2037 | 5 | 30 | 14 | 409.5345 | 0
2037 | 5 | 30 | 15 | 411.236 | 0
2037 | 5 | 30 | 16 | 413.3535 | 0
2037 | 5 | 30 | 17 | 408.2071 | 0
2037 | 5 | 30 | 18 | 398.2482 | 0
2037 | 5 | 30 | 19 | 386.5858 | 0
2037 | 5 | 30 | 20 | 374.2666 | 0
2037 | 5 | 30 | 21 | 369.1529 | 0
2037 | 5 | 30 | 22 | 361.8009 | 0
2037 | 5 | 30 | 23 | 348.9007 | 0
2037 | 5 | 31 | 0 | 331.9353 | 0
2037 | 5 | 31 | 1 | 325.2067 | 0
2037 | 5 | 31 | 2 | 316.7849 | 0
2037 | 5 | 31 | 3 | 310.096 | 0
2037 | 5 | 31 | 4 | 306.4886 | 0
2037 | 5 | 31 | 5 | 309.5812 | 0
2037 | 5 | 31 | 6 | 323.3611 | 0
2037 | 5 | 31 | 7 | 334.2596 | 0
2037 | 5 | 31 | 8 | 347.8872 | 0
2037 | 5 | 31 | 9 | 363.7025 | 0
2037 | 5 | 31 | 10 | 378.4985 | 0
2037 | 5 | 31 | 11 | 392.5369 | 0
2037 | 5 | 31 | 12 | 412.3267 | 0
2037 | 5 | 31 | 13 | 416.8156 | 0
2037 | 5 | 31 | 14 | 418.4146 | 0
2037 | 5 | 31 | 15 | 420.5923 | 0
2037 | 5 | 31 | 16 | 422.7054 | 0
2037 | 5 | 31 | 17 | 419.2754 | 0
2037 | 5 | 31 | 18 | 411.6754 | 0
2037 | 5 | 31 | 19 | 400.0118 | 0
2037 | 5 | 31 | 20 | 388.3495 | 0
2037 | 5 | 31 | 21 | 383.6582 | 0
2037 | 5 | 31 | 22 | 374.3332 | 0
2037 | 5 | 31 | 23 | 357.847 | 0
2037 | 6 | 1 | 0 | 340.2324 | 0
2037 | 6 | 1 | 1 | 333.8261 | 0
2037 | 6 | 1 | 2 | 325.1224 | 0
2037 | 6 | 1 | 3 | 319.46 | 0
2037 | 6 | 1 | 4 | 323.1348 | 0
2037 | 6 | 1 | 5 | 339.1448 | 0
2037 | 6 | 1 | 6 | 375.6791 | 0
2037 | 6 | 1 | 7 | 406.5046 | 0
2037 | 6 | 1 | 8 | 428.3402 | 0
2037 | 6 | 1 | 9 | 444.7051 | 0
2037 | 6 | 1 | 10 | 455.2034 | 0
2037 | 6 | 1 | 11 | 465.7812 | 0
2037 | 6 | 1 | 12 | 477.6662 | 0
2037 | 6 | 1 | 13 | 479.4032 | 0
2037 | 6 | 1 | 14 | 478.7751 | 0
2037 | 6 | 1 | 15 | 477.2116 | 0
2037 | 6 | 1 | 16 | 476.4957 | 0
2037 | 6 | 1 | 17 | 468.1537 | 0
2037 | 6 | 1 | 18 | 446.3422 | 0
2037 | 6 | 1 | 19 | 422.9325 | 0
2037 | 6 | 1 | 20 | 399.9424 | 0
2037 | 6 | 1 | 21 | 384.967 | 0
2037 | 6 | 1 | 22 | 368.0297 | 0
2037 | 6 | 1 | 23 | 346.0138 | 0
2037 | 6 | 2 | 0 | 334.6708 | 0
2037 | 6 | 2 | 1 | 314.0012 | 0
2037 | 6 | 2 | 2 | 304.4005 | 0
2037 | 6 | 2 | 3 | 298.0045 | 0
2037 | 6 | 2 | 4 | 299.3729 | 0
2037 | 6 | 2 | 5 | 312.1982 | 0
2037 | 6 | 2 | 6 | 344.5285 | 0
2037 | 6 | 2 | 7 | 375.1916 | 0
2037 | 6 | 2 | 8 | 394.8634 | 0
2037 | 6 | 2 | 9 | 407.0741 | 0
2037 | 6 | 2 | 10 | 412.7548 | 0
2037 | 6 | 2 | 11 | 418.3069 | 0
2037 | 6 | 2 | 12 | 429.2114 | 0
2037 | 6 | 2 | 13 | 428.9229 | 0
2037 | 6 | 2 | 14 | 427.4535 | 0
2037 | 6 | 2 | 15 | 425.6615 | 0
2037 | 6 | 2 | 16 | 425.4659 | 0
2037 | 6 | 2 | 17 | 419.4273 | 0
2037 | 6 | 2 | 18 | 402.9293 | 0
2037 | 6 | 2 | 19 | 381.8972 | 0
2037 | 6 | 2 | 20 | 362.4741 | 0
2037 | 6 | 2 | 21 | 352.0364 | 0
2037 | 6 | 2 | 22 | 339.259 | 0
2037 | 6 | 2 | 23 | 320.8337 | 0
2037 | 6 | 3 | 0 | 301.2413 | 0
2037 | 6 | 3 | 1 | 290.2569 | 0
2037 | 6 | 3 | 2 | 282.5255 | 0
2037 | 6 | 3 | 3 | 277.3592 | 0
2037 | 6 | 3 | 4 | 279.2469 | 0
2037 | 6 | 3 | 5 | 292.4051 | 0
2037 | 6 | 3 | 6 | 329.0734 | 0
2037 | 6 | 3 | 7 | 360.1231 | 0
2037 | 6 | 3 | 8 | 380.4205 | 0
2037 | 6 | 3 | 9 | 394.143 | 0
2037 | 6 | 3 | 10 | 401.9582 | 0
2037 | 6 | 3 | 11 | 410.8735 | 0
2037 | 6 | 3 | 12 | 425.1532 | 0
2037 | 6 | 3 | 13 | 427.2346 | 0
2037 | 6 | 3 | 14 | 427.8377 | 0
2037 | 6 | 3 | 15 | 426.6074 | 0
2037 | 6 | 3 | 16 | 426.1287 | 0
2037 | 6 | 3 | 17 | 420.053 | 0
2037 | 6 | 3 | 18 | 396.7548 | 0
2037 | 6 | 3 | 19 | 377.3945 | 0
2037 | 6 | 3 | 20 | 361.3431 | 0
2037 | 6 | 3 | 21 | 353.0878 | 0
2037 | 6 | 3 | 22 | 341.0178 | 0
2037 | 6 | 3 | 23 | 324.6553 | 0
2037 | 6 | 4 | 0 | 303.6995 | 0
2037 | 6 | 4 | 1 | 289.375 | 0
2037 | 6 | 4 | 2 | 281.4311 | 0
2037 | 6 | 4 | 3 | 275.9947 | 0
2037 | 6 | 4 | 4 | 277.3793 | 0
2037 | 6 | 4 | 5 | 289.9686 | 0
2037 | 6 | 4 | 6 | 320.7682 | 0
2037 | 6 | 4 | 7 | 352.3506 | 0
2037 | 6 | 4 | 8 | 374.2886 | 0
2037 | 6 | 4 | 9 | 389.5779 | 0
2037 | 6 | 4 | 10 | 397.9164 | 0
2037 | 6 | 4 | 11 | 405.3589 | 0
2037 | 6 | 4 | 12 | 416.6155 | 0
2037 | 6 | 4 | 13 | 417.9679 | 0
2037 | 6 | 4 | 14 | 417.6996 | 0
2037 | 6 | 4 | 15 | 416.6475 | 0
2037 | 6 | 4 | 16 | 415.4882 | 0
2037 | 6 | 4 | 17 | 406.9407 | 0
2037 | 6 | 4 | 18 | 390.4357 | 0
2037 | 6 | 4 | 19 | 370.9326 | 0
2037 | 6 | 4 | 20 | 352.786 | 0
2037 | 6 | 4 | 21 | 343.6214 | 0
2037 | 6 | 4 | 22 | 332.0706 | 0
2037 | 6 | 4 | 23 | 315.1003 | 0
2037 | 6 | 5 | 0 | 299.0449 | 0
2037 | 6 | 5 | 1 | 281.5759 | 0
2037 | 6 | 5 | 2 | 274.1156 | 0
2037 | 6 | 5 | 3 | 268.7467 | 0
2037 | 6 | 5 | 4 | 270.0287 | 0
2037 | 6 | 5 | 5 | 282.454 | 0
2037 | 6 | 5 | 6 | 311.1967 | 0
2037 | 6 | 5 | 7 | 341.1026 | 0
2037 | 6 | 5 | 8 | 361.6009 | 0
2037 | 6 | 5 | 9 | 375.6825 | 0
2037 | 6 | 5 | 10 | 383.0555 | 0
2037 | 6 | 5 | 11 | 389.4246 | 0
2037 | 6 | 5 | 12 | 396.8096 | 0
2037 | 6 | 5 | 13 | 395.9977 | 0
2037 | 6 | 5 | 14 | 394.4351 | 0
2037 | 6 | 5 | 15 | 393.0351 | 0
2037 | 6 | 5 | 16 | 393.1432 | 0
2037 | 6 | 5 | 17 | 388.3361 | 0
2037 | 6 | 5 | 18 | 368.6235 | 0
2037 | 6 | 5 | 19 | 351.7668 | 0
2037 | 6 | 5 | 20 | 335.4777 | 0
2037 | 6 | 5 | 21 | 326.9406 | 0
2037 | 6 | 5 | 22 | 316.4902 | 0
2037 | 6 | 5 | 23 | 303.8052 | 0
2037 | 6 | 6 | 0 | 289.8166 | 0
2037 | 6 | 6 | 1 | 280.1384 | 0
2037 | 6 | 6 | 2 | 272.8078 | 0
2037 | 6 | 6 | 3 | 266.3521 | 0
2037 | 6 | 6 | 4 | 264.473 | 0
2037 | 6 | 6 | 5 | 269.1441 | 0
2037 | 6 | 6 | 6 | 278.8985 | 0
2037 | 6 | 6 | 7 | 285.9138 | 0
2037 | 6 | 6 | 8 | 299.6954 | 0
2037 | 6 | 6 | 9 | 315.3649 | 0
2037 | 6 | 6 | 10 | 325.2553 | 0
2037 | 6 | 6 | 11 | 332.98 | 0
2037 | 6 | 6 | 12 | 342.4229 | 0
2037 | 6 | 6 | 13 | 341.5128 | 0
2037 | 6 | 6 | 14 | 340.2658 | 0
2037 | 6 | 6 | 15 | 340.3153 | 0
2037 | 6 | 6 | 16 | 341.5553 | 0
2037 | 6 | 6 | 17 | 340.5431 | 0
2037 | 6 | 6 | 18 | 336.3446 | 0
2037 | 6 | 6 | 19 | 327.9014 | 0
2037 | 6 | 6 | 20 | 318.5604 | 0
2037 | 6 | 6 | 21 | 315.6048 | 0
2037 | 6 | 6 | 22 | 311.0863 | 0
2037 | 6 | 6 | 23 | 301.0884 | 0
2037 | 6 | 7 | 0 | 287.6215 | 0
2037 | 6 | 7 | 1 | 286.5121 | 0
2037 | 6 | 7 | 2 | 279.5492 | 0
2037 | 6 | 7 | 3 | 273.3934 | 0
2037 | 6 | 7 | 4 | 270.77 | 0
2037 | 6 | 7 | 5 | 276.0663 | 0
2037 | 6 | 7 | 6 | 281.7211 | 0
2037 | 6 | 7 | 7 | 288.9293 | 0
2037 | 6 | 7 | 8 | 303.4867 | 0
2037 | 6 | 7 | 9 | 321.1104 | 0
2037 | 6 | 7 | 10 | 334.3807 | 0
2037 | 6 | 7 | 11 | 345.2246 | 0
2037 | 6 | 7 | 12 | 354.7253 | 0
2037 | 6 | 7 | 13 | 357.6186 | 0
2037 | 6 | 7 | 14 | 358.8898 | 0
2037 | 6 | 7 | 15 | 361.7174 | 0
2037 | 6 | 7 | 16 | 364.3075 | 0
2037 | 6 | 7 | 17 | 362.7441 | 0
2037 | 6 | 7 | 18 | 354.3851 | 0
2037 | 6 | 7 | 19 | 346.2404 | 0
2037 | 6 | 7 | 20 | 335.8851 | 0
2037 | 6 | 7 | 21 | 331.6466 | 0
2037 | 6 | 7 | 22 | 325.0958 | 0
2037 | 6 | 7 | 23 | 312.4747 | 0
2037 | 6 | 8 | 0 | 293.9886 | 0
2037 | 6 | 8 | 1 | 279.5735 | 0
2037 | 6 | 8 | 2 | 272.4849 | 0
2037 | 6 | 8 | 3 | 267.8858 | 0
2037 | 6 | 8 | 4 | 270.6438 | 0
2037 | 6 | 8 | 5 | 284.4929 | 0
2037 | 6 | 8 | 6 | 319.4532 | 0
2037 | 6 | 8 | 7 | 349.9495 | 0
2037 | 6 | 8 | 8 | 372.4173 | 0
2037 | 6 | 8 | 9 | 388.5407 | 0
2037 | 6 | 8 | 10 | 397.9247 | 0
2037 | 6 | 8 | 11 | 406.8218 | 0
2037 | 6 | 8 | 12 | 415.9117 | 0
2037 | 6 | 8 | 13 | 417.2517 | 0
2037 | 6 | 8 | 14 | 418.281 | 0
2037 | 6 | 8 | 15 | 419.7727 | 0
2037 | 6 | 8 | 16 | 421.1749 | 0
2037 | 6 | 8 | 17 | 416.095 | 0
2037 | 6 | 8 | 18 | 394.9791 | 0
2037 | 6 | 8 | 19 | 375.0421 | 0
2037 | 6 | 8 | 20 | 355.4586 | 0
2037 | 6 | 8 | 21 | 345.2456 | 0
2037 | 6 | 8 | 22 | 332.6534 | 0
2037 | 6 | 8 | 23 | 314.8409 | 0
2037 | 6 | 9 | 0 | 290.8099 | 0
2037 | 6 | 9 | 1 | 281.6183 | 0
2037 | 6 | 9 | 2 | 274.155 | 0
2037 | 6 | 9 | 3 | 269.3674 | 0
2037 | 6 | 9 | 4 | 271.4572 | 0
2037 | 6 | 9 | 5 | 284.717 | 0
2037 | 6 | 9 | 6 | 321.4927 | 0
2037 | 6 | 9 | 7 | 354.2515 | 0
2037 | 6 | 9 | 8 | 375.9962 | 0
2037 | 6 | 9 | 9 | 390.1407 | 0
2037 | 6 | 9 | 10 | 398.0649 | 0
2037 | 6 | 9 | 11 | 406.9326 | 0
2037 | 6 | 9 | 12 | 418.2206 | 0
2037 | 6 | 9 | 13 | 420.2969 | 0
2037 | 6 | 9 | 14 | 421.4917 | 0
2037 | 6 | 9 | 15 | 421.6095 | 0
2037 | 6 | 9 | 16 | 422.4692 | 0
2037 | 6 | 9 | 17 | 417.2712 | 0
2037 | 6 | 9 | 18 | 395.2126 | 0
2037 | 6 | 9 | 19 | 375.3595 | 0
2037 | 6 | 9 | 20 | 357.6179 | 0
2037 | 6 | 9 | 21 | 349.2765 | 0
2037 | 6 | 9 | 22 | 337.1819 | 0
2037 | 6 | 9 | 23 | 320.5864 | 0
2037 | 6 | 10 | 0 | 295.768 | 0
2037 | 6 | 10 | 1 | 286.1961 | 0
2037 | 6 | 10 | 2 | 278.5389 | 0
2037 | 6 | 10 | 3 | 273.3157 | 0
2037 | 6 | 10 | 4 | 274.8552 | 0
2037 | 6 | 10 | 5 | 287.4244 | 0
2037 | 6 | 10 | 6 | 316.9057 | 0
2037 | 6 | 10 | 7 | 349.96 | 0
2037 | 6 | 10 | 8 | 372.8744 | 0
2037 | 6 | 10 | 9 | 389.0028 | 0
2037 | 6 | 10 | 10 | 399.1431 | 0
2037 | 6 | 10 | 11 | 407.299 | 0
2037 | 6 | 10 | 12 | 413.6999 | 0
2037 | 6 | 10 | 13 | 414.9785 | 0
2037 | 6 | 10 | 14 | 414.7848 | 0
2037 | 6 | 10 | 15 | 414.49 | 0
2037 | 6 | 10 | 16 | 414.8665 | 0
2037 | 6 | 10 | 17 | 408.6962 | 0
2037 | 6 | 10 | 18 | 389.5189 | 0
2037 | 6 | 10 | 19 | 370.6186 | 0
2037 | 6 | 10 | 20 | 353.2444 | 0
2037 | 6 | 10 | 21 | 344.3091 | 0
2037 | 6 | 10 | 22 | 332.4848 | 0
2037 | 6 | 10 | 23 | 314.807 | 0
2037 | 6 | 11 | 0 | 298.3676 | 0
2037 | 6 | 11 | 1 | 281.5151 | 0
2037 | 6 | 11 | 2 | 273.7019 | 0
2037 | 6 | 11 | 3 | 268.5346 | 0
2037 | 6 | 11 | 4 | 270.0047 | 0
2037 | 6 | 11 | 5 | 282.6259 | 0
2037 | 6 | 11 | 6 | 313.7454 | 0
2037 | 6 | 11 | 7 | 346.6975 | 0
2037 | 6 | 11 | 8 | 370.356 | 0
2037 | 6 | 11 | 9 | 387.1703 | 0
2037 | 6 | 11 | 10 | 397.443 | 0
2037 | 6 | 11 | 11 | 406.1591 | 0
2037 | 6 | 11 | 12 | 416.1257 | 0
2037 | 6 | 11 | 13 | 417.4373 | 0
2037 | 6 | 11 | 14 | 417.7317 | 0
2037 | 6 | 11 | 15 | 417.8805 | 0
2037 | 6 | 11 | 16 | 418.3044 | 0
2037 | 6 | 11 | 17 | 411.2942 | 0
2037 | 6 | 11 | 18 | 390.2163 | 0
2037 | 6 | 11 | 19 | 369.5544 | 0
2037 | 6 | 11 | 20 | 351.2507 | 0
2037 | 6 | 11 | 21 | 342.608 | 0
2037 | 6 | 11 | 22 | 331.1523 | 0
2037 | 6 | 11 | 23 | 314.3085 | 0
2037 | 6 | 12 | 0 | 296.7634 | 0
2037 | 6 | 12 | 1 | 286.3601 | 0
2037 | 6 | 12 | 2 | 278.6044 | 0
2037 | 6 | 12 | 3 | 273.2015 | 0
2037 | 6 | 12 | 4 | 274.843 | 0
2037 | 6 | 12 | 5 | 287.8787 | 0
2037 | 6 | 12 | 6 | 316.7484 | 0
2037 | 6 | 12 | 7 | 349.9305 | 0
2037 | 6 | 12 | 8 | 376.1275 | 0
2037 | 6 | 12 | 9 | 397.4192 | 0
2037 | 6 | 12 | 10 | 410.8368 | 0
2037 | 6 | 12 | 11 | 421.9586 | 0
2037 | 6 | 12 | 12 | 428.5547 | 0
2037 | 6 | 12 | 13 | 431.5338 | 0
2037 | 6 | 12 | 14 | 433.4033 | 0
2037 | 6 | 12 | 15 | 434.5302 | 0
2037 | 6 | 12 | 16 | 435.5397 | 0
2037 | 6 | 12 | 17 | 428.6807 | 0
2037 | 6 | 12 | 18 | 405.4932 | 0
2037 | 6 | 12 | 19 | 383.9096 | 0
2037 | 6 | 12 | 20 | 365.0718 | 0
2037 | 6 | 12 | 21 | 356.2453 | 0
2037 | 6 | 12 | 22 | 345.2255 | 0
2037 | 6 | 12 | 23 | 331.2712 | 0
2037 | 6 | 13 | 0 | 312.4916 | 0
2037 | 6 | 13 | 1 | 305.1315 | 0
2037 | 6 | 13 | 2 | 296.5154 | 0
2037 | 6 | 13 | 3 | 289.7052 | 0
2037 | 6 | 13 | 4 | 287.0672 | 0
2037 | 6 | 13 | 5 | 292.1193 | 0
2037 | 6 | 13 | 6 | 307.581 | 0
2037 | 6 | 13 | 7 | 317.643 | 0
2037 | 6 | 13 | 8 | 333.281 | 0
2037 | 6 | 13 | 9 | 351.2929 | 0
2037 | 6 | 13 | 10 | 365.6068 | 0
2037 | 6 | 13 | 11 | 378.1443 | 0
2037 | 6 | 13 | 12 | 392.7861 | 0
2037 | 6 | 13 | 13 | 394.3031 | 0
2037 | 6 | 13 | 14 | 393.6536 | 0
2037 | 6 | 13 | 15 | 393.8732 | 0
2037 | 6 | 13 | 16 | 395.568 | 0
2037 | 6 | 13 | 17 | 391.2788 | 0
2037 | 6 | 13 | 18 | 383.4782 | 0
2037 | 6 | 13 | 19 | 369.1068 | 0
2037 | 6 | 13 | 20 | 353.0219 | 0
2037 | 6 | 13 | 21 | 343.3237 | 0
2037 | 6 | 13 | 22 | 333.7605 | 0
2037 | 6 | 13 | 23 | 318.5937 | 0
2037 | 6 | 14 | 0 | 320.7123 | 0
2037 | 6 | 14 | 1 | 298.112 | 0
2037 | 6 | 14 | 2 | 287.8355 | 0
2037 | 6 | 14 | 3 | 279.1266 | 0
2037 | 6 | 14 | 4 | 275.0429 | 0
2037 | 6 | 14 | 5 | 278.3075 | 0
2037 | 6 | 14 | 6 | 288.7906 | 0
2037 | 6 | 14 | 7 | 297.7052 | 0
2037 | 6 | 14 | 8 | 313.9119 | 0
2037 | 6 | 14 | 9 | 333.9315 | 0
2037 | 6 | 14 | 10 | 349.6485 | 0
2037 | 6 | 14 | 11 | 359.8049 | 0
2037 | 6 | 14 | 12 | 368.9046 | 0
2037 | 6 | 14 | 13 | 368.7837 | 0
2037 | 6 | 14 | 14 | 368.8276 | 0
2037 | 6 | 14 | 15 | 372.7418 | 0
2037 | 6 | 14 | 16 | 376.3055 | 0
2037 | 6 | 14 | 17 | 373.1841 | 0
2037 | 6 | 14 | 18 | 364.4781 | 0
2037 | 6 | 14 | 19 | 353.6732 | 0
2037 | 6 | 14 | 20 | 338.6898 | 0
2037 | 6 | 14 | 21 | 330.453 | 0
2037 | 6 | 14 | 22 | 322.2504 | 0
2037 | 6 | 14 | 23 | 307.7464 | 0
2037 | 6 | 15 | 0 | 290.3568 | 0
2037 | 6 | 15 | 1 | 286.7544 | 0
2037 | 6 | 15 | 2 | 279.5006 | 0
2037 | 6 | 15 | 3 | 274.8163 | 0
2037 | 6 | 15 | 4 | 277.8014 | 0
2037 | 6 | 15 | 5 | 291.9792 | 0
2037 | 6 | 15 | 6 | 322.6234 | 0
2037 | 6 | 15 | 7 | 355.1928 | 0
2037 | 6 | 15 | 8 | 380.992 | 0
2037 | 6 | 15 | 9 | 401.3884 | 0
2037 | 6 | 15 | 10 | 413.4148 | 0
2037 | 6 | 15 | 11 | 423.3927 | 0
2037 | 6 | 15 | 12 | 431.8806 | 0
2037 | 6 | 15 | 13 | 434.203 | 0
2037 | 6 | 15 | 14 | 435.4552 | 0
2037 | 6 | 15 | 15 | 437.127 | 0
2037 | 6 | 15 | 16 | 438.4811 | 0
2037 | 6 | 15 | 17 | 432.7976 | 0
2037 | 6 | 15 | 18 | 410.9254 | 0
2037 | 6 | 15 | 19 | 389.6542 | 0
2037 | 6 | 15 | 20 | 369.5651 | 0
2037 | 6 | 15 | 21 | 359.6451 | 0
2037 | 6 | 15 | 22 | 346.8392 | 0
2037 | 6 | 15 | 23 | 329.5618 | 0
2037 | 6 | 16 | 0 | 304.4688 | 0
2037 | 6 | 16 | 1 | 302.4518 | 0
2037 | 6 | 16 | 2 | 295.4323 | 0
2037 | 6 | 16 | 3 | 291.0646 | 0
2037 | 6 | 16 | 4 | 294.3731 | 0
2037 | 6 | 16 | 5 | 309.4948 | 0
2037 | 6 | 16 | 6 | 344.1377 | 0
2037 | 6 | 16 | 7 | 378.3882 | 0
2037 | 6 | 16 | 8 | 403.2557 | 0
2037 | 6 | 16 | 9 | 421.9834 | 0
2037 | 6 | 16 | 10 | 434.0035 | 0
2037 | 6 | 16 | 11 | 445.6015 | 0
2037 | 6 | 16 | 12 | 457.2144 | 0
2037 | 6 | 16 | 13 | 461.5878 | 0
2037 | 6 | 16 | 14 | 463.9274 | 0
2037 | 6 | 16 | 15 | 464.0612 | 0
2037 | 6 | 16 | 16 | 464.4873 | 0
2037 | 6 | 16 | 17 | 457.2302 | 0
2037 | 6 | 16 | 18 | 436.9577 | 0
2037 | 6 | 16 | 19 | 415.8326 | 0
2037 | 6 | 16 | 20 | 396.1181 | 0
2037 | 6 | 16 | 21 | 386.7541 | 0
2037 | 6 | 16 | 22 | 373.342 | 0
2037 | 6 | 16 | 23 | 354.9753 | 0
2037 | 6 | 17 | 0 | 329.2539 | 0
2037 | 6 | 17 | 1 | 322.02 | 0
2037 | 6 | 17 | 2 | 314.1763 | 0
2037 | 6 | 17 | 3 | 309.088 | 0
2037 | 6 | 17 | 4 | 312.6838 | 0
2037 | 6 | 17 | 5 | 328.4875 | 0
2037 | 6 | 17 | 6 | 364.0638 | 0
2037 | 6 | 17 | 7 | 400.5922 | 0
2037 | 6 | 17 | 8 | 428.2411 | 0
2037 | 6 | 17 | 9 | 450.387 | 0
2037 | 6 | 17 | 10 | 466.2668 | 0
2037 | 6 | 17 | 11 | 480.1339 | 0
2037 | 6 | 17 | 12 | 490.7802 | 2.7802
2037 | 6 | 17 | 13 | 495.5434 | 7.5434
2037 | 6 | 17 | 14 | 497.1788 | 9.1788
2037 | 6 | 17 | 15 | 496.8953 | 8.8953
2037 | 6 | 17 | 16 | 497.3854 | 9.3854
2037 | 6 | 17 | 17 | 489.2202 | 1.2202
2037 | 6 | 17 | 18 | 466.7804 | 0
2037 | 6 | 17 | 19 | 444.2392 | 0
2037 | 6 | 17 | 20 | 423.6271 | 0
2037 | 6 | 17 | 21 | 412.5008 | 0
2037 | 6 | 17 | 22 | 396.9285 | 0
2037 | 6 | 17 | 23 | 376.1563 | 0
2037 | 6 | 18 | 0 | 353.2745 | 0
2037 | 6 | 18 | 1 | 344.6311 | 0
2037 | 6 | 18 | 2 | 335.3868 | 0
2037 | 6 | 18 | 3 | 329.5786 | 0
2037 | 6 | 18 | 4 | 333.0182 | 0
2037 | 6 | 18 | 5 | 349.4243 | 0
2037 | 6 | 18 | 6 | 383.3298 | 0
2037 | 6 | 18 | 7 | 419.4746 | 0
2037 | 6 | 18 | 8 | 444.8318 | 0
2037 | 6 | 18 | 9 | 464.2104 | 0
2037 | 6 | 18 | 10 | 478.9775 | 0
2037 | 6 | 18 | 11 | 492.1409 | 4.1409
2037 | 6 | 18 | 12 | 506.5793 | 18.5793
2037 | 6 | 18 | 13 | 509.4212 | 21.4212
2037 | 6 | 18 | 14 | 508.2121 | 20.2121
2037 | 6 | 18 | 15 | 504.7786 | 16.7786
2037 | 6 | 18 | 16 | 503.8972 | 15.8972
2037 | 6 | 18 | 17 | 495.1737 | 7.1737
2037 | 6 | 18 | 18 | 471.805 | 0
2037 | 6 | 18 | 19 | 449.1435 | 0
2037 | 6 | 18 | 20 | 428.0901 | 0
2037 | 6 | 18 | 21 | 414.3936 | 0
2037 | 6 | 18 | 22 | 397.1598 | 0
2037 | 6 | 18 | 23 | 375.4222 | 0
2037 | 6 | 19 | 0 | 360.0124 | 0
2037 | 6 | 19 | 1 | 336.6642 | 0
2037 | 6 | 19 | 2 | 324.315 | 0
2037 | 6 | 19 | 3 | 315.7621 | 0
2037 | 6 | 19 | 4 | 315.8465 | 0
2037 | 6 | 19 | 5 | 328.6166 | 0
2037 | 6 | 19 | 6 | 358.8538 | 0
2037 | 6 | 19 | 7 | 389.5515 | 0
2037 | 6 | 19 | 8 | 411.3643 | 0
2037 | 6 | 19 | 9 | 427.6229 | 0
2037 | 6 | 19 | 10 | 437.1369 | 0
2037 | 6 | 19 | 11 | 444.834 | 0
2037 | 6 | 19 | 12 | 450.9214 | 0
2037 | 6 | 19 | 13 | 450.6696 | 0
2037 | 6 | 19 | 14 | 449.7987 | 0
2037 | 6 | 19 | 15 | 449.7365 | 0
2037 | 6 | 19 | 16 | 450.2223 | 0
2037 | 6 | 19 | 17 | 441.4283 | 0
2037 | 6 | 19 | 18 | 411.7819 | 0
2037 | 6 | 19 | 19 | 390.2832 | 0
2037 | 6 | 19 | 20 | 370.2788 | 0
2037 | 6 | 19 | 21 | 359.9745 | 0
2037 | 6 | 19 | 22 | 348.7795 | 0
2037 | 6 | 19 | 23 | 334.545 | 0
2037 | 6 | 20 | 0 | 308.8427 | 0
2037 | 6 | 20 | 1 | 307.6137 | 0
2037 | 6 | 20 | 2 | 299.0012 | 0
2037 | 6 | 20 | 3 | 291.844 | 0
2037 | 6 | 20 | 4 | 288.3987 | 0
2037 | 6 | 20 | 5 | 291.4691 | 0
2037 | 6 | 20 | 6 | 306.8911 | 0
2037 | 6 | 20 | 7 | 316.6647 | 0
2037 | 6 | 20 | 8 | 330.342 | 0
2037 | 6 | 20 | 9 | 346.3611 | 0
2037 | 6 | 20 | 10 | 359.0842 | 0
2037 | 6 | 20 | 11 | 369.924 | 0
2037 | 6 | 20 | 12 | 386.6154 | 0
2037 | 6 | 20 | 13 | 388.6517 | 0
2037 | 6 | 20 | 14 | 388.281 | 0
2037 | 6 | 20 | 15 | 388.8213 | 0
2037 | 6 | 20 | 16 | 390.1749 | 0
2037 | 6 | 20 | 17 | 386.5263 | 0
2037 | 6 | 20 | 18 | 379.0571 | 0
2037 | 6 | 20 | 19 | 368.7525 | 0
2037 | 6 | 20 | 20 | 355.7669 | 0
2037 | 6 | 20 | 21 | 349.9281 | 0
2037 | 6 | 20 | 22 | 343.142 | 0
2037 | 6 | 20 | 23 | 331.1632 | 0
2037 | 6 | 21 | 0 | 314.8496 | 0
2037 | 6 | 21 | 1 | 296.9643 | 0
2037 | 6 | 21 | 2 | 287.7285 | 0
2037 | 6 | 21 | 3 | 279.3712 | 0
2037 | 6 | 21 | 4 | 275.6155 | 0
2037 | 6 | 21 | 5 | 278.2269 | 0
2037 | 6 | 21 | 6 | 287.7684 | 0
2037 | 6 | 21 | 7 | 296.2872 | 0
2037 | 6 | 21 | 8 | 310.1979 | 0
2037 | 6 | 21 | 9 | 326.1754 | 0
2037 | 6 | 21 | 10 | 338.9546 | 0
2037 | 6 | 21 | 11 | 349.1768 | 0
2037 | 6 | 21 | 12 | 356.7354 | 0
2037 | 6 | 21 | 13 | 358.5535 | 0
2037 | 6 | 21 | 14 | 359.1522 | 0
2037 | 6 | 21 | 15 | 360.8398 | 0
2037 | 6 | 21 | 16 | 362.7378 | 0
2037 | 6 | 21 | 17 | 361.163 | 0
2037 | 6 | 21 | 18 | 357.6856 | 0
2037 | 6 | 21 | 19 | 348.4319 | 0
2037 | 6 | 21 | 20 | 337.1373 | 0
2037 | 6 | 21 | 21 | 333.0321 | 0
2037 | 6 | 21 | 22 | 325.9265 | 0
2037 | 6 | 21 | 23 | 311.8165 | 0
2037 | 6 | 22 | 0 | 298.0519 | 0
2037 | 6 | 22 | 1 | 281.56 | 0
2037 | 6 | 22 | 2 | 274.8541 | 0
2037 | 6 | 22 | 3 | 270.5039 | 0
2037 | 6 | 22 | 4 | 273.3361 | 0
2037 | 6 | 22 | 5 | 287.058 | 0
2037 | 6 | 22 | 6 | 319.1207 | 0
2037 | 6 | 22 | 7 | 350.3222 | 0
2037 | 6 | 22 | 8 | 372.0427 | 0
2037 | 6 | 22 | 9 | 387.5232 | 0
2037 | 6 | 22 | 10 | 396.5994 | 0
2037 | 6 | 22 | 11 | 404.7806 | 0
2037 | 6 | 22 | 12 | 413.955 | 0
2037 | 6 | 22 | 13 | 414.9878 | 0
2037 | 6 | 22 | 14 | 414.6315 | 0
2037 | 6 | 22 | 15 | 414.1983 | 0
2037 | 6 | 22 | 16 | 414.6473 | 0
2037 | 6 | 22 | 17 | 409.6658 | 0
2037 | 6 | 22 | 18 | 387.4706 | 0
2037 | 6 | 22 | 19 | 369.6479 | 0
2037 | 6 | 22 | 20 | 352.321 | 0
2037 | 6 | 22 | 21 | 342.7735 | 0
2037 | 6 | 22 | 22 | 330.7257 | 0
2037 | 6 | 22 | 23 | 313.769 | 0
2037 | 6 | 23 | 0 | 297.8645 | 0
2037 | 6 | 23 | 1 | 287.4324 | 0
2037 | 6 | 23 | 2 | 280.438 | 0
2037 | 6 | 23 | 3 | 276.2255 | 0
2037 | 6 | 23 | 4 | 278.6907 | 0
2037 | 6 | 23 | 5 | 292.8749 | 0
2037 | 6 | 23 | 6 | 325.1125 | 0
2037 | 6 | 23 | 7 | 357.5071 | 0
2037 | 6 | 23 | 8 | 378.0491 | 0
2037 | 6 | 23 | 9 | 390.6158 | 0
2037 | 6 | 23 | 10 | 397.6808 | 0
2037 | 6 | 23 | 11 | 406.253 | 0
2037 | 6 | 23 | 12 | 420.2965 | 0
2037 | 6 | 23 | 13 | 422.6051 | 0
2037 | 6 | 23 | 14 | 423.4502 | 0
2037 | 6 | 23 | 15 | 422.0798 | 0
2037 | 6 | 23 | 16 | 422.3101 | 0
2037 | 6 | 23 | 17 | 416.6463 | 0
2037 | 6 | 23 | 18 | 398.0757 | 0
2037 | 6 | 23 | 19 | 378.4705 | 0
2037 | 6 | 23 | 20 | 360.7987 | 0
2037 | 6 | 23 | 21 | 352.1468 | 0
2037 | 6 | 23 | 22 | 339.9891 | 0
2037 | 6 | 23 | 23 | 323.0802 | 0
2037 | 6 | 24 | 0 | 299.9242 | 0
2037 | 6 | 24 | 1 | 292.6874 | 0
2037 | 6 | 24 | 2 | 285.4423 | 0
2037 | 6 | 24 | 3 | 280.9079 | 0
2037 | 6 | 24 | 4 | 283.1794 | 0
2037 | 6 | 24 | 5 | 297.1953 | 0
2037 | 6 | 24 | 6 | 328.1946 | 0
2037 | 6 | 24 | 7 | 361.1099 | 0
2037 | 6 | 24 | 8 | 382.1278 | 0
2037 | 6 | 24 | 9 | 395.21 | 0
2037 | 6 | 24 | 10 | 402.8303 | 0
2037 | 6 | 24 | 11 | 411.9258 | 0
2037 | 6 | 24 | 12 | 426.3206 | 0
2037 | 6 | 24 | 13 | 428.0381 | 0
2037 | 6 | 24 | 14 | 428.502 | 0
2037 | 6 | 24 | 15 | 427.7318 | 0
2037 | 6 | 24 | 16 | 428.3046 | 0
2037 | 6 | 24 | 17 | 422.6939 | 0
2037 | 6 | 24 | 18 | 398.5449 | 0
2037 | 6 | 24 | 19 | 377.7544 | 0
2037 | 6 | 24 | 20 | 359.3547 | 0
2037 | 6 | 24 | 21 | 348.7811 | 0
2037 | 6 | 24 | 22 | 335.1309 | 0
2037 | 6 | 24 | 23 | 316.4375 | 0
2037 | 6 | 25 | 0 | 304.7539 | 0
2037 | 6 | 25 | 1 | 287.6726 | 0
2037 | 6 | 25 | 2 | 279.2538 | 0
2037 | 6 | 25 | 3 | 273.7362 | 0
2037 | 6 | 25 | 4 | 274.9614 | 0
2037 | 6 | 25 | 5 | 287.4733 | 0
2037 | 6 | 25 | 6 | 318.573 | 0
2037 | 6 | 25 | 7 | 351.9033 | 0
2037 | 6 | 25 | 8 | 375.1361 | 0
2037 | 6 | 25 | 9 | 391.6889 | 0
2037 | 6 | 25 | 10 | 401.9545 | 0
2037 | 6 | 25 | 11 | 410.7207 | 0
2037 | 6 | 25 | 12 | 420.6498 | 0
2037 | 6 | 25 | 13 | 421.471 | 0
2037 | 6 | 25 | 14 | 421.5735 | 0
2037 | 6 | 25 | 15 | 421.5605 | 0
2037 | 6 | 25 | 16 | 422.2476 | 0
2037 | 6 | 25 | 17 | 416.0031 | 0
2037 | 6 | 25 | 18 | 394.4789 | 0
2037 | 6 | 25 | 19 | 373.0634 | 0
2037 | 6 | 25 | 20 | 354.2156 | 0
2037 | 6 | 25 | 21 | 345.3281 | 0
2037 | 6 | 25 | 22 | 333.7871 | 0
2037 | 6 | 25 | 23 | 316.4672 | 0
2037 | 6 | 26 | 0 | 297.7185 | 0
2037 | 6 | 26 | 1 | 284.6919 | 0
2037 | 6 | 26 | 2 | 276.5148 | 0
2037 | 6 | 26 | 3 | 270.7746 | 0
2037 | 6 | 26 | 4 | 271.7762 | 0
2037 | 6 | 26 | 5 | 283.9179 | 0
2037 | 6 | 26 | 6 | 315.5976 | 0
2037 | 6 | 26 | 7 | 347.011 | 0
2037 | 6 | 26 | 8 | 369.4971 | 0
2037 | 6 | 26 | 9 | 386.3103 | 0
2037 | 6 | 26 | 10 | 397.0945 | 0
2037 | 6 | 26 | 11 | 405.7697 | 0
2037 | 6 | 26 | 12 | 411.4459 | 0
2037 | 6 | 26 | 13 | 412.2438 | 0
2037 | 6 | 26 | 14 | 412.1651 | 0
2037 | 6 | 26 | 15 | 411.9437 | 0
2037 | 6 | 26 | 16 | 412.6024 | 0
2037 | 6 | 26 | 17 | 407.2756 | 0
2037 | 6 | 26 | 18 | 390.2911 | 0
2037 | 6 | 26 | 19 | 368.6504 | 0
2037 | 6 | 26 | 20 | 350.2152 | 0
2037 | 6 | 26 | 21 | 341.8398 | 0
2037 | 6 | 26 | 22 | 331.4792 | 0
2037 | 6 | 26 | 23 | 316.8609 | 0
2037 | 6 | 27 | 0 | 301.0701 | 0
2037 | 6 | 27 | 1 | 296.7875 | 0
2037 | 6 | 27 | 2 | 288.9519 | 0
2037 | 6 | 27 | 3 | 282.4779 | 0
2037 | 6 | 27 | 4 | 280.1839 | 0
2037 | 6 | 27 | 5 | 284.9898 | 0
2037 | 6 | 27 | 6 | 295.5229 | 0
2037 | 6 | 27 | 7 | 305.3618 | 0
2037 | 6 | 27 | 8 | 320.8882 | 0
2037 | 6 | 27 | 9 | 338.7286 | 0
2037 | 6 | 27 | 10 | 352.4019 | 0
2037 | 6 | 27 | 11 | 364.1089 | 0
2037 | 6 | 27 | 12 | 379.1057 | 0
2037 | 6 | 27 | 13 | 381.0372 | 0
2037 | 6 | 27 | 14 | 380.6719 | 0
2037 | 6 | 27 | 15 | 379.7799 | 0
2037 | 6 | 27 | 16 | 381.0034 | 0
2037 | 6 | 27 | 17 | 377.7134 | 0
2037 | 6 | 27 | 18 | 368.033 | 0
2037 | 6 | 27 | 19 | 359.2947 | 0
2037 | 6 | 27 | 20 | 349.4625 | 0
2037 | 6 | 27 | 21 | 346.1233 | 0
2037 | 6 | 27 | 22 | 340.5345 | 0
2037 | 6 | 27 | 23 | 330.1418 | 0
2037 | 6 | 28 | 0 | 315.4547 | 0
2037 | 6 | 28 | 1 | 312.04 | 0
2037 | 6 | 28 | 2 | 304.4839 | 0
2037 | 6 | 28 | 3 | 298.1019 | 0
2037 | 6 | 28 | 4 | 295.5298 | 0
2037 | 6 | 28 | 5 | 300.2045 | 0
2037 | 6 | 28 | 6 | 308.825 | 0
2037 | 6 | 28 | 7 | 318.584 | 0
2037 | 6 | 28 | 8 | 335.2928 | 0
2037 | 6 | 28 | 9 | 355.7259 | 0
2037 | 6 | 28 | 10 | 372.9019 | 0
2037 | 6 | 28 | 11 | 387.868 | 0
2037 | 6 | 28 | 12 | 404.9209 | 0
2037 | 6 | 28 | 13 | 408.822 | 0
2037 | 6 | 28 | 14 | 410.9791 | 0
2037 | 6 | 28 | 15 | 414.1701 | 0
2037 | 6 | 28 | 16 | 417.3803 | 0
2037 | 6 | 28 | 17 | 414.8231 | 0
2037 | 6 | 28 | 18 | 402.7247 | 0
2037 | 6 | 28 | 19 | 390.8791 | 0
2037 | 6 | 28 | 20 | 376.8743 | 0
2037 | 6 | 28 | 21 | 370.5514 | 0
2037 | 6 | 28 | 22 | 362.1639 | 0
2037 | 6 | 28 | 23 | 346.3301 | 0
2037 | 6 | 29 | 0 | 334.2546 | 0
2037 | 6 | 29 | 1 | 325.4723 | 0
2037 | 6 | 29 | 2 | 317.552 | 0
2037 | 6 | 29 | 3 | 312.5246 | 0
2037 | 6 | 29 | 4 | 316.9387 | 0
2037 | 6 | 29 | 5 | 333.65 | 0
2037 | 6 | 29 | 6 | 371.395 | 0
2037 | 6 | 29 | 7 | 406.0638 | 0
2037 | 6 | 29 | 8 | 432.9379 | 0
2037 | 6 | 29 | 9 | 454.8175 | 0
2037 | 6 | 29 | 10 | 469.8841 | 0
2037 | 6 | 29 | 11 | 483.0412 | 0
2037 | 6 | 29 | 12 | 494.0061 | 6.0061
2037 | 6 | 29 | 13 | 497.7838 | 9.7838
2037 | 6 | 29 | 14 | 498.7713 | 10.7713
2037 | 6 | 29 | 15 | 498.941 | 10.941
2037 | 6 | 29 | 16 | 499.7422 | 11.7422
2037 | 6 | 29 | 17 | 491.9325 | 3.9325
2037 | 6 | 29 | 18 | 468.0945 | 0
2037 | 6 | 29 | 19 | 445.6512 | 0
2037 | 6 | 29 | 20 | 423.217 | 0
2037 | 6 | 29 | 21 | 410.3701 | 0
2037 | 6 | 29 | 22 | 394.2846 | 0
2037 | 6 | 29 | 23 | 373.1558 | 0
2037 | 6 | 30 | 0 | 348.7327 | 0
2037 | 6 | 30 | 1 | 344.3281 | 0
2037 | 6 | 30 | 2 | 336.2695 | 0
2037 | 6 | 30 | 3 | 331.2304 | 0
2037 | 6 | 30 | 4 | 336.3248 | 0
2037 | 6 | 30 | 5 | 353.66 | 0
2037 | 6 | 30 | 6 | 391.5362 | 0
2037 | 6 | 30 | 7 | 427.5813 | 0
2037 | 6 | 30 | 8 | 453.4717 | 0
2037 | 6 | 30 | 9 | 474.4782 | 0
2037 | 6 | 30 | 10 | 489.6847 | 1.6847
2037 | 6 | 30 | 11 | 503.7616 | 15.7616
2037 | 6 | 30 | 12 | 520.0697 | 32.0697
2037 | 6 | 30 | 13 | 525.0651 | 37.0651
2037 | 6 | 30 | 14 | 526.3769 | 38.3769
2037 | 6 | 30 | 15 | 524.7647 | 36.7647
2037 | 6 | 30 | 16 | 522.9072 | 34.9072
2037 | 6 | 30 | 17 | 513.551 | 25.551
2037 | 6 | 30 | 18 | 490.9017 | 2.9017
2037 | 6 | 30 | 19 | 469.3957 | 0
2037 | 6 | 30 | 20 | 448.1872 | 0
2037 | 6 | 30 | 21 | 435.4097 | 0
2037 | 6 | 30 | 22 | 419.3503 | 0
2037 | 6 | 30 | 23 | 397.9345 | 0
2037 | 7 | 1 | 0 | 375.6821 | 0
2037 | 7 | 1 | 1 | 368.5294 | 0
2037 | 7 | 1 | 2 | 358.9707 | 0
2037 | 7 | 1 | 3 | 351.0584 | 0
2037 | 7 | 1 | 4 | 352.0047 | 0
2037 | 7 | 1 | 5 | 361.7039 | 0
2037 | 7 | 1 | 6 | 380.6125 | 0
2037 | 7 | 1 | 7 | 397.8835 | 0
2037 | 7 | 1 | 8 | 415.9794 | 0
2037 | 7 | 1 | 9 | 438.4748 | 0
2037 | 7 | 1 | 10 | 457.0345 | 0
2037 | 7 | 1 | 11 | 470.1012 | 0
2037 | 7 | 1 | 12 | 480.9486 | 0
2037 | 7 | 1 | 13 | 487.1443 | 0
2037 | 7 | 1 | 14 | 490.9673 | 2.9673
2037 | 7 | 1 | 15 | 491.0635 | 3.0635
2037 | 7 | 1 | 16 | 488.444 | 0.44399
2037 | 7 | 1 | 17 | 479.8033 | 0
2037 | 7 | 1 | 18 | 467.3437 | 0
2037 | 7 | 1 | 19 | 454.6678 | 0
2037 | 7 | 1 | 20 | 434.8287 | 0
2037 | 7 | 1 | 21 | 422.3139 | 0
2037 | 7 | 1 | 22 | 409.139 | 0
2037 | 7 | 1 | 23 | 394.2642 | 0
2037 | 7 | 2 | 0 | 374.1131 | 0
2037 | 7 | 2 | 1 | 376.3459 | 0
2037 | 7 | 2 | 2 | 365.5476 | 0
2037 | 7 | 2 | 3 | 358.2925 | 0
2037 | 7 | 2 | 4 | 361.97 | 0
2037 | 7 | 2 | 5 | 378.8165 | 0
2037 | 7 | 2 | 6 | 410.0008 | 0
2037 | 7 | 2 | 7 | 445.2964 | 0
2037 | 7 | 2 | 8 | 472.4809 | 0
2037 | 7 | 2 | 9 | 496.289 | 8.289
2037 | 7 | 2 | 10 | 513.2083 | 25.2083
2037 | 7 | 2 | 11 | 525.8129 | 37.8129
2037 | 7 | 2 | 12 | 537.6206 | 49.6206
2037 | 7 | 2 | 13 | 540.8378 | 52.8378
2037 | 7 | 2 | 14 | 540.0652 | 52.0652
2037 | 7 | 2 | 15 | 536.9052 | 48.9052
2037 | 7 | 2 | 16 | 533.3531 | 45.3531
2037 | 7 | 2 | 17 | 523.1261 | 35.1261
2037 | 7 | 2 | 18 | 500.1463 | 12.1463
2037 | 7 | 2 | 19 | 479.3228 | 0
2037 | 7 | 2 | 20 | 456.8296 | 0
2037 | 7 | 2 | 21 | 444.111 | 0
2037 | 7 | 2 | 22 | 429.3728 | 0
2037 | 7 | 2 | 23 | 409.7605 | 0
2037 | 7 | 3 | 0 | 393.8112 | 0
2037 | 7 | 3 | 1 | 370.1508 | 0
2037 | 7 | 3 | 2 | 358.2223 | 0
2037 | 7 | 3 | 3 | 349.7862 | 0
2037 | 7 | 3 | 4 | 351.8221 | 0
2037 | 7 | 3 | 5 | 367.0615 | 0
2037 | 7 | 3 | 6 | 395.1905 | 0
2037 | 7 | 3 | 7 | 427.1519 | 0
2037 | 7 | 3 | 8 | 452.0322 | 0
2037 | 7 | 3 | 9 | 474.6322 | 0
2037 | 7 | 3 | 10 | 489.1435 | 1.1435
2037 | 7 | 3 | 11 | 499.2489 | 11.2489
2037 | 7 | 3 | 12 | 508.8882 | 20.8882
2037 | 7 | 3 | 13 | 510.1223 | 22.1223
2037 | 7 | 3 | 14 | 510.1574 | 22.1574
2037 | 7 | 3 | 15 | 509.5157 | 21.5157
2037 | 7 | 3 | 16 | 506.8278 | 18.8278
2037 | 7 | 3 | 17 | 496.6812 | 8.6812
2037 | 7 | 3 | 18 | 474.1533 | 0
2037 | 7 | 3 | 19 | 451.3333 | 0
2037 | 7 | 3 | 20 | 425.8164 | 0
2037 | 7 | 3 | 21 | 413.4652 | 0
2037 | 7 | 3 | 22 | 402.0814 | 0
2037 | 7 | 3 | 23 | 386.6033 | 0
2037 | 7 | 4 | 0 | 368.9727 | 0
2037 | 7 | 4 | 1 | 351.3868 | 0
2037 | 7 | 4 | 2 | 341.1912 | 0
2037 | 7 | 4 | 3 | 332.9147 | 0
2037 | 7 | 4 | 4 | 328.8844 | 0
2037 | 7 | 4 | 5 | 332.0825 | 0
2037 | 7 | 4 | 6 | 339.6164 | 0
2037 | 7 | 4 | 7 | 352.7994 | 0
2037 | 7 | 4 | 8 | 374.6085 | 0
2037 | 7 | 4 | 9 | 400.6932 | 0
2037 | 7 | 4 | 10 | 421.7305 | 0
2037 | 7 | 4 | 11 | 436.7908 | 0
2037 | 7 | 4 | 12 | 449.9663 | 0
2037 | 7 | 4 | 13 | 453.1063 | 0
2037 | 7 | 4 | 14 | 454.4048 | 0
2037 | 7 | 4 | 15 | 456.9816 | 0
2037 | 7 | 4 | 16 | 456.4678 | 0
2037 | 7 | 4 | 17 | 451.2266 | 0
2037 | 7 | 4 | 18 | 437.9091 | 0
2037 | 7 | 4 | 19 | 426.3659 | 0
2037 | 7 | 4 | 20 | 411.0701 | 0
2037 | 7 | 4 | 21 | 404.5949 | 0
2037 | 7 | 4 | 22 | 398.764 | 0
2037 | 7 | 4 | 23 | 385.5303 | 0
2037 | 7 | 5 | 0 | 373.1574 | 0
2037 | 7 | 5 | 1 | 358.908 | 0
2037 | 7 | 5 | 2 | 348.7779 | 0
2037 | 7 | 5 | 3 | 340.2813 | 0
2037 | 7 | 5 | 4 | 335.696 | 0
2037 | 7 | 5 | 5 | 338.977 | 0
2037 | 7 | 5 | 6 | 347.0777 | 0
2037 | 7 | 5 | 7 | 358.8683 | 0
2037 | 7 | 5 | 8 | 379.4559 | 0
2037 | 7 | 5 | 9 | 403.5199 | 0
2037 | 7 | 5 | 10 | 424.0885 | 0
2037 | 7 | 5 | 11 | 440.6673 | 0
2037 | 7 | 5 | 12 | 451.8712 | 0
2037 | 7 | 5 | 13 | 456.0635 | 0
2037 | 7 | 5 | 14 | 457.7839 | 0
2037 | 7 | 5 | 15 | 460.8635 | 0
2037 | 7 | 5 | 16 | 462.3858 | 0
2037 | 7 | 5 | 17 | 458.7998 | 0
2037 | 7 | 5 | 18 | 440.6706 | 0
2037 | 7 | 5 | 19 | 431.0274 | 0
2037 | 7 | 5 | 20 | 419.9182 | 0
2037 | 7 | 5 | 21 | 415.5028 | 0
2037 | 7 | 5 | 22 | 407.2543 | 0
2037 | 7 | 5 | 23 | 391.4642 | 0
2037 | 7 | 6 | 0 | 376.2858 | 0
2037 | 7 | 6 | 1 | 342.8917 | 0
2037 | 7 | 6 | 2 | 330.8744 | 0
2037 | 7 | 6 | 3 | 322.9595 | 0
2037 | 7 | 6 | 4 | 324.3701 | 0
2037 | 7 | 6 | 5 | 339.461 | 0
2037 | 7 | 6 | 6 | 368.0078 | 0
2037 | 7 | 6 | 7 | 398.8068 | 0
2037 | 7 | 6 | 8 | 421.2007 | 0
2037 | 7 | 6 | 9 | 438.4572 | 0
2037 | 7 | 6 | 10 | 449.3063 | 0
2037 | 7 | 6 | 11 | 455.6738 | 0
2037 | 7 | 6 | 12 | 463.3439 | 0
2037 | 7 | 6 | 13 | 461.8849 | 0
2037 | 7 | 6 | 14 | 459.9382 | 0
2037 | 7 | 6 | 15 | 460.4123 | 0
2037 | 7 | 6 | 16 | 460.215 | 0
2037 | 7 | 6 | 17 | 452.2774 | 0
2037 | 7 | 6 | 18 | 430.8281 | 0
2037 | 7 | 6 | 19 | 407.8795 | 0
2037 | 7 | 6 | 20 | 382.0594 | 0
2037 | 7 | 6 | 21 | 367.7788 | 0
2037 | 7 | 6 | 22 | 353.5177 | 0
2037 | 7 | 6 | 23 | 334.0008 | 0
2037 | 7 | 7 | 0 | 313.7832 | 0
2037 | 7 | 7 | 1 | 304.6291 | 0
2037 | 7 | 7 | 2 | 295.9762 | 0
2037 | 7 | 7 | 3 | 290.2144 | 0
2037 | 7 | 7 | 4 | 292.192 | 0
2037 | 7 | 7 | 5 | 306.005 | 0
2037 | 7 | 7 | 6 | 335.8711 | 0
2037 | 7 | 7 | 7 | 369.8468 | 0
2037 | 7 | 7 | 8 | 397.0082 | 0
2037 | 7 | 7 | 9 | 419.4351 | 0
2037 | 7 | 7 | 10 | 432.9218 | 0
2037 | 7 | 7 | 11 | 442.0449 | 0
2037 | 7 | 7 | 12 | 451.7364 | 0
2037 | 7 | 7 | 13 | 454.2109 | 0
2037 | 7 | 7 | 14 | 455.7584 | 0
2037 | 7 | 7 | 15 | 457.9837 | 0
2037 | 7 | 7 | 16 | 458.8069 | 0
2037 | 7 | 7 | 17 | 453.1228 | 0
2037 | 7 | 7 | 18 | 432.9003 | 0
2037 | 7 | 7 | 19 | 410.8964 | 0
2037 | 7 | 7 | 20 | 387.9349 | 0
2037 | 7 | 7 | 21 | 377.4142 | 0
2037 | 7 | 7 | 22 | 364.82 | 0
2037 | 7 | 7 | 23 | 347.9741 | 0
2037 | 7 | 8 | 0 | 326.9635 | 0
2037 | 7 | 8 | 1 | 317.2303 | 0
2037 | 7 | 8 | 2 | 308.4079 | 0
2037 | 7 | 8 | 3 | 302.4058 | 0
2037 | 7 | 8 | 4 | 304.7099 | 0
2037 | 7 | 8 | 5 | 319.8434 | 0
2037 | 7 | 8 | 6 | 353.2629 | 0
2037 | 7 | 8 | 7 | 388.4308 | 0
2037 | 7 | 8 | 8 | 416.5609 | 0
2037 | 7 | 8 | 9 | 440.6323 | 0
2037 | 7 | 8 | 10 | 456.5247 | 0
2037 | 7 | 8 | 11 | 467.8787 | 0
2037 | 7 | 8 | 12 | 477.9896 | 0
2037 | 7 | 8 | 13 | 480.9238 | 0
2037 | 7 | 8 | 14 | 483.1632 | 0
2037 | 7 | 8 | 15 | 484.999 | 0
2037 | 7 | 8 | 16 | 485.0584 | 0
2037 | 7 | 8 | 17 | 477.5846 | 0
2037 | 7 | 8 | 18 | 454.4375 | 0
2037 | 7 | 8 | 19 | 431.5865 | 0
2037 | 7 | 8 | 20 | 407.2187 | 0
2037 | 7 | 8 | 21 | 395.6317 | 0
2037 | 7 | 8 | 22 | 381.9076 | 0
2037 | 7 | 8 | 23 | 362.3458 | 0
2037 | 7 | 9 | 0 | 345.0005 | 0
2037 | 7 | 9 | 1 | 328.6159 | 0
2037 | 7 | 9 | 2 | 319.3376 | 0
2037 | 7 | 9 | 3 | 313.2287 | 0
2037 | 7 | 9 | 4 | 315.8219 | 0
2037 | 7 | 9 | 5 | 331.4848 | 0
2037 | 7 | 9 | 6 | 364.056 | 0
2037 | 7 | 9 | 7 | 400.4861 | 0
2037 | 7 | 9 | 8 | 429.5445 | 0
2037 | 7 | 9 | 9 | 453.6142 | 0
2037 | 7 | 9 | 10 | 470.5875 | 0
2037 | 7 | 9 | 11 | 483.0859 | 0
2037 | 7 | 9 | 12 | 494.1693 | 6.1693
2037 | 7 | 9 | 13 | 497.3206 | 9.3206
2037 | 7 | 9 | 14 | 498.4624 | 10.4624
2037 | 7 | 9 | 15 | 500.1811 | 12.1811
2037 | 7 | 9 | 16 | 500.8292 | 12.8292
2037 | 7 | 9 | 17 | 493.019 | 5.019
2037 | 7 | 9 | 18 | 466.7757 | 0
2037 | 7 | 9 | 19 | 443.9161 | 0
2037 | 7 | 9 | 20 | 421.0079 | 0
2037 | 7 | 9 | 21 | 409.1561 | 0
2037 | 7 | 9 | 22 | 394.2497 | 0
2037 | 7 | 9 | 23 | 374.7395 | 0
2037 | 7 | 10 | 0 | 357.0574 | 0
2037 | 7 | 10 | 1 | 340.9506 | 0
2037 | 7 | 10 | 2 | 330.1125 | 0
2037 | 7 | 10 | 3 | 322.75 | 0
2037 | 7 | 10 | 4 | 324.2689 | 0
2037 | 7 | 10 | 5 | 339.4463 | 0
2037 | 7 | 10 | 6 | 370.031 | 0
2037 | 7 | 10 | 7 | 403.557 | 0
2037 | 7 | 10 | 8 | 428.6049 | 0
2037 | 7 | 10 | 9 | 449.3818 | 0
2037 | 7 | 10 | 10 | 464.0395 | 0
2037 | 7 | 10 | 11 | 474.5546 | 0
2037 | 7 | 10 | 12 | 484.8965 | 0
2037 | 7 | 10 | 13 | 486.2747 | 0
2037 | 7 | 10 | 14 | 486.2916 | 0
2037 | 7 | 10 | 15 | 487.2396 | 0
2037 | 7 | 10 | 16 | 487.5538 | 0
2037 | 7 | 10 | 17 | 479.1718 | 0
2037 | 7 | 10 | 18 | 454.478 | 0
2037 | 7 | 10 | 19 | 429.5359 | 0
2037 | 7 | 10 | 20 | 404.7712 | 0
2037 | 7 | 10 | 21 | 391.3839 | 0
2037 | 7 | 10 | 22 | 376.955 | 0
2037 | 7 | 10 | 23 | 359.4222 | 0
2037 | 7 | 11 | 0 | 346.0787 | 0
2037 | 7 | 11 | 1 | 329.3883 | 0
2037 | 7 | 11 | 2 | 318.2015 | 0
2037 | 7 | 11 | 3 | 309.2789 | 0
2037 | 7 | 11 | 4 | 304.7709 | 0
2037 | 7 | 11 | 5 | 308.4432 | 0
2037 | 7 | 11 | 6 | 319.4249 | 0
2037 | 7 | 11 | 7 | 330.4091 | 0
2037 | 7 | 11 | 8 | 350.3983 | 0
2037 | 7 | 11 | 9 | 374.2725 | 0
2037 | 7 | 11 | 10 | 392.4054 | 0
2037 | 7 | 11 | 11 | 403.4858 | 0
2037 | 7 | 11 | 12 | 409.8069 | 0
2037 | 7 | 11 | 13 | 410.9766 | 0
2037 | 7 | 11 | 14 | 410.8738 | 0
2037 | 7 | 11 | 15 | 413.2772 | 0
2037 | 7 | 11 | 16 | 415.0374 | 0
2037 | 7 | 11 | 17 | 410.2858 | 0
2037 | 7 | 11 | 18 | 400.5561 | 0
2037 | 7 | 11 | 19 | 389.2085 | 0
2037 | 7 | 11 | 20 | 373.5826 | 0
2037 | 7 | 11 | 21 | 366.7967 | 0
2037 | 7 | 11 | 22 | 360.6041 | 0
2037 | 7 | 11 | 23 | 348.908 | 0
2037 | 7 | 12 | 0 | 330.109 | 0
2037 | 7 | 12 | 1 | 324.3841 | 0
2037 | 7 | 12 | 2 | 315.0237 | 0
2037 | 7 | 12 | 3 | 306.9589 | 0
2037 | 7 | 12 | 4 | 302.8763 | 0
2037 | 7 | 12 | 5 | 306.3705 | 0
2037 | 7 | 12 | 6 | 314.3789 | 0
2037 | 7 | 12 | 7 | 324.9416 | 0
2037 | 7 | 12 | 8 | 344.6399 | 0
2037 | 7 | 12 | 9 | 368.8267 | 0
2037 | 7 | 12 | 10 | 388.3491 | 0
2037 | 7 | 12 | 11 | 402.1934 | 0
2037 | 7 | 12 | 12 | 410.7396 | 0
2037 | 7 | 12 | 13 | 414.4485 | 0
2037 | 7 | 12 | 14 | 415.7232 | 0
2037 | 7 | 12 | 15 | 418.0791 | 0
2037 | 7 | 12 | 16 | 419.6904 | 0
2037 | 7 | 12 | 17 | 417.2834 | 0
2037 | 7 | 12 | 18 | 410.8025 | 0
2037 | 7 | 12 | 19 | 400.7365 | 0
2037 | 7 | 12 | 20 | 387.6958 | 0
2037 | 7 | 12 | 21 | 383.4215 | 0
2037 | 7 | 12 | 22 | 375.9381 | 0
2037 | 7 | 12 | 23 | 361.6754 | 0
2037 | 7 | 13 | 0 | 340.918 | 0
2037 | 7 | 13 | 1 | 339.0316 | 0
2037 | 7 | 13 | 2 | 331.5898 | 0
2037 | 7 | 13 | 3 | 327.0429 | 0
2037 | 7 | 13 | 4 | 331.6282 | 0
2037 | 7 | 13 | 5 | 349.4951 | 0
2037 | 7 | 13 | 6 | 376.3486 | 0
2037 | 7 | 13 | 7 | 409.2825 | 0
2037 | 7 | 13 | 8 | 435.3922 | 0
2037 | 7 | 13 | 9 | 457.6645 | 0
2037 | 7 | 13 | 10 | 472.9294 | 0
2037 | 7 | 13 | 11 | 485.044 | 0
2037 | 7 | 13 | 12 | 494.4196 | 6.4196
2037 | 7 | 13 | 13 | 497.4017 | 9.4017
2037 | 7 | 13 | 14 | 497.6804 | 9.6804
2037 | 7 | 13 | 15 | 496.4762 | 8.4762
2037 | 7 | 13 | 16 | 495.5585 | 7.5585
2037 | 7 | 13 | 17 | 488.0854 | 0.085354
2037 | 7 | 13 | 18 | 466.9912 | 0
2037 | 7 | 13 | 19 | 446.002 | 0
2037 | 7 | 13 | 20 | 424.2062 | 0
2037 | 7 | 13 | 21 | 412.8325 | 0
2037 | 7 | 13 | 22 | 397.7477 | 0
2037 | 7 | 13 | 23 | 378.0418 | 0
2037 | 7 | 14 | 0 | 360.4818 | 0
2037 | 7 | 14 | 1 | 345.651 | 0
2037 | 7 | 14 | 2 | 336.3744 | 0
2037 | 7 | 14 | 3 | 330.4834 | 0
2037 | 7 | 14 | 4 | 333.6798 | 0
2037 | 7 | 14 | 5 | 350.2499 | 0
2037 | 7 | 14 | 6 | 384.2872 | 0
2037 | 7 | 14 | 7 | 418.346 | 0
2037 | 7 | 14 | 8 | 443.1622 | 0
2037 | 7 | 14 | 9 | 462.3832 | 0
2037 | 7 | 14 | 10 | 475.7362 | 0
2037 | 7 | 14 | 11 | 486.8312 | 0
2037 | 7 | 14 | 12 | 497.3424 | 9.3424
2037 | 7 | 14 | 13 | 500.2243 | 12.2243
2037 | 7 | 14 | 14 | 500.0604 | 12.0604
2037 | 7 | 14 | 15 | 497.5463 | 9.5463
2037 | 7 | 14 | 16 | 496.6746 | 8.6746
2037 | 7 | 14 | 17 | 489.1621 | 1.1621
2037 | 7 | 14 | 18 | 465.6625 | 0
2037 | 7 | 14 | 19 | 445.3523 | 0
2037 | 7 | 14 | 20 | 424.8757 | 0
2037 | 7 | 14 | 21 | 413.5548 | 0
2037 | 7 | 14 | 22 | 398.3393 | 0
2037 | 7 | 14 | 23 | 378.6832 | 0
2037 | 7 | 15 | 0 | 359.0048 | 0
2037 | 7 | 15 | 1 | 349.4836 | 0
2037 | 7 | 15 | 2 | 340.074 | 0
2037 | 7 | 15 | 3 | 333.8156 | 0
2037 | 7 | 15 | 4 | 336.9693 | 0
2037 | 7 | 15 | 5 | 353.2483 | 0
2037 | 7 | 15 | 6 | 384.261 | 0
2037 | 7 | 15 | 7 | 419.8999 | 0
2037 | 7 | 15 | 8 | 447.6837 | 0
2037 | 7 | 15 | 9 | 471.119 | 0
2037 | 7 | 15 | 10 | 487.7887 | 0
2037 | 7 | 15 | 11 | 500.1513 | 12.1513
2037 | 7 | 15 | 12 | 511.2096 | 23.2096
2037 | 7 | 15 | 13 | 515.0567 | 27.0567
2037 | 7 | 15 | 14 | 516.2235 | 28.2235
2037 | 7 | 15 | 15 | 516.8464 | 28.8464
2037 | 7 | 15 | 16 | 517.0068 | 29.0068
2037 | 7 | 15 | 17 | 508.8007 | 20.8007
2037 | 7 | 15 | 18 | 485.6567 | 0
2037 | 7 | 15 | 19 | 463.3436 | 0
2037 | 7 | 15 | 20 | 440.6581 | 0
2037 | 7 | 15 | 21 | 429.7324 | 0
2037 | 7 | 15 | 22 | 415.1973 | 0
2037 | 7 | 15 | 23 | 395.7745 | 0
2037 | 7 | 16 | 0 | 370.8966 | 0
2037 | 7 | 16 | 1 | 357.8399 | 0
2037 | 7 | 16 | 2 | 347.5843 | 0
2037 | 7 | 16 | 3 | 340.7641 | 0
2037 | 7 | 16 | 4 | 343.4494 | 0
2037 | 7 | 16 | 5 | 359.5078 | 0
2037 | 7 | 16 | 6 | 392.6173 | 0
2037 | 7 | 16 | 7 | 426.464 | 0
2037 | 7 | 16 | 8 | 452.4895 | 0
2037 | 7 | 16 | 9 | 473.8597 | 0
2037 | 7 | 16 | 10 | 488.5582 | 0.55822
2037 | 7 | 16 | 11 | 500.3604 | 12.3604
2037 | 7 | 16 | 12 | 509.6342 | 21.6342
2037 | 7 | 16 | 13 | 512.4725 | 24.4725
2037 | 7 | 16 | 14 | 512.0017 | 24.0017
2037 | 7 | 16 | 15 | 510.009 | 22.009
2037 | 7 | 16 | 16 | 508.5758 | 20.5758
2037 | 7 | 16 | 17 | 499.4604 | 11.4604
2037 | 7 | 16 | 18 | 474.902 | 0
2037 | 7 | 16 | 19 | 454.4589 | 0
2037 | 7 | 16 | 20 | 434.0928 | 0
2037 | 7 | 16 | 21 | 423.711 | 0
2037 | 7 | 16 | 22 | 409.595 | 0
2037 | 7 | 16 | 23 | 391.2752 | 0
2037 | 7 | 17 | 0 | 370.0827 | 0
2037 | 7 | 17 | 1 | 349.1778 | 0
2037 | 7 | 17 | 2 | 337.939 | 0
2037 | 7 | 17 | 3 | 330.1644 | 0
2037 | 7 | 17 | 4 | 331.3532 | 0
2037 | 7 | 17 | 5 | 345.9944 | 0
2037 | 7 | 17 | 6 | 372.7978 | 0
2037 | 7 | 17 | 7 | 404.4008 | 0
2037 | 7 | 17 | 8 | 427.9213 | 0
2037 | 7 | 17 | 9 | 447.634 | 0
2037 | 7 | 17 | 10 | 460.8987 | 0
2037 | 7 | 17 | 11 | 470.1905 | 0
2037 | 7 | 17 | 12 | 478.6761 | 0
2037 | 7 | 17 | 13 | 479.3327 | 0
2037 | 7 | 17 | 14 | 478.5049 | 0
2037 | 7 | 17 | 15 | 477.9384 | 0
2037 | 7 | 17 | 16 | 477.0181 | 0
2037 | 7 | 17 | 17 | 468.1569 | 0
2037 | 7 | 17 | 18 | 446.8474 | 0
2037 | 7 | 17 | 19 | 422.1932 | 0
2037 | 7 | 17 | 20 | 397.6961 | 0
2037 | 7 | 17 | 21 | 384.474 | 0
2037 | 7 | 17 | 22 | 370.6627 | 0
2037 | 7 | 17 | 23 | 353.8569 | 0
2037 | 7 | 18 | 0 | 343.4566 | 0
2037 | 7 | 18 | 1 | 321.9099 | 0
2037 | 7 | 18 | 2 | 310.7941 | 0
2037 | 7 | 18 | 3 | 301.6414 | 0
2037 | 7 | 18 | 4 | 297.0541 | 0
2037 | 7 | 18 | 5 | 300.3094 | 0
2037 | 7 | 18 | 6 | 312.0787 | 0
2037 | 7 | 18 | 7 | 322.5417 | 0
2037 | 7 | 18 | 8 | 341.8565 | 0
2037 | 7 | 18 | 9 | 364.705 | 0
2037 | 7 | 18 | 10 | 381.9753 | 0
2037 | 7 | 18 | 11 | 392.5688 | 0
2037 | 7 | 18 | 12 | 398.5629 | 0
2037 | 7 | 18 | 13 | 399.7972 | 0
2037 | 7 | 18 | 14 | 399.6843 | 0
2037 | 7 | 18 | 15 | 402.143 | 0
2037 | 7 | 18 | 16 | 403.3396 | 0
2037 | 7 | 18 | 17 | 398.6336 | 0
2037 | 7 | 18 | 18 | 389.7965 | 0
2037 | 7 | 18 | 19 | 378.7588 | 0
2037 | 7 | 18 | 20 | 364.0451 | 0
2037 | 7 | 18 | 21 | 357.4311 | 0
2037 | 7 | 18 | 22 | 350.7007 | 0
2037 | 7 | 18 | 23 | 338.9599 | 0
2037 | 7 | 19 | 0 | 321.444 | 0
2037 | 7 | 19 | 1 | 311.3117 | 0
2037 | 7 | 19 | 2 | 301.8978 | 0
2037 | 7 | 19 | 3 | 293.5182 | 0
2037 | 7 | 19 | 4 | 289.4845 | 0
2037 | 7 | 19 | 5 | 292.8471 | 0
2037 | 7 | 19 | 6 | 301.9582 | 0
2037 | 7 | 19 | 7 | 311.688 | 0
2037 | 7 | 19 | 8 | 330.8591 | 0
2037 | 7 | 19 | 9 | 354.3785 | 0
2037 | 7 | 19 | 10 | 373.0875 | 0
2037 | 7 | 19 | 11 | 385.9916 | 0
2037 | 7 | 19 | 12 | 395.8008 | 0
2037 | 7 | 19 | 13 | 399.0796 | 0
2037 | 7 | 19 | 14 | 400.9973 | 0
2037 | 7 | 19 | 15 | 405.2421 | 0
2037 | 7 | 19 | 16 | 407.3275 | 0
2037 | 7 | 19 | 17 | 405.0907 | 0
2037 | 7 | 19 | 18 | 395.4662 | 0
2037 | 7 | 19 | 19 | 385.1405 | 0
2037 | 7 | 19 | 20 | 371.4717 | 0
2037 | 7 | 19 | 21 | 366.305 | 0
2037 | 7 | 19 | 22 | 358.4295 | 0
2037 | 7 | 19 | 23 | 344.1 | 0
2037 | 7 | 20 | 0 | 326.3508 | 0
2037 | 7 | 20 | 1 | 319.4109 | 0
2037 | 7 | 20 | 2 | 311.9882 | 0
2037 | 7 | 20 | 3 | 307.1817 | 0
2037 | 7 | 20 | 4 | 311.4385 | 0
2037 | 7 | 20 | 5 | 328.558 | 0
2037 | 7 | 20 | 6 | 363.1097 | 0
2037 | 7 | 20 | 7 | 396.9039 | 0
2037 | 7 | 20 | 8 | 424.5138 | 0
2037 | 7 | 20 | 9 | 448.7056 | 0
2037 | 7 | 20 | 10 | 465.8575 | 0
2037 | 7 | 20 | 11 | 478.6646 | 0
2037 | 7 | 20 | 12 | 488.5016 | 0.50163
2037 | 7 | 20 | 13 | 492.185 | 4.185
2037 | 7 | 20 | 14 | 493.2092 | 5.2092
2037 | 7 | 20 | 15 | 493.2165 | 5.2165
2037 | 7 | 20 | 16 | 492.3963 | 4.3963
2037 | 7 | 20 | 17 | 484.7825 | 0
2037 | 7 | 20 | 18 | 463.9068 | 0
2037 | 7 | 20 | 19 | 442.7003 | 0
2037 | 7 | 20 | 20 | 421.5778 | 0
2037 | 7 | 20 | 21 | 410.4156 | 0
2037 | 7 | 20 | 22 | 395.2026 | 0
2037 | 7 | 20 | 23 | 375.4634 | 0
2037 | 7 | 21 | 0 | 353.5488 | 0
2037 | 7 | 21 | 1 | 341.1136 | 0
2037 | 7 | 21 | 2 | 331.5387 | 0
2037 | 7 | 21 | 3 | 325.5328 | 0
2037 | 7 | 21 | 4 | 328.3157 | 0
2037 | 7 | 21 | 5 | 344.8877 | 0
2037 | 7 | 21 | 6 | 375.3592 | 0
2037 | 7 | 21 | 7 | 408.549 | 0
2037 | 7 | 21 | 8 | 432.6126 | 0
2037 | 7 | 21 | 9 | 450.9136 | 0
2037 | 7 | 21 | 10 | 464.1884 | 0
2037 | 7 | 21 | 11 | 474.5956 | 0
2037 | 7 | 21 | 12 | 483.4253 | 0
2037 | 7 | 21 | 13 | 485.1953 | 0
2037 | 7 | 21 | 14 | 484.3276 | 0
2037 | 7 | 21 | 15 | 482.1545 | 0
2037 | 7 | 21 | 16 | 480.8627 | 0
2037 | 7 | 21 | 17 | 472.7147 | 0
2037 | 7 | 21 | 18 | 456.5843 | 0
2037 | 7 | 21 | 19 | 434.0098 | 0
2037 | 7 | 21 | 20 | 412.0139 | 0
2037 | 7 | 21 | 21 | 399.6904 | 0
2037 | 7 | 21 | 22 | 384.0064 | 0
2037 | 7 | 21 | 23 | 363.5566 | 0
2037 | 7 | 22 | 0 | 342.5468 | 0
2037 | 7 | 22 | 1 | 331.6791 | 0
2037 | 7 | 22 | 2 | 322.0259 | 0
2037 | 7 | 22 | 3 | 315.7235 | 0
2037 | 7 | 22 | 4 | 317.6518 | 0
2037 | 7 | 22 | 5 | 332.692 | 0
2037 | 7 | 22 | 6 | 365.9433 | 0
2037 | 7 | 22 | 7 | 397.2215 | 0
2037 | 7 | 22 | 8 | 416.7047 | 0
2037 | 7 | 22 | 9 | 429.5288 | 0
2037 | 7 | 22 | 10 | 438.626 | 0
2037 | 7 | 22 | 11 | 447.0696 | 0
2037 | 7 | 22 | 12 | 461.7704 | 0
2037 | 7 | 22 | 13 | 462.8539 | 0
2037 | 7 | 22 | 14 | 461.5166 | 0
2037 | 7 | 22 | 15 | 459.4338 | 0
2037 | 7 | 22 | 16 | 458.2719 | 0
2037 | 7 | 22 | 17 | 451.1815 | 0
2037 | 7 | 22 | 18 | 431.2101 | 0
2037 | 7 | 22 | 19 | 410.7046 | 0
2037 | 7 | 22 | 20 | 391.8527 | 0
2037 | 7 | 22 | 21 | 381.6991 | 0
2037 | 7 | 22 | 22 | 368.0903 | 0
2037 | 7 | 22 | 23 | 350.2026 | 0
2037 | 7 | 23 | 0 | 329.7041 | 0
2037 | 7 | 23 | 1 | 330.1059 | 0
2037 | 7 | 23 | 2 | 322.3512 | 0
2037 | 7 | 23 | 3 | 317.3825 | 0
2037 | 7 | 23 | 4 | 320.8158 | 0
2037 | 7 | 23 | 5 | 337.1899 | 0
2037 | 7 | 23 | 6 | 365.7161 | 0
2037 | 7 | 23 | 7 | 399.6978 | 0
2037 | 7 | 23 | 8 | 426.3557 | 0
2037 | 7 | 23 | 9 | 448.9438 | 0
2037 | 7 | 23 | 10 | 464.9213 | 0
2037 | 7 | 23 | 11 | 477.7194 | 0
2037 | 7 | 23 | 12 | 491.0658 | 3.0658
2037 | 7 | 23 | 13 | 494.8033 | 6.8033
2037 | 7 | 23 | 14 | 495.6129 | 7.6129
2037 | 7 | 23 | 15 | 494.3994 | 6.3994
2037 | 7 | 23 | 16 | 492.9868 | 4.9868
2037 | 7 | 23 | 17 | 485.3916 | 0
2037 | 7 | 23 | 18 | 461.4022 | 0
2037 | 7 | 23 | 19 | 440.7959 | 0
2037 | 7 | 23 | 20 | 421.8284 | 0
2037 | 7 | 23 | 21 | 412.0972 | 0
2037 | 7 | 23 | 22 | 398.0248 | 0
2037 | 7 | 23 | 23 | 380.1467 | 0
2037 | 7 | 24 | 0 | 361.228 | 0
2037 | 7 | 24 | 1 | 352.1888 | 0
2037 | 7 | 24 | 2 | 342.5608 | 0
2037 | 7 | 24 | 3 | 336.0055 | 0
2037 | 7 | 24 | 4 | 338.6842 | 0
2037 | 7 | 24 | 5 | 355.2905 | 0
2037 | 7 | 24 | 6 | 386.0669 | 0
2037 | 7 | 24 | 7 | 418.4261 | 0
2037 | 7 | 24 | 8 | 442.4171 | 0
2037 | 7 | 24 | 9 | 463.0569 | 0
2037 | 7 | 24 | 10 | 478.4868 | 0
2037 | 7 | 24 | 11 | 490.7914 | 2.7914
2037 | 7 | 24 | 12 | 503.3705 | 15.3705
2037 | 7 | 24 | 13 | 506.1569 | 18.1569
2037 | 7 | 24 | 14 | 506.8795 | 18.8795
2037 | 7 | 24 | 15 | 506.5019 | 18.5019
2037 | 7 | 24 | 16 | 505.2052 | 17.2052
2037 | 7 | 24 | 17 | 495.405 | 7.405
2037 | 7 | 24 | 18 | 471.1571 | 0
2037 | 7 | 24 | 19 | 448.6971 | 0
2037 | 7 | 24 | 20 | 427.8651 | 0
2037 | 7 | 24 | 21 | 417.8337 | 0
2037 | 7 | 24 | 22 | 404.6051 | 0
2037 | 7 | 24 | 23 | 388.3709 | 0
2037 | 7 | 25 | 0 | 365.2676 | 0
2037 | 7 | 25 | 1 | 352.7703 | 0
2037 | 7 | 25 | 2 | 342.6328 | 0
2037 | 7 | 25 | 3 | 334.712 | 0
2037 | 7 | 25 | 4 | 330.9957 | 0
2037 | 7 | 25 | 5 | 335.7533 | 0
2037 | 7 | 25 | 6 | 342.6312 | 0
2037 | 7 | 25 | 7 | 352.3991 | 0
2037 | 7 | 25 | 8 | 370.9017 | 0
2037 | 7 | 25 | 9 | 393.6098 | 0
2037 | 7 | 25 | 10 | 412.4199 | 0
2037 | 7 | 25 | 11 | 425.7117 | 0
2037 | 7 | 25 | 12 | 437.4076 | 0
2037 | 7 | 25 | 13 | 438.9583 | 0
2037 | 7 | 25 | 14 | 438.9117 | 0
2037 | 7 | 25 | 15 | 440.7426 | 0
2037 | 7 | 25 | 16 | 441.8699 | 0
2037 | 7 | 25 | 17 | 436.2898 | 0
2037 | 7 | 25 | 18 | 422.9705 | 0
2037 | 7 | 25 | 19 | 410.1737 | 0
2037 | 7 | 25 | 20 | 395.6219 | 0
2037 | 7 | 25 | 21 | 387.8759 | 0
2037 | 7 | 25 | 22 | 380.2275 | 0
2037 | 7 | 25 | 23 | 366.6121 | 0
2037 | 7 | 26 | 0 | 356.8634 | 0
2037 | 7 | 26 | 1 | 342.627 | 0
2037 | 7 | 26 | 2 | 332.4824 | 0
2037 | 7 | 26 | 3 | 323.7249 | 0
2037 | 7 | 26 | 4 | 319.1829 | 0
2037 | 7 | 26 | 5 | 322.2823 | 0
2037 | 7 | 26 | 6 | 331.1696 | 0
2037 | 7 | 26 | 7 | 339.8679 | 0
2037 | 7 | 26 | 8 | 358.1312 | 0
2037 | 7 | 26 | 9 | 381.1139 | 0
2037 | 7 | 26 | 10 | 400.1029 | 0
2037 | 7 | 26 | 11 | 413.6215 | 0
2037 | 7 | 26 | 12 | 421.1017 | 0
2037 | 7 | 26 | 13 | 423.1082 | 0
2037 | 7 | 26 | 14 | 422.9972 | 0
2037 | 7 | 26 | 15 | 424.6352 | 0
2037 | 7 | 26 | 16 | 425.3101 | 0
2037 | 7 | 26 | 17 | 421.7183 | 0
2037 | 7 | 26 | 18 | 408.598 | 0
2037 | 7 | 26 | 19 | 400.0411 | 0
2037 | 7 | 26 | 20 | 390.0106 | 0
2037 | 7 | 26 | 21 | 384.4735 | 0
2037 | 7 | 26 | 22 | 376.057 | 0
2037 | 7 | 26 | 23 | 361.1311 | 0
2037 | 7 | 27 | 0 | 346.9534 | 0
2037 | 7 | 27 | 1 | 329.1466 | 0
2037 | 7 | 27 | 2 | 319.7814 | 0
2037 | 7 | 27 | 3 | 313.4947 | 0
2037 | 7 | 27 | 4 | 316.4404 | 0
2037 | 7 | 27 | 5 | 332.275 | 0
2037 | 7 | 27 | 6 | 368.2876 | 0
2037 | 7 | 27 | 7 | 398.5997 | 0
2037 | 7 | 27 | 8 | 421.9157 | 0
2037 | 7 | 27 | 9 | 441.2924 | 0
2037 | 7 | 27 | 10 | 454.1395 | 0
2037 | 7 | 27 | 11 | 463.812 | 0
2037 | 7 | 27 | 12 | 472.5365 | 0
2037 | 7 | 27 | 13 | 473.6065 | 0
2037 | 7 | 27 | 14 | 472.5614 | 0
2037 | 7 | 27 | 15 | 471.3011 | 0
2037 | 7 | 27 | 16 | 469.5688 | 0
2037 | 7 | 27 | 17 | 461.654 | 0
2037 | 7 | 27 | 18 | 440.8761 | 0
2037 | 7 | 27 | 19 | 419.9468 | 0
2037 | 7 | 27 | 20 | 399.5183 | 0
2037 | 7 | 27 | 21 | 387.5639 | 0
2037 | 7 | 27 | 22 | 372.6392 | 0
2037 | 7 | 27 | 23 | 353.4525 | 0
2037 | 7 | 28 | 0 | 333.4963 | 0
2037 | 7 | 28 | 1 | 321.0229 | 0
2037 | 7 | 28 | 2 | 311.8393 | 0
2037 | 7 | 28 | 3 | 305.7623 | 0
2037 | 7 | 28 | 4 | 307.7568 | 0
2037 | 7 | 28 | 5 | 322.4277 | 0
2037 | 7 | 28 | 6 | 351.7181 | 0
2037 | 7 | 28 | 7 | 383.1185 | 0
2037 | 7 | 28 | 8 | 406.5759 | 0
2037 | 7 | 28 | 9 | 424.7159 | 0
2037 | 7 | 28 | 10 | 436.1253 | 0
2037 | 7 | 28 | 11 | 444.7299 | 0
2037 | 7 | 28 | 12 | 452.399 | 0
2037 | 7 | 28 | 13 | 453.1724 | 0
2037 | 7 | 28 | 14 | 452.4601 | 0
2037 | 7 | 28 | 15 | 451.2276 | 0
2037 | 7 | 28 | 16 | 449.7398 | 0
2037 | 7 | 28 | 17 | 442.4167 | 0
2037 | 7 | 28 | 18 | 422.4743 | 0
2037 | 7 | 28 | 19 | 401.2491 | 0
2037 | 7 | 28 | 20 | 380.9942 | 0
2037 | 7 | 28 | 21 | 368.9248 | 0
2037 | 7 | 28 | 22 | 354.4108 | 0
2037 | 7 | 28 | 23 | 335.4491 | 0
2037 | 7 | 29 | 0 | 322.9517 | 0
2037 | 7 | 29 | 1 | 310.9429 | 0
2037 | 7 | 29 | 2 | 302.5248 | 0
2037 | 7 | 29 | 3 | 296.7559 | 0
2037 | 7 | 29 | 4 | 298.9888 | 0
2037 | 7 | 29 | 5 | 313.6086 | 0
2037 | 7 | 29 | 6 | 344.7389 | 0
2037 | 7 | 29 | 7 | 377.8222 | 0
2037 | 7 | 29 | 8 | 404.4466 | 0
2037 | 7 | 29 | 9 | 426.6831 | 0
2037 | 7 | 29 | 10 | 441.5507 | 0
2037 | 7 | 29 | 11 | 452.465 | 0
2037 | 7 | 29 | 12 | 459.7811 | 0
2037 | 7 | 29 | 13 | 462.22 | 0
2037 | 7 | 29 | 14 | 463.104 | 0
2037 | 7 | 29 | 15 | 463.5933 | 0
2037 | 7 | 29 | 16 | 462.9148 | 0
2037 | 7 | 29 | 17 | 455.794 | 0
2037 | 7 | 29 | 18 | 435.4012 | 0
2037 | 7 | 29 | 19 | 414.0152 | 0
2037 | 7 | 29 | 20 | 393.8669 | 0
2037 | 7 | 29 | 21 | 383.3594 | 0
2037 | 7 | 29 | 22 | 369.996 | 0
2037 | 7 | 29 | 23 | 351.7722 | 0
2037 | 7 | 30 | 0 | 331.9449 | 0
2037 | 7 | 30 | 1 | 321.7682 | 0
2037 | 7 | 30 | 2 | 313.1514 | 0
2037 | 7 | 30 | 3 | 307.4118 | 0
2037 | 7 | 30 | 4 | 309.8995 | 0
2037 | 7 | 30 | 5 | 325.262 | 0
2037 | 7 | 30 | 6 | 358.0528 | 0
2037 | 7 | 30 | 7 | 390.6896 | 0
2037 | 7 | 30 | 8 | 416.7762 | 0
2037 | 7 | 30 | 9 | 438.0185 | 0
2037 | 7 | 30 | 10 | 452.3808 | 0
2037 | 7 | 30 | 11 | 464.1507 | 0
2037 | 7 | 30 | 12 | 473.1808 | 0
2037 | 7 | 30 | 13 | 476.134 | 0
2037 | 7 | 30 | 14 | 477.3141 | 0
2037 | 7 | 30 | 15 | 478.1183 | 0
2037 | 7 | 30 | 16 | 477.5288 | 0
2037 | 7 | 30 | 17 | 469.4671 | 0
2037 | 7 | 30 | 18 | 447.0284 | 0
2037 | 7 | 30 | 19 | 425.6022 | 0
2037 | 7 | 30 | 20 | 406.0657 | 0
2037 | 7 | 30 | 21 | 396.5671 | 0
2037 | 7 | 30 | 22 | 383.5325 | 0
2037 | 7 | 30 | 23 | 366.0815 | 0
2037 | 7 | 31 | 0 | 341.5566 | 0
2037 | 7 | 31 | 1 | 333.3391 | 0
2037 | 7 | 31 | 2 | 324.4954 | 0
2037 | 7 | 31 | 3 | 318.4171 | 0
2037 | 7 | 31 | 4 | 320.849 | 0
2037 | 7 | 31 | 5 | 336.4296 | 0
2037 | 7 | 31 | 6 | 363.9697 | 0
2037 | 7 | 31 | 7 | 395.7616 | 0
2037 | 7 | 31 | 8 | 420.434 | 0
2037 | 7 | 31 | 9 | 441.4582 | 0
2037 | 7 | 31 | 10 | 456.6083 | 0
2037 | 7 | 31 | 11 | 468.4877 | 0
2037 | 7 | 31 | 12 | 477.6506 | 0
2037 | 7 | 31 | 13 | 480.0713 | 0
2037 | 7 | 31 | 14 | 480.6442 | 0
2037 | 7 | 31 | 15 | 480.5341 | 0
2037 | 7 | 31 | 16 | 479.8545 | 0
2037 | 7 | 31 | 17 | 471.6325 | 0
2037 | 7 | 31 | 18 | 445.0891 | 0
2037 | 7 | 31 | 19 | 423.5245 | 0
2037 | 7 | 31 | 20 | 404.6734 | 0
2037 | 7 | 31 | 21 | 394.3607 | 0
2037 | 7 | 31 | 22 | 381.3678 | 0
2037 | 7 | 31 | 23 | 365.8344 | 0
2037 | 8 | 1 | 0 | 348.4796 | 0
2037 | 8 | 1 | 1 | 340.964 | 0
2037 | 8 | 1 | 2 | 330.7236 | 0
2037 | 8 | 1 | 3 | 323.0224 | 0
2037 | 8 | 1 | 4 | 319.8589 | 0
2037 | 8 | 1 | 5 | 324.7929 | 0
2037 | 8 | 1 | 6 | 334.7752 | 0
2037 | 8 | 1 | 7 | 342.7943 | 0
2037 | 8 | 1 | 8 | 360.9364 | 0
2037 | 8 | 1 | 9 | 383.6486 | 0
2037 | 8 | 1 | 10 | 401.7264 | 0
2037 | 8 | 1 | 11 | 415.7288 | 0
2037 | 8 | 1 | 12 | 429.8123 | 0
2037 | 8 | 1 | 13 | 431.4451 | 0
2037 | 8 | 1 | 14 | 430.6365 | 0
2037 | 8 | 1 | 15 | 430.1823 | 0
2037 | 8 | 1 | 16 | 430.6046 | 0
2037 | 8 | 1 | 17 | 425.6522 | 0
2037 | 8 | 1 | 18 | 414.5046 | 0
2037 | 8 | 1 | 19 | 402.1005 | 0
2037 | 8 | 1 | 20 | 390.8551 | 0
2037 | 8 | 1 | 21 | 385.3377 | 0
2037 | 8 | 1 | 22 | 377.1392 | 0
2037 | 8 | 1 | 23 | 366.069 | 0
2037 | 8 | 2 | 0 | 354.4054 | 0
2037 | 8 | 2 | 1 | 345.671 | 0
2037 | 8 | 2 | 2 | 335.8725 | 0
2037 | 8 | 2 | 3 | 328.0555 | 0
2037 | 8 | 2 | 4 | 324.5128 | 0
2037 | 8 | 2 | 5 | 328.7843 | 0
2037 | 8 | 2 | 6 | 335.3217 | 0
2037 | 8 | 2 | 7 | 341.49 | 0
2037 | 8 | 2 | 8 | 359.0075 | 0
2037 | 8 | 2 | 9 | 382.0084 | 0
2037 | 8 | 2 | 10 | 400.9016 | 0
2037 | 8 | 2 | 11 | 416.0232 | 0
2037 | 8 | 2 | 12 | 427.685 | 0
2037 | 8 | 2 | 13 | 431.5723 | 0
2037 | 8 | 2 | 14 | 433.1703 | 0
2037 | 8 | 2 | 15 | 435.3139 | 0
2037 | 8 | 2 | 16 | 437.0042 | 0
2037 | 8 | 2 | 17 | 433.4697 | 0
2037 | 8 | 2 | 18 | 422.453 | 0
2037 | 8 | 2 | 19 | 410.2262 | 0
2037 | 8 | 2 | 20 | 398.3862 | 0
2037 | 8 | 2 | 21 | 392.9311 | 0
2037 | 8 | 2 | 22 | 383.7051 | 0
2037 | 8 | 2 | 23 | 370.0397 | 0
2037 | 8 | 3 | 0 | 355.2193 | 0
2037 | 8 | 3 | 1 | 349.2722 | 0
2037 | 8 | 3 | 2 | 340.8853 | 0
2037 | 8 | 3 | 3 | 335.8951 | 0
2037 | 8 | 3 | 4 | 340.6081 | 0
2037 | 8 | 3 | 5 | 358.1717 | 0
2037 | 8 | 3 | 6 | 390.6552 | 0
2037 | 8 | 3 | 7 | 419.2252 | 0
2037 | 8 | 3 | 8 | 441.6587 | 0
2037 | 8 | 3 | 9 | 460.5633 | 0
2037 | 8 | 3 | 10 | 473.1472 | 0
2037 | 8 | 3 | 11 | 485.2502 | 0
2037 | 8 | 3 | 12 | 499.8166 | 11.8166
2037 | 8 | 3 | 13 | 503.2699 | 15.2699
2037 | 8 | 3 | 14 | 503.5142 | 15.5142
2037 | 8 | 3 | 15 | 501.535 | 13.535
2037 | 8 | 3 | 16 | 500.445 | 12.445
2037 | 8 | 3 | 17 | 492.531 | 4.531
2037 | 8 | 3 | 18 | 470.1619 | 0
2037 | 8 | 3 | 19 | 448.0627 | 0
2037 | 8 | 3 | 20 | 427.2485 | 0
2037 | 8 | 3 | 21 | 415.2194 | 0
2037 | 8 | 3 | 22 | 399.2366 | 0
2037 | 8 | 3 | 23 | 381.2272 | 0
2037 | 8 | 4 | 0 | 364.4604 | 0
2037 | 8 | 4 | 1 | 347.0071 | 0
2037 | 8 | 4 | 2 | 337.7186 | 0
2037 | 8 | 4 | 3 | 331.5296 | 0
2037 | 8 | 4 | 4 | 331.486 | 0
2037 | 8 | 4 | 5 | 340.1289 | 0
2037 | 8 | 4 | 6 | 357.4094 | 0
2037 | 8 | 4 | 7 | 370.65 | 0
2037 | 8 | 4 | 8 | 386.0809 | 0
2037 | 8 | 4 | 9 | 406.2595 | 0
2037 | 8 | 4 | 10 | 425.929 | 0
2037 | 8 | 4 | 11 | 442.7498 | 0
2037 | 8 | 4 | 12 | 457.6768 | 0
2037 | 8 | 4 | 13 | 461.3013 | 0
2037 | 8 | 4 | 14 | 461.8663 | 0
2037 | 8 | 4 | 15 | 458.9271 | 0
2037 | 8 | 4 | 16 | 459.8259 | 0
2037 | 8 | 4 | 17 | 457.5364 | 0
2037 | 8 | 4 | 18 | 448.5348 | 0
2037 | 8 | 4 | 19 | 431.693 | 0
2037 | 8 | 4 | 20 | 415.9729 | 0
2037 | 8 | 4 | 21 | 408.6411 | 0
2037 | 8 | 4 | 22 | 400.1897 | 0
2037 | 8 | 4 | 23 | 384.4205 | 0
2037 | 8 | 5 | 0 | 367.6725 | 0
2037 | 8 | 5 | 1 | 356.8865 | 0
2037 | 8 | 5 | 2 | 346.7123 | 0
2037 | 8 | 5 | 3 | 340.1526 | 0
2037 | 8 | 5 | 4 | 343.8071 | 0
2037 | 8 | 5 | 5 | 360.5261 | 0
2037 | 8 | 5 | 6 | 401.1138 | 0
2037 | 8 | 5 | 7 | 433.3819 | 0
2037 | 8 | 5 | 8 | 460.0497 | 0
2037 | 8 | 5 | 9 | 483.8402 | 0
2037 | 8 | 5 | 10 | 501.1694 | 13.1694
2037 | 8 | 5 | 11 | 515.5172 | 27.5172
2037 | 8 | 5 | 12 | 527.2197 | 39.2197
2037 | 8 | 5 | 13 | 532.3282 | 44.3282
2037 | 8 | 5 | 14 | 533.4266 | 45.4266
2037 | 8 | 5 | 15 | 531.5098 | 43.5098
2037 | 8 | 5 | 16 | 530.3738 | 42.3738
2037 | 8 | 5 | 17 | 521.0419 | 33.0419
2037 | 8 | 5 | 18 | 502.2022 | 14.2022
2037 | 8 | 5 | 19 | 477.0246 | 0
2037 | 8 | 5 | 20 | 454.1084 | 0
2037 | 8 | 5 | 21 | 440.9956 | 0
2037 | 8 | 5 | 22 | 423.5113 | 0
2037 | 8 | 5 | 23 | 403.4293 | 0
2037 | 8 | 6 | 0 | 381.4676 | 0
2037 | 8 | 6 | 1 | 366.932 | 0
2037 | 8 | 6 | 2 | 355.6796 | 0
2037 | 8 | 6 | 3 | 348.5182 | 0
2037 | 8 | 6 | 4 | 351.6101 | 0
2037 | 8 | 6 | 5 | 368.169 | 0
2037 | 8 | 6 | 6 | 405.2154 | 0
2037 | 8 | 6 | 7 | 436.4586 | 0
2037 | 8 | 6 | 8 | 462.1874 | 0
2037 | 8 | 6 | 9 | 484.6173 | 0
2037 | 8 | 6 | 10 | 500.5566 | 12.5566
2037 | 8 | 6 | 11 | 513.8591 | 25.8591
2037 | 8 | 6 | 12 | 524.7584 | 36.7584
2037 | 8 | 6 | 13 | 527.9689 | 39.9689
2037 | 8 | 6 | 14 | 527.1528 | 39.1528
2037 | 8 | 6 | 15 | 523.5707 | 35.5707
2037 | 8 | 6 | 16 | 521.6238 | 33.6238
2037 | 8 | 6 | 17 | 512.0072 | 24.0072
2037 | 8 | 6 | 18 | 488.1815 | 0.18146
2037 | 8 | 6 | 19 | 466.4677 | 0
2037 | 8 | 6 | 20 | 447.3633 | 0
2037 | 8 | 6 | 21 | 436.3973 | 0
2037 | 8 | 6 | 22 | 420.8087 | 0
2037 | 8 | 6 | 23 | 403.49 | 0
2037 | 8 | 7 | 0 | 375.9143 | 0
2037 | 8 | 7 | 1 | 365.2444 | 0
2037 | 8 | 7 | 2 | 354.1602 | 0
2037 | 8 | 7 | 3 | 346.8092 | 0
2037 | 8 | 7 | 4 | 349.3262 | 0
2037 | 8 | 7 | 5 | 365.0423 | 0
2037 | 8 | 7 | 6 | 396.293 | 0
2037 | 8 | 7 | 7 | 425.0953 | 0
2037 | 8 | 7 | 8 | 448.1607 | 0
2037 | 8 | 7 | 9 | 468.9087 | 0
2037 | 8 | 7 | 10 | 482.9478 | 0
2037 | 8 | 7 | 11 | 494.8312 | 6.8312
2037 | 8 | 7 | 12 | 507.2322 | 19.2322
2037 | 8 | 7 | 13 | 510.3399 | 22.3399
2037 | 8 | 7 | 14 | 510.9081 | 22.9081
2037 | 8 | 7 | 15 | 509.6214 | 21.6214
2037 | 8 | 7 | 16 | 508.6991 | 20.6991
2037 | 8 | 7 | 17 | 499.2415 | 11.2415
2037 | 8 | 7 | 18 | 472.7544 | 0
2037 | 8 | 7 | 19 | 448.4836 | 0
2037 | 8 | 7 | 20 | 427.474 | 0
2037 | 8 | 7 | 21 | 415.7913 | 0
2037 | 8 | 7 | 22 | 401.2772 | 0
2037 | 8 | 7 | 23 | 386.6065 | 0
2037 | 8 | 8 | 0 | 368.0257 | 0
2037 | 8 | 8 | 1 | 355.7137 | 0
2037 | 8 | 8 | 2 | 345.1289 | 0
2037 | 8 | 8 | 3 | 336.9607 | 0
2037 | 8 | 8 | 4 | 333.3299 | 0
2037 | 8 | 8 | 5 | 337.4135 | 0
2037 | 8 | 8 | 6 | 348.7127 | 0
2037 | 8 | 8 | 7 | 356.2682 | 0
2037 | 8 | 8 | 8 | 372.0465 | 0
2037 | 8 | 8 | 9 | 391.3091 | 0
2037 | 8 | 8 | 10 | 407.1014 | 0
2037 | 8 | 8 | 11 | 420.6608 | 0
2037 | 8 | 8 | 12 | 436.7631 | 0
2037 | 8 | 8 | 13 | 439.4922 | 0
2037 | 8 | 8 | 14 | 439.6603 | 0
2037 | 8 | 8 | 15 | 439.8357 | 0
2037 | 8 | 8 | 16 | 440.2076 | 0
2037 | 8 | 8 | 17 | 434.9738 | 0
2037 | 8 | 8 | 18 | 422.3494 | 0
2037 | 8 | 8 | 19 | 409.856 | 0
2037 | 8 | 8 | 20 | 398.2926 | 0
2037 | 8 | 8 | 21 | 391.8402 | 0
2037 | 8 | 8 | 22 | 383.3329 | 0
2037 | 8 | 8 | 23 | 371.7071 | 0
2037 | 8 | 9 | 0 | 359.8932 | 0
2037 | 8 | 9 | 1 | 346.7475 | 0
2037 | 8 | 9 | 2 | 336.9695 | 0
2037 | 8 | 9 | 3 | 328.9766 | 0
2037 | 8 | 9 | 4 | 325.3365 | 0
2037 | 8 | 9 | 5 | 329.1922 | 0
2037 | 8 | 9 | 6 | 332.5297 | 0
2037 | 8 | 9 | 7 | 340.4341 | 0
2037 | 8 | 9 | 8 | 359.8837 | 0
2037 | 8 | 9 | 9 | 384.882 | 0
2037 | 8 | 9 | 10 | 405.4337 | 0
2037 | 8 | 9 | 11 | 421.1374 | 0
2037 | 8 | 9 | 12 | 432.6348 | 0
2037 | 8 | 9 | 13 | 436.5887 | 0
2037 | 8 | 9 | 14 | 437.9973 | 0
2037 | 8 | 9 | 15 | 440.0052 | 0
2037 | 8 | 9 | 16 | 441.1466 | 0
2037 | 8 | 9 | 17 | 437.7286 | 0
2037 | 8 | 9 | 18 | 426.4738 | 0
2037 | 8 | 9 | 19 | 414.5234 | 0
2037 | 8 | 9 | 20 | 403.7499 | 0
2037 | 8 | 9 | 21 | 398.1027 | 0
2037 | 8 | 9 | 22 | 388.2536 | 0
2037 | 8 | 9 | 23 | 373.9453 | 0
2037 | 8 | 10 | 0 | 357.8144 | 0
2037 | 8 | 10 | 1 | 336.9567 | 0
2037 | 8 | 10 | 2 | 326.7934 | 0
2037 | 8 | 10 | 3 | 320.2548 | 0
2037 | 8 | 10 | 4 | 323.3854 | 0
2037 | 8 | 10 | 5 | 339.1841 | 0
2037 | 8 | 10 | 6 | 373.7917 | 0
2037 | 8 | 10 | 7 | 401.6642 | 0
2037 | 8 | 10 | 8 | 425.2906 | 0
2037 | 8 | 10 | 9 | 445.8914 | 0
2037 | 8 | 10 | 10 | 459.0734 | 0
2037 | 8 | 10 | 11 | 469.4907 | 0
2037 | 8 | 10 | 12 | 478.2615 | 0
2037 | 8 | 10 | 13 | 480.0829 | 0
2037 | 8 | 10 | 14 | 480.1198 | 0
2037 | 8 | 10 | 15 | 479.5429 | 0
2037 | 8 | 10 | 16 | 478.6863 | 0
2037 | 8 | 10 | 17 | 470.4961 | 0
2037 | 8 | 10 | 18 | 450.1545 | 0
2037 | 8 | 10 | 19 | 427.3364 | 0
2037 | 8 | 10 | 20 | 405.3844 | 0
2037 | 8 | 10 | 21 | 392.8088 | 0
2037 | 8 | 10 | 22 | 378.0676 | 0
2037 | 8 | 10 | 23 | 360.7136 | 0
2037 | 8 | 11 | 0 | 336.2081 | 0
2037 | 8 | 11 | 1 | 323.8936 | 0
2037 | 8 | 11 | 2 | 314.8401 | 0
2037 | 8 | 11 | 3 | 309.0595 | 0
2037 | 8 | 11 | 4 | 312.0042 | 0
2037 | 8 | 11 | 5 | 326.8905 | 0
2037 | 8 | 11 | 6 | 356.3972 | 0
2037 | 8 | 11 | 7 | 387.5082 | 0
2037 | 8 | 11 | 8 | 414.5558 | 0
2037 | 8 | 11 | 9 | 438.1313 | 0
2037 | 8 | 11 | 10 | 452.9323 | 0
2037 | 8 | 11 | 11 | 464.1471 | 0
2037 | 8 | 11 | 12 | 474.015 | 0
2037 | 8 | 11 | 13 | 477.5343 | 0
2037 | 8 | 11 | 14 | 479.4432 | 0
2037 | 8 | 11 | 15 | 480.4844 | 0
2037 | 8 | 11 | 16 | 480.7115 | 0
2037 | 8 | 11 | 17 | 473.497 | 0
2037 | 8 | 11 | 18 | 450.3067 | 0
2037 | 8 | 11 | 19 | 427.1819 | 0
2037 | 8 | 11 | 20 | 407.0863 | 0
2037 | 8 | 11 | 21 | 395.9954 | 0
2037 | 8 | 11 | 22 | 381.1803 | 0
2037 | 8 | 11 | 23 | 364.4081 | 0
2037 | 8 | 12 | 0 | 342.1762 | 0
2037 | 8 | 12 | 1 | 333.9955 | 0
2037 | 8 | 12 | 2 | 325.2237 | 0
2037 | 8 | 12 | 3 | 319.7026 | 0
2037 | 8 | 12 | 4 | 323.104 | 0
2037 | 8 | 12 | 5 | 339.2027 | 0
2037 | 8 | 12 | 6 | 367.1678 | 0
2037 | 8 | 12 | 7 | 398.8261 | 0
2037 | 8 | 12 | 8 | 425.917 | 0
2037 | 8 | 12 | 9 | 450.0312 | 0
2037 | 8 | 12 | 10 | 466.3007 | 0
2037 | 8 | 12 | 11 | 479.0492 | 0
2037 | 8 | 12 | 12 | 490.4526 | 2.4526
2037 | 8 | 12 | 13 | 494.4749 | 6.4749
2037 | 8 | 12 | 14 | 496.6948 | 8.6948
2037 | 8 | 12 | 15 | 497.4281 | 9.4281
2037 | 8 | 12 | 16 | 497.2412 | 9.2412
2037 | 8 | 12 | 17 | 489.1874 | 1.1874
2037 | 8 | 12 | 18 | 465.1026 | 0
2037 | 8 | 12 | 19 | 441.8452 | 0
2037 | 8 | 12 | 20 | 420.815 | 0
2037 | 8 | 12 | 21 | 409.1789 | 0
2037 | 8 | 12 | 22 | 394.3929 | 0
2037 | 8 | 12 | 23 | 376.6425 | 0
2037 | 8 | 13 | 0 | 353.7693 | 0
2037 | 8 | 13 | 1 | 338.7717 | 0
2037 | 8 | 13 | 2 | 328.9889 | 0
2037 | 8 | 13 | 3 | 322.7467 | 0
2037 | 8 | 13 | 4 | 325.6986 | 0
2037 | 8 | 13 | 5 | 341.3812 | 0
2037 | 8 | 13 | 6 | 375.5151 | 0
2037 | 8 | 13 | 7 | 406.5031 | 0
2037 | 8 | 13 | 8 | 432.5676 | 0
2037 | 8 | 13 | 9 | 454.8611 | 0
2037 | 8 | 13 | 10 | 469.9654 | 0
2037 | 8 | 13 | 11 | 482.7188 | 0
2037 | 8 | 13 | 12 | 493.3857 | 5.3857
2037 | 8 | 13 | 13 | 496.381 | 8.381
2037 | 8 | 13 | 14 | 496.4672 | 8.4672
2037 | 8 | 13 | 15 | 494.1731 | 6.1731
2037 | 8 | 13 | 16 | 492.9775 | 4.9775
2037 | 8 | 13 | 17 | 484.9495 | 0
2037 | 8 | 13 | 18 | 461.367 | 0
2037 | 8 | 13 | 19 | 439.3326 | 0
2037 | 8 | 13 | 20 | 421.2687 | 0
2037 | 8 | 13 | 21 | 410.5045 | 0
2037 | 8 | 13 | 22 | 395.4964 | 0
2037 | 8 | 13 | 23 | 378.6831 | 0
2037 | 8 | 14 | 0 | 355.1563 | 0
2037 | 8 | 14 | 1 | 347.0468 | 0
2037 | 8 | 14 | 2 | 337.3819 | 0
2037 | 8 | 14 | 3 | 331.0654 | 0
2037 | 8 | 14 | 4 | 334.139 | 0
2037 | 8 | 14 | 5 | 350.2304 | 0
2037 | 8 | 14 | 6 | 382.2319 | 0
2037 | 8 | 14 | 7 | 412.0843 | 0
2037 | 8 | 14 | 8 | 435.0672 | 0
2037 | 8 | 14 | 9 | 455.5521 | 0
2037 | 8 | 14 | 10 | 470.7842 | 0
2037 | 8 | 14 | 11 | 483.6276 | 0
2037 | 8 | 14 | 12 | 499.9389 | 11.9389
2037 | 8 | 14 | 13 | 503.417 | 15.417
2037 | 8 | 14 | 14 | 504.4412 | 16.4412
2037 | 8 | 14 | 15 | 503.6469 | 15.6469
2037 | 8 | 14 | 16 | 503.0238 | 15.0238
2037 | 8 | 14 | 17 | 494.3515 | 6.3515
2037 | 8 | 14 | 18 | 470.3822 | 0
2037 | 8 | 14 | 19 | 445.0163 | 0
2037 | 8 | 14 | 20 | 423.2051 | 0
2037 | 8 | 14 | 21 | 409.7526 | 0
2037 | 8 | 14 | 22 | 394.2734 | 0
2037 | 8 | 14 | 23 | 378.2757 | 0
2037 | 8 | 15 | 0 | 363.0675 | 0
2037 | 8 | 15 | 1 | 351.5015 | 0
2037 | 8 | 15 | 2 | 340.8485 | 0
2037 | 8 | 15 | 3 | 332.5528 | 0
2037 | 8 | 15 | 4 | 329.1091 | 0
2037 | 8 | 15 | 5 | 333.2344 | 0
2037 | 8 | 15 | 6 | 347.2315 | 0
2037 | 8 | 15 | 7 | 356.1167 | 0
2037 | 8 | 15 | 8 | 377.0978 | 0
2037 | 8 | 15 | 9 | 403.5953 | 0
2037 | 8 | 15 | 10 | 425.5137 | 0
2037 | 8 | 15 | 11 | 442.1142 | 0
2037 | 8 | 15 | 12 | 452.4417 | 0
2037 | 8 | 15 | 13 | 455.7247 | 0
2037 | 8 | 15 | 14 | 455.8758 | 0
2037 | 8 | 15 | 15 | 455.7493 | 0
2037 | 8 | 15 | 16 | 455.876 | 0
2037 | 8 | 15 | 17 | 449.9548 | 0
2037 | 8 | 15 | 18 | 439.6829 | 0
2037 | 8 | 15 | 19 | 425.5374 | 0
2037 | 8 | 15 | 20 | 413.6703 | 0
2037 | 8 | 15 | 21 | 406.3192 | 0
2037 | 8 | 15 | 22 | 397.0543 | 0
2037 | 8 | 15 | 23 | 384.0958 | 0
2037 | 8 | 16 | 0 | 370.8894 | 0
2037 | 8 | 16 | 1 | 357.5322 | 0
2037 | 8 | 16 | 2 | 347.0605 | 0
2037 | 8 | 16 | 3 | 338.4646 | 0
2037 | 8 | 16 | 4 | 334.5478 | 0
2037 | 8 | 16 | 5 | 338.0462 | 0
2037 | 8 | 16 | 6 | 345.8488 | 0
2037 | 8 | 16 | 7 | 353.0667 | 0
2037 | 8 | 16 | 8 | 372.8835 | 0
2037 | 8 | 16 | 9 | 398.7633 | 0
2037 | 8 | 16 | 10 | 419.6683 | 0
2037 | 8 | 16 | 11 | 435.5557 | 0
2037 | 8 | 16 | 12 | 445.3212 | 0
2037 | 8 | 16 | 13 | 448.9859 | 0
2037 | 8 | 16 | 14 | 450.4405 | 0
2037 | 8 | 16 | 15 | 452.5361 | 0
2037 | 8 | 16 | 16 | 453.8921 | 0
2037 | 8 | 16 | 17 | 449.7707 | 0
2037 | 8 | 16 | 18 | 437.3136 | 0
2037 | 8 | 16 | 19 | 425.5138 | 0
2037 | 8 | 16 | 20 | 415.343 | 0
2037 | 8 | 16 | 21 | 409.4842 | 0
2037 | 8 | 16 | 22 | 400.3482 | 0
2037 | 8 | 16 | 23 | 386.4051 | 0
2037 | 8 | 17 | 0 | 365.594 | 0
2037 | 8 | 17 | 1 | 357.984 | 0
2037 | 8 | 17 | 2 | 349.1929 | 0
2037 | 8 | 17 | 3 | 343.8016 | 0
2037 | 8 | 17 | 4 | 348.6997 | 0
2037 | 8 | 17 | 5 | 366.4138 | 0
2037 | 8 | 17 | 6 | 399.9894 | 0
2037 | 8 | 17 | 7 | 427.9851 | 0
2037 | 8 | 17 | 8 | 449.8969 | 0
2037 | 8 | 17 | 9 | 468.9983 | 0
2037 | 8 | 17 | 10 | 482.2627 | 0
2037 | 8 | 17 | 11 | 494.3996 | 6.3996
2037 | 8 | 17 | 12 | 508.4538 | 20.4538
2037 | 8 | 17 | 13 | 511.1385 | 23.1385
2037 | 8 | 17 | 14 | 510.1619 | 22.1619
2037 | 8 | 17 | 15 | 506.539 | 18.539
2037 | 8 | 17 | 16 | 504.4614 | 16.4614
2037 | 8 | 17 | 17 | 496.2007 | 8.2007
2037 | 8 | 17 | 18 | 472.6157 | 0
2037 | 8 | 17 | 19 | 451.0317 | 0
2037 | 8 | 17 | 20 | 433.141 | 0
2037 | 8 | 17 | 21 | 420.3 | 0
2037 | 8 | 17 | 22 | 402.9159 | 0
2037 | 8 | 17 | 23 | 384.0159 | 0
2037 | 8 | 18 | 0 | 365.6608 | 0
2037 | 8 | 18 | 1 | 351.9662 | 0
2037 | 8 | 18 | 2 | 342.0936 | 0
2037 | 8 | 18 | 3 | 335.9102 | 0
2037 | 8 | 18 | 4 | 339.1452 | 0
2037 | 8 | 18 | 5 | 355.1685 | 0
2037 | 8 | 18 | 6 | 378.3529 | 0
2037 | 8 | 18 | 7 | 408.4628 | 0
2037 | 8 | 18 | 8 | 433.5211 | 0
2037 | 8 | 18 | 9 | 455.3236 | 0
2037 | 8 | 18 | 10 | 469.4271 | 0
2037 | 8 | 18 | 11 | 479.9404 | 0
2037 | 8 | 18 | 12 | 488.2578 | 0.25781
2037 | 8 | 18 | 13 | 491.2514 | 3.2514
2037 | 8 | 18 | 14 | 491.764 | 3.764
2037 | 8 | 18 | 15 | 489.9226 | 1.9226
2037 | 8 | 18 | 16 | 488.5374 | 0.53739
2037 | 8 | 18 | 17 | 479.8057 | 0
2037 | 8 | 18 | 18 | 457.7679 | 0
2037 | 8 | 18 | 19 | 435.7293 | 0
2037 | 8 | 18 | 20 | 417.4868 | 0
2037 | 8 | 18 | 21 | 406.2961 | 0
2037 | 8 | 18 | 22 | 391.0849 | 0
2037 | 8 | 18 | 23 | 373.8943 | 0
2037 | 8 | 19 | 0 | 348.2012 | 0
2037 | 8 | 19 | 1 | 337.6286 | 0
2037 | 8 | 19 | 2 | 328.6185 | 0
2037 | 8 | 19 | 3 | 322.8919 | 0
2037 | 8 | 19 | 4 | 326.0744 | 0
2037 | 8 | 19 | 5 | 341.693 | 0
2037 | 8 | 19 | 6 | 367.2715 | 0
2037 | 8 | 19 | 7 | 397.1953 | 0
2037 | 8 | 19 | 8 | 422.3195 | 0
2037 | 8 | 19 | 9 | 444.4338 | 0
2037 | 8 | 19 | 10 | 459.0712 | 0
2037 | 8 | 19 | 11 | 470.6379 | 0
2037 | 8 | 19 | 12 | 480.4982 | 0
2037 | 8 | 19 | 13 | 483.82 | 0
2037 | 8 | 19 | 14 | 484.9469 | 0
2037 | 8 | 19 | 15 | 484.4203 | 0
2037 | 8 | 19 | 16 | 483.5695 | 0
2037 | 8 | 19 | 17 | 475.5589 | 0
2037 | 8 | 19 | 18 | 453.0818 | 0
2037 | 8 | 19 | 19 | 430.4005 | 0
2037 | 8 | 19 | 20 | 412.4678 | 0
2037 | 8 | 19 | 21 | 401.829 | 0
2037 | 8 | 19 | 22 | 387.0203 | 0
2037 | 8 | 19 | 23 | 370.0975 | 0
2037 | 8 | 20 | 0 | 345.7312 | 0
2037 | 8 | 20 | 1 | 337.8952 | 0
2037 | 8 | 20 | 2 | 329.2028 | 0
2037 | 8 | 20 | 3 | 323.7396 | 0
2037 | 8 | 20 | 4 | 327.2307 | 0
2037 | 8 | 20 | 5 | 343.2752 | 0
2037 | 8 | 20 | 6 | 372.6338 | 0
2037 | 8 | 20 | 7 | 402.4331 | 0
2037 | 8 | 20 | 8 | 427.5737 | 0
2037 | 8 | 20 | 9 | 449.7008 | 0
2037 | 8 | 20 | 10 | 464.8695 | 0
2037 | 8 | 20 | 11 | 477.8337 | 0
2037 | 8 | 20 | 12 | 489.5122 | 1.5122
2037 | 8 | 20 | 13 | 493.1441 | 5.1441
2037 | 8 | 20 | 14 | 494.2032 | 6.2032
2037 | 8 | 20 | 15 | 493.2273 | 5.2273
2037 | 8 | 20 | 16 | 491.8832 | 3.8832
2037 | 8 | 20 | 17 | 483.28 | 0
2037 | 8 | 20 | 18 | 459.7843 | 0
2037 | 8 | 20 | 19 | 436.9591 | 0
2037 | 8 | 20 | 20 | 418.8583 | 0
2037 | 8 | 20 | 21 | 407.5212 | 0
2037 | 8 | 20 | 22 | 392.2222 | 0
2037 | 8 | 20 | 23 | 375.0817 | 0
2037 | 8 | 21 | 0 | 355.145 | 0
2037 | 8 | 21 | 1 | 343.4688 | 0
2037 | 8 | 21 | 2 | 333.9719 | 0
2037 | 8 | 21 | 3 | 327.6913 | 0
2037 | 8 | 21 | 4 | 330.6675 | 0
2037 | 8 | 21 | 5 | 346.5907 | 0
2037 | 8 | 21 | 6 | 382.3639 | 0
2037 | 8 | 21 | 7 | 410.5868 | 0
2037 | 8 | 21 | 8 | 430.686 | 0
2037 | 8 | 21 | 9 | 447.7936 | 0
2037 | 8 | 21 | 10 | 460.4543 | 0
2037 | 8 | 21 | 11 | 472.4304 | 0
2037 | 8 | 21 | 12 | 489.3645 | 1.3645
2037 | 8 | 21 | 13 | 491.7346 | 3.7346
2037 | 8 | 21 | 14 | 491.4342 | 3.4342
2037 | 8 | 21 | 15 | 488.2482 | 0.24823
2037 | 8 | 21 | 16 | 486.2494 | 0
2037 | 8 | 21 | 17 | 477.6255 | 0
2037 | 8 | 21 | 18 | 455.1091 | 0
2037 | 8 | 21 | 19 | 432.0524 | 0
2037 | 8 | 21 | 20 | 414.5423 | 0
2037 | 8 | 21 | 21 | 402.7929 | 0
2037 | 8 | 21 | 22 | 387.967 | 0
2037 | 8 | 21 | 23 | 372.9346 | 0
2037 | 8 | 22 | 0 | 354.4768 | 0
2037 | 8 | 22 | 1 | 334.042 | 0
2037 | 8 | 22 | 2 | 322.9351 | 0
2037 | 8 | 22 | 3 | 314.1696 | 0
2037 | 8 | 22 | 4 | 310.863 | 0
2037 | 8 | 22 | 5 | 315.4988 | 0
2037 | 8 | 22 | 6 | 326.6195 | 0
2037 | 8 | 22 | 7 | 331.0407 | 0
2037 | 8 | 22 | 8 | 345.233 | 0
2037 | 8 | 22 | 9 | 363.9164 | 0
2037 | 8 | 22 | 10 | 378.4602 | 0
2037 | 8 | 22 | 11 | 388.7081 | 0
2037 | 8 | 22 | 12 | 398.372 | 0
2037 | 8 | 22 | 13 | 397.6957 | 0
2037 | 8 | 22 | 14 | 395.9934 | 0
2037 | 8 | 22 | 15 | 396.625 | 0
2037 | 8 | 22 | 16 | 396.9982 | 0
2037 | 8 | 22 | 17 | 391.2947 | 0
2037 | 8 | 22 | 18 | 384.4103 | 0
2037 | 8 | 22 | 19 | 372.0816 | 0
2037 | 8 | 22 | 20 | 361.0636 | 0
2037 | 8 | 22 | 21 | 352.6494 | 0
2037 | 8 | 22 | 22 | 343.8345 | 0
2037 | 8 | 22 | 23 | 333.0275 | 0
2037 | 8 | 23 | 0 | 319.0235 | 0
2037 | 8 | 23 | 1 | 314.5501 | 0
2037 | 8 | 23 | 2 | 305.9123 | 0
2037 | 8 | 23 | 3 | 298.3583 | 0
2037 | 8 | 23 | 4 | 295.5068 | 0
2037 | 8 | 23 | 5 | 299.2881 | 0
2037 | 8 | 23 | 6 | 307.0981 | 0
2037 | 8 | 23 | 7 | 313.4602 | 0
2037 | 8 | 23 | 8 | 331.4655 | 0
2037 | 8 | 23 | 9 | 356.7207 | 0
2037 | 8 | 23 | 10 | 377.7491 | 0
2037 | 8 | 23 | 11 | 392.0864 | 0
2037 | 8 | 23 | 12 | 403.6046 | 0
2037 | 8 | 23 | 13 | 406.6772 | 0
2037 | 8 | 23 | 14 | 407.0896 | 0
2037 | 8 | 23 | 15 | 408.3334 | 0
2037 | 8 | 23 | 16 | 409.0728 | 0
2037 | 8 | 23 | 17 | 406.5615 | 0
2037 | 8 | 23 | 18 | 399.4934 | 0
2037 | 8 | 23 | 19 | 388.4834 | 0
2037 | 8 | 23 | 20 | 377.8585 | 0
2037 | 8 | 23 | 21 | 370.0448 | 0
2037 | 8 | 23 | 22 | 359.6602 | 0
2037 | 8 | 23 | 23 | 345.2758 | 0
2037 | 8 | 24 | 0 | 331.4492 | 0
2037 | 8 | 24 | 1 | 323.1216 | 0
2037 | 8 | 24 | 2 | 315.1673 | 0
2037 | 8 | 24 | 3 | 309.9882 | 0
2037 | 8 | 24 | 4 | 314.2547 | 0
2037 | 8 | 24 | 5 | 330.5953 | 0
2037 | 8 | 24 | 6 | 361.9635 | 0
2037 | 8 | 24 | 7 | 390.9749 | 0
2037 | 8 | 24 | 8 | 417.0343 | 0
2037 | 8 | 24 | 9 | 441.1001 | 0
2037 | 8 | 24 | 10 | 457.1826 | 0
2037 | 8 | 24 | 11 | 469.5378 | 0
2037 | 8 | 24 | 12 | 478.4425 | 0
2037 | 8 | 24 | 13 | 481.3368 | 0
2037 | 8 | 24 | 14 | 482.4654 | 0
2037 | 8 | 24 | 15 | 482.2046 | 0
2037 | 8 | 24 | 16 | 481.0166 | 0
2037 | 8 | 24 | 17 | 473.0166 | 0
2037 | 8 | 24 | 18 | 450.1021 | 0
2037 | 8 | 24 | 19 | 428.008 | 0
2037 | 8 | 24 | 20 | 410.5102 | 0
2037 | 8 | 24 | 21 | 398.9598 | 0
2037 | 8 | 24 | 22 | 383.2149 | 0
2037 | 8 | 24 | 23 | 365.2515 | 0
2037 | 8 | 25 | 0 | 342.1154 | 0
2037 | 8 | 25 | 1 | 330.6107 | 0
2037 | 8 | 25 | 2 | 322.327 | 0
2037 | 8 | 25 | 3 | 317.2286 | 0
2037 | 8 | 25 | 4 | 321.0893 | 0
2037 | 8 | 25 | 5 | 337.3363 | 0
2037 | 8 | 25 | 6 | 367.3064 | 0
2037 | 8 | 25 | 7 | 397.5194 | 0
2037 | 8 | 25 | 8 | 421.9725 | 0
2037 | 8 | 25 | 9 | 442.5892 | 0
2037 | 8 | 25 | 10 | 457.3529 | 0
2037 | 8 | 25 | 11 | 469.5749 | 0
2037 | 8 | 25 | 12 | 480.823 | 0
2037 | 8 | 25 | 13 | 483.511 | 0
2037 | 8 | 25 | 14 | 483.4944 | 0
2037 | 8 | 25 | 15 | 481.2498 | 0
2037 | 8 | 25 | 16 | 479.9774 | 0
2037 | 8 | 25 | 17 | 472.5729 | 0
2037 | 8 | 25 | 18 | 450.9172 | 0
2037 | 8 | 25 | 19 | 429.4526 | 0
2037 | 8 | 25 | 20 | 413.7569 | 0
2037 | 8 | 25 | 21 | 402.1964 | 0
2037 | 8 | 25 | 22 | 385.9447 | 0
2037 | 8 | 25 | 23 | 367.9771 | 0
2037 | 8 | 26 | 0 | 344.4867 | 0
2037 | 8 | 26 | 1 | 341.3594 | 0
2037 | 8 | 26 | 2 | 333.0845 | 0
2037 | 8 | 26 | 3 | 327.8392 | 0
2037 | 8 | 26 | 4 | 332.0609 | 0
2037 | 8 | 26 | 5 | 348.8195 | 0
2037 | 8 | 26 | 6 | 378.5739 | 0
2037 | 8 | 26 | 7 | 410.0218 | 0
2037 | 8 | 26 | 8 | 435.7119 | 0
2037 | 8 | 26 | 9 | 458.5505 | 0
2037 | 8 | 26 | 10 | 475.7037 | 0
2037 | 8 | 26 | 11 | 489.4863 | 1.4863
2037 | 8 | 26 | 12 | 502.7773 | 14.7773
2037 | 8 | 26 | 13 | 506.5742 | 18.5742
2037 | 8 | 26 | 14 | 507.2165 | 19.2165
2037 | 8 | 26 | 15 | 505.8776 | 17.8776
2037 | 8 | 26 | 16 | 504.6427 | 16.6427
2037 | 8 | 26 | 17 | 496.2521 | 8.2521
2037 | 8 | 26 | 18 | 474.979 | 0
2037 | 8 | 26 | 19 | 451.8013 | 0
2037 | 8 | 26 | 20 | 433.7258 | 0
2037 | 8 | 26 | 21 | 420.8124 | 0
2037 | 8 | 26 | 22 | 403.9199 | 0
2037 | 8 | 26 | 23 | 384.6654 | 0
2037 | 8 | 27 | 0 | 362.5965 | 0
2037 | 8 | 27 | 1 | 360.2938 | 0
2037 | 8 | 27 | 2 | 351.5184 | 0
2037 | 8 | 27 | 3 | 346.0793 | 0
2037 | 8 | 27 | 4 | 350.3939 | 0
2037 | 8 | 27 | 5 | 367.6564 | 0
2037 | 8 | 27 | 6 | 397.8544 | 0
2037 | 8 | 27 | 7 | 427.4665 | 0
2037 | 8 | 27 | 8 | 450.7428 | 0
2037 | 8 | 27 | 9 | 470.5923 | 0
2037 | 8 | 27 | 10 | 485.2536 | 0
2037 | 8 | 27 | 11 | 498.875 | 10.875
2037 | 8 | 27 | 12 | 513.1481 | 25.1481
2037 | 8 | 27 | 13 | 516.4832 | 28.4832
2037 | 8 | 27 | 14 | 516.0483 | 28.0483
2037 | 8 | 27 | 15 | 512.3893 | 24.3893
2037 | 8 | 27 | 16 | 510.1655 | 22.1655
2037 | 8 | 27 | 17 | 501.1822 | 13.1822
2037 | 8 | 27 | 18 | 478.3668 | 0
2037 | 8 | 27 | 19 | 455.6911 | 0
2037 | 8 | 27 | 20 | 438.3091 | 0
2037 | 8 | 27 | 21 | 425.1444 | 0
2037 | 8 | 27 | 22 | 408.0714 | 0
2037 | 8 | 27 | 23 | 389.1924 | 0
2037 | 8 | 28 | 0 | 371.9737 | 0
2037 | 8 | 28 | 1 | 365.0831 | 0
2037 | 8 | 28 | 2 | 355.8231 | 0
2037 | 8 | 28 | 3 | 349.6993 | 0
2037 | 8 | 28 | 4 | 353.9158 | 0
2037 | 8 | 28 | 5 | 371.2278 | 0
2037 | 8 | 28 | 6 | 404.5862 | 0
2037 | 8 | 28 | 7 | 434.0706 | 0
2037 | 8 | 28 | 8 | 456.4584 | 0
2037 | 8 | 28 | 9 | 477.4747 | 0
2037 | 8 | 28 | 10 | 494.8387 | 6.8387
2037 | 8 | 28 | 11 | 509.4791 | 21.4791
2037 | 8 | 28 | 12 | 527.2044 | 39.2044
2037 | 8 | 28 | 13 | 530.7338 | 42.7338
2037 | 8 | 28 | 14 | 530.5529 | 42.5529
2037 | 8 | 28 | 15 | 527.693 | 39.693
2037 | 8 | 28 | 16 | 525.5591 | 37.5591
2037 | 8 | 28 | 17 | 515.7599 | 27.7599
2037 | 8 | 28 | 18 | 493.5351 | 5.5351
2037 | 8 | 28 | 19 | 469.7631 | 0
2037 | 8 | 28 | 20 | 451.6118 | 0
2037 | 8 | 28 | 21 | 438.5864 | 0
2037 | 8 | 28 | 22 | 422.3816 | 0
2037 | 8 | 28 | 23 | 406.0563 | 0
2037 | 8 | 29 | 0 | 382.9021 | 0
2037 | 8 | 29 | 1 | 368.2303 | 0
2037 | 8 | 29 | 2 | 357.0842 | 0
2037 | 8 | 29 | 3 | 348.4657 | 0
2037 | 8 | 29 | 4 | 345.0252 | 0
2037 | 8 | 29 | 5 | 349.6282 | 0
2037 | 8 | 29 | 6 | 360.3405 | 0
2037 | 8 | 29 | 7 | 367.5308 | 0
2037 | 8 | 29 | 8 | 385.2904 | 0
2037 | 8 | 29 | 9 | 408.0393 | 0
2037 | 8 | 29 | 10 | 427.5034 | 0
2037 | 8 | 29 | 11 | 442.5429 | 0
2037 | 8 | 29 | 12 | 455.1164 | 0
2037 | 8 | 29 | 13 | 456.2299 | 0
2037 | 8 | 29 | 14 | 455.1481 | 0
2037 | 8 | 29 | 15 | 454.7962 | 0
2037 | 8 | 29 | 16 | 454.3914 | 0
2037 | 8 | 29 | 17 | 447.9326 | 0
2037 | 8 | 29 | 18 | 434.2822 | 0
2037 | 8 | 29 | 19 | 420.7623 | 0
2037 | 8 | 29 | 20 | 412.0822 | 0
2037 | 8 | 29 | 21 | 403.6326 | 0
2037 | 8 | 29 | 22 | 393.1792 | 0
2037 | 8 | 29 | 23 | 379.6459 | 0
2037 | 8 | 30 | 0 | 364.5342 | 0
2037 | 8 | 30 | 1 | 344.7122 | 0
2037 | 8 | 30 | 2 | 333.9606 | 0
2037 | 8 | 30 | 3 | 324.739 | 0
2037 | 8 | 30 | 4 | 320.7436 | 0
2037 | 8 | 30 | 5 | 323.5003 | 0
2037 | 8 | 30 | 6 | 330.8461 | 0
2037 | 8 | 30 | 7 | 333.6219 | 0
2037 | 8 | 30 | 8 | 344.4544 | 0
2037 | 8 | 30 | 9 | 360.9633 | 0
2037 | 8 | 30 | 10 | 374.0153 | 0
2037 | 8 | 30 | 11 | 383.1871 | 0
2037 | 8 | 30 | 12 | 389.8592 | 0
2037 | 8 | 30 | 13 | 389.5215 | 0
2037 | 8 | 30 | 14 | 387.9372 | 0
2037 | 8 | 30 | 15 | 388.5371 | 0
2037 | 8 | 30 | 16 | 389.2311 | 0
2037 | 8 | 30 | 17 | 386.8385 | 0
2037 | 8 | 30 | 18 | 379.5674 | 0
2037 | 8 | 30 | 19 | 371.9247 | 0
2037 | 8 | 30 | 20 | 364.4364 | 0
2037 | 8 | 30 | 21 | 356.597 | 0
2037 | 8 | 30 | 22 | 347.4812 | 0
2037 | 8 | 30 | 23 | 334.6554 | 0
2037 | 8 | 31 | 0 | 320.2867 | 0
2037 | 8 | 31 | 1 | 312.7844 | 0
2037 | 8 | 31 | 2 | 306.3232 | 0
2037 | 8 | 31 | 3 | 302.3298 | 0
2037 | 8 | 31 | 4 | 306.9463 | 0
2037 | 8 | 31 | 5 | 323.0191 | 0
2037 | 8 | 31 | 6 | 349.6654 | 0
2037 | 8 | 31 | 7 | 376.5664 | 0
2037 | 8 | 31 | 8 | 399.3237 | 0
2037 | 8 | 31 | 9 | 420.3456 | 0
2037 | 8 | 31 | 10 | 433.976 | 0
2037 | 8 | 31 | 11 | 445.3707 | 0
2037 | 8 | 31 | 12 | 458.6845 | 0
2037 | 8 | 31 | 13 | 461.7332 | 0
2037 | 8 | 31 | 14 | 463.044 | 0
2037 | 8 | 31 | 15 | 463.0146 | 0
2037 | 8 | 31 | 16 | 461.7644 | 0
2037 | 8 | 31 | 17 | 455.0772 | 0
2037 | 8 | 31 | 18 | 434.6515 | 0
2037 | 8 | 31 | 19 | 412.7552 | 0
2037 | 8 | 31 | 20 | 394.6122 | 0
2037 | 8 | 31 | 21 | 381.971 | 0
2037 | 8 | 31 | 22 | 366.8845 | 0
2037 | 8 | 31 | 23 | 350.0725 | 0
2037 | 9 | 1 | 0 | 331.6458 | 0
2037 | 9 | 1 | 1 | 323.2634 | 0
2037 | 9 | 1 | 2 | 315.2549 | 0
2037 | 9 | 1 | 3 | 309.3803 | 0
2037 | 9 | 1 | 4 | 309.3058 | 0
2037 | 9 | 1 | 5 | 316.8169 | 0
2037 | 9 | 1 | 6 | 332.0494 | 0
2037 | 9 | 1 | 7 | 340.846 | 0
2037 | 9 | 1 | 8 | 355.1384 | 0
2037 | 9 | 1 | 9 | 375.8687 | 0
2037 | 9 | 1 | 10 | 396.2732 | 0
2037 | 9 | 1 | 11 | 412.5609 | 0
2037 | 9 | 1 | 12 | 422.8152 | 0
2037 | 9 | 1 | 13 | 429.2286 | 0
2037 | 9 | 1 | 14 | 432.4896 | 0
2037 | 9 | 1 | 15 | 432.3494 | 0
2037 | 9 | 1 | 16 | 434.2307 | 0
2037 | 9 | 1 | 17 | 431.769 | 0
2037 | 9 | 1 | 18 | 426.443 | 0
2037 | 9 | 1 | 19 | 415.6259 | 0
2037 | 9 | 1 | 20 | 406.0817 | 0
2037 | 9 | 1 | 21 | 396.804 | 0
2037 | 9 | 1 | 22 | 384.6472 | 0
2037 | 9 | 1 | 23 | 367.6473 | 0
2037 | 9 | 2 | 0 | 346.6685 | 0
2037 | 9 | 2 | 1 | 343.2927 | 0
2037 | 9 | 2 | 2 | 335.6732 | 0
2037 | 9 | 2 | 3 | 331.0028 | 0
2037 | 9 | 2 | 4 | 335.7174 | 0
2037 | 9 | 2 | 5 | 353.0113 | 0
2037 | 9 | 2 | 6 | 383.4188 | 0
2037 | 9 | 2 | 7 | 414.4881 | 0
2037 | 9 | 2 | 8 | 438.996 | 0
2037 | 9 | 2 | 9 | 460.3455 | 0
2037 | 9 | 2 | 10 | 478.4016 | 0
2037 | 9 | 2 | 11 | 493.726 | 5.726
2037 | 9 | 2 | 12 | 507.4923 | 19.4923
2037 | 9 | 2 | 13 | 512.2698 | 24.2698
2037 | 9 | 2 | 14 | 513.1214 | 25.1214
2037 | 9 | 2 | 15 | 511.4868 | 23.4868
2037 | 9 | 2 | 16 | 510.8107 | 22.8107
2037 | 9 | 2 | 17 | 501.5247 | 13.5247
2037 | 9 | 2 | 18 | 483.3115 | 0
2037 | 9 | 2 | 19 | 459.5903 | 0
2037 | 9 | 2 | 20 | 440.1559 | 0
2037 | 9 | 2 | 21 | 425.6442 | 0
2037 | 9 | 2 | 22 | 408.775 | 0
2037 | 9 | 2 | 23 | 388.0805 | 0
2037 | 9 | 3 | 0 | 366.5103 | 0
2037 | 9 | 3 | 1 | 355.5584 | 0
2037 | 9 | 3 | 2 | 346.1851 | 0
2037 | 9 | 3 | 3 | 340.1191 | 0
2037 | 9 | 3 | 4 | 344.116 | 0
2037 | 9 | 3 | 5 | 360.5994 | 0
2037 | 9 | 3 | 6 | 397.5273 | 0
2037 | 9 | 3 | 7 | 428.2635 | 0
2037 | 9 | 3 | 8 | 452.4959 | 0
2037 | 9 | 3 | 9 | 473.5321 | 0
2037 | 9 | 3 | 10 | 490.921 | 2.921
2037 | 9 | 3 | 11 | 505.8388 | 17.8388
2037 | 9 | 3 | 12 | 519.9517 | 31.9517
2037 | 9 | 3 | 13 | 524.314 | 36.314
2037 | 9 | 3 | 14 | 524.0302 | 36.0302
2037 | 9 | 3 | 15 | 521.4544 | 33.4544
2037 | 9 | 3 | 16 | 520.197 | 32.197
2037 | 9 | 3 | 17 | 509.8703 | 21.8703
2037 | 9 | 3 | 18 | 489.3058 | 1.3058
2037 | 9 | 3 | 19 | 466.2577 | 0
2037 | 9 | 3 | 20 | 447.6226 | 0
2037 | 9 | 3 | 21 | 433.0917 | 0
2037 | 9 | 3 | 22 | 416.2091 | 0
2037 | 9 | 3 | 23 | 396.4294 | 0
2037 | 9 | 4 | 0 | 373.6024 | 0
2037 | 9 | 4 | 1 | 359.4197 | 0
2037 | 9 | 4 | 2 | 348.7628 | 0
2037 | 9 | 4 | 3 | 341.3571 | 0
2037 | 9 | 4 | 4 | 343.9828 | 0
2037 | 9 | 4 | 5 | 359.0306 | 0
2037 | 9 | 4 | 6 | 394.3725 | 0
2037 | 9 | 4 | 7 | 422.1889 | 0
2037 | 9 | 4 | 8 | 443.4239 | 0
2037 | 9 | 4 | 9 | 462.6509 | 0
2037 | 9 | 4 | 10 | 477.5529 | 0
2037 | 9 | 4 | 11 | 490.1623 | 2.1623
2037 | 9 | 4 | 12 | 503.3289 | 15.3289
2037 | 9 | 4 | 13 | 506.3177 | 18.3177
2037 | 9 | 4 | 14 | 506.3269 | 18.3269
2037 | 9 | 4 | 15 | 504.5855 | 16.5855
2037 | 9 | 4 | 16 | 503.5202 | 15.5202
2037 | 9 | 4 | 17 | 492.9287 | 4.9287
2037 | 9 | 4 | 18 | 471.3072 | 0
2037 | 9 | 4 | 19 | 447.2885 | 0
2037 | 9 | 4 | 20 | 426.8903 | 0
2037 | 9 | 4 | 21 | 412.4492 | 0
2037 | 9 | 4 | 22 | 398.0419 | 0
2037 | 9 | 4 | 23 | 381.9713 | 0
2037 | 9 | 5 | 0 | 360.7068 | 0
2037 | 9 | 5 | 1 | 355.0971 | 0
2037 | 9 | 5 | 2 | 346.0303 | 0
2037 | 9 | 5 | 3 | 338.898 | 0
2037 | 9 | 5 | 4 | 335.8131 | 0
2037 | 9 | 5 | 5 | 339.6111 | 0
2037 | 9 | 5 | 6 | 351.1601 | 0
2037 | 9 | 5 | 7 | 361.1285 | 0
2037 | 9 | 5 | 8 | 382.6279 | 0
2037 | 9 | 5 | 9 | 410.5887 | 0
2037 | 9 | 5 | 10 | 435.6046 | 0
2037 | 9 | 5 | 11 | 455.049 | 0
2037 | 9 | 5 | 12 | 469.4098 | 0
2037 | 9 | 5 | 13 | 474.0069 | 0
2037 | 9 | 5 | 14 | 474.6054 | 0
2037 | 9 | 5 | 15 | 475.3269 | 0
2037 | 9 | 5 | 16 | 475.5985 | 0
2037 | 9 | 5 | 17 | 468.9167 | 0
2037 | 9 | 5 | 18 | 456.9488 | 0
2037 | 9 | 5 | 19 | 441.8963 | 0
2037 | 9 | 5 | 20 | 429.4783 | 0
2037 | 9 | 5 | 21 | 418.693 | 0
2037 | 9 | 5 | 22 | 407.9116 | 0
2037 | 9 | 5 | 23 | 391.537 | 0
2037 | 9 | 6 | 0 | 382.5788 | 0
2037 | 9 | 6 | 1 | 357.6397 | 0
2037 | 9 | 6 | 2 | 346.3559 | 0
2037 | 9 | 6 | 3 | 337.1088 | 0
2037 | 9 | 6 | 4 | 332.7864 | 0
2037 | 9 | 6 | 5 | 336.4174 | 0
2037 | 9 | 6 | 6 | 345.0046 | 0
2037 | 9 | 6 | 7 | 348.669 | 0
2037 | 9 | 6 | 8 | 360.6473 | 0
2037 | 9 | 6 | 9 | 376.4079 | 0
2037 | 9 | 6 | 10 | 391.0464 | 0
2037 | 9 | 6 | 11 | 403.7766 | 0
2037 | 9 | 6 | 12 | 415.5517 | 0
2037 | 9 | 6 | 13 | 417.1787 | 0
2037 | 9 | 6 | 14 | 417.6196 | 0
2037 | 9 | 6 | 15 | 419.6615 | 0
2037 | 9 | 6 | 16 | 420.887 | 0
2037 | 9 | 6 | 17 | 415.3761 | 0
2037 | 9 | 6 | 18 | 403.9324 | 0
2037 | 9 | 6 | 19 | 392.4578 | 0
2037 | 9 | 6 | 20 | 382.136 | 0
2037 | 9 | 6 | 21 | 371.5252 | 0
2037 | 9 | 6 | 22 | 360.8492 | 0
2037 | 9 | 6 | 23 | 345.0314 | 0
2037 | 9 | 7 | 0 | 331.1708 | 0
2037 | 9 | 7 | 1 | 321.2183 | 0
2037 | 9 | 7 | 2 | 313.3511 | 0
2037 | 9 | 7 | 3 | 308.544 | 0
2037 | 9 | 7 | 4 | 312.3437 | 0
2037 | 9 | 7 | 5 | 327.9152 | 0
2037 | 9 | 7 | 6 | 354.3583 | 0
2037 | 9 | 7 | 7 | 380.5513 | 0
2037 | 9 | 7 | 8 | 401.3139 | 0
2037 | 9 | 7 | 9 | 419.383 | 0
2037 | 9 | 7 | 10 | 431.8119 | 0
2037 | 9 | 7 | 11 | 442.3151 | 0
2037 | 9 | 7 | 12 | 452.7867 | 0
2037 | 9 | 7 | 13 | 455.2409 | 0
2037 | 9 | 7 | 14 | 455.092 | 0
2037 | 9 | 7 | 15 | 454.1404 | 0
2037 | 9 | 7 | 16 | 453.3691 | 0
2037 | 9 | 7 | 17 | 445.5153 | 0
2037 | 9 | 7 | 18 | 423.4081 | 0
2037 | 9 | 7 | 19 | 401.6049 | 0
2037 | 9 | 7 | 20 | 383.9208 | 0
2037 | 9 | 7 | 21 | 369.18 | 0
2037 | 9 | 7 | 22 | 352.9841 | 0
2037 | 9 | 7 | 23 | 334.4621 | 0
2037 | 9 | 8 | 0 | 318.1628 | 0
2037 | 9 | 8 | 1 | 305.2727 | 0
2037 | 9 | 8 | 2 | 297.4432 | 0
2037 | 9 | 8 | 3 | 292.1054 | 0
2037 | 9 | 8 | 4 | 294.496 | 0
2037 | 9 | 8 | 5 | 308.0515 | 0
2037 | 9 | 8 | 6 | 338.3111 | 0
2037 | 9 | 8 | 7 | 365.0122 | 0
2037 | 9 | 8 | 8 | 385.0132 | 0
2037 | 9 | 8 | 9 | 400.8716 | 0
2037 | 9 | 8 | 10 | 410.2374 | 0
2037 | 9 | 8 | 11 | 417.185 | 0
2037 | 9 | 8 | 12 | 424.8767 | 0
2037 | 9 | 8 | 13 | 424.9949 | 0
2037 | 9 | 8 | 14 | 423.9333 | 0
2037 | 9 | 8 | 15 | 421.0331 | 0
2037 | 9 | 8 | 16 | 419.6391 | 0
2037 | 9 | 8 | 17 | 413.9134 | 0
2037 | 9 | 8 | 18 | 400.0198 | 0
2037 | 9 | 8 | 19 | 382.5909 | 0
2037 | 9 | 8 | 20 | 366.6053 | 0
2037 | 9 | 8 | 21 | 354.6344 | 0
2037 | 9 | 8 | 22 | 341.0748 | 0
2037 | 9 | 8 | 23 | 323.5796 | 0
2037 | 9 | 9 | 0 | 304.6217 | 0
2037 | 9 | 9 | 1 | 288.8478 | 0
2037 | 9 | 9 | 2 | 282.0065 | 0
2037 | 9 | 9 | 3 | 277.5766 | 0
2037 | 9 | 9 | 4 | 280.2133 | 0
2037 | 9 | 9 | 5 | 294.1968 | 0
2037 | 9 | 9 | 6 | 325.9437 | 0
2037 | 9 | 9 | 7 | 353.1822 | 0
2037 | 9 | 9 | 8 | 372.7045 | 0
2037 | 9 | 9 | 9 | 387.2947 | 0
2037 | 9 | 9 | 10 | 396.3334 | 0
2037 | 9 | 9 | 11 | 404.3052 | 0
2037 | 9 | 9 | 12 | 415.3336 | 0
2037 | 9 | 9 | 13 | 416.6748 | 0
2037 | 9 | 9 | 14 | 416.0138 | 0
2037 | 9 | 9 | 15 | 414.6812 | 0
2037 | 9 | 9 | 16 | 413.8543 | 0
2037 | 9 | 9 | 17 | 407.205 | 0
2037 | 9 | 9 | 18 | 390.5224 | 0
2037 | 9 | 9 | 19 | 373.8218 | 0
2037 | 9 | 9 | 20 | 359.3448 | 0
2037 | 9 | 9 | 21 | 347.5057 | 0
2037 | 9 | 9 | 22 | 333.9172 | 0
2037 | 9 | 9 | 23 | 317.3672 | 0
2037 | 9 | 10 | 0 | 298.447 | 0
2037 | 9 | 10 | 1 | 288.3911 | 0
2037 | 9 | 10 | 2 | 281.6309 | 0
2037 | 9 | 10 | 3 | 277.2857 | 0
2037 | 9 | 10 | 4 | 279.7554 | 0
2037 | 9 | 10 | 5 | 293.3363 | 0
2037 | 9 | 10 | 6 | 322.0849 | 0
2037 | 9 | 10 | 7 | 349.5632 | 0
2037 | 9 | 10 | 8 | 369.498 | 0
2037 | 9 | 10 | 9 | 384.3103 | 0
2037 | 9 | 10 | 10 | 393.5542 | 0
2037 | 9 | 10 | 11 | 401.8843 | 0
2037 | 9 | 10 | 12 | 413.8633 | 0
2037 | 9 | 10 | 13 | 415.4926 | 0
2037 | 9 | 10 | 14 | 414.9125 | 0
2037 | 9 | 10 | 15 | 413.4235 | 0
2037 | 9 | 10 | 16 | 412.903 | 0
2037 | 9 | 10 | 17 | 406.3213 | 0
2037 | 9 | 10 | 18 | 388.4121 | 0
2037 | 9 | 10 | 19 | 373.1579 | 0
2037 | 9 | 10 | 20 | 359.7302 | 0
2037 | 9 | 10 | 21 | 347.961 | 0
2037 | 9 | 10 | 22 | 335.1659 | 0
2037 | 9 | 10 | 23 | 319.1452 | 0
2037 | 9 | 11 | 0 | 301.437 | 0
2037 | 9 | 11 | 1 | 293.4976 | 0
2037 | 9 | 11 | 2 | 286.591 | 0
2037 | 9 | 11 | 3 | 282.1868 | 0
2037 | 9 | 11 | 4 | 284.6174 | 0
2037 | 9 | 11 | 5 | 298.6971 | 0
2037 | 9 | 11 | 6 | 322.8519 | 0
2037 | 9 | 11 | 7 | 350.0911 | 0
2037 | 9 | 11 | 8 | 369.3736 | 0
2037 | 9 | 11 | 9 | 385.3852 | 0
2037 | 9 | 11 | 10 | 397.5868 | 0
2037 | 9 | 11 | 11 | 408.4367 | 0
2037 | 9 | 11 | 12 | 420.1879 | 0
2037 | 9 | 11 | 13 | 422.7513 | 0
2037 | 9 | 11 | 14 | 423.83 | 0
2037 | 9 | 11 | 15 | 423.2227 | 0
2037 | 9 | 11 | 16 | 423.0181 | 0
2037 | 9 | 11 | 17 | 415.8843 | 0
2037 | 9 | 11 | 18 | 397.7929 | 0
2037 | 9 | 11 | 19 | 377.743 | 0
2037 | 9 | 11 | 20 | 361.4466 | 0
2037 | 9 | 11 | 21 | 349.3789 | 0
2037 | 9 | 11 | 22 | 337.2389 | 0
2037 | 9 | 11 | 23 | 323.5627 | 0
2037 | 9 | 12 | 0 | 304.6818 | 0
2037 | 9 | 12 | 1 | 298.2208 | 0
2037 | 9 | 12 | 2 | 290.0691 | 0
2037 | 9 | 12 | 3 | 283.5274 | 0
2037 | 9 | 12 | 4 | 281.6206 | 0
2037 | 9 | 12 | 5 | 287.1744 | 0
2037 | 9 | 12 | 6 | 298.9105 | 0
2037 | 9 | 12 | 7 | 307.0851 | 0
2037 | 9 | 12 | 8 | 323.2806 | 0
2037 | 9 | 12 | 9 | 345.3192 | 0
2037 | 9 | 12 | 10 | 363.926 | 0
2037 | 9 | 12 | 11 | 377.6828 | 0
2037 | 9 | 12 | 12 | 387.4892 | 0
2037 | 9 | 12 | 13 | 390.6927 | 0
2037 | 9 | 12 | 14 | 391.0652 | 0
2037 | 9 | 12 | 15 | 391.9636 | 0
2037 | 9 | 12 | 16 | 393.9261 | 0
2037 | 9 | 12 | 17 | 388.0788 | 0
2037 | 9 | 12 | 18 | 378.1667 | 0
2037 | 9 | 12 | 19 | 368.3645 | 0
2037 | 9 | 12 | 20 | 356.8595 | 0
2037 | 9 | 12 | 21 | 347.2453 | 0
2037 | 9 | 12 | 22 | 338.7406 | 0
2037 | 9 | 12 | 23 | 326.897 | 0
2037 | 9 | 13 | 0 | 314.7687 | 0
2037 | 9 | 13 | 1 | 306.7128 | 0
2037 | 9 | 13 | 2 | 298.9956 | 0
2037 | 9 | 13 | 3 | 292.4346 | 0
2037 | 9 | 13 | 4 | 290.4232 | 0
2037 | 9 | 13 | 5 | 295.5179 | 0
2037 | 9 | 13 | 6 | 309.6716 | 0
2037 | 9 | 13 | 7 | 315.4198 | 0
2037 | 9 | 13 | 8 | 328.9646 | 0
2037 | 9 | 13 | 9 | 348.6972 | 0
2037 | 9 | 13 | 10 | 366.7424 | 0
2037 | 9 | 13 | 11 | 382.141 | 0
2037 | 9 | 13 | 12 | 397.3799 | 0
2037 | 9 | 13 | 13 | 400.7073 | 0
2037 | 9 | 13 | 14 | 402.1696 | 0
2037 | 9 | 13 | 15 | 404.8253 | 0
2037 | 9 | 13 | 16 | 407.3907 | 0
2037 | 9 | 13 | 17 | 402.9378 | 0
2037 | 9 | 13 | 18 | 393.0618 | 0
2037 | 9 | 13 | 19 | 383.6384 | 0
2037 | 9 | 13 | 20 | 373.336 | 0
2037 | 9 | 13 | 21 | 364.6057 | 0
2037 | 9 | 13 | 22 | 354.6545 | 0
2037 | 9 | 13 | 23 | 339.83 | 0
2037 | 9 | 14 | 0 | 321.8678 | 0
2037 | 9 | 14 | 1 | 316.9047 | 0
2037 | 9 | 14 | 2 | 310.0736 | 0
2037 | 9 | 14 | 3 | 305.8584 | 0
2037 | 9 | 14 | 4 | 310.6763 | 0
2037 | 9 | 14 | 5 | 327.458 | 0
2037 | 9 | 14 | 6 | 363.1593 | 0
2037 | 9 | 14 | 7 | 394.1463 | 0
2037 | 9 | 14 | 8 | 418.7395 | 0
2037 | 9 | 14 | 9 | 440.8186 | 0
2037 | 9 | 14 | 10 | 457.3448 | 0
2037 | 9 | 14 | 11 | 471.5933 | 0
2037 | 9 | 14 | 12 | 483.9452 | 0
2037 | 9 | 14 | 13 | 488.593 | 0.59295
2037 | 9 | 14 | 14 | 490.2682 | 2.2682
2037 | 9 | 14 | 15 | 490.7279 | 2.7279
2037 | 9 | 14 | 16 | 490.6506 | 2.6506
2037 | 9 | 14 | 17 | 481.7689 | 0
2037 | 9 | 14 | 18 | 458.1886 | 0
2037 | 9 | 14 | 19 | 438.1091 | 0
2037 | 9 | 14 | 20 | 418.6959 | 0
2037 | 9 | 14 | 21 | 403.4502 | 0
2037 | 9 | 14 | 22 | 387.1016 | 0
2037 | 9 | 14 | 23 | 367.0851 | 0
2037 | 9 | 15 | 0 | 342.9203 | 0
2037 | 9 | 15 | 1 | 335.3024 | 0
2037 | 9 | 15 | 2 | 327.1759 | 0
2037 | 9 | 15 | 3 | 322.1493 | 0
2037 | 9 | 15 | 4 | 326.1961 | 0
2037 | 9 | 15 | 5 | 342.6371 | 0
2037 | 9 | 15 | 6 | 377.5869 | 0
2037 | 9 | 15 | 7 | 410.0028 | 0
2037 | 9 | 15 | 8 | 434.4078 | 0
2037 | 9 | 15 | 9 | 455.4499 | 0
2037 | 9 | 15 | 10 | 471.3974 | 0
2037 | 9 | 15 | 11 | 485.3051 | 0
2037 | 9 | 15 | 12 | 497.0073 | 9.0073
2037 | 9 | 15 | 13 | 502.1971 | 14.1971
2037 | 9 | 15 | 14 | 503.9719 | 15.9719
2037 | 9 | 15 | 15 | 503.6578 | 15.6578
2037 | 9 | 15 | 16 | 503.2964 | 15.2964
2037 | 9 | 15 | 17 | 493.2419 | 5.2419
2037 | 9 | 15 | 18 | 469.5635 | 0
2037 | 9 | 15 | 19 | 449.2383 | 0
2037 | 9 | 15 | 20 | 429.4123 | 0
2037 | 9 | 15 | 21 | 413.6709 | 0
2037 | 9 | 15 | 22 | 396.8536 | 0
2037 | 9 | 15 | 23 | 376.2282 | 0
2037 | 9 | 16 | 0 | 351.8934 | 0
2037 | 9 | 16 | 1 | 339.957 | 0
2037 | 9 | 16 | 2 | 330.7926 | 0
2037 | 9 | 16 | 3 | 324.7898 | 0
2037 | 9 | 16 | 4 | 328.0816 | 0
2037 | 9 | 16 | 5 | 343.7354 | 0
2037 | 9 | 16 | 6 | 377.6365 | 0
2037 | 9 | 16 | 7 | 410.6594 | 0
2037 | 9 | 16 | 8 | 435.8745 | 0
2037 | 9 | 16 | 9 | 458.2466 | 0
2037 | 9 | 16 | 10 | 474.8586 | 0
2037 | 9 | 16 | 11 | 488.3675 | 0.36745
2037 | 9 | 16 | 12 | 500.4744 | 12.4744
2037 | 9 | 16 | 13 | 504.822 | 16.822
2037 | 9 | 16 | 14 | 506.3491 | 18.3491
2037 | 9 | 16 | 15 | 506.9053 | 18.9053
2037 | 9 | 16 | 16 | 506.8526 | 18.8526
2037 | 9 | 16 | 17 | 496.7471 | 8.7471
2037 | 9 | 16 | 18 | 469.1977 | 0
2037 | 9 | 16 | 19 | 448.4966 | 0
2037 | 9 | 16 | 20 | 428.7109 | 0
2037 | 9 | 16 | 21 | 413.1362 | 0
2037 | 9 | 16 | 22 | 396.5316 | 0
2037 | 9 | 16 | 23 | 375.9776 | 0
2037 | 9 | 17 | 0 | 351.0022 | 0
2037 | 9 | 17 | 1 | 343.4668 | 0
2037 | 9 | 17 | 2 | 334.5829 | 0
2037 | 9 | 17 | 3 | 328.9269 | 0
2037 | 9 | 17 | 4 | 332.2538 | 0
2037 | 9 | 17 | 5 | 348.0098 | 0
2037 | 9 | 17 | 6 | 379.6316 | 0
2037 | 9 | 17 | 7 | 411.0214 | 0
2037 | 9 | 17 | 8 | 434.742 | 0
2037 | 9 | 17 | 9 | 455.5644 | 0
2037 | 9 | 17 | 10 | 470.698 | 0
2037 | 9 | 17 | 11 | 484.1989 | 0
2037 | 9 | 17 | 12 | 495.0044 | 7.0044
2037 | 9 | 17 | 13 | 498.9689 | 10.9689
2037 | 9 | 17 | 14 | 499.238 | 11.238
2037 | 9 | 17 | 15 | 497.3664 | 9.3664
2037 | 9 | 17 | 16 | 495.7735 | 7.7735
2037 | 9 | 17 | 17 | 485.1946 | 0
2037 | 9 | 17 | 18 | 462.0193 | 0
2037 | 9 | 17 | 19 | 441.9027 | 0
2037 | 9 | 17 | 20 | 422.5733 | 0
2037 | 9 | 17 | 21 | 406.9787 | 0
2037 | 9 | 17 | 22 | 390.7147 | 0
2037 | 9 | 17 | 23 | 371.135 | 0
2037 | 9 | 18 | 0 | 352.3034 | 0
2037 | 9 | 18 | 1 | 335.5527 | 0
2037 | 9 | 18 | 2 | 325.6172 | 0
2037 | 9 | 18 | 3 | 318.7833 | 0
2037 | 9 | 18 | 4 | 320.7527 | 0
2037 | 9 | 18 | 5 | 335.1557 | 0
2037 | 9 | 18 | 6 | 367.6816 | 0
2037 | 9 | 18 | 7 | 397.5002 | 0
2037 | 9 | 18 | 8 | 418.8351 | 0
2037 | 9 | 18 | 9 | 438.2937 | 0
2037 | 9 | 18 | 10 | 452.5398 | 0
2037 | 9 | 18 | 11 | 464.3667 | 0
2037 | 9 | 18 | 12 | 476.5407 | 0
2037 | 9 | 18 | 13 | 479.0551 | 0
2037 | 9 | 18 | 14 | 479.5971 | 0
2037 | 9 | 18 | 15 | 478.9257 | 0
2037 | 9 | 18 | 16 | 477.6718 | 0
2037 | 9 | 18 | 17 | 467.0766 | 0
2037 | 9 | 18 | 18 | 442.1947 | 0
2037 | 9 | 18 | 19 | 419.1555 | 0
2037 | 9 | 18 | 20 | 397.4992 | 0
2037 | 9 | 18 | 21 | 380.0808 | 0
2037 | 9 | 18 | 22 | 363.7853 | 0
2037 | 9 | 18 | 23 | 345.5054 | 0
2037 | 9 | 19 | 0 | 336.2216 | 0
2037 | 9 | 19 | 1 | 318.7513 | 0
2037 | 9 | 19 | 2 | 309.0239 | 0
2037 | 9 | 19 | 3 | 300.932 | 0
2037 | 9 | 19 | 4 | 297.4969 | 0
2037 | 9 | 19 | 5 | 300.8444 | 0
2037 | 9 | 19 | 6 | 309.1196 | 0
2037 | 9 | 19 | 7 | 316.4636 | 0
2037 | 9 | 19 | 8 | 329.5386 | 0
2037 | 9 | 19 | 9 | 347.7616 | 0
2037 | 9 | 19 | 10 | 362.7779 | 0
2037 | 9 | 19 | 11 | 373.2873 | 0
2037 | 9 | 19 | 12 | 384.0112 | 0
2037 | 9 | 19 | 13 | 384.8824 | 0
2037 | 9 | 19 | 14 | 384.3564 | 0
2037 | 9 | 19 | 15 | 384.9692 | 0
2037 | 9 | 19 | 16 | 385.3261 | 0
2037 | 9 | 19 | 17 | 378.9516 | 0
2037 | 9 | 19 | 18 | 367.3523 | 0
2037 | 9 | 19 | 19 | 359.9961 | 0
2037 | 9 | 19 | 20 | 350.172 | 0
2037 | 9 | 19 | 21 | 340.5836 | 0
2037 | 9 | 19 | 22 | 332.3315 | 0
2037 | 9 | 19 | 23 | 320.1891 | 0
2037 | 9 | 20 | 0 | 309.3345 | 0
2037 | 9 | 20 | 1 | 298.647 | 0
2037 | 9 | 20 | 2 | 291.0926 | 0
2037 | 9 | 20 | 3 | 284.0322 | 0
2037 | 9 | 20 | 4 | 281.1515 | 0
2037 | 9 | 20 | 5 | 284.4363 | 0
2037 | 9 | 20 | 6 | 293.661 | 0
2037 | 9 | 20 | 7 | 299.3165 | 0
2037 | 9 | 20 | 8 | 310.9267 | 0
2037 | 9 | 20 | 9 | 327.9292 | 0
2037 | 9 | 20 | 10 | 342.7215 | 0
2037 | 9 | 20 | 11 | 354.1599 | 0
2037 | 9 | 20 | 12 | 365.946 | 0
2037 | 9 | 20 | 13 | 369.1509 | 0
2037 | 9 | 20 | 14 | 369.3826 | 0
2037 | 9 | 20 | 15 | 369.9762 | 0
2037 | 9 | 20 | 16 | 370.3371 | 0
2037 | 9 | 20 | 17 | 367.1776 | 0
2037 | 9 | 20 | 18 | 363.4954 | 0
2037 | 9 | 20 | 19 | 358.4209 | 0
2037 | 9 | 20 | 20 | 350.008 | 0
2037 | 9 | 20 | 21 | 341.5772 | 0
2037 | 9 | 20 | 22 | 332.102 | 0
2037 | 9 | 20 | 23 | 317.7664 | 0
2037 | 9 | 21 | 0 | 306.3912 | 0
2037 | 9 | 21 | 1 | 301.6457 | 0
2037 | 9 | 21 | 2 | 296.4482 | 0
2037 | 9 | 21 | 3 | 293.5944 | 0
2037 | 9 | 21 | 4 | 299.0602 | 0
2037 | 9 | 21 | 5 | 316.835 | 0
2037 | 9 | 21 | 6 | 351.0937 | 0
2037 | 9 | 21 | 7 | 383.7323 | 0
2037 | 9 | 21 | 8 | 407.893 | 0
2037 | 9 | 21 | 9 | 430.2376 | 0
2037 | 9 | 21 | 10 | 447.9859 | 0
2037 | 9 | 21 | 11 | 463.0608 | 0
2037 | 9 | 21 | 12 | 478.9116 | 0
2037 | 9 | 21 | 13 | 483.0275 | 0
2037 | 9 | 21 | 14 | 483.485 | 0
2037 | 9 | 21 | 15 | 481.635 | 0
2037 | 9 | 21 | 16 | 479.2859 | 0
2037 | 9 | 21 | 17 | 470.1947 | 0
2037 | 9 | 21 | 18 | 453.1133 | 0
2037 | 9 | 21 | 19 | 431.6537 | 0
2037 | 9 | 21 | 20 | 411.5716 | 0
2037 | 9 | 21 | 21 | 392.9684 | 0
2037 | 9 | 21 | 22 | 372.2438 | 0
2037 | 9 | 21 | 23 | 348.1222 | 0
2037 | 9 | 22 | 0 | 342.1364 | 0
2037 | 9 | 22 | 1 | 319.3571 | 0
2037 | 9 | 22 | 2 | 309.5719 | 0
2037 | 9 | 22 | 3 | 303.1667 | 0
2037 | 9 | 22 | 4 | 304.6395 | 0
2037 | 9 | 22 | 5 | 318.6078 | 0
2037 | 9 | 22 | 6 | 349.0267 | 0
2037 | 9 | 22 | 7 | 377.49 | 0
2037 | 9 | 22 | 8 | 396.07 | 0
2037 | 9 | 22 | 9 | 408.3767 | 0
2037 | 9 | 22 | 10 | 415.2329 | 0
2037 | 9 | 22 | 11 | 420.681 | 0
2037 | 9 | 22 | 12 | 424.4994 | 0
2037 | 9 | 22 | 13 | 423.0784 | 0
2037 | 9 | 22 | 14 | 420.5128 | 0
2037 | 9 | 22 | 15 | 417.6265 | 0
2037 | 9 | 22 | 16 | 416.3798 | 0
2037 | 9 | 22 | 17 | 408.6879 | 0
2037 | 9 | 22 | 18 | 391.9978 | 0
2037 | 9 | 22 | 19 | 377.1221 | 0
2037 | 9 | 22 | 20 | 360.0599 | 0
2037 | 9 | 22 | 21 | 345.7453 | 0
2037 | 9 | 22 | 22 | 330.7847 | 0
2037 | 9 | 22 | 23 | 311.6335 | 0
2037 | 9 | 23 | 0 | 289.451 | 0
2037 | 9 | 23 | 1 | 283.0563 | 0
2037 | 9 | 23 | 2 | 276.628 | 0
2037 | 9 | 23 | 3 | 272.6279 | 0
2037 | 9 | 23 | 4 | 275.3129 | 0
2037 | 9 | 23 | 5 | 289.1728 | 0
2037 | 9 | 23 | 6 | 318.805 | 0
2037 | 9 | 23 | 7 | 348.5253 | 0
2037 | 9 | 23 | 8 | 369.0922 | 0
2037 | 9 | 23 | 9 | 384.885 | 0
2037 | 9 | 23 | 10 | 395.4646 | 0
2037 | 9 | 23 | 11 | 404.6668 | 0
2037 | 9 | 23 | 12 | 416.8303 | 0
2037 | 9 | 23 | 13 | 419.0061 | 0
2037 | 9 | 23 | 14 | 419.1691 | 0
2037 | 9 | 23 | 15 | 418.9639 | 0
2037 | 9 | 23 | 16 | 418.8392 | 0
2037 | 9 | 23 | 17 | 412.5589 | 0
2037 | 9 | 23 | 18 | 391.6264 | 0
2037 | 9 | 23 | 19 | 375.1363 | 0
2037 | 9 | 23 | 20 | 359.7231 | 0
2037 | 9 | 23 | 21 | 346.7491 | 0
2037 | 9 | 23 | 22 | 332.067 | 0
2037 | 9 | 23 | 23 | 315.2263 | 0
2037 | 9 | 24 | 0 | 297.3236 | 0
2037 | 9 | 24 | 1 | 292.8666 | 0
2037 | 9 | 24 | 2 | 285.7283 | 0
2037 | 9 | 24 | 3 | 281.1258 | 0
2037 | 9 | 24 | 4 | 283.2091 | 0
2037 | 9 | 24 | 5 | 296.8988 | 0
2037 | 9 | 24 | 6 | 327.3394 | 0
2037 | 9 | 24 | 7 | 356.0876 | 0
2037 | 9 | 24 | 8 | 375.6624 | 0
2037 | 9 | 24 | 9 | 390.4982 | 0
2037 | 9 | 24 | 10 | 399.358 | 0
2037 | 9 | 24 | 11 | 407.5671 | 0
2037 | 9 | 24 | 12 | 418.8926 | 0
2037 | 9 | 24 | 13 | 421.2335 | 0
2037 | 9 | 24 | 14 | 421.2843 | 0
2037 | 9 | 24 | 15 | 419.2658 | 0
2037 | 9 | 24 | 16 | 417.2058 | 0
2037 | 9 | 24 | 17 | 408.7889 | 0
2037 | 9 | 24 | 18 | 392.328 | 0
2037 | 9 | 24 | 19 | 378.7593 | 0
2037 | 9 | 24 | 20 | 363.6431 | 0
2037 | 9 | 24 | 21 | 350.616 | 0
2037 | 9 | 24 | 22 | 337.1767 | 0
2037 | 9 | 24 | 23 | 320.081 | 0
2037 | 9 | 25 | 0 | 302.9666 | 0
2037 | 9 | 25 | 1 | 291.4816 | 0
2037 | 9 | 25 | 2 | 284.4186 | 0
2037 | 9 | 25 | 3 | 279.9569 | 0
2037 | 9 | 25 | 4 | 282.4487 | 0
2037 | 9 | 25 | 5 | 297.2098 | 0
2037 | 9 | 25 | 6 | 333.2524 | 0
2037 | 9 | 25 | 7 | 362.9741 | 0
2037 | 9 | 25 | 8 | 381.4765 | 0
2037 | 9 | 25 | 9 | 396.6501 | 0
2037 | 9 | 25 | 10 | 408.6826 | 0
2037 | 9 | 25 | 11 | 420.6449 | 0
2037 | 9 | 25 | 12 | 434.7996 | 0
2037 | 9 | 25 | 13 | 438.3955 | 0
2037 | 9 | 25 | 14 | 439.5151 | 0
2037 | 9 | 25 | 15 | 437.6968 | 0
2037 | 9 | 25 | 16 | 436.0338 | 0
2037 | 9 | 25 | 17 | 427.7372 | 0
2037 | 9 | 25 | 18 | 408.6701 | 0
2037 | 9 | 25 | 19 | 390.7589 | 0
2037 | 9 | 25 | 20 | 375.7798 | 0
2037 | 9 | 25 | 21 | 363.5623 | 0
2037 | 9 | 25 | 22 | 349.0961 | 0
2037 | 9 | 25 | 23 | 333.5214 | 0
2037 | 9 | 26 | 0 | 310.0509 | 0
2037 | 9 | 26 | 1 | 304.0697 | 0
2037 | 9 | 26 | 2 | 294.9127 | 0
2037 | 9 | 26 | 3 | 287.5607 | 0
2037 | 9 | 26 | 4 | 284.9041 | 0
2037 | 9 | 26 | 5 | 290.0189 | 0
2037 | 9 | 26 | 6 | 300.3448 | 0
2037 | 9 | 26 | 7 | 308.4936 | 0
2037 | 9 | 26 | 8 | 320.5633 | 0
2037 | 9 | 26 | 9 | 337.5656 | 0
2037 | 9 | 26 | 10 | 351.5922 | 0
2037 | 9 | 26 | 11 | 362.0105 | 0
2037 | 9 | 26 | 12 | 372.5336 | 0
2037 | 9 | 26 | 13 | 374.3987 | 0
2037 | 9 | 26 | 14 | 373.8237 | 0
2037 | 9 | 26 | 15 | 374.488 | 0
2037 | 9 | 26 | 16 | 374.8411 | 0
2037 | 9 | 26 | 17 | 366.1579 | 0
2037 | 9 | 26 | 18 | 356.7052 | 0
2037 | 9 | 26 | 19 | 350.7396 | 0
2037 | 9 | 26 | 20 | 340.3312 | 0
2037 | 9 | 26 | 21 | 330.1675 | 0
2037 | 9 | 26 | 22 | 321.4485 | 0
2037 | 9 | 26 | 23 | 310.1361 | 0
2037 | 9 | 27 | 0 | 301.0827 | 0
2037 | 9 | 27 | 1 | 290.0241 | 0
2037 | 9 | 27 | 2 | 282.9633 | 0
2037 | 9 | 27 | 3 | 276.6016 | 0
2037 | 9 | 27 | 4 | 274.6822 | 0
2037 | 9 | 27 | 5 | 279.2043 | 0
2037 | 9 | 27 | 6 | 288.7583 | 0
2037 | 9 | 27 | 7 | 293.8197 | 0
2037 | 9 | 27 | 8 | 304.7152 | 0
2037 | 9 | 27 | 9 | 322.0662 | 0
2037 | 9 | 27 | 10 | 337.0406 | 0
2037 | 9 | 27 | 11 | 348.1657 | 0
2037 | 9 | 27 | 12 | 356.1477 | 0
2037 | 9 | 27 | 13 | 358.0912 | 0
2037 | 9 | 27 | 14 | 357.9613 | 0
2037 | 9 | 27 | 15 | 357.9439 | 0
2037 | 9 | 27 | 16 | 358.5864 | 0
2037 | 9 | 27 | 17 | 355.3691 | 0
2037 | 9 | 27 | 18 | 348.0019 | 0
2037 | 9 | 27 | 19 | 345.2651 | 0
2037 | 9 | 27 | 20 | 337.6458 | 0
2037 | 9 | 27 | 21 | 329.8341 | 0
2037 | 9 | 27 | 22 | 320.5504 | 0
2037 | 9 | 27 | 23 | 307.075 | 0
2037 | 9 | 28 | 0 | 293.222 | 0
2037 | 9 | 28 | 1 | 285.415 | 0
2037 | 9 | 28 | 2 | 279.3608 | 0
2037 | 9 | 28 | 3 | 275.6255 | 0
2037 | 9 | 28 | 4 | 279.0434 | 0
2037 | 9 | 28 | 5 | 294.1838 | 0
2037 | 9 | 28 | 6 | 325.2607 | 0
2037 | 9 | 28 | 7 | 353.7981 | 0
2037 | 9 | 28 | 8 | 373.3952 | 0
2037 | 9 | 28 | 9 | 389.084 | 0
2037 | 9 | 28 | 10 | 399.4196 | 0
2037 | 9 | 28 | 11 | 408.6835 | 0
2037 | 9 | 28 | 12 | 419.2204 | 0
2037 | 9 | 28 | 13 | 421.6497 | 0
2037 | 9 | 28 | 14 | 422.0262 | 0
2037 | 9 | 28 | 15 | 421.4627 | 0
2037 | 9 | 28 | 16 | 419.5097 | 0
2037 | 9 | 28 | 17 | 410.476 | 0
2037 | 9 | 28 | 18 | 390.6412 | 0
2037 | 9 | 28 | 19 | 376.4846 | 0
2037 | 9 | 28 | 20 | 360.3874 | 0
2037 | 9 | 28 | 21 | 346.6724 | 0
2037 | 9 | 28 | 22 | 331.691 | 0
2037 | 9 | 28 | 23 | 313.7809 | 0
2037 | 9 | 29 | 0 | 296.8635 | 0
2037 | 9 | 29 | 1 | 283.0313 | 0
2037 | 9 | 29 | 2 | 276.536 | 0
2037 | 9 | 29 | 3 | 272.3589 | 0
2037 | 9 | 29 | 4 | 274.7959 | 0
2037 | 9 | 29 | 5 | 288.7533 | 0
2037 | 9 | 29 | 6 | 316.6563 | 0
2037 | 9 | 29 | 7 | 346.6272 | 0
2037 | 9 | 29 | 8 | 367.0679 | 0
2037 | 9 | 29 | 9 | 381.903 | 0
2037 | 9 | 29 | 10 | 390.6622 | 0
2037 | 9 | 29 | 11 | 397.8437 | 0
2037 | 9 | 29 | 12 | 405.7246 | 0
2037 | 9 | 29 | 13 | 407.2451 | 0
2037 | 9 | 29 | 14 | 407.0108 | 0
2037 | 9 | 29 | 15 | 405.3248 | 0
2037 | 9 | 29 | 16 | 403.9015 | 0
2037 | 9 | 29 | 17 | 396.3698 | 0
2037 | 9 | 29 | 18 | 379.7183 | 0
2037 | 9 | 29 | 19 | 367.9582 | 0
2037 | 9 | 29 | 20 | 352.9921 | 0
2037 | 9 | 29 | 21 | 339.5984 | 0
2037 | 9 | 29 | 22 | 324.7004 | 0
2037 | 9 | 29 | 23 | 306.8351 | 0
2037 | 9 | 30 | 0 | 288.6728 | 0
2037 | 9 | 30 | 1 | 280.3351 | 0
2037 | 9 | 30 | 2 | 273.6949 | 0
2037 | 9 | 30 | 3 | 269.3778 | 0
2037 | 9 | 30 | 4 | 271.5841 | 0
2037 | 9 | 30 | 5 | 285.5718 | 0
2037 | 9 | 30 | 6 | 316.9583 | 0
2037 | 9 | 30 | 7 | 346.6585 | 0
2037 | 9 | 30 | 8 | 366.5295 | 0
2037 | 9 | 30 | 9 | 381.2112 | 0
2037 | 9 | 30 | 10 | 390.1993 | 0
2037 | 9 | 30 | 11 | 398.3096 | 0
2037 | 9 | 30 | 12 | 407.9102 | 0
2037 | 9 | 30 | 13 | 409.4399 | 0
2037 | 9 | 30 | 14 | 409.7647 | 0
2037 | 9 | 30 | 15 | 409.2026 | 0
2037 | 9 | 30 | 16 | 408.7076 | 0
2037 | 9 | 30 | 17 | 402.7774 | 0
2037 | 9 | 30 | 18 | 384.4376 | 0
2037 | 9 | 30 | 19 | 370.8727 | 0
2037 | 9 | 30 | 20 | 355.2566 | 0
2037 | 9 | 30 | 21 | 342.3139 | 0
2037 | 9 | 30 | 22 | 327.4452 | 0
2037 | 9 | 30 | 23 | 309.8681 | 0
2037 | 10 | 1 | 0 | 291.7831 | 0
2037 | 10 | 1 | 1 | 277.4274 | 0
2037 | 10 | 1 | 2 | 271.3996 | 0
2037 | 10 | 1 | 3 | 267.9398 | 0
2037 | 10 | 1 | 4 | 270.1273 | 0
2037 | 10 | 1 | 5 | 283.533 | 0
2037 | 10 | 1 | 6 | 312.848 | 0
2037 | 10 | 1 | 7 | 341.5002 | 0
2037 | 10 | 1 | 8 | 361.0348 | 0
2037 | 10 | 1 | 9 | 374.7932 | 0
2037 | 10 | 1 | 10 | 382.0515 | 0
2037 | 10 | 1 | 11 | 388.64 | 0
2037 | 10 | 1 | 12 | 394.7822 | 0
2037 | 10 | 1 | 13 | 394.9174 | 0
2037 | 10 | 1 | 14 | 393.3351 | 0
2037 | 10 | 1 | 15 | 391.4975 | 0
2037 | 10 | 1 | 16 | 391.6383 | 0
2037 | 10 | 1 | 17 | 386.4256 | 0
2037 | 10 | 1 | 18 | 373.3003 | 0
2037 | 10 | 1 | 19 | 362.594 | 0
2037 | 10 | 1 | 20 | 347.1268 | 0
2037 | 10 | 1 | 21 | 334.6555 | 0
2037 | 10 | 1 | 22 | 321.3842 | 0
2037 | 10 | 1 | 23 | 305.663 | 0
2037 | 10 | 2 | 0 | 291.4598 | 0
2037 | 10 | 2 | 1 | 281.7281 | 0
2037 | 10 | 2 | 2 | 275.9787 | 0
2037 | 10 | 2 | 3 | 272.3114 | 0
2037 | 10 | 2 | 4 | 274.3108 | 0
2037 | 10 | 2 | 5 | 287.2311 | 0
2037 | 10 | 2 | 6 | 314.4486 | 0
2037 | 10 | 2 | 7 | 341.0475 | 0
2037 | 10 | 2 | 8 | 357.5301 | 0
2037 | 10 | 2 | 9 | 369.2416 | 0
2037 | 10 | 2 | 10 | 375.5291 | 0
2037 | 10 | 2 | 11 | 381.1755 | 0
2037 | 10 | 2 | 12 | 387.4219 | 0
2037 | 10 | 2 | 13 | 386.498 | 0
2037 | 10 | 2 | 14 | 384.2778 | 0
2037 | 10 | 2 | 15 | 381.5239 | 0
2037 | 10 | 2 | 16 | 381.0664 | 0
2037 | 10 | 2 | 17 | 376.6713 | 0
2037 | 10 | 2 | 18 | 363.3681 | 0
2037 | 10 | 2 | 19 | 352.7241 | 0
2037 | 10 | 2 | 20 | 337.6307 | 0
2037 | 10 | 2 | 21 | 325.7722 | 0
2037 | 10 | 2 | 22 | 313.7397 | 0
2037 | 10 | 2 | 23 | 301.1741 | 0
2037 | 10 | 3 | 0 | 287.9004 | 0
2037 | 10 | 3 | 1 | 283.7638 | 0
2037 | 10 | 3 | 2 | 277.34 | 0
2037 | 10 | 3 | 3 | 272.3696 | 0
2037 | 10 | 3 | 4 | 270.8303 | 0
2037 | 10 | 3 | 5 | 276.9859 | 0
2037 | 10 | 3 | 6 | 288.1602 | 0
2037 | 10 | 3 | 7 | 295.5216 | 0
2037 | 10 | 3 | 8 | 305.8318 | 0
2037 | 10 | 3 | 9 | 320.0629 | 0
2037 | 10 | 3 | 10 | 331.6866 | 0
2037 | 10 | 3 | 11 | 340.8744 | 0
2037 | 10 | 3 | 12 | 346.1323 | 0
2037 | 10 | 3 | 13 | 346.0422 | 0
2037 | 10 | 3 | 14 | 343.6262 | 0
2037 | 10 | 3 | 15 | 342.4233 | 0
2037 | 10 | 3 | 16 | 343.4711 | 0
2037 | 10 | 3 | 17 | 340.0822 | 0
2037 | 10 | 3 | 18 | 336.4436 | 0
2037 | 10 | 3 | 19 | 334.1436 | 0
2037 | 10 | 3 | 20 | 325.1865 | 0
2037 | 10 | 3 | 21 | 317.2578 | 0
2037 | 10 | 3 | 22 | 309.9941 | 0
2037 | 10 | 3 | 23 | 300.1714 | 0
2037 | 10 | 4 | 0 | 289.8354 | 0
2037 | 10 | 4 | 1 | 282.3816 | 0
2037 | 10 | 4 | 2 | 275.9568 | 0
2037 | 10 | 4 | 3 | 270.7451 | 0
2037 | 10 | 4 | 4 | 268.6818 | 0
2037 | 10 | 4 | 5 | 274.1397 | 0
2037 | 10 | 4 | 6 | 284.9201 | 0
2037 | 10 | 4 | 7 | 291.4856 | 0
2037 | 10 | 4 | 8 | 299.218 | 0
2037 | 10 | 4 | 9 | 312.9468 | 0
2037 | 10 | 4 | 10 | 325.6211 | 0
2037 | 10 | 4 | 11 | 335.8492 | 0
2037 | 10 | 4 | 12 | 350.486 | 0
2037 | 10 | 4 | 13 | 353.0539 | 0
2037 | 10 | 4 | 14 | 352.739 | 0
2037 | 10 | 4 | 15 | 353.3215 | 0
2037 | 10 | 4 | 16 | 354.2243 | 0
2037 | 10 | 4 | 17 | 348.2241 | 0
2037 | 10 | 4 | 18 | 341.3617 | 0
2037 | 10 | 4 | 19 | 338.8356 | 0
2037 | 10 | 4 | 20 | 328.8538 | 0
2037 | 10 | 4 | 21 | 320.0751 | 0
2037 | 10 | 4 | 22 | 310.9927 | 0
2037 | 10 | 4 | 23 | 298.5801 | 0
2037 | 10 | 5 | 0 | 286.2358 | 0
2037 | 10 | 5 | 1 | 277.3343 | 0
2037 | 10 | 5 | 2 | 272.2058 | 0
2037 | 10 | 5 | 3 | 269.3691 | 0
2037 | 10 | 5 | 4 | 272.9883 | 0
2037 | 10 | 5 | 5 | 287.374 | 0
2037 | 10 | 5 | 6 | 316.6271 | 0
2037 | 10 | 5 | 7 | 344.4615 | 0
2037 | 10 | 5 | 8 | 362.3361 | 0
2037 | 10 | 5 | 9 | 375.1708 | 0
2037 | 10 | 5 | 10 | 381.6519 | 0
2037 | 10 | 5 | 11 | 387.1484 | 0
2037 | 10 | 5 | 12 | 395.9321 | 0
2037 | 10 | 5 | 13 | 395.303 | 0
2037 | 10 | 5 | 14 | 393.2641 | 0
2037 | 10 | 5 | 15 | 391.2902 | 0
2037 | 10 | 5 | 16 | 391.2606 | 0
2037 | 10 | 5 | 17 | 387.1422 | 0
2037 | 10 | 5 | 18 | 375.5718 | 0
2037 | 10 | 5 | 19 | 364.4419 | 0
2037 | 10 | 5 | 20 | 347.9901 | 0
2037 | 10 | 5 | 21 | 335.2554 | 0
2037 | 10 | 5 | 22 | 321.1514 | 0
2037 | 10 | 5 | 23 | 304.2162 | 0
2037 | 10 | 6 | 0 | 285.7878 | 0
2037 | 10 | 6 | 1 | 280.025 | 0
2037 | 10 | 6 | 2 | 274.6296 | 0
2037 | 10 | 6 | 3 | 271.7491 | 0
2037 | 10 | 6 | 4 | 274.5352 | 0
2037 | 10 | 6 | 5 | 288.2934 | 0
2037 | 10 | 6 | 6 | 317.8188 | 0
2037 | 10 | 6 | 7 | 346.8481 | 0
2037 | 10 | 6 | 8 | 364.6632 | 0
2037 | 10 | 6 | 9 | 376.5886 | 0
2037 | 10 | 6 | 10 | 383.292 | 0
2037 | 10 | 6 | 11 | 389.6758 | 0
2037 | 10 | 6 | 12 | 396.9673 | 0
2037 | 10 | 6 | 13 | 397.3983 | 0
2037 | 10 | 6 | 14 | 396.1932 | 0
2037 | 10 | 6 | 15 | 394.7223 | 0
2037 | 10 | 6 | 16 | 394.6544 | 0
2037 | 10 | 6 | 17 | 390.4642 | 0
2037 | 10 | 6 | 18 | 377.1161 | 0
2037 | 10 | 6 | 19 | 364.4737 | 0
2037 | 10 | 6 | 20 | 348.1224 | 0
2037 | 10 | 6 | 21 | 335.5265 | 0
2037 | 10 | 6 | 22 | 321.5806 | 0
2037 | 10 | 6 | 23 | 304.9935 | 0
2037 | 10 | 7 | 0 | 288.4371 | 0
2037 | 10 | 7 | 1 | 279.3671 | 0
2037 | 10 | 7 | 2 | 273.3552 | 0
2037 | 10 | 7 | 3 | 269.9125 | 0
2037 | 10 | 7 | 4 | 272.2071 | 0
2037 | 10 | 7 | 5 | 285.4115 | 0
2037 | 10 | 7 | 6 | 314.1851 | 0
2037 | 10 | 7 | 7 | 343.6659 | 0
2037 | 10 | 7 | 8 | 362.0967 | 0
2037 | 10 | 7 | 9 | 374.3949 | 0
2037 | 10 | 7 | 10 | 381.3565 | 0
2037 | 10 | 7 | 11 | 387.2386 | 0
2037 | 10 | 7 | 12 | 395.0007 | 0
2037 | 10 | 7 | 13 | 395.3792 | 0
2037 | 10 | 7 | 14 | 393.8834 | 0
2037 | 10 | 7 | 15 | 391.6709 | 0
2037 | 10 | 7 | 16 | 391.4843 | 0
2037 | 10 | 7 | 17 | 386.9251 | 0
2037 | 10 | 7 | 18 | 374.7915 | 0
2037 | 10 | 7 | 19 | 363.7363 | 0
2037 | 10 | 7 | 20 | 348.3881 | 0
2037 | 10 | 7 | 21 | 335.8312 | 0
2037 | 10 | 7 | 22 | 322.3365 | 0
2037 | 10 | 7 | 23 | 305.1994 | 0
2037 | 10 | 8 | 0 | 288.1636 | 0
2037 | 10 | 8 | 1 | 280.1382 | 0
2037 | 10 | 8 | 2 | 274.263 | 0
2037 | 10 | 8 | 3 | 270.8589 | 0
2037 | 10 | 8 | 4 | 273.1695 | 0
2037 | 10 | 8 | 5 | 286.2735 | 0
2037 | 10 | 8 | 6 | 314.9347 | 0
2037 | 10 | 8 | 7 | 344.2136 | 0
2037 | 10 | 8 | 8 | 362.2736 | 0
2037 | 10 | 8 | 9 | 374.2526 | 0
2037 | 10 | 8 | 10 | 380.7822 | 0
2037 | 10 | 8 | 11 | 387.1453 | 0
2037 | 10 | 8 | 12 | 394.9273 | 0
2037 | 10 | 8 | 13 | 394.7017 | 0
2037 | 10 | 8 | 14 | 392.7243 | 0
2037 | 10 | 8 | 15 | 390.6552 | 0
2037 | 10 | 8 | 16 | 390.2466 | 0
2037 | 10 | 8 | 17 | 386.0146 | 0
2037 | 10 | 8 | 18 | 374.7309 | 0
2037 | 10 | 8 | 19 | 362.3946 | 0
2037 | 10 | 8 | 20 | 346.5235 | 0
2037 | 10 | 8 | 21 | 335.0454 | 0
2037 | 10 | 8 | 22 | 322.1566 | 0
2037 | 10 | 8 | 23 | 306.3278 | 0
2037 | 10 | 9 | 0 | 289.3809 | 0
2037 | 10 | 9 | 1 | 296.5781 | 0
2037 | 10 | 9 | 2 | 291.6719 | 0
2037 | 10 | 9 | 3 | 289.2102 | 0
2037 | 10 | 9 | 4 | 293.0842 | 0
2037 | 10 | 9 | 5 | 308.6784 | 0
2037 | 10 | 9 | 6 | 334.8924 | 0
2037 | 10 | 9 | 7 | 366.2758 | 0
2037 | 10 | 9 | 8 | 386.4668 | 0
2037 | 10 | 9 | 9 | 403.7733 | 0
2037 | 10 | 9 | 10 | 416.9672 | 0
2037 | 10 | 9 | 11 | 429.476 | 0
2037 | 10 | 9 | 12 | 445.2316 | 0
2037 | 10 | 9 | 13 | 448.9234 | 0
2037 | 10 | 9 | 14 | 450.5891 | 0
2037 | 10 | 9 | 15 | 451.0468 | 0
2037 | 10 | 9 | 16 | 451.1385 | 0
2037 | 10 | 9 | 17 | 443.8539 | 0
2037 | 10 | 9 | 18 | 421.2125 | 0
2037 | 10 | 9 | 19 | 404.1164 | 0
2037 | 10 | 9 | 20 | 385.3111 | 0
2037 | 10 | 9 | 21 | 371.4209 | 0
2037 | 10 | 9 | 22 | 357.1142 | 0
2037 | 10 | 9 | 23 | 341.4563 | 0
2037 | 10 | 10 | 0 | 331.3178 | 0
2037 | 10 | 10 | 1 | 316.1316 | 0
2037 | 10 | 10 | 2 | 306.9169 | 0
2037 | 10 | 10 | 3 | 300.2959 | 0
2037 | 10 | 10 | 4 | 297.297 | 0
2037 | 10 | 10 | 5 | 302.6508 | 0
2037 | 10 | 10 | 6 | 317.247 | 0
2037 | 10 | 10 | 7 | 327.5062 | 0
2037 | 10 | 10 | 8 | 342.1736 | 0
2037 | 10 | 10 | 9 | 361.3791 | 0
2037 | 10 | 10 | 10 | 377.9287 | 0
2037 | 10 | 10 | 11 | 390.7958 | 0
2037 | 10 | 10 | 12 | 400.3879 | 0
2037 | 10 | 10 | 13 | 402.3716 | 0
2037 | 10 | 10 | 14 | 401.8189 | 0
2037 | 10 | 10 | 15 | 402.4369 | 0
2037 | 10 | 10 | 16 | 403.9757 | 0
2037 | 10 | 10 | 17 | 397.5305 | 0
2037 | 10 | 10 | 18 | 387.2923 | 0
2037 | 10 | 10 | 19 | 379.6833 | 0
2037 | 10 | 10 | 20 | 367.7896 | 0
2037 | 10 | 10 | 21 | 358.5791 | 0
2037 | 10 | 10 | 22 | 349.8562 | 0
2037 | 10 | 10 | 23 | 337.4413 | 0
2037 | 10 | 11 | 0 | 322.2958 | 0
2037 | 10 | 11 | 1 | 308.5777 | 0
2037 | 10 | 11 | 2 | 300.281 | 0
2037 | 10 | 11 | 3 | 293.6946 | 0
2037 | 10 | 11 | 4 | 290.7371 | 0
2037 | 10 | 11 | 5 | 294.406 | 0
2037 | 10 | 11 | 6 | 302.6138 | 0
2037 | 10 | 11 | 7 | 307.9001 | 0
2037 | 10 | 11 | 8 | 315.7208 | 0
2037 | 10 | 11 | 9 | 329.1076 | 0
2037 | 10 | 11 | 10 | 340.4855 | 0
2037 | 10 | 11 | 11 | 348.6623 | 0
2037 | 10 | 11 | 12 | 356.1557 | 0
2037 | 10 | 11 | 13 | 355.9214 | 0
2037 | 10 | 11 | 14 | 353.9749 | 0
2037 | 10 | 11 | 15 | 354.4368 | 0
2037 | 10 | 11 | 16 | 356.0017 | 0
2037 | 10 | 11 | 17 | 350.9825 | 0
2037 | 10 | 11 | 18 | 344.946 | 0
2037 | 10 | 11 | 19 | 342.6682 | 0
2037 | 10 | 11 | 20 | 332.3745 | 0
2037 | 10 | 11 | 21 | 322.2949 | 0
2037 | 10 | 11 | 22 | 313.0756 | 0
2037 | 10 | 11 | 23 | 300.5012 | 0
2037 | 10 | 12 | 0 | 290.939 | 0
2037 | 10 | 12 | 1 | 284.64 | 0
2037 | 10 | 12 | 2 | 278.992 | 0
2037 | 10 | 12 | 3 | 276.0481 | 0
2037 | 10 | 12 | 4 | 279.6469 | 0
2037 | 10 | 12 | 5 | 294.0542 | 0
2037 | 10 | 12 | 6 | 322.5677 | 0
2037 | 10 | 12 | 7 | 350.5743 | 0
2037 | 10 | 12 | 8 | 369.7536 | 0
2037 | 10 | 12 | 9 | 384.1154 | 0
2037 | 10 | 12 | 10 | 391.3608 | 0
2037 | 10 | 12 | 11 | 396.903 | 0
2037 | 10 | 12 | 12 | 404.5337 | 0
2037 | 10 | 12 | 13 | 404.0036 | 0
2037 | 10 | 12 | 14 | 401.7844 | 0
2037 | 10 | 12 | 15 | 399.7573 | 0
2037 | 10 | 12 | 16 | 399.4627 | 0
2037 | 10 | 12 | 17 | 395.6324 | 0
2037 | 10 | 12 | 18 | 388.8548 | 0
2037 | 10 | 12 | 19 | 376.5809 | 0
2037 | 10 | 12 | 20 | 359.1644 | 0
2037 | 10 | 12 | 21 | 346.0316 | 0
2037 | 10 | 12 | 22 | 332.013 | 0
2037 | 10 | 12 | 23 | 315.4467 | 0
2037 | 10 | 13 | 0 | 297.6144 | 0
2037 | 10 | 13 | 1 | 285.9718 | 0
2037 | 10 | 13 | 2 | 279.0743 | 0
2037 | 10 | 13 | 3 | 274.409 | 0
2037 | 10 | 13 | 4 | 273.1446 | 0
2037 | 10 | 13 | 5 | 279.8541 | 0
2037 | 10 | 13 | 6 | 293.8968 | 0
2037 | 10 | 13 | 7 | 300.8247 | 0
2037 | 10 | 13 | 8 | 309.6764 | 0
2037 | 10 | 13 | 9 | 323.3559 | 0
2037 | 10 | 13 | 10 | 334.7778 | 0
2037 | 10 | 13 | 11 | 342.6191 | 0
2037 | 10 | 13 | 12 | 353.003 | 0
2037 | 10 | 13 | 13 | 355.0737 | 0
2037 | 10 | 13 | 14 | 355.8925 | 0
2037 | 10 | 13 | 15 | 357.0546 | 0
2037 | 10 | 13 | 16 | 359.8427 | 0
2037 | 10 | 13 | 17 | 359.2294 | 0
2037 | 10 | 13 | 18 | 349.9437 | 0
2037 | 10 | 13 | 19 | 343.3977 | 0
2037 | 10 | 13 | 20 | 332.7767 | 0
2037 | 10 | 13 | 21 | 325.0736 | 0
2037 | 10 | 13 | 22 | 317.3503 | 0
2037 | 10 | 13 | 23 | 304.6955 | 0
2037 | 10 | 14 | 0 | 291.9374 | 0
2037 | 10 | 14 | 1 | 282.8703 | 0
2037 | 10 | 14 | 2 | 276.6744 | 0
2037 | 10 | 14 | 3 | 273.1782 | 0
2037 | 10 | 14 | 4 | 275.4462 | 0
2037 | 10 | 14 | 5 | 288.5953 | 0
2037 | 10 | 14 | 6 | 317.4292 | 0
2037 | 10 | 14 | 7 | 346.0708 | 0
2037 | 10 | 14 | 8 | 364.6166 | 0
2037 | 10 | 14 | 9 | 377.0554 | 0
2037 | 10 | 14 | 10 | 383.3244 | 0
2037 | 10 | 14 | 11 | 388.239 | 0
2037 | 10 | 14 | 12 | 392.3124 | 0
2037 | 10 | 14 | 13 | 391.4219 | 0
2037 | 10 | 14 | 14 | 389.1567 | 0
2037 | 10 | 14 | 15 | 386.9616 | 0
2037 | 10 | 14 | 16 | 387.0718 | 0
2037 | 10 | 14 | 17 | 382.9712 | 0
2037 | 10 | 14 | 18 | 372.8219 | 0
2037 | 10 | 14 | 19 | 361.085 | 0
2037 | 10 | 14 | 20 | 345.5302 | 0
2037 | 10 | 14 | 21 | 332.998 | 0
2037 | 10 | 14 | 22 | 319.2741 | 0
2037 | 10 | 14 | 23 | 302.1554 | 0
2037 | 10 | 15 | 0 | 287.2314 | 0
2037 | 10 | 15 | 1 | 279.1743 | 0
2037 | 10 | 15 | 2 | 273.0577 | 0
2037 | 10 | 15 | 3 | 269.6651 | 0
2037 | 10 | 15 | 4 | 271.9841 | 0
2037 | 10 | 15 | 5 | 285.0054 | 0
2037 | 10 | 15 | 6 | 313.9857 | 0
2037 | 10 | 15 | 7 | 342.6996 | 0
2037 | 10 | 15 | 8 | 361.7 | 0
2037 | 10 | 15 | 9 | 374.3824 | 0
2037 | 10 | 15 | 10 | 380.8353 | 0
2037 | 10 | 15 | 11 | 386.3795 | 0
2037 | 10 | 15 | 12 | 393.985 | 0
2037 | 10 | 15 | 13 | 393.849 | 0
2037 | 10 | 15 | 14 | 391.8912 | 0
2037 | 10 | 15 | 15 | 390.1167 | 0
2037 | 10 | 15 | 16 | 390.6007 | 0
2037 | 10 | 15 | 17 | 387.322 | 0
2037 | 10 | 15 | 18 | 376.4329 | 0
2037 | 10 | 15 | 19 | 365.9754 | 0
2037 | 10 | 15 | 20 | 351.2743 | 0
2037 | 10 | 15 | 21 | 339.9887 | 0
2037 | 10 | 15 | 22 | 327.4476 | 0
2037 | 10 | 15 | 23 | 311.8416 | 0
2037 | 10 | 16 | 0 | 291.506 | 0
2037 | 10 | 16 | 1 | 284.7046 | 0
2037 | 10 | 16 | 2 | 278.8115 | 0
2037 | 10 | 16 | 3 | 275.3306 | 0
2037 | 10 | 16 | 4 | 277.686 | 0
2037 | 10 | 16 | 5 | 290.636 | 0
2037 | 10 | 16 | 6 | 316.3874 | 0
2037 | 10 | 16 | 7 | 343.8897 | 0
2037 | 10 | 16 | 8 | 362.0297 | 0
2037 | 10 | 16 | 9 | 374.7816 | 0
2037 | 10 | 16 | 10 | 381.3858 | 0
2037 | 10 | 16 | 11 | 386.6568 | 0
2037 | 10 | 16 | 12 | 391.7779 | 0
2037 | 10 | 16 | 13 | 390.641 | 0
2037 | 10 | 16 | 14 | 388.3953 | 0
2037 | 10 | 16 | 15 | 386.4869 | 0
2037 | 10 | 16 | 16 | 386.9089 | 0
2037 | 10 | 16 | 17 | 383.5893 | 0
2037 | 10 | 16 | 18 | 377.8499 | 0
2037 | 10 | 16 | 19 | 365.841 | 0
2037 | 10 | 16 | 20 | 350.188 | 0
2037 | 10 | 16 | 21 | 338.6315 | 0
2037 | 10 | 16 | 22 | 326.7785 | 0
2037 | 10 | 16 | 23 | 313.3689 | 0
2037 | 10 | 17 | 0 | 297.0695 | 0
2037 | 10 | 17 | 1 | 290.5196 | 0
2037 | 10 | 17 | 2 | 283.9744 | 0
2037 | 10 | 17 | 3 | 279.307 | 0
2037 | 10 | 17 | 4 | 278.7325 | 0
2037 | 10 | 17 | 5 | 285.6958 | 0
2037 | 10 | 17 | 6 | 298.2002 | 0
2037 | 10 | 17 | 7 | 306.408 | 0
2037 | 10 | 17 | 8 | 315.0615 | 0
2037 | 10 | 17 | 9 | 328.2718 | 0
2037 | 10 | 17 | 10 | 339.5259 | 0
2037 | 10 | 17 | 11 | 348.4589 | 0
2037 | 10 | 17 | 12 | 354.9405 | 0
2037 | 10 | 17 | 13 | 354.8562 | 0
2037 | 10 | 17 | 14 | 353.033 | 0
2037 | 10 | 17 | 15 | 352.8138 | 0
2037 | 10 | 17 | 16 | 354.9408 | 0
2037 | 10 | 17 | 17 | 352.8583 | 0
2037 | 10 | 17 | 18 | 347.344 | 0
2037 | 10 | 17 | 19 | 343.7119 | 0
2037 | 10 | 17 | 20 | 334.6108 | 0
2037 | 10 | 17 | 21 | 327.5257 | 0
2037 | 10 | 17 | 22 | 320.3007 | 0
2037 | 10 | 17 | 23 | 310.2842 | 0
2037 | 10 | 18 | 0 | 297.211 | 0
2037 | 10 | 18 | 1 | 293.0545 | 0
2037 | 10 | 18 | 2 | 287.0291 | 0
2037 | 10 | 18 | 3 | 282.4378 | 0
2037 | 10 | 18 | 4 | 281.7698 | 0
2037 | 10 | 18 | 5 | 288.5107 | 0
2037 | 10 | 18 | 6 | 301.463 | 0
2037 | 10 | 18 | 7 | 308.1372 | 0
2037 | 10 | 18 | 8 | 313.2587 | 0
2037 | 10 | 18 | 9 | 323.611 | 0
2037 | 10 | 18 | 10 | 333.5609 | 0
2037 | 10 | 18 | 11 | 342.8205 | 0
2037 | 10 | 18 | 12 | 351.4174 | 0
2037 | 10 | 18 | 13 | 351.9274 | 0
2037 | 10 | 18 | 14 | 350.9767 | 0
2037 | 10 | 18 | 15 | 351.3511 | 0
2037 | 10 | 18 | 16 | 354.0151 | 0
2037 | 10 | 18 | 17 | 353.6502 | 0
2037 | 10 | 18 | 18 | 348.9926 | 0
2037 | 10 | 18 | 19 | 347.0775 | 0
2037 | 10 | 18 | 20 | 339.1196 | 0
2037 | 10 | 18 | 21 | 332.803 | 0
2037 | 10 | 18 | 22 | 324.4477 | 0
2037 | 10 | 18 | 23 | 312.2461 | 0
2037 | 10 | 19 | 0 | 299.2625 | 0
2037 | 10 | 19 | 1 | 291.1145 | 0
2037 | 10 | 19 | 2 | 285.9383 | 0
2037 | 10 | 19 | 3 | 283.3498 | 0
2037 | 10 | 19 | 4 | 286.9238 | 0
2037 | 10 | 19 | 5 | 300.7279 | 0
2037 | 10 | 19 | 6 | 324.9675 | 0
2037 | 10 | 19 | 7 | 351.0982 | 0
2037 | 10 | 19 | 8 | 368.4524 | 0
2037 | 10 | 19 | 9 | 379.9154 | 0
2037 | 10 | 19 | 10 | 384.8896 | 0
2037 | 10 | 19 | 11 | 388.8041 | 0
2037 | 10 | 19 | 12 | 397.3912 | 0
2037 | 10 | 19 | 13 | 396.5552 | 0
2037 | 10 | 19 | 14 | 394.1541 | 0
2037 | 10 | 19 | 15 | 392.1341 | 0
2037 | 10 | 19 | 16 | 392.2726 | 0
2037 | 10 | 19 | 17 | 389.2903 | 0
2037 | 10 | 19 | 18 | 381.6913 | 0
2037 | 10 | 19 | 19 | 369.4333 | 0
2037 | 10 | 19 | 20 | 352.281 | 0
2037 | 10 | 19 | 21 | 339.0593 | 0
2037 | 10 | 19 | 22 | 324.9301 | 0
2037 | 10 | 19 | 23 | 307.895 | 0
2037 | 10 | 20 | 0 | 288.6028 | 0
2037 | 10 | 20 | 1 | 282.4615 | 0
2037 | 10 | 20 | 2 | 276.7877 | 0
2037 | 10 | 20 | 3 | 274.0872 | 0
2037 | 10 | 20 | 4 | 277.1203 | 0
2037 | 10 | 20 | 5 | 290.44 | 0
2037 | 10 | 20 | 6 | 317.2958 | 0
2037 | 10 | 20 | 7 | 346.1651 | 0
2037 | 10 | 20 | 8 | 365.0177 | 0
2037 | 10 | 20 | 9 | 376.1349 | 0
2037 | 10 | 20 | 10 | 381.0755 | 0
2037 | 10 | 20 | 11 | 385.221 | 0
2037 | 10 | 20 | 12 | 394.3928 | 0
2037 | 10 | 20 | 13 | 394.4602 | 0
2037 | 10 | 20 | 14 | 393.178 | 0
2037 | 10 | 20 | 15 | 391.8593 | 0
2037 | 10 | 20 | 16 | 392.6833 | 0
2037 | 10 | 20 | 17 | 390.0436 | 0
2037 | 10 | 20 | 18 | 385.7862 | 0
2037 | 10 | 20 | 19 | 373.9148 | 0
2037 | 10 | 20 | 20 | 357.3428 | 0
2037 | 10 | 20 | 21 | 344.5881 | 0
2037 | 10 | 20 | 22 | 330.7184 | 0
2037 | 10 | 20 | 23 | 313.7007 | 0
2037 | 10 | 21 | 0 | 296.1882 | 0
2037 | 10 | 21 | 1 | 289.7755 | 0
2037 | 10 | 21 | 2 | 284.2349 | 0
2037 | 10 | 21 | 3 | 281.4465 | 0
2037 | 10 | 21 | 4 | 284.383 | 0
2037 | 10 | 21 | 5 | 297.695 | 0
2037 | 10 | 21 | 6 | 323.9636 | 0
2037 | 10 | 21 | 7 | 353.1528 | 0
2037 | 10 | 21 | 8 | 373.6497 | 0
2037 | 10 | 21 | 9 | 387.3158 | 0
2037 | 10 | 21 | 10 | 394.4645 | 0
2037 | 10 | 21 | 11 | 399.922 | 0
2037 | 10 | 21 | 12 | 406.1008 | 0
2037 | 10 | 21 | 13 | 406.1528 | 0
2037 | 10 | 21 | 14 | 404.679 | 0
2037 | 10 | 21 | 15 | 403.6054 | 0
2037 | 10 | 21 | 16 | 404.6579 | 0
2037 | 10 | 21 | 17 | 402.4743 | 0
2037 | 10 | 21 | 18 | 395.7013 | 0
2037 | 10 | 21 | 19 | 383.7673 | 0
2037 | 10 | 21 | 20 | 367.3826 | 0
2037 | 10 | 21 | 21 | 354.8449 | 0
2037 | 10 | 21 | 22 | 341.0773 | 0
2037 | 10 | 21 | 23 | 323.6902 | 0
2037 | 10 | 22 | 0 | 307.646 | 0
2037 | 10 | 22 | 1 | 292.5933 | 0
2037 | 10 | 22 | 2 | 286.1907 | 0
2037 | 10 | 22 | 3 | 282.6487 | 0
2037 | 10 | 22 | 4 | 284.7379 | 0
2037 | 10 | 22 | 5 | 297.2794 | 0
2037 | 10 | 22 | 6 | 325.4934 | 0
2037 | 10 | 22 | 7 | 353.6366 | 0
2037 | 10 | 22 | 8 | 372.2706 | 0
2037 | 10 | 22 | 9 | 384.3381 | 0
2037 | 10 | 22 | 10 | 389.7025 | 0
2037 | 10 | 22 | 11 | 394.0812 | 0
2037 | 10 | 22 | 12 | 400.3408 | 0
2037 | 10 | 22 | 13 | 399.0592 | 0
2037 | 10 | 22 | 14 | 396.6319 | 0
2037 | 10 | 22 | 15 | 394.5384 | 0
2037 | 10 | 22 | 16 | 394.4617 | 0
2037 | 10 | 22 | 17 | 391.0874 | 0
2037 | 10 | 22 | 18 | 379.2145 | 0
2037 | 10 | 22 | 19 | 367.1165 | 0
2037 | 10 | 22 | 20 | 351.1352 | 0
2037 | 10 | 22 | 21 | 339.2003 | 0
2037 | 10 | 22 | 22 | 326.0804 | 0
2037 | 10 | 22 | 23 | 310.2087 | 0
2037 | 10 | 23 | 0 | 296.5092 | 0
2037 | 10 | 23 | 1 | 288.0325 | 0
2037 | 10 | 23 | 2 | 281.5191 | 0
2037 | 10 | 23 | 3 | 277.7737 | 0
2037 | 10 | 23 | 4 | 279.8309 | 0
2037 | 10 | 23 | 5 | 292.3044 | 0
2037 | 10 | 23 | 6 | 319.5624 | 0
2037 | 10 | 23 | 7 | 347.0574 | 0
2037 | 10 | 23 | 8 | 365.114 | 0
2037 | 10 | 23 | 9 | 377.7213 | 0
2037 | 10 | 23 | 10 | 384.2968 | 0
2037 | 10 | 23 | 11 | 389.0678 | 0
2037 | 10 | 23 | 12 | 397.1318 | 0
2037 | 10 | 23 | 13 | 396.4493 | 0
2037 | 10 | 23 | 14 | 394.6938 | 0
2037 | 10 | 23 | 15 | 393.2028 | 0
2037 | 10 | 23 | 16 | 393.82 | 0
2037 | 10 | 23 | 17 | 391.1221 | 0
2037 | 10 | 23 | 18 | 383.7752 | 0
2037 | 10 | 23 | 19 | 370.2436 | 0
2037 | 10 | 23 | 20 | 353.3016 | 0
2037 | 10 | 23 | 21 | 341.0515 | 0
2037 | 10 | 23 | 22 | 328.8475 | 0
2037 | 10 | 23 | 23 | 315.2678 | 0
2037 | 10 | 24 | 0 | 298.8841 | 0
2037 | 10 | 24 | 1 | 294.6824 | 0
2037 | 10 | 24 | 2 | 288.1453 | 0
2037 | 10 | 24 | 3 | 283.4096 | 0
2037 | 10 | 24 | 4 | 282.9145 | 0
2037 | 10 | 24 | 5 | 290.0345 | 0
2037 | 10 | 24 | 6 | 305.1394 | 0
2037 | 10 | 24 | 7 | 313.2318 | 0
2037 | 10 | 24 | 8 | 319.4145 | 0
2037 | 10 | 24 | 9 | 330.4718 | 0
2037 | 10 | 24 | 10 | 340.7954 | 0
2037 | 10 | 24 | 11 | 349.8132 | 0
2037 | 10 | 24 | 12 | 359.7397 | 0
2037 | 10 | 24 | 13 | 359.5604 | 0
2037 | 10 | 24 | 14 | 358.5664 | 0
2037 | 10 | 24 | 15 | 358.5323 | 0
2037 | 10 | 24 | 16 | 360.2685 | 0
2037 | 10 | 24 | 17 | 359.3288 | 0
2037 | 10 | 24 | 18 | 356.4836 | 0
2037 | 10 | 24 | 19 | 350.7109 | 0
2037 | 10 | 24 | 20 | 339.5557 | 0
2037 | 10 | 24 | 21 | 331.484 | 0
2037 | 10 | 24 | 22 | 323.5706 | 0
2037 | 10 | 24 | 23 | 313.3796 | 0
2037 | 10 | 25 | 0 | 303.7225 | 0
2037 | 10 | 25 | 1 | 293.9609 | 0
2037 | 10 | 25 | 2 | 287.6151 | 0
2037 | 10 | 25 | 3 | 282.7453 | 0
2037 | 10 | 25 | 4 | 281.7781 | 0
2037 | 10 | 25 | 5 | 288.13 | 0
2037 | 10 | 25 | 6 | 301.8727 | 0
2037 | 10 | 25 | 7 | 308.3335 | 0
2037 | 10 | 25 | 8 | 313.4765 | 0
2037 | 10 | 25 | 9 | 324.419 | 0
2037 | 10 | 25 | 10 | 335.111 | 0
2037 | 10 | 25 | 11 | 344.3905 | 0
2037 | 10 | 25 | 12 | 351.3529 | 0
2037 | 10 | 25 | 13 | 351.6975 | 0
2037 | 10 | 25 | 14 | 350.9425 | 0
2037 | 10 | 25 | 15 | 351.5741 | 0
2037 | 10 | 25 | 16 | 353.9521 | 0
2037 | 10 | 25 | 17 | 354.0995 | 0
2037 | 10 | 25 | 18 | 352.8174 | 0
2037 | 10 | 25 | 19 | 347.4676 | 0
2037 | 10 | 25 | 20 | 336.7448 | 0
2037 | 10 | 25 | 21 | 328.9964 | 0
2037 | 10 | 25 | 22 | 319.9118 | 0
2037 | 10 | 25 | 23 | 307.3586 | 0
2037 | 10 | 26 | 0 | 297.4399 | 0
2037 | 10 | 26 | 1 | 287.7481 | 0
2037 | 10 | 26 | 2 | 282.3659 | 0
2037 | 10 | 26 | 3 | 279.7781 | 0
2037 | 10 | 26 | 4 | 283.345 | 0
2037 | 10 | 26 | 5 | 297.1728 | 0
2037 | 10 | 26 | 6 | 326.2396 | 0
2037 | 10 | 26 | 7 | 353.1683 | 0
2037 | 10 | 26 | 8 | 371.7992 | 0
2037 | 10 | 26 | 9 | 384.3899 | 0
2037 | 10 | 26 | 10 | 390.4334 | 0
2037 | 10 | 26 | 11 | 394.9029 | 0
2037 | 10 | 26 | 12 | 400.9975 | 0
2037 | 10 | 26 | 13 | 400.0061 | 0
2037 | 10 | 26 | 14 | 397.7391 | 0
2037 | 10 | 26 | 15 | 395.9319 | 0
2037 | 10 | 26 | 16 | 396.3274 | 0
2037 | 10 | 26 | 17 | 394.473 | 0
2037 | 10 | 26 | 18 | 390.5191 | 0
2037 | 10 | 26 | 19 | 378.0642 | 0
2037 | 10 | 26 | 20 | 360.8397 | 0
2037 | 10 | 26 | 21 | 347.6476 | 0
2037 | 10 | 26 | 22 | 333.4506 | 0
2037 | 10 | 26 | 23 | 316.1508 | 0
2037 | 10 | 27 | 0 | 298.313 | 0
2037 | 10 | 27 | 1 | 290.8549 | 0
2037 | 10 | 27 | 2 | 285.0841 | 0
2037 | 10 | 27 | 3 | 282.3402 | 0
2037 | 10 | 27 | 4 | 285.3128 | 0
2037 | 10 | 27 | 5 | 298.4376 | 0
2037 | 10 | 27 | 6 | 325.8489 | 0
2037 | 10 | 27 | 7 | 354.8955 | 0
2037 | 10 | 27 | 8 | 375.6713 | 0
2037 | 10 | 27 | 9 | 389.1033 | 0
2037 | 10 | 27 | 10 | 395.7576 | 0
2037 | 10 | 27 | 11 | 400.4791 | 0
2037 | 10 | 27 | 12 | 405.3599 | 0
2037 | 10 | 27 | 13 | 405.3256 | 0
2037 | 10 | 27 | 14 | 404.015 | 0
2037 | 10 | 27 | 15 | 402.9146 | 0
2037 | 10 | 27 | 16 | 403.9591 | 0
2037 | 10 | 27 | 17 | 402.2338 | 0
2037 | 10 | 27 | 18 | 396.2864 | 0
2037 | 10 | 27 | 19 | 383.3576 | 0
2037 | 10 | 27 | 20 | 365.9026 | 0
2037 | 10 | 27 | 21 | 352.7526 | 0
2037 | 10 | 27 | 22 | 338.4927 | 0
2037 | 10 | 27 | 23 | 320.9302 | 0
2037 | 10 | 28 | 0 | 306.6177 | 0
2037 | 10 | 28 | 1 | 294.5886 | 0
2037 | 10 | 28 | 2 | 288.4017 | 0
2037 | 10 | 28 | 3 | 285.0995 | 0
2037 | 10 | 28 | 4 | 287.542 | 0
2037 | 10 | 28 | 5 | 300.2763 | 0
2037 | 10 | 28 | 6 | 328.2439 | 0
2037 | 10 | 28 | 7 | 356.9135 | 0
2037 | 10 | 28 | 8 | 376.4842 | 0
2037 | 10 | 28 | 9 | 389.0408 | 0
2037 | 10 | 28 | 10 | 395.0771 | 0
2037 | 10 | 28 | 11 | 399.4392 | 0
2037 | 10 | 28 | 12 | 405.7982 | 0
2037 | 10 | 28 | 13 | 405.0593 | 0
2037 | 10 | 28 | 14 | 403.2905 | 0
2037 | 10 | 28 | 15 | 401.9228 | 0
2037 | 10 | 28 | 16 | 402.558 | 0
2037 | 10 | 28 | 17 | 400.2737 | 0
2037 | 10 | 28 | 18 | 391.8991 | 0
2037 | 10 | 28 | 19 | 377.8954 | 0
2037 | 10 | 28 | 20 | 360.293 | 0
2037 | 10 | 28 | 21 | 347.3522 | 0
2037 | 10 | 28 | 22 | 333.1831 | 0
2037 | 10 | 28 | 23 | 315.523 | 0
2037 | 10 | 29 | 0 | 302.7082 | 0
2037 | 10 | 29 | 1 | 301.0927 | 0
2037 | 10 | 29 | 2 | 294.4269 | 0
2037 | 10 | 29 | 3 | 290.9854 | 0
2037 | 10 | 29 | 4 | 293.3766 | 0
2037 | 10 | 29 | 5 | 306.3349 | 0
2037 | 10 | 29 | 6 | 334.2478 | 0
2037 | 10 | 29 | 7 | 363.8251 | 0
2037 | 10 | 29 | 8 | 384.9308 | 0
2037 | 10 | 29 | 9 | 398.7973 | 0
2037 | 10 | 29 | 10 | 405.7808 | 0
2037 | 10 | 29 | 11 | 410.7184 | 0
2037 | 10 | 29 | 12 | 415.6024 | 0
2037 | 10 | 29 | 13 | 415.1017 | 0
2037 | 10 | 29 | 14 | 412.9153 | 0
2037 | 10 | 29 | 15 | 411.3861 | 0
2037 | 10 | 29 | 16 | 412.0987 | 0
2037 | 10 | 29 | 17 | 409.9962 | 0
2037 | 10 | 29 | 18 | 400.859 | 0
2037 | 10 | 29 | 19 | 388.1802 | 0
2037 | 10 | 29 | 20 | 371.3322 | 0
2037 | 10 | 29 | 21 | 358.9572 | 0
2037 | 10 | 29 | 22 | 345.5715 | 0
2037 | 10 | 29 | 23 | 329.1124 | 0
2037 | 10 | 30 | 0 | 312.3052 | 0
2037 | 10 | 30 | 1 | 310.3303 | 0
2037 | 10 | 30 | 2 | 303.4418 | 0
2037 | 10 | 30 | 3 | 299.4197 | 0
2037 | 10 | 30 | 4 | 301.6058 | 0
2037 | 10 | 30 | 5 | 314.7098 | 0
2037 | 10 | 30 | 6 | 343.2096 | 0
2037 | 10 | 30 | 7 | 371.8421 | 0
2037 | 10 | 30 | 8 | 390.6421 | 0
2037 | 10 | 30 | 9 | 402.3126 | 0
2037 | 10 | 30 | 10 | 407.2546 | 0
2037 | 10 | 30 | 11 | 411.0856 | 0
2037 | 10 | 30 | 12 | 418.4227 | 0
2037 | 10 | 30 | 13 | 416.2805 | 0
2037 | 10 | 30 | 14 | 413.6212 | 0
2037 | 10 | 30 | 15 | 411.577 | 0
2037 | 10 | 30 | 16 | 411.8941 | 0
2037 | 10 | 30 | 17 | 409.169 | 0
2037 | 10 | 30 | 18 | 405.5662 | 0
2037 | 10 | 30 | 19 | 390.1467 | 0
2037 | 10 | 30 | 20 | 371.3631 | 0
2037 | 10 | 30 | 21 | 358.2434 | 0
2037 | 10 | 30 | 22 | 345.2517 | 0
2037 | 10 | 30 | 23 | 330.7766 | 0
2037 | 10 | 31 | 0 | 317.026 | 0
2037 | 10 | 31 | 1 | 312.9527 | 0
2037 | 10 | 31 | 2 | 304.9845 | 0
2037 | 10 | 31 | 3 | 299.307 | 0
2037 | 10 | 31 | 4 | 297.9548 | 0
2037 | 10 | 31 | 5 | 304.6654 | 0
2037 | 10 | 31 | 6 | 318.9255 | 0
2037 | 10 | 31 | 7 | 327.3837 | 0
2037 | 10 | 31 | 8 | 336.5426 | 0
2037 | 10 | 31 | 9 | 350.351 | 0
2037 | 10 | 31 | 10 | 362.2713 | 0
2037 | 10 | 31 | 11 | 371.5769 | 0
2037 | 10 | 31 | 12 | 378.5964 | 0
2037 | 10 | 31 | 13 | 378.1463 | 0
2037 | 10 | 31 | 14 | 376.7419 | 0
2037 | 10 | 31 | 15 | 376.6648 | 0
2037 | 10 | 31 | 16 | 378.3305 | 0
2037 | 10 | 31 | 17 | 377.1255 | 0
2037 | 10 | 31 | 18 | 371.3818 | 0
2037 | 10 | 31 | 19 | 363.7484 | 0
2037 | 10 | 31 | 20 | 351.4407 | 0
2037 | 10 | 31 | 21 | 342.9025 | 0
2037 | 10 | 31 | 22 | 334.9074 | 0
2037 | 10 | 31 | 23 | 324.3894 | 0
2037 | 11 | 1 | 0 | 314.1271 | 0
2037 | 11 | 1 | 1 | 320.5035 | 0
2037 | 11 | 1 | 2 | 311.3437 | 0
2037 | 11 | 1 | 3 | 302.4967 | 0
2037 | 11 | 1 | 4 | 297.0566 | 0
2037 | 11 | 1 | 5 | 297.9106 | 0
2037 | 11 | 1 | 6 | 299.9586 | 0
2037 | 11 | 1 | 7 | 302.7486 | 0
2037 | 11 | 1 | 8 | 318.1315 | 0
2037 | 11 | 1 | 9 | 336.8333 | 0
2037 | 11 | 1 | 10 | 354.0096 | 0
2037 | 11 | 1 | 11 | 367.2793 | 0
2037 | 11 | 1 | 12 | 378.3546 | 0
2037 | 11 | 1 | 13 | 383.6951 | 0
2037 | 11 | 1 | 14 | 385.1603 | 0
2037 | 11 | 1 | 15 | 385.7604 | 0
2037 | 11 | 1 | 16 | 387.8745 | 0
2037 | 11 | 1 | 17 | 389.9783 | 0
2037 | 11 | 1 | 18 | 391.7226 | 0
2037 | 11 | 1 | 19 | 389.8043 | 0
2037 | 11 | 1 | 20 | 379.97 | 0
2037 | 11 | 1 | 21 | 371.2828 | 0
2037 | 11 | 1 | 22 | 365.6225 | 0
2037 | 11 | 1 | 23 | 354.037 | 0
2037 | 11 | 2 | 0 | 336.7619 | 0
2037 | 11 | 2 | 1 | 333.3407 | 0
2037 | 11 | 2 | 2 | 325.2864 | 0
2037 | 11 | 2 | 3 | 319.1745 | 0
2037 | 11 | 2 | 4 | 319.3444 | 0
2037 | 11 | 2 | 5 | 329.2787 | 0
2037 | 11 | 2 | 6 | 346.7887 | 0
2037 | 11 | 2 | 7 | 373.5806 | 0
2037 | 11 | 2 | 8 | 404.6017 | 0
2037 | 11 | 2 | 9 | 425.2635 | 0
2037 | 11 | 2 | 10 | 437.1761 | 0
2037 | 11 | 2 | 11 | 444.9315 | 0
2037 | 11 | 2 | 12 | 453.1654 | 0
2037 | 11 | 2 | 13 | 456.7536 | 0
2037 | 11 | 2 | 14 | 455.858 | 0
2037 | 11 | 2 | 15 | 453.8749 | 0
2037 | 11 | 2 | 16 | 454.3188 | 0
2037 | 11 | 2 | 17 | 453.8995 | 0
2037 | 11 | 2 | 18 | 449.1708 | 0
2037 | 11 | 2 | 19 | 437.6697 | 0
2037 | 11 | 2 | 20 | 419.3214 | 0
2037 | 11 | 2 | 21 | 403.7931 | 0
2037 | 11 | 2 | 22 | 391.4201 | 0
2037 | 11 | 2 | 23 | 373.7692 | 0
2037 | 11 | 3 | 0 | 354.2591 | 0
2037 | 11 | 3 | 1 | 293.5366 | 0
2037 | 11 | 3 | 2 | 285.5541 | 0
2037 | 11 | 3 | 3 | 279.6332 | 0
2037 | 11 | 3 | 4 | 278.7213 | 0
2037 | 11 | 3 | 5 | 286.2574 | 0
2037 | 11 | 3 | 6 | 302.8253 | 0
2037 | 11 | 3 | 7 | 327.9315 | 0
2037 | 11 | 3 | 8 | 355.4858 | 0
2037 | 11 | 3 | 9 | 373.2181 | 0
2037 | 11 | 3 | 10 | 383.4715 | 0
2037 | 11 | 3 | 11 | 389.5607 | 0
2037 | 11 | 3 | 12 | 397.8533 | 0
2037 | 11 | 3 | 13 | 401.8965 | 0
2037 | 11 | 3 | 14 | 401.8711 | 0
2037 | 11 | 3 | 15 | 400.5439 | 0
2037 | 11 | 3 | 16 | 401.3472 | 0
2037 | 11 | 3 | 17 | 401.0256 | 0
2037 | 11 | 3 | 18 | 394.9151 | 0
2037 | 11 | 3 | 19 | 384.7495 | 0
2037 | 11 | 3 | 20 | 368.9985 | 0
2037 | 11 | 3 | 21 | 355.7627 | 0
2037 | 11 | 3 | 22 | 345.0524 | 0
2037 | 11 | 3 | 23 | 329.6828 | 0
2037 | 11 | 4 | 0 | 311.0568 | 0
2037 | 11 | 4 | 1 | 341.583 | 0
2037 | 11 | 4 | 2 | 332.1691 | 0
2037 | 11 | 4 | 3 | 325.0301 | 0
2037 | 11 | 4 | 4 | 323.7121 | 0
2037 | 11 | 4 | 5 | 332.1054 | 0
2037 | 11 | 4 | 6 | 352.0569 | 0
2037 | 11 | 4 | 7 | 380.3631 | 0
2037 | 11 | 4 | 8 | 410.591 | 0
2037 | 11 | 4 | 9 | 428.8378 | 0
2037 | 11 | 4 | 10 | 438.7723 | 0
2037 | 11 | 4 | 11 | 445.0494 | 0
2037 | 11 | 4 | 12 | 457.5714 | 0
2037 | 11 | 4 | 13 | 461.1704 | 0
2037 | 11 | 4 | 14 | 460.3286 | 0
2037 | 11 | 4 | 15 | 458.504 | 0
2037 | 11 | 4 | 16 | 459.1467 | 0
2037 | 11 | 4 | 17 | 458.5489 | 0
2037 | 11 | 4 | 18 | 459.2674 | 0
2037 | 11 | 4 | 19 | 446.7692 | 0
2037 | 11 | 4 | 20 | 428.4223 | 0
2037 | 11 | 4 | 21 | 413.2878 | 0
2037 | 11 | 4 | 22 | 401.201 | 0
2037 | 11 | 4 | 23 | 383.2632 | 0
2037 | 11 | 5 | 0 | 358.2595 | 0
2037 | 11 | 5 | 1 | 338.8065 | 0
2037 | 11 | 5 | 2 | 328.6249 | 0
2037 | 11 | 5 | 3 | 320.788 | 0
2037 | 11 | 5 | 4 | 318.6561 | 0
2037 | 11 | 5 | 5 | 326.4361 | 0
2037 | 11 | 5 | 6 | 344.1452 | 0
2037 | 11 | 5 | 7 | 372.1683 | 0
2037 | 11 | 5 | 8 | 403.6751 | 0
2037 | 11 | 5 | 9 | 424.2967 | 0
2037 | 11 | 5 | 10 | 436.2687 | 0
2037 | 11 | 5 | 11 | 443.7464 | 0
2037 | 11 | 5 | 12 | 450.7241 | 0
2037 | 11 | 5 | 13 | 454.2962 | 0
2037 | 11 | 5 | 14 | 453.3021 | 0
2037 | 11 | 5 | 15 | 451.3084 | 0
2037 | 11 | 5 | 16 | 451.4972 | 0
2037 | 11 | 5 | 17 | 449.7289 | 0
2037 | 11 | 5 | 18 | 440.2556 | 0
2037 | 11 | 5 | 19 | 426.9719 | 0
2037 | 11 | 5 | 20 | 408.2785 | 0
2037 | 11 | 5 | 21 | 393.4738 | 0
2037 | 11 | 5 | 22 | 382.1431 | 0
2037 | 11 | 5 | 23 | 365.8496 | 0
2037 | 11 | 6 | 0 | 348.3994 | 0
2037 | 11 | 6 | 1 | 329.1688 | 0
2037 | 11 | 6 | 2 | 319.0311 | 0
2037 | 11 | 6 | 3 | 310.9152 | 0
2037 | 11 | 6 | 4 | 308.7201 | 0
2037 | 11 | 6 | 5 | 316.5805 | 0
2037 | 11 | 6 | 6 | 333.9524 | 0
2037 | 11 | 6 | 7 | 361.2445 | 0
2037 | 11 | 6 | 8 | 391.6434 | 0
2037 | 11 | 6 | 9 | 412.0103 | 0
2037 | 11 | 6 | 10 | 424.4723 | 0
2037 | 11 | 6 | 11 | 432.1833 | 0
2037 | 11 | 6 | 12 | 439.0821 | 0
2037 | 11 | 6 | 13 | 442.7633 | 0
2037 | 11 | 6 | 14 | 441.9982 | 0
2037 | 11 | 6 | 15 | 440.2414 | 0
2037 | 11 | 6 | 16 | 441.0145 | 0
2037 | 11 | 6 | 17 | 439.7771 | 0
2037 | 11 | 6 | 18 | 438.362 | 0
2037 | 11 | 6 | 19 | 424.9013 | 0
2037 | 11 | 6 | 20 | 406.5966 | 0
2037 | 11 | 6 | 21 | 392.5122 | 0
2037 | 11 | 6 | 22 | 382.9524 | 0
2037 | 11 | 6 | 23 | 369.8057 | 0
2037 | 11 | 7 | 0 | 345.6249 | 0
2037 | 11 | 7 | 1 | 334.4155 | 0
2037 | 11 | 7 | 2 | 324.6502 | 0
2037 | 11 | 7 | 3 | 315.8414 | 0
2037 | 11 | 7 | 4 | 310.8822 | 0
2037 | 11 | 7 | 5 | 312.4044 | 0
2037 | 11 | 7 | 6 | 312.9316 | 0
2037 | 11 | 7 | 7 | 317.9656 | 0
2037 | 11 | 7 | 8 | 336.5009 | 0
2037 | 11 | 7 | 9 | 356.8365 | 0
2037 | 11 | 7 | 10 | 374.3389 | 0
2037 | 11 | 7 | 11 | 387.1105 | 0
2037 | 11 | 7 | 12 | 398.5972 | 0
2037 | 11 | 7 | 13 | 403.3106 | 0
2037 | 11 | 7 | 14 | 403.9579 | 0
2037 | 11 | 7 | 15 | 404.0892 | 0
2037 | 11 | 7 | 16 | 406.0509 | 0
2037 | 11 | 7 | 17 | 407.2268 | 0
2037 | 11 | 7 | 18 | 410.675 | 0
2037 | 11 | 7 | 19 | 406.5767 | 0
2037 | 11 | 7 | 20 | 395.038 | 0
2037 | 11 | 7 | 21 | 385.5061 | 0
2037 | 11 | 7 | 22 | 380.8918 | 0
2037 | 11 | 7 | 23 | 371.3244 | 0
2037 | 11 | 8 | 0 | 354.1469 | 0
2037 | 11 | 8 | 1 | 340.0594 | 0
2037 | 11 | 8 | 2 | 330.5899 | 0
2037 | 11 | 8 | 3 | 321.6908 | 0
2037 | 11 | 8 | 4 | 316.3978 | 0
2037 | 11 | 8 | 5 | 317.2742 | 0
2037 | 11 | 8 | 6 | 318.0136 | 0
2037 | 11 | 8 | 7 | 321.2761 | 0
2037 | 11 | 8 | 8 | 338.1053 | 0
2037 | 11 | 8 | 9 | 357.7131 | 0
2037 | 11 | 8 | 10 | 375.1604 | 0
2037 | 11 | 8 | 11 | 387.9141 | 0
2037 | 11 | 8 | 12 | 397.157 | 0
2037 | 11 | 8 | 13 | 402.5631 | 0
2037 | 11 | 8 | 14 | 403.2906 | 0
2037 | 11 | 8 | 15 | 404.3881 | 0
2037 | 11 | 8 | 16 | 407.5776 | 0
2037 | 11 | 8 | 17 | 410.0867 | 0
2037 | 11 | 8 | 18 | 414.7213 | 0
2037 | 11 | 8 | 19 | 410.5015 | 0
2037 | 11 | 8 | 20 | 398.7891 | 0
2037 | 11 | 8 | 21 | 389.2097 | 0
2037 | 11 | 8 | 22 | 382.7379 | 0
2037 | 11 | 8 | 23 | 370.1281 | 0
2037 | 11 | 9 | 0 | 354.4758 | 0
2037 | 11 | 9 | 1 | 339.4926 | 0
2037 | 11 | 9 | 2 | 330.9931 | 0
2037 | 11 | 9 | 3 | 324.6795 | 0
2037 | 11 | 9 | 4 | 324.6106 | 0
2037 | 11 | 9 | 5 | 334.1109 | 0
2037 | 11 | 9 | 6 | 353.3536 | 0
2037 | 11 | 9 | 7 | 379.9757 | 0
2037 | 11 | 9 | 8 | 410.8689 | 0
2037 | 11 | 9 | 9 | 431.702 | 0
2037 | 11 | 9 | 10 | 443.7 | 0
2037 | 11 | 9 | 11 | 451.0574 | 0
2037 | 11 | 9 | 12 | 460.7089 | 0
2037 | 11 | 9 | 13 | 464.68 | 0
2037 | 11 | 9 | 14 | 464.0679 | 0
2037 | 11 | 9 | 15 | 462.4692 | 0
2037 | 11 | 9 | 16 | 463.1107 | 0
2037 | 11 | 9 | 17 | 463.3159 | 0
2037 | 11 | 9 | 18 | 456.3493 | 0
2037 | 11 | 9 | 19 | 444.0631 | 0
2037 | 11 | 9 | 20 | 425.2349 | 0
2037 | 11 | 9 | 21 | 409.4426 | 0
2037 | 11 | 9 | 22 | 396.8418 | 0
2037 | 11 | 9 | 23 | 379.21 | 0
2037 | 11 | 10 | 0 | 359.5972 | 0
2037 | 11 | 10 | 1 | 352.7597 | 0
2037 | 11 | 10 | 2 | 343.87 | 0
2037 | 11 | 10 | 3 | 337.5954 | 0
2037 | 11 | 10 | 4 | 337.0355 | 0
2037 | 11 | 10 | 5 | 345.6456 | 0
2037 | 11 | 10 | 6 | 360.8368 | 0
2037 | 11 | 10 | 7 | 389.2089 | 0
2037 | 11 | 10 | 8 | 422.4358 | 0
2037 | 11 | 10 | 9 | 442.8297 | 0
2037 | 11 | 10 | 10 | 453.8067 | 0
2037 | 11 | 10 | 11 | 460.2363 | 0
2037 | 11 | 10 | 12 | 470.6221 | 0
2037 | 11 | 10 | 13 | 475.1625 | 0
2037 | 11 | 10 | 14 | 474.8577 | 0
2037 | 11 | 10 | 15 | 473.7128 | 0
2037 | 11 | 10 | 16 | 475.0511 | 0
2037 | 11 | 10 | 17 | 475.9934 | 0
2037 | 11 | 10 | 18 | 470.7538 | 0
2037 | 11 | 10 | 19 | 460.3747 | 0
2037 | 11 | 10 | 20 | 442.9993 | 0
2037 | 11 | 10 | 21 | 428.0574 | 0
2037 | 11 | 10 | 22 | 416.074 | 0
2037 | 11 | 10 | 23 | 398.3341 | 0
2037 | 11 | 11 | 0 | 377.1733 | 0
2037 | 11 | 11 | 1 | 359.5757 | 0
2037 | 11 | 11 | 2 | 349.7936 | 0
2037 | 11 | 11 | 3 | 342.388 | 0
2037 | 11 | 11 | 4 | 340.7575 | 0
2037 | 11 | 11 | 5 | 348.5773 | 0
2037 | 11 | 11 | 6 | 366.0066 | 0
2037 | 11 | 11 | 7 | 393.5957 | 0
2037 | 11 | 11 | 8 | 425.2668 | 0
2037 | 11 | 11 | 9 | 445.4862 | 0
2037 | 11 | 11 | 10 | 456.3614 | 0
2037 | 11 | 11 | 11 | 462.7878 | 0
2037 | 11 | 11 | 12 | 472.2443 | 0
2037 | 11 | 11 | 13 | 475.5082 | 0
2037 | 11 | 11 | 14 | 474.2767 | 0
2037 | 11 | 11 | 15 | 472.6198 | 0
2037 | 11 | 11 | 16 | 473.1592 | 0
2037 | 11 | 11 | 17 | 473.0684 | 0
2037 | 11 | 11 | 18 | 468.4896 | 0
2037 | 11 | 11 | 19 | 455.8584 | 0
2037 | 11 | 11 | 20 | 437.2595 | 0
2037 | 11 | 11 | 21 | 421.9278 | 0
2037 | 11 | 11 | 22 | 409.7959 | 0
2037 | 11 | 11 | 23 | 391.6867 | 0
2037 | 11 | 12 | 0 | 371.5202 | 0
2037 | 11 | 12 | 1 | 353.5872 | 0
2037 | 11 | 12 | 2 | 343.2448 | 0
2037 | 11 | 12 | 3 | 335.5473 | 0
2037 | 11 | 12 | 4 | 333.5715 | 0
2037 | 11 | 12 | 5 | 341.1305 | 0
2037 | 11 | 12 | 6 | 358.5561 | 0
2037 | 11 | 12 | 7 | 386.224 | 0
2037 | 11 | 12 | 8 | 418.5204 | 0
2037 | 11 | 12 | 9 | 439.9438 | 0
2037 | 11 | 12 | 10 | 452.0023 | 0
2037 | 11 | 12 | 11 | 459.2752 | 0
2037 | 11 | 12 | 12 | 467.7714 | 0
2037 | 11 | 12 | 13 | 471.2752 | 0
2037 | 11 | 12 | 14 | 470.0516 | 0
2037 | 11 | 12 | 15 | 468.4354 | 0
2037 | 11 | 12 | 16 | 468.8069 | 0
2037 | 11 | 12 | 17 | 468.3505 | 0
2037 | 11 | 12 | 18 | 462.1968 | 0
2037 | 11 | 12 | 19 | 448.6335 | 0
2037 | 11 | 12 | 20 | 429.3902 | 0
2037 | 11 | 12 | 21 | 413.9906 | 0
2037 | 11 | 12 | 22 | 402.3124 | 0
2037 | 11 | 12 | 23 | 385.4683 | 0
2037 | 11 | 13 | 0 | 368.9867 | 0
2037 | 11 | 13 | 1 | 355.1005 | 0
2037 | 11 | 13 | 2 | 344.8987 | 0
2037 | 11 | 13 | 3 | 336.9793 | 0
2037 | 11 | 13 | 4 | 334.9681 | 0
2037 | 11 | 13 | 5 | 342.5637 | 0
2037 | 11 | 13 | 6 | 360.4852 | 0
2037 | 11 | 13 | 7 | 387.095 | 0
2037 | 11 | 13 | 8 | 419.5629 | 0
2037 | 11 | 13 | 9 | 441.5066 | 0
2037 | 11 | 13 | 10 | 453.9615 | 0
2037 | 11 | 13 | 11 | 461.5041 | 0
2037 | 11 | 13 | 12 | 469.5332 | 0
2037 | 11 | 13 | 13 | 472.6846 | 0
2037 | 11 | 13 | 14 | 471.5345 | 0
2037 | 11 | 13 | 15 | 470.1751 | 0
2037 | 11 | 13 | 16 | 471.0013 | 0
2037 | 11 | 13 | 17 | 471.3816 | 0
2037 | 11 | 13 | 18 | 468.4737 | 0
2037 | 11 | 13 | 19 | 456.229 | 0
2037 | 11 | 13 | 20 | 438.2011 | 0
2037 | 11 | 13 | 21 | 423.8225 | 0
2037 | 11 | 13 | 22 | 414.0436 | 0
2037 | 11 | 13 | 23 | 400.1857 | 0
2037 | 11 | 14 | 0 | 380.7478 | 0
2037 | 11 | 14 | 1 | 369.1069 | 0
2037 | 11 | 14 | 2 | 358.7791 | 0
2037 | 11 | 14 | 3 | 349.7988 | 0
2037 | 11 | 14 | 4 | 345.6189 | 0
2037 | 11 | 14 | 5 | 348.1698 | 0
2037 | 11 | 14 | 6 | 352.596 | 0
2037 | 11 | 14 | 7 | 358.5343 | 0
2037 | 11 | 14 | 8 | 372.9342 | 0
2037 | 11 | 14 | 9 | 390.693 | 0
2037 | 11 | 14 | 10 | 407.4151 | 0
2037 | 11 | 14 | 11 | 420.5087 | 0
2037 | 11 | 14 | 12 | 429.7518 | 0
2037 | 11 | 14 | 13 | 433.2841 | 0
2037 | 11 | 14 | 14 | 433.0165 | 0
2037 | 11 | 14 | 15 | 432.9969 | 0
2037 | 11 | 14 | 16 | 435.3403 | 0
2037 | 11 | 14 | 17 | 437.61 | 0
2037 | 11 | 14 | 18 | 437.287 | 0
2037 | 11 | 14 | 19 | 432.4925 | 0
2037 | 11 | 14 | 20 | 420.5301 | 0
2037 | 11 | 14 | 21 | 410.945 | 0
2037 | 11 | 14 | 22 | 405.1554 | 0
2037 | 11 | 14 | 23 | 395.3832 | 0
2037 | 11 | 15 | 0 | 381.5458 | 0
2037 | 11 | 15 | 1 | 368.8665 | 0
2037 | 11 | 15 | 2 | 358.4355 | 0
2037 | 11 | 15 | 3 | 349.0542 | 0
2037 | 11 | 15 | 4 | 344.0611 | 0
2037 | 11 | 15 | 5 | 345.5724 | 0
2037 | 11 | 15 | 6 | 350.094 | 0
2037 | 11 | 15 | 7 | 353.6667 | 0
2037 | 11 | 15 | 8 | 366.0253 | 0
2037 | 11 | 15 | 9 | 381.9026 | 0
2037 | 11 | 15 | 10 | 397.521 | 0
2037 | 11 | 15 | 11 | 410.2454 | 0
2037 | 11 | 15 | 12 | 422.7688 | 0
2037 | 11 | 15 | 13 | 427.8958 | 0
2037 | 11 | 15 | 14 | 428.5161 | 0
2037 | 11 | 15 | 15 | 429.5814 | 0
2037 | 11 | 15 | 16 | 432.8874 | 0
2037 | 11 | 15 | 17 | 436.6117 | 0
2037 | 11 | 15 | 18 | 436.2075 | 0
2037 | 11 | 15 | 19 | 431.5747 | 0
2037 | 11 | 15 | 20 | 419.8281 | 0
2037 | 11 | 15 | 21 | 410.4861 | 0
2037 | 11 | 15 | 22 | 403.3771 | 0
2037 | 11 | 15 | 23 | 391.0557 | 0
2037 | 11 | 16 | 0 | 373.6684 | 0
2037 | 11 | 16 | 1 | 359.1502 | 0
2037 | 11 | 16 | 2 | 349.8343 | 0
2037 | 11 | 16 | 3 | 343.0014 | 0
2037 | 11 | 16 | 4 | 342.6133 | 0
2037 | 11 | 16 | 5 | 351.5161 | 0
2037 | 11 | 16 | 6 | 368.6797 | 0
2037 | 11 | 16 | 7 | 394.2999 | 0
2037 | 11 | 16 | 8 | 426.1213 | 0
2037 | 11 | 16 | 9 | 447.5067 | 0
2037 | 11 | 16 | 10 | 458.952 | 0
2037 | 11 | 16 | 11 | 465.7527 | 0
2037 | 11 | 16 | 12 | 475.4548 | 0
2037 | 11 | 16 | 13 | 478.9781 | 0
2037 | 11 | 16 | 14 | 477.2946 | 0
2037 | 11 | 16 | 15 | 475.6652 | 0
2037 | 11 | 16 | 16 | 476.1589 | 0
2037 | 11 | 16 | 17 | 477.5859 | 0
2037 | 11 | 16 | 18 | 471.6362 | 0
2037 | 11 | 16 | 19 | 459.8037 | 0
2037 | 11 | 16 | 20 | 441.0678 | 0
2037 | 11 | 16 | 21 | 425.3719 | 0
2037 | 11 | 16 | 22 | 413.1002 | 0
2037 | 11 | 16 | 23 | 394.9556 | 0
2037 | 11 | 17 | 0 | 372.3065 | 0
2037 | 11 | 17 | 1 | 357.6766 | 0
2037 | 11 | 17 | 2 | 347.933 | 0
2037 | 11 | 17 | 3 | 340.8136 | 0
2037 | 11 | 17 | 4 | 339.7036 | 0
2037 | 11 | 17 | 5 | 347.926 | 0
2037 | 11 | 17 | 6 | 364.6295 | 0
2037 | 11 | 17 | 7 | 392.7359 | 0
2037 | 11 | 17 | 8 | 426.6926 | 0
2037 | 11 | 17 | 9 | 448.7525 | 0
2037 | 11 | 17 | 10 | 460.736 | 0
2037 | 11 | 17 | 11 | 467.7384 | 0
2037 | 11 | 17 | 12 | 476.025 | 0
2037 | 11 | 17 | 13 | 480.2753 | 0
2037 | 11 | 17 | 14 | 479.537 | 0
2037 | 11 | 17 | 15 | 478.4649 | 0
2037 | 11 | 17 | 16 | 479.5063 | 0
2037 | 11 | 17 | 17 | 480.9626 | 0
2037 | 11 | 17 | 18 | 474.5459 | 0
2037 | 11 | 17 | 19 | 462.653 | 0
2037 | 11 | 17 | 20 | 444.1387 | 0
2037 | 11 | 17 | 21 | 428.8453 | 0
2037 | 11 | 17 | 22 | 416.7748 | 0
2037 | 11 | 17 | 23 | 398.5553 | 0
2037 | 11 | 18 | 0 | 377.6609 | 0
2037 | 11 | 18 | 1 | 360.9314 | 0
2037 | 11 | 18 | 2 | 350.8803 | 0
2037 | 11 | 18 | 3 | 343.3608 | 0
2037 | 11 | 18 | 4 | 341.9179 | 0
2037 | 11 | 18 | 5 | 349.9564 | 0
2037 | 11 | 18 | 6 | 366.4786 | 0
2037 | 11 | 18 | 7 | 394.7735 | 0
2037 | 11 | 18 | 8 | 427.8785 | 0
2037 | 11 | 18 | 9 | 449.8352 | 0
2037 | 11 | 18 | 10 | 461.9297 | 0
2037 | 11 | 18 | 11 | 469.3133 | 0
2037 | 11 | 18 | 12 | 478.7338 | 0
2037 | 11 | 18 | 13 | 482.4942 | 0
2037 | 11 | 18 | 14 | 481.5425 | 0
2037 | 11 | 18 | 15 | 480.3723 | 0
2037 | 11 | 18 | 16 | 481.0061 | 0
2037 | 11 | 18 | 17 | 482.1473 | 0
2037 | 11 | 18 | 18 | 475.5493 | 0
2037 | 11 | 18 | 19 | 462.4302 | 0
2037 | 11 | 18 | 20 | 443.6103 | 0
2037 | 11 | 18 | 21 | 428.413 | 0
2037 | 11 | 18 | 22 | 416.3553 | 0
2037 | 11 | 18 | 23 | 397.916 | 0
2037 | 11 | 19 | 0 | 376.5927 | 0
2037 | 11 | 19 | 1 | 361.1164 | 0
2037 | 11 | 19 | 2 | 350.6811 | 0
2037 | 11 | 19 | 3 | 343.0115 | 0
2037 | 11 | 19 | 4 | 341.3324 | 0
2037 | 11 | 19 | 5 | 349.121 | 0
2037 | 11 | 19 | 6 | 365.8795 | 0
2037 | 11 | 19 | 7 | 393.8335 | 0
2037 | 11 | 19 | 8 | 426.8003 | 0
2037 | 11 | 19 | 9 | 448.3742 | 0
2037 | 11 | 19 | 10 | 459.8055 | 0
2037 | 11 | 19 | 11 | 466.9076 | 0
2037 | 11 | 19 | 12 | 474.1381 | 0
2037 | 11 | 19 | 13 | 476.9258 | 0
2037 | 11 | 19 | 14 | 474.9613 | 0
2037 | 11 | 19 | 15 | 473.0703 | 0
2037 | 11 | 19 | 16 | 473.0985 | 0
2037 | 11 | 19 | 17 | 473.9609 | 0
2037 | 11 | 19 | 18 | 472.0011 | 0
2037 | 11 | 19 | 19 | 458.924 | 0
2037 | 11 | 19 | 20 | 440.3038 | 0
2037 | 11 | 19 | 21 | 425.4982 | 0
2037 | 11 | 19 | 22 | 414.0713 | 0
2037 | 11 | 19 | 23 | 396.9683 | 0
2037 | 11 | 20 | 0 | 377.128 | 0
2037 | 11 | 20 | 1 | 364.1706 | 0
2037 | 11 | 20 | 2 | 353.348 | 0
2037 | 11 | 20 | 3 | 345.0752 | 0
2037 | 11 | 20 | 4 | 342.8565 | 0
2037 | 11 | 20 | 5 | 350.2052 | 0
2037 | 11 | 20 | 6 | 367.6539 | 0
2037 | 11 | 20 | 7 | 394.3933 | 0
2037 | 11 | 20 | 8 | 427.5113 | 0
2037 | 11 | 20 | 9 | 450.3897 | 0
2037 | 11 | 20 | 10 | 463.1555 | 0
2037 | 11 | 20 | 11 | 470.6706 | 0
2037 | 11 | 20 | 12 | 477.096 | 0
2037 | 11 | 20 | 13 | 479.9467 | 0
2037 | 11 | 20 | 14 | 478.3638 | 0
2037 | 11 | 20 | 15 | 476.8182 | 0
2037 | 11 | 20 | 16 | 477.2975 | 0
2037 | 11 | 20 | 17 | 478.7533 | 0
2037 | 11 | 20 | 18 | 477.0661 | 0
2037 | 11 | 20 | 19 | 463.4073 | 0
2037 | 11 | 20 | 20 | 444.4613 | 0
2037 | 11 | 20 | 21 | 429.7474 | 0
2037 | 11 | 20 | 22 | 419.5892 | 0
2037 | 11 | 20 | 23 | 405.3017 | 0
2037 | 11 | 21 | 0 | 386.467 | 0
2037 | 11 | 21 | 1 | 377.6947 | 0
2037 | 11 | 21 | 2 | 366.6986 | 0
2037 | 11 | 21 | 3 | 357.4159 | 0
2037 | 11 | 21 | 4 | 353.2737 | 0
2037 | 11 | 21 | 5 | 356.149 | 0
2037 | 11 | 21 | 6 | 362.2583 | 0
2037 | 11 | 21 | 7 | 369.0592 | 0
2037 | 11 | 21 | 8 | 383.2278 | 0
2037 | 11 | 21 | 9 | 400.63 | 0
2037 | 11 | 21 | 10 | 417.3417 | 0
2037 | 11 | 21 | 11 | 430.6666 | 0
2037 | 11 | 21 | 12 | 438.9869 | 0
2037 | 11 | 21 | 13 | 442.6249 | 0
2037 | 11 | 21 | 14 | 441.9847 | 0
2037 | 11 | 21 | 15 | 441.7792 | 0
2037 | 11 | 21 | 16 | 444.4021 | 0
2037 | 11 | 21 | 17 | 448.2179 | 0
2037 | 11 | 21 | 18 | 446.3033 | 0
2037 | 11 | 21 | 19 | 443.0327 | 0
2037 | 11 | 21 | 20 | 432.602 | 0
2037 | 11 | 21 | 21 | 424.2384 | 0
2037 | 11 | 21 | 22 | 418.8397 | 0
2037 | 11 | 21 | 23 | 409.2846 | 0
2037 | 11 | 22 | 0 | 393.3613 | 0
2037 | 11 | 22 | 1 | 389.0717 | 0
2037 | 11 | 22 | 2 | 379.0696 | 0
2037 | 11 | 22 | 3 | 370.1896 | 0
2037 | 11 | 22 | 4 | 366.5253 | 0
2037 | 11 | 22 | 5 | 369.5788 | 0
2037 | 11 | 22 | 6 | 375.7221 | 0
2037 | 11 | 22 | 7 | 380.6079 | 0
2037 | 11 | 22 | 8 | 389.2148 | 0
2037 | 11 | 22 | 9 | 401.5175 | 0
2037 | 11 | 22 | 10 | 415.0865 | 0
2037 | 11 | 22 | 11 | 428.0371 | 0
2037 | 11 | 22 | 12 | 441.9666 | 0
2037 | 11 | 22 | 13 | 446.0191 | 0
2037 | 11 | 22 | 14 | 446.1942 | 0
2037 | 11 | 22 | 15 | 446.7916 | 0
2037 | 11 | 22 | 16 | 450.1012 | 0
2037 | 11 | 22 | 17 | 455.5872 | 0
2037 | 11 | 22 | 18 | 456.0763 | 0
2037 | 11 | 22 | 19 | 453.9063 | 0
2037 | 11 | 22 | 20 | 443.9307 | 0
2037 | 11 | 22 | 21 | 435.8833 | 0
2037 | 11 | 22 | 22 | 428.6142 | 0
2037 | 11 | 22 | 23 | 416.172 | 0
2037 | 11 | 23 | 0 | 398.3969 | 0
2037 | 11 | 23 | 1 | 384.5734 | 0
2037 | 11 | 23 | 2 | 374.4327 | 0
2037 | 11 | 23 | 3 | 367.0395 | 0
2037 | 11 | 23 | 4 | 366.0823 | 0
2037 | 11 | 23 | 5 | 374.1463 | 0
2037 | 11 | 23 | 6 | 389.2148 | 0
2037 | 11 | 23 | 7 | 413.6305 | 0
2037 | 11 | 23 | 8 | 445.7708 | 0
2037 | 11 | 23 | 9 | 467.4258 | 0
2037 | 11 | 23 | 10 | 477.8942 | 0
2037 | 11 | 23 | 11 | 483.7033 | 0
2037 | 11 | 23 | 12 | 487.7468 | 0
2037 | 11 | 23 | 13 | 489.0972 | 0
2037 | 11 | 23 | 14 | 485.6288 | 0
2037 | 11 | 23 | 15 | 482.9529 | 0
2037 | 11 | 23 | 16 | 482.4039 | 0
2037 | 11 | 23 | 17 | 484.2749 | 0
2037 | 11 | 23 | 18 | 482.8809 | 0
2037 | 11 | 23 | 19 | 470.7998 | 0
2037 | 11 | 23 | 20 | 451.7593 | 0
2037 | 11 | 23 | 21 | 435.9007 | 0
2037 | 11 | 23 | 22 | 423.4531 | 0
2037 | 11 | 23 | 23 | 404.9557 | 0
2037 | 11 | 24 | 0 | 385.8277 | 0
2037 | 11 | 24 | 1 | 365.1661 | 0
2037 | 11 | 24 | 2 | 354.2147 | 0
2037 | 11 | 24 | 3 | 346.2447 | 0
2037 | 11 | 24 | 4 | 344.4131 | 0
2037 | 11 | 24 | 5 | 351.8817 | 0
2037 | 11 | 24 | 6 | 369.4145 | 0
2037 | 11 | 24 | 7 | 396.8113 | 0
2037 | 11 | 24 | 8 | 429.8403 | 0
2037 | 11 | 24 | 9 | 450.9325 | 0
2037 | 11 | 24 | 10 | 461.733 | 0
2037 | 11 | 24 | 11 | 467.7863 | 0
2037 | 11 | 24 | 12 | 477.2777 | 0
2037 | 11 | 24 | 13 | 480.8175 | 0
2037 | 11 | 24 | 14 | 479.3621 | 0
2037 | 11 | 24 | 15 | 477.8888 | 0
2037 | 11 | 24 | 16 | 478.3813 | 0
2037 | 11 | 24 | 17 | 480.2523 | 0
2037 | 11 | 24 | 18 | 475.4229 | 0
2037 | 11 | 24 | 19 | 461.8613 | 0
2037 | 11 | 24 | 20 | 442.2598 | 0
2037 | 11 | 24 | 21 | 426.5482 | 0
2037 | 11 | 24 | 22 | 414.2834 | 0
2037 | 11 | 24 | 23 | 395.824 | 0
2037 | 11 | 25 | 0 | 375.8545 | 0
2037 | 11 | 25 | 1 | 355.9693 | 0
2037 | 11 | 25 | 2 | 345.1515 | 0
2037 | 11 | 25 | 3 | 336.8792 | 0
2037 | 11 | 25 | 4 | 334.8865 | 0
2037 | 11 | 25 | 5 | 342.6698 | 0
2037 | 11 | 25 | 6 | 360.331 | 0
2037 | 11 | 25 | 7 | 388.3904 | 0
2037 | 11 | 25 | 8 | 421.7268 | 0
2037 | 11 | 25 | 9 | 443.1708 | 0
2037 | 11 | 25 | 10 | 454.6126 | 0
2037 | 11 | 25 | 11 | 461.7229 | 0
2037 | 11 | 25 | 12 | 470.6189 | 0
2037 | 11 | 25 | 13 | 474.2405 | 0
2037 | 11 | 25 | 14 | 472.6441 | 0
2037 | 11 | 25 | 15 | 471.3352 | 0
2037 | 11 | 25 | 16 | 472.0365 | 0
2037 | 11 | 25 | 17 | 473.8136 | 0
2037 | 11 | 25 | 18 | 468.6606 | 0
2037 | 11 | 25 | 19 | 454.2281 | 0
2037 | 11 | 25 | 20 | 434.6554 | 0
2037 | 11 | 25 | 21 | 419.5561 | 0
2037 | 11 | 25 | 22 | 407.7914 | 0
2037 | 11 | 25 | 23 | 389.3899 | 0
2037 | 11 | 26 | 0 | 370.4661 | 0
2037 | 11 | 26 | 1 | 349.1331 | 0
2037 | 11 | 26 | 2 | 338.2325 | 0
2037 | 11 | 26 | 3 | 330.0832 | 0
2037 | 11 | 26 | 4 | 328.1325 | 0
2037 | 11 | 26 | 5 | 336.0908 | 0
2037 | 11 | 26 | 6 | 354.3237 | 0
2037 | 11 | 26 | 7 | 383.1052 | 0
2037 | 11 | 26 | 8 | 416.9245 | 0
2037 | 11 | 26 | 9 | 438.8632 | 0
2037 | 11 | 26 | 10 | 450.6031 | 0
2037 | 11 | 26 | 11 | 458.3803 | 0
2037 | 11 | 26 | 12 | 468.4635 | 0
2037 | 11 | 26 | 13 | 472.6199 | 0
2037 | 11 | 26 | 14 | 471.534 | 0
2037 | 11 | 26 | 15 | 470.3295 | 0
2037 | 11 | 26 | 16 | 470.7795 | 0
2037 | 11 | 26 | 17 | 472.3696 | 0
2037 | 11 | 26 | 18 | 464.2874 | 0
2037 | 11 | 26 | 19 | 450.6925 | 0
2037 | 11 | 26 | 20 | 432.1483 | 0
2037 | 11 | 26 | 21 | 418.0311 | 0
2037 | 11 | 26 | 22 | 407.1644 | 0
2037 | 11 | 26 | 23 | 390.4121 | 0
2037 | 11 | 27 | 0 | 369.4737 | 0
2037 | 11 | 27 | 1 | 356.101 | 0
2037 | 11 | 27 | 2 | 345.0941 | 0
2037 | 11 | 27 | 3 | 336.7984 | 0
2037 | 11 | 27 | 4 | 334.71 | 0
2037 | 11 | 27 | 5 | 342.419 | 0
2037 | 11 | 27 | 6 | 357.7698 | 0
2037 | 11 | 27 | 7 | 385.6485 | 0
2037 | 11 | 27 | 8 | 419.0662 | 0
2037 | 11 | 27 | 9 | 442.0505 | 0
2037 | 11 | 27 | 10 | 454.9882 | 0
2037 | 11 | 27 | 11 | 462.9403 | 0
2037 | 11 | 27 | 12 | 472.8313 | 0
2037 | 11 | 27 | 13 | 476.9083 | 0
2037 | 11 | 27 | 14 | 476.185 | 0
2037 | 11 | 27 | 15 | 475.162 | 0
2037 | 11 | 27 | 16 | 475.928 | 0
2037 | 11 | 27 | 17 | 478.3727 | 0
2037 | 11 | 27 | 18 | 472.3111 | 0
2037 | 11 | 27 | 19 | 458.2022 | 0
2037 | 11 | 27 | 20 | 439.5679 | 0
2037 | 11 | 27 | 21 | 425.6132 | 0
2037 | 11 | 27 | 22 | 415.8172 | 0
2037 | 11 | 27 | 23 | 401.8037 | 0
2037 | 11 | 28 | 0 | 382.1313 | 0
2037 | 11 | 28 | 1 | 366.62 | 0
2037 | 11 | 28 | 2 | 354.8639 | 0
2037 | 11 | 28 | 3 | 345.0686 | 0
2037 | 11 | 28 | 4 | 340.003 | 0
2037 | 11 | 28 | 5 | 341.6422 | 0
2037 | 11 | 28 | 6 | 344.2026 | 0
2037 | 11 | 28 | 7 | 350.2379 | 0
2037 | 11 | 28 | 8 | 367.565 | 0
2037 | 11 | 28 | 9 | 386.6237 | 0
2037 | 11 | 28 | 10 | 402.6358 | 0
2037 | 11 | 28 | 11 | 414.643 | 0
2037 | 11 | 28 | 12 | 425.803 | 0
2037 | 11 | 28 | 13 | 429.923 | 0
2037 | 11 | 28 | 14 | 429.0594 | 0
2037 | 11 | 28 | 15 | 429.2174 | 0
2037 | 11 | 28 | 16 | 431.7092 | 0
2037 | 11 | 28 | 17 | 435.3283 | 0
2037 | 11 | 28 | 18 | 435.0096 | 0
2037 | 11 | 28 | 19 | 428.5342 | 0
2037 | 11 | 28 | 20 | 416.1791 | 0
2037 | 11 | 28 | 21 | 407.0143 | 0
2037 | 11 | 28 | 22 | 401.7771 | 0
2037 | 11 | 28 | 23 | 392.0128 | 0
2037 | 11 | 29 | 0 | 376.6547 | 0
2037 | 11 | 29 | 1 | 362.7338 | 0
2037 | 11 | 29 | 2 | 351.5627 | 0
2037 | 11 | 29 | 3 | 341.707 | 0
2037 | 11 | 29 | 4 | 336.3937 | 0
2037 | 11 | 29 | 5 | 337.7808 | 0
2037 | 11 | 29 | 6 | 340.807 | 0
2037 | 11 | 29 | 7 | 345.2386 | 0
2037 | 11 | 29 | 8 | 359.5528 | 0
2037 | 11 | 29 | 9 | 377.2334 | 0
2037 | 11 | 29 | 10 | 393.6313 | 0
2037 | 11 | 29 | 11 | 406.8698 | 0
2037 | 11 | 29 | 12 | 419.2871 | 0
2037 | 11 | 29 | 13 | 424.7752 | 0
2037 | 11 | 29 | 14 | 425.5808 | 0
2037 | 11 | 29 | 15 | 426.6861 | 0
2037 | 11 | 29 | 16 | 429.7226 | 0
2037 | 11 | 29 | 17 | 435.026 | 0
2037 | 11 | 29 | 18 | 432.9131 | 0
2037 | 11 | 29 | 19 | 427.315 | 0
2037 | 11 | 29 | 20 | 415.4298 | 0
2037 | 11 | 29 | 21 | 406.6414 | 0
2037 | 11 | 29 | 22 | 399.8149 | 0
2037 | 11 | 29 | 23 | 387.4431 | 0
2037 | 11 | 30 | 0 | 373.2758 | 0
2037 | 11 | 30 | 1 | 358.5621 | 0
2037 | 11 | 30 | 2 | 348.7188 | 0
2037 | 11 | 30 | 3 | 341.4685 | 0
2037 | 11 | 30 | 4 | 341.0087 | 0
2037 | 11 | 30 | 5 | 350.1093 | 0
2037 | 11 | 30 | 6 | 368.5637 | 0
2037 | 11 | 30 | 7 | 394.9319 | 0
2037 | 11 | 30 | 8 | 426.9737 | 0
2037 | 11 | 30 | 9 | 448.5439 | 0
2037 | 11 | 30 | 10 | 459.5831 | 0
2037 | 11 | 30 | 11 | 466.6276 | 0
2037 | 11 | 30 | 12 | 477.1999 | 0
2037 | 11 | 30 | 13 | 480.4724 | 0
2037 | 11 | 30 | 14 | 478.8475 | 0
2037 | 11 | 30 | 15 | 477.3143 | 0
2037 | 11 | 30 | 16 | 477.4718 | 0
2037 | 11 | 30 | 17 | 480.1831 | 0
2037 | 11 | 30 | 18 | 473.7673 | 0
2037 | 11 | 30 | 19 | 460.2967 | 0
2037 | 11 | 30 | 20 | 440.8737 | 0
2037 | 11 | 30 | 21 | 425.4504 | 0
2037 | 11 | 30 | 22 | 413.0884 | 0
2037 | 11 | 30 | 23 | 394.8831 | 0
2037 | 12 | 1 | 0 | 375.7803 | 0
2037 | 12 | 1 | 1 | 355.2314 | 0
2037 | 12 | 1 | 2 | 344.9759 | 0
2037 | 12 | 1 | 3 | 337.672 | 0
2037 | 12 | 1 | 4 | 336.182 | 0
2037 | 12 | 1 | 5 | 344.2108 | 0
2037 | 12 | 1 | 6 | 362.3394 | 0
2037 | 12 | 1 | 7 | 390.7863 | 0
2037 | 12 | 1 | 8 | 423.0735 | 0
2037 | 12 | 1 | 9 | 444.2629 | 0
2037 | 12 | 1 | 10 | 456.0461 | 0
2037 | 12 | 1 | 11 | 463.0396 | 0
2037 | 12 | 1 | 12 | 472.9056 | 0
2037 | 12 | 1 | 13 | 476.9431 | 0
2037 | 12 | 1 | 14 | 476.3046 | 0
2037 | 12 | 1 | 15 | 475.3745 | 0
2037 | 12 | 1 | 16 | 476.0749 | 0
2037 | 12 | 1 | 17 | 477.0555 | 0
2037 | 12 | 1 | 18 | 471.9222 | 0
2037 | 12 | 1 | 19 | 457.8923 | 0
2037 | 12 | 1 | 20 | 439.432 | 0
2037 | 12 | 1 | 21 | 424.7875 | 0
2037 | 12 | 1 | 22 | 412.5138 | 0
2037 | 12 | 1 | 23 | 394.0068 | 0
2037 | 12 | 2 | 0 | 371.0613 | 0
2037 | 12 | 2 | 1 | 351.5655 | 0
2037 | 12 | 2 | 2 | 340.733 | 0
2037 | 12 | 2 | 3 | 332.7449 | 0
2037 | 12 | 2 | 4 | 330.6352 | 0
2037 | 12 | 2 | 5 | 338.3173 | 0
2037 | 12 | 2 | 6 | 354.7608 | 0
2037 | 12 | 2 | 7 | 383.3027 | 0
2037 | 12 | 2 | 8 | 415.0163 | 0
2037 | 12 | 2 | 9 | 436.0307 | 0
2037 | 12 | 2 | 10 | 448.2356 | 0
2037 | 12 | 2 | 11 | 455.5413 | 0
2037 | 12 | 2 | 12 | 461.549 | 0
2037 | 12 | 2 | 13 | 464.4073 | 0
2037 | 12 | 2 | 14 | 462.94 | 0
2037 | 12 | 2 | 15 | 461.3437 | 0
2037 | 12 | 2 | 16 | 461.4443 | 0
2037 | 12 | 2 | 17 | 461.7251 | 0
2037 | 12 | 2 | 18 | 454.3207 | 0
2037 | 12 | 2 | 19 | 439.1766 | 0
2037 | 12 | 2 | 20 | 420.8654 | 0
2037 | 12 | 2 | 21 | 406.7885 | 0
2037 | 12 | 2 | 22 | 394.9185 | 0
2037 | 12 | 2 | 23 | 376.7954 | 0
2037 | 12 | 3 | 0 | 358.8072 | 0
2037 | 12 | 3 | 1 | 346.6863 | 0
2037 | 12 | 3 | 2 | 336.4029 | 0
2037 | 12 | 3 | 3 | 329.2063 | 0
2037 | 12 | 3 | 4 | 327.8359 | 0
2037 | 12 | 3 | 5 | 336.1613 | 0
2037 | 12 | 3 | 6 | 354.0702 | 0
2037 | 12 | 3 | 7 | 383.3976 | 0
2037 | 12 | 3 | 8 | 417.4617 | 0
2037 | 12 | 3 | 9 | 439.3658 | 0
2037 | 12 | 3 | 10 | 451.9832 | 0
2037 | 12 | 3 | 11 | 460.082 | 0
2037 | 12 | 3 | 12 | 470.8395 | 0
2037 | 12 | 3 | 13 | 475.2316 | 0
2037 | 12 | 3 | 14 | 474.6529 | 0
2037 | 12 | 3 | 15 | 474.0299 | 0
2037 | 12 | 3 | 16 | 474.93 | 0
2037 | 12 | 3 | 17 | 476.2434 | 0
2037 | 12 | 3 | 18 | 471.6417 | 0
2037 | 12 | 3 | 19 | 457.8944 | 0
2037 | 12 | 3 | 20 | 440.271 | 0
2037 | 12 | 3 | 21 | 426.6373 | 0
2037 | 12 | 3 | 22 | 415.4965 | 0
2037 | 12 | 3 | 23 | 398.3909 | 0
2037 | 12 | 4 | 0 | 376.3463 | 0
2037 | 12 | 4 | 1 | 363.6283 | 0
2037 | 12 | 4 | 2 | 353.1021 | 0
2037 | 12 | 4 | 3 | 345.2213 | 0
2037 | 12 | 4 | 4 | 343.1957 | 0
2037 | 12 | 4 | 5 | 350.8409 | 0
2037 | 12 | 4 | 6 | 367.1171 | 0
2037 | 12 | 4 | 7 | 394.3808 | 0
2037 | 12 | 4 | 8 | 426.8563 | 0
2037 | 12 | 4 | 9 | 449.6296 | 0
2037 | 12 | 4 | 10 | 462.6523 | 0
2037 | 12 | 4 | 11 | 470.6399 | 0
2037 | 12 | 4 | 12 | 474.2939 | 0
2037 | 12 | 4 | 13 | 475.9207 | 0
2037 | 12 | 4 | 14 | 474.0307 | 0
2037 | 12 | 4 | 15 | 472.3017 | 0
2037 | 12 | 4 | 16 | 472.3495 | 0
2037 | 12 | 4 | 17 | 473.3836 | 0
2037 | 12 | 4 | 18 | 469.4943 | 0
2037 | 12 | 4 | 19 | 455.9435 | 0
2037 | 12 | 4 | 20 | 438.8145 | 0
2037 | 12 | 4 | 21 | 425.7041 | 0
2037 | 12 | 4 | 22 | 415.8135 | 0
2037 | 12 | 4 | 23 | 401.7077 | 0
2037 | 12 | 5 | 0 | 387.2258 | 0
2037 | 12 | 5 | 1 | 372.6589 | 0
2037 | 12 | 5 | 2 | 361.2054 | 0
2037 | 12 | 5 | 3 | 351.9093 | 0
2037 | 12 | 5 | 4 | 347.3808 | 0
2037 | 12 | 5 | 5 | 349.6548 | 0
2037 | 12 | 5 | 6 | 355.163 | 0
2037 | 12 | 5 | 7 | 361.5772 | 0
2037 | 12 | 5 | 8 | 375.9668 | 0
2037 | 12 | 5 | 9 | 392.4707 | 0
2037 | 12 | 5 | 10 | 407.3415 | 0
2037 | 12 | 5 | 11 | 418.9775 | 0
2037 | 12 | 5 | 12 | 432.1743 | 0
2037 | 12 | 5 | 13 | 435.5668 | 0
2037 | 12 | 5 | 14 | 434.6579 | 0
2037 | 12 | 5 | 15 | 435.0897 | 0
2037 | 12 | 5 | 16 | 438.0192 | 0
2037 | 12 | 5 | 17 | 439.3917 | 0
2037 | 12 | 5 | 18 | 439.5177 | 0
2037 | 12 | 5 | 19 | 431.8841 | 0
2037 | 12 | 5 | 20 | 419.8395 | 0
2037 | 12 | 5 | 21 | 411.014 | 0
2037 | 12 | 5 | 22 | 404.9403 | 0
2037 | 12 | 5 | 23 | 394.7731 | 0
2037 | 12 | 6 | 0 | 378.8942 | 0
2037 | 12 | 6 | 1 | 372.5537 | 0
2037 | 12 | 6 | 2 | 361.7387 | 0
2037 | 12 | 6 | 3 | 352.3348 | 0
2037 | 12 | 6 | 4 | 347.2798 | 0
2037 | 12 | 6 | 5 | 348.8483 | 0
2037 | 12 | 6 | 6 | 352.3518 | 0
2037 | 12 | 6 | 7 | 356.1358 | 0
2037 | 12 | 6 | 8 | 367.2844 | 0
2037 | 12 | 6 | 9 | 382.1218 | 0
2037 | 12 | 6 | 10 | 397.3643 | 0
2037 | 12 | 6 | 11 | 410.3004 | 0
2037 | 12 | 6 | 12 | 425.1613 | 0
2037 | 12 | 6 | 13 | 430.2092 | 0
2037 | 12 | 6 | 14 | 431.029 | 0
2037 | 12 | 6 | 15 | 432.324 | 0
2037 | 12 | 6 | 16 | 435.4944 | 0
2037 | 12 | 6 | 17 | 439.9662 | 0
2037 | 12 | 6 | 18 | 437.3777 | 0
2037 | 12 | 6 | 19 | 432.4144 | 0
2037 | 12 | 6 | 20 | 422.0219 | 0
2037 | 12 | 6 | 21 | 414.1963 | 0
2037 | 12 | 6 | 22 | 407.4411 | 0
2037 | 12 | 6 | 23 | 395.3858 | 0
2037 | 12 | 7 | 0 | 377.4422 | 0
2037 | 12 | 7 | 1 | 370.1841 | 0
2037 | 12 | 7 | 2 | 361.1898 | 0
2037 | 12 | 7 | 3 | 355.0352 | 0
2037 | 12 | 7 | 4 | 355.2428 | 0
2037 | 12 | 7 | 5 | 364.5333 | 0
2037 | 12 | 7 | 6 | 383.1798 | 0
2037 | 12 | 7 | 7 | 408.9903 | 0
2037 | 12 | 7 | 8 | 441.3986 | 0
2037 | 12 | 7 | 9 | 462.0656 | 0
2037 | 12 | 7 | 10 | 472.3925 | 0
2037 | 12 | 7 | 11 | 478.9512 | 0
2037 | 12 | 7 | 12 | 489.996 | 0
2037 | 12 | 7 | 13 | 492.5794 | 0
2037 | 12 | 7 | 14 | 490.5677 | 0
2037 | 12 | 7 | 15 | 489.4117 | 0
2037 | 12 | 7 | 16 | 489.9758 | 0
2037 | 12 | 7 | 17 | 492.4407 | 0
2037 | 12 | 7 | 18 | 492.3141 | 0
2037 | 12 | 7 | 19 | 479.8368 | 0
2037 | 12 | 7 | 20 | 461.6493 | 0
2037 | 12 | 7 | 21 | 446.5779 | 0
2037 | 12 | 7 | 22 | 433.9505 | 0
2037 | 12 | 7 | 23 | 415.146 | 0
2037 | 12 | 8 | 0 | 397.0176 | 0
2037 | 12 | 8 | 1 | 378.9004 | 0
2037 | 12 | 8 | 2 | 368.5264 | 0
2037 | 12 | 8 | 3 | 361.016 | 0
2037 | 12 | 8 | 4 | 359.3133 | 0
2037 | 12 | 8 | 5 | 366.8149 | 0
2037 | 12 | 8 | 6 | 385.0845 | 0
2037 | 12 | 8 | 7 | 411.9637 | 0
2037 | 12 | 8 | 8 | 444.65 | 0
2037 | 12 | 8 | 9 | 465.6128 | 0
2037 | 12 | 8 | 10 | 475.9596 | 0
2037 | 12 | 8 | 11 | 481.8594 | 0
2037 | 12 | 8 | 12 | 488.5422 | 0
2037 | 12 | 8 | 13 | 490.9329 | 0
2037 | 12 | 8 | 14 | 488.7784 | 0
2037 | 12 | 8 | 15 | 487.1824 | 0
2037 | 12 | 8 | 16 | 487.565 | 0
2037 | 12 | 8 | 17 | 489.1191 | 0
2037 | 12 | 8 | 18 | 487.3623 | 0
2037 | 12 | 8 | 19 | 474.2413 | 0
2037 | 12 | 8 | 20 | 456.005 | 0
2037 | 12 | 8 | 21 | 441.3646 | 0
2037 | 12 | 8 | 22 | 429.0928 | 0
2037 | 12 | 8 | 23 | 410.5207 | 0
2037 | 12 | 9 | 0 | 388.4777 | 0
2037 | 12 | 9 | 1 | 374.6418 | 0
2037 | 12 | 9 | 2 | 363.8398 | 0
2037 | 12 | 9 | 3 | 356.2171 | 0
2037 | 12 | 9 | 4 | 354.3802 | 0
2037 | 12 | 9 | 5 | 361.7749 | 0
2037 | 12 | 9 | 6 | 381.0534 | 0
2037 | 12 | 9 | 7 | 408.4385 | 0
2037 | 12 | 9 | 8 | 440.4988 | 0
2037 | 12 | 9 | 9 | 460.0781 | 0
2037 | 12 | 9 | 10 | 469.9115 | 0
2037 | 12 | 9 | 11 | 475.7795 | 0
2037 | 12 | 9 | 12 | 486.2242 | 0
2037 | 12 | 9 | 13 | 488.5296 | 0
2037 | 12 | 9 | 14 | 486.3306 | 0
2037 | 12 | 9 | 15 | 484.8342 | 0
2037 | 12 | 9 | 16 | 485.3656 | 0
2037 | 12 | 9 | 17 | 487.3518 | 0
2037 | 12 | 9 | 18 | 489.8356 | 0
2037 | 12 | 9 | 19 | 476.0053 | 0
2037 | 12 | 9 | 20 | 457.7873 | 0
2037 | 12 | 9 | 21 | 443.2284 | 0
2037 | 12 | 9 | 22 | 431.0534 | 0
2037 | 12 | 9 | 23 | 412.4128 | 0
2037 | 12 | 10 | 0 | 392.4442 | 0
2037 | 12 | 10 | 1 | 374.0978 | 0
2037 | 12 | 10 | 2 | 363.14 | 0
2037 | 12 | 10 | 3 | 355.0643 | 0
2037 | 12 | 10 | 4 | 352.7711 | 0
2037 | 12 | 10 | 5 | 359.9171 | 0
2037 | 12 | 10 | 6 | 376.4005 | 0
2037 | 12 | 10 | 7 | 403.2863 | 0
2037 | 12 | 10 | 8 | 436.3791 | 0
2037 | 12 | 10 | 9 | 458.6354 | 0
2037 | 12 | 10 | 10 | 470.5118 | 0
2037 | 12 | 10 | 11 | 477.8739 | 0
2037 | 12 | 10 | 12 | 486.0324 | 0
2037 | 12 | 10 | 13 | 488.7148 | 0
2037 | 12 | 10 | 14 | 486.7525 | 0
2037 | 12 | 10 | 15 | 485.5719 | 0
2037 | 12 | 10 | 16 | 485.911 | 0
2037 | 12 | 10 | 17 | 486.5808 | 0
2037 | 12 | 10 | 18 | 481.2507 | 0
2037 | 12 | 10 | 19 | 466.8916 | 0
2037 | 12 | 10 | 20 | 448.1593 | 0
2037 | 12 | 10 | 21 | 433.8545 | 0
2037 | 12 | 10 | 22 | 422.5024 | 0
2037 | 12 | 10 | 23 | 405.2539 | 0
2037 | 12 | 11 | 0 | 386.4745 | 0
2037 | 12 | 11 | 1 | 369.8569 | 0
2037 | 12 | 11 | 2 | 358.804 | 0
2037 | 12 | 11 | 3 | 350.4813 | 0
2037 | 12 | 11 | 4 | 348.0594 | 0
2037 | 12 | 11 | 5 | 355.1456 | 0
2037 | 12 | 11 | 6 | 371.5066 | 0
2037 | 12 | 11 | 7 | 397.7412 | 0
2037 | 12 | 11 | 8 | 429.9385 | 0
2037 | 12 | 11 | 9 | 452.5306 | 0
2037 | 12 | 11 | 10 | 465.367 | 0
2037 | 12 | 11 | 11 | 473.0022 | 0
2037 | 12 | 11 | 12 | 482.0277 | 0
2037 | 12 | 11 | 13 | 484.8748 | 0
2037 | 12 | 11 | 14 | 483.6437 | 0
2037 | 12 | 11 | 15 | 482.8599 | 0
2037 | 12 | 11 | 16 | 483.5786 | 0
2037 | 12 | 11 | 17 | 484.6153 | 0
2037 | 12 | 11 | 18 | 476.8554 | 0
2037 | 12 | 11 | 19 | 462.3756 | 0
2037 | 12 | 11 | 20 | 444.0836 | 0
2037 | 12 | 11 | 21 | 430.3162 | 0
2037 | 12 | 11 | 22 | 420.3118 | 0
2037 | 12 | 11 | 23 | 406.2613 | 0
2037 | 12 | 12 | 0 | 390.4542 | 0
2037 | 12 | 12 | 1 | 373.6374 | 0
2037 | 12 | 12 | 2 | 362.27 | 0
2037 | 12 | 12 | 3 | 352.5066 | 0
2037 | 12 | 12 | 4 | 347.3696 | 0
2037 | 12 | 12 | 5 | 349.0353 | 0
2037 | 12 | 12 | 6 | 353.8506 | 0
2037 | 12 | 12 | 7 | 358.7094 | 0
2037 | 12 | 12 | 8 | 371.5251 | 0
2037 | 12 | 12 | 9 | 389.0869 | 0
2037 | 12 | 12 | 10 | 405.8621 | 0
2037 | 12 | 12 | 11 | 419.1302 | 0
2037 | 12 | 12 | 12 | 430.9254 | 0
2037 | 12 | 12 | 13 | 434.5235 | 0
2037 | 12 | 12 | 14 | 434.5159 | 0
2037 | 12 | 12 | 15 | 435.1618 | 0
2037 | 12 | 12 | 16 | 437.1606 | 0
2037 | 12 | 12 | 17 | 439.9547 | 0
2037 | 12 | 12 | 18 | 437.1112 | 0
2037 | 12 | 12 | 19 | 430.1293 | 0
2037 | 12 | 12 | 20 | 418.2149 | 0
2037 | 12 | 12 | 21 | 409.5463 | 0
2037 | 12 | 12 | 22 | 404.2066 | 0
2037 | 12 | 12 | 23 | 395.1796 | 0
2037 | 12 | 13 | 0 | 379.1551 | 0
2037 | 12 | 13 | 1 | 365.2949 | 0
2037 | 12 | 13 | 2 | 354.664 | 0
2037 | 12 | 13 | 3 | 345.0508 | 0
2037 | 12 | 13 | 4 | 339.7141 | 0
2037 | 12 | 13 | 5 | 340.9916 | 0
2037 | 12 | 13 | 6 | 344.1219 | 0
2037 | 12 | 13 | 7 | 347.3584 | 0
2037 | 12 | 13 | 8 | 358.8232 | 0
2037 | 12 | 13 | 9 | 375.2119 | 0
2037 | 12 | 13 | 10 | 391.7137 | 0
2037 | 12 | 13 | 11 | 405.4186 | 0
2037 | 12 | 13 | 12 | 417.9989 | 0
2037 | 12 | 13 | 13 | 422.8981 | 0
2037 | 12 | 13 | 14 | 423.9896 | 0
2037 | 12 | 13 | 15 | 425.3794 | 0
2037 | 12 | 13 | 16 | 428.174 | 0
2037 | 12 | 13 | 17 | 432.6576 | 0
2037 | 12 | 13 | 18 | 429.507 | 0
2037 | 12 | 13 | 19 | 423.7777 | 0
2037 | 12 | 13 | 20 | 412.7335 | 0
2037 | 12 | 13 | 21 | 404.6766 | 0
2037 | 12 | 13 | 22 | 398.0454 | 0
2037 | 12 | 13 | 23 | 386.3914 | 0
2037 | 12 | 14 | 0 | 371.1866 | 0
2037 | 12 | 14 | 1 | 356.2394 | 0
2037 | 12 | 14 | 2 | 346.8072 | 0
2037 | 12 | 14 | 3 | 339.7546 | 0
2037 | 12 | 14 | 4 | 339.2133 | 0
2037 | 12 | 14 | 5 | 348.2208 | 0
2037 | 12 | 14 | 6 | 366.017 | 0
2037 | 12 | 14 | 7 | 391.5467 | 0
2037 | 12 | 14 | 8 | 421.692 | 0
2037 | 12 | 14 | 9 | 441.9107 | 0
2037 | 12 | 14 | 10 | 452.5705 | 0
2037 | 12 | 14 | 11 | 459.5002 | 0
2037 | 12 | 14 | 12 | 469.8428 | 0
2037 | 12 | 14 | 13 | 472.4372 | 0
2037 | 12 | 14 | 14 | 470.6268 | 0
2037 | 12 | 14 | 15 | 469.1761 | 0
2037 | 12 | 14 | 16 | 469.5701 | 0
2037 | 12 | 14 | 17 | 470.8543 | 0
2037 | 12 | 14 | 18 | 464.9289 | 0
2037 | 12 | 14 | 19 | 450.7787 | 0
2037 | 12 | 14 | 20 | 431.9352 | 0
2037 | 12 | 14 | 21 | 417.2748 | 0
2037 | 12 | 14 | 22 | 405.0773 | 0
2037 | 12 | 14 | 23 | 387.387 | 0
2037 | 12 | 15 | 0 | 367.5953 | 0
2037 | 12 | 15 | 1 | 352.6297 | 0
2037 | 12 | 15 | 2 | 342.8347 | 0
2037 | 12 | 15 | 3 | 335.6383 | 0
2037 | 12 | 15 | 4 | 334.4958 | 0
2037 | 12 | 15 | 5 | 342.8752 | 0
2037 | 12 | 15 | 6 | 360.1865 | 0
2037 | 12 | 15 | 7 | 388.4818 | 0
2037 | 12 | 15 | 8 | 420.241 | 0
2037 | 12 | 15 | 9 | 441.2978 | 0
2037 | 12 | 15 | 10 | 453.0349 | 0
2037 | 12 | 15 | 11 | 460.4031 | 0
2037 | 12 | 15 | 12 | 470.0814 | 0
2037 | 12 | 15 | 13 | 473.8883 | 0
2037 | 12 | 15 | 14 | 473.3967 | 0
2037 | 12 | 15 | 15 | 472.6798 | 0
2037 | 12 | 15 | 16 | 473.7847 | 0
2037 | 12 | 15 | 17 | 475.0986 | 0
2037 | 12 | 15 | 18 | 469.1929 | 0
2037 | 12 | 15 | 19 | 455.0944 | 0
2037 | 12 | 15 | 20 | 436.5963 | 0
2037 | 12 | 15 | 21 | 422.321 | 0
2037 | 12 | 15 | 22 | 410.2564 | 0
2037 | 12 | 15 | 23 | 392.6372 | 0
2037 | 12 | 16 | 0 | 371.2264 | 0
2037 | 12 | 16 | 1 | 357.0323 | 0
2037 | 12 | 16 | 2 | 346.7607 | 0
2037 | 12 | 16 | 3 | 339.0127 | 0
2037 | 12 | 16 | 4 | 337.2356 | 0
2037 | 12 | 16 | 5 | 345.195 | 0
2037 | 12 | 16 | 6 | 363.7447 | 0
2037 | 12 | 16 | 7 | 391.9643 | 0
2037 | 12 | 16 | 8 | 423.8083 | 0
2037 | 12 | 16 | 9 | 445.1294 | 0
2037 | 12 | 16 | 10 | 457.1994 | 0
2037 | 12 | 16 | 11 | 464.8396 | 0
2037 | 12 | 16 | 12 | 472.9669 | 0
2037 | 12 | 16 | 13 | 476.012 | 0
2037 | 12 | 16 | 14 | 474.913 | 0
2037 | 12 | 16 | 15 | 473.8807 | 0
2037 | 12 | 16 | 16 | 474.7262 | 0
2037 | 12 | 16 | 17 | 475.919 | 0
2037 | 12 | 16 | 18 | 469.7029 | 0
2037 | 12 | 16 | 19 | 455.4236 | 0
2037 | 12 | 16 | 20 | 437.3153 | 0
2037 | 12 | 16 | 21 | 423.4833 | 0
2037 | 12 | 16 | 22 | 411.7287 | 0
2037 | 12 | 16 | 23 | 394.156 | 0
2037 | 12 | 17 | 0 | 375.2782 | 0
2037 | 12 | 17 | 1 | 360.1811 | 0
2037 | 12 | 17 | 2 | 349.6553 | 0
2037 | 12 | 17 | 3 | 341.8819 | 0
2037 | 12 | 17 | 4 | 339.9173 | 0
2037 | 12 | 17 | 5 | 347.58 | 0
2037 | 12 | 17 | 6 | 366.1652 | 0
2037 | 12 | 17 | 7 | 393.8305 | 0
2037 | 12 | 17 | 8 | 425.8633 | 0
2037 | 12 | 17 | 9 | 446.4975 | 0
2037 | 12 | 17 | 10 | 457.4408 | 0
2037 | 12 | 17 | 11 | 464.7491 | 0
2037 | 12 | 17 | 12 | 477.1882 | 0
2037 | 12 | 17 | 13 | 481.0213 | 0
2037 | 12 | 17 | 14 | 480.0248 | 0
2037 | 12 | 17 | 15 | 479.2472 | 0
2037 | 12 | 17 | 16 | 480.2751 | 0
2037 | 12 | 17 | 17 | 481.3925 | 0
2037 | 12 | 17 | 18 | 475.1655 | 0
2037 | 12 | 17 | 19 | 461.5953 | 0
2037 | 12 | 17 | 20 | 443.8835 | 0
2037 | 12 | 17 | 21 | 430.5152 | 0
2037 | 12 | 17 | 22 | 419.622 | 0
2037 | 12 | 17 | 23 | 403.4589 | 0
2037 | 12 | 18 | 0 | 379.7311 | 0
2037 | 12 | 18 | 1 | 368.205 | 0
2037 | 12 | 18 | 2 | 357.6568 | 0
2037 | 12 | 18 | 3 | 349.6144 | 0
2037 | 12 | 18 | 4 | 347.4607 | 0
2037 | 12 | 18 | 5 | 354.8303 | 0
2037 | 12 | 18 | 6 | 371.703 | 0
2037 | 12 | 18 | 7 | 397.9547 | 0
2037 | 12 | 18 | 8 | 429.4009 | 0
2037 | 12 | 18 | 9 | 451.4235 | 0
2037 | 12 | 18 | 10 | 463.8471 | 0
2037 | 12 | 18 | 11 | 471.4656 | 0
2037 | 12 | 18 | 12 | 477.7656 | 0
2037 | 12 | 18 | 13 | 479.6494 | 0
2037 | 12 | 18 | 14 | 477.9912 | 0
2037 | 12 | 18 | 15 | 476.757 | 0
2037 | 12 | 18 | 16 | 477.5135 | 0
2037 | 12 | 18 | 17 | 478.7207 | 0
2037 | 12 | 18 | 18 | 473.5762 | 0
2037 | 12 | 18 | 19 | 460.3551 | 0
2037 | 12 | 18 | 20 | 443.1279 | 0
2037 | 12 | 18 | 21 | 430.0975 | 0
2037 | 12 | 18 | 22 | 420.3848 | 0
2037 | 12 | 18 | 23 | 407.2398 | 0
2037 | 12 | 19 | 0 | 394.0405 | 0
2037 | 12 | 19 | 1 | 374.769 | 0
2037 | 12 | 19 | 2 | 363.2329 | 0
2037 | 12 | 19 | 3 | 353.3006 | 0
2037 | 12 | 19 | 4 | 347.8993 | 0
2037 | 12 | 19 | 5 | 349.117 | 0
2037 | 12 | 19 | 6 | 353.4672 | 0
2037 | 12 | 19 | 7 | 357.4834 | 0
2037 | 12 | 19 | 8 | 370.6842 | 0
2037 | 12 | 19 | 9 | 387.6699 | 0
2037 | 12 | 19 | 10 | 403.017 | 0
2037 | 12 | 19 | 11 | 414.8379 | 0
2037 | 12 | 19 | 12 | 426.0707 | 0
2037 | 12 | 19 | 13 | 429.0344 | 0
2037 | 12 | 19 | 14 | 428.0224 | 0
2037 | 12 | 19 | 15 | 428.5513 | 0
2037 | 12 | 19 | 16 | 431.0713 | 0
2037 | 12 | 19 | 17 | 432.9274 | 0
2037 | 12 | 19 | 18 | 426.9915 | 0
2037 | 12 | 19 | 19 | 420.09 | 0
2037 | 12 | 19 | 20 | 408.5476 | 0
2037 | 12 | 19 | 21 | 400.2051 | 0
2037 | 12 | 19 | 22 | 395.1658 | 0
2037 | 12 | 19 | 23 | 386.9081 | 0
2037 | 12 | 20 | 0 | 374.1442 | 0
2037 | 12 | 20 | 1 | 360.5574 | 0
2037 | 12 | 20 | 2 | 350.1095 | 0
2037 | 12 | 20 | 3 | 340.4268 | 0
2037 | 12 | 20 | 4 | 334.9751 | 0
2037 | 12 | 20 | 5 | 336.1851 | 0
2037 | 12 | 20 | 6 | 339.3208 | 0
2037 | 12 | 20 | 7 | 341.9836 | 0
2037 | 12 | 20 | 8 | 352.9093 | 0
2037 | 12 | 20 | 9 | 368.6277 | 0
2037 | 12 | 20 | 10 | 384.4459 | 0
2037 | 12 | 20 | 11 | 397.9485 | 0
2037 | 12 | 20 | 12 | 411.6375 | 0
2037 | 12 | 20 | 13 | 416.3138 | 0
2037 | 12 | 20 | 14 | 417.4801 | 0
2037 | 12 | 20 | 15 | 418.7252 | 0
2037 | 12 | 20 | 16 | 421.8123 | 0
2037 | 12 | 20 | 17 | 425.721 | 0
2037 | 12 | 20 | 18 | 424.2202 | 0
2037 | 12 | 20 | 19 | 418.4487 | 0
2037 | 12 | 20 | 20 | 407.2874 | 0
2037 | 12 | 20 | 21 | 399.3241 | 0
2037 | 12 | 20 | 22 | 392.8646 | 0
2037 | 12 | 20 | 23 | 381.949 | 0
2037 | 12 | 21 | 0 | 366.4272 | 0
2037 | 12 | 21 | 1 | 355.9932 | 0
2037 | 12 | 21 | 2 | 346.9475 | 0
2037 | 12 | 21 | 3 | 340.0293 | 0
2037 | 12 | 21 | 4 | 339.556 | 0
2037 | 12 | 21 | 5 | 348.6387 | 0
2037 | 12 | 21 | 6 | 364.9027 | 0
2037 | 12 | 21 | 7 | 390.1514 | 0
2037 | 12 | 21 | 8 | 420.851 | 0
2037 | 12 | 21 | 9 | 441.9008 | 0
2037 | 12 | 21 | 10 | 453.4109 | 0
2037 | 12 | 21 | 11 | 460.898 | 0
2037 | 12 | 21 | 12 | 469.3723 | 0
2037 | 12 | 21 | 13 | 472.1827 | 0
2037 | 12 | 21 | 14 | 470.4527 | 0
2037 | 12 | 21 | 15 | 469.256 | 0
2037 | 12 | 21 | 16 | 470.3261 | 0
2037 | 12 | 21 | 17 | 471.7654 | 0
2037 | 12 | 21 | 18 | 470.2994 | 0
2037 | 12 | 21 | 19 | 457.7154 | 0
2037 | 12 | 21 | 20 | 439.7569 | 0
2037 | 12 | 21 | 21 | 425.7769 | 0
2037 | 12 | 21 | 22 | 414.2678 | 0
2037 | 12 | 21 | 23 | 397.2769 | 0
2037 | 12 | 22 | 0 | 372.8672 | 0
2037 | 12 | 22 | 1 | 355.9306 | 0
2037 | 12 | 22 | 2 | 347.048 | 0
2037 | 12 | 22 | 3 | 340.2978 | 0
2037 | 12 | 22 | 4 | 339.0763 | 0
2037 | 12 | 22 | 5 | 346.6005 | 0
2037 | 12 | 22 | 6 | 359.1008 | 0
2037 | 12 | 22 | 7 | 383.6172 | 0
2037 | 12 | 22 | 8 | 412.8645 | 0
2037 | 12 | 22 | 9 | 433.153 | 0
2037 | 12 | 22 | 10 | 446.6483 | 0
2037 | 12 | 22 | 11 | 455.9328 | 0
2037 | 12 | 22 | 12 | 464.0885 | 0
2037 | 12 | 22 | 13 | 467.8409 | 0
2037 | 12 | 22 | 14 | 468.2145 | 0
2037 | 12 | 22 | 15 | 467.7965 | 0
2037 | 12 | 22 | 16 | 468.9585 | 0
2037 | 12 | 22 | 17 | 471.0058 | 0
2037 | 12 | 22 | 18 | 468.788 | 0
2037 | 12 | 22 | 19 | 455.948 | 0
2037 | 12 | 22 | 20 | 438.6899 | 0
2037 | 12 | 22 | 21 | 424.7854 | 0
2037 | 12 | 22 | 22 | 414.4836 | 0
2037 | 12 | 22 | 23 | 399.2864 | 0
2037 | 12 | 23 | 0 | 380.8096 | 0
2037 | 12 | 23 | 1 | 363.5483 | 0
2037 | 12 | 23 | 2 | 353.9963 | 0
2037 | 12 | 23 | 3 | 346.2835 | 0
2037 | 12 | 23 | 4 | 344.1065 | 0
2037 | 12 | 23 | 5 | 350.878 | 0
2037 | 12 | 23 | 6 | 366.0715 | 0
2037 | 12 | 23 | 7 | 389.6386 | 0
2037 | 12 | 23 | 8 | 416.711 | 0
2037 | 12 | 23 | 9 | 435.9695 | 0
2037 | 12 | 23 | 10 | 448.6024 | 0
2037 | 12 | 23 | 11 | 457.6002 | 0
2037 | 12 | 23 | 12 | 466.5207 | 0
2037 | 12 | 23 | 13 | 468.9377 | 0
2037 | 12 | 23 | 14 | 468.4533 | 0
2037 | 12 | 23 | 15 | 467.4363 | 0
2037 | 12 | 23 | 16 | 467.8904 | 0
2037 | 12 | 23 | 17 | 468.9076 | 0
2037 | 12 | 23 | 18 | 461.8504 | 0
2037 | 12 | 23 | 19 | 448.0484 | 0
2037 | 12 | 23 | 20 | 430.6054 | 0
2037 | 12 | 23 | 21 | 416.8039 | 0
2037 | 12 | 23 | 22 | 406.5931 | 0
2037 | 12 | 23 | 23 | 391.5616 | 0
2037 | 12 | 24 | 0 | 375.6612 | 0
2037 | 12 | 24 | 1 | 362.8197 | 0
2037 | 12 | 24 | 2 | 353.2091 | 0
2037 | 12 | 24 | 3 | 345.151 | 0
2037 | 12 | 24 | 4 | 342.6395 | 0
2037 | 12 | 24 | 5 | 349.483 | 0
2037 | 12 | 24 | 6 | 364.2664 | 0
2037 | 12 | 24 | 7 | 387.8633 | 0
2037 | 12 | 24 | 8 | 414.8329 | 0
2037 | 12 | 24 | 9 | 433.0378 | 0
2037 | 12 | 24 | 10 | 444.553 | 0
2037 | 12 | 24 | 11 | 452.1148 | 0
2037 | 12 | 24 | 12 | 459.4586 | 0
2037 | 12 | 24 | 13 | 459.9309 | 0
2037 | 12 | 24 | 14 | 458.0985 | 0
2037 | 12 | 24 | 15 | 454.628 | 0
2037 | 12 | 24 | 16 | 452.6146 | 0
2037 | 12 | 24 | 17 | 450.7543 | 0
2037 | 12 | 24 | 18 | 439.0235 | 0
2037 | 12 | 24 | 19 | 423.476 | 0
2037 | 12 | 24 | 20 | 405.133 | 0
2037 | 12 | 24 | 21 | 392.2137 | 0
2037 | 12 | 24 | 22 | 385.1846 | 0
2037 | 12 | 24 | 23 | 376.5891 | 0
2037 | 12 | 25 | 0 | 364.646 | 0
2037 | 12 | 25 | 1 | 358.7309 | 0
2037 | 12 | 25 | 2 | 351.2834 | 0
2037 | 12 | 25 | 3 | 343.658 | 0
2037 | 12 | 25 | 4 | 340.2842 | 0
2037 | 12 | 25 | 5 | 343.5479 | 0
2037 | 12 | 25 | 6 | 351.3421 | 0
2037 | 12 | 25 | 7 | 358.3937 | 0
2037 | 12 | 25 | 8 | 366.502 | 0
2037 | 12 | 25 | 9 | 375.7605 | 0
2037 | 12 | 25 | 10 | 384.1586 | 0
2037 | 12 | 25 | 11 | 391.9114 | 0
2037 | 12 | 25 | 12 | 399.8328 | 0
2037 | 12 | 25 | 13 | 401.0921 | 0
2037 | 12 | 25 | 14 | 400.2819 | 0
2037 | 12 | 25 | 15 | 400.6686 | 0
2037 | 12 | 25 | 16 | 402.9439 | 0
2037 | 12 | 25 | 17 | 403.5054 | 0
2037 | 12 | 25 | 18 | 396.3365 | 0
2037 | 12 | 25 | 19 | 386.508 | 0
2037 | 12 | 25 | 20 | 374.7252 | 0
2037 | 12 | 25 | 21 | 369.4215 | 0
2037 | 12 | 25 | 22 | 368.3937 | 0
2037 | 12 | 25 | 23 | 367.5619 | 0
2037 | 12 | 26 | 0 | 363.496 | 0
2037 | 12 | 26 | 1 | 356.6407 | 0
2037 | 12 | 26 | 2 | 349.3904 | 0
2037 | 12 | 26 | 3 | 341.9205 | 0
2037 | 12 | 26 | 4 | 337.1248 | 0
2037 | 12 | 26 | 5 | 336.0293 | 0
2037 | 12 | 26 | 6 | 333.3859 | 0
2037 | 12 | 26 | 7 | 321.0335 | 0
2037 | 12 | 26 | 8 | 311.9489 | 0
2037 | 12 | 26 | 9 | 314.5021 | 0
2037 | 12 | 26 | 10 | 326.0714 | 0
2037 | 12 | 26 | 11 | 340.1926 | 0
2037 | 12 | 26 | 12 | 353.7802 | 0
2037 | 12 | 26 | 13 | 358.3567 | 0
2037 | 12 | 26 | 14 | 359.3231 | 0
2037 | 12 | 26 | 15 | 361.4863 | 0
2037 | 12 | 26 | 16 | 365.7309 | 0
2037 | 12 | 26 | 17 | 370.8559 | 0
2037 | 12 | 26 | 18 | 374.8798 | 0
2037 | 12 | 26 | 19 | 374.5669 | 0
2037 | 12 | 26 | 20 | 370.2264 | 0
2037 | 12 | 26 | 21 | 368.7907 | 0
2037 | 12 | 26 | 22 | 370.4814 | 0
2037 | 12 | 26 | 23 | 371.1096 | 0
2037 | 12 | 27 | 0 | 363.1717 | 0
2037 | 12 | 27 | 1 | 372.3815 | 0
2037 | 12 | 27 | 2 | 362.8192 | 0
2037 | 12 | 27 | 3 | 353.6173 | 0
2037 | 12 | 27 | 4 | 348.883 | 0
2037 | 12 | 27 | 5 | 350.6971 | 0
2037 | 12 | 27 | 6 | 354.1846 | 0
2037 | 12 | 27 | 7 | 356.5506 | 0
2037 | 12 | 27 | 8 | 365.5967 | 0
2037 | 12 | 27 | 9 | 379.922 | 0
2037 | 12 | 27 | 10 | 395.0566 | 0
2037 | 12 | 27 | 11 | 408.571 | 0
2037 | 12 | 27 | 12 | 422.778 | 0
2037 | 12 | 27 | 13 | 427.3373 | 0
2037 | 12 | 27 | 14 | 428.4123 | 0
2037 | 12 | 27 | 15 | 429.9555 | 0
2037 | 12 | 27 | 16 | 433.8574 | 0
2037 | 12 | 27 | 17 | 437.8624 | 0
2037 | 12 | 27 | 18 | 439.4203 | 0
2037 | 12 | 27 | 19 | 435.3045 | 0
2037 | 12 | 27 | 20 | 424.7316 | 0
2037 | 12 | 27 | 21 | 417.1249 | 0
2037 | 12 | 27 | 22 | 410.7232 | 0
2037 | 12 | 27 | 23 | 400.1167 | 0
2037 | 12 | 28 | 0 | 379.304 | 0
2037 | 12 | 28 | 1 | 360.2885 | 0
2037 | 12 | 28 | 2 | 350.9101 | 0
2037 | 12 | 28 | 3 | 343.1716 | 0
2037 | 12 | 28 | 4 | 341.7899 | 0
2037 | 12 | 28 | 5 | 349.9928 | 0
2037 | 12 | 28 | 6 | 365.8093 | 0
2037 | 12 | 28 | 7 | 389.1019 | 0
2037 | 12 | 28 | 8 | 416.675 | 0
2037 | 12 | 28 | 9 | 436.0678 | 0
2037 | 12 | 28 | 10 | 446.3543 | 0
2037 | 12 | 28 | 11 | 452.9116 | 0
2037 | 12 | 28 | 12 | 460.9727 | 0
2037 | 12 | 28 | 13 | 463.0735 | 0
2037 | 12 | 28 | 14 | 460.9334 | 0
2037 | 12 | 28 | 15 | 459.2758 | 0
2037 | 12 | 28 | 16 | 460.1049 | 0
2037 | 12 | 28 | 17 | 459.5382 | 0
2037 | 12 | 28 | 18 | 450.1974 | 0
2037 | 12 | 28 | 19 | 436.6307 | 0
2037 | 12 | 28 | 20 | 417.924 | 0
2037 | 12 | 28 | 21 | 403.7436 | 0
2037 | 12 | 28 | 22 | 392.2369 | 0
2037 | 12 | 28 | 23 | 376.3796 | 0
2037 | 12 | 29 | 0 | 355.33 | 0
2037 | 12 | 29 | 1 | 348.9334 | 0
2037 | 12 | 29 | 2 | 340.383 | 0
2037 | 12 | 29 | 3 | 334.1404 | 0
2037 | 12 | 29 | 4 | 333.8087 | 0
2037 | 12 | 29 | 5 | 342.7485 | 0
2037 | 12 | 29 | 6 | 360.9769 | 0
2037 | 12 | 29 | 7 | 389.1497 | 0
2037 | 12 | 29 | 8 | 422.2384 | 0
2037 | 12 | 29 | 9 | 444.401 | 0
2037 | 12 | 29 | 10 | 457.6997 | 0
2037 | 12 | 29 | 11 | 466.1435 | 0
2037 | 12 | 29 | 12 | 473.2781 | 0
2037 | 12 | 29 | 13 | 477.3736 | 0
2037 | 12 | 29 | 14 | 477.4915 | 0
2037 | 12 | 29 | 15 | 477.6058 | 0
2037 | 12 | 29 | 16 | 480.2782 | 0
2037 | 12 | 29 | 17 | 482.1258 | 0
2037 | 12 | 29 | 18 | 480.1519 | 0
2037 | 12 | 29 | 19 | 469.7272 | 0
2037 | 12 | 29 | 20 | 453.2245 | 0
2037 | 12 | 29 | 21 | 439.8183 | 0
2037 | 12 | 29 | 22 | 428.4531 | 0
2037 | 12 | 29 | 23 | 412.3293 | 0
2037 | 12 | 30 | 0 | 394.0413 | 0
2037 | 12 | 30 | 1 | 373.6905 | 0
2037 | 12 | 30 | 2 | 364.3648 | 0
2037 | 12 | 30 | 3 | 356.4649 | 0
2037 | 12 | 30 | 4 | 354.3914 | 0
2037 | 12 | 30 | 5 | 361.9361 | 0
2037 | 12 | 30 | 6 | 380.6357 | 0
2037 | 12 | 30 | 7 | 406.1808 | 0
2037 | 12 | 30 | 8 | 436.2479 | 0
2037 | 12 | 30 | 9 | 456.9517 | 0
2037 | 12 | 30 | 10 | 467.7879 | 0
2037 | 12 | 30 | 11 | 475.0471 | 0
2037 | 12 | 30 | 12 | 484.084 | 0
2037 | 12 | 30 | 13 | 486.6315 | 0
2037 | 12 | 30 | 14 | 485.2176 | 0
2037 | 12 | 30 | 15 | 484.3359 | 0
2037 | 12 | 30 | 16 | 485.9516 | 0
2037 | 12 | 30 | 17 | 485.8929 | 0
2037 | 12 | 30 | 18 | 475.517 | 0
2037 | 12 | 30 | 19 | 462.8854 | 0
2037 | 12 | 30 | 20 | 445.0252 | 0
2037 | 12 | 30 | 21 | 431.4169 | 0
2037 | 12 | 30 | 22 | 420.1068 | 0
2037 | 12 | 30 | 23 | 403.7648 | 0
2037 | 12 | 31 | 0 | 382.8754 | 0
2037 | 12 | 31 | 1 | 365.6393 | 0
2037 | 12 | 31 | 2 | 354.8791 | 0
2037 | 12 | 31 | 3 | 346.8808 | 0
2037 | 12 | 31 | 4 | 344.924 | 0
2037 | 12 | 31 | 5 | 352.5208 | 0
2037 | 12 | 31 | 6 | 369.9599 | 0
2037 | 12 | 31 | 7 | 398.1636 | 0
2037 | 12 | 31 | 8 | 424.1776 | 0
2037 | 12 | 31 | 9 | 439.2445 | 0
2037 | 12 | 31 | 10 | 449.0988 | 0
2037 | 12 | 31 | 11 | 457.3629 | 0
2037 | 12 | 31 | 12 | 470.158 | 0
2037 | 12 | 31 | 13 | 474.7095 | 0
2037 | 12 | 31 | 14 | 474.9631 | 0
2037 | 12 | 31 | 15 | 474.4058 | 0
2037 | 12 | 31 | 16 | 474.5059 | 0
2037 | 12 | 31 | 17 | 473.9025 | 0
2037 | 12 | 31 | 18 | 465.627 | 0
2037 | 12 | 31 | 19 | 450.9649 | 0
2037 | 12 | 31 | 20 | 433.3379 | 0
2037 | 12 | 31 | 21 | 418.4189 | 0
2037 | 12 | 31 | 22 | 406.9021 | 0
2037 | 12 | 31 | 23 | 392.7375 | 0
2038 | 1 | 1 | 0 | 374.5264 | 0
2038 | 1 | 1 | 1 | 403.9072 | 0
2038 | 1 | 1 | 2 | 395.8744 | 0
2038 | 1 | 1 | 3 | 387.9927 | 0
2038 | 1 | 1 | 4 | 381.3092 | 0
2038 | 1 | 1 | 5 | 381.5979 | 0
2038 | 1 | 1 | 6 | 385.9763 | 0
2038 | 1 | 1 | 7 | 390.5863 | 0
2038 | 1 | 1 | 8 | 396.8308 | 0
2038 | 1 | 1 | 9 | 402.8772 | 0
2038 | 1 | 1 | 10 | 410.0721 | 0
2038 | 1 | 1 | 11 | 420.1633 | 0
2038 | 1 | 1 | 12 | 429.1163 | 0
2038 | 1 | 1 | 13 | 434.046 | 0
2038 | 1 | 1 | 14 | 436.3594 | 0
2038 | 1 | 1 | 15 | 439.2227 | 0
2038 | 1 | 1 | 16 | 444.3814 | 0
2038 | 1 | 1 | 17 | 447.9617 | 0
2038 | 1 | 1 | 18 | 457.3173 | 0
2038 | 1 | 1 | 19 | 451.8748 | 0
2038 | 1 | 1 | 20 | 439.5315 | 0
2038 | 1 | 1 | 21 | 432.3638 | 0
2038 | 1 | 1 | 22 | 427.2885 | 0
2038 | 1 | 1 | 23 | 420.0178 | 0
2038 | 1 | 2 | 0 | 410.0924 | 0
2038 | 1 | 2 | 1 | 409.5743 | 0
2038 | 1 | 2 | 2 | 398.3951 | 0
2038 | 1 | 2 | 3 | 388.9061 | 0
2038 | 1 | 2 | 4 | 384.8891 | 0
2038 | 1 | 2 | 5 | 388.4221 | 0
2038 | 1 | 2 | 6 | 396.1375 | 0
2038 | 1 | 2 | 7 | 402.941 | 0
2038 | 1 | 2 | 8 | 414.1976 | 0
2038 | 1 | 2 | 9 | 430.38 | 0
2038 | 1 | 2 | 10 | 446.8141 | 0
2038 | 1 | 2 | 11 | 461.5079 | 0
2038 | 1 | 2 | 12 | 473.4123 | 0
2038 | 1 | 2 | 13 | 477.9156 | 0
2038 | 1 | 2 | 14 | 478.0481 | 0
2038 | 1 | 2 | 15 | 477.5929 | 0
2038 | 1 | 2 | 16 | 479.5259 | 0
2038 | 1 | 2 | 17 | 482.8058 | 0
2038 | 1 | 2 | 18 | 485.5842 | 0
2038 | 1 | 2 | 19 | 481.5861 | 0
2038 | 1 | 2 | 20 | 470.0965 | 0
2038 | 1 | 2 | 21 | 460.6447 | 0
2038 | 1 | 2 | 22 | 453.6172 | 0
2038 | 1 | 2 | 23 | 442.6968 | 0
2038 | 1 | 3 | 0 | 426.5116 | 0
2038 | 1 | 3 | 1 | 420.8027 | 0
2038 | 1 | 3 | 2 | 410.5696 | 0
2038 | 1 | 3 | 3 | 401.4089 | 0
2038 | 1 | 3 | 4 | 397.5715 | 0
2038 | 1 | 3 | 5 | 400.7826 | 0
2038 | 1 | 3 | 6 | 408.5117 | 0
2038 | 1 | 3 | 7 | 412.7323 | 0
2038 | 1 | 3 | 8 | 419.6351 | 0
2038 | 1 | 3 | 9 | 431.0802 | 0
2038 | 1 | 3 | 10 | 444.0757 | 0
2038 | 1 | 3 | 11 | 457.6947 | 0
2038 | 1 | 3 | 12 | 471.9709 | 0
2038 | 1 | 3 | 13 | 476.1064 | 0
2038 | 1 | 3 | 14 | 475.9484 | 0
2038 | 1 | 3 | 15 | 475.7857 | 0
2038 | 1 | 3 | 16 | 478.3998 | 0
2038 | 1 | 3 | 17 | 483.9412 | 0
2038 | 1 | 3 | 18 | 489.7032 | 0
2038 | 1 | 3 | 19 | 488.4926 | 0
2038 | 1 | 3 | 20 | 478.9077 | 0
2038 | 1 | 3 | 21 | 470.5397 | 0
2038 | 1 | 3 | 22 | 462.366 | 0
2038 | 1 | 3 | 23 | 448.8685 | 0
2038 | 1 | 4 | 0 | 429.1421 | 0
2038 | 1 | 4 | 1 | 415.5146 | 0
2038 | 1 | 4 | 2 | 405.9704 | 0
2038 | 1 | 4 | 3 | 399.1978 | 0
2038 | 1 | 4 | 4 | 398.8933 | 0
2038 | 1 | 4 | 5 | 407.5272 | 0
2038 | 1 | 4 | 6 | 421.7061 | 0
2038 | 1 | 4 | 7 | 446.2258 | 0
2038 | 1 | 4 | 8 | 480.2633 | 0
2038 | 1 | 4 | 9 | 502.5059 | 2.5059
2038 | 1 | 4 | 10 | 511.8046 | 11.8046
2038 | 1 | 4 | 11 | 517.1216 | 17.1216
2038 | 1 | 4 | 12 | 525.4576 | 25.4576
2038 | 1 | 4 | 13 | 527.4102 | 27.4102
2038 | 1 | 4 | 14 | 523.5946 | 23.5946
2038 | 1 | 4 | 15 | 520.5788 | 20.5788
2038 | 1 | 4 | 16 | 519.9544 | 19.9544
2038 | 1 | 4 | 17 | 521.3715 | 21.3715
2038 | 1 | 4 | 18 | 523.614 | 23.614
2038 | 1 | 4 | 19 | 515.4425 | 15.4425
2038 | 1 | 4 | 20 | 498.7781 | 0
2038 | 1 | 4 | 21 | 483.2511 | 0
2038 | 1 | 4 | 22 | 470.5107 | 0
2038 | 1 | 4 | 23 | 450.7361 | 0
2038 | 1 | 5 | 0 | 421.1774 | 0
2038 | 1 | 5 | 1 | 407.545 | 0
2038 | 1 | 5 | 2 | 396.992 | 0
2038 | 1 | 5 | 3 | 389.5297 | 0
2038 | 1 | 5 | 4 | 387.9647 | 0
2038 | 1 | 5 | 5 | 395.5048 | 0
2038 | 1 | 5 | 6 | 409.1214 | 0
2038 | 1 | 5 | 7 | 436.3808 | 0
2038 | 1 | 5 | 8 | 472.8995 | 0
2038 | 1 | 5 | 9 | 497.0942 | 0
2038 | 1 | 5 | 10 | 508.7477 | 8.7477
2038 | 1 | 5 | 11 | 515.0317 | 15.0317
2038 | 1 | 5 | 12 | 521.2455 | 21.2455
2038 | 1 | 5 | 13 | 524.9062 | 24.9062
2038 | 1 | 5 | 14 | 522.8918 | 22.8918
2038 | 1 | 5 | 15 | 521.0678 | 21.0678
2038 | 1 | 5 | 16 | 521.2268 | 21.2268
2038 | 1 | 5 | 17 | 521.8171 | 21.8171
2038 | 1 | 5 | 18 | 522.6625 | 22.6625
2038 | 1 | 5 | 19 | 510.9414 | 10.9414
2038 | 1 | 5 | 20 | 491.6736 | 0
2038 | 1 | 5 | 21 | 474.9176 | 0
2038 | 1 | 5 | 22 | 461.3817 | 0
2038 | 1 | 5 | 23 | 440.9707 | 0
2038 | 1 | 6 | 0 | 421.6186 | 0
2038 | 1 | 6 | 1 | 405.1164 | 0
2038 | 1 | 6 | 2 | 394.8271 | 0
2038 | 1 | 6 | 3 | 387.26 | 0
2038 | 1 | 6 | 4 | 385.6396 | 0
2038 | 1 | 6 | 5 | 393.3801 | 0
2038 | 1 | 6 | 6 | 409.8901 | 0
2038 | 1 | 6 | 7 | 437.2533 | 0
2038 | 1 | 6 | 8 | 473.7322 | 0
2038 | 1 | 6 | 9 | 497.2492 | 0
2038 | 1 | 6 | 10 | 508.417 | 8.417
2038 | 1 | 6 | 11 | 515.0339 | 15.0339
2038 | 1 | 6 | 12 | 520.3769 | 20.3769
2038 | 1 | 6 | 13 | 523.0021 | 23.0021
2038 | 1 | 6 | 14 | 519.9293 | 19.9293
2038 | 1 | 6 | 15 | 517.652 | 17.652
2038 | 1 | 6 | 16 | 518.006 | 18.006
2038 | 1 | 6 | 17 | 519.1599 | 19.1599
2038 | 1 | 6 | 18 | 524.8085 | 24.8085
2038 | 1 | 6 | 19 | 514.2517 | 14.2517
2038 | 1 | 6 | 20 | 496.3447 | 0
2038 | 1 | 6 | 21 | 480.6114 | 0
2038 | 1 | 6 | 22 | 467.8257 | 0
2038 | 1 | 6 | 23 | 447.625 | 0
2038 | 1 | 7 | 0 | 427.4989 | 0
2038 | 1 | 7 | 1 | 402.9451 | 0
2038 | 1 | 7 | 2 | 392.0834 | 0
2038 | 1 | 7 | 3 | 383.8445 | 0
2038 | 1 | 7 | 4 | 381.4308 | 0
2038 | 1 | 7 | 5 | 388.5798 | 0
2038 | 1 | 7 | 6 | 403.7312 | 0
2038 | 1 | 7 | 7 | 430.4475 | 0
2038 | 1 | 7 | 8 | 466.489 | 0
2038 | 1 | 7 | 9 | 490.7555 | 0
2038 | 1 | 7 | 10 | 502.4734 | 2.4734
2038 | 1 | 7 | 11 | 509.4726 | 9.4726
2038 | 1 | 7 | 12 | 513.5576 | 13.5576
2038 | 1 | 7 | 13 | 516.4373 | 16.4373
2038 | 1 | 7 | 14 | 513.3465 | 13.3465
2038 | 1 | 7 | 15 | 510.8255 | 10.8255
2038 | 1 | 7 | 16 | 510.6809 | 10.6809
2038 | 1 | 7 | 17 | 510.3134 | 10.3134
2038 | 1 | 7 | 18 | 508.1219 | 8.1219
2038 | 1 | 7 | 19 | 496.8914 | 0
2038 | 1 | 7 | 20 | 478.7419 | 0
2038 | 1 | 7 | 21 | 463.4388 | 0
2038 | 1 | 7 | 22 | 451.4815 | 0
2038 | 1 | 7 | 23 | 433.176 | 0
2038 | 1 | 8 | 0 | 411.6443 | 0
2038 | 1 | 8 | 1 | 391.4854 | 0
2038 | 1 | 8 | 2 | 380.6909 | 0
2038 | 1 | 8 | 3 | 372.2136 | 0
2038 | 1 | 8 | 4 | 369.8027 | 0
2038 | 1 | 8 | 5 | 377.021 | 0
2038 | 1 | 8 | 6 | 392.299 | 0
2038 | 1 | 8 | 7 | 417.8601 | 0
2038 | 1 | 8 | 8 | 450.2191 | 0
2038 | 1 | 8 | 9 | 471.3347 | 0
2038 | 1 | 8 | 10 | 481.18 | 0
2038 | 1 | 8 | 11 | 487.2935 | 0
2038 | 1 | 8 | 12 | 496.0228 | 0
2038 | 1 | 8 | 13 | 498.306 | 0
2038 | 1 | 8 | 14 | 495.5946 | 0
2038 | 1 | 8 | 15 | 493.0771 | 0
2038 | 1 | 8 | 16 | 493.0201 | 0
2038 | 1 | 8 | 17 | 492.1932 | 0
2038 | 1 | 8 | 18 | 497.838 | 0
2038 | 1 | 8 | 19 | 484.4833 | 0
2038 | 1 | 8 | 20 | 465.2612 | 0
2038 | 1 | 8 | 21 | 449.7851 | 0
2038 | 1 | 8 | 22 | 438.8825 | 0
2038 | 1 | 8 | 23 | 423.8263 | 0
2038 | 1 | 9 | 0 | 402.6226 | 0
2038 | 1 | 9 | 1 | 386.5888 | 0
2038 | 1 | 9 | 2 | 375.5493 | 0
2038 | 1 | 9 | 3 | 365.587 | 0
2038 | 1 | 9 | 4 | 360.153 | 0
2038 | 1 | 9 | 5 | 361.7433 | 0
2038 | 1 | 9 | 6 | 364.6187 | 0
2038 | 1 | 9 | 7 | 368.461 | 0
2038 | 1 | 9 | 8 | 382.0014 | 0
2038 | 1 | 9 | 9 | 400.6988 | 0
2038 | 1 | 9 | 10 | 417.9306 | 0
2038 | 1 | 9 | 11 | 432.0371 | 0
2038 | 1 | 9 | 12 | 442.4422 | 0
2038 | 1 | 9 | 13 | 446.9763 | 0
2038 | 1 | 9 | 14 | 447.19 | 0
2038 | 1 | 9 | 15 | 446.8403 | 0
2038 | 1 | 9 | 16 | 447.9661 | 0
2038 | 1 | 9 | 17 | 449.7262 | 0
2038 | 1 | 9 | 18 | 449.5753 | 0
2038 | 1 | 9 | 19 | 443.6703 | 0
2038 | 1 | 9 | 20 | 430.8822 | 0
2038 | 1 | 9 | 21 | 420.5226 | 0
2038 | 1 | 9 | 22 | 414.3513 | 0
2038 | 1 | 9 | 23 | 404.6981 | 0
2038 | 1 | 10 | 0 | 393.0531 | 0
2038 | 1 | 10 | 1 | 379.7693 | 0
2038 | 1 | 10 | 2 | 369.7743 | 0
2038 | 1 | 10 | 3 | 360.227 | 0
2038 | 1 | 10 | 4 | 354.9325 | 0
2038 | 1 | 10 | 5 | 356.5177 | 0
2038 | 1 | 10 | 6 | 358.9522 | 0
2038 | 1 | 10 | 7 | 361.8173 | 0
2038 | 1 | 10 | 8 | 374.2378 | 0
2038 | 1 | 10 | 9 | 391.9514 | 0
2038 | 1 | 10 | 10 | 409.0594 | 0
2038 | 1 | 10 | 11 | 423.8217 | 0
2038 | 1 | 10 | 12 | 433.0529 | 0
2038 | 1 | 10 | 13 | 438.3734 | 0
2038 | 1 | 10 | 14 | 439.3503 | 0
2038 | 1 | 10 | 15 | 439.577 | 0
2038 | 1 | 10 | 16 | 441.7204 | 0
2038 | 1 | 10 | 17 | 445.4909 | 0
2038 | 1 | 10 | 18 | 448.6273 | 0
2038 | 1 | 10 | 19 | 446.9465 | 0
2038 | 1 | 10 | 20 | 437.0829 | 0
2038 | 1 | 10 | 21 | 428.5461 | 0
2038 | 1 | 10 | 22 | 421.6293 | 0
2038 | 1 | 10 | 23 | 409.2484 | 0
2038 | 1 | 11 | 0 | 394.1015 | 0
2038 | 1 | 11 | 1 | 374.5117 | 0
2038 | 1 | 11 | 2 | 365.3408 | 0
2038 | 1 | 11 | 3 | 358.2676 | 0
2038 | 1 | 11 | 4 | 357.7222 | 0
2038 | 1 | 11 | 5 | 367.1223 | 0
2038 | 1 | 11 | 6 | 385.6867 | 0
2038 | 1 | 11 | 7 | 411.8448 | 0
2038 | 1 | 11 | 8 | 444.4571 | 0
2038 | 1 | 11 | 9 | 466.9553 | 0
2038 | 1 | 11 | 10 | 478.2138 | 0
2038 | 1 | 11 | 11 | 485.4859 | 0
2038 | 1 | 11 | 12 | 494.4829 | 0
2038 | 1 | 11 | 13 | 498.0557 | 0
2038 | 1 | 11 | 14 | 496.2505 | 0
2038 | 1 | 11 | 15 | 493.9524 | 0
2038 | 1 | 11 | 16 | 493.9418 | 0
2038 | 1 | 11 | 17 | 493.6623 | 0
2038 | 1 | 11 | 18 | 489.9198 | 0
2038 | 1 | 11 | 19 | 477.5941 | 0
2038 | 1 | 11 | 20 | 458.2768 | 0
2038 | 1 | 11 | 21 | 442.0134 | 0
2038 | 1 | 11 | 22 | 428.5864 | 0
2038 | 1 | 11 | 23 | 409.4924 | 0
2038 | 1 | 12 | 0 | 390.9581 | 0
2038 | 1 | 12 | 1 | 373.3944 | 0
2038 | 1 | 12 | 2 | 363.4942 | 0
2038 | 1 | 12 | 3 | 356.1911 | 0
2038 | 1 | 12 | 4 | 354.8796 | 0
2038 | 1 | 12 | 5 | 363.4144 | 0
2038 | 1 | 12 | 6 | 382.2489 | 0
2038 | 1 | 12 | 7 | 411.2361 | 0
2038 | 1 | 12 | 8 | 445.6798 | 0
2038 | 1 | 12 | 9 | 468.5871 | 0
2038 | 1 | 12 | 10 | 480.4954 | 0
2038 | 1 | 12 | 11 | 487.8188 | 0
2038 | 1 | 12 | 12 | 497.2824 | 0
2038 | 1 | 12 | 13 | 502.2158 | 2.2158
2038 | 1 | 12 | 14 | 501.7062 | 1.7062
2038 | 1 | 12 | 15 | 500.1408 | 0.14079
2038 | 1 | 12 | 16 | 500.8676 | 0.86756
2038 | 1 | 12 | 17 | 500.9175 | 0.91746
2038 | 1 | 12 | 18 | 499.1243 | 0
2038 | 1 | 12 | 19 | 487.1637 | 0
2038 | 1 | 12 | 20 | 468.3695 | 0
2038 | 1 | 12 | 21 | 452.4875 | 0
2038 | 1 | 12 | 22 | 439.2052 | 0
2038 | 1 | 12 | 23 | 420.0162 | 0
2038 | 1 | 13 | 0 | 398.514 | 0
2038 | 1 | 13 | 1 | 381.6031 | 0
2038 | 1 | 13 | 2 | 371.5183 | 0
2038 | 1 | 13 | 3 | 363.7932 | 0
2038 | 1 | 13 | 4 | 362.099 | 0
2038 | 1 | 13 | 5 | 370.3316 | 0
2038 | 1 | 13 | 6 | 387.6632 | 0
2038 | 1 | 13 | 7 | 416.1773 | 0
2038 | 1 | 13 | 8 | 450.405 | 0
2038 | 1 | 13 | 9 | 473.2353 | 0
2038 | 1 | 13 | 10 | 485.0403 | 0
2038 | 1 | 13 | 11 | 492.4747 | 0
2038 | 1 | 13 | 12 | 501.062 | 1.062
2038 | 1 | 13 | 13 | 505.1693 | 5.1693
2038 | 1 | 13 | 14 | 503.9338 | 3.9338
2038 | 1 | 13 | 15 | 502.1292 | 2.1292
2038 | 1 | 13 | 16 | 502.5859 | 2.5859
2038 | 1 | 13 | 17 | 502.1483 | 2.1483
2038 | 1 | 13 | 18 | 500.7287 | 0.72875
2038 | 1 | 13 | 19 | 488.7435 | 0
2038 | 1 | 13 | 20 | 470.3257 | 0
2038 | 1 | 13 | 21 | 454.9257 | 0
2038 | 1 | 13 | 22 | 442.0766 | 0
2038 | 1 | 13 | 23 | 422.8711 | 0
2038 | 1 | 14 | 0 | 400.0753 | 0
2038 | 1 | 14 | 1 | 387.9061 | 0
2038 | 1 | 14 | 2 | 377.7802 | 0
2038 | 1 | 14 | 3 | 370.428 | 0
2038 | 1 | 14 | 4 | 368.9276 | 0
2038 | 1 | 14 | 5 | 377.1066 | 0
2038 | 1 | 14 | 6 | 392.8891 | 0
2038 | 1 | 14 | 7 | 421.3554 | 0
2038 | 1 | 14 | 8 | 457.2362 | 0
2038 | 1 | 14 | 9 | 481.0621 | 0
2038 | 1 | 14 | 10 | 493.2556 | 0
2038 | 1 | 14 | 11 | 500.9726 | 0.97263
2038 | 1 | 14 | 12 | 507.0396 | 7.0396
2038 | 1 | 14 | 13 | 510.6782 | 10.6782
2038 | 1 | 14 | 14 | 508.7655 | 8.7655
2038 | 1 | 14 | 15 | 506.6327 | 6.6327
2038 | 1 | 14 | 16 | 506.9243 | 6.9243
2038 | 1 | 14 | 17 | 506.9249 | 6.9249
2038 | 1 | 14 | 18 | 505.2122 | 5.2122
2038 | 1 | 14 | 19 | 496.3437 | 0
2038 | 1 | 14 | 20 | 480.2615 | 0
2038 | 1 | 14 | 21 | 466.2014 | 0
2038 | 1 | 14 | 22 | 454.5889 | 0
2038 | 1 | 14 | 23 | 437.037 | 0
2038 | 1 | 15 | 0 | 415.427 | 0
2038 | 1 | 15 | 1 | 397.7305 | 0
2038 | 1 | 15 | 2 | 387.04 | 0
2038 | 1 | 15 | 3 | 378.5924 | 0
2038 | 1 | 15 | 4 | 376.1558 | 0
2038 | 1 | 15 | 5 | 383.454 | 0
2038 | 1 | 15 | 6 | 397.4114 | 0
2038 | 1 | 15 | 7 | 423.2146 | 0
2038 | 1 | 15 | 8 | 456.0159 | 0
2038 | 1 | 15 | 9 | 478.783 | 0
2038 | 1 | 15 | 10 | 490.0715 | 0
2038 | 1 | 15 | 11 | 496.8063 | 0
2038 | 1 | 15 | 12 | 504.9151 | 4.9151
2038 | 1 | 15 | 13 | 507.6991 | 7.6991
2038 | 1 | 15 | 14 | 505.5837 | 5.5837
2038 | 1 | 15 | 15 | 503.232 | 3.232
2038 | 1 | 15 | 16 | 503.1908 | 3.1908
2038 | 1 | 15 | 17 | 502.1205 | 2.1205
2038 | 1 | 15 | 18 | 502.7939 | 2.7939
2038 | 1 | 15 | 19 | 490.1101 | 0
2038 | 1 | 15 | 20 | 471.2048 | 0
2038 | 1 | 15 | 21 | 456.0043 | 0
2038 | 1 | 15 | 22 | 444.928 | 0
2038 | 1 | 15 | 23 | 429.8568 | 0
2038 | 1 | 16 | 0 | 408.3741 | 0
2038 | 1 | 16 | 1 | 393.4774 | 0
2038 | 1 | 16 | 2 | 382.0385 | 0
2038 | 1 | 16 | 3 | 372.1393 | 0
2038 | 1 | 16 | 4 | 367.1183 | 0
2038 | 1 | 16 | 5 | 369.4309 | 0
2038 | 1 | 16 | 6 | 375.1694 | 0
2038 | 1 | 16 | 7 | 380.2023 | 0
2038 | 1 | 16 | 8 | 393.656 | 0
2038 | 1 | 16 | 9 | 410.687 | 0
2038 | 1 | 16 | 10 | 426.3385 | 0
2038 | 1 | 16 | 11 | 439.2915 | 0
2038 | 1 | 16 | 12 | 446.1284 | 0
2038 | 1 | 16 | 13 | 449.0236 | 0
2038 | 1 | 16 | 14 | 447.5434 | 0
2038 | 1 | 16 | 15 | 445.9991 | 0
2038 | 1 | 16 | 16 | 447.9023 | 0
2038 | 1 | 16 | 17 | 448.8436 | 0
2038 | 1 | 16 | 18 | 451.3617 | 0
2038 | 1 | 16 | 19 | 449.15 | 0
2038 | 1 | 16 | 20 | 439.3897 | 0
2038 | 1 | 16 | 21 | 430.9535 | 0
2038 | 1 | 16 | 22 | 425.1451 | 0
2038 | 1 | 16 | 23 | 415.9544 | 0
2038 | 1 | 17 | 0 | 402.6635 | 0
2038 | 1 | 17 | 1 | 390.8005 | 0
2038 | 1 | 17 | 2 | 380.5689 | 0
2038 | 1 | 17 | 3 | 370.8333 | 0
2038 | 1 | 17 | 4 | 365.5945 | 0
2038 | 1 | 17 | 5 | 367.3221 | 0
2038 | 1 | 17 | 6 | 371.8617 | 0
2038 | 1 | 17 | 7 | 374.2207 | 0
2038 | 1 | 17 | 8 | 384.2916 | 0
2038 | 1 | 17 | 9 | 399.8526 | 0
2038 | 1 | 17 | 10 | 415.6019 | 0
2038 | 1 | 17 | 11 | 429.7559 | 0
2038 | 1 | 17 | 12 | 442.3701 | 0
2038 | 1 | 17 | 13 | 447.6852 | 0
2038 | 1 | 17 | 14 | 448.5834 | 0
2038 | 1 | 17 | 15 | 448.7805 | 0
2038 | 1 | 17 | 16 | 450.971 | 0
2038 | 1 | 17 | 17 | 454.7571 | 0
2038 | 1 | 17 | 18 | 460.8521 | 0
2038 | 1 | 17 | 19 | 458.0082 | 0
2038 | 1 | 17 | 20 | 446.8798 | 0
2038 | 1 | 17 | 21 | 437.6723 | 0
2038 | 1 | 17 | 22 | 429.9895 | 0
2038 | 1 | 17 | 23 | 417.2498 | 0
2038 | 1 | 18 | 0 | 399.5791 | 0
2038 | 1 | 18 | 1 | 380.038 | 0
2038 | 1 | 18 | 2 | 370.6158 | 0
2038 | 1 | 18 | 3 | 363.3574 | 0
2038 | 1 | 18 | 4 | 362.7063 | 0
2038 | 1 | 18 | 5 | 371.9514 | 0
2038 | 1 | 18 | 6 | 389.2928 | 0
2038 | 1 | 18 | 7 | 414.864 | 0
2038 | 1 | 18 | 8 | 447.3826 | 0
2038 | 1 | 18 | 9 | 469.0567 | 0
2038 | 1 | 18 | 10 | 479.5112 | 0
2038 | 1 | 18 | 11 | 486.1036 | 0
2038 | 1 | 18 | 12 | 496.4612 | 0
2038 | 1 | 18 | 13 | 500.1295 | 0.12949
2038 | 1 | 18 | 14 | 498.1148 | 0
2038 | 1 | 18 | 15 | 495.6441 | 0
2038 | 1 | 18 | 16 | 495.6935 | 0
2038 | 1 | 18 | 17 | 495.2995 | 0
2038 | 1 | 18 | 18 | 490.9153 | 0
2038 | 1 | 18 | 19 | 479.3361 | 0
2038 | 1 | 18 | 20 | 460.3077 | 0
2038 | 1 | 18 | 21 | 444.3029 | 0
2038 | 1 | 18 | 22 | 431.0082 | 0
2038 | 1 | 18 | 23 | 411.9199 | 0
2038 | 1 | 19 | 0 | 389.7599 | 0
2038 | 1 | 19 | 1 | 369.6529 | 0
2038 | 1 | 19 | 2 | 359.4485 | 0
2038 | 1 | 19 | 3 | 351.7718 | 0
2038 | 1 | 19 | 4 | 350.2103 | 0
2038 | 1 | 19 | 5 | 358.7176 | 0
2038 | 1 | 19 | 6 | 377.4305 | 0
2038 | 1 | 19 | 7 | 406.2049 | 0
2038 | 1 | 19 | 8 | 439.9464 | 0
2038 | 1 | 19 | 9 | 462.1197 | 0
2038 | 1 | 19 | 10 | 473.6523 | 0
2038 | 1 | 19 | 11 | 480.7861 | 0
2038 | 1 | 19 | 12 | 490.549 | 0
2038 | 1 | 19 | 13 | 495.5322 | 0
2038 | 1 | 19 | 14 | 494.8112 | 0
2038 | 1 | 19 | 15 | 492.9956 | 0
2038 | 1 | 19 | 16 | 493.7423 | 0
2038 | 1 | 19 | 17 | 493.3969 | 0
2038 | 1 | 19 | 18 | 491.6836 | 0
2038 | 1 | 19 | 19 | 480.151 | 0
2038 | 1 | 19 | 20 | 461.6823 | 0
2038 | 1 | 19 | 21 | 446.3133 | 0
2038 | 1 | 19 | 22 | 433.3248 | 0
2038 | 1 | 19 | 23 | 414.2899 | 0
2038 | 1 | 20 | 0 | 390.1974 | 0
2038 | 1 | 20 | 1 | 375.3769 | 0
2038 | 1 | 20 | 2 | 365.4026 | 0
2038 | 1 | 20 | 3 | 357.8826 | 0
2038 | 1 | 20 | 4 | 356.4575 | 0
2038 | 1 | 20 | 5 | 365.1413 | 0
2038 | 1 | 20 | 6 | 382.2085 | 0
2038 | 1 | 20 | 7 | 411.5359 | 0
2038 | 1 | 20 | 8 | 447.1086 | 0
2038 | 1 | 20 | 9 | 470.8587 | 0
2038 | 1 | 20 | 10 | 483.8555 | 0
2038 | 1 | 20 | 11 | 491.9163 | 0
2038 | 1 | 20 | 12 | 500.6831 | 0.68311
2038 | 1 | 20 | 13 | 505.8151 | 5.8151
2038 | 1 | 20 | 14 | 505.0672 | 5.0672
2038 | 1 | 20 | 15 | 503.5633 | 3.5633
2038 | 1 | 20 | 16 | 504.6312 | 4.6312
2038 | 1 | 20 | 17 | 504.8697 | 4.8697
2038 | 1 | 20 | 18 | 501.8948 | 1.8948
2038 | 1 | 20 | 19 | 490.9618 | 0
2038 | 1 | 20 | 20 | 473.3201 | 0
2038 | 1 | 20 | 21 | 458.5396 | 0
2038 | 1 | 20 | 22 | 445.8511 | 0
2038 | 1 | 20 | 23 | 426.5649 | 0
2038 | 1 | 21 | 0 | 403.4889 | 0
2038 | 1 | 21 | 1 | 388.7625 | 0
2038 | 1 | 21 | 2 | 378.5442 | 0
2038 | 1 | 21 | 3 | 371.0918 | 0
2038 | 1 | 21 | 4 | 369.506 | 0
2038 | 1 | 21 | 5 | 377.7856 | 0
2038 | 1 | 21 | 6 | 393.094 | 0
2038 | 1 | 21 | 7 | 421.8065 | 0
2038 | 1 | 21 | 8 | 457.922 | 0
2038 | 1 | 21 | 9 | 482.2015 | 0
2038 | 1 | 21 | 10 | 494.8565 | 0
2038 | 1 | 21 | 11 | 502.8048 | 2.8048
2038 | 1 | 21 | 12 | 509.2 | 9.2
2038 | 1 | 21 | 13 | 513.434 | 13.434
2038 | 1 | 21 | 14 | 511.7879 | 11.7879
2038 | 1 | 21 | 15 | 509.6729 | 9.6729
2038 | 1 | 21 | 16 | 510.1074 | 10.1074
2038 | 1 | 21 | 17 | 510.1096 | 10.1096
2038 | 1 | 21 | 18 | 504.3586 | 4.3586
2038 | 1 | 21 | 19 | 495.6728 | 0
2038 | 1 | 21 | 20 | 479.6907 | 0
2038 | 1 | 21 | 21 | 465.8925 | 0
2038 | 1 | 21 | 22 | 454.1384 | 0
2038 | 1 | 21 | 23 | 436.4496 | 0
2038 | 1 | 22 | 0 | 415.6598 | 0
2038 | 1 | 22 | 1 | 404.8548 | 0
2038 | 1 | 22 | 2 | 394.4013 | 0
2038 | 1 | 22 | 3 | 386.6072 | 0
2038 | 1 | 22 | 4 | 384.7602 | 0
2038 | 1 | 22 | 5 | 392.4518 | 0
2038 | 1 | 22 | 6 | 405.4512 | 0
2038 | 1 | 22 | 7 | 432.1248 | 0
2038 | 1 | 22 | 8 | 467.5679 | 0
2038 | 1 | 22 | 9 | 492.2573 | 0
2038 | 1 | 22 | 10 | 505.2665 | 5.2665
2038 | 1 | 22 | 11 | 512.5874 | 12.5874
2038 | 1 | 22 | 12 | 516.9594 | 16.9594
2038 | 1 | 22 | 13 | 520.2175 | 20.2175
2038 | 1 | 22 | 14 | 518.1688 | 18.1688
2038 | 1 | 22 | 15 | 515.9109 | 15.9109
2038 | 1 | 22 | 16 | 516.3603 | 16.3603
2038 | 1 | 22 | 17 | 516.6319 | 16.6319
2038 | 1 | 22 | 18 | 517.1639 | 17.1639
2038 | 1 | 22 | 19 | 507.8154 | 7.8154
2038 | 1 | 22 | 20 | 491.3193 | 0
2038 | 1 | 22 | 21 | 477.2625 | 0
2038 | 1 | 22 | 22 | 466.4337 | 0
2038 | 1 | 22 | 23 | 451.2925 | 0
2038 | 1 | 23 | 0 | 429.4893 | 0
2038 | 1 | 23 | 1 | 422.3015 | 0
2038 | 1 | 23 | 2 | 411.422 | 0
2038 | 1 | 23 | 3 | 402.1673 | 0
2038 | 1 | 23 | 4 | 398.6831 | 0
2038 | 1 | 23 | 5 | 402.8712 | 0
2038 | 1 | 23 | 6 | 414.2349 | 0
2038 | 1 | 23 | 7 | 420.8569 | 0
2038 | 1 | 23 | 8 | 430.1446 | 0
2038 | 1 | 23 | 9 | 443.5233 | 0
2038 | 1 | 23 | 10 | 457.5874 | 0
2038 | 1 | 23 | 11 | 470.7143 | 0
2038 | 1 | 23 | 12 | 480.8354 | 0
2038 | 1 | 23 | 13 | 483.3684 | 0
2038 | 1 | 23 | 14 | 481.8963 | 0
2038 | 1 | 23 | 15 | 480.4795 | 0
2038 | 1 | 23 | 16 | 483.4626 | 0
2038 | 1 | 23 | 17 | 484.7605 | 0
2038 | 1 | 23 | 18 | 490.7107 | 0
2038 | 1 | 23 | 19 | 490.8913 | 0
2038 | 1 | 23 | 20 | 482.1477 | 0
2038 | 1 | 23 | 21 | 474.3993 | 0
2038 | 1 | 23 | 22 | 467.527 | 0
2038 | 1 | 23 | 23 | 457.2354 | 0
2038 | 1 | 24 | 0 | 438.5204 | 0
2038 | 1 | 24 | 1 | 435.871 | 0
2038 | 1 | 24 | 2 | 425.7865 | 0
2038 | 1 | 24 | 3 | 416.674 | 0
2038 | 1 | 24 | 4 | 413.2492 | 0
2038 | 1 | 24 | 5 | 417.1197 | 0
2038 | 1 | 24 | 6 | 427.0289 | 0
2038 | 1 | 24 | 7 | 430.8898 | 0
2038 | 1 | 24 | 8 | 435.0401 | 0
2038 | 1 | 24 | 9 | 444.2993 | 0
2038 | 1 | 24 | 10 | 456.5047 | 0
2038 | 1 | 24 | 11 | 469.7777 | 0
2038 | 1 | 24 | 12 | 482.325 | 0
2038 | 1 | 24 | 13 | 485.7093 | 0
2038 | 1 | 24 | 14 | 485.2189 | 0
2038 | 1 | 24 | 15 | 484.6948 | 0
2038 | 1 | 24 | 16 | 488.0945 | 0
2038 | 1 | 24 | 17 | 491.5937 | 0
2038 | 1 | 24 | 18 | 496.3463 | 0
2038 | 1 | 24 | 19 | 497.0815 | 0
2038 | 1 | 24 | 20 | 488.3933 | 0
2038 | 1 | 24 | 21 | 480.6539 | 0
2038 | 1 | 24 | 22 | 471.8712 | 0
2038 | 1 | 24 | 23 | 458.8583 | 0
2038 | 1 | 25 | 0 | 440.4145 | 0
2038 | 1 | 25 | 1 | 426.9231 | 0
2038 | 1 | 25 | 2 | 416.9787 | 0
2038 | 1 | 25 | 3 | 409.666 | 0
2038 | 1 | 25 | 4 | 408.7391 | 0
2038 | 1 | 25 | 5 | 416.8405 | 0
2038 | 1 | 25 | 6 | 430.0389 | 0
2038 | 1 | 25 | 7 | 453.2245 | 0
2038 | 1 | 25 | 8 | 488.0996 | 0
2038 | 1 | 25 | 9 | 511.9275 | 11.9275
2038 | 1 | 25 | 10 | 522.9962 | 22.9962
2038 | 1 | 25 | 11 | 528.4528 | 28.4528
2038 | 1 | 25 | 12 | 532.298 | 32.298
2038 | 1 | 25 | 13 | 534.4158 | 34.4158
2038 | 1 | 25 | 14 | 530.663 | 30.663
2038 | 1 | 25 | 15 | 527.6458 | 27.6458
2038 | 1 | 25 | 16 | 527.3517 | 27.3517
2038 | 1 | 25 | 17 | 527.1984 | 27.1984
2038 | 1 | 25 | 18 | 527.7896 | 27.7896
2038 | 1 | 25 | 19 | 519.402 | 19.402
2038 | 1 | 25 | 20 | 501.5165 | 1.5165
2038 | 1 | 25 | 21 | 485.3546 | 0
2038 | 1 | 25 | 22 | 471.8899 | 0
2038 | 1 | 25 | 23 | 451.8447 | 0
2038 | 1 | 26 | 0 | 427.167 | 0
2038 | 1 | 26 | 1 | 412.4104 | 0
2038 | 1 | 26 | 2 | 402.2484 | 0
2038 | 1 | 26 | 3 | 395.0175 | 0
2038 | 1 | 26 | 4 | 393.8041 | 0
2038 | 1 | 26 | 5 | 401.6992 | 0
2038 | 1 | 26 | 6 | 415.9006 | 0
2038 | 1 | 26 | 7 | 442.4642 | 0
2038 | 1 | 26 | 8 | 478.9751 | 0
2038 | 1 | 26 | 9 | 502.4023 | 2.4023
2038 | 1 | 26 | 10 | 513.6893 | 13.6893
2038 | 1 | 26 | 11 | 519.5721 | 19.5721
2038 | 1 | 26 | 12 | 522.7128 | 22.7128
2038 | 1 | 26 | 13 | 525.7426 | 25.7426
2038 | 1 | 26 | 14 | 522.7863 | 22.7863
2038 | 1 | 26 | 15 | 520.324 | 20.324
2038 | 1 | 26 | 16 | 521.0081 | 21.0081
2038 | 1 | 26 | 17 | 521.5093 | 21.5093
2038 | 1 | 26 | 18 | 527.6777 | 27.6777
2038 | 1 | 26 | 19 | 519.6126 | 19.6126
2038 | 1 | 26 | 20 | 502.2651 | 2.2651
2038 | 1 | 26 | 21 | 486.6047 | 0
2038 | 1 | 26 | 22 | 473.4154 | 0
2038 | 1 | 26 | 23 | 453.3839 | 0
2038 | 1 | 27 | 0 | 431.4571 | 0
2038 | 1 | 27 | 1 | 411.1545 | 0
2038 | 1 | 27 | 2 | 400.7845 | 0
2038 | 1 | 27 | 3 | 392.8088 | 0
2038 | 1 | 27 | 4 | 390.9453 | 0
2038 | 1 | 27 | 5 | 398.686 | 0
2038 | 1 | 27 | 6 | 414.7589 | 0
2038 | 1 | 27 | 7 | 441.1521 | 0
2038 | 1 | 27 | 8 | 476.4839 | 0
2038 | 1 | 27 | 9 | 499.1384 | 0
2038 | 1 | 27 | 10 | 509.7304 | 9.7304
2038 | 1 | 27 | 11 | 515.9229 | 15.9229
2038 | 1 | 27 | 12 | 522.5666 | 22.5666
2038 | 1 | 27 | 13 | 525.3728 | 25.3728
2038 | 1 | 27 | 14 | 522.6379 | 22.6379
2038 | 1 | 27 | 15 | 520.2822 | 20.2822
2038 | 1 | 27 | 16 | 520.5531 | 20.5531
2038 | 1 | 27 | 17 | 519.7396 | 19.7396
2038 | 1 | 27 | 18 | 519.5876 | 19.5876
2038 | 1 | 27 | 19 | 509.693 | 9.693
2038 | 1 | 27 | 20 | 491.5321 | 0
2038 | 1 | 27 | 21 | 475.954 | 0
2038 | 1 | 27 | 22 | 462.8295 | 0
2038 | 1 | 27 | 23 | 442.6677 | 0
2038 | 1 | 28 | 0 | 422.5593 | 0
2038 | 1 | 28 | 1 | 401.6259 | 0
2038 | 1 | 28 | 2 | 390.6683 | 0
2038 | 1 | 28 | 3 | 382.5619 | 0
2038 | 1 | 28 | 4 | 380.4043 | 0
2038 | 1 | 28 | 5 | 387.9977 | 0
2038 | 1 | 28 | 6 | 404.5531 | 0
2038 | 1 | 28 | 7 | 431.63 | 0
2038 | 1 | 28 | 8 | 466.9441 | 0
2038 | 1 | 28 | 9 | 490.0331 | 0
2038 | 1 | 28 | 10 | 501.3502 | 1.3502
2038 | 1 | 28 | 11 | 508.1311 | 8.1311
2038 | 1 | 28 | 12 | 516.0946 | 16.0946
2038 | 1 | 28 | 13 | 519.5202 | 19.5202
2038 | 1 | 28 | 14 | 517.0697 | 17.0697
2038 | 1 | 28 | 15 | 514.5573 | 14.5573
2038 | 1 | 28 | 16 | 514.6585 | 14.6585
2038 | 1 | 28 | 17 | 513.8955 | 13.8955
2038 | 1 | 28 | 18 | 514.4769 | 14.4769
2038 | 1 | 28 | 19 | 505.6857 | 5.6857
2038 | 1 | 28 | 20 | 488.7984 | 0
2038 | 1 | 28 | 21 | 474.3466 | 0
2038 | 1 | 28 | 22 | 462.3604 | 0
2038 | 1 | 28 | 23 | 444.0095 | 0
2038 | 1 | 29 | 0 | 418.1906 | 0
2038 | 1 | 29 | 1 | 401.9961 | 0
2038 | 1 | 29 | 2 | 391.2897 | 0
2038 | 1 | 29 | 3 | 383.0405 | 0
2038 | 1 | 29 | 4 | 380.9585 | 0
2038 | 1 | 29 | 5 | 388.6199 | 0
2038 | 1 | 29 | 6 | 402.272 | 0
2038 | 1 | 29 | 7 | 428.2126 | 0
2038 | 1 | 29 | 8 | 462.328 | 0
2038 | 1 | 29 | 9 | 485.5614 | 0
2038 | 1 | 29 | 10 | 497.4231 | 0
2038 | 1 | 29 | 11 | 504.2539 | 4.2539
2038 | 1 | 29 | 12 | 509.3957 | 9.3957
2038 | 1 | 29 | 13 | 511.7966 | 11.7966
2038 | 1 | 29 | 14 | 509.1545 | 9.1545
2038 | 1 | 29 | 15 | 506.4589 | 6.4589
2038 | 1 | 29 | 16 | 506.5192 | 6.5192
2038 | 1 | 29 | 17 | 505.6587 | 5.6587
2038 | 1 | 29 | 18 | 506.7309 | 6.7309
2038 | 1 | 29 | 19 | 496.9852 | 0
2038 | 1 | 29 | 20 | 479.9089 | 0
2038 | 1 | 29 | 21 | 465.6958 | 0
2038 | 1 | 29 | 22 | 454.8052 | 0
2038 | 1 | 29 | 23 | 439.4075 | 0
2038 | 1 | 30 | 0 | 420.2217 | 0
2038 | 1 | 30 | 1 | 403.9756 | 0
2038 | 1 | 30 | 2 | 392.5282 | 0
2038 | 1 | 30 | 3 | 382.5626 | 0
2038 | 1 | 30 | 4 | 377.6539 | 0
2038 | 1 | 30 | 5 | 380.1217 | 0
2038 | 1 | 30 | 6 | 386.4093 | 0
2038 | 1 | 30 | 7 | 391.2011 | 0
2038 | 1 | 30 | 8 | 403.8001 | 0
2038 | 1 | 30 | 9 | 421.0315 | 0
2038 | 1 | 30 | 10 | 437.5317 | 0
2038 | 1 | 30 | 11 | 451.0598 | 0
2038 | 1 | 30 | 12 | 462.2329 | 0
2038 | 1 | 30 | 13 | 466.4642 | 0
2038 | 1 | 30 | 14 | 466.337 | 0
2038 | 1 | 30 | 15 | 465.6081 | 0
2038 | 1 | 30 | 16 | 467.3386 | 0
2038 | 1 | 30 | 17 | 468.3835 | 0
2038 | 1 | 30 | 18 | 468.8712 | 0
2038 | 1 | 30 | 19 | 465.6168 | 0
2038 | 1 | 30 | 20 | 454.2343 | 0
2038 | 1 | 30 | 21 | 444.9145 | 0
2038 | 1 | 30 | 22 | 438.1199 | 0
2038 | 1 | 30 | 23 | 427.7439 | 0
2038 | 1 | 31 | 0 | 411.4029 | 0
2038 | 1 | 31 | 1 | 407.2654 | 0
2038 | 1 | 31 | 2 | 397.1369 | 0
2038 | 1 | 31 | 3 | 387.9082 | 0
2038 | 1 | 31 | 4 | 383.7748 | 0
2038 | 1 | 31 | 5 | 387.1187 | 0
2038 | 1 | 31 | 6 | 393.9118 | 0
2038 | 1 | 31 | 7 | 398.4076 | 0
2038 | 1 | 31 | 8 | 407.8725 | 0
2038 | 1 | 31 | 9 | 422.2249 | 0
2038 | 1 | 31 | 10 | 438.2238 | 0
2038 | 1 | 31 | 11 | 452.8948 | 0
2038 | 1 | 31 | 12 | 459.8762 | 0
2038 | 1 | 31 | 13 | 464.2245 | 0
2038 | 1 | 31 | 14 | 464.5272 | 0
2038 | 1 | 31 | 15 | 463.7733 | 0
2038 | 1 | 31 | 16 | 466.5862 | 0
2038 | 1 | 31 | 17 | 470.2714 | 0
2038 | 1 | 31 | 18 | 477.2338 | 0
2038 | 1 | 31 | 19 | 480.1313 | 0
2038 | 1 | 31 | 20 | 473.1156 | 0
2038 | 1 | 31 | 21 | 466.4923 | 0
2038 | 1 | 31 | 22 | 458.831 | 0
2038 | 1 | 31 | 23 | 445.7079 | 0
2038 | 2 | 1 | 0 | 427.7711 | 0
2038 | 2 | 1 | 1 | 413.1409 | 0
2038 | 2 | 1 | 2 | 404.5486 | 0
2038 | 2 | 1 | 3 | 398.2456 | 0
2038 | 2 | 1 | 4 | 398.2145 | 0
2038 | 2 | 1 | 5 | 407.0608 | 0
2038 | 2 | 1 | 6 | 420.6479 | 0
2038 | 2 | 1 | 7 | 445.256 | 0
2038 | 2 | 1 | 8 | 477.7939 | 0
2038 | 2 | 1 | 9 | 498.5207 | 0
2038 | 2 | 1 | 10 | 506.8788 | 6.8788
2038 | 2 | 1 | 11 | 510.9231 | 10.9231
2038 | 2 | 1 | 12 | 516.3532 | 16.3532
2038 | 2 | 1 | 13 | 516.9549 | 16.9549
2038 | 2 | 1 | 14 | 512.1233 | 12.1233
2038 | 2 | 1 | 15 | 508.8831 | 8.8831
2038 | 2 | 1 | 16 | 508.2217 | 8.2217
2038 | 2 | 1 | 17 | 508.0694 | 8.0694
2038 | 2 | 1 | 18 | 510.4081 | 10.4081
2038 | 2 | 1 | 19 | 505.4189 | 5.4189
2038 | 2 | 1 | 20 | 490.6167 | 0
2038 | 2 | 1 | 21 | 476.0856 | 0
2038 | 2 | 1 | 22 | 463.7095 | 0
2038 | 2 | 1 | 23 | 444.5989 | 0
2038 | 2 | 2 | 0 | 420.7875 | 0
2038 | 2 | 2 | 1 | 407.022 | 0
2038 | 2 | 2 | 2 | 397.1391 | 0
2038 | 2 | 2 | 3 | 390.0726 | 0
2038 | 2 | 2 | 4 | 388.7756 | 0
2038 | 2 | 2 | 5 | 396.3941 | 0
2038 | 2 | 2 | 6 | 411.8799 | 0
2038 | 2 | 2 | 7 | 439.0319 | 0
2038 | 2 | 2 | 8 | 471.8592 | 0
2038 | 2 | 2 | 9 | 492.1993 | 0
2038 | 2 | 2 | 10 | 500.8914 | 0.89138
2038 | 2 | 2 | 11 | 504.7616 | 4.7616
2038 | 2 | 2 | 12 | 510.7223 | 10.7223
2038 | 2 | 2 | 13 | 512.2685 | 12.2685
2038 | 2 | 2 | 14 | 508.5337 | 8.5337
2038 | 2 | 2 | 15 | 505.7461 | 5.7461
2038 | 2 | 2 | 16 | 505.4176 | 5.4176
2038 | 2 | 2 | 17 | 504.8 | 4.8
2038 | 2 | 2 | 18 | 509.095 | 9.095
2038 | 2 | 2 | 19 | 502.5867 | 2.5867
2038 | 2 | 2 | 20 | 487.0916 | 0
2038 | 2 | 2 | 21 | 472.334 | 0
2038 | 2 | 2 | 22 | 459.7168 | 0
2038 | 2 | 2 | 23 | 440.3811 | 0
2038 | 2 | 3 | 0 | 417.0461 | 0
2038 | 2 | 3 | 1 | 405.134 | 0
2038 | 2 | 3 | 2 | 394.923 | 0
2038 | 2 | 3 | 3 | 387.3272 | 0
2038 | 2 | 3 | 4 | 385.5019 | 0
2038 | 2 | 3 | 5 | 392.9781 | 0
2038 | 2 | 3 | 6 | 409.9095 | 0
2038 | 2 | 3 | 7 | 437.4716 | 0
2038 | 2 | 3 | 8 | 472.2072 | 0
2038 | 2 | 3 | 9 | 495.0286 | 0
2038 | 2 | 3 | 10 | 506.2852 | 6.2852
2038 | 2 | 3 | 11 | 511.7989 | 11.7989
2038 | 2 | 3 | 12 | 519.2089 | 19.2089
2038 | 2 | 3 | 13 | 521.9001 | 21.9001
2038 | 2 | 3 | 14 | 519.1745 | 19.1745
2038 | 2 | 3 | 15 | 517.5162 | 17.5162
2038 | 2 | 3 | 16 | 517.6938 | 17.6938
2038 | 2 | 3 | 17 | 516.6478 | 16.6478
2038 | 2 | 3 | 18 | 516.4505 | 16.4505
2038 | 2 | 3 | 19 | 508.3107 | 8.3107
2038 | 2 | 3 | 20 | 491.3528 | 0
2038 | 2 | 3 | 21 | 475.937 | 0
2038 | 2 | 3 | 22 | 463.1963 | 0
2038 | 2 | 3 | 23 | 443.4739 | 0
2038 | 2 | 4 | 0 | 424.0828 | 0
2038 | 2 | 4 | 1 | 406.4387 | 0
2038 | 2 | 4 | 2 | 396.0146 | 0
2038 | 2 | 4 | 3 | 388.3189 | 0
2038 | 2 | 4 | 4 | 386.2805 | 0
2038 | 2 | 4 | 5 | 393.5612 | 0
2038 | 2 | 4 | 6 | 407.3212 | 0
2038 | 2 | 4 | 7 | 434.7128 | 0
2038 | 2 | 4 | 8 | 470.1405 | 0
2038 | 2 | 4 | 9 | 494.0038 | 0
2038 | 2 | 4 | 10 | 505.8418 | 5.8418
2038 | 2 | 4 | 11 | 511.9016 | 11.9016
2038 | 2 | 4 | 12 | 519.7134 | 19.7134
2038 | 2 | 4 | 13 | 522.8297 | 22.8297
2038 | 2 | 4 | 14 | 519.9673 | 19.9673
2038 | 2 | 4 | 15 | 518.1268 | 18.1268
2038 | 2 | 4 | 16 | 518.1788 | 18.1788
2038 | 2 | 4 | 17 | 516.9956 | 16.9956
2038 | 2 | 4 | 18 | 510.7325 | 10.7325
2038 | 2 | 4 | 19 | 504.3184 | 4.3184
2038 | 2 | 4 | 20 | 488.8949 | 0
2038 | 2 | 4 | 21 | 474.7876 | 0
2038 | 2 | 4 | 22 | 463.4151 | 0
2038 | 2 | 4 | 23 | 445.4246 | 0
2038 | 2 | 5 | 0 | 421.341 | 0
2038 | 2 | 5 | 1 | 408.0115 | 0
2038 | 2 | 5 | 2 | 397.7021 | 0
2038 | 2 | 5 | 3 | 389.9185 | 0
2038 | 2 | 5 | 4 | 387.982 | 0
2038 | 2 | 5 | 5 | 395.2404 | 0
2038 | 2 | 5 | 6 | 407.955 | 0
2038 | 2 | 5 | 7 | 433.9176 | 0
2038 | 2 | 5 | 8 | 466.8038 | 0
2038 | 2 | 5 | 9 | 488.1818 | 0
2038 | 2 | 5 | 10 | 498.087 | 0
2038 | 2 | 5 | 11 | 502.911 | 2.911
2038 | 2 | 5 | 12 | 508.7342 | 8.7342
2038 | 2 | 5 | 13 | 509.6561 | 9.6561
2038 | 2 | 5 | 14 | 505.7582 | 5.7582
2038 | 2 | 5 | 15 | 502.9943 | 2.9943
2038 | 2 | 5 | 16 | 502.5745 | 2.5745
2038 | 2 | 5 | 17 | 501.4355 | 1.4355
2038 | 2 | 5 | 18 | 501.6179 | 1.6179
2038 | 2 | 5 | 19 | 495.3341 | 0
2038 | 2 | 5 | 20 | 480.7284 | 0
2038 | 2 | 5 | 21 | 467.34 | 0
2038 | 2 | 5 | 22 | 457.3204 | 0
2038 | 2 | 5 | 23 | 442.5637 | 0
2038 | 2 | 6 | 0 | 423.8573 | 0
2038 | 2 | 6 | 1 | 410.8546 | 0
2038 | 2 | 6 | 2 | 400.0111 | 0
2038 | 2 | 6 | 3 | 390.5418 | 0
2038 | 2 | 6 | 4 | 386.1384 | 0
2038 | 2 | 6 | 5 | 388.7483 | 0
2038 | 2 | 6 | 6 | 394.4212 | 0
2038 | 2 | 6 | 7 | 399.5206 | 0
2038 | 2 | 6 | 8 | 409.0346 | 0
2038 | 2 | 6 | 9 | 423.6604 | 0
2038 | 2 | 6 | 10 | 438.4121 | 0
2038 | 2 | 6 | 11 | 450.2396 | 0
2038 | 2 | 6 | 12 | 458.5751 | 0
2038 | 2 | 6 | 13 | 460.8845 | 0
2038 | 2 | 6 | 14 | 458.9045 | 0
2038 | 2 | 6 | 15 | 457.8728 | 0
2038 | 2 | 6 | 16 | 459.1709 | 0
2038 | 2 | 6 | 17 | 459.5936 | 0
2038 | 2 | 6 | 18 | 464.7693 | 0
2038 | 2 | 6 | 19 | 463.2574 | 0
2038 | 2 | 6 | 20 | 453.0647 | 0
2038 | 2 | 6 | 21 | 443.9706 | 0
2038 | 2 | 6 | 22 | 437.3556 | 0
2038 | 2 | 6 | 23 | 427.2931 | 0
2038 | 2 | 7 | 0 | 412.3645 | 0
2038 | 2 | 7 | 1 | 405.3848 | 0
2038 | 2 | 7 | 2 | 395.1609 | 0
2038 | 2 | 7 | 3 | 385.7395 | 0
2038 | 2 | 7 | 4 | 381.047 | 0
2038 | 2 | 7 | 5 | 383.3785 | 0
2038 | 2 | 7 | 6 | 389.4413 | 0
2038 | 2 | 7 | 7 | 393.2531 | 0
2038 | 2 | 7 | 8 | 401.0187 | 0
2038 | 2 | 7 | 9 | 414.9369 | 0
2038 | 2 | 7 | 10 | 430.4756 | 0
2038 | 2 | 7 | 11 | 443.6514 | 0
2038 | 2 | 7 | 12 | 453.3207 | 0
2038 | 2 | 7 | 13 | 457.5892 | 0
2038 | 2 | 7 | 14 | 457.4698 | 0
2038 | 2 | 7 | 15 | 457.5796 | 0
2038 | 2 | 7 | 16 | 459.8471 | 0
2038 | 2 | 7 | 17 | 462.316 | 0
2038 | 2 | 7 | 18 | 470.1513 | 0
2038 | 2 | 7 | 19 | 470.4181 | 0
2038 | 2 | 7 | 20 | 461.0936 | 0
2038 | 2 | 7 | 21 | 452.6218 | 0
2038 | 2 | 7 | 22 | 444.5633 | 0
2038 | 2 | 7 | 23 | 431.4382 | 0
2038 | 2 | 8 | 0 | 413.6002 | 0
2038 | 2 | 8 | 1 | 400.0889 | 0
2038 | 2 | 8 | 2 | 390.6878 | 0
2038 | 2 | 8 | 3 | 383.777 | 0
2038 | 2 | 8 | 4 | 383.1525 | 0
2038 | 2 | 8 | 5 | 391.8923 | 0
2038 | 2 | 8 | 6 | 406.8342 | 0
2038 | 2 | 8 | 7 | 432.3587 | 0
2038 | 2 | 8 | 8 | 465.9477 | 0
2038 | 2 | 8 | 9 | 488.8997 | 0
2038 | 2 | 8 | 10 | 500.2189 | 0.21885
2038 | 2 | 8 | 11 | 505.5714 | 5.5714
2038 | 2 | 8 | 12 | 511.508 | 11.508
2038 | 2 | 8 | 13 | 514.0574 | 14.0574
2038 | 2 | 8 | 14 | 510.6454 | 10.6454
2038 | 2 | 8 | 15 | 508.1812 | 8.1812
2038 | 2 | 8 | 16 | 507.869 | 7.869
2038 | 2 | 8 | 17 | 507.0148 | 7.0148
2038 | 2 | 8 | 18 | 504.0805 | 4.0805
2038 | 2 | 8 | 19 | 496.7988 | 0
2038 | 2 | 8 | 20 | 479.9919 | 0
2038 | 2 | 8 | 21 | 464.5017 | 0
2038 | 2 | 8 | 22 | 451.4323 | 0
2038 | 2 | 8 | 23 | 431.7705 | 0
2038 | 2 | 9 | 0 | 411.1293 | 0
2038 | 2 | 9 | 1 | 393.3012 | 0
2038 | 2 | 9 | 2 | 383.2481 | 0
2038 | 2 | 9 | 3 | 376.0627 | 0
2038 | 2 | 9 | 4 | 374.6952 | 0
2038 | 2 | 9 | 5 | 382.733 | 0
2038 | 2 | 9 | 6 | 399.117 | 0
2038 | 2 | 9 | 7 | 427.651 | 0
2038 | 2 | 9 | 8 | 462.5138 | 0
2038 | 2 | 9 | 9 | 485.4421 | 0
2038 | 2 | 9 | 10 | 497.1582 | 0
2038 | 2 | 9 | 11 | 502.64 | 2.64
2038 | 2 | 9 | 12 | 509.0066 | 9.0066
2038 | 2 | 9 | 13 | 512.5134 | 12.5134
2038 | 2 | 9 | 14 | 510.5014 | 10.5014
2038 | 2 | 9 | 15 | 508.6806 | 8.6806
2038 | 2 | 9 | 16 | 508.8023 | 8.8023
2038 | 2 | 9 | 17 | 507.717 | 7.717
2038 | 2 | 9 | 18 | 505.4925 | 5.4925
2038 | 2 | 9 | 19 | 497.484 | 0
2038 | 2 | 9 | 20 | 480.4629 | 0
2038 | 2 | 9 | 21 | 464.99 | 0
2038 | 2 | 9 | 22 | 451.7403 | 0
2038 | 2 | 9 | 23 | 431.9322 | 0
2038 | 2 | 10 | 0 | 413.5362 | 0
2038 | 2 | 10 | 1 | 394.6111 | 0
2038 | 2 | 10 | 2 | 384.2221 | 0
2038 | 2 | 10 | 3 | 376.4475 | 0
2038 | 2 | 10 | 4 | 374.5281 | 0
2038 | 2 | 10 | 5 | 382.3115 | 0
2038 | 2 | 10 | 6 | 399.819 | 0
2038 | 2 | 10 | 7 | 428.2429 | 0
2038 | 2 | 10 | 8 | 462.3786 | 0
2038 | 2 | 10 | 9 | 485.0978 | 0
2038 | 2 | 10 | 10 | 496.8434 | 0
2038 | 2 | 10 | 11 | 502.5872 | 2.5872
2038 | 2 | 10 | 12 | 509.1063 | 9.1063
2038 | 2 | 10 | 13 | 512.0812 | 12.0812
2038 | 2 | 10 | 14 | 509.5058 | 9.5058
2038 | 2 | 10 | 15 | 507.4713 | 7.4713
2038 | 2 | 10 | 16 | 507.3528 | 7.3528
2038 | 2 | 10 | 17 | 505.7931 | 5.7931
2038 | 2 | 10 | 18 | 503.8277 | 3.8277
2038 | 2 | 10 | 19 | 495.6285 | 0
2038 | 2 | 10 | 20 | 479.0134 | 0
2038 | 2 | 10 | 21 | 464.1043 | 0
2038 | 2 | 10 | 22 | 451.3134 | 0
2038 | 2 | 10 | 23 | 431.5082 | 0
2038 | 2 | 11 | 0 | 411.2063 | 0
2038 | 2 | 11 | 1 | 392.9603 | 0
2038 | 2 | 11 | 2 | 382.2329 | 0
2038 | 2 | 11 | 3 | 374.4441 | 0
2038 | 2 | 11 | 4 | 372.3851 | 0
2038 | 2 | 11 | 5 | 380.0099 | 0
2038 | 2 | 11 | 6 | 395.9802 | 0
2038 | 2 | 11 | 7 | 424.491 | 0
2038 | 2 | 11 | 8 | 459.3272 | 0
2038 | 2 | 11 | 9 | 482.3646 | 0
2038 | 2 | 11 | 10 | 494.1952 | 0
2038 | 2 | 11 | 11 | 500.2613 | 0.26133
2038 | 2 | 11 | 12 | 508.0746 | 8.0746
2038 | 2 | 11 | 13 | 511.4463 | 11.4463
2038 | 2 | 11 | 14 | 508.9536 | 8.9536
2038 | 2 | 11 | 15 | 506.7927 | 6.7927
2038 | 2 | 11 | 16 | 506.4781 | 6.4781
2038 | 2 | 11 | 17 | 504.774 | 4.774
2038 | 2 | 11 | 18 | 502.0252 | 2.0252
2038 | 2 | 11 | 19 | 493.8937 | 0
2038 | 2 | 11 | 20 | 477.4006 | 0
2038 | 2 | 11 | 21 | 462.8703 | 0
2038 | 2 | 11 | 22 | 450.7707 | 0
2038 | 2 | 11 | 23 | 432.2851 | 0
2038 | 2 | 12 | 0 | 409.8301 | 0
2038 | 2 | 12 | 1 | 393.7926 | 0
2038 | 2 | 12 | 2 | 382.7763 | 0
2038 | 2 | 12 | 3 | 374.437 | 0
2038 | 2 | 12 | 4 | 371.9198 | 0
2038 | 2 | 12 | 5 | 379.1787 | 0
2038 | 2 | 12 | 6 | 392.6075 | 0
2038 | 2 | 12 | 7 | 419.7899 | 0
2038 | 2 | 12 | 8 | 453.7126 | 0
2038 | 2 | 12 | 9 | 477.3258 | 0
2038 | 2 | 12 | 10 | 490.1633 | 0
2038 | 2 | 12 | 11 | 496.2446 | 0
2038 | 2 | 12 | 12 | 501.5101 | 1.5101
2038 | 2 | 12 | 13 | 504.3502 | 4.3502
2038 | 2 | 12 | 14 | 501.928 | 1.928
2038 | 2 | 12 | 15 | 499.7758 | 0
2038 | 2 | 12 | 16 | 499.4947 | 0
2038 | 2 | 12 | 17 | 497.4661 | 0
2038 | 2 | 12 | 18 | 493.8972 | 0
2038 | 2 | 12 | 19 | 484.5668 | 0
2038 | 2 | 12 | 20 | 467.6263 | 0
2038 | 2 | 12 | 21 | 453.2372 | 0
2038 | 2 | 12 | 22 | 442.324 | 0
2038 | 2 | 12 | 23 | 426.8706 | 0
2038 | 2 | 13 | 0 | 410.8796 | 0
2038 | 2 | 13 | 1 | 394.852 | 0
2038 | 2 | 13 | 2 | 383.4739 | 0
2038 | 2 | 13 | 3 | 373.8418 | 0
2038 | 2 | 13 | 4 | 368.6858 | 0
2038 | 2 | 13 | 5 | 370.5054 | 0
2038 | 2 | 13 | 6 | 371.5725 | 0
2038 | 2 | 13 | 7 | 377.0713 | 0
2038 | 2 | 13 | 8 | 391.9314 | 0
2038 | 2 | 13 | 9 | 410.6332 | 0
2038 | 2 | 13 | 10 | 427.9101 | 0
2038 | 2 | 13 | 11 | 440.0531 | 0
2038 | 2 | 13 | 12 | 446.6772 | 0
2038 | 2 | 13 | 13 | 450.2306 | 0
2038 | 2 | 13 | 14 | 449.0276 | 0
2038 | 2 | 13 | 15 | 448.1521 | 0
2038 | 2 | 13 | 16 | 449.2585 | 0
2038 | 2 | 13 | 17 | 449.324 | 0
2038 | 2 | 13 | 18 | 446.2362 | 0
2038 | 2 | 13 | 19 | 446.678 | 0
2038 | 2 | 13 | 20 | 438.4057 | 0
2038 | 2 | 13 | 21 | 430.4741 | 0
2038 | 2 | 13 | 22 | 424.8582 | 0
2038 | 2 | 13 | 23 | 414.6897 | 0
2038 | 2 | 14 | 0 | 402.1537 | 0
2038 | 2 | 14 | 1 | 388.6907 | 0
2038 | 2 | 14 | 2 | 378.5494 | 0
2038 | 2 | 14 | 3 | 369.282 | 0
2038 | 2 | 14 | 4 | 364.3243 | 0
2038 | 2 | 14 | 5 | 366.076 | 0
2038 | 2 | 14 | 6 | 367.5983 | 0
2038 | 2 | 14 | 7 | 371.1503 | 0
2038 | 2 | 14 | 8 | 382.4418 | 0
2038 | 2 | 14 | 9 | 397.9916 | 0
2038 | 2 | 14 | 10 | 413.4407 | 0
2038 | 2 | 14 | 11 | 425.7046 | 0
2038 | 2 | 14 | 12 | 438.7583 | 0
2038 | 2 | 14 | 13 | 443.7656 | 0
2038 | 2 | 14 | 14 | 443.9875 | 0
2038 | 2 | 14 | 15 | 444.1007 | 0
2038 | 2 | 14 | 16 | 445.8414 | 0
2038 | 2 | 14 | 17 | 447.9669 | 0
2038 | 2 | 14 | 18 | 443.6665 | 0
2038 | 2 | 14 | 19 | 446.7509 | 0
2038 | 2 | 14 | 20 | 440.0946 | 0
2038 | 2 | 14 | 21 | 433.0968 | 0
2038 | 2 | 14 | 22 | 426.3904 | 0
2038 | 2 | 14 | 23 | 413.5044 | 0
2038 | 2 | 15 | 0 | 394.2412 | 0
2038 | 2 | 15 | 1 | 384.1671 | 0
2038 | 2 | 15 | 2 | 375.6683 | 0
2038 | 2 | 15 | 3 | 367.8062 | 0
2038 | 2 | 15 | 4 | 365.9671 | 0
2038 | 2 | 15 | 5 | 371.0088 | 0
2038 | 2 | 15 | 6 | 378.3813 | 0
2038 | 2 | 15 | 7 | 389.863 | 0
2038 | 2 | 15 | 8 | 399.5664 | 0
2038 | 2 | 15 | 9 | 410.2197 | 0
2038 | 2 | 15 | 10 | 420.8345 | 0
2038 | 2 | 15 | 11 | 432.1037 | 0
2038 | 2 | 15 | 12 | 442.5263 | 0
2038 | 2 | 15 | 13 | 445.1137 | 0
2038 | 2 | 15 | 14 | 443.621 | 0
2038 | 2 | 15 | 15 | 443.345 | 0
2038 | 2 | 15 | 16 | 444.7816 | 0
2038 | 2 | 15 | 17 | 447.4438 | 0
2038 | 2 | 15 | 18 | 451.4352 | 0
2038 | 2 | 15 | 19 | 453.2614 | 0
2038 | 2 | 15 | 20 | 444.7819 | 0
2038 | 2 | 15 | 21 | 437.2009 | 0
2038 | 2 | 15 | 22 | 430.3406 | 0
2038 | 2 | 15 | 23 | 416.4354 | 0
2038 | 2 | 16 | 0 | 397.0439 | 0
2038 | 2 | 16 | 1 | 386.8582 | 0
2038 | 2 | 16 | 2 | 376.7537 | 0
2038 | 2 | 16 | 3 | 369.5698 | 0
2038 | 2 | 16 | 4 | 368.2865 | 0
2038 | 2 | 16 | 5 | 376.6852 | 0
2038 | 2 | 16 | 6 | 393.9386 | 0
2038 | 2 | 16 | 7 | 423.2858 | 0
2038 | 2 | 16 | 8 | 457.6658 | 0
2038 | 2 | 16 | 9 | 479.9413 | 0
2038 | 2 | 16 | 10 | 491.3692 | 0
2038 | 2 | 16 | 11 | 496.7879 | 0
2038 | 2 | 16 | 12 | 505.3496 | 5.3496
2038 | 2 | 16 | 13 | 509.2306 | 9.2306
2038 | 2 | 16 | 14 | 507.6352 | 7.6352
2038 | 2 | 16 | 15 | 505.4682 | 5.4682
2038 | 2 | 16 | 16 | 505.2409 | 5.2409
2038 | 2 | 16 | 17 | 503.8773 | 3.8773
2038 | 2 | 16 | 18 | 499.5641 | 0
2038 | 2 | 16 | 19 | 491.7222 | 0
2038 | 2 | 16 | 20 | 474.9791 | 0
2038 | 2 | 16 | 21 | 459.817 | 0
2038 | 2 | 16 | 22 | 446.4036 | 0
2038 | 2 | 16 | 23 | 426.3351 | 0
2038 | 2 | 17 | 0 | 403.4848 | 0
2038 | 2 | 17 | 1 | 386.8405 | 0
2038 | 2 | 17 | 2 | 376.139 | 0
2038 | 2 | 17 | 3 | 368.3828 | 0
2038 | 2 | 17 | 4 | 366.5 | 0
2038 | 2 | 17 | 5 | 374.5275 | 0
2038 | 2 | 17 | 6 | 393.2598 | 0
2038 | 2 | 17 | 7 | 422.7828 | 0
2038 | 2 | 17 | 8 | 457.3092 | 0
2038 | 2 | 17 | 9 | 479.9596 | 0
2038 | 2 | 17 | 10 | 492.1607 | 0
2038 | 2 | 17 | 11 | 498.1251 | 0
2038 | 2 | 17 | 12 | 505.849 | 5.849
2038 | 2 | 17 | 13 | 509.3563 | 9.3563
2038 | 2 | 17 | 14 | 507.5454 | 7.5454
2038 | 2 | 17 | 15 | 505.359 | 5.359
2038 | 2 | 17 | 16 | 504.9316 | 4.9316
2038 | 2 | 17 | 17 | 503.165 | 3.165
2038 | 2 | 17 | 18 | 495.1444 | 0
2038 | 2 | 17 | 19 | 486.6792 | 0
2038 | 2 | 17 | 20 | 470.222 | 0
2038 | 2 | 17 | 21 | 455.4389 | 0
2038 | 2 | 17 | 22 | 442.1956 | 0
2038 | 2 | 17 | 23 | 421.971 | 0
2038 | 2 | 18 | 0 | 404.6297 | 0
2038 | 2 | 18 | 1 | 387.9413 | 0
2038 | 2 | 18 | 2 | 377.2718 | 0
2038 | 2 | 18 | 3 | 369.6461 | 0
2038 | 2 | 18 | 4 | 367.8452 | 0
2038 | 2 | 18 | 5 | 375.8982 | 0
2038 | 2 | 18 | 6 | 393.3694 | 0
2038 | 2 | 18 | 7 | 422.579 | 0
2038 | 2 | 18 | 8 | 457.1812 | 0
2038 | 2 | 18 | 9 | 479.8342 | 0
2038 | 2 | 18 | 10 | 491.6297 | 0
2038 | 2 | 18 | 11 | 497.7234 | 0
2038 | 2 | 18 | 12 | 504.5686 | 4.5686
2038 | 2 | 18 | 13 | 507.3827 | 7.3827
2038 | 2 | 18 | 14 | 504.809 | 4.809
2038 | 2 | 18 | 15 | 502.2068 | 2.2068
2038 | 2 | 18 | 16 | 501.3738 | 1.3738
2038 | 2 | 18 | 17 | 499.2089 | 0
2038 | 2 | 18 | 18 | 494.4046 | 0
2038 | 2 | 18 | 19 | 486.9568 | 0
2038 | 2 | 18 | 20 | 471.2652 | 0
2038 | 2 | 18 | 21 | 457.1694 | 0
2038 | 2 | 18 | 22 | 444.8129 | 0
2038 | 2 | 18 | 23 | 425.8975 | 0
2038 | 2 | 19 | 0 | 408.502 | 0
2038 | 2 | 19 | 1 | 397.9082 | 0
2038 | 2 | 19 | 2 | 387.1741 | 0
2038 | 2 | 19 | 3 | 379.3642 | 0
2038 | 2 | 19 | 4 | 377.3915 | 0
2038 | 2 | 19 | 5 | 385.1447 | 0
2038 | 2 | 19 | 6 | 400.0862 | 0
2038 | 2 | 19 | 7 | 428.099 | 0
2038 | 2 | 19 | 8 | 463.76 | 0
2038 | 2 | 19 | 9 | 488.3805 | 0
2038 | 2 | 19 | 10 | 501.9946 | 1.9946
2038 | 2 | 19 | 11 | 508.4308 | 8.4308
2038 | 2 | 19 | 12 | 513.2574 | 13.2574
2038 | 2 | 19 | 13 | 516.3621 | 16.3621
2038 | 2 | 19 | 14 | 514.2039 | 14.2039
2038 | 2 | 19 | 15 | 512.0671 | 12.0671
2038 | 2 | 19 | 16 | 511.8003 | 11.8003
2038 | 2 | 19 | 17 | 510.3518 | 10.3518
2038 | 2 | 19 | 18 | 510.0646 | 10.0646
2038 | 2 | 19 | 19 | 502.795 | 2.795
2038 | 2 | 19 | 20 | 487.1022 | 0
2038 | 2 | 19 | 21 | 473.131 | 0
2038 | 2 | 19 | 22 | 462.0804 | 0
2038 | 2 | 19 | 23 | 445.8658 | 0
2038 | 2 | 20 | 0 | 424.8436 | 0
2038 | 2 | 20 | 1 | 411.3022 | 0
2038 | 2 | 20 | 2 | 399.5089 | 0
2038 | 2 | 20 | 3 | 390.0113 | 0
2038 | 2 | 20 | 4 | 385.1672 | 0
2038 | 2 | 20 | 5 | 387.243 | 0
2038 | 2 | 20 | 6 | 387.5917 | 0
2038 | 2 | 20 | 7 | 393.6664 | 0
2038 | 2 | 20 | 8 | 408.8562 | 0
2038 | 2 | 20 | 9 | 427.1 | 0
2038 | 2 | 20 | 10 | 444.1244 | 0
2038 | 2 | 20 | 11 | 455.6316 | 0
2038 | 2 | 20 | 12 | 463.5476 | 0
2038 | 2 | 20 | 13 | 467.4142 | 0
2038 | 2 | 20 | 14 | 466.1112 | 0
2038 | 2 | 20 | 15 | 465.4148 | 0
2038 | 2 | 20 | 16 | 466.9852 | 0
2038 | 2 | 20 | 17 | 466.6174 | 0
2038 | 2 | 20 | 18 | 459.2207 | 0
2038 | 2 | 20 | 19 | 458.5311 | 0
2038 | 2 | 20 | 20 | 448.936 | 0
2038 | 2 | 20 | 21 | 440.0347 | 0
2038 | 2 | 20 | 22 | 433.2113 | 0
2038 | 2 | 20 | 23 | 422.0916 | 0
2038 | 2 | 21 | 0 | 412.9108 | 0
2038 | 2 | 21 | 1 | 394.5519 | 0
2038 | 2 | 21 | 2 | 383.2744 | 0
2038 | 2 | 21 | 3 | 373.4947 | 0
2038 | 2 | 21 | 4 | 367.9473 | 0
2038 | 2 | 21 | 5 | 369.3491 | 0
2038 | 2 | 21 | 6 | 371.9122 | 0
2038 | 2 | 21 | 7 | 375.7129 | 0
2038 | 2 | 21 | 8 | 387.9696 | 0
2038 | 2 | 21 | 9 | 404.0436 | 0
2038 | 2 | 21 | 10 | 420.3063 | 0
2038 | 2 | 21 | 11 | 432.5183 | 0
2038 | 2 | 21 | 12 | 442.3716 | 0
2038 | 2 | 21 | 13 | 447.4943 | 0
2038 | 2 | 21 | 14 | 447.4194 | 0
2038 | 2 | 21 | 15 | 447.1365 | 0
2038 | 2 | 21 | 16 | 448.8946 | 0
2038 | 2 | 21 | 17 | 450.5214 | 0
2038 | 2 | 21 | 18 | 448.3847 | 0
2038 | 2 | 21 | 19 | 449.2913 | 0
2038 | 2 | 21 | 20 | 440.9569 | 0
2038 | 2 | 21 | 21 | 432.9245 | 0
2038 | 2 | 21 | 22 | 425.1633 | 0
2038 | 2 | 21 | 23 | 411.5572 | 0
2038 | 2 | 22 | 0 | 396.5458 | 0
2038 | 2 | 22 | 1 | 381.5824 | 0
2038 | 2 | 22 | 2 | 372.004 | 0
2038 | 2 | 22 | 3 | 365.2516 | 0
2038 | 2 | 22 | 4 | 364.9547 | 0
2038 | 2 | 22 | 5 | 374.5038 | 0
2038 | 2 | 22 | 6 | 391.4059 | 0
2038 | 2 | 22 | 7 | 418.7345 | 0
2038 | 2 | 22 | 8 | 453.1056 | 0
2038 | 2 | 22 | 9 | 475.6899 | 0
2038 | 2 | 22 | 10 | 487.6244 | 0
2038 | 2 | 22 | 11 | 493.3607 | 0
2038 | 2 | 22 | 12 | 497.4598 | 0
2038 | 2 | 22 | 13 | 500.2694 | 0.26938
2038 | 2 | 22 | 14 | 497.1565 | 0
2038 | 2 | 22 | 15 | 494.2016 | 0
2038 | 2 | 22 | 16 | 493.4513 | 0
2038 | 2 | 22 | 17 | 492.0158 | 0
2038 | 2 | 22 | 18 | 492.2875 | 0
2038 | 2 | 22 | 19 | 485.7511 | 0
2038 | 2 | 22 | 20 | 469.7128 | 0
2038 | 2 | 22 | 21 | 454.7893 | 0
2038 | 2 | 22 | 22 | 441.5007 | 0
2038 | 2 | 22 | 23 | 421.0914 | 0
2038 | 2 | 23 | 0 | 400.0518 | 0
2038 | 2 | 23 | 1 | 382.371 | 0
2038 | 2 | 23 | 2 | 372.1882 | 0
2038 | 2 | 23 | 3 | 365.1098 | 0
2038 | 2 | 23 | 4 | 363.9327 | 0
2038 | 2 | 23 | 5 | 372.6241 | 0
2038 | 2 | 23 | 6 | 389.2058 | 0
2038 | 2 | 23 | 7 | 419.179 | 0
2038 | 2 | 23 | 8 | 454.9123 | 0
2038 | 2 | 23 | 9 | 477.578 | 0
2038 | 2 | 23 | 10 | 489.5833 | 0
2038 | 2 | 23 | 11 | 495.0906 | 0
2038 | 2 | 23 | 12 | 494.4207 | 0
2038 | 2 | 23 | 13 | 496.935 | 0
2038 | 2 | 23 | 14 | 493.9581 | 0
2038 | 2 | 23 | 15 | 490.6652 | 0
2038 | 2 | 23 | 16 | 489.9488 | 0
2038 | 2 | 23 | 17 | 488.5485 | 0
2038 | 2 | 23 | 18 | 492.9683 | 0
2038 | 2 | 23 | 19 | 486.7841 | 0
2038 | 2 | 23 | 20 | 471.8661 | 0
2038 | 2 | 23 | 21 | 457.9156 | 0
2038 | 2 | 23 | 22 | 444.8474 | 0
2038 | 2 | 23 | 23 | 424.2226 | 0
2038 | 2 | 24 | 0 | 403.8083 | 0
2038 | 2 | 24 | 1 | 386.301 | 0
2038 | 2 | 24 | 2 | 375.7506 | 0
2038 | 2 | 24 | 3 | 368.3486 | 0
2038 | 2 | 24 | 4 | 366.8611 | 0
2038 | 2 | 24 | 5 | 375.3021 | 0
2038 | 2 | 24 | 6 | 392.4772 | 0
2038 | 2 | 24 | 7 | 422.5966 | 0
2038 | 2 | 24 | 8 | 457.5143 | 0
2038 | 2 | 24 | 9 | 479.7501 | 0
2038 | 2 | 24 | 10 | 491.7277 | 0
2038 | 2 | 24 | 11 | 497.3182 | 0
2038 | 2 | 24 | 12 | 498.4928 | 0
2038 | 2 | 24 | 13 | 500.7425 | 0.74247
2038 | 2 | 24 | 14 | 497.7496 | 0
2038 | 2 | 24 | 15 | 494.5098 | 0
2038 | 2 | 24 | 16 | 493.4603 | 0
2038 | 2 | 24 | 17 | 491.5192 | 0
2038 | 2 | 24 | 18 | 491.2237 | 0
2038 | 2 | 24 | 19 | 485.6524 | 0
2038 | 2 | 24 | 20 | 471.9941 | 0
2038 | 2 | 24 | 21 | 458.8756 | 0
2038 | 2 | 24 | 22 | 446.2494 | 0
2038 | 2 | 24 | 23 | 425.8023 | 0
2038 | 2 | 25 | 0 | 404.9014 | 0
2038 | 2 | 25 | 1 | 388.823 | 0
2038 | 2 | 25 | 2 | 377.8468 | 0
2038 | 2 | 25 | 3 | 370.2656 | 0
2038 | 2 | 25 | 4 | 368.4749 | 0
2038 | 2 | 25 | 5 | 376.5421 | 0
2038 | 2 | 25 | 6 | 393.7424 | 0
2038 | 2 | 25 | 7 | 423.2174 | 0
2038 | 2 | 25 | 8 | 458.1463 | 0
2038 | 2 | 25 | 9 | 479.8793 | 0
2038 | 2 | 25 | 10 | 490.9508 | 0
2038 | 2 | 25 | 11 | 496.0691 | 0
2038 | 2 | 25 | 12 | 498.8698 | 0
2038 | 2 | 25 | 13 | 501.0355 | 1.0355
2038 | 2 | 25 | 14 | 497.4582 | 0
2038 | 2 | 25 | 15 | 493.9609 | 0
2038 | 2 | 25 | 16 | 492.6891 | 0
2038 | 2 | 25 | 17 | 490.4721 | 0
2038 | 2 | 25 | 18 | 490.6836 | 0
2038 | 2 | 25 | 19 | 485.0361 | 0
2038 | 2 | 25 | 20 | 471.4801 | 0
2038 | 2 | 25 | 21 | 458.6635 | 0
2038 | 2 | 25 | 22 | 446.725 | 0
2038 | 2 | 25 | 23 | 427.4225 | 0
2038 | 2 | 26 | 0 | 406.9118 | 0
2038 | 2 | 26 | 1 | 393.9125 | 0
2038 | 2 | 26 | 2 | 382.9484 | 0
2038 | 2 | 26 | 3 | 375.1081 | 0
2038 | 2 | 26 | 4 | 373.2158 | 0
2038 | 2 | 26 | 5 | 381.0236 | 0
2038 | 2 | 26 | 6 | 395.4629 | 0
2038 | 2 | 26 | 7 | 423.2262 | 0
2038 | 2 | 26 | 8 | 456.7771 | 0
2038 | 2 | 26 | 9 | 477.7914 | 0
2038 | 2 | 26 | 10 | 488.4048 | 0
2038 | 2 | 26 | 11 | 492.8954 | 0
2038 | 2 | 26 | 12 | 497.0896 | 0
2038 | 2 | 26 | 13 | 498.5368 | 0
2038 | 2 | 26 | 14 | 494.8422 | 0
2038 | 2 | 26 | 15 | 491.2618 | 0
2038 | 2 | 26 | 16 | 490.1598 | 0
2038 | 2 | 26 | 17 | 488.201 | 0
2038 | 2 | 26 | 18 | 488.0409 | 0
2038 | 2 | 26 | 19 | 482.2464 | 0
2038 | 2 | 26 | 20 | 469.1466 | 0
2038 | 2 | 26 | 21 | 456.8517 | 0
2038 | 2 | 26 | 22 | 446.4369 | 0
2038 | 2 | 26 | 23 | 430.1759 | 0
2038 | 2 | 27 | 0 | 411.0433 | 0
2038 | 2 | 27 | 1 | 399.2703 | 0
2038 | 2 | 27 | 2 | 388.0315 | 0
2038 | 2 | 27 | 3 | 378.8623 | 0
2038 | 2 | 27 | 4 | 374.5152 | 0
2038 | 2 | 27 | 5 | 377.1105 | 0
2038 | 2 | 27 | 6 | 381.0861 | 0
2038 | 2 | 27 | 7 | 387.0509 | 0
2038 | 2 | 27 | 8 | 400.4374 | 0
2038 | 2 | 27 | 9 | 415.4399 | 0
2038 | 2 | 27 | 10 | 429.5414 | 0
2038 | 2 | 27 | 11 | 439.7627 | 0
2038 | 2 | 27 | 12 | 447.4376 | 0
2038 | 2 | 27 | 13 | 449.3411 | 0
2038 | 2 | 27 | 14 | 446.6266 | 0
2038 | 2 | 27 | 15 | 444.3524 | 0
2038 | 2 | 27 | 16 | 444.9785 | 0
2038 | 2 | 27 | 17 | 444.832 | 0
2038 | 2 | 27 | 18 | 447.074 | 0
2038 | 2 | 27 | 19 | 449.1765 | 0
2038 | 2 | 27 | 20 | 442.9306 | 0
2038 | 2 | 27 | 21 | 435.9861 | 0
2038 | 2 | 27 | 22 | 430.1088 | 0
2038 | 2 | 27 | 23 | 418.7231 | 0
2038 | 2 | 28 | 0 | 404.7997 | 0
2038 | 2 | 28 | 1 | 394.1259 | 0
2038 | 2 | 28 | 2 | 383.4585 | 0
2038 | 2 | 28 | 3 | 374.2232 | 0
2038 | 2 | 28 | 4 | 369.3121 | 0
2038 | 2 | 28 | 5 | 370.9524 | 0
2038 | 2 | 28 | 6 | 372.5097 | 0
2038 | 2 | 28 | 7 | 375.8183 | 0
2038 | 2 | 28 | 8 | 386.8915 | 0
2038 | 2 | 28 | 9 | 400.5654 | 0
2038 | 2 | 28 | 10 | 414.2737 | 0
2038 | 2 | 28 | 11 | 424.8324 | 0
2038 | 2 | 28 | 12 | 433.1888 | 0
2038 | 2 | 28 | 13 | 436.0853 | 0
2038 | 2 | 28 | 14 | 434.2034 | 0
2038 | 2 | 28 | 15 | 432.6643 | 0
2038 | 2 | 28 | 16 | 433.6212 | 0
2038 | 2 | 28 | 17 | 435.3367 | 0
2038 | 2 | 28 | 18 | 440.9887 | 0
2038 | 2 | 28 | 19 | 443.8785 | 0
2038 | 2 | 28 | 20 | 438.216 | 0
2038 | 2 | 28 | 21 | 431.5584 | 0
2038 | 2 | 28 | 22 | 424.5624 | 0
2038 | 2 | 28 | 23 | 410.5773 | 0
2038 | 3 | 1 | 0 | 394.0116 | 0
2038 | 3 | 1 | 1 | 378.7016 | 0
2038 | 3 | 1 | 2 | 369.4768 | 0
2038 | 3 | 1 | 3 | 362.7502 | 0
2038 | 3 | 1 | 4 | 362.5329 | 0
2038 | 3 | 1 | 5 | 372.6791 | 0
2038 | 3 | 1 | 6 | 388.4912 | 0
2038 | 3 | 1 | 7 | 415.8907 | 0
2038 | 3 | 1 | 8 | 447.0494 | 0
2038 | 3 | 1 | 9 | 466.4252 | 0
2038 | 3 | 1 | 10 | 475.7703 | 0
2038 | 3 | 1 | 11 | 480.6719 | 0
2038 | 3 | 1 | 12 | 486.139 | 0
2038 | 3 | 1 | 13 | 488.1915 | 0
2038 | 3 | 1 | 14 | 484.3311 | 0
2038 | 3 | 1 | 15 | 480.7311 | 0
2038 | 3 | 1 | 16 | 479.8433 | 0
2038 | 3 | 1 | 17 | 478.4439 | 0
2038 | 3 | 1 | 18 | 473.3119 | 0
2038 | 3 | 1 | 19 | 469.4789 | 0
2038 | 3 | 1 | 20 | 457.1857 | 0
2038 | 3 | 1 | 21 | 444.1125 | 0
2038 | 3 | 1 | 22 | 431.7035 | 0
2038 | 3 | 1 | 23 | 412.3662 | 0
2038 | 3 | 2 | 0 | 388.8613 | 0
2038 | 3 | 2 | 1 | 371.4435 | 0
2038 | 3 | 2 | 2 | 361.4654 | 0
2038 | 3 | 2 | 3 | 354.0421 | 0
2038 | 3 | 2 | 4 | 352.6878 | 0
2038 | 3 | 2 | 5 | 361.874 | 0
2038 | 3 | 2 | 6 | 379.7578 | 0
2038 | 3 | 2 | 7 | 409.2667 | 0
2038 | 3 | 2 | 8 | 440.5947 | 0
2038 | 3 | 2 | 9 | 458.434 | 0
2038 | 3 | 2 | 10 | 466.5144 | 0
2038 | 3 | 2 | 11 | 470.547 | 0
2038 | 3 | 2 | 12 | 477.3343 | 0
2038 | 3 | 2 | 13 | 479.8871 | 0
2038 | 3 | 2 | 14 | 476.6908 | 0
2038 | 3 | 2 | 15 | 473.2408 | 0
2038 | 3 | 2 | 16 | 472.6623 | 0
2038 | 3 | 2 | 17 | 470.6937 | 0
2038 | 3 | 2 | 18 | 466.2389 | 0
2038 | 3 | 2 | 19 | 461.1541 | 0
2038 | 3 | 2 | 20 | 448.5523 | 0
2038 | 3 | 2 | 21 | 435.6557 | 0
2038 | 3 | 2 | 22 | 423.4152 | 0
2038 | 3 | 2 | 23 | 404.2494 | 0
2038 | 3 | 3 | 0 | 380.9538 | 0
2038 | 3 | 3 | 1 | 364.7751 | 0
2038 | 3 | 3 | 2 | 354.6574 | 0
2038 | 3 | 3 | 3 | 347.0172 | 0
2038 | 3 | 3 | 4 | 345.5076 | 0
2038 | 3 | 3 | 5 | 354.7766 | 0
2038 | 3 | 3 | 6 | 374.307 | 0
2038 | 3 | 3 | 7 | 404.5315 | 0
2038 | 3 | 3 | 8 | 435.2849 | 0
2038 | 3 | 3 | 9 | 453.0771 | 0
2038 | 3 | 3 | 10 | 461.7642 | 0
2038 | 3 | 3 | 11 | 466.6113 | 0
2038 | 3 | 3 | 12 | 474.743 | 0
2038 | 3 | 3 | 13 | 477.1769 | 0
2038 | 3 | 3 | 14 | 474.1598 | 0
2038 | 3 | 3 | 15 | 470.8786 | 0
2038 | 3 | 3 | 16 | 470.2253 | 0
2038 | 3 | 3 | 17 | 467.9779 | 0
2038 | 3 | 3 | 18 | 462.2583 | 0
2038 | 3 | 3 | 19 | 456.28 | 0
2038 | 3 | 3 | 20 | 443.8832 | 0
2038 | 3 | 3 | 21 | 431.3036 | 0
2038 | 3 | 3 | 22 | 419.2248 | 0
2038 | 3 | 3 | 23 | 400.0984 | 0
2038 | 3 | 4 | 0 | 379.6019 | 0
2038 | 3 | 4 | 1 | 364.4729 | 0
2038 | 3 | 4 | 2 | 354.2133 | 0
2038 | 3 | 4 | 3 | 346.5412 | 0
2038 | 3 | 4 | 4 | 344.8536 | 0
2038 | 3 | 4 | 5 | 353.9668 | 0
2038 | 3 | 4 | 6 | 372.636 | 0
2038 | 3 | 4 | 7 | 402.8056 | 0
2038 | 3 | 4 | 8 | 434.5598 | 0
2038 | 3 | 4 | 9 | 453.6278 | 0
2038 | 3 | 4 | 10 | 463.0157 | 0
2038 | 3 | 4 | 11 | 468.7122 | 0
2038 | 3 | 4 | 12 | 483.1106 | 0
2038 | 3 | 4 | 13 | 487.2458 | 0
2038 | 3 | 4 | 14 | 485.3983 | 0
2038 | 3 | 4 | 15 | 482.9239 | 0
2038 | 3 | 4 | 16 | 482.5527 | 0
2038 | 3 | 4 | 17 | 480.0549 | 0
2038 | 3 | 4 | 18 | 470.4064 | 0
2038 | 3 | 4 | 19 | 462.4868 | 0
2038 | 3 | 4 | 20 | 448.1022 | 0
2038 | 3 | 4 | 21 | 434.5391 | 0
2038 | 3 | 4 | 22 | 422.5542 | 0
2038 | 3 | 4 | 23 | 404.4395 | 0
2038 | 3 | 5 | 0 | 381.6711 | 0
2038 | 3 | 5 | 1 | 363.5241 | 0
2038 | 3 | 5 | 2 | 352.4428 | 0
2038 | 3 | 5 | 3 | 343.7542 | 0
2038 | 3 | 5 | 4 | 341.0355 | 0
2038 | 3 | 5 | 5 | 349.3262 | 0
2038 | 3 | 5 | 6 | 367.8318 | 0
2038 | 3 | 5 | 7 | 396.3529 | 0
2038 | 3 | 5 | 8 | 425.8719 | 0
2038 | 3 | 5 | 9 | 444.8139 | 0
2038 | 3 | 5 | 10 | 454.7124 | 0
2038 | 3 | 5 | 11 | 460.0458 | 0
2038 | 3 | 5 | 12 | 466.1874 | 0
2038 | 3 | 5 | 13 | 468.0151 | 0
2038 | 3 | 5 | 14 | 464.8049 | 0
2038 | 3 | 5 | 15 | 461.1354 | 0
2038 | 3 | 5 | 16 | 460.093 | 0
2038 | 3 | 5 | 17 | 457.0189 | 0
2038 | 3 | 5 | 18 | 453.3139 | 0
2038 | 3 | 5 | 19 | 445.7269 | 0
2038 | 3 | 5 | 20 | 432.995 | 0
2038 | 3 | 5 | 21 | 420.8845 | 0
2038 | 3 | 5 | 22 | 410.8873 | 0
2038 | 3 | 5 | 23 | 396.2281 | 0
2038 | 3 | 6 | 0 | 378.0659 | 0
2038 | 3 | 6 | 1 | 361.1534 | 0
2038 | 3 | 6 | 2 | 349.9814 | 0
2038 | 3 | 6 | 3 | 340.345 | 0
2038 | 3 | 6 | 4 | 334.7005 | 0
2038 | 3 | 6 | 5 | 336.4974 | 0
2038 | 3 | 6 | 6 | 336.6125 | 0
2038 | 3 | 6 | 7 | 342.7727 | 0
2038 | 3 | 6 | 8 | 361.649 | 0
2038 | 3 | 6 | 9 | 382.6999 | 0
2038 | 3 | 6 | 10 | 400.4251 | 0
2038 | 3 | 6 | 11 | 412.4331 | 0
2038 | 3 | 6 | 12 | 423.7515 | 0
2038 | 3 | 6 | 13 | 428.802 | 0
2038 | 3 | 6 | 14 | 428.2544 | 0
2038 | 3 | 6 | 15 | 427.5125 | 0
2038 | 3 | 6 | 16 | 428.8648 | 0
2038 | 3 | 6 | 17 | 427.9651 | 0
2038 | 3 | 6 | 18 | 424.4689 | 0
2038 | 3 | 6 | 19 | 424.7436 | 0
2038 | 3 | 6 | 20 | 417.2278 | 0
2038 | 3 | 6 | 21 | 408.7183 | 0
2038 | 3 | 6 | 22 | 403.6083 | 0
2038 | 3 | 6 | 23 | 393.3647 | 0
2038 | 3 | 7 | 0 | 374.5888 | 0
2038 | 3 | 7 | 1 | 362.7386 | 0
2038 | 3 | 7 | 2 | 352.521 | 0
2038 | 3 | 7 | 3 | 343.1057 | 0
2038 | 3 | 7 | 4 | 337.3025 | 0
2038 | 3 | 7 | 5 | 338.5526 | 0
2038 | 3 | 7 | 6 | 337.2926 | 0
2038 | 3 | 7 | 7 | 341.2484 | 0
2038 | 3 | 7 | 8 | 358.2942 | 0
2038 | 3 | 7 | 9 | 378.3772 | 0
2038 | 3 | 7 | 10 | 396.3126 | 0
2038 | 3 | 7 | 11 | 409.0934 | 0
2038 | 3 | 7 | 12 | 421.4163 | 0
2038 | 3 | 7 | 13 | 428.1562 | 0
2038 | 3 | 7 | 14 | 428.7948 | 0
2038 | 3 | 7 | 15 | 429.2338 | 0
2038 | 3 | 7 | 16 | 431.4484 | 0
2038 | 3 | 7 | 17 | 433.4858 | 0
2038 | 3 | 7 | 18 | 430.6135 | 0
2038 | 3 | 7 | 19 | 432.3741 | 0
2038 | 3 | 7 | 20 | 425.4592 | 0
2038 | 3 | 7 | 21 | 417.1946 | 0
2038 | 3 | 7 | 22 | 410.7619 | 0
2038 | 3 | 7 | 23 | 397.5393 | 0
2038 | 3 | 8 | 0 | 376.7135 | 0
2038 | 3 | 8 | 1 | 353.5083 | 0
2038 | 3 | 8 | 2 | 347.1103 | 0
2038 | 3 | 8 | 3 | 343.7431 | 0
2038 | 3 | 8 | 4 | 347.8686 | 0
2038 | 3 | 8 | 5 | 364.5991 | 0
2038 | 3 | 8 | 6 | 394.8194 | 0
2038 | 3 | 8 | 7 | 428.6686 | 0
2038 | 3 | 8 | 8 | 451.8737 | 0
2038 | 3 | 8 | 9 | 466.5052 | 0
2038 | 3 | 8 | 10 | 473.3161 | 0
2038 | 3 | 8 | 11 | 478.6792 | 0
2038 | 3 | 8 | 12 | 485.7249 | 0
2038 | 3 | 8 | 13 | 485.6606 | 0
2038 | 3 | 8 | 14 | 483.7186 | 0
2038 | 3 | 8 | 15 | 481.9015 | 0
2038 | 3 | 8 | 16 | 481.8955 | 0
2038 | 3 | 8 | 17 | 478.316 | 0
2038 | 3 | 8 | 18 | 462.5452 | 0
2038 | 3 | 8 | 19 | 451.7011 | 0
2038 | 3 | 8 | 20 | 435.3953 | 0
2038 | 3 | 8 | 21 | 421.2709 | 0
2038 | 3 | 8 | 22 | 403.8432 | 0
2038 | 3 | 8 | 23 | 382.7789 | 0
2038 | 3 | 9 | 0 | 365.1026 | 0
2038 | 3 | 9 | 1 | 350.6638 | 0
2038 | 3 | 9 | 2 | 343.3954 | 0
2038 | 3 | 9 | 3 | 339.2632 | 0
2038 | 3 | 9 | 4 | 342.1958 | 0
2038 | 3 | 9 | 5 | 357.7954 | 0
2038 | 3 | 9 | 6 | 390.6935 | 0
2038 | 3 | 9 | 7 | 426.4644 | 0
2038 | 3 | 9 | 8 | 449.7658 | 0
2038 | 3 | 9 | 9 | 463.604 | 0
2038 | 3 | 9 | 10 | 469.8258 | 0
2038 | 3 | 9 | 11 | 474.652 | 0
2038 | 3 | 9 | 12 | 479.3302 | 0
2038 | 3 | 9 | 13 | 479.2062 | 0
2038 | 3 | 9 | 14 | 477.4416 | 0
2038 | 3 | 9 | 15 | 475.5974 | 0
2038 | 3 | 9 | 16 | 475.6528 | 0
2038 | 3 | 9 | 17 | 471.2747 | 0
2038 | 3 | 9 | 18 | 450.772 | 0
2038 | 3 | 9 | 19 | 440.37 | 0
2038 | 3 | 9 | 20 | 425.9923 | 0
2038 | 3 | 9 | 21 | 413.3372 | 0
2038 | 3 | 9 | 22 | 396.4591 | 0
2038 | 3 | 9 | 23 | 375.2267 | 0
2038 | 3 | 10 | 0 | 360.2192 | 0
2038 | 3 | 10 | 1 | 350.8168 | 0
2038 | 3 | 10 | 2 | 343.7634 | 0
2038 | 3 | 10 | 3 | 339.6476 | 0
2038 | 3 | 10 | 4 | 342.7426 | 0
2038 | 3 | 10 | 5 | 358.4867 | 0
2038 | 3 | 10 | 6 | 391.0415 | 0
2038 | 3 | 10 | 7 | 426.4489 | 0
2038 | 3 | 10 | 8 | 447.8716 | 0
2038 | 3 | 10 | 9 | 459.1504 | 0
2038 | 3 | 10 | 10 | 463.3706 | 0
2038 | 3 | 10 | 11 | 467.2182 | 0
2038 | 3 | 10 | 12 | 472.3262 | 0
2038 | 3 | 10 | 13 | 470.4461 | 0
2038 | 3 | 10 | 14 | 467.0317 | 0
2038 | 3 | 10 | 15 | 464.3837 | 0
2038 | 3 | 10 | 16 | 464.0557 | 0
2038 | 3 | 10 | 17 | 459.537 | 0
2038 | 3 | 10 | 18 | 451.1311 | 0
2038 | 3 | 10 | 19 | 441.9438 | 0
2038 | 3 | 10 | 20 | 429.4046 | 0
2038 | 3 | 10 | 21 | 417.9773 | 0
2038 | 3 | 10 | 22 | 402.0443 | 0
2038 | 3 | 10 | 23 | 380.9575 | 0
2038 | 3 | 11 | 0 | 359.3402 | 0
2038 | 3 | 11 | 1 | 351.4607 | 0
2038 | 3 | 11 | 2 | 344.11 | 0
2038 | 3 | 11 | 3 | 339.7621 | 0
2038 | 3 | 11 | 4 | 342.494 | 0
2038 | 3 | 11 | 5 | 357.8816 | 0
2038 | 3 | 11 | 6 | 388.0929 | 0
2038 | 3 | 11 | 7 | 422.8573 | 0
2038 | 3 | 11 | 8 | 444.0957 | 0
2038 | 3 | 11 | 9 | 455.1448 | 0
2038 | 3 | 11 | 10 | 458.6756 | 0
2038 | 3 | 11 | 11 | 462.5727 | 0
2038 | 3 | 11 | 12 | 468.3279 | 0
2038 | 3 | 11 | 13 | 466.2673 | 0
2038 | 3 | 11 | 14 | 462.2699 | 0
2038 | 3 | 11 | 15 | 459.1937 | 0
2038 | 3 | 11 | 16 | 458.5342 | 0
2038 | 3 | 11 | 17 | 453.46 | 0
2038 | 3 | 11 | 18 | 442.0253 | 0
2038 | 3 | 11 | 19 | 432.2912 | 0
2038 | 3 | 11 | 20 | 419.583 | 0
2038 | 3 | 11 | 21 | 408.4127 | 0
2038 | 3 | 11 | 22 | 393.2337 | 0
2038 | 3 | 11 | 23 | 373.589 | 0
2038 | 3 | 12 | 0 | 354.4055 | 0
2038 | 3 | 12 | 1 | 344.8006 | 0
2038 | 3 | 12 | 2 | 337.1346 | 0
2038 | 3 | 12 | 3 | 332.1638 | 0
2038 | 3 | 12 | 4 | 334.4462 | 0
2038 | 3 | 12 | 5 | 349.5399 | 0
2038 | 3 | 12 | 6 | 379.1282 | 0
2038 | 3 | 12 | 7 | 412.9182 | 0
2038 | 3 | 12 | 8 | 432.9872 | 0
2038 | 3 | 12 | 9 | 445.3024 | 0
2038 | 3 | 12 | 10 | 450.8656 | 0
2038 | 3 | 12 | 11 | 455.4254 | 0
2038 | 3 | 12 | 12 | 460.1135 | 0
2038 | 3 | 12 | 13 | 458.3442 | 0
2038 | 3 | 12 | 14 | 454.9419 | 0
2038 | 3 | 12 | 15 | 452.2442 | 0
2038 | 3 | 12 | 16 | 451.978 | 0
2038 | 3 | 12 | 17 | 446.8044 | 0
2038 | 3 | 12 | 18 | 433.2725 | 0
2038 | 3 | 12 | 19 | 421.8826 | 0
2038 | 3 | 12 | 20 | 408.6208 | 0
2038 | 3 | 12 | 21 | 397.4845 | 0
2038 | 3 | 12 | 22 | 383.5653 | 0
2038 | 3 | 12 | 23 | 367.1318 | 0
2038 | 3 | 13 | 0 | 350.1617 | 0
2038 | 3 | 13 | 1 | 338.2572 | 0
2038 | 3 | 13 | 2 | 330.201 | 0
2038 | 3 | 13 | 3 | 323.997 | 0
2038 | 3 | 13 | 4 | 322.5062 | 0
2038 | 3 | 13 | 5 | 330.2158 | 0
2038 | 3 | 13 | 6 | 344.8596 | 0
2038 | 3 | 13 | 7 | 354.7856 | 0
2038 | 3 | 13 | 8 | 365.563 | 0
2038 | 3 | 13 | 9 | 380.271 | 0
2038 | 3 | 13 | 10 | 392.7197 | 0
2038 | 3 | 13 | 11 | 402.841 | 0
2038 | 3 | 13 | 12 | 410.1529 | 0
2038 | 3 | 13 | 13 | 410.5262 | 0
2038 | 3 | 13 | 14 | 408.604 | 0
2038 | 3 | 13 | 15 | 407.7239 | 0
2038 | 3 | 13 | 16 | 407.5238 | 0
2038 | 3 | 13 | 17 | 402.3554 | 0
2038 | 3 | 13 | 18 | 394.5812 | 0
2038 | 3 | 13 | 19 | 391.353 | 0
2038 | 3 | 13 | 20 | 383.4046 | 0
2038 | 3 | 13 | 21 | 375.7864 | 0
2038 | 3 | 13 | 22 | 367.0109 | 0
2038 | 3 | 13 | 23 | 355.0244 | 0
2038 | 3 | 14 | 0 | 338.5318 | 0
2038 | 3 | 14 | 1 | 344.5637 | 0
2038 | 3 | 14 | 2 | 338.0245 | 0
2038 | 3 | 14 | 3 | 332.5025 | 0
2038 | 3 | 14 | 4 | 331.9468 | 0
2038 | 3 | 14 | 5 | 340.479 | 0
2038 | 3 | 14 | 6 | 355.3457 | 0
2038 | 3 | 14 | 7 | 365.4381 | 0
2038 | 3 | 14 | 8 | 373.0415 | 0
2038 | 3 | 14 | 9 | 386.1852 | 0
2038 | 3 | 14 | 10 | 399.1178 | 0
2038 | 3 | 14 | 11 | 411.3414 | 0
2038 | 3 | 14 | 12 | 423.8791 | 0
2038 | 3 | 14 | 13 | 426.1434 | 0
2038 | 3 | 14 | 14 | 426.8387 | 0
2038 | 3 | 14 | 15 | 427.9078 | 0
2038 | 3 | 14 | 16 | 430.8187 | 0
2038 | 3 | 14 | 17 | 430.3039 | 0
2038 | 3 | 14 | 18 | 421.0382 | 0
2038 | 3 | 14 | 19 | 420.4031 | 0
2038 | 3 | 14 | 20 | 413.5835 | 0
2038 | 3 | 14 | 21 | 406.6329 | 0
2038 | 3 | 14 | 22 | 395.9674 | 0
2038 | 3 | 14 | 23 | 380.184 | 0
2038 | 3 | 15 | 0 | 363.9195 | 0
2038 | 3 | 15 | 1 | 356.1078 | 0
2038 | 3 | 15 | 2 | 350.1499 | 0
2038 | 3 | 15 | 3 | 346.8771 | 0
2038 | 3 | 15 | 4 | 351.1255 | 0
2038 | 3 | 15 | 5 | 367.7973 | 0
2038 | 3 | 15 | 6 | 400.7135 | 0
2038 | 3 | 15 | 7 | 433.7514 | 0
2038 | 3 | 15 | 8 | 456.0346 | 0
2038 | 3 | 15 | 9 | 470.6596 | 0
2038 | 3 | 15 | 10 | 476.9963 | 0
2038 | 3 | 15 | 11 | 482.4529 | 0
2038 | 3 | 15 | 12 | 489.5113 | 0
2038 | 3 | 15 | 13 | 488.4683 | 0
2038 | 3 | 15 | 14 | 485.8555 | 0
2038 | 3 | 15 | 15 | 483.5743 | 0
2038 | 3 | 15 | 16 | 483.2748 | 0
2038 | 3 | 15 | 17 | 479.2724 | 0
2038 | 3 | 15 | 18 | 457.0183 | 0
2038 | 3 | 15 | 19 | 446.1935 | 0
2038 | 3 | 15 | 20 | 431.5975 | 0
2038 | 3 | 15 | 21 | 418.0226 | 0
2038 | 3 | 15 | 22 | 400.88 | 0
2038 | 3 | 15 | 23 | 379.6468 | 0
2038 | 3 | 16 | 0 | 365.3618 | 0
2038 | 3 | 16 | 1 | 356.1648 | 0
2038 | 3 | 16 | 2 | 349.1557 | 0
2038 | 3 | 16 | 3 | 345.4598 | 0
2038 | 3 | 16 | 4 | 348.7445 | 0
2038 | 3 | 16 | 5 | 364.184 | 0
2038 | 3 | 16 | 6 | 396.5537 | 0
2038 | 3 | 16 | 7 | 431.8274 | 0
2038 | 3 | 16 | 8 | 455.547 | 0
2038 | 3 | 16 | 9 | 470.1228 | 0
2038 | 3 | 16 | 10 | 476.812 | 0
2038 | 3 | 16 | 11 | 481.8051 | 0
2038 | 3 | 16 | 12 | 490.4669 | 0
2038 | 3 | 16 | 13 | 490.8384 | 0
2038 | 3 | 16 | 14 | 489.3826 | 0
2038 | 3 | 16 | 15 | 487.7673 | 0
2038 | 3 | 16 | 16 | 488.1943 | 0
2038 | 3 | 16 | 17 | 484.2927 | 0
2038 | 3 | 16 | 18 | 468.3489 | 0
2038 | 3 | 16 | 19 | 456.8091 | 0
2038 | 3 | 16 | 20 | 441.4267 | 0
2038 | 3 | 16 | 21 | 427.1291 | 0
2038 | 3 | 16 | 22 | 409.9295 | 0
2038 | 3 | 16 | 23 | 388.7107 | 0
2038 | 3 | 17 | 0 | 368.2105 | 0
2038 | 3 | 17 | 1 | 359.913 | 0
2038 | 3 | 17 | 2 | 352.7207 | 0
2038 | 3 | 17 | 3 | 348.4864 | 0
2038 | 3 | 17 | 4 | 351.2644 | 0
2038 | 3 | 17 | 5 | 366.3688 | 0
2038 | 3 | 17 | 6 | 398.3344 | 0
2038 | 3 | 17 | 7 | 433.0873 | 0
2038 | 3 | 17 | 8 | 457.6128 | 0
2038 | 3 | 17 | 9 | 473.0694 | 0
2038 | 3 | 17 | 10 | 480.5163 | 0
2038 | 3 | 17 | 11 | 486.2437 | 0
2038 | 3 | 17 | 12 | 493.3155 | 0
2038 | 3 | 17 | 13 | 493.2879 | 0
2038 | 3 | 17 | 14 | 491.1036 | 0
2038 | 3 | 17 | 15 | 489.536 | 0
2038 | 3 | 17 | 16 | 490.1421 | 0
2038 | 3 | 17 | 17 | 486.036 | 0
2038 | 3 | 17 | 18 | 469.4933 | 0
2038 | 3 | 17 | 19 | 457.7825 | 0
2038 | 3 | 17 | 20 | 442.5253 | 0
2038 | 3 | 17 | 21 | 428.5124 | 0
2038 | 3 | 17 | 22 | 411.9306 | 0
2038 | 3 | 17 | 23 | 390.7009 | 0
2038 | 3 | 18 | 0 | 371.0423 | 0
2038 | 3 | 18 | 1 | 356.4441 | 0
2038 | 3 | 18 | 2 | 349.2824 | 0
2038 | 3 | 18 | 3 | 345.0232 | 0
2038 | 3 | 18 | 4 | 347.822 | 0
2038 | 3 | 18 | 5 | 362.917 | 0
2038 | 3 | 18 | 6 | 395.352 | 0
2038 | 3 | 18 | 7 | 429.0041 | 0
2038 | 3 | 18 | 8 | 450.5572 | 0
2038 | 3 | 18 | 9 | 462.2159 | 0
2038 | 3 | 18 | 10 | 465.9176 | 0
2038 | 3 | 18 | 11 | 469.7378 | 0
2038 | 3 | 18 | 12 | 475.3072 | 0
2038 | 3 | 18 | 13 | 472.667 | 0
2038 | 3 | 18 | 14 | 467.9306 | 0
2038 | 3 | 18 | 15 | 464.6454 | 0
2038 | 3 | 18 | 16 | 464.1372 | 0
2038 | 3 | 18 | 17 | 459.1536 | 0
2038 | 3 | 18 | 18 | 448.3945 | 0
2038 | 3 | 18 | 19 | 438.5906 | 0
2038 | 3 | 18 | 20 | 426.5951 | 0
2038 | 3 | 18 | 21 | 415.0459 | 0
2038 | 3 | 18 | 22 | 400.0311 | 0
2038 | 3 | 18 | 23 | 380.1443 | 0
2038 | 3 | 19 | 0 | 362.1385 | 0
2038 | 3 | 19 | 1 | 355.7181 | 0
2038 | 3 | 19 | 2 | 348.616 | 0
2038 | 3 | 19 | 3 | 344.1702 | 0
2038 | 3 | 19 | 4 | 346.8892 | 0
2038 | 3 | 19 | 5 | 361.9039 | 0
2038 | 3 | 19 | 6 | 392.2506 | 0
2038 | 3 | 19 | 7 | 425.5227 | 0
2038 | 3 | 19 | 8 | 448.2821 | 0
2038 | 3 | 19 | 9 | 463.7028 | 0
2038 | 3 | 19 | 10 | 471.3161 | 0
2038 | 3 | 19 | 11 | 477.3831 | 0
2038 | 3 | 19 | 12 | 485.6422 | 0
2038 | 3 | 19 | 13 | 485.0778 | 0
2038 | 3 | 19 | 14 | 482.7104 | 0
2038 | 3 | 19 | 15 | 481.09 | 0
2038 | 3 | 19 | 16 | 481.6438 | 0
2038 | 3 | 19 | 17 | 477.0967 | 0
2038 | 3 | 19 | 18 | 462.8878 | 0
2038 | 3 | 19 | 19 | 451.0644 | 0
2038 | 3 | 19 | 20 | 436.5706 | 0
2038 | 3 | 19 | 21 | 423.4845 | 0
2038 | 3 | 19 | 22 | 409.2197 | 0
2038 | 3 | 19 | 23 | 392.5176 | 0
2038 | 3 | 20 | 0 | 371.3661 | 0
2038 | 3 | 20 | 1 | 373.5477 | 0
2038 | 3 | 20 | 2 | 366.6314 | 0
2038 | 3 | 20 | 3 | 361.3951 | 0
2038 | 3 | 20 | 4 | 362.0219 | 0
2038 | 3 | 20 | 5 | 371.8848 | 0
2038 | 3 | 20 | 6 | 390.9364 | 0
2038 | 3 | 20 | 7 | 402.1505 | 0
2038 | 3 | 20 | 8 | 405.8365 | 0
2038 | 3 | 20 | 9 | 414.9272 | 0
2038 | 3 | 20 | 10 | 424.6585 | 0
2038 | 3 | 20 | 11 | 434.9779 | 0
2038 | 3 | 20 | 12 | 442.235 | 0
2038 | 3 | 20 | 13 | 439.9428 | 0
2038 | 3 | 20 | 14 | 436.7611 | 0
2038 | 3 | 20 | 15 | 435.4532 | 0
2038 | 3 | 20 | 16 | 437.4092 | 0
2038 | 3 | 20 | 17 | 434.6586 | 0
2038 | 3 | 20 | 18 | 428.6088 | 0
2038 | 3 | 20 | 19 | 428.471 | 0
2038 | 3 | 20 | 20 | 424.2402 | 0
2038 | 3 | 20 | 21 | 418.3515 | 0
2038 | 3 | 20 | 22 | 409.0725 | 0
2038 | 3 | 20 | 23 | 396.0089 | 0
2038 | 3 | 21 | 0 | 388.9358 | 0
2038 | 3 | 21 | 1 | 380.6466 | 0
2038 | 3 | 21 | 2 | 373.5258 | 0
2038 | 3 | 21 | 3 | 367.736 | 0
2038 | 3 | 21 | 4 | 367.3803 | 0
2038 | 3 | 21 | 5 | 375.6205 | 0
2038 | 3 | 21 | 6 | 393.4319 | 0
2038 | 3 | 21 | 7 | 401.0274 | 0
2038 | 3 | 21 | 8 | 402.3044 | 0
2038 | 3 | 21 | 9 | 409.5191 | 0
2038 | 3 | 21 | 10 | 417.7219 | 0
2038 | 3 | 21 | 11 | 426.9913 | 0
2038 | 3 | 21 | 12 | 437.6762 | 0
2038 | 3 | 21 | 13 | 437.0954 | 0
2038 | 3 | 21 | 14 | 434.2576 | 0
2038 | 3 | 21 | 15 | 434.4113 | 0
2038 | 3 | 21 | 16 | 437.3856 | 0
2038 | 3 | 21 | 17 | 435.7431 | 0
2038 | 3 | 21 | 18 | 431.5662 | 0
2038 | 3 | 21 | 19 | 428.2683 | 0
2038 | 3 | 21 | 20 | 421.4643 | 0
2038 | 3 | 21 | 21 | 413.9092 | 0
2038 | 3 | 21 | 22 | 402.5288 | 0
2038 | 3 | 21 | 23 | 386.6555 | 0
2038 | 3 | 22 | 0 | 372.4268 | 0
2038 | 3 | 22 | 1 | 361.8655 | 0
2038 | 3 | 22 | 2 | 355.4329 | 0
2038 | 3 | 22 | 3 | 351.8417 | 0
2038 | 3 | 22 | 4 | 355.7482 | 0
2038 | 3 | 22 | 5 | 371.5232 | 0
2038 | 3 | 22 | 6 | 404.8139 | 0
2038 | 3 | 22 | 7 | 435.8573 | 0
2038 | 3 | 22 | 8 | 457.4374 | 0
2038 | 3 | 22 | 9 | 471.5759 | 0
2038 | 3 | 22 | 10 | 477.4967 | 0
2038 | 3 | 22 | 11 | 482.0192 | 0
2038 | 3 | 22 | 12 | 491.9695 | 0
2038 | 3 | 22 | 13 | 490.6906 | 0
2038 | 3 | 22 | 14 | 487.2106 | 0
2038 | 3 | 22 | 15 | 484.7665 | 0
2038 | 3 | 22 | 16 | 484.6699 | 0
2038 | 3 | 22 | 17 | 480.3644 | 0
2038 | 3 | 22 | 18 | 463.4806 | 0
2038 | 3 | 22 | 19 | 451.7195 | 0
2038 | 3 | 22 | 20 | 436.0324 | 0
2038 | 3 | 22 | 21 | 420.6624 | 0
2038 | 3 | 22 | 22 | 403.5659 | 0
2038 | 3 | 22 | 23 | 382.5413 | 0
2038 | 3 | 23 | 0 | 364.5791 | 0
2038 | 3 | 23 | 1 | 352.5483 | 0
2038 | 3 | 23 | 2 | 345.9811 | 0
2038 | 3 | 23 | 3 | 342.1499 | 0
2038 | 3 | 23 | 4 | 345.432 | 0
2038 | 3 | 23 | 5 | 360.7528 | 0
2038 | 3 | 23 | 6 | 393.4058 | 0
2038 | 3 | 23 | 7 | 427.1743 | 0
2038 | 3 | 23 | 8 | 451.546 | 0
2038 | 3 | 23 | 9 | 466.7429 | 0
2038 | 3 | 23 | 10 | 473.632 | 0
2038 | 3 | 23 | 11 | 478.9622 | 0
2038 | 3 | 23 | 12 | 478.5964 | 0
2038 | 3 | 23 | 13 | 477.4128 | 0
2038 | 3 | 23 | 14 | 473.6379 | 0
2038 | 3 | 23 | 15 | 471.2966 | 0
2038 | 3 | 23 | 16 | 471.8749 | 0
2038 | 3 | 23 | 17 | 467.3584 | 0
2038 | 3 | 23 | 18 | 451.7972 | 0
2038 | 3 | 23 | 19 | 442.5127 | 0
2038 | 3 | 23 | 20 | 430.5787 | 0
2038 | 3 | 23 | 21 | 418.0254 | 0
2038 | 3 | 23 | 22 | 402.4096 | 0
2038 | 3 | 23 | 23 | 381.2741 | 0
2038 | 3 | 24 | 0 | 364.5181 | 0
2038 | 3 | 24 | 1 | 351.2669 | 0
2038 | 3 | 24 | 2 | 344.9625 | 0
2038 | 3 | 24 | 3 | 341.1515 | 0
2038 | 3 | 24 | 4 | 344.5523 | 0
2038 | 3 | 24 | 5 | 360.0873 | 0
2038 | 3 | 24 | 6 | 392.1223 | 0
2038 | 3 | 24 | 7 | 425.8097 | 0
2038 | 3 | 24 | 8 | 447.3623 | 0
2038 | 3 | 24 | 9 | 459.3758 | 0
2038 | 3 | 24 | 10 | 463.6927 | 0
2038 | 3 | 24 | 11 | 467.9378 | 0
2038 | 3 | 24 | 12 | 473.915 | 0
2038 | 3 | 24 | 13 | 471.7693 | 0
2038 | 3 | 24 | 14 | 467.3589 | 0
2038 | 3 | 24 | 15 | 464.5391 | 0
2038 | 3 | 24 | 16 | 464.6963 | 0
2038 | 3 | 24 | 17 | 459.8387 | 0
2038 | 3 | 24 | 18 | 448.3022 | 0
2038 | 3 | 24 | 19 | 438.3156 | 0
2038 | 3 | 24 | 20 | 426.8566 | 0
2038 | 3 | 24 | 21 | 414.8596 | 0
2038 | 3 | 24 | 22 | 399.539 | 0
2038 | 3 | 24 | 23 | 378.4119 | 0
2038 | 3 | 25 | 0 | 359.3457 | 0
2038 | 3 | 25 | 1 | 347.2929 | 0
2038 | 3 | 25 | 2 | 340.5797 | 0
2038 | 3 | 25 | 3 | 336.5626 | 0
2038 | 3 | 25 | 4 | 339.6339 | 0
2038 | 3 | 25 | 5 | 354.8906 | 0
2038 | 3 | 25 | 6 | 386.7077 | 0
2038 | 3 | 25 | 7 | 420.275 | 0
2038 | 3 | 25 | 8 | 441.1234 | 0
2038 | 3 | 25 | 9 | 452.9691 | 0
2038 | 3 | 25 | 10 | 457.0448 | 0
2038 | 3 | 25 | 11 | 461.4504 | 0
2038 | 3 | 25 | 12 | 471.1658 | 0
2038 | 3 | 25 | 13 | 469.5154 | 0
2038 | 3 | 25 | 14 | 465.3699 | 0
2038 | 3 | 25 | 15 | 462.5035 | 0
2038 | 3 | 25 | 16 | 462.3406 | 0
2038 | 3 | 25 | 17 | 456.8733 | 0
2038 | 3 | 25 | 18 | 439.2022 | 0
2038 | 3 | 25 | 19 | 428.3274 | 0
2038 | 3 | 25 | 20 | 416.4703 | 0
2038 | 3 | 25 | 21 | 404.4867 | 0
2038 | 3 | 25 | 22 | 389.6485 | 0
2038 | 3 | 25 | 23 | 370.0889 | 0
2038 | 3 | 26 | 0 | 352.8419 | 0
2038 | 3 | 26 | 1 | 340.9508 | 0
2038 | 3 | 26 | 2 | 333.8766 | 0
2038 | 3 | 26 | 3 | 329.0852 | 0
2038 | 3 | 26 | 4 | 331.4946 | 0
2038 | 3 | 26 | 5 | 346.2835 | 0
2038 | 3 | 26 | 6 | 376.9865 | 0
2038 | 3 | 26 | 7 | 409.6151 | 0
2038 | 3 | 26 | 8 | 431.0265 | 0
2038 | 3 | 26 | 9 | 445.6046 | 0
2038 | 3 | 26 | 10 | 453.3715 | 0
2038 | 3 | 26 | 11 | 459.6796 | 0
2038 | 3 | 26 | 12 | 468.9871 | 0
2038 | 3 | 26 | 13 | 468.0746 | 0
2038 | 3 | 26 | 14 | 465.539 | 0
2038 | 3 | 26 | 15 | 462.9787 | 0
2038 | 3 | 26 | 16 | 462.3444 | 0
2038 | 3 | 26 | 17 | 455.3793 | 0
2038 | 3 | 26 | 18 | 435.6603 | 0
2038 | 3 | 26 | 19 | 420.5709 | 0
2038 | 3 | 26 | 20 | 405.3114 | 0
2038 | 3 | 26 | 21 | 392.1221 | 0
2038 | 3 | 26 | 22 | 378.0387 | 0
2038 | 3 | 26 | 23 | 361.6972 | 0
2038 | 3 | 27 | 0 | 344.5219 | 0
2038 | 3 | 27 | 1 | 338.7917 | 0
2038 | 3 | 27 | 2 | 331.146 | 0
2038 | 3 | 27 | 3 | 324.8505 | 0
2038 | 3 | 27 | 4 | 323.0323 | 0
2038 | 3 | 27 | 5 | 330.1082 | 0
2038 | 3 | 27 | 6 | 344.0432 | 0
2038 | 3 | 27 | 7 | 354.0662 | 0
2038 | 3 | 27 | 8 | 366.2567 | 0
2038 | 3 | 27 | 9 | 383.0705 | 0
2038 | 3 | 27 | 10 | 397.5766 | 0
2038 | 3 | 27 | 11 | 409.3296 | 0
2038 | 3 | 27 | 12 | 417.9058 | 0
2038 | 3 | 27 | 13 | 418.4016 | 0
2038 | 3 | 27 | 14 | 416.2481 | 0
2038 | 3 | 27 | 15 | 415.6267 | 0
2038 | 3 | 27 | 16 | 416.4314 | 0
2038 | 3 | 27 | 17 | 411.7162 | 0
2038 | 3 | 27 | 18 | 401.5888 | 0
2038 | 3 | 27 | 19 | 398.018 | 0
2038 | 3 | 27 | 20 | 391.0928 | 0
2038 | 3 | 27 | 21 | 382.4057 | 0
2038 | 3 | 27 | 22 | 374.1341 | 0
2038 | 3 | 27 | 23 | 361.7819 | 0
2038 | 3 | 28 | 0 | 347.4202 | 0
2038 | 3 | 28 | 1 | 337.7305 | 0
2038 | 3 | 28 | 2 | 330.3424 | 0
2038 | 3 | 28 | 3 | 323.8711 | 0
2038 | 3 | 28 | 4 | 321.5959 | 0
2038 | 3 | 28 | 5 | 327.6246 | 0
2038 | 3 | 28 | 6 | 340.6974 | 0
2038 | 3 | 28 | 7 | 349.1005 | 0
2038 | 3 | 28 | 8 | 359.1377 | 0
2038 | 3 | 28 | 9 | 375.0741 | 0
2038 | 3 | 28 | 10 | 389.8612 | 0
2038 | 3 | 28 | 11 | 402.0563 | 0
2038 | 3 | 28 | 12 | 411.1233 | 0
2038 | 3 | 28 | 13 | 413.3731 | 0
2038 | 3 | 28 | 14 | 411.8186 | 0
2038 | 3 | 28 | 15 | 411.5539 | 0
2038 | 3 | 28 | 16 | 413.4311 | 0
2038 | 3 | 28 | 17 | 411.1638 | 0
2038 | 3 | 28 | 18 | 400.6376 | 0
2038 | 3 | 28 | 19 | 397.8191 | 0
2038 | 3 | 28 | 20 | 389.9306 | 0
2038 | 3 | 28 | 21 | 379.7982 | 0
2038 | 3 | 28 | 22 | 369.1405 | 0
2038 | 3 | 28 | 23 | 354.1269 | 0
2038 | 3 | 29 | 0 | 342.8976 | 0
2038 | 3 | 29 | 1 | 325.1768 | 0
2038 | 3 | 29 | 2 | 319.3562 | 0
2038 | 3 | 29 | 3 | 315.9607 | 0
2038 | 3 | 29 | 4 | 320.4143 | 0
2038 | 3 | 29 | 5 | 337.3887 | 0
2038 | 3 | 29 | 6 | 372.1234 | 0
2038 | 3 | 29 | 7 | 406.3538 | 0
2038 | 3 | 29 | 8 | 428.2003 | 0
2038 | 3 | 29 | 9 | 443.2776 | 0
2038 | 3 | 29 | 10 | 451.3479 | 0
2038 | 3 | 29 | 11 | 458.212 | 0
2038 | 3 | 29 | 12 | 467.9284 | 0
2038 | 3 | 29 | 13 | 467.2368 | 0
2038 | 3 | 29 | 14 | 464.3418 | 0
2038 | 3 | 29 | 15 | 461.6962 | 0
2038 | 3 | 29 | 16 | 460.5538 | 0
2038 | 3 | 29 | 17 | 453.4996 | 0
2038 | 3 | 29 | 18 | 435.5487 | 0
2038 | 3 | 29 | 19 | 420.7684 | 0
2038 | 3 | 29 | 20 | 404.9855 | 0
2038 | 3 | 29 | 21 | 390.9913 | 0
2038 | 3 | 29 | 22 | 374.5472 | 0
2038 | 3 | 29 | 23 | 353.998 | 0
2038 | 3 | 30 | 0 | 330.935 | 0
2038 | 3 | 30 | 1 | 328.8288 | 0
2038 | 3 | 30 | 2 | 322.8494 | 0
2038 | 3 | 30 | 3 | 319.4717 | 0
2038 | 3 | 30 | 4 | 323.2069 | 0
2038 | 3 | 30 | 5 | 339.4677 | 0
2038 | 3 | 30 | 6 | 373.648 | 0
2038 | 3 | 30 | 7 | 409.7878 | 0
2038 | 3 | 30 | 8 | 432.3652 | 0
2038 | 3 | 30 | 9 | 446.9426 | 0
2038 | 3 | 30 | 10 | 455.4467 | 0
2038 | 3 | 30 | 11 | 463.6205 | 0
2038 | 3 | 30 | 12 | 479.2659 | 0
2038 | 3 | 30 | 13 | 481.9932 | 0
2038 | 3 | 30 | 14 | 481.7493 | 0
2038 | 3 | 30 | 15 | 481.374 | 0
2038 | 3 | 30 | 16 | 480.7457 | 0
2038 | 3 | 30 | 17 | 470.7418 | 0
2038 | 3 | 30 | 18 | 448.6223 | 0
2038 | 3 | 30 | 19 | 430.7406 | 0
2038 | 3 | 30 | 20 | 413.9531 | 0
2038 | 3 | 30 | 21 | 398.7309 | 0
2038 | 3 | 30 | 22 | 382.0172 | 0
2038 | 3 | 30 | 23 | 361.3046 | 0
2038 | 3 | 31 | 0 | 345.5402 | 0
2038 | 3 | 31 | 1 | 326.4384 | 0
2038 | 3 | 31 | 2 | 319.127 | 0
2038 | 3 | 31 | 3 | 314.3996 | 0
2038 | 3 | 31 | 4 | 316.9875 | 0
2038 | 3 | 31 | 5 | 332.2802 | 0
2038 | 3 | 31 | 6 | 368.6849 | 0
2038 | 3 | 31 | 7 | 404.6314 | 0
2038 | 3 | 31 | 8 | 428.1959 | 0
2038 | 3 | 31 | 9 | 444.1123 | 0
2038 | 3 | 31 | 10 | 452.3746 | 0
2038 | 3 | 31 | 11 | 458.8617 | 0
2038 | 3 | 31 | 12 | 467.83 | 0
2038 | 3 | 31 | 13 | 467.9698 | 0
2038 | 3 | 31 | 14 | 465.7668 | 0
2038 | 3 | 31 | 15 | 463.4076 | 0
2038 | 3 | 31 | 16 | 463.9066 | 0
2038 | 3 | 31 | 17 | 458.1506 | 0
2038 | 3 | 31 | 18 | 437.0744 | 0
2038 | 3 | 31 | 19 | 422.8146 | 0
2038 | 3 | 31 | 20 | 407.7782 | 0
2038 | 3 | 31 | 21 | 392.8295 | 0
2038 | 3 | 31 | 22 | 376.7668 | 0
2038 | 3 | 31 | 23 | 355.8266 | 0
2038 | 4 | 1 | 0 | 339.3684 | 0
2038 | 4 | 1 | 1 | 329.8844 | 0
2038 | 4 | 1 | 2 | 323.7099 | 0
2038 | 4 | 1 | 3 | 320.0267 | 0
2038 | 4 | 1 | 4 | 323.3951 | 0
2038 | 4 | 1 | 5 | 339.4091 | 0
2038 | 4 | 1 | 6 | 375.0576 | 0
2038 | 4 | 1 | 7 | 412.4534 | 0
2038 | 4 | 1 | 8 | 433.3177 | 0
2038 | 4 | 1 | 9 | 445.6905 | 0
2038 | 4 | 1 | 10 | 451.6647 | 0
2038 | 4 | 1 | 11 | 459.0124 | 0
2038 | 4 | 1 | 12 | 470.588 | 0
2038 | 4 | 1 | 13 | 471.554 | 0
2038 | 4 | 1 | 14 | 469.67 | 0
2038 | 4 | 1 | 15 | 467.5375 | 0
2038 | 4 | 1 | 16 | 467.8729 | 0
2038 | 4 | 1 | 17 | 463.315 | 0
2038 | 4 | 1 | 18 | 444.7857 | 0
2038 | 4 | 1 | 19 | 428.4239 | 0
2038 | 4 | 1 | 20 | 413.3178 | 0
2038 | 4 | 1 | 21 | 400.0286 | 0
2038 | 4 | 1 | 22 | 383.9209 | 0
2038 | 4 | 1 | 23 | 365.1101 | 0
2038 | 4 | 2 | 0 | 343.787 | 0
2038 | 4 | 2 | 1 | 330.9401 | 0
2038 | 4 | 2 | 2 | 323.4144 | 0
2038 | 4 | 2 | 3 | 318.2756 | 0
2038 | 4 | 2 | 4 | 320.4232 | 0
2038 | 4 | 2 | 5 | 335.4514 | 0
2038 | 4 | 2 | 6 | 369.666 | 0
2038 | 4 | 2 | 7 | 405.1918 | 0
2038 | 4 | 2 | 8 | 428.2133 | 0
2038 | 4 | 2 | 9 | 444.3449 | 0
2038 | 4 | 2 | 10 | 452.4789 | 0
2038 | 4 | 2 | 11 | 458.8186 | 0
2038 | 4 | 2 | 12 | 467.7402 | 0
2038 | 4 | 2 | 13 | 468.0957 | 0
2038 | 4 | 2 | 14 | 466.7891 | 0
2038 | 4 | 2 | 15 | 464.3968 | 0
2038 | 4 | 2 | 16 | 465.3779 | 0
2038 | 4 | 2 | 17 | 460.0896 | 0
2038 | 4 | 2 | 18 | 439.457 | 0
2038 | 4 | 2 | 19 | 424.389 | 0
2038 | 4 | 2 | 20 | 409.1687 | 0
2038 | 4 | 2 | 21 | 395.05 | 0
2038 | 4 | 2 | 22 | 380.2695 | 0
2038 | 4 | 2 | 23 | 364.1118 | 0
2038 | 4 | 3 | 0 | 344.7048 | 0
2038 | 4 | 3 | 1 | 341.8128 | 0
2038 | 4 | 3 | 2 | 335.1723 | 0
2038 | 4 | 3 | 3 | 329.8199 | 0
2038 | 4 | 3 | 4 | 330.1298 | 0
2038 | 4 | 3 | 5 | 338.8345 | 0
2038 | 4 | 3 | 6 | 354.9488 | 0
2038 | 4 | 3 | 7 | 366.6435 | 0
2038 | 4 | 3 | 8 | 377.7458 | 0
2038 | 4 | 3 | 9 | 393.5649 | 0
2038 | 4 | 3 | 10 | 406.5857 | 0
2038 | 4 | 3 | 11 | 418.0962 | 0
2038 | 4 | 3 | 12 | 429.599 | 0
2038 | 4 | 3 | 13 | 429.6998 | 0
2038 | 4 | 3 | 14 | 428.7086 | 0
2038 | 4 | 3 | 15 | 428.7542 | 0
2038 | 4 | 3 | 16 | 432.3102 | 0
2038 | 4 | 3 | 17 | 429.4978 | 0
2038 | 4 | 3 | 18 | 417.4699 | 0
2038 | 4 | 3 | 19 | 413.275 | 0
2038 | 4 | 3 | 20 | 406.7674 | 0
2038 | 4 | 3 | 21 | 398.7168 | 0
2038 | 4 | 3 | 22 | 388.9271 | 0
2038 | 4 | 3 | 23 | 376.4296 | 0
2038 | 4 | 4 | 0 | 362.683 | 0
2038 | 4 | 4 | 1 | 351.6025 | 0
2038 | 4 | 4 | 2 | 344.6024 | 0
2038 | 4 | 4 | 3 | 338.5903 | 0
2038 | 4 | 4 | 4 | 337.142 | 0
2038 | 4 | 4 | 5 | 343.824 | 0
2038 | 4 | 4 | 6 | 356.1491 | 0
2038 | 4 | 4 | 7 | 362.5574 | 0
2038 | 4 | 4 | 8 | 369.3785 | 0
2038 | 4 | 4 | 9 | 380.9931 | 0
2038 | 4 | 4 | 10 | 389.9386 | 0
2038 | 4 | 4 | 11 | 397.6586 | 0
2038 | 4 | 4 | 12 | 405.0446 | 0
2038 | 4 | 4 | 13 | 405.3439 | 0
2038 | 4 | 4 | 14 | 402.4395 | 0
2038 | 4 | 4 | 15 | 402.2296 | 0
2038 | 4 | 4 | 16 | 404.6645 | 0
2038 | 4 | 4 | 17 | 403.4976 | 0
2038 | 4 | 4 | 18 | 405.766 | 0
2038 | 4 | 4 | 19 | 400.002 | 0
2038 | 4 | 4 | 20 | 393.4704 | 0
2038 | 4 | 4 | 21 | 386.1317 | 0
2038 | 4 | 4 | 22 | 375.9467 | 0
2038 | 4 | 4 | 23 | 360.9016 | 0
2038 | 4 | 5 | 0 | 345.9491 | 0
2038 | 4 | 5 | 1 | 337.0976 | 0
2038 | 4 | 5 | 2 | 331.6348 | 0
2038 | 4 | 5 | 3 | 328.7286 | 0
2038 | 4 | 5 | 4 | 333.5121 | 0
2038 | 4 | 5 | 5 | 350.4006 | 0
2038 | 4 | 5 | 6 | 383.3215 | 0
2038 | 4 | 5 | 7 | 415.7159 | 0
2038 | 4 | 5 | 8 | 435.4095 | 0
2038 | 4 | 5 | 9 | 447.0757 | 0
2038 | 4 | 5 | 10 | 451.3703 | 0
2038 | 4 | 5 | 11 | 455.3504 | 0
2038 | 4 | 5 | 12 | 459.9829 | 0
2038 | 4 | 5 | 13 | 457.8994 | 0
2038 | 4 | 5 | 14 | 453.5194 | 0
2038 | 4 | 5 | 15 | 449.7633 | 0
2038 | 4 | 5 | 16 | 449.8424 | 0
2038 | 4 | 5 | 17 | 445.9396 | 0
2038 | 4 | 5 | 18 | 437.9911 | 0
2038 | 4 | 5 | 19 | 425.7185 | 0
2038 | 4 | 5 | 20 | 413.6316 | 0
2038 | 4 | 5 | 21 | 400.8121 | 0
2038 | 4 | 5 | 22 | 384.1103 | 0
2038 | 4 | 5 | 23 | 363.8983 | 0
2038 | 4 | 6 | 0 | 345.7248 | 0
2038 | 4 | 6 | 1 | 337.7164 | 0
2038 | 4 | 6 | 2 | 332.1639 | 0
2038 | 4 | 6 | 3 | 328.9093 | 0
2038 | 4 | 6 | 4 | 333.0112 | 0
2038 | 4 | 6 | 5 | 349.3321 | 0
2038 | 4 | 6 | 6 | 383.0853 | 0
2038 | 4 | 6 | 7 | 417.295 | 0
2038 | 4 | 6 | 8 | 438.9776 | 0
2038 | 4 | 6 | 9 | 451.0527 | 0
2038 | 4 | 6 | 10 | 455.2748 | 0
2038 | 4 | 6 | 11 | 459.4305 | 0
2038 | 4 | 6 | 12 | 463.5915 | 0
2038 | 4 | 6 | 13 | 462.2311 | 0
2038 | 4 | 6 | 14 | 458.5748 | 0
2038 | 4 | 6 | 15 | 455.4912 | 0
2038 | 4 | 6 | 16 | 456.231 | 0
2038 | 4 | 6 | 17 | 452.1199 | 0
2038 | 4 | 6 | 18 | 445.5611 | 0
2038 | 4 | 6 | 19 | 431.556 | 0
2038 | 4 | 6 | 20 | 418.4849 | 0
2038 | 4 | 6 | 21 | 405.5447 | 0
2038 | 4 | 6 | 22 | 388.6254 | 0
2038 | 4 | 6 | 23 | 367.6644 | 0
2038 | 4 | 7 | 0 | 350.8706 | 0
2038 | 4 | 7 | 1 | 339.5161 | 0
2038 | 4 | 7 | 2 | 333.1496 | 0
2038 | 4 | 7 | 3 | 329.1252 | 0
2038 | 4 | 7 | 4 | 332.3621 | 0
2038 | 4 | 7 | 5 | 348.1186 | 0
2038 | 4 | 7 | 6 | 383.5057 | 0
2038 | 4 | 7 | 7 | 417.68 | 0
2038 | 4 | 7 | 8 | 438.6924 | 0
2038 | 4 | 7 | 9 | 451.3166 | 0
2038 | 4 | 7 | 10 | 456.5489 | 0
2038 | 4 | 7 | 11 | 461.2672 | 0
2038 | 4 | 7 | 12 | 464.7634 | 0
2038 | 4 | 7 | 13 | 463.0859 | 0
2038 | 4 | 7 | 14 | 459.2795 | 0
2038 | 4 | 7 | 15 | 456.0964 | 0
2038 | 4 | 7 | 16 | 456.3939 | 0
2038 | 4 | 7 | 17 | 451.7088 | 0
2038 | 4 | 7 | 18 | 437.0975 | 0
2038 | 4 | 7 | 19 | 423.7992 | 0
2038 | 4 | 7 | 20 | 412.5383 | 0
2038 | 4 | 7 | 21 | 400.9827 | 0
2038 | 4 | 7 | 22 | 384.7882 | 0
2038 | 4 | 7 | 23 | 364.3337 | 0
2038 | 4 | 8 | 0 | 350.5206 | 0
2038 | 4 | 8 | 1 | 338.737 | 0
2038 | 4 | 8 | 2 | 332.3276 | 0
2038 | 4 | 8 | 3 | 328.3934 | 0
2038 | 4 | 8 | 4 | 331.759 | 0
2038 | 4 | 8 | 5 | 347.5202 | 0
2038 | 4 | 8 | 6 | 381.6245 | 0
2038 | 4 | 8 | 7 | 415.2044 | 0
2038 | 4 | 8 | 8 | 435.8092 | 0
2038 | 4 | 8 | 9 | 447.5814 | 0
2038 | 4 | 8 | 10 | 451.7912 | 0
2038 | 4 | 8 | 11 | 456.3108 | 0
2038 | 4 | 8 | 12 | 462.4386 | 0
2038 | 4 | 8 | 13 | 460.5752 | 0
2038 | 4 | 8 | 14 | 456.4819 | 0
2038 | 4 | 8 | 15 | 453.0657 | 0
2038 | 4 | 8 | 16 | 452.9572 | 0
2038 | 4 | 8 | 17 | 447.8749 | 0
2038 | 4 | 8 | 18 | 434.577 | 0
2038 | 4 | 8 | 19 | 420.8503 | 0
2038 | 4 | 8 | 20 | 409.2942 | 0
2038 | 4 | 8 | 21 | 397.852 | 0
2038 | 4 | 8 | 22 | 382.2531 | 0
2038 | 4 | 8 | 23 | 363.3427 | 0
2038 | 4 | 9 | 0 | 346.758 | 0
2038 | 4 | 9 | 1 | 338.2765 | 0
2038 | 4 | 9 | 2 | 331.5204 | 0
2038 | 4 | 9 | 3 | 326.7613 | 0
2038 | 4 | 9 | 4 | 329.4298 | 0
2038 | 4 | 9 | 5 | 344.6586 | 0
2038 | 4 | 9 | 6 | 376.6583 | 0
2038 | 4 | 9 | 7 | 408.7222 | 0
2038 | 4 | 9 | 8 | 430.5411 | 0
2038 | 4 | 9 | 9 | 445.5872 | 0
2038 | 4 | 9 | 10 | 453.844 | 0
2038 | 4 | 9 | 11 | 460.3898 | 0
2038 | 4 | 9 | 12 | 465.0007 | 0
2038 | 4 | 9 | 13 | 464.5326 | 0
2038 | 4 | 9 | 14 | 462.0463 | 0
2038 | 4 | 9 | 15 | 459.0817 | 0
2038 | 4 | 9 | 16 | 458.687 | 0
2038 | 4 | 9 | 17 | 453.0161 | 0
2038 | 4 | 9 | 18 | 438.1307 | 0
2038 | 4 | 9 | 19 | 420.2595 | 0
2038 | 4 | 9 | 20 | 405.2106 | 0
2038 | 4 | 9 | 21 | 392.7452 | 0
2038 | 4 | 9 | 22 | 378.0341 | 0
2038 | 4 | 9 | 23 | 362.2263 | 0
2038 | 4 | 10 | 0 | 343.2799 | 0
2038 | 4 | 10 | 1 | 337.9513 | 0
2038 | 4 | 10 | 2 | 330.6609 | 0
2038 | 4 | 10 | 3 | 324.509 | 0
2038 | 4 | 10 | 4 | 323.077 | 0
2038 | 4 | 10 | 5 | 330.5327 | 0
2038 | 4 | 10 | 6 | 343.6149 | 0
2038 | 4 | 10 | 7 | 352.62 | 0
2038 | 4 | 10 | 8 | 363.7468 | 0
2038 | 4 | 10 | 9 | 379.2289 | 0
2038 | 4 | 10 | 10 | 392.2113 | 0
2038 | 4 | 10 | 11 | 402.9678 | 0
2038 | 4 | 10 | 12 | 414.6882 | 0
2038 | 4 | 10 | 13 | 416.0486 | 0
2038 | 4 | 10 | 14 | 414.0941 | 0
2038 | 4 | 10 | 15 | 413.2224 | 0
2038 | 4 | 10 | 16 | 413.7621 | 0
2038 | 4 | 10 | 17 | 407.7799 | 0
2038 | 4 | 10 | 18 | 400.9528 | 0
2038 | 4 | 10 | 19 | 393.1609 | 0
2038 | 4 | 10 | 20 | 384.9036 | 0
2038 | 4 | 10 | 21 | 375.8582 | 0
2038 | 4 | 10 | 22 | 366.0684 | 0
2038 | 4 | 10 | 23 | 354.4832 | 0
2038 | 4 | 11 | 0 | 344.0936 | 0
2038 | 4 | 11 | 1 | 340.8228 | 0
2038 | 4 | 11 | 2 | 334.2205 | 0
2038 | 4 | 11 | 3 | 328.4268 | 0
2038 | 4 | 11 | 4 | 327.7439 | 0
2038 | 4 | 11 | 5 | 335.557 | 0
2038 | 4 | 11 | 6 | 349.2709 | 0
2038 | 4 | 11 | 7 | 356.7849 | 0
2038 | 4 | 11 | 8 | 364.6818 | 0
2038 | 4 | 11 | 9 | 379.4288 | 0
2038 | 4 | 11 | 10 | 393.6377 | 0
2038 | 4 | 11 | 11 | 405.8191 | 0
2038 | 4 | 11 | 12 | 415.8938 | 0
2038 | 4 | 11 | 13 | 418.3223 | 0
2038 | 4 | 11 | 14 | 417.9065 | 0
2038 | 4 | 11 | 15 | 418.0792 | 0
2038 | 4 | 11 | 16 | 421.3302 | 0
2038 | 4 | 11 | 17 | 420.6094 | 0
2038 | 4 | 11 | 18 | 411.3026 | 0
2038 | 4 | 11 | 19 | 406.5804 | 0
2038 | 4 | 11 | 20 | 401.1992 | 0
2038 | 4 | 11 | 21 | 394.789 | 0
2038 | 4 | 11 | 22 | 383.9907 | 0
2038 | 4 | 11 | 23 | 368.7402 | 0
2038 | 4 | 12 | 0 | 355.0539 | 0
2038 | 4 | 12 | 1 | 342.8291 | 0
2038 | 4 | 12 | 2 | 337.2144 | 0
2038 | 4 | 12 | 3 | 333.8929 | 0
2038 | 4 | 12 | 4 | 338.3876 | 0
2038 | 4 | 12 | 5 | 355.4593 | 0
2038 | 4 | 12 | 6 | 388.2497 | 0
2038 | 4 | 12 | 7 | 419.1142 | 0
2038 | 4 | 12 | 8 | 439.5385 | 0
2038 | 4 | 12 | 9 | 453.2481 | 0
2038 | 4 | 12 | 10 | 459.3484 | 0
2038 | 4 | 12 | 11 | 464.5965 | 0
2038 | 4 | 12 | 12 | 466.8992 | 0
2038 | 4 | 12 | 13 | 464.5956 | 0
2038 | 4 | 12 | 14 | 460.1419 | 0
2038 | 4 | 12 | 15 | 456.8932 | 0
2038 | 4 | 12 | 16 | 456.4802 | 0
2038 | 4 | 12 | 17 | 451.9908 | 0
2038 | 4 | 12 | 18 | 436.413 | 0
2038 | 4 | 12 | 19 | 422.3986 | 0
2038 | 4 | 12 | 20 | 411.3106 | 0
2038 | 4 | 12 | 21 | 400.351 | 0
2038 | 4 | 12 | 22 | 384.067 | 0
2038 | 4 | 12 | 23 | 364.2076 | 0
2038 | 4 | 13 | 0 | 346.7528 | 0
2038 | 4 | 13 | 1 | 336.3588 | 0
2038 | 4 | 13 | 2 | 330.0813 | 0
2038 | 4 | 13 | 3 | 326.4688 | 0
2038 | 4 | 13 | 4 | 330.3203 | 0
2038 | 4 | 13 | 5 | 346.5963 | 0
2038 | 4 | 13 | 6 | 379.4037 | 0
2038 | 4 | 13 | 7 | 412.0475 | 0
2038 | 4 | 13 | 8 | 433.03 | 0
2038 | 4 | 13 | 9 | 444.8733 | 0
2038 | 4 | 13 | 10 | 449.5262 | 0
2038 | 4 | 13 | 11 | 453.1763 | 0
2038 | 4 | 13 | 12 | 459.0006 | 0
2038 | 4 | 13 | 13 | 457.6212 | 0
2038 | 4 | 13 | 14 | 454.1314 | 0
2038 | 4 | 13 | 15 | 450.8854 | 0
2038 | 4 | 13 | 16 | 450.9214 | 0
2038 | 4 | 13 | 17 | 446.109 | 0
2038 | 4 | 13 | 18 | 434.0314 | 0
2038 | 4 | 13 | 19 | 420.8001 | 0
2038 | 4 | 13 | 20 | 410.5783 | 0
2038 | 4 | 13 | 21 | 399.5258 | 0
2038 | 4 | 13 | 22 | 383.4985 | 0
2038 | 4 | 13 | 23 | 363.4689 | 0
2038 | 4 | 14 | 0 | 343.9933 | 0
2038 | 4 | 14 | 1 | 332.9067 | 0
2038 | 4 | 14 | 2 | 326.5134 | 0
2038 | 4 | 14 | 3 | 322.4349 | 0
2038 | 4 | 14 | 4 | 325.7972 | 0
2038 | 4 | 14 | 5 | 341.9779 | 0
2038 | 4 | 14 | 6 | 375.6872 | 0
2038 | 4 | 14 | 7 | 408.5575 | 0
2038 | 4 | 14 | 8 | 432.3024 | 0
2038 | 4 | 14 | 9 | 448.2377 | 0
2038 | 4 | 14 | 10 | 457.4767 | 0
2038 | 4 | 14 | 11 | 464.2728 | 0
2038 | 4 | 14 | 12 | 470.3966 | 0
2038 | 4 | 14 | 13 | 470.4261 | 0
2038 | 4 | 14 | 14 | 468.4302 | 0
2038 | 4 | 14 | 15 | 465.9744 | 0
2038 | 4 | 14 | 16 | 465.6948 | 0
2038 | 4 | 14 | 17 | 459.8142 | 0
2038 | 4 | 14 | 18 | 444.1726 | 0
2038 | 4 | 14 | 19 | 426.464 | 0
2038 | 4 | 14 | 20 | 411.9502 | 0
2038 | 4 | 14 | 21 | 399.8329 | 0
2038 | 4 | 14 | 22 | 383.354 | 0
2038 | 4 | 14 | 23 | 363.2633 | 0
2038 | 4 | 15 | 0 | 336.3243 | 0
2038 | 4 | 15 | 1 | 330.6843 | 0
2038 | 4 | 15 | 2 | 324.1281 | 0
2038 | 4 | 15 | 3 | 319.9804 | 0
2038 | 4 | 15 | 4 | 323.2708 | 0
2038 | 4 | 15 | 5 | 339.2573 | 0
2038 | 4 | 15 | 6 | 373.1539 | 0
2038 | 4 | 15 | 7 | 405.6281 | 0
2038 | 4 | 15 | 8 | 425.9421 | 0
2038 | 4 | 15 | 9 | 437.5399 | 0
2038 | 4 | 15 | 10 | 442.1147 | 0
2038 | 4 | 15 | 11 | 446.8023 | 0
2038 | 4 | 15 | 12 | 457.3884 | 0
2038 | 4 | 15 | 13 | 456.3099 | 0
2038 | 4 | 15 | 14 | 452.8699 | 0
2038 | 4 | 15 | 15 | 449.9799 | 0
2038 | 4 | 15 | 16 | 449.8512 | 0
2038 | 4 | 15 | 17 | 444.5794 | 0
2038 | 4 | 15 | 18 | 433.5879 | 0
2038 | 4 | 15 | 19 | 418.7608 | 0
2038 | 4 | 15 | 20 | 407.4149 | 0
2038 | 4 | 15 | 21 | 396.9724 | 0
2038 | 4 | 15 | 22 | 381.9195 | 0
2038 | 4 | 15 | 23 | 363.4921 | 0
2038 | 4 | 16 | 0 | 341.9833 | 0
2038 | 4 | 16 | 1 | 338.0306 | 0
2038 | 4 | 16 | 2 | 331.5083 | 0
2038 | 4 | 16 | 3 | 327.2249 | 0
2038 | 4 | 16 | 4 | 330.3821 | 0
2038 | 4 | 16 | 5 | 346.1788 | 0
2038 | 4 | 16 | 6 | 376.399 | 0
2038 | 4 | 16 | 7 | 407.8759 | 0
2038 | 4 | 16 | 8 | 428.9478 | 0
2038 | 4 | 16 | 9 | 443.4139 | 0
2038 | 4 | 16 | 10 | 450.8869 | 0
2038 | 4 | 16 | 11 | 456.5697 | 0
2038 | 4 | 16 | 12 | 459.0565 | 0
2038 | 4 | 16 | 13 | 456.8261 | 0
2038 | 4 | 16 | 14 | 453.1462 | 0
2038 | 4 | 16 | 15 | 450.1211 | 0
2038 | 4 | 16 | 16 | 449.9719 | 0
2038 | 4 | 16 | 17 | 445.0915 | 0
2038 | 4 | 16 | 18 | 433.4561 | 0
2038 | 4 | 16 | 19 | 418.8756 | 0
2038 | 4 | 16 | 20 | 408.3671 | 0
2038 | 4 | 16 | 21 | 398.7777 | 0
2038 | 4 | 16 | 22 | 385.0534 | 0
2038 | 4 | 16 | 23 | 369.5252 | 0
2038 | 4 | 17 | 0 | 356.9479 | 0
2038 | 4 | 17 | 1 | 345.8387 | 0
2038 | 4 | 17 | 2 | 338.3817 | 0
2038 | 4 | 17 | 3 | 332.4182 | 0
2038 | 4 | 17 | 4 | 331.685 | 0
2038 | 4 | 17 | 5 | 339.6354 | 0
2038 | 4 | 17 | 6 | 352.9355 | 0
2038 | 4 | 17 | 7 | 359.6345 | 0
2038 | 4 | 17 | 8 | 368.4044 | 0
2038 | 4 | 17 | 9 | 381.332 | 0
2038 | 4 | 17 | 10 | 391.3888 | 0
2038 | 4 | 17 | 11 | 399.451 | 0
2038 | 4 | 17 | 12 | 405.9738 | 0
2038 | 4 | 17 | 13 | 403.8011 | 0
2038 | 4 | 17 | 14 | 399.4681 | 0
2038 | 4 | 17 | 15 | 397.9509 | 0
2038 | 4 | 17 | 16 | 399.1857 | 0
2038 | 4 | 17 | 17 | 394.8526 | 0
2038 | 4 | 17 | 18 | 388.1552 | 0
2038 | 4 | 17 | 19 | 381.3936 | 0
2038 | 4 | 17 | 20 | 377.1829 | 0
2038 | 4 | 17 | 21 | 372.1549 | 0
2038 | 4 | 17 | 22 | 363.7715 | 0
2038 | 4 | 17 | 23 | 352.0333 | 0
2038 | 4 | 18 | 0 | 344.2984 | 0
2038 | 4 | 18 | 1 | 334.8337 | 0
2038 | 4 | 18 | 2 | 327.8084 | 0
2038 | 4 | 18 | 3 | 321.6486 | 0
2038 | 4 | 18 | 4 | 320.2921 | 0
2038 | 4 | 18 | 5 | 327.6547 | 0
2038 | 4 | 18 | 6 | 341.0943 | 0
2038 | 4 | 18 | 7 | 345.9565 | 0
2038 | 4 | 18 | 8 | 352.9978 | 0
2038 | 4 | 18 | 9 | 365.2549 | 0
2038 | 4 | 18 | 10 | 376.0701 | 0
2038 | 4 | 18 | 11 | 385.5726 | 0
2038 | 4 | 18 | 12 | 397.1947 | 0
2038 | 4 | 18 | 13 | 397.993 | 0
2038 | 4 | 18 | 14 | 396.2074 | 0
2038 | 4 | 18 | 15 | 396.2168 | 0
2038 | 4 | 18 | 16 | 398.4413 | 0
2038 | 4 | 18 | 17 | 396.0993 | 0
2038 | 4 | 18 | 18 | 392.9894 | 0
2038 | 4 | 18 | 19 | 386.2069 | 0
2038 | 4 | 18 | 20 | 380.2203 | 0
2038 | 4 | 18 | 21 | 374.1058 | 0
2038 | 4 | 18 | 22 | 364.0434 | 0
2038 | 4 | 18 | 23 | 350.2604 | 0
2038 | 4 | 19 | 0 | 334.572 | 0
2038 | 4 | 19 | 1 | 328.221 | 0
2038 | 4 | 19 | 2 | 322.7251 | 0
2038 | 4 | 19 | 3 | 319.4117 | 0
2038 | 4 | 19 | 4 | 323.9992 | 0
2038 | 4 | 19 | 5 | 341.3325 | 0
2038 | 4 | 19 | 6 | 375.8641 | 0
2038 | 4 | 19 | 7 | 406.7775 | 0
2038 | 4 | 19 | 8 | 429.4082 | 0
2038 | 4 | 19 | 9 | 444.7023 | 0
2038 | 4 | 19 | 10 | 452.4677 | 0
2038 | 4 | 19 | 11 | 459.0224 | 0
2038 | 4 | 19 | 12 | 468.6723 | 0
2038 | 4 | 19 | 13 | 469.0622 | 0
2038 | 4 | 19 | 14 | 467.1049 | 0
2038 | 4 | 19 | 15 | 465.1265 | 0
2038 | 4 | 19 | 16 | 465.4945 | 0
2038 | 4 | 19 | 17 | 461.4665 | 0
2038 | 4 | 19 | 18 | 440.3053 | 0
2038 | 4 | 19 | 19 | 424.5488 | 0
2038 | 4 | 19 | 20 | 409.8264 | 0
2038 | 4 | 19 | 21 | 396.8756 | 0
2038 | 4 | 19 | 22 | 380.1461 | 0
2038 | 4 | 19 | 23 | 360.9969 | 0
2038 | 4 | 20 | 0 | 343.4521 | 0
2038 | 4 | 20 | 1 | 329.6217 | 0
2038 | 4 | 20 | 2 | 323.7974 | 0
2038 | 4 | 20 | 3 | 320.2308 | 0
2038 | 4 | 20 | 4 | 323.8807 | 0
2038 | 4 | 20 | 5 | 340.2848 | 0
2038 | 4 | 20 | 6 | 372.2383 | 0
2038 | 4 | 20 | 7 | 404.7301 | 0
2038 | 4 | 20 | 8 | 427.1329 | 0
2038 | 4 | 20 | 9 | 441.1254 | 0
2038 | 4 | 20 | 10 | 448.2905 | 0
2038 | 4 | 20 | 11 | 453.9808 | 0
2038 | 4 | 20 | 12 | 463.0109 | 0
2038 | 4 | 20 | 13 | 463.373 | 0
2038 | 4 | 20 | 14 | 461.6038 | 0
2038 | 4 | 20 | 15 | 458.9841 | 0
2038 | 4 | 20 | 16 | 458.3975 | 0
2038 | 4 | 20 | 17 | 452.7449 | 0
2038 | 4 | 20 | 18 | 436.9224 | 0
2038 | 4 | 20 | 19 | 419.6059 | 0
2038 | 4 | 20 | 20 | 403.9332 | 0
2038 | 4 | 20 | 21 | 391.0201 | 0
2038 | 4 | 20 | 22 | 373.9683 | 0
2038 | 4 | 20 | 23 | 354.8695 | 0
2038 | 4 | 21 | 0 | 334.7154 | 0
2038 | 4 | 21 | 1 | 336.2927 | 0
2038 | 4 | 21 | 2 | 330.2938 | 0
2038 | 4 | 21 | 3 | 326.9332 | 0
2038 | 4 | 21 | 4 | 330.8949 | 0
2038 | 4 | 21 | 5 | 347.4064 | 0
2038 | 4 | 21 | 6 | 378.5163 | 0
2038 | 4 | 21 | 7 | 411.6939 | 0
2038 | 4 | 21 | 8 | 433.9038 | 0
2038 | 4 | 21 | 9 | 446.8319 | 0
2038 | 4 | 21 | 10 | 452.8528 | 0
2038 | 4 | 21 | 11 | 457.5789 | 0
2038 | 4 | 21 | 12 | 466.1791 | 0
2038 | 4 | 21 | 13 | 465.7735 | 0
2038 | 4 | 21 | 14 | 462.8842 | 0
2038 | 4 | 21 | 15 | 460.6282 | 0
2038 | 4 | 21 | 16 | 461.066 | 0
2038 | 4 | 21 | 17 | 457.0665 | 0
2038 | 4 | 21 | 18 | 446.2251 | 0
2038 | 4 | 21 | 19 | 433.0556 | 0
2038 | 4 | 21 | 20 | 422.8752 | 0
2038 | 4 | 21 | 21 | 413.4323 | 0
2038 | 4 | 21 | 22 | 398.0662 | 0
2038 | 4 | 21 | 23 | 378.1953 | 0
2038 | 4 | 22 | 0 | 357.6446 | 0
2038 | 4 | 22 | 1 | 347.8805 | 0
2038 | 4 | 22 | 2 | 341.0786 | 0
2038 | 4 | 22 | 3 | 336.839 | 0
2038 | 4 | 22 | 4 | 339.7174 | 0
2038 | 4 | 22 | 5 | 355.2683 | 0
2038 | 4 | 22 | 6 | 386.3124 | 0
2038 | 4 | 22 | 7 | 417.7811 | 0
2038 | 4 | 22 | 8 | 439.4551 | 0
2038 | 4 | 22 | 9 | 452.5405 | 0
2038 | 4 | 22 | 10 | 457.758 | 0
2038 | 4 | 22 | 11 | 462.0979 | 0
2038 | 4 | 22 | 12 | 466.4578 | 0
2038 | 4 | 22 | 13 | 464.3801 | 0
2038 | 4 | 22 | 14 | 459.7236 | 0
2038 | 4 | 22 | 15 | 456.2221 | 0
2038 | 4 | 22 | 16 | 455.609 | 0
2038 | 4 | 22 | 17 | 450.6262 | 0
2038 | 4 | 22 | 18 | 436.4765 | 0
2038 | 4 | 22 | 19 | 422.892 | 0
2038 | 4 | 22 | 20 | 412.6758 | 0
2038 | 4 | 22 | 21 | 403.8228 | 0
2038 | 4 | 22 | 22 | 389.2014 | 0
2038 | 4 | 22 | 23 | 370.5964 | 0
2038 | 4 | 23 | 0 | 353.7004 | 0
2038 | 4 | 23 | 1 | 340.1748 | 0
2038 | 4 | 23 | 2 | 332.5176 | 0
2038 | 4 | 23 | 3 | 326.5461 | 0
2038 | 4 | 23 | 4 | 327.4318 | 0
2038 | 4 | 23 | 5 | 336.875 | 0
2038 | 4 | 23 | 6 | 356.16 | 0
2038 | 4 | 23 | 7 | 367.2196 | 0
2038 | 4 | 23 | 8 | 375.1941 | 0
2038 | 4 | 23 | 9 | 384.4826 | 0
2038 | 4 | 23 | 10 | 393.7212 | 0
2038 | 4 | 23 | 11 | 400.0216 | 0
2038 | 4 | 23 | 12 | 406.4228 | 0
2038 | 4 | 23 | 13 | 404.6504 | 0
2038 | 4 | 23 | 14 | 401.1359 | 0
2038 | 4 | 23 | 15 | 398.2827 | 0
2038 | 4 | 23 | 16 | 398.6203 | 0
2038 | 4 | 23 | 17 | 394.6127 | 0
2038 | 4 | 23 | 18 | 392.0657 | 0
2038 | 4 | 23 | 19 | 379.5224 | 0
2038 | 4 | 23 | 20 | 371.4689 | 0
2038 | 4 | 23 | 21 | 366.6386 | 0
2038 | 4 | 23 | 22 | 358.7453 | 0
2038 | 4 | 23 | 23 | 346.5916 | 0
2038 | 4 | 24 | 0 | 337.7506 | 0
2038 | 4 | 24 | 1 | 339.3689 | 0
2038 | 4 | 24 | 2 | 332.0273 | 0
2038 | 4 | 24 | 3 | 325.6999 | 0
2038 | 4 | 24 | 4 | 324.0264 | 0
2038 | 4 | 24 | 5 | 331.5622 | 0
2038 | 4 | 24 | 6 | 342.8504 | 0
2038 | 4 | 24 | 7 | 349.8 | 0
2038 | 4 | 24 | 8 | 362.0846 | 0
2038 | 4 | 24 | 9 | 379.3678 | 0
2038 | 4 | 24 | 10 | 394.7365 | 0
2038 | 4 | 24 | 11 | 406.3985 | 0
2038 | 4 | 24 | 12 | 416.3474 | 0
2038 | 4 | 24 | 13 | 416.9973 | 0
2038 | 4 | 24 | 14 | 415.8399 | 0
2038 | 4 | 24 | 15 | 415.5118 | 0
2038 | 4 | 24 | 16 | 415.8166 | 0
2038 | 4 | 24 | 17 | 410.8724 | 0
2038 | 4 | 24 | 18 | 403.2173 | 0
2038 | 4 | 24 | 19 | 393.5762 | 0
2038 | 4 | 24 | 20 | 384.6889 | 0
2038 | 4 | 24 | 21 | 377.9657 | 0
2038 | 4 | 24 | 22 | 369.2528 | 0
2038 | 4 | 24 | 23 | 357.9731 | 0
2038 | 4 | 25 | 0 | 345.6084 | 0
2038 | 4 | 25 | 1 | 341.3891 | 0
2038 | 4 | 25 | 2 | 334.0269 | 0
2038 | 4 | 25 | 3 | 327.251 | 0
2038 | 4 | 25 | 4 | 324.4286 | 0
2038 | 4 | 25 | 5 | 330.6424 | 0
2038 | 4 | 25 | 6 | 342.8472 | 0
2038 | 4 | 25 | 7 | 348.7384 | 0
2038 | 4 | 25 | 8 | 359.7944 | 0
2038 | 4 | 25 | 9 | 376.1941 | 0
2038 | 4 | 25 | 10 | 391.521 | 0
2038 | 4 | 25 | 11 | 403.6137 | 0
2038 | 4 | 25 | 12 | 412.5098 | 0
2038 | 4 | 25 | 13 | 415.3937 | 0
2038 | 4 | 25 | 14 | 414.4664 | 0
2038 | 4 | 25 | 15 | 414.8458 | 0
2038 | 4 | 25 | 16 | 416.2538 | 0
2038 | 4 | 25 | 17 | 414.2877 | 0
2038 | 4 | 25 | 18 | 411.856 | 0
2038 | 4 | 25 | 19 | 404.8981 | 0
2038 | 4 | 25 | 20 | 396.6387 | 0
2038 | 4 | 25 | 21 | 389.5855 | 0
2038 | 4 | 25 | 22 | 379.333 | 0
2038 | 4 | 25 | 23 | 364.6057 | 0
2038 | 4 | 26 | 0 | 349.0476 | 0
2038 | 4 | 26 | 1 | 339.6583 | 0
2038 | 4 | 26 | 2 | 333.8162 | 0
2038 | 4 | 26 | 3 | 330.658 | 0
2038 | 4 | 26 | 4 | 335.8171 | 0
2038 | 4 | 26 | 5 | 354.7107 | 0
2038 | 4 | 26 | 6 | 396.1255 | 0
2038 | 4 | 26 | 7 | 429.8985 | 0
2038 | 4 | 26 | 8 | 451.3798 | 0
2038 | 4 | 26 | 9 | 466.4059 | 0
2038 | 4 | 26 | 10 | 476.8306 | 0
2038 | 4 | 26 | 11 | 488.5696 | 0
2038 | 4 | 26 | 12 | 505.766 | 5.766
2038 | 4 | 26 | 13 | 509.9027 | 9.9027
2038 | 4 | 26 | 14 | 510.7796 | 10.7796
2038 | 4 | 26 | 15 | 509.7764 | 9.7764
2038 | 4 | 26 | 16 | 508.5845 | 8.5845
2038 | 4 | 26 | 17 | 500.3866 | 0.38664
2038 | 4 | 26 | 18 | 474.1477 | 0
2038 | 4 | 26 | 19 | 452.0733 | 0
2038 | 4 | 26 | 20 | 435.1037 | 0
2038 | 4 | 26 | 21 | 421.5738 | 0
2038 | 4 | 26 | 22 | 402.3374 | 0
2038 | 4 | 26 | 23 | 380.591 | 0
2038 | 4 | 27 | 0 | 362.2377 | 0
2038 | 4 | 27 | 1 | 346.3617 | 0
2038 | 4 | 27 | 2 | 337.0227 | 0
2038 | 4 | 27 | 3 | 331.6186 | 0
2038 | 4 | 27 | 4 | 334.252 | 0
2038 | 4 | 27 | 5 | 351.9617 | 0
2038 | 4 | 27 | 6 | 387.2468 | 0
2038 | 4 | 27 | 7 | 424.2399 | 0
2038 | 4 | 27 | 8 | 450.8666 | 0
2038 | 4 | 27 | 9 | 470.7877 | 0
2038 | 4 | 27 | 10 | 484.4815 | 0
2038 | 4 | 27 | 11 | 495.4145 | 0
2038 | 4 | 27 | 12 | 503.3991 | 3.3991
2038 | 4 | 27 | 13 | 505.7341 | 5.7341
2038 | 4 | 27 | 14 | 505.9942 | 5.9942
2038 | 4 | 27 | 15 | 506.4284 | 6.4284
2038 | 4 | 27 | 16 | 505.447 | 5.447
2038 | 4 | 27 | 17 | 495.4207 | 0
2038 | 4 | 27 | 18 | 473.7517 | 0
2038 | 4 | 27 | 19 | 447.4867 | 0
2038 | 4 | 27 | 20 | 424.8195 | 0
2038 | 4 | 27 | 21 | 408.4053 | 0
2038 | 4 | 27 | 22 | 389.0968 | 0
2038 | 4 | 27 | 23 | 366.2566 | 0
2038 | 4 | 28 | 0 | 341.6715 | 0
2038 | 4 | 28 | 1 | 340.1677 | 0
2038 | 4 | 28 | 2 | 331.6695 | 0
2038 | 4 | 28 | 3 | 326.1545 | 0
2038 | 4 | 28 | 4 | 328.2626 | 0
2038 | 4 | 28 | 5 | 343.8911 | 0
2038 | 4 | 28 | 6 | 378.9189 | 0
2038 | 4 | 28 | 7 | 414.863 | 0
2038 | 4 | 28 | 8 | 438.8594 | 0
2038 | 4 | 28 | 9 | 455.5932 | 0
2038 | 4 | 28 | 10 | 466.2528 | 0
2038 | 4 | 28 | 11 | 474.9937 | 0
2038 | 4 | 28 | 12 | 486.817 | 0
2038 | 4 | 28 | 13 | 489.2065 | 0
2038 | 4 | 28 | 14 | 488.4617 | 0
2038 | 4 | 28 | 15 | 487.7796 | 0
2038 | 4 | 28 | 16 | 486.321 | 0
2038 | 4 | 28 | 17 | 476.1286 | 0
2038 | 4 | 28 | 18 | 458.1758 | 0
2038 | 4 | 28 | 19 | 434.9856 | 0
2038 | 4 | 28 | 20 | 416.17 | 0
2038 | 4 | 28 | 21 | 403.4806 | 0
2038 | 4 | 28 | 22 | 386.9819 | 0
2038 | 4 | 28 | 23 | 366.8616 | 0
2038 | 4 | 29 | 0 | 347.1341 | 0
2038 | 4 | 29 | 1 | 331.6224 | 0
2038 | 4 | 29 | 2 | 324.0817 | 0
2038 | 4 | 29 | 3 | 319.808 | 0
2038 | 4 | 29 | 4 | 322.5322 | 0
2038 | 4 | 29 | 5 | 339.2905 | 0
2038 | 4 | 29 | 6 | 362.574 | 0
2038 | 4 | 29 | 7 | 397.8405 | 0
2038 | 4 | 29 | 8 | 424.163 | 0
2038 | 4 | 29 | 9 | 444.3836 | 0
2038 | 4 | 29 | 10 | 457.8453 | 0
2038 | 4 | 29 | 11 | 469.2527 | 0
2038 | 4 | 29 | 12 | 479.4467 | 0
2038 | 4 | 29 | 13 | 481.4385 | 0
2038 | 4 | 29 | 14 | 480.9088 | 0
2038 | 4 | 29 | 15 | 481.2501 | 0
2038 | 4 | 29 | 16 | 479.5388 | 0
2038 | 4 | 29 | 17 | 469.4777 | 0
2038 | 4 | 29 | 18 | 448.3277 | 0
2038 | 4 | 29 | 19 | 425.6006 | 0
2038 | 4 | 29 | 20 | 408.7276 | 0
2038 | 4 | 29 | 21 | 397.6504 | 0
2038 | 4 | 29 | 22 | 382.0254 | 0
2038 | 4 | 29 | 23 | 364.2884 | 0
2038 | 4 | 30 | 0 | 342.9977 | 0
2038 | 4 | 30 | 1 | 313.149 | 0
2038 | 4 | 30 | 2 | 304.8797 | 0
2038 | 4 | 30 | 3 | 299.0977 | 0
2038 | 4 | 30 | 4 | 300.346 | 0
2038 | 4 | 30 | 5 | 314.5895 | 0
2038 | 4 | 30 | 6 | 345.1866 | 0
2038 | 4 | 30 | 7 | 375.8092 | 0
2038 | 4 | 30 | 8 | 397.305 | 0
2038 | 4 | 30 | 9 | 413.0846 | 0
2038 | 4 | 30 | 10 | 422.0271 | 0
2038 | 4 | 30 | 11 | 428.3249 | 0
2038 | 4 | 30 | 12 | 434.5763 | 0
2038 | 4 | 30 | 13 | 434.8123 | 0
2038 | 4 | 30 | 14 | 432.6318 | 0
2038 | 4 | 30 | 15 | 430.1906 | 0
2038 | 4 | 30 | 16 | 427.7874 | 0
2038 | 4 | 30 | 17 | 417.722 | 0
2038 | 4 | 30 | 18 | 405.9663 | 0
2038 | 4 | 30 | 19 | 386.716 | 0
2038 | 4 | 30 | 20 | 369.7306 | 0
2038 | 4 | 30 | 21 | 358.8282 | 0
2038 | 4 | 30 | 22 | 345.4613 | 0
2038 | 4 | 30 | 23 | 331.1124 | 0
2038 | 5 | 1 | 0 | 313.4132 | 0
2038 | 5 | 1 | 1 | 300.4561 | 0
2038 | 5 | 1 | 2 | 293.4875 | 0
2038 | 5 | 1 | 3 | 287.3772 | 0
2038 | 5 | 1 | 4 | 286.6332 | 0
2038 | 5 | 1 | 5 | 292.3926 | 0
2038 | 5 | 1 | 6 | 304.1614 | 0
2038 | 5 | 1 | 7 | 310.4807 | 0
2038 | 5 | 1 | 8 | 322.7253 | 0
2038 | 5 | 1 | 9 | 339.4824 | 0
2038 | 5 | 1 | 10 | 351.5828 | 0
2038 | 5 | 1 | 11 | 360.9725 | 0
2038 | 5 | 1 | 12 | 374.8958 | 0
2038 | 5 | 1 | 13 | 373.7687 | 0
2038 | 5 | 1 | 14 | 373.2935 | 0
2038 | 5 | 1 | 15 | 374.8347 | 0
2038 | 5 | 1 | 16 | 376.3298 | 0
2038 | 5 | 1 | 17 | 372.7925 | 0
2038 | 5 | 1 | 18 | 362.0031 | 0
2038 | 5 | 1 | 19 | 354.002 | 0
2038 | 5 | 1 | 20 | 347.8807 | 0
2038 | 5 | 1 | 21 | 343.8429 | 0
2038 | 5 | 1 | 22 | 336.8722 | 0
2038 | 5 | 1 | 23 | 325.547 | 0
2038 | 5 | 2 | 0 | 311.7009 | 0
2038 | 5 | 2 | 1 | 295.4087 | 0
2038 | 5 | 2 | 2 | 289.2278 | 0
2038 | 5 | 2 | 3 | 283.5785 | 0
2038 | 5 | 2 | 4 | 282.0874 | 0
2038 | 5 | 2 | 5 | 287.7335 | 0
2038 | 5 | 2 | 6 | 296.9241 | 0
2038 | 5 | 2 | 7 | 301.7921 | 0
2038 | 5 | 2 | 8 | 311.895 | 0
2038 | 5 | 2 | 9 | 327.2193 | 0
2038 | 5 | 2 | 10 | 339.6768 | 0
2038 | 5 | 2 | 11 | 349.0741 | 0
2038 | 5 | 2 | 12 | 360.033 | 0
2038 | 5 | 2 | 13 | 362.9882 | 0
2038 | 5 | 2 | 14 | 363.6749 | 0
2038 | 5 | 2 | 15 | 365.8358 | 0
2038 | 5 | 2 | 16 | 367.8064 | 0
2038 | 5 | 2 | 17 | 367.7759 | 0
2038 | 5 | 2 | 18 | 358.8271 | 0
2038 | 5 | 2 | 19 | 352.7142 | 0
2038 | 5 | 2 | 20 | 347.6948 | 0
2038 | 5 | 2 | 21 | 345.0847 | 0
2038 | 5 | 2 | 22 | 338.0099 | 0
2038 | 5 | 2 | 23 | 324.5063 | 0
2038 | 5 | 3 | 0 | 305.4822 | 0
2038 | 5 | 3 | 1 | 288.7277 | 0
2038 | 5 | 3 | 2 | 284.1854 | 0
2038 | 5 | 3 | 3 | 281.7201 | 0
2038 | 5 | 3 | 4 | 285.8453 | 0
2038 | 5 | 3 | 5 | 299.9539 | 0
2038 | 5 | 3 | 6 | 325.5807 | 0
2038 | 5 | 3 | 7 | 351.9175 | 0
2038 | 5 | 3 | 8 | 371.4465 | 0
2038 | 5 | 3 | 9 | 384.7762 | 0
2038 | 5 | 3 | 10 | 391.5104 | 0
2038 | 5 | 3 | 11 | 396.7633 | 0
2038 | 5 | 3 | 12 | 400.0484 | 0
2038 | 5 | 3 | 13 | 399.1266 | 0
2038 | 5 | 3 | 14 | 396.6122 | 0
2038 | 5 | 3 | 15 | 395.2053 | 0
2038 | 5 | 3 | 16 | 395.5519 | 0
2038 | 5 | 3 | 17 | 392.4423 | 0
2038 | 5 | 3 | 18 | 372.5302 | 0
2038 | 5 | 3 | 19 | 361.0632 | 0
2038 | 5 | 3 | 20 | 352.746 | 0
2038 | 5 | 3 | 21 | 346.0883 | 0
2038 | 5 | 3 | 22 | 333.0925 | 0
2038 | 5 | 3 | 23 | 314.8225 | 0
2038 | 5 | 4 | 0 | 301.9855 | 0
2038 | 5 | 4 | 1 | 291.298 | 0
2038 | 5 | 4 | 2 | 285.9937 | 0
2038 | 5 | 4 | 3 | 282.7954 | 0
2038 | 5 | 4 | 4 | 285.857 | 0
2038 | 5 | 4 | 5 | 298.8667 | 0
2038 | 5 | 4 | 6 | 324.7633 | 0
2038 | 5 | 4 | 7 | 351.8432 | 0
2038 | 5 | 4 | 8 | 369.3755 | 0
2038 | 5 | 4 | 9 | 379.5361 | 0
2038 | 5 | 4 | 10 | 383.392 | 0
2038 | 5 | 4 | 11 | 386.5899 | 0
2038 | 5 | 4 | 12 | 392.8235 | 0
2038 | 5 | 4 | 13 | 391.253 | 0
2038 | 5 | 4 | 14 | 388.5409 | 0
2038 | 5 | 4 | 15 | 386.8123 | 0
2038 | 5 | 4 | 16 | 386.8339 | 0
2038 | 5 | 4 | 17 | 382.5504 | 0
2038 | 5 | 4 | 18 | 364.6358 | 0
2038 | 5 | 4 | 19 | 351.4691 | 0
2038 | 5 | 4 | 20 | 342.2783 | 0
2038 | 5 | 4 | 21 | 335.5382 | 0
2038 | 5 | 4 | 22 | 322.3747 | 0
2038 | 5 | 4 | 23 | 303.9524 | 0
2038 | 5 | 5 | 0 | 292.8036 | 0
2038 | 5 | 5 | 1 | 284.6975 | 0
2038 | 5 | 5 | 2 | 279.3922 | 0
2038 | 5 | 5 | 3 | 275.9384 | 0
2038 | 5 | 5 | 4 | 278.2495 | 0
2038 | 5 | 5 | 5 | 289.9273 | 0
2038 | 5 | 5 | 6 | 311.7358 | 0
2038 | 5 | 5 | 7 | 338.0245 | 0
2038 | 5 | 5 | 8 | 362.7521 | 0
2038 | 5 | 5 | 9 | 378.68 | 0
2038 | 5 | 5 | 10 | 385.9319 | 0
2038 | 5 | 5 | 11 | 388.872 | 0
2038 | 5 | 5 | 12 | 400.2546 | 0
2038 | 5 | 5 | 13 | 400.3992 | 0
2038 | 5 | 5 | 14 | 399.1731 | 0
2038 | 5 | 5 | 15 | 398.61 | 0
2038 | 5 | 5 | 16 | 398.7247 | 0
2038 | 5 | 5 | 17 | 394.6795 | 0
2038 | 5 | 5 | 18 | 377.3176 | 0
2038 | 5 | 5 | 19 | 362.3841 | 0
2038 | 5 | 5 | 20 | 351.468 | 0
2038 | 5 | 5 | 21 | 343.4533 | 0
2038 | 5 | 5 | 22 | 333.3202 | 0
2038 | 5 | 5 | 23 | 316.5952 | 0
2038 | 5 | 6 | 0 | 294.4728 | 0
2038 | 5 | 6 | 1 | 286.7452 | 0
2038 | 5 | 6 | 2 | 280.6915 | 0
2038 | 5 | 6 | 3 | 276.9013 | 0
2038 | 5 | 6 | 4 | 278.0421 | 0
2038 | 5 | 6 | 5 | 289.7957 | 0
2038 | 5 | 6 | 6 | 314.7542 | 0
2038 | 5 | 6 | 7 | 339.078 | 0
2038 | 5 | 6 | 8 | 357.0203 | 0
2038 | 5 | 6 | 9 | 370.3035 | 0
2038 | 5 | 6 | 10 | 378.7079 | 0
2038 | 5 | 6 | 11 | 385.5568 | 0
2038 | 5 | 6 | 12 | 390.5394 | 0
2038 | 5 | 6 | 13 | 390.7611 | 0
2038 | 5 | 6 | 14 | 389.8899 | 0
2038 | 5 | 6 | 15 | 389.4929 | 0
2038 | 5 | 6 | 16 | 390.3865 | 0
2038 | 5 | 6 | 17 | 385.6041 | 0
2038 | 5 | 6 | 18 | 358.4316 | 0
2038 | 5 | 6 | 19 | 346.3311 | 0
2038 | 5 | 6 | 20 | 338.425 | 0
2038 | 5 | 6 | 21 | 333.108 | 0
2038 | 5 | 6 | 22 | 320.2784 | 0
2038 | 5 | 6 | 23 | 303.3651 | 0
2038 | 5 | 7 | 0 | 295.5323 | 0
2038 | 5 | 7 | 1 | 283.9486 | 0
2038 | 5 | 7 | 2 | 277.9071 | 0
2038 | 5 | 7 | 3 | 273.7501 | 0
2038 | 5 | 7 | 4 | 275.8831 | 0
2038 | 5 | 7 | 5 | 288.4189 | 0
2038 | 5 | 7 | 6 | 315.1394 | 0
2038 | 5 | 7 | 7 | 341.7345 | 0
2038 | 5 | 7 | 8 | 360.0614 | 0
2038 | 5 | 7 | 9 | 372.5977 | 0
2038 | 5 | 7 | 10 | 379.0553 | 0
2038 | 5 | 7 | 11 | 384.4023 | 0
2038 | 5 | 7 | 12 | 395.9117 | 0
2038 | 5 | 7 | 13 | 395.6308 | 0
2038 | 5 | 7 | 14 | 394.6271 | 0
2038 | 5 | 7 | 15 | 393.9699 | 0
2038 | 5 | 7 | 16 | 394.4255 | 0
2038 | 5 | 7 | 17 | 389.9758 | 0
2038 | 5 | 7 | 18 | 371.6922 | 0
2038 | 5 | 7 | 19 | 355.7877 | 0
2038 | 5 | 7 | 20 | 342.8834 | 0
2038 | 5 | 7 | 21 | 334.6801 | 0
2038 | 5 | 7 | 22 | 323.028 | 0
2038 | 5 | 7 | 23 | 309.2233 | 0
2038 | 5 | 8 | 0 | 292.5267 | 0
2038 | 5 | 8 | 1 | 289.0063 | 0
2038 | 5 | 8 | 2 | 282.7023 | 0
2038 | 5 | 8 | 3 | 277.3395 | 0
2038 | 5 | 8 | 4 | 275.8595 | 0
2038 | 5 | 8 | 5 | 281.5884 | 0
2038 | 5 | 8 | 6 | 290.0596 | 0
2038 | 5 | 8 | 7 | 296.9612 | 0
2038 | 5 | 8 | 8 | 307.9455 | 0
2038 | 5 | 8 | 9 | 322.2785 | 0
2038 | 5 | 8 | 10 | 334.3829 | 0
2038 | 5 | 8 | 11 | 343.8033 | 0
2038 | 5 | 8 | 12 | 354.9398 | 0
2038 | 5 | 8 | 13 | 355.9921 | 0
2038 | 5 | 8 | 14 | 355.0557 | 0
2038 | 5 | 8 | 15 | 355.9714 | 0
2038 | 5 | 8 | 16 | 356.2303 | 0
2038 | 5 | 8 | 17 | 349.8235 | 0
2038 | 5 | 8 | 18 | 343.6564 | 0
2038 | 5 | 8 | 19 | 333.8007 | 0
2038 | 5 | 8 | 20 | 325.5765 | 0
2038 | 5 | 8 | 21 | 320.7884 | 0
2038 | 5 | 8 | 22 | 313.284 | 0
2038 | 5 | 8 | 23 | 301.9613 | 0
2038 | 5 | 9 | 0 | 292.575 | 0
2038 | 5 | 9 | 1 | 278.915 | 0
2038 | 5 | 9 | 2 | 272.6887 | 0
2038 | 5 | 9 | 3 | 267.4041 | 0
2038 | 5 | 9 | 4 | 265.9978 | 0
2038 | 5 | 9 | 5 | 271.6691 | 0
2038 | 5 | 9 | 6 | 283.0147 | 0
2038 | 5 | 9 | 7 | 288.4256 | 0
2038 | 5 | 9 | 8 | 295.4991 | 0
2038 | 5 | 9 | 9 | 306.9884 | 0
2038 | 5 | 9 | 10 | 317.7367 | 0
2038 | 5 | 9 | 11 | 327.0948 | 0
2038 | 5 | 9 | 12 | 336.4142 | 0
2038 | 5 | 9 | 13 | 338.0704 | 0
2038 | 5 | 9 | 14 | 337.145 | 0
2038 | 5 | 9 | 15 | 336.9522 | 0
2038 | 5 | 9 | 16 | 338.2885 | 0
2038 | 5 | 9 | 17 | 336.7838 | 0
2038 | 5 | 9 | 18 | 330.5523 | 0
2038 | 5 | 9 | 19 | 324.8226 | 0
2038 | 5 | 9 | 20 | 318.8591 | 0
2038 | 5 | 9 | 21 | 315.6452 | 0
2038 | 5 | 9 | 22 | 307.6718 | 0
2038 | 5 | 9 | 23 | 295.1073 | 0
2038 | 5 | 10 | 0 | 278.3972 | 0
2038 | 5 | 10 | 1 | 273.3767 | 0
2038 | 5 | 10 | 2 | 268.618 | 0
2038 | 5 | 10 | 3 | 265.9271 | 0
2038 | 5 | 10 | 4 | 269.8551 | 0
2038 | 5 | 10 | 5 | 284.4265 | 0
2038 | 5 | 10 | 6 | 313.0924 | 0
2038 | 5 | 10 | 7 | 341.0628 | 0
2038 | 5 | 10 | 8 | 360.1834 | 0
2038 | 5 | 10 | 9 | 373.9143 | 0
2038 | 5 | 10 | 10 | 382.5773 | 0
2038 | 5 | 10 | 11 | 390.1266 | 0
2038 | 5 | 10 | 12 | 398.8665 | 0
2038 | 5 | 10 | 13 | 399.3062 | 0
2038 | 5 | 10 | 14 | 398.5767 | 0
2038 | 5 | 10 | 15 | 398.3101 | 0
2038 | 5 | 10 | 16 | 398.0709 | 0
2038 | 5 | 10 | 17 | 392.9788 | 0
2038 | 5 | 10 | 18 | 381.2793 | 0
2038 | 5 | 10 | 19 | 361.5708 | 0
2038 | 5 | 10 | 20 | 346.4572 | 0
2038 | 5 | 10 | 21 | 338.541 | 0
2038 | 5 | 10 | 22 | 324.8248 | 0
2038 | 5 | 10 | 23 | 306.3455 | 0
2038 | 5 | 11 | 0 | 284.4737 | 0
2038 | 5 | 11 | 1 | 275.796 | 0
2038 | 5 | 11 | 2 | 269.9534 | 0
2038 | 5 | 11 | 3 | 266.3369 | 0
2038 | 5 | 11 | 4 | 269.0258 | 0
2038 | 5 | 11 | 5 | 282.2557 | 0
2038 | 5 | 11 | 6 | 311.0371 | 0
2038 | 5 | 11 | 7 | 340.3779 | 0
2038 | 5 | 11 | 8 | 361.358 | 0
2038 | 5 | 11 | 9 | 375.1598 | 0
2038 | 5 | 11 | 10 | 383.3002 | 0
2038 | 5 | 11 | 11 | 389.4332 | 0
2038 | 5 | 11 | 12 | 393.5866 | 0
2038 | 5 | 11 | 13 | 394.7256 | 0
2038 | 5 | 11 | 14 | 394.0033 | 0
2038 | 5 | 11 | 15 | 392.8491 | 0
2038 | 5 | 11 | 16 | 392.637 | 0
2038 | 5 | 11 | 17 | 387.296 | 0
2038 | 5 | 11 | 18 | 374.3953 | 0
2038 | 5 | 11 | 19 | 358.5269 | 0
2038 | 5 | 11 | 20 | 345.1628 | 0
2038 | 5 | 11 | 21 | 336.5394 | 0
2038 | 5 | 11 | 22 | 323.2701 | 0
2038 | 5 | 11 | 23 | 305.2586 | 0
2038 | 5 | 12 | 0 | 286.2151 | 0
2038 | 5 | 12 | 1 | 279.0003 | 0
2038 | 5 | 12 | 2 | 273.2492 | 0
2038 | 5 | 12 | 3 | 269.5346 | 0
2038 | 5 | 12 | 4 | 272.0715 | 0
2038 | 5 | 12 | 5 | 284.9984 | 0
2038 | 5 | 12 | 6 | 313.0481 | 0
2038 | 5 | 12 | 7 | 342.9241 | 0
2038 | 5 | 12 | 8 | 362.7106 | 0
2038 | 5 | 12 | 9 | 375.4644 | 0
2038 | 5 | 12 | 10 | 383.2129 | 0
2038 | 5 | 12 | 11 | 389.8903 | 0
2038 | 5 | 12 | 12 | 399.1987 | 0
2038 | 5 | 12 | 13 | 400.1864 | 0
2038 | 5 | 12 | 14 | 399.747 | 0
2038 | 5 | 12 | 15 | 399.3387 | 0
2038 | 5 | 12 | 16 | 399.1829 | 0
2038 | 5 | 12 | 17 | 393.5491 | 0
2038 | 5 | 12 | 18 | 378.9688 | 0
2038 | 5 | 12 | 19 | 360.6168 | 0
2038 | 5 | 12 | 20 | 346.3705 | 0
2038 | 5 | 12 | 21 | 338.5777 | 0
2038 | 5 | 12 | 22 | 325.4421 | 0
2038 | 5 | 12 | 23 | 307.3502 | 0
2038 | 5 | 13 | 0 | 289.9433 | 0
2038 | 5 | 13 | 1 | 280.1765 | 0
2038 | 5 | 13 | 2 | 273.6657 | 0
2038 | 5 | 13 | 3 | 269.6421 | 0
2038 | 5 | 13 | 4 | 271.7886 | 0
2038 | 5 | 13 | 5 | 284.5505 | 0
2038 | 5 | 13 | 6 | 313.101 | 0
2038 | 5 | 13 | 7 | 344.0778 | 0
2038 | 5 | 13 | 8 | 365.9712 | 0
2038 | 5 | 13 | 9 | 381.8438 | 0
2038 | 5 | 13 | 10 | 392.7543 | 0
2038 | 5 | 13 | 11 | 401.6799 | 0
2038 | 5 | 13 | 12 | 411.8052 | 0
2038 | 5 | 13 | 13 | 413.906 | 0
2038 | 5 | 13 | 14 | 414.6853 | 0
2038 | 5 | 13 | 15 | 415.3042 | 0
2038 | 5 | 13 | 16 | 415.2348 | 0
2038 | 5 | 13 | 17 | 407.7454 | 0
2038 | 5 | 13 | 18 | 388.488 | 0
2038 | 5 | 13 | 19 | 367.4436 | 0
2038 | 5 | 13 | 20 | 351.6325 | 0
2038 | 5 | 13 | 21 | 343.2828 | 0
2038 | 5 | 13 | 22 | 330.5056 | 0
2038 | 5 | 13 | 23 | 312.7068 | 0
2038 | 5 | 14 | 0 | 296.0741 | 0
2038 | 5 | 14 | 1 | 284.7295 | 0
2038 | 5 | 14 | 2 | 277.6971 | 0
2038 | 5 | 14 | 3 | 272.9977 | 0
2038 | 5 | 14 | 4 | 275.1352 | 0
2038 | 5 | 14 | 5 | 288.3149 | 0
2038 | 5 | 14 | 6 | 317.0022 | 0
2038 | 5 | 14 | 7 | 349.555 | 0
2038 | 5 | 14 | 8 | 374.5987 | 0
2038 | 5 | 14 | 9 | 395.6808 | 0
2038 | 5 | 14 | 10 | 410.2077 | 0
2038 | 5 | 14 | 11 | 421.4106 | 0
2038 | 5 | 14 | 12 | 431.2082 | 0
2038 | 5 | 14 | 13 | 434.8435 | 0
2038 | 5 | 14 | 14 | 437.6973 | 0
2038 | 5 | 14 | 15 | 440.4574 | 0
2038 | 5 | 14 | 16 | 441.5508 | 0
2038 | 5 | 14 | 17 | 434.1089 | 0
2038 | 5 | 14 | 18 | 409.8148 | 0
2038 | 5 | 14 | 19 | 386.7887 | 0
2038 | 5 | 14 | 20 | 367.9569 | 0
2038 | 5 | 14 | 21 | 358.114 | 0
2038 | 5 | 14 | 22 | 345.2537 | 0
2038 | 5 | 14 | 23 | 329.3952 | 0
2038 | 5 | 15 | 0 | 310.5425 | 0
2038 | 5 | 15 | 1 | 297.7642 | 0
2038 | 5 | 15 | 2 | 288.7387 | 0
2038 | 5 | 15 | 3 | 281.4477 | 0
2038 | 5 | 15 | 4 | 278.7536 | 0
2038 | 5 | 15 | 5 | 282.8684 | 0
2038 | 5 | 15 | 6 | 292.5318 | 0
2038 | 5 | 15 | 7 | 300.7515 | 0
2038 | 5 | 15 | 8 | 314.8349 | 0
2038 | 5 | 15 | 9 | 332.1409 | 0
2038 | 5 | 15 | 10 | 345.8134 | 0
2038 | 5 | 15 | 11 | 354.8727 | 0
2038 | 5 | 15 | 12 | 358.4905 | 0
2038 | 5 | 15 | 13 | 357.8291 | 0
2038 | 5 | 15 | 14 | 356.4081 | 0
2038 | 5 | 15 | 15 | 357.5539 | 0
2038 | 5 | 15 | 16 | 359.8711 | 0
2038 | 5 | 15 | 17 | 355.5867 | 0
2038 | 5 | 15 | 18 | 349.7884 | 0
2038 | 5 | 15 | 19 | 339.8872 | 0
2038 | 5 | 15 | 20 | 330.3996 | 0
2038 | 5 | 15 | 21 | 325.6395 | 0
2038 | 5 | 15 | 22 | 318.5982 | 0
2038 | 5 | 15 | 23 | 306.6111 | 0
2038 | 5 | 16 | 0 | 294.3082 | 0
2038 | 5 | 16 | 1 | 287.3279 | 0
2038 | 5 | 16 | 2 | 280.4522 | 0
2038 | 5 | 16 | 3 | 274.206 | 0
2038 | 5 | 16 | 4 | 271.5038 | 0
2038 | 5 | 16 | 5 | 274.6124 | 0
2038 | 5 | 16 | 6 | 282.9499 | 0
2038 | 5 | 16 | 7 | 289.0988 | 0
2038 | 5 | 16 | 8 | 300.7363 | 0
2038 | 5 | 16 | 9 | 316.6916 | 0
2038 | 5 | 16 | 10 | 329.5123 | 0
2038 | 5 | 16 | 11 | 338.5771 | 0
2038 | 5 | 16 | 12 | 349.4235 | 0
2038 | 5 | 16 | 13 | 351.1016 | 0
2038 | 5 | 16 | 14 | 350.5492 | 0
2038 | 5 | 16 | 15 | 351.6078 | 0
2038 | 5 | 16 | 16 | 353.5314 | 0
2038 | 5 | 16 | 17 | 352.1618 | 0
2038 | 5 | 16 | 18 | 346.4776 | 0
2038 | 5 | 16 | 19 | 340.2425 | 0
2038 | 5 | 16 | 20 | 332.9475 | 0
2038 | 5 | 16 | 21 | 329.266 | 0
2038 | 5 | 16 | 22 | 321.7175 | 0
2038 | 5 | 16 | 23 | 308.154 | 0
2038 | 5 | 17 | 0 | 295.1147 | 0
2038 | 5 | 17 | 1 | 289.1994 | 0
2038 | 5 | 17 | 2 | 283.7662 | 0
2038 | 5 | 17 | 3 | 280.8588 | 0
2038 | 5 | 17 | 4 | 284.9294 | 0
2038 | 5 | 17 | 5 | 300.4628 | 0
2038 | 5 | 17 | 6 | 329.9947 | 0
2038 | 5 | 17 | 7 | 360.164 | 0
2038 | 5 | 17 | 8 | 381.7944 | 0
2038 | 5 | 17 | 9 | 398.2011 | 0
2038 | 5 | 17 | 10 | 408.6006 | 0
2038 | 5 | 17 | 11 | 419.0346 | 0
2038 | 5 | 17 | 12 | 431.9832 | 0
2038 | 5 | 17 | 13 | 434.8857 | 0
2038 | 5 | 17 | 14 | 436.8716 | 0
2038 | 5 | 17 | 15 | 439.411 | 0
2038 | 5 | 17 | 16 | 440.0866 | 0
2038 | 5 | 17 | 17 | 432.9053 | 0
2038 | 5 | 17 | 18 | 413.5564 | 0
2038 | 5 | 17 | 19 | 391.1013 | 0
2038 | 5 | 17 | 20 | 370.2705 | 0
2038 | 5 | 17 | 21 | 359.3961 | 0
2038 | 5 | 17 | 22 | 345.5407 | 0
2038 | 5 | 17 | 23 | 326.6159 | 0
2038 | 5 | 18 | 0 | 306.9471 | 0
2038 | 5 | 18 | 1 | 294.9942 | 0
2038 | 5 | 18 | 2 | 287.9591 | 0
2038 | 5 | 18 | 3 | 283.7176 | 0
2038 | 5 | 18 | 4 | 286.7537 | 0
2038 | 5 | 18 | 5 | 301.1235 | 0
2038 | 5 | 18 | 6 | 333.2112 | 0
2038 | 5 | 18 | 7 | 368.0451 | 0
2038 | 5 | 18 | 8 | 393.9272 | 0
2038 | 5 | 18 | 9 | 413.9455 | 0
2038 | 5 | 18 | 10 | 427.1439 | 0
2038 | 5 | 18 | 11 | 438.0851 | 0
2038 | 5 | 18 | 12 | 450.0669 | 0
2038 | 5 | 18 | 13 | 454.0431 | 0
2038 | 5 | 18 | 14 | 456.949 | 0
2038 | 5 | 18 | 15 | 460.3437 | 0
2038 | 5 | 18 | 16 | 461.9408 | 0
2038 | 5 | 18 | 17 | 454.2253 | 0
2038 | 5 | 18 | 18 | 429.5241 | 0
2038 | 5 | 18 | 19 | 406.6911 | 0
2038 | 5 | 18 | 20 | 385.8495 | 0
2038 | 5 | 18 | 21 | 374.5702 | 0
2038 | 5 | 18 | 22 | 359.8154 | 0
2038 | 5 | 18 | 23 | 339.9573 | 0
2038 | 5 | 19 | 0 | 318.9317 | 0
2038 | 5 | 19 | 1 | 310.5712 | 0
2038 | 5 | 19 | 2 | 302.9352 | 0
2038 | 5 | 19 | 3 | 298.205 | 0
2038 | 5 | 19 | 4 | 301.3448 | 0
2038 | 5 | 19 | 5 | 316.1614 | 0
2038 | 5 | 19 | 6 | 348.9597 | 0
2038 | 5 | 19 | 7 | 384.6354 | 0
2038 | 5 | 19 | 8 | 410.9162 | 0
2038 | 5 | 19 | 9 | 431.7406 | 0
2038 | 5 | 19 | 10 | 446.3973 | 0
2038 | 5 | 19 | 11 | 458.4751 | 0
2038 | 5 | 19 | 12 | 471.4281 | 0
2038 | 5 | 19 | 13 | 475.6859 | 0
2038 | 5 | 19 | 14 | 478.0997 | 0
2038 | 5 | 19 | 15 | 480.9558 | 0
2038 | 5 | 19 | 16 | 482.4498 | 0
2038 | 5 | 19 | 17 | 474.1843 | 0
2038 | 5 | 19 | 18 | 448.66 | 0
2038 | 5 | 19 | 19 | 425.7668 | 0
2038 | 5 | 19 | 20 | 405.01 | 0
2038 | 5 | 19 | 21 | 394.0067 | 0
2038 | 5 | 19 | 22 | 379.1826 | 0
2038 | 5 | 19 | 23 | 359.0895 | 0
2038 | 5 | 20 | 0 | 334.5376 | 0
2038 | 5 | 20 | 1 | 326.0269 | 0
2038 | 5 | 20 | 2 | 317.6105 | 0
2038 | 5 | 20 | 3 | 312.4439 | 0
2038 | 5 | 20 | 4 | 315.7154 | 0
2038 | 5 | 20 | 5 | 331.0626 | 0
2038 | 5 | 20 | 6 | 363.9541 | 0
2038 | 5 | 20 | 7 | 399.993 | 0
2038 | 5 | 20 | 8 | 427.6993 | 0
2038 | 5 | 20 | 9 | 450.5794 | 0
2038 | 5 | 20 | 10 | 466.8582 | 0
2038 | 5 | 20 | 11 | 479.9899 | 0
2038 | 5 | 20 | 12 | 492.3791 | 4.3791
2038 | 5 | 20 | 13 | 496.9811 | 8.9811
2038 | 5 | 20 | 14 | 498.9658 | 10.9658
2038 | 5 | 20 | 15 | 500.8722 | 12.8722
2038 | 5 | 20 | 16 | 501.8272 | 13.8272
2038 | 5 | 20 | 17 | 492.6249 | 4.6249
2038 | 5 | 20 | 18 | 468.1393 | 0
2038 | 5 | 20 | 19 | 444.3126 | 0
2038 | 5 | 20 | 20 | 422.7424 | 0
2038 | 5 | 20 | 21 | 411.5251 | 0
2038 | 5 | 20 | 22 | 396.2193 | 0
2038 | 5 | 20 | 23 | 376.2726 | 0
2038 | 5 | 21 | 0 | 349.0844 | 0
2038 | 5 | 21 | 1 | 338.3105 | 0
2038 | 5 | 21 | 2 | 328.517 | 0
2038 | 5 | 21 | 3 | 322.0626 | 0
2038 | 5 | 21 | 4 | 324.2339 | 0
2038 | 5 | 21 | 5 | 338.7257 | 0
2038 | 5 | 21 | 6 | 368.6295 | 0
2038 | 5 | 21 | 7 | 401.6567 | 0
2038 | 5 | 21 | 8 | 426.2472 | 0
2038 | 5 | 21 | 9 | 447.0159 | 0
2038 | 5 | 21 | 10 | 461.3373 | 0
2038 | 5 | 21 | 11 | 472.6988 | 0
2038 | 5 | 21 | 12 | 482.3266 | 0
2038 | 5 | 21 | 13 | 485.3469 | 0
2038 | 5 | 21 | 14 | 486.6512 | 0
2038 | 5 | 21 | 15 | 488.0456 | 0.045579
2038 | 5 | 21 | 16 | 488.7204 | 0.72038
2038 | 5 | 21 | 17 | 478.8889 | 0
2038 | 5 | 21 | 18 | 454.1999 | 0
2038 | 5 | 21 | 19 | 429.5589 | 0
2038 | 5 | 21 | 20 | 408.0276 | 0
2038 | 5 | 21 | 21 | 397.4553 | 0
2038 | 5 | 21 | 22 | 383.7462 | 0
2038 | 5 | 21 | 23 | 367.0438 | 0
2038 | 5 | 22 | 0 | 341.8213 | 0
2038 | 5 | 22 | 1 | 327.9801 | 0
2038 | 5 | 22 | 2 | 318.3191 | 0
2038 | 5 | 22 | 3 | 310.7458 | 0
2038 | 5 | 22 | 4 | 306.8762 | 0
2038 | 5 | 22 | 5 | 309.8106 | 0
2038 | 5 | 22 | 6 | 316.9418 | 0
2038 | 5 | 22 | 7 | 326.7691 | 0
2038 | 5 | 22 | 8 | 343.335 | 0
2038 | 5 | 22 | 9 | 363.0377 | 0
2038 | 5 | 22 | 10 | 378.3758 | 0
2038 | 5 | 22 | 11 | 389.4414 | 0
2038 | 5 | 22 | 12 | 398.4079 | 0
2038 | 5 | 22 | 13 | 399.957 | 0
2038 | 5 | 22 | 14 | 400.1126 | 0
2038 | 5 | 22 | 15 | 403.0673 | 0
2038 | 5 | 22 | 16 | 405.0893 | 0
2038 | 5 | 22 | 17 | 399.0286 | 0
2038 | 5 | 22 | 18 | 390.3588 | 0
2038 | 5 | 22 | 19 | 378.2575 | 0
2038 | 5 | 22 | 20 | 365.1141 | 0
2038 | 5 | 22 | 21 | 359.1609 | 0
2038 | 5 | 22 | 22 | 352.2086 | 0
2038 | 5 | 22 | 23 | 339.89 | 0
2038 | 5 | 23 | 0 | 322.8237 | 0
2038 | 5 | 23 | 1 | 309.0978 | 0
2038 | 5 | 23 | 2 | 300.5074 | 0
2038 | 5 | 23 | 3 | 293.2372 | 0
2038 | 5 | 23 | 4 | 289.3968 | 0
2038 | 5 | 23 | 5 | 291.9975 | 0
2038 | 5 | 23 | 6 | 299.0527 | 0
2038 | 5 | 23 | 7 | 308.7834 | 0
2038 | 5 | 23 | 8 | 324.5596 | 0
2038 | 5 | 23 | 9 | 344.1987 | 0
2038 | 5 | 23 | 10 | 361.0089 | 0
2038 | 5 | 23 | 11 | 373.3977 | 0
2038 | 5 | 23 | 12 | 385.7304 | 0
2038 | 5 | 23 | 13 | 388.8146 | 0
2038 | 5 | 23 | 14 | 390.0358 | 0
2038 | 5 | 23 | 15 | 393.8751 | 0
2038 | 5 | 23 | 16 | 396.205 | 0
2038 | 5 | 23 | 17 | 392.7674 | 0
2038 | 5 | 23 | 18 | 385.623 | 0
2038 | 5 | 23 | 19 | 373.6572 | 0
2038 | 5 | 23 | 20 | 360.1997 | 0
2038 | 5 | 23 | 21 | 353.2569 | 0
2038 | 5 | 23 | 22 | 343.4211 | 0
2038 | 5 | 23 | 23 | 326.9497 | 0
2038 | 5 | 24 | 0 | 313.8681 | 0
2038 | 5 | 24 | 1 | 308.0432 | 0
2038 | 5 | 24 | 2 | 300.5265 | 0
2038 | 5 | 24 | 3 | 294.8138 | 0
2038 | 5 | 24 | 4 | 295.0832 | 0
2038 | 5 | 24 | 5 | 303.5491 | 0
2038 | 5 | 24 | 6 | 321.0886 | 0
2038 | 5 | 24 | 7 | 332.9288 | 0
2038 | 5 | 24 | 8 | 347.8245 | 0
2038 | 5 | 24 | 9 | 368.0144 | 0
2038 | 5 | 24 | 10 | 385.7972 | 0
2038 | 5 | 24 | 11 | 400.723 | 0
2038 | 5 | 24 | 12 | 413.0276 | 0
2038 | 5 | 24 | 13 | 417.1099 | 0
2038 | 5 | 24 | 14 | 420.103 | 0
2038 | 5 | 24 | 15 | 424.2682 | 0
2038 | 5 | 24 | 16 | 427.6307 | 0
2038 | 5 | 24 | 17 | 423.9421 | 0
2038 | 5 | 24 | 18 | 411.5166 | 0
2038 | 5 | 24 | 19 | 395.5808 | 0
2038 | 5 | 24 | 20 | 379.4177 | 0
2038 | 5 | 24 | 21 | 371.3852 | 0
2038 | 5 | 24 | 22 | 360.0041 | 0
2038 | 5 | 24 | 23 | 344.0106 | 0
2038 | 5 | 25 | 0 | 325.5649 | 0
2038 | 5 | 25 | 1 | 314.0551 | 0
2038 | 5 | 25 | 2 | 305.6542 | 0
2038 | 5 | 25 | 3 | 300.5868 | 0
2038 | 5 | 25 | 4 | 303.2536 | 0
2038 | 5 | 25 | 5 | 317.7212 | 0
2038 | 5 | 25 | 6 | 347.0456 | 0
2038 | 5 | 25 | 7 | 381.7392 | 0
2038 | 5 | 25 | 8 | 407.1838 | 0
2038 | 5 | 25 | 9 | 426.8176 | 0
2038 | 5 | 25 | 10 | 439.4629 | 0
2038 | 5 | 25 | 11 | 449.467 | 0
2038 | 5 | 25 | 12 | 457.4579 | 0
2038 | 5 | 25 | 13 | 460.9699 | 0
2038 | 5 | 25 | 14 | 462.6921 | 0
2038 | 5 | 25 | 15 | 463.9137 | 0
2038 | 5 | 25 | 16 | 464.856 | 0
2038 | 5 | 25 | 17 | 456.5149 | 0
2038 | 5 | 25 | 18 | 434.1587 | 0
2038 | 5 | 25 | 19 | 411.8156 | 0
2038 | 5 | 25 | 20 | 392.3285 | 0
2038 | 5 | 25 | 21 | 382.7866 | 0
2038 | 5 | 25 | 22 | 368.2291 | 0
2038 | 5 | 25 | 23 | 349.0466 | 0
2038 | 5 | 26 | 0 | 322.4398 | 0
2038 | 5 | 26 | 1 | 315.5671 | 0
2038 | 5 | 26 | 2 | 307.9103 | 0
2038 | 5 | 26 | 3 | 303.5051 | 0
2038 | 5 | 26 | 4 | 306.3994 | 0
2038 | 5 | 26 | 5 | 321.2375 | 0
2038 | 5 | 26 | 6 | 345.1699 | 0
2038 | 5 | 26 | 7 | 379.2381 | 0
2038 | 5 | 26 | 8 | 402.3966 | 0
2038 | 5 | 26 | 9 | 419.596 | 0
2038 | 5 | 26 | 10 | 431.5942 | 0
2038 | 5 | 26 | 11 | 441.7947 | 0
2038 | 5 | 26 | 12 | 455.0264 | 0
2038 | 5 | 26 | 13 | 458.0809 | 0
2038 | 5 | 26 | 14 | 459.546 | 0
2038 | 5 | 26 | 15 | 461.8616 | 0
2038 | 5 | 26 | 16 | 463.2841 | 0
2038 | 5 | 26 | 17 | 455.4285 | 0
2038 | 5 | 26 | 18 | 433.5947 | 0
2038 | 5 | 26 | 19 | 409.6292 | 0
2038 | 5 | 26 | 20 | 387.094 | 0
2038 | 5 | 26 | 21 | 375.1189 | 0
2038 | 5 | 26 | 22 | 360.3211 | 0
2038 | 5 | 26 | 23 | 340.2937 | 0
2038 | 5 | 27 | 0 | 323.0124 | 0
2038 | 5 | 27 | 1 | 309.2491 | 0
2038 | 5 | 27 | 2 | 300.6366 | 0
2038 | 5 | 27 | 3 | 295.3571 | 0
2038 | 5 | 27 | 4 | 297.5128 | 0
2038 | 5 | 27 | 5 | 311.4139 | 0
2038 | 5 | 27 | 6 | 344.6678 | 0
2038 | 5 | 27 | 7 | 378.4063 | 0
2038 | 5 | 27 | 8 | 402.7386 | 0
2038 | 5 | 27 | 9 | 421.355 | 0
2038 | 5 | 27 | 10 | 433.4249 | 0
2038 | 5 | 27 | 11 | 443.941 | 0
2038 | 5 | 27 | 12 | 452.1288 | 0
2038 | 5 | 27 | 13 | 455.2538 | 0
2038 | 5 | 27 | 14 | 455.6441 | 0
2038 | 5 | 27 | 15 | 454.5383 | 0
2038 | 5 | 27 | 16 | 454.2547 | 0
2038 | 5 | 27 | 17 | 446.0051 | 0
2038 | 5 | 27 | 18 | 422.6661 | 0
2038 | 5 | 27 | 19 | 401.9303 | 0
2038 | 5 | 27 | 20 | 384.9062 | 0
2038 | 5 | 27 | 21 | 376.3522 | 0
2038 | 5 | 27 | 22 | 362.6032 | 0
2038 | 5 | 27 | 23 | 344.9262 | 0
2038 | 5 | 28 | 0 | 321.7632 | 0
2038 | 5 | 28 | 1 | 308.2709 | 0
2038 | 5 | 28 | 2 | 299.1932 | 0
2038 | 5 | 28 | 3 | 293.6167 | 0
2038 | 5 | 28 | 4 | 294.918 | 0
2038 | 5 | 28 | 5 | 308.633 | 0
2038 | 5 | 28 | 6 | 338.3499 | 0
2038 | 5 | 28 | 7 | 369.0267 | 0
2038 | 5 | 28 | 8 | 388.7862 | 0
2038 | 5 | 28 | 9 | 402.9843 | 0
2038 | 5 | 28 | 10 | 411.6964 | 0
2038 | 5 | 28 | 11 | 420.2147 | 0
2038 | 5 | 28 | 12 | 428.953 | 0
2038 | 5 | 28 | 13 | 430.1438 | 0
2038 | 5 | 28 | 14 | 429.7183 | 0
2038 | 5 | 28 | 15 | 427.9207 | 0
2038 | 5 | 28 | 16 | 427.5861 | 0
2038 | 5 | 28 | 17 | 419.8191 | 0
2038 | 5 | 28 | 18 | 395.811 | 0
2038 | 5 | 28 | 19 | 374.9397 | 0
2038 | 5 | 28 | 20 | 358.3082 | 0
2038 | 5 | 28 | 21 | 350.1212 | 0
2038 | 5 | 28 | 22 | 338.2115 | 0
2038 | 5 | 28 | 23 | 323.924 | 0
2038 | 5 | 29 | 0 | 301.6847 | 0
2038 | 5 | 29 | 1 | 298.4455 | 0
2038 | 5 | 29 | 2 | 290.22 | 0
2038 | 5 | 29 | 3 | 283.839 | 0
2038 | 5 | 29 | 4 | 281.0625 | 0
2038 | 5 | 29 | 5 | 285.1686 | 0
2038 | 5 | 29 | 6 | 288.5207 | 0
2038 | 5 | 29 | 7 | 298.9012 | 0
2038 | 5 | 29 | 8 | 316.1149 | 0
2038 | 5 | 29 | 9 | 336.586 | 0
2038 | 5 | 29 | 10 | 351.7285 | 0
2038 | 5 | 29 | 11 | 362.2303 | 0
2038 | 5 | 29 | 12 | 371.2347 | 0
2038 | 5 | 29 | 13 | 373.7079 | 0
2038 | 5 | 29 | 14 | 374.7039 | 0
2038 | 5 | 29 | 15 | 377.676 | 0
2038 | 5 | 29 | 16 | 380.4042 | 0
2038 | 5 | 29 | 17 | 375.9486 | 0
2038 | 5 | 29 | 18 | 357.8554 | 0
2038 | 5 | 29 | 19 | 349.0437 | 0
2038 | 5 | 29 | 20 | 340.2026 | 0
2038 | 5 | 29 | 21 | 336.9981 | 0
2038 | 5 | 29 | 22 | 330.2781 | 0
2038 | 5 | 29 | 23 | 319.4994 | 0
2038 | 5 | 30 | 0 | 303.0031 | 0
2038 | 5 | 30 | 1 | 301.6661 | 0
2038 | 5 | 30 | 2 | 294.5977 | 0
2038 | 5 | 30 | 3 | 288.7349 | 0
2038 | 5 | 30 | 4 | 286.1833 | 0
2038 | 5 | 30 | 5 | 290.3465 | 0
2038 | 5 | 30 | 6 | 290.2723 | 0
2038 | 5 | 30 | 7 | 300.2468 | 0
2038 | 5 | 30 | 8 | 316.1182 | 0
2038 | 5 | 30 | 9 | 335.6758 | 0
2038 | 5 | 30 | 10 | 352.21 | 0
2038 | 5 | 30 | 11 | 365.1016 | 0
2038 | 5 | 30 | 12 | 378.3513 | 0
2038 | 5 | 30 | 13 | 381.9783 | 0
2038 | 5 | 30 | 14 | 383.4564 | 0
2038 | 5 | 30 | 15 | 386.6431 | 0
2038 | 5 | 30 | 16 | 389.3122 | 0
2038 | 5 | 30 | 17 | 386.4743 | 0
2038 | 5 | 30 | 18 | 379.3542 | 0
2038 | 5 | 30 | 19 | 368.4538 | 0
2038 | 5 | 30 | 20 | 357.3187 | 0
2038 | 5 | 30 | 21 | 353.3533 | 0
2038 | 5 | 30 | 22 | 344.5287 | 0
2038 | 5 | 30 | 23 | 329.5382 | 0
2038 | 5 | 31 | 0 | 316.5002 | 0
2038 | 5 | 31 | 1 | 296.6254 | 0
2038 | 5 | 31 | 2 | 289.045 | 0
2038 | 5 | 31 | 3 | 284.4609 | 0
2038 | 5 | 31 | 4 | 286.9225 | 0
2038 | 5 | 31 | 5 | 300.6172 | 0
2038 | 5 | 31 | 6 | 330.6239 | 0
2038 | 5 | 31 | 7 | 360.9277 | 0
2038 | 5 | 31 | 8 | 378.8614 | 0
2038 | 5 | 31 | 9 | 389.3115 | 0
2038 | 5 | 31 | 10 | 393.7112 | 0
2038 | 5 | 31 | 11 | 398.2178 | 0
2038 | 5 | 31 | 12 | 409.9019 | 0
2038 | 5 | 31 | 13 | 409.301 | 0
2038 | 5 | 31 | 14 | 407.2713 | 0
2038 | 5 | 31 | 15 | 405.8451 | 0
2038 | 5 | 31 | 16 | 406.0799 | 0
2038 | 5 | 31 | 17 | 399.9341 | 0
2038 | 5 | 31 | 18 | 385.293 | 0
2038 | 5 | 31 | 19 | 366.1488 | 0
2038 | 5 | 31 | 20 | 347.8913 | 0
2038 | 5 | 31 | 21 | 338.5562 | 0
2038 | 5 | 31 | 22 | 325.2615 | 0
2038 | 5 | 31 | 23 | 306.4335 | 0
2038 | 6 | 1 | 0 | 289.0349 | 0
2038 | 6 | 1 | 1 | 280.8868 | 0
2038 | 6 | 1 | 2 | 274.0785 | 0
2038 | 6 | 1 | 3 | 269.6341 | 0
2038 | 6 | 1 | 4 | 271.968 | 0
2038 | 6 | 1 | 5 | 285.4423 | 0
2038 | 6 | 1 | 6 | 315.0861 | 0
2038 | 6 | 1 | 7 | 346.5943 | 0
2038 | 6 | 1 | 8 | 369.0955 | 0
2038 | 6 | 1 | 9 | 385.1982 | 0
2038 | 6 | 1 | 10 | 394.7629 | 0
2038 | 6 | 1 | 11 | 402.6082 | 0
2038 | 6 | 1 | 12 | 410.5624 | 0
2038 | 6 | 1 | 13 | 411.9337 | 0
2038 | 6 | 1 | 14 | 411.7447 | 0
2038 | 6 | 1 | 15 | 411.4233 | 0
2038 | 6 | 1 | 16 | 411.65 | 0
2038 | 6 | 1 | 17 | 405.5927 | 0
2038 | 6 | 1 | 18 | 391.225 | 0
2038 | 6 | 1 | 19 | 370.6998 | 0
2038 | 6 | 1 | 20 | 352.7531 | 0
2038 | 6 | 1 | 21 | 343.5029 | 0
2038 | 6 | 1 | 22 | 330.8012 | 0
2038 | 6 | 1 | 23 | 313.2758 | 0
2038 | 6 | 2 | 0 | 293.6835 | 0
2038 | 6 | 2 | 1 | 284.5403 | 0
2038 | 6 | 2 | 2 | 277.2122 | 0
2038 | 6 | 2 | 3 | 272.2382 | 0
2038 | 6 | 2 | 4 | 274.1166 | 0
2038 | 6 | 2 | 5 | 287.4629 | 0
2038 | 6 | 2 | 6 | 318.3522 | 0
2038 | 6 | 2 | 7 | 349.7241 | 0
2038 | 6 | 2 | 8 | 372.4329 | 0
2038 | 6 | 2 | 9 | 388.9879 | 0
2038 | 6 | 2 | 10 | 399.1865 | 0
2038 | 6 | 2 | 11 | 407.2986 | 0
2038 | 6 | 2 | 12 | 415.2443 | 0
2038 | 6 | 2 | 13 | 416.2203 | 0
2038 | 6 | 2 | 14 | 416.4173 | 0
2038 | 6 | 2 | 15 | 415.6867 | 0
2038 | 6 | 2 | 16 | 415.9401 | 0
2038 | 6 | 2 | 17 | 410.2952 | 0
2038 | 6 | 2 | 18 | 396.2978 | 0
2038 | 6 | 2 | 19 | 375.5437 | 0
2038 | 6 | 2 | 20 | 357.7004 | 0
2038 | 6 | 2 | 21 | 349.179 | 0
2038 | 6 | 2 | 22 | 337.1926 | 0
2038 | 6 | 2 | 23 | 318.3431 | 0
2038 | 6 | 3 | 0 | 296.5964 | 0
2038 | 6 | 3 | 1 | 284.8927 | 0
2038 | 6 | 3 | 2 | 278.0084 | 0
2038 | 6 | 3 | 3 | 273.1724 | 0
2038 | 6 | 3 | 4 | 275.0187 | 0
2038 | 6 | 3 | 5 | 287.7346 | 0
2038 | 6 | 3 | 6 | 317.4248 | 0
2038 | 6 | 3 | 7 | 348.2293 | 0
2038 | 6 | 3 | 8 | 369.0521 | 0
2038 | 6 | 3 | 9 | 381.6579 | 0
2038 | 6 | 3 | 10 | 387.4599 | 0
2038 | 6 | 3 | 11 | 393.9992 | 0
2038 | 6 | 3 | 12 | 404.7147 | 0
2038 | 6 | 3 | 13 | 404.7542 | 0
2038 | 6 | 3 | 14 | 403.4444 | 0
2038 | 6 | 3 | 15 | 402.0071 | 0
2038 | 6 | 3 | 16 | 402.4517 | 0
2038 | 6 | 3 | 17 | 398.6764 | 0
2038 | 6 | 3 | 18 | 380.9628 | 0
2038 | 6 | 3 | 19 | 364.6645 | 0
2038 | 6 | 3 | 20 | 349.349 | 0
2038 | 6 | 3 | 21 | 341.3753 | 0
2038 | 6 | 3 | 22 | 330.4601 | 0
2038 | 6 | 3 | 23 | 314.498 | 0
2038 | 6 | 4 | 0 | 297.7557 | 0
2038 | 6 | 4 | 1 | 284.6871 | 0
2038 | 6 | 4 | 2 | 277.1559 | 0
2038 | 6 | 4 | 3 | 271.7853 | 0
2038 | 6 | 4 | 4 | 273.1712 | 0
2038 | 6 | 4 | 5 | 285.752 | 0
2038 | 6 | 4 | 6 | 316.852 | 0
2038 | 6 | 4 | 7 | 347.353 | 0
2038 | 6 | 4 | 8 | 367.4059 | 0
2038 | 6 | 4 | 9 | 381.7313 | 0
2038 | 6 | 4 | 10 | 390.342 | 0
2038 | 6 | 4 | 11 | 398.5095 | 0
2038 | 6 | 4 | 12 | 409.359 | 0
2038 | 6 | 4 | 13 | 410.4289 | 0
2038 | 6 | 4 | 14 | 410.2963 | 0
2038 | 6 | 4 | 15 | 410.0394 | 0
2038 | 6 | 4 | 16 | 410.2954 | 0
2038 | 6 | 4 | 17 | 404.2045 | 0
2038 | 6 | 4 | 18 | 388.3444 | 0
2038 | 6 | 4 | 19 | 366.8298 | 0
2038 | 6 | 4 | 20 | 348.7501 | 0
2038 | 6 | 4 | 21 | 340.1672 | 0
2038 | 6 | 4 | 22 | 329.6473 | 0
2038 | 6 | 4 | 23 | 315.4337 | 0
2038 | 6 | 5 | 0 | 301.0791 | 0
2038 | 6 | 5 | 1 | 294.6651 | 0
2038 | 6 | 5 | 2 | 286.6478 | 0
2038 | 6 | 5 | 3 | 280.1046 | 0
2038 | 6 | 5 | 4 | 277.7779 | 0
2038 | 6 | 5 | 5 | 283.3942 | 0
2038 | 6 | 5 | 6 | 290.9492 | 0
2038 | 6 | 5 | 7 | 300.2927 | 0
2038 | 6 | 5 | 8 | 316.7842 | 0
2038 | 6 | 5 | 9 | 336.3678 | 0
2038 | 6 | 5 | 10 | 350.9559 | 0
2038 | 6 | 5 | 11 | 362.2156 | 0
2038 | 6 | 5 | 12 | 373.6829 | 0
2038 | 6 | 5 | 13 | 375.9094 | 0
2038 | 6 | 5 | 14 | 376.9192 | 0
2038 | 6 | 5 | 15 | 380.1075 | 0
2038 | 6 | 5 | 16 | 383.2315 | 0
2038 | 6 | 5 | 17 | 379.0754 | 0
2038 | 6 | 5 | 18 | 369.9018 | 0
2038 | 6 | 5 | 19 | 358.3301 | 0
2038 | 6 | 5 | 20 | 344.6876 | 0
2038 | 6 | 5 | 21 | 339.969 | 0
2038 | 6 | 5 | 22 | 334.4682 | 0
2038 | 6 | 5 | 23 | 324.0679 | 0
2038 | 6 | 6 | 0 | 303.7039 | 0
2038 | 6 | 6 | 1 | 294.6575 | 0
2038 | 6 | 6 | 2 | 286.6682 | 0
2038 | 6 | 6 | 3 | 279.2846 | 0
2038 | 6 | 6 | 4 | 276.4034 | 0
2038 | 6 | 6 | 5 | 280.1284 | 0
2038 | 6 | 6 | 6 | 289.4494 | 0
2038 | 6 | 6 | 7 | 296.6338 | 0
2038 | 6 | 6 | 8 | 308.6883 | 0
2038 | 6 | 6 | 9 | 323.7699 | 0
2038 | 6 | 6 | 10 | 335.2908 | 0
2038 | 6 | 6 | 11 | 344.6075 | 0
2038 | 6 | 6 | 12 | 355.3176 | 0
2038 | 6 | 6 | 13 | 355.8924 | 0
2038 | 6 | 6 | 14 | 355.221 | 0
2038 | 6 | 6 | 15 | 356.1915 | 0
2038 | 6 | 6 | 16 | 359.3948 | 0
2038 | 6 | 6 | 17 | 358.9263 | 0
2038 | 6 | 6 | 18 | 350.2 | 0
2038 | 6 | 6 | 19 | 344.1424 | 0
2038 | 6 | 6 | 20 | 334.8604 | 0
2038 | 6 | 6 | 21 | 330.4464 | 0
2038 | 6 | 6 | 22 | 323.8231 | 0
2038 | 6 | 6 | 23 | 311.0796 | 0
2038 | 6 | 7 | 0 | 299.6093 | 0
2038 | 6 | 7 | 1 | 291.4175 | 0
2038 | 6 | 7 | 2 | 285.6541 | 0
2038 | 6 | 7 | 3 | 282.2381 | 0
2038 | 6 | 7 | 4 | 286.1177 | 0
2038 | 6 | 7 | 5 | 301.743 | 0
2038 | 6 | 7 | 6 | 333.9915 | 0
2038 | 6 | 7 | 7 | 364.446 | 0
2038 | 6 | 7 | 8 | 384.0362 | 0
2038 | 6 | 7 | 9 | 396.7522 | 0
2038 | 6 | 7 | 10 | 404.2447 | 0
2038 | 6 | 7 | 11 | 413.9896 | 0
2038 | 6 | 7 | 12 | 429.5989 | 0
2038 | 6 | 7 | 13 | 432.0028 | 0
2038 | 6 | 7 | 14 | 432.4558 | 0
2038 | 6 | 7 | 15 | 431.2852 | 0
2038 | 6 | 7 | 16 | 431.5069 | 0
2038 | 6 | 7 | 17 | 426.0709 | 0
2038 | 6 | 7 | 18 | 405.7738 | 0
2038 | 6 | 7 | 19 | 386.1667 | 0
2038 | 6 | 7 | 20 | 368.926 | 0
2038 | 6 | 7 | 21 | 360.3764 | 0
2038 | 6 | 7 | 22 | 347.8515 | 0
2038 | 6 | 7 | 23 | 331.0065 | 0
2038 | 6 | 8 | 0 | 308.7418 | 0
2038 | 6 | 8 | 1 | 302.7818 | 0
2038 | 6 | 8 | 2 | 295.8258 | 0
2038 | 6 | 8 | 3 | 291.4798 | 0
2038 | 6 | 8 | 4 | 294.6469 | 0
2038 | 6 | 8 | 5 | 309.8147 | 0
2038 | 6 | 8 | 6 | 342.5731 | 0
2038 | 6 | 8 | 7 | 375.9794 | 0
2038 | 6 | 8 | 8 | 399.5659 | 0
2038 | 6 | 8 | 9 | 416.3942 | 0
2038 | 6 | 8 | 10 | 427.2245 | 0
2038 | 6 | 8 | 11 | 438.3407 | 0
2038 | 6 | 8 | 12 | 450.3047 | 0
2038 | 6 | 8 | 13 | 453.3145 | 0
2038 | 6 | 8 | 14 | 454.4609 | 0
2038 | 6 | 8 | 15 | 454.2143 | 0
2038 | 6 | 8 | 16 | 454.6344 | 0
2038 | 6 | 8 | 17 | 447.6802 | 0
2038 | 6 | 8 | 18 | 429.5953 | 0
2038 | 6 | 8 | 19 | 407.3374 | 0
2038 | 6 | 8 | 20 | 386.9052 | 0
2038 | 6 | 8 | 21 | 376.3839 | 0
2038 | 6 | 8 | 22 | 362.4037 | 0
2038 | 6 | 8 | 23 | 343.3743 | 0
2038 | 6 | 9 | 0 | 323.9276 | 0
2038 | 6 | 9 | 1 | 303.8365 | 0
2038 | 6 | 9 | 2 | 294.6424 | 0
2038 | 6 | 9 | 3 | 288.3432 | 0
2038 | 6 | 9 | 4 | 289.4755 | 0
2038 | 6 | 9 | 5 | 302.3202 | 0
2038 | 6 | 9 | 6 | 333.6476 | 0
2038 | 6 | 9 | 7 | 366.1464 | 0
2038 | 6 | 9 | 8 | 388.369 | 0
2038 | 6 | 9 | 9 | 403.4383 | 0
2038 | 6 | 9 | 10 | 412.6909 | 0
2038 | 6 | 9 | 11 | 420.3829 | 0
2038 | 6 | 9 | 12 | 425.9446 | 0
2038 | 6 | 9 | 13 | 426.1268 | 0
2038 | 6 | 9 | 14 | 425.2343 | 0
2038 | 6 | 9 | 15 | 424.593 | 0
2038 | 6 | 9 | 16 | 425.3049 | 0
2038 | 6 | 9 | 17 | 419.2539 | 0
2038 | 6 | 9 | 18 | 402.0602 | 0
2038 | 6 | 9 | 19 | 380.1924 | 0
2038 | 6 | 9 | 20 | 360.8029 | 0
2038 | 6 | 9 | 21 | 351.2224 | 0
2038 | 6 | 9 | 22 | 338.9516 | 0
2038 | 6 | 9 | 23 | 319.9138 | 0
2038 | 6 | 10 | 0 | 301.114 | 0
2038 | 6 | 10 | 1 | 289.5688 | 0
2038 | 6 | 10 | 2 | 282.0108 | 0
2038 | 6 | 10 | 3 | 277.2888 | 0
2038 | 6 | 10 | 4 | 279.4371 | 0
2038 | 6 | 10 | 5 | 293.527 | 0
2038 | 6 | 10 | 6 | 330.7938 | 0
2038 | 6 | 10 | 7 | 362.9235 | 0
2038 | 6 | 10 | 8 | 384.1199 | 0
2038 | 6 | 10 | 9 | 397.9645 | 0
2038 | 6 | 10 | 10 | 406.2244 | 0
2038 | 6 | 10 | 11 | 416.2709 | 0
2038 | 6 | 10 | 12 | 431.3672 | 0
2038 | 6 | 10 | 13 | 433.1323 | 0
2038 | 6 | 10 | 14 | 432.7326 | 0
2038 | 6 | 10 | 15 | 432.0997 | 0
2038 | 6 | 10 | 16 | 432.1498 | 0
2038 | 6 | 10 | 17 | 425.7386 | 0
2038 | 6 | 10 | 18 | 409.7271 | 0
2038 | 6 | 10 | 19 | 385.1719 | 0
2038 | 6 | 10 | 20 | 364.1673 | 0
2038 | 6 | 10 | 21 | 351.9781 | 0
2038 | 6 | 10 | 22 | 336.9657 | 0
2038 | 6 | 10 | 23 | 317.8931 | 0
2038 | 6 | 11 | 0 | 307.221 | 0
2038 | 6 | 11 | 1 | 296.1383 | 0
2038 | 6 | 11 | 2 | 286.8821 | 0
2038 | 6 | 11 | 3 | 280.6876 | 0
2038 | 6 | 11 | 4 | 281.807 | 0
2038 | 6 | 11 | 5 | 295.8697 | 0
2038 | 6 | 11 | 6 | 326.2969 | 0
2038 | 6 | 11 | 7 | 359.3248 | 0
2038 | 6 | 11 | 8 | 382.9465 | 0
2038 | 6 | 11 | 9 | 401.6102 | 0
2038 | 6 | 11 | 10 | 414.0399 | 0
2038 | 6 | 11 | 11 | 423.8292 | 0
2038 | 6 | 11 | 12 | 437.4956 | 0
2038 | 6 | 11 | 13 | 439.1105 | 0
2038 | 6 | 11 | 14 | 441.005 | 0
2038 | 6 | 11 | 15 | 443.532 | 0
2038 | 6 | 11 | 16 | 444.8623 | 0
2038 | 6 | 11 | 17 | 437.2619 | 0
2038 | 6 | 11 | 18 | 413.6347 | 0
2038 | 6 | 11 | 19 | 389.9638 | 0
2038 | 6 | 11 | 20 | 366.5388 | 0
2038 | 6 | 11 | 21 | 355.6659 | 0
2038 | 6 | 11 | 22 | 344.9955 | 0
2038 | 6 | 11 | 23 | 330.1609 | 0
2038 | 6 | 12 | 0 | 300.7985 | 0
2038 | 6 | 12 | 1 | 301.8097 | 0
2038 | 6 | 12 | 2 | 293.0921 | 0
2038 | 6 | 12 | 3 | 285.8444 | 0
2038 | 6 | 12 | 4 | 283.0153 | 0
2038 | 6 | 12 | 5 | 287.2524 | 0
2038 | 6 | 12 | 6 | 294.7219 | 0
2038 | 6 | 12 | 7 | 306.4093 | 0
2038 | 6 | 12 | 8 | 327.46 | 0
2038 | 6 | 12 | 9 | 352.6119 | 0
2038 | 6 | 12 | 10 | 371.2431 | 0
2038 | 6 | 12 | 11 | 384.1233 | 0
2038 | 6 | 12 | 12 | 393.8111 | 0
2038 | 6 | 12 | 13 | 395.5752 | 0
2038 | 6 | 12 | 14 | 396.196 | 0
2038 | 6 | 12 | 15 | 399.1451 | 0
2038 | 6 | 12 | 16 | 402.0529 | 0
2038 | 6 | 12 | 17 | 397.5577 | 0
2038 | 6 | 12 | 18 | 386.2904 | 0
2038 | 6 | 12 | 19 | 374.3595 | 0
2038 | 6 | 12 | 20 | 360.2981 | 0
2038 | 6 | 12 | 21 | 354.8585 | 0
2038 | 6 | 12 | 22 | 348.8214 | 0
2038 | 6 | 12 | 23 | 337.2713 | 0
2038 | 6 | 13 | 0 | 320.9944 | 0
2038 | 6 | 13 | 1 | 317.5608 | 0
2038 | 6 | 13 | 2 | 309.4543 | 0
2038 | 6 | 13 | 3 | 302.4369 | 0
2038 | 6 | 13 | 4 | 299.3532 | 0
2038 | 6 | 13 | 5 | 303.4126 | 0
2038 | 6 | 13 | 6 | 316.3624 | 0
2038 | 6 | 13 | 7 | 326.0751 | 0
2038 | 6 | 13 | 8 | 342.8836 | 0
2038 | 6 | 13 | 9 | 363.5269 | 0
2038 | 6 | 13 | 10 | 381.1066 | 0
2038 | 6 | 13 | 11 | 396.4505 | 0
2038 | 6 | 13 | 12 | 412.3244 | 0
2038 | 6 | 13 | 13 | 416.0864 | 0
2038 | 6 | 13 | 14 | 417.3471 | 0
2038 | 6 | 13 | 15 | 418.7795 | 0
2038 | 6 | 13 | 16 | 421.0357 | 0
2038 | 6 | 13 | 17 | 418.2778 | 0
2038 | 6 | 13 | 18 | 414.0745 | 0
2038 | 6 | 13 | 19 | 401.0168 | 0
2038 | 6 | 13 | 20 | 386.6406 | 0
2038 | 6 | 13 | 21 | 380.8035 | 0
2038 | 6 | 13 | 22 | 372.4395 | 0
2038 | 6 | 13 | 23 | 356.4515 | 0
2038 | 6 | 14 | 0 | 341.0617 | 0
2038 | 6 | 14 | 1 | 328.679 | 0
2038 | 6 | 14 | 2 | 319.9773 | 0
2038 | 6 | 14 | 3 | 314.3661 | 0
2038 | 6 | 14 | 4 | 317.8161 | 0
2038 | 6 | 14 | 5 | 333.8096 | 0
2038 | 6 | 14 | 6 | 361.0545 | 0
2038 | 6 | 14 | 7 | 394.1861 | 0
2038 | 6 | 14 | 8 | 419.2048 | 0
2038 | 6 | 14 | 9 | 438.9073 | 0
2038 | 6 | 14 | 10 | 452.0828 | 0
2038 | 6 | 14 | 11 | 462.6893 | 0
2038 | 6 | 14 | 12 | 471.2023 | 0
2038 | 6 | 14 | 13 | 472.7895 | 0
2038 | 6 | 14 | 14 | 472.3031 | 0
2038 | 6 | 14 | 15 | 471.84 | 0
2038 | 6 | 14 | 16 | 472.2082 | 0
2038 | 6 | 14 | 17 | 464.2606 | 0
2038 | 6 | 14 | 18 | 443.4796 | 0
2038 | 6 | 14 | 19 | 420.6263 | 0
2038 | 6 | 14 | 20 | 397.4926 | 0
2038 | 6 | 14 | 21 | 384.2867 | 0
2038 | 6 | 14 | 22 | 369.1897 | 0
2038 | 6 | 14 | 23 | 348.7824 | 0
2038 | 6 | 15 | 0 | 329.7131 | 0
2038 | 6 | 15 | 1 | 318.6776 | 0
2038 | 6 | 15 | 2 | 310.1831 | 0
2038 | 6 | 15 | 3 | 304.7621 | 0
2038 | 6 | 15 | 4 | 307.5423 | 0
2038 | 6 | 15 | 5 | 322.4377 | 0
2038 | 6 | 15 | 6 | 348.9927 | 0
2038 | 6 | 15 | 7 | 383.7895 | 0
2038 | 6 | 15 | 8 | 410.7135 | 0
2038 | 6 | 15 | 9 | 431.8952 | 0
2038 | 6 | 15 | 10 | 445.078 | 0
2038 | 6 | 15 | 11 | 455.6618 | 0
2038 | 6 | 15 | 12 | 465.2353 | 0
2038 | 6 | 15 | 13 | 468.5808 | 0
2038 | 6 | 15 | 14 | 470.3602 | 0
2038 | 6 | 15 | 15 | 472.0408 | 0
2038 | 6 | 15 | 16 | 473.6494 | 0
2038 | 6 | 15 | 17 | 466.4661 | 0
2038 | 6 | 15 | 18 | 443.3408 | 0
2038 | 6 | 15 | 19 | 420.5305 | 0
2038 | 6 | 15 | 20 | 398.4749 | 0
2038 | 6 | 15 | 21 | 387.6351 | 0
2038 | 6 | 15 | 22 | 374.0629 | 0
2038 | 6 | 15 | 23 | 355.6851 | 0
2038 | 6 | 16 | 0 | 328.0349 | 0
2038 | 6 | 16 | 1 | 324.3801 | 0
2038 | 6 | 16 | 2 | 316.0999 | 0
2038 | 6 | 16 | 3 | 310.7136 | 0
2038 | 6 | 16 | 4 | 313.4514 | 0
2038 | 6 | 16 | 5 | 328.5736 | 0
2038 | 6 | 16 | 6 | 364.0569 | 0
2038 | 6 | 16 | 7 | 396.5729 | 0
2038 | 6 | 16 | 8 | 416.5539 | 0
2038 | 6 | 16 | 9 | 429.7744 | 0
2038 | 6 | 16 | 10 | 438.1512 | 0
2038 | 6 | 16 | 11 | 448.1053 | 0
2038 | 6 | 16 | 12 | 464.8008 | 0
2038 | 6 | 16 | 13 | 467.4612 | 0
2038 | 6 | 16 | 14 | 467.6444 | 0
2038 | 6 | 16 | 15 | 464.8716 | 0
2038 | 6 | 16 | 16 | 464.2204 | 0
2038 | 6 | 16 | 17 | 456.8718 | 0
2038 | 6 | 16 | 18 | 435.7549 | 0
2038 | 6 | 16 | 19 | 413.1823 | 0
2038 | 6 | 16 | 20 | 392.1018 | 0
2038 | 6 | 16 | 21 | 380.0239 | 0
2038 | 6 | 16 | 22 | 365.1204 | 0
2038 | 6 | 16 | 23 | 344.9617 | 0
2038 | 6 | 17 | 0 | 333.0415 | 0
2038 | 6 | 17 | 1 | 320.4092 | 0
2038 | 6 | 17 | 2 | 311.9736 | 0
2038 | 6 | 17 | 3 | 306.4448 | 0
2038 | 6 | 17 | 4 | 309.5682 | 0
2038 | 6 | 17 | 5 | 325.1077 | 0
2038 | 6 | 17 | 6 | 367.3449 | 0
2038 | 6 | 17 | 7 | 402.4107 | 0
2038 | 6 | 17 | 8 | 428.2819 | 0
2038 | 6 | 17 | 9 | 448.6784 | 0
2038 | 6 | 17 | 10 | 462.6077 | 0
2038 | 6 | 17 | 11 | 475.9446 | 0
2038 | 6 | 17 | 12 | 489.2524 | 1.2524
2038 | 6 | 17 | 13 | 493.6779 | 5.6779
2038 | 6 | 17 | 14 | 494.5247 | 6.5247
2038 | 6 | 17 | 15 | 492.6883 | 4.6883
2038 | 6 | 17 | 16 | 492.2562 | 4.2562
2038 | 6 | 17 | 17 | 484.0143 | 0
2038 | 6 | 17 | 18 | 462.3564 | 0
2038 | 6 | 17 | 19 | 438.8749 | 0
2038 | 6 | 17 | 20 | 417.0984 | 0
2038 | 6 | 17 | 21 | 404.5253 | 0
2038 | 6 | 17 | 22 | 388.6407 | 0
2038 | 6 | 17 | 23 | 368.1501 | 0
2038 | 6 | 18 | 0 | 350.2494 | 0
2038 | 6 | 18 | 1 | 340.2961 | 0
2038 | 6 | 18 | 2 | 330.0149 | 0
2038 | 6 | 18 | 3 | 323.0297 | 0
2038 | 6 | 18 | 4 | 324.8412 | 0
2038 | 6 | 18 | 5 | 339.843 | 0
2038 | 6 | 18 | 6 | 373.1761 | 0
2038 | 6 | 18 | 7 | 405.0577 | 0
2038 | 6 | 18 | 8 | 426.4566 | 0
2038 | 6 | 18 | 9 | 442.6597 | 0
2038 | 6 | 18 | 10 | 453.8037 | 0
2038 | 6 | 18 | 11 | 464.4198 | 0
2038 | 6 | 18 | 12 | 476.8064 | 0
2038 | 6 | 18 | 13 | 477.7459 | 0
2038 | 6 | 18 | 14 | 477.058 | 0
2038 | 6 | 18 | 15 | 476.3533 | 0
2038 | 6 | 18 | 16 | 476.1424 | 0
2038 | 6 | 18 | 17 | 466.6488 | 0
2038 | 6 | 18 | 18 | 449.9402 | 0
2038 | 6 | 18 | 19 | 424.5426 | 0
2038 | 6 | 18 | 20 | 399.7723 | 0
2038 | 6 | 18 | 21 | 387.1785 | 0
2038 | 6 | 18 | 22 | 374.0489 | 0
2038 | 6 | 18 | 23 | 357.0026 | 0
2038 | 6 | 19 | 0 | 336.3156 | 0
2038 | 6 | 19 | 1 | 321.5709 | 0
2038 | 6 | 19 | 2 | 311.4838 | 0
2038 | 6 | 19 | 3 | 303.2173 | 0
2038 | 6 | 19 | 4 | 299.2148 | 0
2038 | 6 | 19 | 5 | 302.3867 | 0
2038 | 6 | 19 | 6 | 309.3452 | 0
2038 | 6 | 19 | 7 | 319.7426 | 0
2038 | 6 | 19 | 8 | 338.5761 | 0
2038 | 6 | 19 | 9 | 361.1087 | 0
2038 | 6 | 19 | 10 | 377.903 | 0
2038 | 6 | 19 | 11 | 389.0059 | 0
2038 | 6 | 19 | 12 | 396.75 | 0
2038 | 6 | 19 | 13 | 398.019 | 0
2038 | 6 | 19 | 14 | 398.4083 | 0
2038 | 6 | 19 | 15 | 401.4991 | 0
2038 | 6 | 19 | 16 | 404.3066 | 0
2038 | 6 | 19 | 17 | 399.2828 | 0
2038 | 6 | 19 | 18 | 386.5722 | 0
2038 | 6 | 19 | 19 | 374.9453 | 0
2038 | 6 | 19 | 20 | 360.5357 | 0
2038 | 6 | 19 | 21 | 353.965 | 0
2038 | 6 | 19 | 22 | 347.861 | 0
2038 | 6 | 19 | 23 | 336.2516 | 0
2038 | 6 | 20 | 0 | 318.503 | 0
2038 | 6 | 20 | 1 | 315.2432 | 0
2038 | 6 | 20 | 2 | 307.1831 | 0
2038 | 6 | 20 | 3 | 300.0174 | 0
2038 | 6 | 20 | 4 | 296.7108 | 0
2038 | 6 | 20 | 5 | 300.3201 | 0
2038 | 6 | 20 | 6 | 310.8798 | 0
2038 | 6 | 20 | 7 | 318.664 | 0
2038 | 6 | 20 | 8 | 330.5707 | 0
2038 | 6 | 20 | 9 | 344.665 | 0
2038 | 6 | 20 | 10 | 356.5675 | 0
2038 | 6 | 20 | 11 | 368.5839 | 0
2038 | 6 | 20 | 12 | 384.7233 | 0
2038 | 6 | 20 | 13 | 387.8868 | 0
2038 | 6 | 20 | 14 | 388.3097 | 0
2038 | 6 | 20 | 15 | 387.9194 | 0
2038 | 6 | 20 | 16 | 389.2514 | 0
2038 | 6 | 20 | 17 | 387.2682 | 0
2038 | 6 | 20 | 18 | 382.1536 | 0
2038 | 6 | 20 | 19 | 374.1007 | 0
2038 | 6 | 20 | 20 | 364.3353 | 0
2038 | 6 | 20 | 21 | 361.3932 | 0
2038 | 6 | 20 | 22 | 354.7596 | 0
2038 | 6 | 20 | 23 | 341.8085 | 0
2038 | 6 | 21 | 0 | 320.4697 | 0
2038 | 6 | 21 | 1 | 311.4666 | 0
2038 | 6 | 21 | 2 | 304.5946 | 0
2038 | 6 | 21 | 3 | 300.2465 | 0
2038 | 6 | 21 | 4 | 304.1189 | 0
2038 | 6 | 21 | 5 | 319.9871 | 0
2038 | 6 | 21 | 6 | 352.3081 | 0
2038 | 6 | 21 | 7 | 383.2397 | 0
2038 | 6 | 21 | 8 | 405.6465 | 0
2038 | 6 | 21 | 9 | 422.5731 | 0
2038 | 6 | 21 | 10 | 432.7919 | 0
2038 | 6 | 21 | 11 | 443.5541 | 0
2038 | 6 | 21 | 12 | 454.3172 | 0
2038 | 6 | 21 | 13 | 456.9753 | 0
2038 | 6 | 21 | 14 | 457.59 | 0
2038 | 6 | 21 | 15 | 456.3964 | 0
2038 | 6 | 21 | 16 | 456.2342 | 0
2038 | 6 | 21 | 17 | 449.2597 | 0
2038 | 6 | 21 | 18 | 422.8421 | 0
2038 | 6 | 21 | 19 | 403.5761 | 0
2038 | 6 | 21 | 20 | 386.0473 | 0
2038 | 6 | 21 | 21 | 376.6919 | 0
2038 | 6 | 21 | 22 | 363.1707 | 0
2038 | 6 | 21 | 23 | 345.1418 | 0
2038 | 6 | 22 | 0 | 326.3558 | 0
2038 | 6 | 22 | 1 | 315.003 | 0
2038 | 6 | 22 | 2 | 307.4917 | 0
2038 | 6 | 22 | 3 | 302.8005 | 0
2038 | 6 | 22 | 4 | 306.3678 | 0
2038 | 6 | 22 | 5 | 322.2484 | 0
2038 | 6 | 22 | 6 | 357.1077 | 0
2038 | 6 | 22 | 7 | 392.2097 | 0
2038 | 6 | 22 | 8 | 417.2969 | 0
2038 | 6 | 22 | 9 | 436.3915 | 0
2038 | 6 | 22 | 10 | 449.7472 | 0
2038 | 6 | 22 | 11 | 461.9773 | 0
2038 | 6 | 22 | 12 | 474.9223 | 0
2038 | 6 | 22 | 13 | 479.0602 | 0
2038 | 6 | 22 | 14 | 480.3417 | 0
2038 | 6 | 22 | 15 | 479.781 | 0
2038 | 6 | 22 | 16 | 480.0822 | 0
2038 | 6 | 22 | 17 | 472.3288 | 0
2038 | 6 | 22 | 18 | 453.5314 | 0
2038 | 6 | 22 | 19 | 428.7324 | 0
2038 | 6 | 22 | 20 | 404.3541 | 0
2038 | 6 | 22 | 21 | 389.4077 | 0
2038 | 6 | 22 | 22 | 372.3244 | 0
2038 | 6 | 22 | 23 | 349.9522 | 0
2038 | 6 | 23 | 0 | 339.9802 | 0
2038 | 6 | 23 | 1 | 317.7395 | 0
2038 | 6 | 23 | 2 | 307.2671 | 0
2038 | 6 | 23 | 3 | 300.1709 | 0
2038 | 6 | 23 | 4 | 300.9356 | 0
2038 | 6 | 23 | 5 | 313.9362 | 0
2038 | 6 | 23 | 6 | 344.5485 | 0
2038 | 6 | 23 | 7 | 376.4168 | 0
2038 | 6 | 23 | 8 | 396.9421 | 0
2038 | 6 | 23 | 9 | 410.5732 | 0
2038 | 6 | 23 | 10 | 418.1296 | 0
2038 | 6 | 23 | 11 | 424.2296 | 0
2038 | 6 | 23 | 12 | 431.1964 | 0
2038 | 6 | 23 | 13 | 430.7157 | 0
2038 | 6 | 23 | 14 | 428.8539 | 0
2038 | 6 | 23 | 15 | 427.2807 | 0
2038 | 6 | 23 | 16 | 426.9191 | 0
2038 | 6 | 23 | 17 | 418.0947 | 0
2038 | 6 | 23 | 18 | 401.1932 | 0
2038 | 6 | 23 | 19 | 379.5666 | 0
2038 | 6 | 23 | 20 | 358.9572 | 0
2038 | 6 | 23 | 21 | 348.3218 | 0
2038 | 6 | 23 | 22 | 335.6215 | 0
2038 | 6 | 23 | 23 | 316.7435 | 0
2038 | 6 | 24 | 0 | 297.5348 | 0
2038 | 6 | 24 | 1 | 285.3425 | 0
2038 | 6 | 24 | 2 | 277.7229 | 0
2038 | 6 | 24 | 3 | 272.6965 | 0
2038 | 6 | 24 | 4 | 274.4047 | 0
2038 | 6 | 24 | 5 | 287.1904 | 0
2038 | 6 | 24 | 6 | 316.4081 | 0
2038 | 6 | 24 | 7 | 348.637 | 0
2038 | 6 | 24 | 8 | 371.355 | 0
2038 | 6 | 24 | 9 | 388.1956 | 0
2038 | 6 | 24 | 10 | 398.2823 | 0
2038 | 6 | 24 | 11 | 406.601 | 0
2038 | 6 | 24 | 12 | 413.9302 | 0
2038 | 6 | 24 | 13 | 415.4077 | 0
2038 | 6 | 24 | 14 | 414.5256 | 0
2038 | 6 | 24 | 15 | 413.7227 | 0
2038 | 6 | 24 | 16 | 413.7669 | 0
2038 | 6 | 24 | 17 | 407.5371 | 0
2038 | 6 | 24 | 18 | 391.5692 | 0
2038 | 6 | 24 | 19 | 371.5135 | 0
2038 | 6 | 24 | 20 | 353.2755 | 0
2038 | 6 | 24 | 21 | 344.2547 | 0
2038 | 6 | 24 | 22 | 332.7007 | 0
2038 | 6 | 24 | 23 | 317.1159 | 0
2038 | 6 | 25 | 0 | 300.7017 | 0
2038 | 6 | 25 | 1 | 289.6491 | 0
2038 | 6 | 25 | 2 | 281.3868 | 0
2038 | 6 | 25 | 3 | 275.5274 | 0
2038 | 6 | 25 | 4 | 276.5833 | 0
2038 | 6 | 25 | 5 | 289.2527 | 0
2038 | 6 | 25 | 6 | 320.3186 | 0
2038 | 6 | 25 | 7 | 351.1447 | 0
2038 | 6 | 25 | 8 | 373.1927 | 0
2038 | 6 | 25 | 9 | 390.7961 | 0
2038 | 6 | 25 | 10 | 401.8743 | 0
2038 | 6 | 25 | 11 | 410.4998 | 0
2038 | 6 | 25 | 12 | 417.2632 | 0
2038 | 6 | 25 | 13 | 418.3727 | 0
2038 | 6 | 25 | 14 | 418.7655 | 0
2038 | 6 | 25 | 15 | 417.9595 | 0
2038 | 6 | 25 | 16 | 417.6372 | 0
2038 | 6 | 25 | 17 | 410.194 | 0
2038 | 6 | 25 | 18 | 394.7831 | 0
2038 | 6 | 25 | 19 | 372.3685 | 0
2038 | 6 | 25 | 20 | 352.5696 | 0
2038 | 6 | 25 | 21 | 343.7852 | 0
2038 | 6 | 25 | 22 | 333.4835 | 0
2038 | 6 | 25 | 23 | 318.5578 | 0
2038 | 6 | 26 | 0 | 303.2391 | 0
2038 | 6 | 26 | 1 | 286.8813 | 0
2038 | 6 | 26 | 2 | 278.0253 | 0
2038 | 6 | 26 | 3 | 270.6668 | 0
2038 | 6 | 26 | 4 | 267.7829 | 0
2038 | 6 | 26 | 5 | 272.4116 | 0
2038 | 6 | 26 | 6 | 283.3817 | 0
2038 | 6 | 26 | 7 | 294.668 | 0
2038 | 6 | 26 | 8 | 315.7704 | 0
2038 | 6 | 26 | 9 | 340.7481 | 0
2038 | 6 | 26 | 10 | 358.581 | 0
2038 | 6 | 26 | 11 | 370.7137 | 0
2038 | 6 | 26 | 12 | 376.604 | 0
2038 | 6 | 26 | 13 | 378.5743 | 0
2038 | 6 | 26 | 14 | 379.5889 | 0
2038 | 6 | 26 | 15 | 383.1389 | 0
2038 | 6 | 26 | 16 | 386.6377 | 0
2038 | 6 | 26 | 17 | 382.5961 | 0
2038 | 6 | 26 | 18 | 371.7804 | 0
2038 | 6 | 26 | 19 | 359.7175 | 0
2038 | 6 | 26 | 20 | 344.1239 | 0
2038 | 6 | 26 | 21 | 337.5815 | 0
2038 | 6 | 26 | 22 | 331.4855 | 0
2038 | 6 | 26 | 23 | 320.0772 | 0
2038 | 6 | 27 | 0 | 303.1261 | 0
2038 | 6 | 27 | 1 | 300.4578 | 0
2038 | 6 | 27 | 2 | 292.4712 | 0
2038 | 6 | 27 | 3 | 285.503 | 0
2038 | 6 | 27 | 4 | 282.6316 | 0
2038 | 6 | 27 | 5 | 286.8733 | 0
2038 | 6 | 27 | 6 | 295.2406 | 0
2038 | 6 | 27 | 7 | 306.672 | 0
2038 | 6 | 27 | 8 | 327.1838 | 0
2038 | 6 | 27 | 9 | 352.6361 | 0
2038 | 6 | 27 | 10 | 373.172 | 0
2038 | 6 | 27 | 11 | 388.4748 | 0
2038 | 6 | 27 | 12 | 399.888 | 0
2038 | 6 | 27 | 13 | 403.6071 | 0
2038 | 6 | 27 | 14 | 405.6959 | 0
2038 | 6 | 27 | 15 | 409.5487 | 0
2038 | 6 | 27 | 16 | 413.3778 | 0
2038 | 6 | 27 | 17 | 410.7912 | 0
2038 | 6 | 27 | 18 | 401.1869 | 0
2038 | 6 | 27 | 19 | 388.3718 | 0
2038 | 6 | 27 | 20 | 372.6252 | 0
2038 | 6 | 27 | 21 | 365.7374 | 0
2038 | 6 | 27 | 22 | 357.2657 | 0
2038 | 6 | 27 | 23 | 341.44 | 0
2038 | 6 | 28 | 0 | 326.8436 | 0
2038 | 6 | 28 | 1 | 315.8914 | 0
2038 | 6 | 28 | 2 | 308.3621 | 0
2038 | 6 | 28 | 3 | 303.4931 | 0
2038 | 6 | 28 | 4 | 308.3065 | 0
2038 | 6 | 28 | 5 | 325.2214 | 0
2038 | 6 | 28 | 6 | 361.0846 | 0
2038 | 6 | 28 | 7 | 395.359 | 0
2038 | 6 | 28 | 8 | 422.8712 | 0
2038 | 6 | 28 | 9 | 446.3655 | 0
2038 | 6 | 28 | 10 | 462.0443 | 0
2038 | 6 | 28 | 11 | 475.3227 | 0
2038 | 6 | 28 | 12 | 486.6833 | 0
2038 | 6 | 28 | 13 | 490.199 | 2.199
2038 | 6 | 28 | 14 | 491.9758 | 3.9758
2038 | 6 | 28 | 15 | 493.0613 | 5.0613
2038 | 6 | 28 | 16 | 492.3505 | 4.3505
2038 | 6 | 28 | 17 | 484.2159 | 0
2038 | 6 | 28 | 18 | 462.109 | 0
2038 | 6 | 28 | 19 | 439.5029 | 0
2038 | 6 | 28 | 20 | 415.3999 | 0
2038 | 6 | 28 | 21 | 401.8865 | 0
2038 | 6 | 28 | 22 | 387.4727 | 0
2038 | 6 | 28 | 23 | 366.8126 | 0
2038 | 6 | 29 | 0 | 344.0172 | 0
2038 | 6 | 29 | 1 | 341.1576 | 0
2038 | 6 | 29 | 2 | 333.3275 | 0
2038 | 6 | 29 | 3 | 328.3068 | 0
2038 | 6 | 29 | 4 | 333.439 | 0
2038 | 6 | 29 | 5 | 350.8104 | 0
2038 | 6 | 29 | 6 | 384.3973 | 0
2038 | 6 | 29 | 7 | 421.9241 | 0
2038 | 6 | 29 | 8 | 450.8558 | 0
2038 | 6 | 29 | 9 | 475.4839 | 0
2038 | 6 | 29 | 10 | 493.0482 | 5.0482
2038 | 6 | 29 | 11 | 507.7153 | 19.7153
2038 | 6 | 29 | 12 | 521.5055 | 33.5055
2038 | 6 | 29 | 13 | 526.7485 | 38.7485
2038 | 6 | 29 | 14 | 528.339 | 40.339
2038 | 6 | 29 | 15 | 527.2222 | 39.2222
2038 | 6 | 29 | 16 | 525.6835 | 37.6835
2038 | 6 | 29 | 17 | 516.3606 | 28.3606
2038 | 6 | 29 | 18 | 492.7503 | 4.7503
2038 | 6 | 29 | 19 | 471.805 | 0
2038 | 6 | 29 | 20 | 450.9288 | 0
2038 | 6 | 29 | 21 | 438.9426 | 0
2038 | 6 | 29 | 22 | 423.7413 | 0
2038 | 6 | 29 | 23 | 403.0459 | 0
2038 | 6 | 30 | 0 | 378.1844 | 0
2038 | 6 | 30 | 1 | 366.114 | 0
2038 | 6 | 30 | 2 | 356.0774 | 0
2038 | 6 | 30 | 3 | 349.3245 | 0
2038 | 6 | 30 | 4 | 353.3846 | 0
2038 | 6 | 30 | 5 | 370.2461 | 0
2038 | 6 | 30 | 6 | 405.6683 | 0
2038 | 6 | 30 | 7 | 441.1411 | 0
2038 | 6 | 30 | 8 | 466.843 | 0
2038 | 6 | 30 | 9 | 487.9559 | 0
2038 | 6 | 30 | 10 | 502.6716 | 14.6716
2038 | 6 | 30 | 11 | 515.699 | 27.699
2038 | 6 | 30 | 12 | 528.9942 | 40.9942
2038 | 6 | 30 | 13 | 533.045 | 45.045
2038 | 6 | 30 | 14 | 533.7367 | 45.7367
2038 | 6 | 30 | 15 | 531.9449 | 43.9449
2038 | 6 | 30 | 16 | 529.8927 | 41.8927
2038 | 6 | 30 | 17 | 519.218 | 31.218
2038 | 6 | 30 | 18 | 497.8207 | 9.8207
2038 | 6 | 30 | 19 | 474.6293 | 0
2038 | 6 | 30 | 20 | 450.1419 | 0
2038 | 6 | 30 | 21 | 436.0978 | 0
2038 | 6 | 30 | 22 | 420.8361 | 0
2038 | 6 | 30 | 23 | 399.0228 | 0
2038 | 7 | 1 | 0 | 377.8884 | 0
2038 | 7 | 1 | 1 | 367.65 | 0
2038 | 7 | 1 | 2 | 358.1277 | 0
2038 | 7 | 1 | 3 | 350.1938 | 0
2038 | 7 | 1 | 4 | 350.9133 | 0
2038 | 7 | 1 | 5 | 360.173 | 0
2038 | 7 | 1 | 6 | 375.9629 | 0
2038 | 7 | 1 | 7 | 392.534 | 0
2038 | 7 | 1 | 8 | 411.314 | 0
2038 | 7 | 1 | 9 | 434.7781 | 0
2038 | 7 | 1 | 10 | 453.1039 | 0
2038 | 7 | 1 | 11 | 466.0529 | 0
2038 | 7 | 1 | 12 | 474.8078 | 0
2038 | 7 | 1 | 13 | 481.592 | 0
2038 | 7 | 1 | 14 | 485.0577 | 0
2038 | 7 | 1 | 15 | 483.8441 | 0
2038 | 7 | 1 | 16 | 480.7052 | 0
2038 | 7 | 1 | 17 | 472.1455 | 0
2038 | 7 | 1 | 18 | 459.7901 | 0
2038 | 7 | 1 | 19 | 448.9842 | 0
2038 | 7 | 1 | 20 | 432.286 | 0
2038 | 7 | 1 | 21 | 422.7951 | 0
2038 | 7 | 1 | 22 | 411.7389 | 0
2038 | 7 | 1 | 23 | 400.3103 | 0
2038 | 7 | 2 | 0 | 374.5989 | 0
2038 | 7 | 2 | 1 | 382.5035 | 0
2038 | 7 | 2 | 2 | 372.0804 | 0
2038 | 7 | 2 | 3 | 364.7884 | 0
2038 | 7 | 2 | 4 | 368.4904 | 0
2038 | 7 | 2 | 5 | 385.8382 | 0
2038 | 7 | 2 | 6 | 412.8489 | 0
2038 | 7 | 2 | 7 | 446.7512 | 0
2038 | 7 | 2 | 8 | 473.4476 | 0
2038 | 7 | 2 | 9 | 498.8012 | 10.8012
2038 | 7 | 2 | 10 | 516.4005 | 28.4005
2038 | 7 | 2 | 11 | 529.4111 | 41.4111
2038 | 7 | 2 | 12 | 541.7578 | 53.7578
2038 | 7 | 2 | 13 | 545.3449 | 57.3449
2038 | 7 | 2 | 14 | 546.095 | 58.095
2038 | 7 | 2 | 15 | 544.2248 | 56.2248
2038 | 7 | 2 | 16 | 541.0094 | 53.0094
2038 | 7 | 2 | 17 | 530.208 | 42.208
2038 | 7 | 2 | 18 | 510.0917 | 22.0917
2038 | 7 | 2 | 19 | 486.4804 | 0
2038 | 7 | 2 | 20 | 462.0309 | 0
2038 | 7 | 2 | 21 | 450.7817 | 0
2038 | 7 | 2 | 22 | 437.9256 | 0
2038 | 7 | 2 | 23 | 421.411 | 0
2038 | 7 | 3 | 0 | 401.2189 | 0
2038 | 7 | 3 | 1 | 373.9478 | 0
2038 | 7 | 3 | 2 | 361.8536 | 0
2038 | 7 | 3 | 3 | 352.3252 | 0
2038 | 7 | 3 | 4 | 347.2096 | 0
2038 | 7 | 3 | 5 | 350.8805 | 0
2038 | 7 | 3 | 6 | 363.2675 | 0
2038 | 7 | 3 | 7 | 372.4666 | 0
2038 | 7 | 3 | 8 | 385.8147 | 0
2038 | 7 | 3 | 9 | 400.1308 | 0
2038 | 7 | 3 | 10 | 412.1458 | 0
2038 | 7 | 3 | 11 | 422.6269 | 0
2038 | 7 | 3 | 12 | 435.9008 | 0
2038 | 7 | 3 | 13 | 435.8233 | 0
2038 | 7 | 3 | 14 | 434.0342 | 0
2038 | 7 | 3 | 15 | 433.6329 | 0
2038 | 7 | 3 | 16 | 433.9353 | 0
2038 | 7 | 3 | 17 | 428.3342 | 0
2038 | 7 | 3 | 18 | 416.8199 | 0
2038 | 7 | 3 | 19 | 405.8945 | 0
2038 | 7 | 3 | 20 | 392.8805 | 0
2038 | 7 | 3 | 21 | 386.1464 | 0
2038 | 7 | 3 | 22 | 379.0506 | 0
2038 | 7 | 3 | 23 | 366.4759 | 0
2038 | 7 | 4 | 0 | 356.1026 | 0
2038 | 7 | 4 | 1 | 339.0547 | 0
2038 | 7 | 4 | 2 | 329.0545 | 0
2038 | 7 | 4 | 3 | 320.4071 | 0
2038 | 7 | 4 | 4 | 315.5335 | 0
2038 | 7 | 4 | 5 | 318.1719 | 0
2038 | 7 | 4 | 6 | 324.3795 | 0
2038 | 7 | 4 | 7 | 335.3169 | 0
2038 | 7 | 4 | 8 | 353.8647 | 0
2038 | 7 | 4 | 9 | 377.1488 | 0
2038 | 7 | 4 | 10 | 396.9904 | 0
2038 | 7 | 4 | 11 | 410.1247 | 0
2038 | 7 | 4 | 12 | 422.0481 | 0
2038 | 7 | 4 | 13 | 425.0523 | 0
2038 | 7 | 4 | 14 | 426.0982 | 0
2038 | 7 | 4 | 15 | 429.8743 | 0
2038 | 7 | 4 | 16 | 432.0017 | 0
2038 | 7 | 4 | 17 | 429.3712 | 0
2038 | 7 | 4 | 18 | 420.3335 | 0
2038 | 7 | 4 | 19 | 409.0009 | 0
2038 | 7 | 4 | 20 | 393.064 | 0
2038 | 7 | 4 | 21 | 386.0689 | 0
2038 | 7 | 4 | 22 | 377.7888 | 0
2038 | 7 | 4 | 23 | 362.167 | 0
2038 | 7 | 5 | 0 | 346.3369 | 0
2038 | 7 | 5 | 1 | 334.6812 | 0
2038 | 7 | 5 | 2 | 325.9953 | 0
2038 | 7 | 5 | 3 | 320.1937 | 0
2038 | 7 | 5 | 4 | 323.6795 | 0
2038 | 7 | 5 | 5 | 340.261 | 0
2038 | 7 | 5 | 6 | 373.0497 | 0
2038 | 7 | 5 | 7 | 405.1213 | 0
2038 | 7 | 5 | 8 | 430.845 | 0
2038 | 7 | 5 | 9 | 453.2214 | 0
2038 | 7 | 5 | 10 | 467.3178 | 0
2038 | 7 | 5 | 11 | 477.9228 | 0
2038 | 7 | 5 | 12 | 487.4211 | 0
2038 | 7 | 5 | 13 | 489.8788 | 1.8788
2038 | 7 | 5 | 14 | 490.672 | 2.672
2038 | 7 | 5 | 15 | 490.2627 | 2.2627
2038 | 7 | 5 | 16 | 489.4998 | 1.4998
2038 | 7 | 5 | 17 | 481.9975 | 0
2038 | 7 | 5 | 18 | 462.3674 | 0
2038 | 7 | 5 | 19 | 440.796 | 0
2038 | 7 | 5 | 20 | 416.9613 | 0
2038 | 7 | 5 | 21 | 406.1912 | 0
2038 | 7 | 5 | 22 | 393.0582 | 0
2038 | 7 | 5 | 23 | 374.7887 | 0
2038 | 7 | 6 | 0 | 350.9497 | 0
2038 | 7 | 6 | 1 | 338.9716 | 0
2038 | 7 | 6 | 2 | 330.4064 | 0
2038 | 7 | 6 | 3 | 324.9046 | 0
2038 | 7 | 6 | 4 | 328.1518 | 0
2038 | 7 | 6 | 5 | 344.6065 | 0
2038 | 7 | 6 | 6 | 375.5388 | 0
2038 | 7 | 6 | 7 | 409.6542 | 0
2038 | 7 | 6 | 8 | 434.8481 | 0
2038 | 7 | 6 | 9 | 454.8108 | 0
2038 | 7 | 6 | 10 | 468.3383 | 0
2038 | 7 | 6 | 11 | 479.3686 | 0
2038 | 7 | 6 | 12 | 489.4424 | 1.4424
2038 | 7 | 6 | 13 | 492.5811 | 4.5811
2038 | 7 | 6 | 14 | 492.6623 | 4.6623
2038 | 7 | 6 | 15 | 489.7716 | 1.7716
2038 | 7 | 6 | 16 | 488.7224 | 0.72238
2038 | 7 | 6 | 17 | 481.5701 | 0
2038 | 7 | 6 | 18 | 464.758 | 0
2038 | 7 | 6 | 19 | 444.0414 | 0
2038 | 7 | 6 | 20 | 423.1492 | 0
2038 | 7 | 6 | 21 | 413.5792 | 0
2038 | 7 | 6 | 22 | 399.9471 | 0
2038 | 7 | 6 | 23 | 381.7539 | 0
2038 | 7 | 7 | 0 | 358.3102 | 0
2038 | 7 | 7 | 1 | 349.3482 | 0
2038 | 7 | 7 | 2 | 340.5418 | 0
2038 | 7 | 7 | 3 | 334.8791 | 0
2038 | 7 | 7 | 4 | 338.2218 | 0
2038 | 7 | 7 | 5 | 355.2014 | 0
2038 | 7 | 7 | 6 | 386.6111 | 0
2038 | 7 | 7 | 7 | 420.8923 | 0
2038 | 7 | 7 | 8 | 445.644 | 0
2038 | 7 | 7 | 9 | 465.2083 | 0
2038 | 7 | 7 | 10 | 479.0376 | 0
2038 | 7 | 7 | 11 | 490.889 | 2.889
2038 | 7 | 7 | 12 | 503.0828 | 15.0828
2038 | 7 | 7 | 13 | 506.9319 | 18.9319
2038 | 7 | 7 | 14 | 507.6322 | 19.6322
2038 | 7 | 7 | 15 | 506.2215 | 18.2215
2038 | 7 | 7 | 16 | 505.797 | 17.797
2038 | 7 | 7 | 17 | 497.9286 | 9.9286
2038 | 7 | 7 | 18 | 473.6045 | 0
2038 | 7 | 7 | 19 | 452.481 | 0
2038 | 7 | 7 | 20 | 431.9003 | 0
2038 | 7 | 7 | 21 | 421.8042 | 0
2038 | 7 | 7 | 22 | 407.3455 | 0
2038 | 7 | 7 | 23 | 388.1704 | 0
2038 | 7 | 8 | 0 | 367.0231 | 0
2038 | 7 | 8 | 1 | 349.4451 | 0
2038 | 7 | 8 | 2 | 339.0498 | 0
2038 | 7 | 8 | 3 | 332.1535 | 0
2038 | 7 | 8 | 4 | 334.5019 | 0
2038 | 7 | 8 | 5 | 350.4771 | 0
2038 | 7 | 8 | 6 | 387.1234 | 0
2038 | 7 | 8 | 7 | 421.005 | 0
2038 | 7 | 8 | 8 | 445.6594 | 0
2038 | 7 | 8 | 9 | 465.0193 | 0
2038 | 7 | 8 | 10 | 478.6089 | 0
2038 | 7 | 8 | 11 | 489.8362 | 1.8362
2038 | 7 | 8 | 12 | 502.914 | 14.914
2038 | 7 | 8 | 13 | 505.8117 | 17.8117
2038 | 7 | 8 | 14 | 506.0395 | 18.0395
2038 | 7 | 8 | 15 | 505.8592 | 17.8592
2038 | 7 | 8 | 16 | 505.634 | 17.634
2038 | 7 | 8 | 17 | 496.9797 | 8.9797
2038 | 7 | 8 | 18 | 476.3833 | 0
2038 | 7 | 8 | 19 | 454.0728 | 0
2038 | 7 | 8 | 20 | 430.6142 | 0
2038 | 7 | 8 | 21 | 420.0828 | 0
2038 | 7 | 8 | 22 | 407.08 | 0
2038 | 7 | 8 | 23 | 389.3221 | 0
2038 | 7 | 9 | 0 | 361.0352 | 0
2038 | 7 | 9 | 1 | 352.7702 | 0
2038 | 7 | 9 | 2 | 342.8882 | 0
2038 | 7 | 9 | 3 | 335.9801 | 0
2038 | 7 | 9 | 4 | 338.5675 | 0
2038 | 7 | 9 | 5 | 354.5792 | 0
2038 | 7 | 9 | 6 | 386.4628 | 0
2038 | 7 | 9 | 7 | 420.5304 | 0
2038 | 7 | 9 | 8 | 447.1488 | 0
2038 | 7 | 9 | 9 | 470.8984 | 0
2038 | 7 | 9 | 10 | 487.7687 | 0
2038 | 7 | 9 | 11 | 500.4151 | 12.4151
2038 | 7 | 9 | 12 | 511.6337 | 23.6337
2038 | 7 | 9 | 13 | 514.6858 | 26.6858
2038 | 7 | 9 | 14 | 515.1794 | 27.1794
2038 | 7 | 9 | 15 | 514.765 | 26.765
2038 | 7 | 9 | 16 | 514.3615 | 26.3615
2038 | 7 | 9 | 17 | 505.6614 | 17.6614
2038 | 7 | 9 | 18 | 485.7533 | 0
2038 | 7 | 9 | 19 | 461.762 | 0
2038 | 7 | 9 | 20 | 438.229 | 0
2038 | 7 | 9 | 21 | 427.9302 | 0
2038 | 7 | 9 | 22 | 414.9343 | 0
2038 | 7 | 9 | 23 | 399.1549 | 0
2038 | 7 | 10 | 0 | 376.0745 | 0
2038 | 7 | 10 | 1 | 361.5013 | 0
2038 | 7 | 10 | 2 | 350.7015 | 0
2038 | 7 | 10 | 3 | 342.2738 | 0
2038 | 7 | 10 | 4 | 338.078 | 0
2038 | 7 | 10 | 5 | 342.6519 | 0
2038 | 7 | 10 | 6 | 348.4227 | 0
2038 | 7 | 10 | 7 | 360.5626 | 0
2038 | 7 | 10 | 8 | 381.1786 | 0
2038 | 7 | 10 | 9 | 404.9451 | 0
2038 | 7 | 10 | 10 | 424.4705 | 0
2038 | 7 | 10 | 11 | 438.8446 | 0
2038 | 7 | 10 | 12 | 450.5388 | 0
2038 | 7 | 10 | 13 | 451.9025 | 0
2038 | 7 | 10 | 14 | 451.822 | 0
2038 | 7 | 10 | 15 | 454.7896 | 0
2038 | 7 | 10 | 16 | 456.3404 | 0
2038 | 7 | 10 | 17 | 450.7005 | 0
2038 | 7 | 10 | 18 | 439.7497 | 0
2038 | 7 | 10 | 19 | 425.3179 | 0
2038 | 7 | 10 | 20 | 408.1262 | 0
2038 | 7 | 10 | 21 | 400.2863 | 0
2038 | 7 | 10 | 22 | 392.7144 | 0
2038 | 7 | 10 | 23 | 378.4968 | 0
2038 | 7 | 11 | 0 | 368.1527 | 0
2038 | 7 | 11 | 1 | 353.0331 | 0
2038 | 7 | 11 | 2 | 342.6122 | 0
2038 | 7 | 11 | 3 | 334.1445 | 0
2038 | 7 | 11 | 4 | 329.4661 | 0
2038 | 7 | 11 | 5 | 333.4071 | 0
2038 | 7 | 11 | 6 | 340.8538 | 0
2038 | 7 | 11 | 7 | 351.9222 | 0
2038 | 7 | 11 | 8 | 370.942 | 0
2038 | 7 | 11 | 9 | 394.5873 | 0
2038 | 7 | 11 | 10 | 415.1924 | 0
2038 | 7 | 11 | 11 | 429.7804 | 0
2038 | 7 | 11 | 12 | 439.8186 | 0
2038 | 7 | 11 | 13 | 441.6216 | 0
2038 | 7 | 11 | 14 | 440.4285 | 0
2038 | 7 | 11 | 15 | 440.4487 | 0
2038 | 7 | 11 | 16 | 440.9727 | 0
2038 | 7 | 11 | 17 | 437.6052 | 0
2038 | 7 | 11 | 18 | 430.9826 | 0
2038 | 7 | 11 | 19 | 420.0704 | 0
2038 | 7 | 11 | 20 | 407.0443 | 0
2038 | 7 | 11 | 21 | 400.4815 | 0
2038 | 7 | 11 | 22 | 391.4366 | 0
2038 | 7 | 11 | 23 | 375.0624 | 0
2038 | 7 | 12 | 0 | 358.0802 | 0
2038 | 7 | 12 | 1 | 348.3407 | 0
2038 | 7 | 12 | 2 | 338.4598 | 0
2038 | 7 | 12 | 3 | 331.8934 | 0
2038 | 7 | 12 | 4 | 335.1472 | 0
2038 | 7 | 12 | 5 | 351.8165 | 0
2038 | 7 | 12 | 6 | 383.8693 | 0
2038 | 7 | 12 | 7 | 416.3839 | 0
2038 | 7 | 12 | 8 | 442.0598 | 0
2038 | 7 | 12 | 9 | 463.9929 | 0
2038 | 7 | 12 | 10 | 478.1326 | 0
2038 | 7 | 12 | 11 | 488.2481 | 0.2481
2038 | 7 | 12 | 12 | 495.2674 | 7.2674
2038 | 7 | 12 | 13 | 496.7965 | 8.7965
2038 | 7 | 12 | 14 | 495.5006 | 7.5006
2038 | 7 | 12 | 15 | 493.0526 | 5.0526
2038 | 7 | 12 | 16 | 491.6354 | 3.6354
2038 | 7 | 12 | 17 | 483.6498 | 0
2038 | 7 | 12 | 18 | 461.7416 | 0
2038 | 7 | 12 | 19 | 441.6242 | 0
2038 | 7 | 12 | 20 | 421.0842 | 0
2038 | 7 | 12 | 21 | 410.6872 | 0
2038 | 7 | 12 | 22 | 396.4126 | 0
2038 | 7 | 12 | 23 | 377.9076 | 0
2038 | 7 | 13 | 0 | 352.9809 | 0
2038 | 7 | 13 | 1 | 345.3605 | 0
2038 | 7 | 13 | 2 | 336.4875 | 0
2038 | 7 | 13 | 3 | 330.882 | 0
2038 | 7 | 13 | 4 | 334.0916 | 0
2038 | 7 | 13 | 5 | 350.7275 | 0
2038 | 7 | 13 | 6 | 381.2131 | 0
2038 | 7 | 13 | 7 | 414.3988 | 0
2038 | 7 | 13 | 8 | 437.3503 | 0
2038 | 7 | 13 | 9 | 455.0311 | 0
2038 | 7 | 13 | 10 | 467.1237 | 0
2038 | 7 | 13 | 11 | 477.2874 | 0
2038 | 7 | 13 | 12 | 492.3633 | 4.3633
2038 | 7 | 13 | 13 | 495.0485 | 7.0485
2038 | 7 | 13 | 14 | 495.4403 | 7.4403
2038 | 7 | 13 | 15 | 495.1066 | 7.1066
2038 | 7 | 13 | 16 | 494.6717 | 6.6717
2038 | 7 | 13 | 17 | 486.839 | 0
2038 | 7 | 13 | 18 | 469.2176 | 0
2038 | 7 | 13 | 19 | 446.1548 | 0
2038 | 7 | 13 | 20 | 422.1983 | 0
2038 | 7 | 13 | 21 | 410.4953 | 0
2038 | 7 | 13 | 22 | 395.9545 | 0
2038 | 7 | 13 | 23 | 376.6986 | 0
2038 | 7 | 14 | 0 | 356.5797 | 0
2038 | 7 | 14 | 1 | 346.3049 | 0
2038 | 7 | 14 | 2 | 337.0129 | 0
2038 | 7 | 14 | 3 | 330.9334 | 0
2038 | 7 | 14 | 4 | 333.6954 | 0
2038 | 7 | 14 | 5 | 350.062 | 0
2038 | 7 | 14 | 6 | 382.536 | 0
2038 | 7 | 14 | 7 | 415.5441 | 0
2038 | 7 | 14 | 8 | 438.6446 | 0
2038 | 7 | 14 | 9 | 456.519 | 0
2038 | 7 | 14 | 10 | 468.6391 | 0
2038 | 7 | 14 | 11 | 479.167 | 0
2038 | 7 | 14 | 12 | 493.8798 | 5.8798
2038 | 7 | 14 | 13 | 496.7633 | 8.7633
2038 | 7 | 14 | 14 | 497.8919 | 9.8919
2038 | 7 | 14 | 15 | 498.5511 | 10.5511
2038 | 7 | 14 | 16 | 498.5618 | 10.5618
2038 | 7 | 14 | 17 | 490.496 | 2.496
2038 | 7 | 14 | 18 | 463.7935 | 0
2038 | 7 | 14 | 19 | 442.2896 | 0
2038 | 7 | 14 | 20 | 420.4926 | 0
2038 | 7 | 14 | 21 | 410.1727 | 0
2038 | 7 | 14 | 22 | 396.5921 | 0
2038 | 7 | 14 | 23 | 377.941 | 0
2038 | 7 | 15 | 0 | 355.9853 | 0
2038 | 7 | 15 | 1 | 342.4812 | 0
2038 | 7 | 15 | 2 | 333.0347 | 0
2038 | 7 | 15 | 3 | 326.7119 | 0
2038 | 7 | 15 | 4 | 329.3908 | 0
2038 | 7 | 15 | 5 | 345.2767 | 0
2038 | 7 | 15 | 6 | 378.8961 | 0
2038 | 7 | 15 | 7 | 413.0146 | 0
2038 | 7 | 15 | 8 | 439.4764 | 0
2038 | 7 | 15 | 9 | 461.2706 | 0
2038 | 7 | 15 | 10 | 476.2367 | 0
2038 | 7 | 15 | 11 | 488.279 | 0.27902
2038 | 7 | 15 | 12 | 497.9555 | 9.9555
2038 | 7 | 15 | 13 | 500.3504 | 12.3504
2038 | 7 | 15 | 14 | 499.588 | 11.588
2038 | 7 | 15 | 15 | 498.2513 | 10.2513
2038 | 7 | 15 | 16 | 497.0173 | 9.0173
2038 | 7 | 15 | 17 | 488.4134 | 0.41335
2038 | 7 | 15 | 18 | 473.633 | 0
2038 | 7 | 15 | 19 | 449.261 | 0
2038 | 7 | 15 | 20 | 424.0815 | 0
2038 | 7 | 15 | 21 | 410.6992 | 0
2038 | 7 | 15 | 22 | 395.4345 | 0
2038 | 7 | 15 | 23 | 375.4053 | 0
2038 | 7 | 16 | 0 | 364.0316 | 0
2038 | 7 | 16 | 1 | 345.8274 | 0
2038 | 7 | 16 | 2 | 335.0892 | 0
2038 | 7 | 16 | 3 | 327.5386 | 0
2038 | 7 | 16 | 4 | 329.2551 | 0
2038 | 7 | 16 | 5 | 344.6209 | 0
2038 | 7 | 16 | 6 | 376.7089 | 0
2038 | 7 | 16 | 7 | 409.9944 | 0
2038 | 7 | 16 | 8 | 435.9702 | 0
2038 | 7 | 16 | 9 | 458.7768 | 0
2038 | 7 | 16 | 10 | 474.7356 | 0
2038 | 7 | 16 | 11 | 486.0416 | 0
2038 | 7 | 16 | 12 | 493.4027 | 5.4027
2038 | 7 | 16 | 13 | 495.5948 | 7.5948
2038 | 7 | 16 | 14 | 495.2463 | 7.2463
2038 | 7 | 16 | 15 | 493.4815 | 5.4815
2038 | 7 | 16 | 16 | 492.1914 | 4.1914
2038 | 7 | 16 | 17 | 483.1249 | 0
2038 | 7 | 16 | 18 | 460.5594 | 0
2038 | 7 | 16 | 19 | 438.6387 | 0
2038 | 7 | 16 | 20 | 418.3511 | 0
2038 | 7 | 16 | 21 | 408.9916 | 0
2038 | 7 | 16 | 22 | 396.4612 | 0
2038 | 7 | 16 | 23 | 381.3417 | 0
2038 | 7 | 17 | 0 | 356.7412 | 0
2038 | 7 | 17 | 1 | 353.6588 | 0
2038 | 7 | 17 | 2 | 344.1587 | 0
2038 | 7 | 17 | 3 | 336.7801 | 0
2038 | 7 | 17 | 4 | 333.3255 | 0
2038 | 7 | 17 | 5 | 338.5227 | 0
2038 | 7 | 17 | 6 | 349.0208 | 0
2038 | 7 | 17 | 7 | 359.533 | 0
2038 | 7 | 17 | 8 | 376.8451 | 0
2038 | 7 | 17 | 9 | 397.4658 | 0
2038 | 7 | 17 | 10 | 415.1527 | 0
2038 | 7 | 17 | 11 | 429.59 | 0
2038 | 7 | 17 | 12 | 443.9664 | 0
2038 | 7 | 17 | 13 | 446.119 | 0
2038 | 7 | 17 | 14 | 445.0963 | 0
2038 | 7 | 17 | 15 | 444.3614 | 0
2038 | 7 | 17 | 16 | 444.4016 | 0
2038 | 7 | 17 | 17 | 439.3241 | 0
2038 | 7 | 17 | 18 | 429.9084 | 0
2038 | 7 | 17 | 19 | 418.781 | 0
2038 | 7 | 17 | 20 | 407.2043 | 0
2038 | 7 | 17 | 21 | 402.8016 | 0
2038 | 7 | 17 | 22 | 395.9724 | 0
2038 | 7 | 17 | 23 | 383.3847 | 0
2038 | 7 | 18 | 0 | 367.0177 | 0
2038 | 7 | 18 | 1 | 354.9943 | 0
2038 | 7 | 18 | 2 | 344.963 | 0
2038 | 7 | 18 | 3 | 336.5994 | 0
2038 | 7 | 18 | 4 | 332.3064 | 0
2038 | 7 | 18 | 5 | 336.4799 | 0
2038 | 7 | 18 | 6 | 346.8024 | 0
2038 | 7 | 18 | 7 | 355.7345 | 0
2038 | 7 | 18 | 8 | 372.0487 | 0
2038 | 7 | 18 | 9 | 391.904 | 0
2038 | 7 | 18 | 10 | 409.1619 | 0
2038 | 7 | 18 | 11 | 423.4792 | 0
2038 | 7 | 18 | 12 | 435.8537 | 0
2038 | 7 | 18 | 13 | 438.65 | 0
2038 | 7 | 18 | 14 | 438.7672 | 0
2038 | 7 | 18 | 15 | 438.8728 | 0
2038 | 7 | 18 | 16 | 439.5548 | 0
2038 | 7 | 18 | 17 | 436.32 | 0
2038 | 7 | 18 | 18 | 427.4391 | 0
2038 | 7 | 18 | 19 | 417.7034 | 0
2038 | 7 | 18 | 20 | 406.4604 | 0
2038 | 7 | 18 | 21 | 402.077 | 0
2038 | 7 | 18 | 22 | 394.5048 | 0
2038 | 7 | 18 | 23 | 379.8439 | 0
2038 | 7 | 19 | 0 | 360.4087 | 0
2038 | 7 | 19 | 1 | 342.402 | 0
2038 | 7 | 19 | 2 | 332.4359 | 0
2038 | 7 | 19 | 3 | 325.8654 | 0
2038 | 7 | 19 | 4 | 328.7306 | 0
2038 | 7 | 19 | 5 | 345.0769 | 0
2038 | 7 | 19 | 6 | 383.5909 | 0
2038 | 7 | 19 | 7 | 413.4654 | 0
2038 | 7 | 19 | 8 | 432.7995 | 0
2038 | 7 | 19 | 9 | 446.7674 | 0
2038 | 7 | 19 | 10 | 456.0703 | 0
2038 | 7 | 19 | 11 | 464.4364 | 0
2038 | 7 | 19 | 12 | 480.0759 | 0
2038 | 7 | 19 | 13 | 480.4967 | 0
2038 | 7 | 19 | 14 | 478.9124 | 0
2038 | 7 | 19 | 15 | 478.1369 | 0
2038 | 7 | 19 | 16 | 477.132 | 0
2038 | 7 | 19 | 17 | 469.0997 | 0
2038 | 7 | 19 | 18 | 453.4899 | 0
2038 | 7 | 19 | 19 | 429.9121 | 0
2038 | 7 | 19 | 20 | 404.489 | 0
2038 | 7 | 19 | 21 | 390.522 | 0
2038 | 7 | 19 | 22 | 375.532 | 0
2038 | 7 | 19 | 23 | 355.5616 | 0
2038 | 7 | 20 | 0 | 337.397 | 0
2038 | 7 | 20 | 1 | 327.1287 | 0
2038 | 7 | 20 | 2 | 318.1598 | 0
2038 | 7 | 20 | 3 | 312.1126 | 0
2038 | 7 | 20 | 4 | 314.9001 | 0
2038 | 7 | 20 | 5 | 330.4716 | 0
2038 | 7 | 20 | 6 | 363.7223 | 0
2038 | 7 | 20 | 7 | 398.3419 | 0
2038 | 7 | 20 | 8 | 425.7024 | 0
2038 | 7 | 20 | 9 | 449.0199 | 0
2038 | 7 | 20 | 10 | 464.8027 | 0
2038 | 7 | 20 | 11 | 475.8658 | 0
2038 | 7 | 20 | 12 | 486.688 | 0
2038 | 7 | 20 | 13 | 490.5083 | 2.5083
2038 | 7 | 20 | 14 | 492.0121 | 4.0121
2038 | 7 | 20 | 15 | 492.387 | 4.387
2038 | 7 | 20 | 16 | 491.9958 | 3.9958
2038 | 7 | 20 | 17 | 484.3162 | 0
2038 | 7 | 20 | 18 | 464.1851 | 0
2038 | 7 | 20 | 19 | 441.1178 | 0
2038 | 7 | 20 | 20 | 417.5212 | 0
2038 | 7 | 20 | 21 | 405.2529 | 0
2038 | 7 | 20 | 22 | 390.4203 | 0
2038 | 7 | 20 | 23 | 370.9533 | 0
2038 | 7 | 21 | 0 | 351.1073 | 0
2038 | 7 | 21 | 1 | 340.6987 | 0
2038 | 7 | 21 | 2 | 331.1014 | 0
2038 | 7 | 21 | 3 | 324.4957 | 0
2038 | 7 | 21 | 4 | 327.0836 | 0
2038 | 7 | 21 | 5 | 343.0436 | 0
2038 | 7 | 21 | 6 | 376.1834 | 0
2038 | 7 | 21 | 7 | 410.6668 | 0
2038 | 7 | 21 | 8 | 438.2905 | 0
2038 | 7 | 21 | 9 | 461.9452 | 0
2038 | 7 | 21 | 10 | 478.1312 | 0
2038 | 7 | 21 | 11 | 489.9648 | 1.9648
2038 | 7 | 21 | 12 | 499.5468 | 11.5468
2038 | 7 | 21 | 13 | 502.6943 | 14.6943
2038 | 7 | 21 | 14 | 504.118 | 16.118
2038 | 7 | 21 | 15 | 505.0812 | 17.0812
2038 | 7 | 21 | 16 | 504.7367 | 16.7367
2038 | 7 | 21 | 17 | 496.0597 | 8.0597
2038 | 7 | 21 | 18 | 471.8228 | 0
2038 | 7 | 21 | 19 | 448.2785 | 0
2038 | 7 | 21 | 20 | 424.3262 | 0
2038 | 7 | 21 | 21 | 411.8271 | 0
2038 | 7 | 21 | 22 | 396.7951 | 0
2038 | 7 | 21 | 23 | 376.2365 | 0
2038 | 7 | 22 | 0 | 358.5492 | 0
2038 | 7 | 22 | 1 | 343.7793 | 0
2038 | 7 | 22 | 2 | 334.0574 | 0
2038 | 7 | 22 | 3 | 327.4892 | 0
2038 | 7 | 22 | 4 | 330.2325 | 0
2038 | 7 | 22 | 5 | 346.3547 | 0
2038 | 7 | 22 | 6 | 385.6837 | 0
2038 | 7 | 22 | 7 | 419.5566 | 0
2038 | 7 | 22 | 8 | 444.1884 | 0
2038 | 7 | 22 | 9 | 463.8554 | 0
2038 | 7 | 22 | 10 | 478.5411 | 0
2038 | 7 | 22 | 11 | 490.7652 | 2.7652
2038 | 7 | 22 | 12 | 504.1248 | 16.1248
2038 | 7 | 22 | 13 | 506.5467 | 18.5467
2038 | 7 | 22 | 14 | 505.1305 | 17.1305
2038 | 7 | 22 | 15 | 502.368 | 14.368
2038 | 7 | 22 | 16 | 500.3775 | 12.3775
2038 | 7 | 22 | 17 | 491.5271 | 3.5271
2038 | 7 | 22 | 18 | 468.9801 | 0
2038 | 7 | 22 | 19 | 447.8739 | 0
2038 | 7 | 22 | 20 | 428.056 | 0
2038 | 7 | 22 | 21 | 416.2817 | 0
2038 | 7 | 22 | 22 | 400.7681 | 0
2038 | 7 | 22 | 23 | 381.2615 | 0
2038 | 7 | 23 | 0 | 365.3483 | 0
2038 | 7 | 23 | 1 | 341.4357 | 0
2038 | 7 | 23 | 2 | 329.2889 | 0
2038 | 7 | 23 | 3 | 320.6208 | 0
2038 | 7 | 23 | 4 | 320.9933 | 0
2038 | 7 | 23 | 5 | 335.018 | 0
2038 | 7 | 23 | 6 | 366.8134 | 0
2038 | 7 | 23 | 7 | 397.9047 | 0
2038 | 7 | 23 | 8 | 422.0405 | 0
2038 | 7 | 23 | 9 | 442.4346 | 0
2038 | 7 | 23 | 10 | 455.8957 | 0
2038 | 7 | 23 | 11 | 464.778 | 0
2038 | 7 | 23 | 12 | 471.5343 | 0
2038 | 7 | 23 | 13 | 471.68 | 0
2038 | 7 | 23 | 14 | 471.0779 | 0
2038 | 7 | 23 | 15 | 471.479 | 0
2038 | 7 | 23 | 16 | 470.8482 | 0
2038 | 7 | 23 | 17 | 461.7634 | 0
2038 | 7 | 23 | 18 | 437.7035 | 0
2038 | 7 | 23 | 19 | 414.1788 | 0
2038 | 7 | 23 | 20 | 390.8068 | 0
2038 | 7 | 23 | 21 | 378.953 | 0
2038 | 7 | 23 | 22 | 366.8891 | 0
2038 | 7 | 23 | 23 | 351.5384 | 0
2038 | 7 | 24 | 0 | 330.5158 | 0
2038 | 7 | 24 | 1 | 320.7417 | 0
2038 | 7 | 24 | 2 | 310.7179 | 0
2038 | 7 | 24 | 3 | 302.3089 | 0
2038 | 7 | 24 | 4 | 298.3474 | 0
2038 | 7 | 24 | 5 | 302.2134 | 0
2038 | 7 | 24 | 6 | 311.8813 | 0
2038 | 7 | 24 | 7 | 321.668 | 0
2038 | 7 | 24 | 8 | 340.7911 | 0
2038 | 7 | 24 | 9 | 364.5012 | 0
2038 | 7 | 24 | 10 | 382.9835 | 0
2038 | 7 | 24 | 11 | 394.4362 | 0
2038 | 7 | 24 | 12 | 402.3724 | 0
2038 | 7 | 24 | 13 | 404.3275 | 0
2038 | 7 | 24 | 14 | 404.452 | 0
2038 | 7 | 24 | 15 | 406.6608 | 0
2038 | 7 | 24 | 16 | 407.6809 | 0
2038 | 7 | 24 | 17 | 402.9497 | 0
2038 | 7 | 24 | 18 | 393.2717 | 0
2038 | 7 | 24 | 19 | 381.818 | 0
2038 | 7 | 24 | 20 | 367.7334 | 0
2038 | 7 | 24 | 21 | 361.304 | 0
2038 | 7 | 24 | 22 | 354.2521 | 0
2038 | 7 | 24 | 23 | 342.2194 | 0
2038 | 7 | 25 | 0 | 327.2135 | 0
2038 | 7 | 25 | 1 | 317.5931 | 0
2038 | 7 | 25 | 2 | 308.4011 | 0
2038 | 7 | 25 | 3 | 300.1057 | 0
2038 | 7 | 25 | 4 | 296.4334 | 0
2038 | 7 | 25 | 5 | 300.6033 | 0
2038 | 7 | 25 | 6 | 303.8436 | 0
2038 | 7 | 25 | 7 | 312.0647 | 0
2038 | 7 | 25 | 8 | 330.3096 | 0
2038 | 7 | 25 | 9 | 352.672 | 0
2038 | 7 | 25 | 10 | 370.2028 | 0
2038 | 7 | 25 | 11 | 382.6283 | 0
2038 | 7 | 25 | 12 | 389.5548 | 0
2038 | 7 | 25 | 13 | 392.5655 | 0
2038 | 7 | 25 | 14 | 393.952 | 0
2038 | 7 | 25 | 15 | 396.8289 | 0
2038 | 7 | 25 | 16 | 398.0752 | 0
2038 | 7 | 25 | 17 | 395.2464 | 0
2038 | 7 | 25 | 18 | 382.3883 | 0
2038 | 7 | 25 | 19 | 374.9177 | 0
2038 | 7 | 25 | 20 | 366.1785 | 0
2038 | 7 | 25 | 21 | 363.6441 | 0
2038 | 7 | 25 | 22 | 356.7151 | 0
2038 | 7 | 25 | 23 | 344.2264 | 0
2038 | 7 | 26 | 0 | 324.2458 | 0
2038 | 7 | 26 | 1 | 318.6163 | 0
2038 | 7 | 26 | 2 | 311.8935 | 0
2038 | 7 | 26 | 3 | 307.6685 | 0
2038 | 7 | 26 | 4 | 311.8529 | 0
2038 | 7 | 26 | 5 | 329.0177 | 0
2038 | 7 | 26 | 6 | 354.3589 | 0
2038 | 7 | 26 | 7 | 385.7611 | 0
2038 | 7 | 26 | 8 | 411.3892 | 0
2038 | 7 | 26 | 9 | 433.0962 | 0
2038 | 7 | 26 | 10 | 447.8464 | 0
2038 | 7 | 26 | 11 | 459.4676 | 0
2038 | 7 | 26 | 12 | 468.843 | 0
2038 | 7 | 26 | 13 | 471.7288 | 0
2038 | 7 | 26 | 14 | 472.8566 | 0
2038 | 7 | 26 | 15 | 474.0348 | 0
2038 | 7 | 26 | 16 | 473.8146 | 0
2038 | 7 | 26 | 17 | 466.7379 | 0
2038 | 7 | 26 | 18 | 445.9403 | 0
2038 | 7 | 26 | 19 | 425.0949 | 0
2038 | 7 | 26 | 20 | 405.1879 | 0
2038 | 7 | 26 | 21 | 395.8758 | 0
2038 | 7 | 26 | 22 | 382.702 | 0
2038 | 7 | 26 | 23 | 365.1031 | 0
2038 | 7 | 27 | 0 | 339.9747 | 0
2038 | 7 | 27 | 1 | 331.8329 | 0
2038 | 7 | 27 | 2 | 323.8618 | 0
2038 | 7 | 27 | 3 | 318.6458 | 0
2038 | 7 | 27 | 4 | 322.2082 | 0
2038 | 7 | 27 | 5 | 338.8772 | 0
2038 | 7 | 27 | 6 | 370.6684 | 0
2038 | 7 | 27 | 7 | 404.8043 | 0
2038 | 7 | 27 | 8 | 431.5459 | 0
2038 | 7 | 27 | 9 | 453.4929 | 0
2038 | 7 | 27 | 10 | 468.9087 | 0
2038 | 7 | 27 | 11 | 481.1833 | 0
2038 | 7 | 27 | 12 | 490.7361 | 2.7361
2038 | 7 | 27 | 13 | 494.6618 | 6.6618
2038 | 7 | 27 | 14 | 495.8036 | 7.8036
2038 | 7 | 27 | 15 | 495.0235 | 7.0235
2038 | 7 | 27 | 16 | 494.301 | 6.301
2038 | 7 | 27 | 17 | 486.4384 | 0
2038 | 7 | 27 | 18 | 462.557 | 0
2038 | 7 | 27 | 19 | 442.4535 | 0
2038 | 7 | 27 | 20 | 423.9081 | 0
2038 | 7 | 27 | 21 | 414.1981 | 0
2038 | 7 | 27 | 22 | 399.8246 | 0
2038 | 7 | 27 | 23 | 381.0641 | 0
2038 | 7 | 28 | 0 | 357.3818 | 0
2038 | 7 | 28 | 1 | 348.5183 | 0
2038 | 7 | 28 | 2 | 339.6609 | 0
2038 | 7 | 28 | 3 | 333.7472 | 0
2038 | 7 | 28 | 4 | 337.4403 | 0
2038 | 7 | 28 | 5 | 354.7528 | 0
2038 | 7 | 28 | 6 | 391.427 | 0
2038 | 7 | 28 | 7 | 426.3797 | 0
2038 | 7 | 28 | 8 | 452.9767 | 0
2038 | 7 | 28 | 9 | 475.2717 | 0
2038 | 7 | 28 | 10 | 492.3847 | 4.3847
2038 | 7 | 28 | 11 | 506.064 | 18.064
2038 | 7 | 28 | 12 | 518.4359 | 30.4359
2038 | 7 | 28 | 13 | 522.4757 | 34.4757
2038 | 7 | 28 | 14 | 522.8894 | 34.8894
2038 | 7 | 28 | 15 | 521.8548 | 33.8548
2038 | 7 | 28 | 16 | 520.8816 | 32.8816
2038 | 7 | 28 | 17 | 512.025 | 24.025
2038 | 7 | 28 | 18 | 489.9707 | 1.9707
2038 | 7 | 28 | 19 | 467.1204 | 0
2038 | 7 | 28 | 20 | 445.5048 | 0
2038 | 7 | 28 | 21 | 432.8158 | 0
2038 | 7 | 28 | 22 | 416.2596 | 0
2038 | 7 | 28 | 23 | 394.8114 | 0
2038 | 7 | 29 | 0 | 374.2707 | 0
2038 | 7 | 29 | 1 | 364.9949 | 0
2038 | 7 | 29 | 2 | 354.7273 | 0
2038 | 7 | 29 | 3 | 347.8248 | 0
2038 | 7 | 29 | 4 | 350.9757 | 0
2038 | 7 | 29 | 5 | 367.9617 | 0
2038 | 7 | 29 | 6 | 400.3893 | 0
2038 | 7 | 29 | 7 | 435.0708 | 0
2038 | 7 | 29 | 8 | 462.3375 | 0
2038 | 7 | 29 | 9 | 485.4958 | 0
2038 | 7 | 29 | 10 | 502.5574 | 14.5574
2038 | 7 | 29 | 11 | 515.4907 | 27.4907
2038 | 7 | 29 | 12 | 525.5701 | 37.5701
2038 | 7 | 29 | 13 | 528.5718 | 40.5718
2038 | 7 | 29 | 14 | 527.7309 | 39.7309
2038 | 7 | 29 | 15 | 525.8932 | 37.8932
2038 | 7 | 29 | 16 | 524.2353 | 36.2353
2038 | 7 | 29 | 17 | 514.2295 | 26.2295
2038 | 7 | 29 | 18 | 492.1874 | 4.1874
2038 | 7 | 29 | 19 | 470.6189 | 0
2038 | 7 | 29 | 20 | 450.1916 | 0
2038 | 7 | 29 | 21 | 439.0739 | 0
2038 | 7 | 29 | 22 | 424.1353 | 0
2038 | 7 | 29 | 23 | 404.9283 | 0
2038 | 7 | 30 | 0 | 377.539 | 0
2038 | 7 | 30 | 1 | 368.9012 | 0
2038 | 7 | 30 | 2 | 358.407 | 0
2038 | 7 | 30 | 3 | 351.1106 | 0
2038 | 7 | 30 | 4 | 353.6791 | 0
2038 | 7 | 30 | 5 | 370.1024 | 0
2038 | 7 | 30 | 6 | 396.0141 | 0
2038 | 7 | 30 | 7 | 428.3468 | 0
2038 | 7 | 30 | 8 | 453.6783 | 0
2038 | 7 | 30 | 9 | 476.3105 | 0
2038 | 7 | 30 | 10 | 492.3453 | 4.3453
2038 | 7 | 30 | 11 | 504.0983 | 16.0983
2038 | 7 | 30 | 12 | 512.0414 | 24.0414
2038 | 7 | 30 | 13 | 513.6739 | 25.6739
2038 | 7 | 30 | 14 | 512.1912 | 24.1912
2038 | 7 | 30 | 15 | 509.9277 | 21.9277
2038 | 7 | 30 | 16 | 507.9132 | 19.9132
2038 | 7 | 30 | 17 | 497.8784 | 9.8784
2038 | 7 | 30 | 18 | 478.8115 | 0
2038 | 7 | 30 | 19 | 454.0835 | 0
2038 | 7 | 30 | 20 | 430.2442 | 0
2038 | 7 | 30 | 21 | 416.0577 | 0
2038 | 7 | 30 | 22 | 400.8266 | 0
2038 | 7 | 30 | 23 | 382.7038 | 0
2038 | 7 | 31 | 0 | 371.4507 | 0
2038 | 7 | 31 | 1 | 343.2467 | 0
2038 | 7 | 31 | 2 | 331.0652 | 0
2038 | 7 | 31 | 3 | 321.06 | 0
2038 | 7 | 31 | 4 | 316.0567 | 0
2038 | 7 | 31 | 5 | 319.5455 | 0
2038 | 7 | 31 | 6 | 328.2591 | 0
2038 | 7 | 31 | 7 | 337.0006 | 0
2038 | 7 | 31 | 8 | 354.2108 | 0
2038 | 7 | 31 | 9 | 374.5891 | 0
2038 | 7 | 31 | 10 | 390.3502 | 0
2038 | 7 | 31 | 11 | 399.7855 | 0
2038 | 7 | 31 | 12 | 403.4781 | 0
2038 | 7 | 31 | 13 | 402.8481 | 0
2038 | 7 | 31 | 14 | 401.1051 | 0
2038 | 7 | 31 | 15 | 402.175 | 0
2038 | 7 | 31 | 16 | 402.3754 | 0
2038 | 7 | 31 | 17 | 396.4581 | 0
2038 | 7 | 31 | 18 | 387.5538 | 0
2038 | 7 | 31 | 19 | 375.8115 | 0
2038 | 7 | 31 | 20 | 361.7367 | 0
2038 | 7 | 31 | 21 | 352.3631 | 0
2038 | 7 | 31 | 22 | 343.9324 | 0
2038 | 7 | 31 | 23 | 330.7116 | 0
2038 | 8 | 1 | 0 | 320.9408 | 0
2038 | 8 | 1 | 1 | 316.5682 | 0
2038 | 8 | 1 | 2 | 307.0561 | 0
2038 | 8 | 1 | 3 | 298.8005 | 0
2038 | 8 | 1 | 4 | 294.9577 | 0
2038 | 8 | 1 | 5 | 298.0059 | 0
2038 | 8 | 1 | 6 | 305.6016 | 0
2038 | 8 | 1 | 7 | 311.7466 | 0
2038 | 8 | 1 | 8 | 328.6565 | 0
2038 | 8 | 1 | 9 | 351.224 | 0
2038 | 8 | 1 | 10 | 368.9374 | 0
2038 | 8 | 1 | 11 | 381.5993 | 0
2038 | 8 | 1 | 12 | 390.2655 | 0
2038 | 8 | 1 | 13 | 393.8056 | 0
2038 | 8 | 1 | 14 | 394.2859 | 0
2038 | 8 | 1 | 15 | 394.8098 | 0
2038 | 8 | 1 | 16 | 395.5023 | 0
2038 | 8 | 1 | 17 | 393.1396 | 0
2038 | 8 | 1 | 18 | 387.8188 | 0
2038 | 8 | 1 | 19 | 377.2244 | 0
2038 | 8 | 1 | 20 | 365.3191 | 0
2038 | 8 | 1 | 21 | 359.4435 | 0
2038 | 8 | 1 | 22 | 349.928 | 0
2038 | 8 | 1 | 23 | 336.907 | 0
2038 | 8 | 2 | 0 | 327.4814 | 0
2038 | 8 | 2 | 1 | 319.1179 | 0
2038 | 8 | 2 | 2 | 312.4211 | 0
2038 | 8 | 2 | 3 | 308.1027 | 0
2038 | 8 | 2 | 4 | 309.193 | 0
2038 | 8 | 2 | 5 | 319.0272 | 0
2038 | 8 | 2 | 6 | 339.3909 | 0
2038 | 8 | 2 | 7 | 349.9991 | 0
2038 | 8 | 2 | 8 | 361.0819 | 0
2038 | 8 | 2 | 9 | 377.3372 | 0
2038 | 8 | 2 | 10 | 394.8838 | 0
2038 | 8 | 2 | 11 | 411.6909 | 0
2038 | 8 | 2 | 12 | 432.8425 | 0
2038 | 8 | 2 | 13 | 434.9318 | 0
2038 | 8 | 2 | 14 | 433.7797 | 0
2038 | 8 | 2 | 15 | 427.7742 | 0
2038 | 8 | 2 | 16 | 426.8269 | 0
2038 | 8 | 2 | 17 | 426.1137 | 0
2038 | 8 | 2 | 18 | 424.7397 | 0
2038 | 8 | 2 | 19 | 407.8935 | 0
2038 | 8 | 2 | 20 | 392.9501 | 0
2038 | 8 | 2 | 21 | 385.408 | 0
2038 | 8 | 2 | 22 | 376.3144 | 0
2038 | 8 | 2 | 23 | 359.9613 | 0
2038 | 8 | 3 | 0 | 354.168 | 0
2038 | 8 | 3 | 1 | 341.226 | 0
2038 | 8 | 3 | 2 | 331.7359 | 0
2038 | 8 | 3 | 3 | 325.8381 | 0
2038 | 8 | 3 | 4 | 329.2261 | 0
2038 | 8 | 3 | 5 | 345.8309 | 0
2038 | 8 | 3 | 6 | 384.5261 | 0
2038 | 8 | 3 | 7 | 415.6156 | 0
2038 | 8 | 3 | 8 | 439.413 | 0
2038 | 8 | 3 | 9 | 458.3582 | 0
2038 | 8 | 3 | 10 | 471.5927 | 0
2038 | 8 | 3 | 11 | 483.8681 | 0
2038 | 8 | 3 | 12 | 496.16 | 8.16
2038 | 8 | 3 | 13 | 499.5546 | 11.5546
2038 | 8 | 3 | 14 | 499.583 | 11.583
2038 | 8 | 3 | 15 | 496.4977 | 8.4977
2038 | 8 | 3 | 16 | 495.2792 | 7.2792
2038 | 8 | 3 | 17 | 487.0367 | 0
2038 | 8 | 3 | 18 | 466.3706 | 0
2038 | 8 | 3 | 19 | 445.3208 | 0
2038 | 8 | 3 | 20 | 426.8802 | 0
2038 | 8 | 3 | 21 | 417.0002 | 0
2038 | 8 | 3 | 22 | 401.9783 | 0
2038 | 8 | 3 | 23 | 384.6988 | 0
2038 | 8 | 4 | 0 | 359.1868 | 0
2038 | 8 | 4 | 1 | 351.552 | 0
2038 | 8 | 4 | 2 | 342.3842 | 0
2038 | 8 | 4 | 3 | 336.6422 | 0
2038 | 8 | 4 | 4 | 340.483 | 0
2038 | 8 | 4 | 5 | 357.3671 | 0
2038 | 8 | 4 | 6 | 389.7708 | 0
2038 | 8 | 4 | 7 | 422.0006 | 0
2038 | 8 | 4 | 8 | 448.2128 | 0
2038 | 8 | 4 | 9 | 470.612 | 0
2038 | 8 | 4 | 10 | 486.6951 | 0
2038 | 8 | 4 | 11 | 500.4993 | 12.4993
2038 | 8 | 4 | 12 | 514.036 | 26.036
2038 | 8 | 4 | 13 | 519.1683 | 31.1683
2038 | 8 | 4 | 14 | 520.763 | 32.763
2038 | 8 | 4 | 15 | 520.4659 | 32.4659
2038 | 8 | 4 | 16 | 520.7095 | 32.7095
2038 | 8 | 4 | 17 | 512.4326 | 24.4326
2038 | 8 | 4 | 18 | 487.536 | 0
2038 | 8 | 4 | 19 | 462.9535 | 0
2038 | 8 | 4 | 20 | 440.4954 | 0
2038 | 8 | 4 | 21 | 427.3177 | 0
2038 | 8 | 4 | 22 | 410.4705 | 0
2038 | 8 | 4 | 23 | 391.1254 | 0
2038 | 8 | 5 | 0 | 375.376 | 0
2038 | 8 | 5 | 1 | 362.0631 | 0
2038 | 8 | 5 | 2 | 351.374 | 0
2038 | 8 | 5 | 3 | 344.5459 | 0
2038 | 8 | 5 | 4 | 347.5856 | 0
2038 | 8 | 5 | 5 | 364.0621 | 0
2038 | 8 | 5 | 6 | 395.5628 | 0
2038 | 8 | 5 | 7 | 426.9521 | 0
2038 | 8 | 5 | 8 | 453.3515 | 0
2038 | 8 | 5 | 9 | 476.3211 | 0
2038 | 8 | 5 | 10 | 491.7972 | 3.7972
2038 | 8 | 5 | 11 | 504.5974 | 16.5974
2038 | 8 | 5 | 12 | 516.5043 | 28.5043
2038 | 8 | 5 | 13 | 519.986 | 31.986
2038 | 8 | 5 | 14 | 520.4874 | 32.4874
2038 | 8 | 5 | 15 | 519.5651 | 31.5651
2038 | 8 | 5 | 16 | 518.8497 | 30.8497
2038 | 8 | 5 | 17 | 509.4176 | 21.4176
2038 | 8 | 5 | 18 | 482.5298 | 0
2038 | 8 | 5 | 19 | 459.7073 | 0
2038 | 8 | 5 | 20 | 439.566 | 0
2038 | 8 | 5 | 21 | 428.9512 | 0
2038 | 8 | 5 | 22 | 414.0251 | 0
2038 | 8 | 5 | 23 | 397.1734 | 0
2038 | 8 | 6 | 0 | 371.8364 | 0
2038 | 8 | 6 | 1 | 360.6954 | 0
2038 | 8 | 6 | 2 | 350.2136 | 0
2038 | 8 | 6 | 3 | 343.292 | 0
2038 | 8 | 6 | 4 | 345.9825 | 0
2038 | 8 | 6 | 5 | 362.0555 | 0
2038 | 8 | 6 | 6 | 394.2216 | 0
2038 | 8 | 6 | 7 | 422.8084 | 0
2038 | 8 | 6 | 8 | 444.0436 | 0
2038 | 8 | 6 | 9 | 462.5302 | 0
2038 | 8 | 6 | 10 | 475.6084 | 0
2038 | 8 | 6 | 11 | 487.4514 | 0
2038 | 8 | 6 | 12 | 505.1352 | 17.1352
2038 | 8 | 6 | 13 | 507.4434 | 19.4434
2038 | 8 | 6 | 14 | 507.6077 | 19.6077
2038 | 8 | 6 | 15 | 506.9927 | 18.9927
2038 | 8 | 6 | 16 | 506.2868 | 18.2868
2038 | 8 | 6 | 17 | 497.1033 | 9.1033
2038 | 8 | 6 | 18 | 473.2105 | 0
2038 | 8 | 6 | 19 | 447.8896 | 0
2038 | 8 | 6 | 20 | 424.7164 | 0
2038 | 8 | 6 | 21 | 411.93 | 0
2038 | 8 | 6 | 22 | 397.5164 | 0
2038 | 8 | 6 | 23 | 382.4914 | 0
2038 | 8 | 7 | 0 | 367.7178 | 0
2038 | 8 | 7 | 1 | 352.0483 | 0
2038 | 8 | 7 | 2 | 341.1269 | 0
2038 | 8 | 7 | 3 | 332.5656 | 0
2038 | 8 | 7 | 4 | 328.7662 | 0
2038 | 8 | 7 | 5 | 332.8086 | 0
2038 | 8 | 7 | 6 | 344.1279 | 0
2038 | 8 | 7 | 7 | 352.4005 | 0
2038 | 8 | 7 | 8 | 371.7841 | 0
2038 | 8 | 7 | 9 | 395.7363 | 0
2038 | 8 | 7 | 10 | 414.7495 | 0
2038 | 8 | 7 | 11 | 429.502 | 0
2038 | 8 | 7 | 12 | 442.7292 | 0
2038 | 8 | 7 | 13 | 445.5784 | 0
2038 | 8 | 7 | 14 | 446.6334 | 0
2038 | 8 | 7 | 15 | 449.0813 | 0
2038 | 8 | 7 | 16 | 450.5063 | 0
2038 | 8 | 7 | 17 | 445.0772 | 0
2038 | 8 | 7 | 18 | 428.4467 | 0
2038 | 8 | 7 | 19 | 414.9225 | 0
2038 | 8 | 7 | 20 | 402.2314 | 0
2038 | 8 | 7 | 21 | 395.8788 | 0
2038 | 8 | 7 | 22 | 387.6539 | 0
2038 | 8 | 7 | 23 | 376.0638 | 0
2038 | 8 | 8 | 0 | 361.9103 | 0
2038 | 8 | 8 | 1 | 349.2987 | 0
2038 | 8 | 8 | 2 | 339.2862 | 0
2038 | 8 | 8 | 3 | 331.0233 | 0
2038 | 8 | 8 | 4 | 327.2268 | 0
2038 | 8 | 8 | 5 | 331.0313 | 0
2038 | 8 | 8 | 6 | 340.7101 | 0
2038 | 8 | 8 | 7 | 347.9913 | 0
2038 | 8 | 8 | 8 | 365.9681 | 0
2038 | 8 | 8 | 9 | 389.4059 | 0
2038 | 8 | 8 | 10 | 409.156 | 0
2038 | 8 | 8 | 11 | 425.0007 | 0
2038 | 8 | 8 | 12 | 438.5 | 0
2038 | 8 | 8 | 13 | 442.6298 | 0
2038 | 8 | 8 | 14 | 443.8427 | 0
2038 | 8 | 8 | 15 | 445.0287 | 0
2038 | 8 | 8 | 16 | 446.0596 | 0
2038 | 8 | 8 | 17 | 442.4986 | 0
2038 | 8 | 8 | 18 | 428.8518 | 0
2038 | 8 | 8 | 19 | 418.2521 | 0
2038 | 8 | 8 | 20 | 409.2358 | 0
2038 | 8 | 8 | 21 | 405.0099 | 0
2038 | 8 | 8 | 22 | 396.0753 | 0
2038 | 8 | 8 | 23 | 382.7341 | 0
2038 | 8 | 9 | 0 | 363.5035 | 0
2038 | 8 | 9 | 1 | 358.5937 | 0
2038 | 8 | 9 | 2 | 350.2522 | 0
2038 | 8 | 9 | 3 | 345.2452 | 0
2038 | 8 | 9 | 4 | 350.5225 | 0
2038 | 8 | 9 | 5 | 369.1181 | 0
2038 | 8 | 9 | 6 | 406.752 | 0
2038 | 8 | 9 | 7 | 435.4554 | 0
2038 | 8 | 9 | 8 | 456.7612 | 0
2038 | 8 | 9 | 9 | 474.9269 | 0
2038 | 8 | 9 | 10 | 487.9163 | 0
2038 | 8 | 9 | 11 | 500.8707 | 12.8707
2038 | 8 | 9 | 12 | 519.3619 | 31.3619
2038 | 8 | 9 | 13 | 523.5061 | 35.5061
2038 | 8 | 9 | 14 | 523.8226 | 35.8226
2038 | 8 | 9 | 15 | 521.024 | 33.024
2038 | 8 | 9 | 16 | 519.5069 | 31.5069
2038 | 8 | 9 | 17 | 510.9832 | 22.9832
2038 | 8 | 9 | 18 | 488.5732 | 0.57321
2038 | 8 | 9 | 19 | 466.9205 | 0
2038 | 8 | 9 | 20 | 447.7548 | 0
2038 | 8 | 9 | 21 | 436.826 | 0
2038 | 8 | 9 | 22 | 420.8144 | 0
2038 | 8 | 9 | 23 | 402.9106 | 0
2038 | 8 | 10 | 0 | 376.5491 | 0
2038 | 8 | 10 | 1 | 354.9451 | 0
2038 | 8 | 10 | 2 | 343.8493 | 0
2038 | 8 | 10 | 3 | 336.6553 | 0
2038 | 8 | 10 | 4 | 339.1908 | 0
2038 | 8 | 10 | 5 | 354.7909 | 0
2038 | 8 | 10 | 6 | 384.1704 | 0
2038 | 8 | 10 | 7 | 414.7293 | 0
2038 | 8 | 10 | 8 | 438.9345 | 0
2038 | 8 | 10 | 9 | 459.1872 | 0
2038 | 8 | 10 | 10 | 472.7667 | 0
2038 | 8 | 10 | 11 | 482.8611 | 0
2038 | 8 | 10 | 12 | 492.6725 | 4.6725
2038 | 8 | 10 | 13 | 493.9353 | 5.9353
2038 | 8 | 10 | 14 | 492.7508 | 4.7508
2038 | 8 | 10 | 15 | 490.8043 | 2.8043
2038 | 8 | 10 | 16 | 489.4578 | 1.4578
2038 | 8 | 10 | 17 | 480.3387 | 0
2038 | 8 | 10 | 18 | 461.718 | 0
2038 | 8 | 10 | 19 | 437.1934 | 0
2038 | 8 | 10 | 20 | 414.36 | 0
2038 | 8 | 10 | 21 | 399.845 | 0
2038 | 8 | 10 | 22 | 383.0838 | 0
2038 | 8 | 10 | 23 | 363.7179 | 0
2038 | 8 | 11 | 0 | 349.8291 | 0
2038 | 8 | 11 | 1 | 334.1395 | 0
2038 | 8 | 11 | 2 | 324.2763 | 0
2038 | 8 | 11 | 3 | 317.7631 | 0
2038 | 8 | 11 | 4 | 320.3508 | 0
2038 | 8 | 11 | 5 | 335.3621 | 0
2038 | 8 | 11 | 6 | 370.785 | 0
2038 | 8 | 11 | 7 | 400.8321 | 0
2038 | 8 | 11 | 8 | 424.4688 | 0
2038 | 8 | 11 | 9 | 444.5723 | 0
2038 | 8 | 11 | 10 | 458.2268 | 0
2038 | 8 | 11 | 11 | 469.456 | 0
2038 | 8 | 11 | 12 | 481.2763 | 0
2038 | 8 | 11 | 13 | 483.6524 | 0
2038 | 8 | 11 | 14 | 482.9749 | 0
2038 | 8 | 11 | 15 | 480.9445 | 0
2038 | 8 | 11 | 16 | 479.4439 | 0
2038 | 8 | 11 | 17 | 471.3398 | 0
2038 | 8 | 11 | 18 | 454.8675 | 0
2038 | 8 | 11 | 19 | 430.6805 | 0
2038 | 8 | 11 | 20 | 410.8828 | 0
2038 | 8 | 11 | 21 | 398.9544 | 0
2038 | 8 | 11 | 22 | 382.9497 | 0
2038 | 8 | 11 | 23 | 365.0132 | 0
2038 | 8 | 12 | 0 | 347.3366 | 0
2038 | 8 | 12 | 1 | 333.6083 | 0
2038 | 8 | 12 | 2 | 323.5207 | 0
2038 | 8 | 12 | 3 | 316.971 | 0
2038 | 8 | 12 | 4 | 319.126 | 0
2038 | 8 | 12 | 5 | 334.1139 | 0
2038 | 8 | 12 | 6 | 371.0579 | 0
2038 | 8 | 12 | 7 | 399.0773 | 0
2038 | 8 | 12 | 8 | 421.0813 | 0
2038 | 8 | 12 | 9 | 438.8768 | 0
2038 | 8 | 12 | 10 | 449.5588 | 0
2038 | 8 | 12 | 11 | 460.1009 | 0
2038 | 8 | 12 | 12 | 473.3451 | 0
2038 | 8 | 12 | 13 | 475.4513 | 0
2038 | 8 | 12 | 14 | 475.9655 | 0
2038 | 8 | 12 | 15 | 475.1422 | 0
2038 | 8 | 12 | 16 | 474.0733 | 0
2038 | 8 | 12 | 17 | 465.8134 | 0
2038 | 8 | 12 | 18 | 445.0184 | 0
2038 | 8 | 12 | 19 | 421.3264 | 0
2038 | 8 | 12 | 20 | 399.4991 | 0
2038 | 8 | 12 | 21 | 387.5023 | 0
2038 | 8 | 12 | 22 | 373.8472 | 0
2038 | 8 | 12 | 23 | 357.5562 | 0
2038 | 8 | 13 | 0 | 338.4547 | 0
2038 | 8 | 13 | 1 | 324.8676 | 0
2038 | 8 | 13 | 2 | 315.5634 | 0
2038 | 8 | 13 | 3 | 309.108 | 0
2038 | 8 | 13 | 4 | 311.5801 | 0
2038 | 8 | 13 | 5 | 326.4051 | 0
2038 | 8 | 13 | 6 | 358.4521 | 0
2038 | 8 | 13 | 7 | 389.139 | 0
2038 | 8 | 13 | 8 | 415.648 | 0
2038 | 8 | 13 | 9 | 440.4503 | 0
2038 | 8 | 13 | 10 | 457.5016 | 0
2038 | 8 | 13 | 11 | 470.4431 | 0
2038 | 8 | 13 | 12 | 481.0719 | 0
2038 | 8 | 13 | 13 | 483.9345 | 0
2038 | 8 | 13 | 14 | 484.504 | 0
2038 | 8 | 13 | 15 | 483.2736 | 0
2038 | 8 | 13 | 16 | 482.1757 | 0
2038 | 8 | 13 | 17 | 474.0981 | 0
2038 | 8 | 13 | 18 | 452.3592 | 0
2038 | 8 | 13 | 19 | 427.0244 | 0
2038 | 8 | 13 | 20 | 406.5197 | 0
2038 | 8 | 13 | 21 | 393.8893 | 0
2038 | 8 | 13 | 22 | 378.5986 | 0
2038 | 8 | 13 | 23 | 363.0843 | 0
2038 | 8 | 14 | 0 | 353.5397 | 0
2038 | 8 | 14 | 1 | 327.6794 | 0
2038 | 8 | 14 | 2 | 315.9256 | 0
2038 | 8 | 14 | 3 | 306.3744 | 0
2038 | 8 | 14 | 4 | 302.659 | 0
2038 | 8 | 14 | 5 | 306.8577 | 0
2038 | 8 | 14 | 6 | 315.3628 | 0
2038 | 8 | 14 | 7 | 321.4068 | 0
2038 | 8 | 14 | 8 | 340.2506 | 0
2038 | 8 | 14 | 9 | 363.5994 | 0
2038 | 8 | 14 | 10 | 379.8781 | 0
2038 | 8 | 14 | 11 | 390.42 | 0
2038 | 8 | 14 | 12 | 396.0802 | 0
2038 | 8 | 14 | 13 | 396.371 | 0
2038 | 8 | 14 | 14 | 396.7357 | 0
2038 | 8 | 14 | 15 | 400.0783 | 0
2038 | 8 | 14 | 16 | 402.01 | 0
2038 | 8 | 14 | 17 | 396.4964 | 0
2038 | 8 | 14 | 18 | 381.9701 | 0
2038 | 8 | 14 | 19 | 370.0017 | 0
2038 | 8 | 14 | 20 | 358.0891 | 0
2038 | 8 | 14 | 21 | 351.4332 | 0
2038 | 8 | 14 | 22 | 344.2897 | 0
2038 | 8 | 14 | 23 | 335.0664 | 0
2038 | 8 | 15 | 0 | 319.5071 | 0
2038 | 8 | 15 | 1 | 320.3476 | 0
2038 | 8 | 15 | 2 | 312.6024 | 0
2038 | 8 | 15 | 3 | 306.0746 | 0
2038 | 8 | 15 | 4 | 303.7621 | 0
2038 | 8 | 15 | 5 | 308.7351 | 0
2038 | 8 | 15 | 6 | 321.3743 | 0
2038 | 8 | 15 | 7 | 325.8959 | 0
2038 | 8 | 15 | 8 | 339.7101 | 0
2038 | 8 | 15 | 9 | 360.0468 | 0
2038 | 8 | 15 | 10 | 377.6458 | 0
2038 | 8 | 15 | 11 | 392.2047 | 0
2038 | 8 | 15 | 12 | 408.4631 | 0
2038 | 8 | 15 | 13 | 412.3807 | 0
2038 | 8 | 15 | 14 | 412.3972 | 0
2038 | 8 | 15 | 15 | 410.5904 | 0
2038 | 8 | 15 | 16 | 410.8356 | 0
2038 | 8 | 15 | 17 | 408.988 | 0
2038 | 8 | 15 | 18 | 401.2871 | 0
2038 | 8 | 15 | 19 | 392.4161 | 0
2038 | 8 | 15 | 20 | 385.5188 | 0
2038 | 8 | 15 | 21 | 381.8423 | 0
2038 | 8 | 15 | 22 | 372.9129 | 0
2038 | 8 | 15 | 23 | 360.4953 | 0
2038 | 8 | 16 | 0 | 340.9598 | 0
2038 | 8 | 16 | 1 | 335.8543 | 0
2038 | 8 | 16 | 2 | 327.9208 | 0
2038 | 8 | 16 | 3 | 323.1547 | 0
2038 | 8 | 16 | 4 | 327.5866 | 0
2038 | 8 | 16 | 5 | 345.1495 | 0
2038 | 8 | 16 | 6 | 378.7834 | 0
2038 | 8 | 16 | 7 | 405.6652 | 0
2038 | 8 | 16 | 8 | 425.7903 | 0
2038 | 8 | 16 | 9 | 442.131 | 0
2038 | 8 | 16 | 10 | 452.8413 | 0
2038 | 8 | 16 | 11 | 463.9713 | 0
2038 | 8 | 16 | 12 | 478.0037 | 0
2038 | 8 | 16 | 13 | 480.3242 | 0
2038 | 8 | 16 | 14 | 480.1406 | 0
2038 | 8 | 16 | 15 | 476.9532 | 0
2038 | 8 | 16 | 16 | 475.052 | 0
2038 | 8 | 16 | 17 | 467.346 | 0
2038 | 8 | 16 | 18 | 446.9617 | 0
2038 | 8 | 16 | 19 | 425.1685 | 0
2038 | 8 | 16 | 20 | 406.7181 | 0
2038 | 8 | 16 | 21 | 394.9358 | 0
2038 | 8 | 16 | 22 | 379.3265 | 0
2038 | 8 | 16 | 23 | 361.3167 | 0
2038 | 8 | 17 | 0 | 342.8664 | 0
2038 | 8 | 17 | 1 | 326.7304 | 0
2038 | 8 | 17 | 2 | 317.8178 | 0
2038 | 8 | 17 | 3 | 312.4211 | 0
2038 | 8 | 17 | 4 | 315.4288 | 0
2038 | 8 | 17 | 5 | 331.2317 | 0
2038 | 8 | 17 | 6 | 360.7742 | 0
2038 | 8 | 17 | 7 | 389.9639 | 0
2038 | 8 | 17 | 8 | 410.981 | 0
2038 | 8 | 17 | 9 | 426.7986 | 0
2038 | 8 | 17 | 10 | 437.6845 | 0
2038 | 8 | 17 | 11 | 447.5423 | 0
2038 | 8 | 17 | 12 | 460.7271 | 0
2038 | 8 | 17 | 13 | 462.5493 | 0
2038 | 8 | 17 | 14 | 461.6475 | 0
2038 | 8 | 17 | 15 | 458.6845 | 0
2038 | 8 | 17 | 16 | 457.4516 | 0
2038 | 8 | 17 | 17 | 450.4367 | 0
2038 | 8 | 17 | 18 | 431.0336 | 0
2038 | 8 | 17 | 19 | 409.5813 | 0
2038 | 8 | 17 | 20 | 393.5019 | 0
2038 | 8 | 17 | 21 | 382.8081 | 0
2038 | 8 | 17 | 22 | 367.5752 | 0
2038 | 8 | 17 | 23 | 350.7999 | 0
2038 | 8 | 18 | 0 | 328.4732 | 0
2038 | 8 | 18 | 1 | 322.5288 | 0
2038 | 8 | 18 | 2 | 313.9433 | 0
2038 | 8 | 18 | 3 | 308.4964 | 0
2038 | 8 | 18 | 4 | 311.4112 | 0
2038 | 8 | 18 | 5 | 326.8645 | 0
2038 | 8 | 18 | 6 | 355.5005 | 0
2038 | 8 | 18 | 7 | 385.0083 | 0
2038 | 8 | 18 | 8 | 409.1793 | 0
2038 | 8 | 18 | 9 | 429.6372 | 0
2038 | 8 | 18 | 10 | 443.2534 | 0
2038 | 8 | 18 | 11 | 454.6626 | 0
2038 | 8 | 18 | 12 | 466.4234 | 0
2038 | 8 | 18 | 13 | 469.2501 | 0
2038 | 8 | 18 | 14 | 470.608 | 0
2038 | 8 | 18 | 15 | 471.4967 | 0
2038 | 8 | 18 | 16 | 471.4932 | 0
2038 | 8 | 18 | 17 | 464.1547 | 0
2038 | 8 | 18 | 18 | 440.239 | 0
2038 | 8 | 18 | 19 | 416.6557 | 0
2038 | 8 | 18 | 20 | 396.5889 | 0
2038 | 8 | 18 | 21 | 384.1177 | 0
2038 | 8 | 18 | 22 | 369.2671 | 0
2038 | 8 | 18 | 23 | 351.729 | 0
2038 | 8 | 19 | 0 | 333.9149 | 0
2038 | 8 | 19 | 1 | 323.5645 | 0
2038 | 8 | 19 | 2 | 314.6809 | 0
2038 | 8 | 19 | 3 | 308.855 | 0
2038 | 8 | 19 | 4 | 311.6416 | 0
2038 | 8 | 19 | 5 | 326.7404 | 0
2038 | 8 | 19 | 6 | 356.3743 | 0
2038 | 8 | 19 | 7 | 386.8437 | 0
2038 | 8 | 19 | 8 | 413.5977 | 0
2038 | 8 | 19 | 9 | 436.9848 | 0
2038 | 8 | 19 | 10 | 452.1186 | 0
2038 | 8 | 19 | 11 | 464.3882 | 0
2038 | 8 | 19 | 12 | 473.2187 | 0
2038 | 8 | 19 | 13 | 476.536 | 0
2038 | 8 | 19 | 14 | 477.6616 | 0
2038 | 8 | 19 | 15 | 477.2125 | 0
2038 | 8 | 19 | 16 | 476.4287 | 0
2038 | 8 | 19 | 17 | 468.4151 | 0
2038 | 8 | 19 | 18 | 442.6795 | 0
2038 | 8 | 19 | 19 | 419.4801 | 0
2038 | 8 | 19 | 20 | 400.6386 | 0
2038 | 8 | 19 | 21 | 388.1601 | 0
2038 | 8 | 19 | 22 | 372.8167 | 0
2038 | 8 | 19 | 23 | 355.4038 | 0
2038 | 8 | 20 | 0 | 342.8507 | 0
2038 | 8 | 20 | 1 | 321.7238 | 0
2038 | 8 | 20 | 2 | 311.4498 | 0
2038 | 8 | 20 | 3 | 304.2742 | 0
2038 | 8 | 20 | 4 | 305.3739 | 0
2038 | 8 | 20 | 5 | 318.6321 | 0
2038 | 8 | 20 | 6 | 348.5186 | 0
2038 | 8 | 20 | 7 | 375.6915 | 0
2038 | 8 | 20 | 8 | 396.8013 | 0
2038 | 8 | 20 | 9 | 415.0143 | 0
2038 | 8 | 20 | 10 | 426.8307 | 0
2038 | 8 | 20 | 11 | 435.7316 | 0
2038 | 8 | 20 | 12 | 442.2421 | 0
2038 | 8 | 20 | 13 | 442.3262 | 0
2038 | 8 | 20 | 14 | 441.2646 | 0
2038 | 8 | 20 | 15 | 439.8675 | 0
2038 | 8 | 20 | 16 | 438.8795 | 0
2038 | 8 | 20 | 17 | 431.5595 | 0
2038 | 8 | 20 | 18 | 412.0273 | 0
2038 | 8 | 20 | 19 | 388.8345 | 0
2038 | 8 | 20 | 20 | 370.6045 | 0
2038 | 8 | 20 | 21 | 359.5148 | 0
2038 | 8 | 20 | 22 | 347.1213 | 0
2038 | 8 | 20 | 23 | 333.7857 | 0
2038 | 8 | 21 | 0 | 320.3418 | 0
2038 | 8 | 21 | 1 | 306.8299 | 0
2038 | 8 | 21 | 2 | 297.5239 | 0
2038 | 8 | 21 | 3 | 289.6795 | 0
2038 | 8 | 21 | 4 | 287.1681 | 0
2038 | 8 | 21 | 5 | 291.6854 | 0
2038 | 8 | 21 | 6 | 301.1009 | 0
2038 | 8 | 21 | 7 | 307.4918 | 0
2038 | 8 | 21 | 8 | 327.088 | 0
2038 | 8 | 21 | 9 | 353.0988 | 0
2038 | 8 | 21 | 10 | 372.1891 | 0
2038 | 8 | 21 | 11 | 384.3955 | 0
2038 | 8 | 21 | 12 | 391.2933 | 0
2038 | 8 | 21 | 13 | 393.4582 | 0
2038 | 8 | 21 | 14 | 393.7469 | 0
2038 | 8 | 21 | 15 | 395.0057 | 0
2038 | 8 | 21 | 16 | 395.9429 | 0
2038 | 8 | 21 | 17 | 391.4535 | 0
2038 | 8 | 21 | 18 | 379.7656 | 0
2038 | 8 | 21 | 19 | 368.3183 | 0
2038 | 8 | 21 | 20 | 357.1313 | 0
2038 | 8 | 21 | 21 | 349.4829 | 0
2038 | 8 | 21 | 22 | 341.1901 | 0
2038 | 8 | 21 | 23 | 330.6894 | 0
2038 | 8 | 22 | 0 | 320.9469 | 0
2038 | 8 | 22 | 1 | 315.0607 | 0
2038 | 8 | 22 | 2 | 306.5516 | 0
2038 | 8 | 22 | 3 | 299.0626 | 0
2038 | 8 | 22 | 4 | 296.6013 | 0
2038 | 8 | 22 | 5 | 301.3177 | 0
2038 | 8 | 22 | 6 | 311.845 | 0
2038 | 8 | 22 | 7 | 319.1028 | 0
2038 | 8 | 22 | 8 | 339.3457 | 0
2038 | 8 | 22 | 9 | 366.4661 | 0
2038 | 8 | 22 | 10 | 388.6712 | 0
2038 | 8 | 22 | 11 | 405.2436 | 0
2038 | 8 | 22 | 12 | 419.4304 | 0
2038 | 8 | 22 | 13 | 424.1695 | 0
2038 | 8 | 22 | 14 | 426.7063 | 0
2038 | 8 | 22 | 15 | 429.906 | 0
2038 | 8 | 22 | 16 | 431.723 | 0
2038 | 8 | 22 | 17 | 429.1487 | 0
2038 | 8 | 22 | 18 | 415.5388 | 0
2038 | 8 | 22 | 19 | 403.074 | 0
2038 | 8 | 22 | 20 | 391.6669 | 0
2038 | 8 | 22 | 21 | 384.7274 | 0
2038 | 8 | 22 | 22 | 374.7815 | 0
2038 | 8 | 22 | 23 | 360.2204 | 0
2038 | 8 | 23 | 0 | 346.0109 | 0
2038 | 8 | 23 | 1 | 337.0663 | 0
2038 | 8 | 23 | 2 | 328.7923 | 0
2038 | 8 | 23 | 3 | 323.4059 | 0
2038 | 8 | 23 | 4 | 328.1051 | 0
2038 | 8 | 23 | 5 | 345.3368 | 0
2038 | 8 | 23 | 6 | 378.6768 | 0
2038 | 8 | 23 | 7 | 408.829 | 0
2038 | 8 | 23 | 8 | 435.3503 | 0
2038 | 8 | 23 | 9 | 459.4167 | 0
2038 | 8 | 23 | 10 | 476.3831 | 0
2038 | 8 | 23 | 11 | 489.8111 | 1.8111
2038 | 8 | 23 | 12 | 501.9085 | 13.9085
2038 | 8 | 23 | 13 | 505.2556 | 17.2556
2038 | 8 | 23 | 14 | 506.7439 | 18.7439
2038 | 8 | 23 | 15 | 507.8619 | 19.8619
2038 | 8 | 23 | 16 | 508.065 | 20.065
2038 | 8 | 23 | 17 | 500.058 | 12.058
2038 | 8 | 23 | 18 | 470.1247 | 0
2038 | 8 | 23 | 19 | 447.3131 | 0
2038 | 8 | 23 | 20 | 427.4181 | 0
2038 | 8 | 23 | 21 | 413.5174 | 0
2038 | 8 | 23 | 22 | 396.7259 | 0
2038 | 8 | 23 | 23 | 377.2994 | 0
2038 | 8 | 24 | 0 | 357.3292 | 0
2038 | 8 | 24 | 1 | 350.6407 | 0
2038 | 8 | 24 | 2 | 342.2629 | 0
2038 | 8 | 24 | 3 | 336.8601 | 0
2038 | 8 | 24 | 4 | 341.7746 | 0
2038 | 8 | 24 | 5 | 359.1351 | 0
2038 | 8 | 24 | 6 | 396.3388 | 0
2038 | 8 | 24 | 7 | 429.0721 | 0
2038 | 8 | 24 | 8 | 456.646 | 0
2038 | 8 | 24 | 9 | 481.4677 | 0
2038 | 8 | 24 | 10 | 500.0228 | 12.0228
2038 | 8 | 24 | 11 | 515.17 | 27.17
2038 | 8 | 24 | 12 | 529.3285 | 41.3285
2038 | 8 | 24 | 13 | 534.2703 | 46.2703
2038 | 8 | 24 | 14 | 535.3254 | 47.3254
2038 | 8 | 24 | 15 | 534.3729 | 46.3729
2038 | 8 | 24 | 16 | 533.8135 | 45.8135
2038 | 8 | 24 | 17 | 525.2086 | 37.2086
2038 | 8 | 24 | 18 | 501.0447 | 13.0447
2038 | 8 | 24 | 19 | 477.0941 | 0
2038 | 8 | 24 | 20 | 457.9921 | 0
2038 | 8 | 24 | 21 | 443.951 | 0
2038 | 8 | 24 | 22 | 425.207 | 0
2038 | 8 | 24 | 23 | 404.6428 | 0
2038 | 8 | 25 | 0 | 384.5401 | 0
2038 | 8 | 25 | 1 | 375.8288 | 0
2038 | 8 | 25 | 2 | 365.6041 | 0
2038 | 8 | 25 | 3 | 358.7161 | 0
2038 | 8 | 25 | 4 | 362.9092 | 0
2038 | 8 | 25 | 5 | 380.2097 | 0
2038 | 8 | 25 | 6 | 419.1251 | 0
2038 | 8 | 25 | 7 | 450.2867 | 0
2038 | 8 | 25 | 8 | 476.0386 | 0
2038 | 8 | 25 | 9 | 499.3794 | 11.3794
2038 | 8 | 25 | 10 | 516.7169 | 28.7169
2038 | 8 | 25 | 11 | 531.2545 | 43.2545
2038 | 8 | 25 | 12 | 543.1528 | 55.1528
2038 | 8 | 25 | 13 | 547.1495 | 59.1495
2038 | 8 | 25 | 14 | 547.2356 | 59.2356
2038 | 8 | 25 | 15 | 544.7918 | 56.7918
2038 | 8 | 25 | 16 | 543.1311 | 55.1311
2038 | 8 | 25 | 17 | 532.9148 | 44.9148
2038 | 8 | 25 | 18 | 508.7748 | 20.7748
2038 | 8 | 25 | 19 | 484.6014 | 0
2038 | 8 | 25 | 20 | 463.8842 | 0
2038 | 8 | 25 | 21 | 448.7781 | 0
2038 | 8 | 25 | 22 | 430.4427 | 0
2038 | 8 | 25 | 23 | 409.2267 | 0
2038 | 8 | 26 | 0 | 390.0476 | 0
2038 | 8 | 26 | 1 | 377.3442 | 0
2038 | 8 | 26 | 2 | 366.9219 | 0
2038 | 8 | 26 | 3 | 359.9897 | 0
2038 | 8 | 26 | 4 | 363.9767 | 0
2038 | 8 | 26 | 5 | 380.9167 | 0
2038 | 8 | 26 | 6 | 412.998 | 0
2038 | 8 | 26 | 7 | 444.4005 | 0
2038 | 8 | 26 | 8 | 470.796 | 0
2038 | 8 | 26 | 9 | 494.9174 | 6.9174
2038 | 8 | 26 | 10 | 512.407 | 24.407
2038 | 8 | 26 | 11 | 526.3199 | 38.3199
2038 | 8 | 26 | 12 | 539.0274 | 51.0274
2038 | 8 | 26 | 13 | 542.1407 | 54.1407
2038 | 8 | 26 | 14 | 541.0206 | 53.0206
2038 | 8 | 26 | 15 | 538.3109 | 50.3109
2038 | 8 | 26 | 16 | 536.2158 | 48.2158
2038 | 8 | 26 | 17 | 525.8555 | 37.8555
2038 | 8 | 26 | 18 | 503.0516 | 15.0516
2038 | 8 | 26 | 19 | 478.4329 | 0
2038 | 8 | 26 | 20 | 458.0251 | 0
2038 | 8 | 26 | 21 | 442.6229 | 0
2038 | 8 | 26 | 22 | 424.2513 | 0
2038 | 8 | 26 | 23 | 404.0459 | 0
2038 | 8 | 27 | 0 | 388.2976 | 0
2038 | 8 | 27 | 1 | 382.1976 | 0
2038 | 8 | 27 | 2 | 371.9741 | 0
2038 | 8 | 27 | 3 | 365.0904 | 0
2038 | 8 | 27 | 4 | 368.7713 | 0
2038 | 8 | 27 | 5 | 385.8762 | 0
2038 | 8 | 27 | 6 | 413.623 | 0
2038 | 8 | 27 | 7 | 441.2981 | 0
2038 | 8 | 27 | 8 | 462.9888 | 0
2038 | 8 | 27 | 9 | 483.5852 | 0
2038 | 8 | 27 | 10 | 498.8261 | 10.8261
2038 | 8 | 27 | 11 | 511.7816 | 23.7816
2038 | 8 | 27 | 12 | 525.5425 | 37.5425
2038 | 8 | 27 | 13 | 528.3178 | 40.3178
2038 | 8 | 27 | 14 | 527.7219 | 39.7219
2038 | 8 | 27 | 15 | 524.0346 | 36.0346
2038 | 8 | 27 | 16 | 521.4122 | 33.4122
2038 | 8 | 27 | 17 | 511.0147 | 23.0147
2038 | 8 | 27 | 18 | 487.7613 | 0
2038 | 8 | 27 | 19 | 464.7368 | 0
2038 | 8 | 27 | 20 | 447.7355 | 0
2038 | 8 | 27 | 21 | 436.7317 | 0
2038 | 8 | 27 | 22 | 422.0793 | 0
2038 | 8 | 27 | 23 | 407.4695 | 0
2038 | 8 | 28 | 0 | 381.1907 | 0
2038 | 8 | 28 | 1 | 363.41 | 0
2038 | 8 | 28 | 2 | 352.617 | 0
2038 | 8 | 28 | 3 | 343.9167 | 0
2038 | 8 | 28 | 4 | 340.4375 | 0
2038 | 8 | 28 | 5 | 344.6064 | 0
2038 | 8 | 28 | 6 | 354.1726 | 0
2038 | 8 | 28 | 7 | 360.445 | 0
2038 | 8 | 28 | 8 | 375.6517 | 0
2038 | 8 | 28 | 9 | 395.3271 | 0
2038 | 8 | 28 | 10 | 412.3172 | 0
2038 | 8 | 28 | 11 | 425.7087 | 0
2038 | 8 | 28 | 12 | 439.1056 | 0
2038 | 8 | 28 | 13 | 440.1268 | 0
2038 | 8 | 28 | 14 | 438.4333 | 0
2038 | 8 | 28 | 15 | 436.9014 | 0
2038 | 8 | 28 | 16 | 435.8626 | 0
2038 | 8 | 28 | 17 | 429.7747 | 0
2038 | 8 | 28 | 18 | 421.637 | 0
2038 | 8 | 28 | 19 | 408.4904 | 0
2038 | 8 | 28 | 20 | 398.4883 | 0
2038 | 8 | 28 | 21 | 389.3849 | 0
2038 | 8 | 28 | 22 | 379.2477 | 0
2038 | 8 | 28 | 23 | 366.1736 | 0
2038 | 8 | 29 | 0 | 356.9185 | 0
2038 | 8 | 29 | 1 | 333.6809 | 0
2038 | 8 | 29 | 2 | 323.856 | 0
2038 | 8 | 29 | 3 | 315.1616 | 0
2038 | 8 | 29 | 4 | 311.9642 | 0
2038 | 8 | 29 | 5 | 315.2829 | 0
2038 | 8 | 29 | 6 | 321.5048 | 0
2038 | 8 | 29 | 7 | 324.2902 | 0
2038 | 8 | 29 | 8 | 334.6247 | 0
2038 | 8 | 29 | 9 | 351.101 | 0
2038 | 8 | 29 | 10 | 364.5931 | 0
2038 | 8 | 29 | 11 | 374.5127 | 0
2038 | 8 | 29 | 12 | 384.154 | 0
2038 | 8 | 29 | 13 | 385.6844 | 0
2038 | 8 | 29 | 14 | 384.6992 | 0
2038 | 8 | 29 | 15 | 385.0946 | 0
2038 | 8 | 29 | 16 | 384.4756 | 0
2038 | 8 | 29 | 17 | 379.4032 | 0
2038 | 8 | 29 | 18 | 372.3991 | 0
2038 | 8 | 29 | 19 | 364.801 | 0
2038 | 8 | 29 | 20 | 357.4665 | 0
2038 | 8 | 29 | 21 | 350.226 | 0
2038 | 8 | 29 | 22 | 340.9557 | 0
2038 | 8 | 29 | 23 | 328.877 | 0
2038 | 8 | 30 | 0 | 317.2605 | 0
2038 | 8 | 30 | 1 | 302.7396 | 0
2038 | 8 | 30 | 2 | 295.8938 | 0
2038 | 8 | 30 | 3 | 291.4341 | 0
2038 | 8 | 30 | 4 | 295.37 | 0
2038 | 8 | 30 | 5 | 310.7523 | 0
2038 | 8 | 30 | 6 | 341.2133 | 0
2038 | 8 | 30 | 7 | 366.6673 | 0
2038 | 8 | 30 | 8 | 387.3882 | 0
2038 | 8 | 30 | 9 | 405.9422 | 0
2038 | 8 | 30 | 10 | 417.1799 | 0
2038 | 8 | 30 | 11 | 425.987 | 0
2038 | 8 | 30 | 12 | 434.2052 | 0
2038 | 8 | 30 | 13 | 435.3529 | 0
2038 | 8 | 30 | 14 | 434.1607 | 0
2038 | 8 | 30 | 15 | 432.1305 | 0
2038 | 8 | 30 | 16 | 429.9645 | 0
2038 | 8 | 30 | 17 | 423.2775 | 0
2038 | 8 | 30 | 18 | 408.4992 | 0
2038 | 8 | 30 | 19 | 389.4795 | 0
2038 | 8 | 30 | 20 | 374.2107 | 0
2038 | 8 | 30 | 21 | 362.8905 | 0
2038 | 8 | 30 | 22 | 348.6221 | 0
2038 | 8 | 30 | 23 | 332.9122 | 0
2038 | 8 | 31 | 0 | 314.2316 | 0
2038 | 8 | 31 | 1 | 306.5115 | 0
2038 | 8 | 31 | 2 | 299.3438 | 0
2038 | 8 | 31 | 3 | 294.7859 | 0
2038 | 8 | 31 | 4 | 298.0479 | 0
2038 | 8 | 31 | 5 | 313.119 | 0
2038 | 8 | 31 | 6 | 346.245 | 0
2038 | 8 | 31 | 7 | 372.86 | 0
2038 | 8 | 31 | 8 | 393.1146 | 0
2038 | 8 | 31 | 9 | 408.91 | 0
2038 | 8 | 31 | 10 | 418.6123 | 0
2038 | 8 | 31 | 11 | 428.5254 | 0
2038 | 8 | 31 | 12 | 439.8061 | 0
2038 | 8 | 31 | 13 | 441.9169 | 0
2038 | 8 | 31 | 14 | 442.1391 | 0
2038 | 8 | 31 | 15 | 439.613 | 0
2038 | 8 | 31 | 16 | 437.7629 | 0
2038 | 8 | 31 | 17 | 430.8332 | 0
2038 | 8 | 31 | 18 | 412.7988 | 0
2038 | 8 | 31 | 19 | 392.6175 | 0
2038 | 8 | 31 | 20 | 378.3825 | 0
2038 | 8 | 31 | 21 | 367.0706 | 0
2038 | 8 | 31 | 22 | 352.0182 | 0
2038 | 8 | 31 | 23 | 334.9608 | 0
2038 | 9 | 1 | 0 | 320.1346 | 0
2038 | 9 | 1 | 1 | 306.9863 | 0
2038 | 9 | 1 | 2 | 300.7827 | 0
2038 | 9 | 1 | 3 | 296.8488 | 0
2038 | 9 | 1 | 4 | 301.11 | 0
2038 | 9 | 1 | 5 | 316.9757 | 0
2038 | 9 | 1 | 6 | 347.3886 | 0
2038 | 9 | 1 | 7 | 377.8376 | 0
2038 | 9 | 1 | 8 | 402.6125 | 0
2038 | 9 | 1 | 9 | 424.1131 | 0
2038 | 9 | 1 | 10 | 441.1717 | 0
2038 | 9 | 1 | 11 | 455.2984 | 0
2038 | 9 | 1 | 12 | 469.5154 | 0
2038 | 9 | 1 | 13 | 473.1655 | 0
2038 | 9 | 1 | 14 | 474.0012 | 0
2038 | 9 | 1 | 15 | 473.8339 | 0
2038 | 9 | 1 | 16 | 473.6286 | 0
2038 | 9 | 1 | 17 | 466.111 | 0
2038 | 9 | 1 | 18 | 440.772 | 0
2038 | 9 | 1 | 19 | 418.9138 | 0
2038 | 9 | 1 | 20 | 403.4977 | 0
2038 | 9 | 1 | 21 | 389.6027 | 0
2038 | 9 | 1 | 22 | 372.5596 | 0
2038 | 9 | 1 | 23 | 352.3052 | 0
2038 | 9 | 2 | 0 | 343.4552 | 0
2038 | 9 | 2 | 1 | 321.64 | 0
2038 | 9 | 2 | 2 | 311.7291 | 0
2038 | 9 | 2 | 3 | 305.0958 | 0
2038 | 9 | 2 | 4 | 306.59 | 0
2038 | 9 | 2 | 5 | 320.0181 | 0
2038 | 9 | 2 | 6 | 351.0633 | 0
2038 | 9 | 2 | 7 | 377.983 | 0
2038 | 9 | 2 | 8 | 396.8507 | 0
2038 | 9 | 2 | 9 | 410.7561 | 0
2038 | 9 | 2 | 10 | 420.1158 | 0
2038 | 9 | 2 | 11 | 428.3628 | 0
2038 | 9 | 2 | 12 | 437.3085 | 0
2038 | 9 | 2 | 13 | 437.8568 | 0
2038 | 9 | 2 | 14 | 436.0008 | 0
2038 | 9 | 2 | 15 | 434.5686 | 0
2038 | 9 | 2 | 16 | 433.3753 | 0
2038 | 9 | 2 | 17 | 423.6994 | 0
2038 | 9 | 2 | 18 | 401.7282 | 0
2038 | 9 | 2 | 19 | 382.5088 | 0
2038 | 9 | 2 | 20 | 366.5118 | 0
2038 | 9 | 2 | 21 | 353.7178 | 0
2038 | 9 | 2 | 22 | 340.616 | 0
2038 | 9 | 2 | 23 | 324.6748 | 0
2038 | 9 | 3 | 0 | 308.8369 | 0
2038 | 9 | 3 | 1 | 294.5174 | 0
2038 | 9 | 3 | 2 | 286.81 | 0
2038 | 9 | 3 | 3 | 281.4196 | 0
2038 | 9 | 3 | 4 | 283.3404 | 0
2038 | 9 | 3 | 5 | 296.2708 | 0
2038 | 9 | 3 | 6 | 326.3815 | 0
2038 | 9 | 3 | 7 | 352.3379 | 0
2038 | 9 | 3 | 8 | 371.4209 | 0
2038 | 9 | 3 | 9 | 386.9789 | 0
2038 | 9 | 3 | 10 | 397.3371 | 0
2038 | 9 | 3 | 11 | 406.1972 | 0
2038 | 9 | 3 | 12 | 418.5437 | 0
2038 | 9 | 3 | 13 | 420.0413 | 0
2038 | 9 | 3 | 14 | 419.1106 | 0
2038 | 9 | 3 | 15 | 418.2574 | 0
2038 | 9 | 3 | 16 | 417.982 | 0
2038 | 9 | 3 | 17 | 411.1884 | 0
2038 | 9 | 3 | 18 | 390.8178 | 0
2038 | 9 | 3 | 19 | 371.8729 | 0
2038 | 9 | 3 | 20 | 357.4915 | 0
2038 | 9 | 3 | 21 | 345.9511 | 0
2038 | 9 | 3 | 22 | 334.2081 | 0
2038 | 9 | 3 | 23 | 322.2921 | 0
2038 | 9 | 4 | 0 | 308.7113 | 0
2038 | 9 | 4 | 1 | 298.4892 | 0
2038 | 9 | 4 | 2 | 289.978 | 0
2038 | 9 | 4 | 3 | 282.5275 | 0
2038 | 9 | 4 | 4 | 280.3521 | 0
2038 | 9 | 4 | 5 | 285.0172 | 0
2038 | 9 | 4 | 6 | 294.2936 | 0
2038 | 9 | 4 | 7 | 299.019 | 0
2038 | 9 | 4 | 8 | 313.5777 | 0
2038 | 9 | 4 | 9 | 332.9492 | 0
2038 | 9 | 4 | 10 | 348.8975 | 0
2038 | 9 | 4 | 11 | 360.2224 | 0
2038 | 9 | 4 | 12 | 369.3559 | 0
2038 | 9 | 4 | 13 | 370.7193 | 0
2038 | 9 | 4 | 14 | 370.4619 | 0
2038 | 9 | 4 | 15 | 371.0608 | 0
2038 | 9 | 4 | 16 | 371.7709 | 0
2038 | 9 | 4 | 17 | 368.2617 | 0
2038 | 9 | 4 | 18 | 357.6789 | 0
2038 | 9 | 4 | 19 | 349.002 | 0
2038 | 9 | 4 | 20 | 340.9307 | 0
2038 | 9 | 4 | 21 | 333.8523 | 0
2038 | 9 | 4 | 22 | 327.1886 | 0
2038 | 9 | 4 | 23 | 317.5791 | 0
2038 | 9 | 5 | 0 | 308.2099 | 0
2038 | 9 | 5 | 1 | 293.8334 | 0
2038 | 9 | 5 | 2 | 286.1227 | 0
2038 | 9 | 5 | 3 | 279.1424 | 0
2038 | 9 | 5 | 4 | 276.9745 | 0
2038 | 9 | 5 | 5 | 281.7282 | 0
2038 | 9 | 5 | 6 | 292.0205 | 0
2038 | 9 | 5 | 7 | 294.9684 | 0
2038 | 9 | 5 | 8 | 307.5425 | 0
2038 | 9 | 5 | 9 | 326.7116 | 0
2038 | 9 | 5 | 10 | 343.448 | 0
2038 | 9 | 5 | 11 | 355.2035 | 0
2038 | 9 | 5 | 12 | 364.4543 | 0
2038 | 9 | 5 | 13 | 367.098 | 0
2038 | 9 | 5 | 14 | 367.4562 | 0
2038 | 9 | 5 | 15 | 368.4681 | 0
2038 | 9 | 5 | 16 | 370.1532 | 0
2038 | 9 | 5 | 17 | 367.4449 | 0
2038 | 9 | 5 | 18 | 356.9107 | 0
2038 | 9 | 5 | 19 | 350.4851 | 0
2038 | 9 | 5 | 20 | 343.5173 | 0
2038 | 9 | 5 | 21 | 336.8456 | 0
2038 | 9 | 5 | 22 | 329.1862 | 0
2038 | 9 | 5 | 23 | 317.1635 | 0
2038 | 9 | 6 | 0 | 302.9627 | 0
2038 | 9 | 6 | 1 | 295.3926 | 0
2038 | 9 | 6 | 2 | 288.1731 | 0
2038 | 9 | 6 | 3 | 282.5833 | 0
2038 | 9 | 6 | 4 | 281.8101 | 0
2038 | 9 | 6 | 5 | 287.5508 | 0
2038 | 9 | 6 | 6 | 298.8041 | 0
2038 | 9 | 6 | 7 | 304.839 | 0
2038 | 9 | 6 | 8 | 314.5347 | 0
2038 | 9 | 6 | 9 | 329.5481 | 0
2038 | 9 | 6 | 10 | 344.7255 | 0
2038 | 9 | 6 | 11 | 356.6652 | 0
2038 | 9 | 6 | 12 | 365.5085 | 0
2038 | 9 | 6 | 13 | 368.5136 | 0
2038 | 9 | 6 | 14 | 369.0297 | 0
2038 | 9 | 6 | 15 | 369.2386 | 0
2038 | 9 | 6 | 16 | 371.8922 | 0
2038 | 9 | 6 | 17 | 372.2599 | 0
2038 | 9 | 6 | 18 | 366.1401 | 0
2038 | 9 | 6 | 19 | 358.5207 | 0
2038 | 9 | 6 | 20 | 350.6853 | 0
2038 | 9 | 6 | 21 | 340.8883 | 0
2038 | 9 | 6 | 22 | 330.3691 | 0
2038 | 9 | 6 | 23 | 315.3363 | 0
2038 | 9 | 7 | 0 | 305.3956 | 0
2038 | 9 | 7 | 1 | 290.9801 | 0
2038 | 9 | 7 | 2 | 283.6427 | 0
2038 | 9 | 7 | 3 | 278.8733 | 0
2038 | 9 | 7 | 4 | 281.4021 | 0
2038 | 9 | 7 | 5 | 295.0543 | 0
2038 | 9 | 7 | 6 | 328.2484 | 0
2038 | 9 | 7 | 7 | 357.1941 | 0
2038 | 9 | 7 | 8 | 378.8626 | 0
2038 | 9 | 7 | 9 | 396.0301 | 0
2038 | 9 | 7 | 10 | 408.2441 | 0
2038 | 9 | 7 | 11 | 418.2362 | 0
2038 | 9 | 7 | 12 | 428.3417 | 0
2038 | 9 | 7 | 13 | 431.3363 | 0
2038 | 9 | 7 | 14 | 432.2606 | 0
2038 | 9 | 7 | 15 | 432.2759 | 0
2038 | 9 | 7 | 16 | 431.9858 | 0
2038 | 9 | 7 | 17 | 423.761 | 0
2038 | 9 | 7 | 18 | 401.9065 | 0
2038 | 9 | 7 | 19 | 382.5019 | 0
2038 | 9 | 7 | 20 | 366.4826 | 0
2038 | 9 | 7 | 21 | 353.5476 | 0
2038 | 9 | 7 | 22 | 339.7063 | 0
2038 | 9 | 7 | 23 | 322.5091 | 0
2038 | 9 | 8 | 0 | 306.9812 | 0
2038 | 9 | 8 | 1 | 289.2743 | 0
2038 | 9 | 8 | 2 | 281.6666 | 0
2038 | 9 | 8 | 3 | 276.5766 | 0
2038 | 9 | 8 | 4 | 278.7909 | 0
2038 | 9 | 8 | 5 | 292.4195 | 0
2038 | 9 | 8 | 6 | 325.3716 | 0
2038 | 9 | 8 | 7 | 354.2639 | 0
2038 | 9 | 8 | 8 | 375.2234 | 0
2038 | 9 | 8 | 9 | 391.7475 | 0
2038 | 9 | 8 | 10 | 403.0874 | 0
2038 | 9 | 8 | 11 | 412.3116 | 0
2038 | 9 | 8 | 12 | 422.0863 | 0
2038 | 9 | 8 | 13 | 423.7054 | 0
2038 | 9 | 8 | 14 | 423.4425 | 0
2038 | 9 | 8 | 15 | 422.7274 | 0
2038 | 9 | 8 | 16 | 422.3033 | 0
2038 | 9 | 8 | 17 | 414.9093 | 0
2038 | 9 | 8 | 18 | 393.4421 | 0
2038 | 9 | 8 | 19 | 375.2909 | 0
2038 | 9 | 8 | 20 | 359.8119 | 0
2038 | 9 | 8 | 21 | 347.2561 | 0
2038 | 9 | 8 | 22 | 333.5916 | 0
2038 | 9 | 8 | 23 | 316.9473 | 0
2038 | 9 | 9 | 0 | 299.7882 | 0
2038 | 9 | 9 | 1 | 288.6763 | 0
2038 | 9 | 9 | 2 | 281.4353 | 0
2038 | 9 | 9 | 3 | 276.6996 | 0
2038 | 9 | 9 | 4 | 279.0276 | 0
2038 | 9 | 9 | 5 | 292.8328 | 0
2038 | 9 | 9 | 6 | 324.2633 | 0
2038 | 9 | 9 | 7 | 352.1525 | 0
2038 | 9 | 9 | 8 | 373.6766 | 0
2038 | 9 | 9 | 9 | 390.3455 | 0
2038 | 9 | 9 | 10 | 401.4385 | 0
2038 | 9 | 9 | 11 | 410.8097 | 0
2038 | 9 | 9 | 12 | 418.432 | 0
2038 | 9 | 9 | 13 | 419.4434 | 0
2038 | 9 | 9 | 14 | 418.6888 | 0
2038 | 9 | 9 | 15 | 417.7226 | 0
2038 | 9 | 9 | 16 | 417.632 | 0
2038 | 9 | 9 | 17 | 411.8437 | 0
2038 | 9 | 9 | 18 | 392.5909 | 0
2038 | 9 | 9 | 19 | 374.8511 | 0
2038 | 9 | 9 | 20 | 360.0893 | 0
2038 | 9 | 9 | 21 | 348.5248 | 0
2038 | 9 | 9 | 22 | 335.6791 | 0
2038 | 9 | 9 | 23 | 319.8763 | 0
2038 | 9 | 10 | 0 | 301.0858 | 0
2038 | 9 | 10 | 1 | 290.8184 | 0
2038 | 9 | 10 | 2 | 283.6814 | 0
2038 | 9 | 10 | 3 | 278.6154 | 0
2038 | 9 | 10 | 4 | 280.6017 | 0
2038 | 9 | 10 | 5 | 293.93 | 0
2038 | 9 | 10 | 6 | 323.9736 | 0
2038 | 9 | 10 | 7 | 350.0184 | 0
2038 | 9 | 10 | 8 | 369.0238 | 0
2038 | 9 | 10 | 9 | 383.555 | 0
2038 | 9 | 10 | 10 | 392.5152 | 0
2038 | 9 | 10 | 11 | 400.5474 | 0
2038 | 9 | 10 | 12 | 410.366 | 0
2038 | 9 | 10 | 13 | 410.9756 | 0
2038 | 9 | 10 | 14 | 410.0029 | 0
2038 | 9 | 10 | 15 | 408.4385 | 0
2038 | 9 | 10 | 16 | 408.3323 | 0
2038 | 9 | 10 | 17 | 402.7823 | 0
2038 | 9 | 10 | 18 | 382.5876 | 0
2038 | 9 | 10 | 19 | 366.4973 | 0
2038 | 9 | 10 | 20 | 352.3543 | 0
2038 | 9 | 10 | 21 | 340.2278 | 0
2038 | 9 | 10 | 22 | 328.3416 | 0
2038 | 9 | 10 | 23 | 315.502 | 0
2038 | 9 | 11 | 0 | 302.6678 | 0
2038 | 9 | 11 | 1 | 289.7009 | 0
2038 | 9 | 11 | 2 | 281.6631 | 0
2038 | 9 | 11 | 3 | 274.0712 | 0
2038 | 9 | 11 | 4 | 268.9415 | 0
2038 | 9 | 11 | 5 | 267.6756 | 0
2038 | 9 | 11 | 6 | 260.3352 | 0
2038 | 9 | 11 | 7 | 243.6339 | 0
2038 | 9 | 11 | 8 | 246.2792 | 0
2038 | 9 | 11 | 9 | 264.5662 | 0
2038 | 9 | 11 | 10 | 284.0969 | 0
2038 | 9 | 11 | 11 | 297.4483 | 0
2038 | 9 | 11 | 12 | 307.1754 | 0
2038 | 9 | 11 | 13 | 309.4967 | 0
2038 | 9 | 11 | 14 | 310.227 | 0
2038 | 9 | 11 | 15 | 312.415 | 0
2038 | 9 | 11 | 16 | 316.3673 | 0
2038 | 9 | 11 | 17 | 317.0375 | 0
2038 | 9 | 11 | 18 | 313.1894 | 0
2038 | 9 | 11 | 19 | 311.2689 | 0
2038 | 9 | 11 | 20 | 309.4085 | 0
2038 | 9 | 11 | 21 | 307.1289 | 0
2038 | 9 | 11 | 22 | 306.4626 | 0
2038 | 9 | 11 | 23 | 301.0047 | 0
2038 | 9 | 12 | 0 | 292.8401 | 0
2038 | 9 | 12 | 1 | 291.7483 | 0
2038 | 9 | 12 | 2 | 284.7135 | 0
2038 | 9 | 12 | 3 | 278.2825 | 0
2038 | 9 | 12 | 4 | 276.2065 | 0
2038 | 9 | 12 | 5 | 281.4504 | 0
2038 | 9 | 12 | 6 | 292.062 | 0
2038 | 9 | 12 | 7 | 296.2385 | 0
2038 | 9 | 12 | 8 | 308.1856 | 0
2038 | 9 | 12 | 9 | 325.8509 | 0
2038 | 9 | 12 | 10 | 341.218 | 0
2038 | 9 | 12 | 11 | 352.8829 | 0
2038 | 9 | 12 | 12 | 360.9955 | 0
2038 | 9 | 12 | 13 | 363.5454 | 0
2038 | 9 | 12 | 14 | 363.3728 | 0
2038 | 9 | 12 | 15 | 364.3454 | 0
2038 | 9 | 12 | 16 | 365.796 | 0
2038 | 9 | 12 | 17 | 362.6304 | 0
2038 | 9 | 12 | 18 | 355.9894 | 0
2038 | 9 | 12 | 19 | 350.92 | 0
2038 | 9 | 12 | 20 | 343.7377 | 0
2038 | 9 | 12 | 21 | 335.8117 | 0
2038 | 9 | 12 | 22 | 327.5374 | 0
2038 | 9 | 12 | 23 | 315.0547 | 0
2038 | 9 | 13 | 0 | 302.1412 | 0
2038 | 9 | 13 | 1 | 286.7892 | 0
2038 | 9 | 13 | 2 | 280.7928 | 0
2038 | 9 | 13 | 3 | 276.7932 | 0
2038 | 9 | 13 | 4 | 280.3371 | 0
2038 | 9 | 13 | 5 | 294.7932 | 0
2038 | 9 | 13 | 6 | 324.6364 | 0
2038 | 9 | 13 | 7 | 351.5303 | 0
2038 | 9 | 13 | 8 | 371.7046 | 0
2038 | 9 | 13 | 9 | 387.6737 | 0
2038 | 9 | 13 | 10 | 397.7984 | 0
2038 | 9 | 13 | 11 | 405.94 | 0
2038 | 9 | 13 | 12 | 413.5178 | 0
2038 | 9 | 13 | 13 | 414.0407 | 0
2038 | 9 | 13 | 14 | 412.8885 | 0
2038 | 9 | 13 | 15 | 410.8352 | 0
2038 | 9 | 13 | 16 | 410.2649 | 0
2038 | 9 | 13 | 17 | 404.5641 | 0
2038 | 9 | 13 | 18 | 385.4343 | 0
2038 | 9 | 13 | 19 | 370.6795 | 0
2038 | 9 | 13 | 20 | 355.8952 | 0
2038 | 9 | 13 | 21 | 342.9517 | 0
2038 | 9 | 13 | 22 | 329.0696 | 0
2038 | 9 | 13 | 23 | 312.0972 | 0
2038 | 9 | 14 | 0 | 295.8109 | 0
2038 | 9 | 14 | 1 | 283.3222 | 0
2038 | 9 | 14 | 2 | 276.8861 | 0
2038 | 9 | 14 | 3 | 272.8272 | 0
2038 | 9 | 14 | 4 | 275.7803 | 0
2038 | 9 | 14 | 5 | 290.0273 | 0
2038 | 9 | 14 | 6 | 322.6914 | 0
2038 | 9 | 14 | 7 | 351.5547 | 0
2038 | 9 | 14 | 8 | 372.0314 | 0
2038 | 9 | 14 | 9 | 387.6184 | 0
2038 | 9 | 14 | 10 | 397.8792 | 0
2038 | 9 | 14 | 11 | 406.7642 | 0
2038 | 9 | 14 | 12 | 415.9415 | 0
2038 | 9 | 14 | 13 | 417.2836 | 0
2038 | 9 | 14 | 14 | 417.3858 | 0
2038 | 9 | 14 | 15 | 416.7529 | 0
2038 | 9 | 14 | 16 | 416.7983 | 0
2038 | 9 | 14 | 17 | 411.0442 | 0
2038 | 9 | 14 | 18 | 390.228 | 0
2038 | 9 | 14 | 19 | 373.2592 | 0
2038 | 9 | 14 | 20 | 357.776 | 0
2038 | 9 | 14 | 21 | 345.3377 | 0
2038 | 9 | 14 | 22 | 331.2911 | 0
2038 | 9 | 14 | 23 | 314.4758 | 0
2038 | 9 | 15 | 0 | 295.5276 | 0
2038 | 9 | 15 | 1 | 294.6702 | 0
2038 | 9 | 15 | 2 | 288.5902 | 0
2038 | 9 | 15 | 3 | 284.9018 | 0
2038 | 9 | 15 | 4 | 288.5664 | 0
2038 | 9 | 15 | 5 | 304.0907 | 0
2038 | 9 | 15 | 6 | 340.601 | 0
2038 | 9 | 15 | 7 | 370.9067 | 0
2038 | 9 | 15 | 8 | 391.7998 | 0
2038 | 9 | 15 | 9 | 408.4265 | 0
2038 | 9 | 15 | 10 | 421.4653 | 0
2038 | 9 | 15 | 11 | 434.3061 | 0
2038 | 9 | 15 | 12 | 450.9683 | 0
2038 | 9 | 15 | 13 | 455.2052 | 0
2038 | 9 | 15 | 14 | 456.6512 | 0
2038 | 9 | 15 | 15 | 456.8766 | 0
2038 | 9 | 15 | 16 | 456.8579 | 0
2038 | 9 | 15 | 17 | 448.898 | 0
2038 | 9 | 15 | 18 | 425.3117 | 0
2038 | 9 | 15 | 19 | 406.0902 | 0
2038 | 9 | 15 | 20 | 390.0311 | 0
2038 | 9 | 15 | 21 | 375.2558 | 0
2038 | 9 | 15 | 22 | 358.8403 | 0
2038 | 9 | 15 | 23 | 338.9532 | 0
2038 | 9 | 16 | 0 | 325.2282 | 0
2038 | 9 | 16 | 1 | 314.5937 | 0
2038 | 9 | 16 | 2 | 306.5041 | 0
2038 | 9 | 16 | 3 | 301.401 | 0
2038 | 9 | 16 | 4 | 303.9135 | 0
2038 | 9 | 16 | 5 | 318.6552 | 0
2038 | 9 | 16 | 6 | 352.0733 | 0
2038 | 9 | 16 | 7 | 381.0369 | 0
2038 | 9 | 16 | 8 | 399.2303 | 0
2038 | 9 | 16 | 9 | 412.0073 | 0
2038 | 9 | 16 | 10 | 421.3397 | 0
2038 | 9 | 16 | 11 | 431.8173 | 0
2038 | 9 | 16 | 12 | 445.5303 | 0
2038 | 9 | 16 | 13 | 447.5932 | 0
2038 | 9 | 16 | 14 | 447.0716 | 0
2038 | 9 | 16 | 15 | 444.582 | 0
2038 | 9 | 16 | 16 | 443.3942 | 0
2038 | 9 | 16 | 17 | 434.7913 | 0
2038 | 9 | 16 | 18 | 414.6584 | 0
2038 | 9 | 16 | 19 | 395.5506 | 0
2038 | 9 | 16 | 20 | 377.534 | 0
2038 | 9 | 16 | 21 | 362.0806 | 0
2038 | 9 | 16 | 22 | 346.8712 | 0
2038 | 9 | 16 | 23 | 327.6894 | 0
2038 | 9 | 17 | 0 | 315.4443 | 0
2038 | 9 | 17 | 1 | 301.0282 | 0
2038 | 9 | 17 | 2 | 292.7889 | 0
2038 | 9 | 17 | 3 | 286.9428 | 0
2038 | 9 | 17 | 4 | 288.4558 | 0
2038 | 9 | 17 | 5 | 301.2343 | 0
2038 | 9 | 17 | 6 | 331.8897 | 0
2038 | 9 | 17 | 7 | 360.7708 | 0
2038 | 9 | 17 | 8 | 380.3338 | 0
2038 | 9 | 17 | 9 | 396.6634 | 0
2038 | 9 | 17 | 10 | 408.1533 | 0
2038 | 9 | 17 | 11 | 418.0204 | 0
2038 | 9 | 17 | 12 | 426.0875 | 0
2038 | 9 | 17 | 13 | 427.3303 | 0
2038 | 9 | 17 | 14 | 426.9023 | 0
2038 | 9 | 17 | 15 | 426.1495 | 0
2038 | 9 | 17 | 16 | 425.683 | 0
2038 | 9 | 17 | 17 | 418.2499 | 0
2038 | 9 | 17 | 18 | 395.9887 | 0
2038 | 9 | 17 | 19 | 377.366 | 0
2038 | 9 | 17 | 20 | 360.9542 | 0
2038 | 9 | 17 | 21 | 348.1798 | 0
2038 | 9 | 17 | 22 | 335.7688 | 0
2038 | 9 | 17 | 23 | 321.7818 | 0
2038 | 9 | 18 | 0 | 308.2195 | 0
2038 | 9 | 18 | 1 | 311.6422 | 0
2038 | 9 | 18 | 2 | 304.6963 | 0
2038 | 9 | 18 | 3 | 299.068 | 0
2038 | 9 | 18 | 4 | 297.496 | 0
2038 | 9 | 18 | 5 | 303.3387 | 0
2038 | 9 | 18 | 6 | 312.8909 | 0
2038 | 9 | 18 | 7 | 322.5427 | 0
2038 | 9 | 18 | 8 | 339.8232 | 0
2038 | 9 | 18 | 9 | 363.2073 | 0
2038 | 9 | 18 | 10 | 384.4256 | 0
2038 | 9 | 18 | 11 | 401.5891 | 0
2038 | 9 | 18 | 12 | 417.5093 | 0
2038 | 9 | 18 | 13 | 420.9153 | 0
2038 | 9 | 18 | 14 | 419.8875 | 0
2038 | 9 | 18 | 15 | 418.1749 | 0
2038 | 9 | 18 | 16 | 417.0397 | 0
2038 | 9 | 18 | 17 | 410.687 | 0
2038 | 9 | 18 | 18 | 403.39 | 0
2038 | 9 | 18 | 19 | 391.9766 | 0
2038 | 9 | 18 | 20 | 380.8967 | 0
2038 | 9 | 18 | 21 | 368.953 | 0
2038 | 9 | 18 | 22 | 356.8088 | 0
2038 | 9 | 18 | 23 | 340.2454 | 0
2038 | 9 | 19 | 0 | 343.451 | 0
2038 | 9 | 19 | 1 | 317.1008 | 0
2038 | 9 | 19 | 2 | 307.2897 | 0
2038 | 9 | 19 | 3 | 298.8491 | 0
2038 | 9 | 19 | 4 | 295.7031 | 0
2038 | 9 | 19 | 5 | 299.9521 | 0
2038 | 9 | 19 | 6 | 306.4984 | 0
2038 | 9 | 19 | 7 | 309.8902 | 0
2038 | 9 | 19 | 8 | 319.2004 | 0
2038 | 9 | 19 | 9 | 333.7861 | 0
2038 | 9 | 19 | 10 | 345.3286 | 0
2038 | 9 | 19 | 11 | 354.342 | 0
2038 | 9 | 19 | 12 | 361.7768 | 0
2038 | 9 | 19 | 13 | 362.9177 | 0
2038 | 9 | 19 | 14 | 362.9847 | 0
2038 | 9 | 19 | 15 | 364.8215 | 0
2038 | 9 | 19 | 16 | 365.7774 | 0
2038 | 9 | 19 | 17 | 359.7994 | 0
2038 | 9 | 19 | 18 | 349.04 | 0
2038 | 9 | 19 | 19 | 343.8207 | 0
2038 | 9 | 19 | 20 | 334.4347 | 0
2038 | 9 | 19 | 21 | 325.0096 | 0
2038 | 9 | 19 | 22 | 316.8819 | 0
2038 | 9 | 19 | 23 | 304.8519 | 0
2038 | 9 | 20 | 0 | 293.4577 | 0
2038 | 9 | 20 | 1 | 282.7822 | 0
2038 | 9 | 20 | 2 | 277.1879 | 0
2038 | 9 | 20 | 3 | 273.7119 | 0
2038 | 9 | 20 | 4 | 277.5501 | 0
2038 | 9 | 20 | 5 | 292.5201 | 0
2038 | 9 | 20 | 6 | 323.4728 | 0
2038 | 9 | 20 | 7 | 350.5366 | 0
2038 | 9 | 20 | 8 | 369.7503 | 0
2038 | 9 | 20 | 9 | 384.3925 | 0
2038 | 9 | 20 | 10 | 393.0719 | 0
2038 | 9 | 20 | 11 | 401.1034 | 0
2038 | 9 | 20 | 12 | 410.2132 | 0
2038 | 9 | 20 | 13 | 410.8435 | 0
2038 | 9 | 20 | 14 | 409.1713 | 0
2038 | 9 | 20 | 15 | 407.5068 | 0
2038 | 9 | 20 | 16 | 407.3226 | 0
2038 | 9 | 20 | 17 | 403.3699 | 0
2038 | 9 | 20 | 18 | 386.0169 | 0
2038 | 9 | 20 | 19 | 371.8387 | 0
2038 | 9 | 20 | 20 | 357.2613 | 0
2038 | 9 | 20 | 21 | 344.3111 | 0
2038 | 9 | 20 | 22 | 329.9386 | 0
2038 | 9 | 20 | 23 | 313.6394 | 0
2038 | 9 | 21 | 0 | 294.574 | 0
2038 | 9 | 21 | 1 | 289.6262 | 0
2038 | 9 | 21 | 2 | 283.0211 | 0
2038 | 9 | 21 | 3 | 278.8068 | 0
2038 | 9 | 21 | 4 | 281.5444 | 0
2038 | 9 | 21 | 5 | 295.9924 | 0
2038 | 9 | 21 | 6 | 329.0721 | 0
2038 | 9 | 21 | 7 | 357.5119 | 0
2038 | 9 | 21 | 8 | 376.8119 | 0
2038 | 9 | 21 | 9 | 391.0208 | 0
2038 | 9 | 21 | 10 | 399.1583 | 0
2038 | 9 | 21 | 11 | 406.911 | 0
2038 | 9 | 21 | 12 | 416.4838 | 0
2038 | 9 | 21 | 13 | 418.4785 | 0
2038 | 9 | 21 | 14 | 418.5495 | 0
2038 | 9 | 21 | 15 | 416.6475 | 0
2038 | 9 | 21 | 16 | 415.4909 | 0
2038 | 9 | 21 | 17 | 408.9998 | 0
2038 | 9 | 21 | 18 | 392.8779 | 0
2038 | 9 | 21 | 19 | 379.0936 | 0
2038 | 9 | 21 | 20 | 363.9459 | 0
2038 | 9 | 21 | 21 | 350.7642 | 0
2038 | 9 | 21 | 22 | 336.8 | 0
2038 | 9 | 21 | 23 | 319.148 | 0
2038 | 9 | 22 | 0 | 300.3038 | 0
2038 | 9 | 22 | 1 | 288.1489 | 0
2038 | 9 | 22 | 2 | 281.6265 | 0
2038 | 9 | 22 | 3 | 277.3789 | 0
2038 | 9 | 22 | 4 | 279.7929 | 0
2038 | 9 | 22 | 5 | 293.5057 | 0
2038 | 9 | 22 | 6 | 324.0791 | 0
2038 | 9 | 22 | 7 | 353.7634 | 0
2038 | 9 | 22 | 8 | 372.4958 | 0
2038 | 9 | 22 | 9 | 385.87 | 0
2038 | 9 | 22 | 10 | 394.3244 | 0
2038 | 9 | 22 | 11 | 402.5749 | 0
2038 | 9 | 22 | 12 | 414.7893 | 0
2038 | 9 | 22 | 13 | 416.8851 | 0
2038 | 9 | 22 | 14 | 416.7557 | 0
2038 | 9 | 22 | 15 | 415.5122 | 0
2038 | 9 | 22 | 16 | 414.961 | 0
2038 | 9 | 22 | 17 | 408.775 | 0
2038 | 9 | 22 | 18 | 390.6904 | 0
2038 | 9 | 22 | 19 | 376.3616 | 0
2038 | 9 | 22 | 20 | 361.5928 | 0
2038 | 9 | 22 | 21 | 348.4555 | 0
2038 | 9 | 22 | 22 | 334.3436 | 0
2038 | 9 | 22 | 23 | 316.7338 | 0
2038 | 9 | 23 | 0 | 300.0798 | 0
2038 | 9 | 23 | 1 | 289.2109 | 0
2038 | 9 | 23 | 2 | 282.2506 | 0
2038 | 9 | 23 | 3 | 277.6861 | 0
2038 | 9 | 23 | 4 | 279.8358 | 0
2038 | 9 | 23 | 5 | 293.3092 | 0
2038 | 9 | 23 | 6 | 323.5191 | 0
2038 | 9 | 23 | 7 | 353.7679 | 0
2038 | 9 | 23 | 8 | 374.2462 | 0
2038 | 9 | 23 | 9 | 389.9684 | 0
2038 | 9 | 23 | 10 | 400.4923 | 0
2038 | 9 | 23 | 11 | 410.1284 | 0
2038 | 9 | 23 | 12 | 419.0479 | 0
2038 | 9 | 23 | 13 | 420.9539 | 0
2038 | 9 | 23 | 14 | 420.8994 | 0
2038 | 9 | 23 | 15 | 419.9372 | 0
2038 | 9 | 23 | 16 | 419.121 | 0
2038 | 9 | 23 | 17 | 412.3392 | 0
2038 | 9 | 23 | 18 | 393.0995 | 0
2038 | 9 | 23 | 19 | 377.8047 | 0
2038 | 9 | 23 | 20 | 362.5943 | 0
2038 | 9 | 23 | 21 | 350.2477 | 0
2038 | 9 | 23 | 22 | 336.7729 | 0
2038 | 9 | 23 | 23 | 319.8903 | 0
2038 | 9 | 24 | 0 | 302.2291 | 0
2038 | 9 | 24 | 1 | 292.043 | 0
2038 | 9 | 24 | 2 | 284.719 | 0
2038 | 9 | 24 | 3 | 279.514 | 0
2038 | 9 | 24 | 4 | 281.1512 | 0
2038 | 9 | 24 | 5 | 294.2659 | 0
2038 | 9 | 24 | 6 | 324.6828 | 0
2038 | 9 | 24 | 7 | 353.5736 | 0
2038 | 9 | 24 | 8 | 372.9929 | 0
2038 | 9 | 24 | 9 | 388.4879 | 0
2038 | 9 | 24 | 10 | 398.9284 | 0
2038 | 9 | 24 | 11 | 408.3735 | 0
2038 | 9 | 24 | 12 | 416.5581 | 0
2038 | 9 | 24 | 13 | 417.8553 | 0
2038 | 9 | 24 | 14 | 417.8565 | 0
2038 | 9 | 24 | 15 | 416.9425 | 0
2038 | 9 | 24 | 16 | 416.3471 | 0
2038 | 9 | 24 | 17 | 410.2687 | 0
2038 | 9 | 24 | 18 | 389.6233 | 0
2038 | 9 | 24 | 19 | 372.9616 | 0
2038 | 9 | 24 | 20 | 356.6792 | 0
2038 | 9 | 24 | 21 | 343.7169 | 0
2038 | 9 | 24 | 22 | 330.9831 | 0
2038 | 9 | 24 | 23 | 316.7938 | 0
2038 | 9 | 25 | 0 | 305.0487 | 0
2038 | 9 | 25 | 1 | 288.3655 | 0
2038 | 9 | 25 | 2 | 280.5145 | 0
2038 | 9 | 25 | 3 | 274.0518 | 0
2038 | 9 | 25 | 4 | 272.5193 | 0
2038 | 9 | 25 | 5 | 278.2806 | 0
2038 | 9 | 25 | 6 | 288.1489 | 0
2038 | 9 | 25 | 7 | 295.2025 | 0
2038 | 9 | 25 | 8 | 307.1052 | 0
2038 | 9 | 25 | 9 | 325.1791 | 0
2038 | 9 | 25 | 10 | 339.7821 | 0
2038 | 9 | 25 | 11 | 350.5288 | 0
2038 | 9 | 25 | 12 | 359.9313 | 0
2038 | 9 | 25 | 13 | 361.5468 | 0
2038 | 9 | 25 | 14 | 361.0061 | 0
2038 | 9 | 25 | 15 | 360.6677 | 0
2038 | 9 | 25 | 16 | 360.4164 | 0
2038 | 9 | 25 | 17 | 353.7073 | 0
2038 | 9 | 25 | 18 | 343.7128 | 0
2038 | 9 | 25 | 19 | 338.7841 | 0
2038 | 9 | 25 | 20 | 330.0554 | 0
2038 | 9 | 25 | 21 | 322.0329 | 0
2038 | 9 | 25 | 22 | 314.3414 | 0
2038 | 9 | 25 | 23 | 303.9546 | 0
2038 | 9 | 26 | 0 | 290.8995 | 0
2038 | 9 | 26 | 1 | 283.415 | 0
2038 | 9 | 26 | 2 | 276.7938 | 0
2038 | 9 | 26 | 3 | 270.597 | 0
2038 | 9 | 26 | 4 | 269.2712 | 0
2038 | 9 | 26 | 5 | 274.9281 | 0
2038 | 9 | 26 | 6 | 284.8164 | 0
2038 | 9 | 26 | 7 | 289.1263 | 0
2038 | 9 | 26 | 8 | 299.5794 | 0
2038 | 9 | 26 | 9 | 316.4062 | 0
2038 | 9 | 26 | 10 | 329.8677 | 0
2038 | 9 | 26 | 11 | 341.1045 | 0
2038 | 9 | 26 | 12 | 351.7297 | 0
2038 | 9 | 26 | 13 | 353.4854 | 0
2038 | 9 | 26 | 14 | 354.6272 | 0
2038 | 9 | 26 | 15 | 356.1207 | 0
2038 | 9 | 26 | 16 | 357.1731 | 0
2038 | 9 | 26 | 17 | 354.6178 | 0
2038 | 9 | 26 | 18 | 346.9097 | 0
2038 | 9 | 26 | 19 | 342.7283 | 0
2038 | 9 | 26 | 20 | 334.6508 | 0
2038 | 9 | 26 | 21 | 327.2685 | 0
2038 | 9 | 26 | 22 | 318.9089 | 0
2038 | 9 | 26 | 23 | 306.2331 | 0
2038 | 9 | 27 | 0 | 289.8596 | 0
2038 | 9 | 27 | 1 | 285.0233 | 0
2038 | 9 | 27 | 2 | 279.535 | 0
2038 | 9 | 27 | 3 | 276.1995 | 0
2038 | 9 | 27 | 4 | 279.8565 | 0
2038 | 9 | 27 | 5 | 295.1221 | 0
2038 | 9 | 27 | 6 | 323.8438 | 0
2038 | 9 | 27 | 7 | 350.7987 | 0
2038 | 9 | 27 | 8 | 370.6599 | 0
2038 | 9 | 27 | 9 | 385.9197 | 0
2038 | 9 | 27 | 10 | 394.7027 | 0
2038 | 9 | 27 | 11 | 402.277 | 0
2038 | 9 | 27 | 12 | 409.396 | 0
2038 | 9 | 27 | 13 | 410.3566 | 0
2038 | 9 | 27 | 14 | 409.4846 | 0
2038 | 9 | 27 | 15 | 408.0311 | 0
2038 | 9 | 27 | 16 | 407.6868 | 0
2038 | 9 | 27 | 17 | 402.4428 | 0
2038 | 9 | 27 | 18 | 386.1903 | 0
2038 | 9 | 27 | 19 | 374.9288 | 0
2038 | 9 | 27 | 20 | 360.7322 | 0
2038 | 9 | 27 | 21 | 347.5596 | 0
2038 | 9 | 27 | 22 | 332.9891 | 0
2038 | 9 | 27 | 23 | 315.4176 | 0
2038 | 9 | 28 | 0 | 298.8084 | 0
2038 | 9 | 28 | 1 | 288.0809 | 0
2038 | 9 | 28 | 2 | 282.0874 | 0
2038 | 9 | 28 | 3 | 278.3156 | 0
2038 | 9 | 28 | 4 | 281.1298 | 0
2038 | 9 | 28 | 5 | 295.2664 | 0
2038 | 9 | 28 | 6 | 324.2027 | 0
2038 | 9 | 28 | 7 | 352.5546 | 0
2038 | 9 | 28 | 8 | 371.9537 | 0
2038 | 9 | 28 | 9 | 385.3269 | 0
2038 | 9 | 28 | 10 | 392.4321 | 0
2038 | 9 | 28 | 11 | 398.7958 | 0
2038 | 9 | 28 | 12 | 409.1892 | 0
2038 | 9 | 28 | 13 | 410.5909 | 0
2038 | 9 | 28 | 14 | 410.4472 | 0
2038 | 9 | 28 | 15 | 409.1296 | 0
2038 | 9 | 28 | 16 | 408.8798 | 0
2038 | 9 | 28 | 17 | 403.5481 | 0
2038 | 9 | 28 | 18 | 388.5362 | 0
2038 | 9 | 28 | 19 | 375.7041 | 0
2038 | 9 | 28 | 20 | 360.1722 | 0
2038 | 9 | 28 | 21 | 346.6451 | 0
2038 | 9 | 28 | 22 | 331.6065 | 0
2038 | 9 | 28 | 23 | 313.7886 | 0
2038 | 9 | 29 | 0 | 297.2678 | 0
2038 | 9 | 29 | 1 | 289.0837 | 0
2038 | 9 | 29 | 2 | 283.2114 | 0
2038 | 9 | 29 | 3 | 279.303 | 0
2038 | 9 | 29 | 4 | 281.8875 | 0
2038 | 9 | 29 | 5 | 295.768 | 0
2038 | 9 | 29 | 6 | 323.3817 | 0
2038 | 9 | 29 | 7 | 351.4156 | 0
2038 | 9 | 29 | 8 | 369.349 | 0
2038 | 9 | 29 | 9 | 381.0632 | 0
2038 | 9 | 29 | 10 | 387.317 | 0
2038 | 9 | 29 | 11 | 393.5253 | 0
2038 | 9 | 29 | 12 | 402.8976 | 0
2038 | 9 | 29 | 13 | 403.5513 | 0
2038 | 9 | 29 | 14 | 402.3022 | 0
2038 | 9 | 29 | 15 | 400.0178 | 0
2038 | 9 | 29 | 16 | 398.9709 | 0
2038 | 9 | 29 | 17 | 393.9494 | 0
2038 | 9 | 29 | 18 | 380.4567 | 0
2038 | 9 | 29 | 19 | 369.411 | 0
2038 | 9 | 29 | 20 | 355.764 | 0
2038 | 9 | 29 | 21 | 343.6388 | 0
2038 | 9 | 29 | 22 | 329.3909 | 0
2038 | 9 | 29 | 23 | 311.9844 | 0
2038 | 9 | 30 | 0 | 293.3296 | 0
2038 | 9 | 30 | 1 | 287.2406 | 0
2038 | 9 | 30 | 2 | 281.0553 | 0
2038 | 9 | 30 | 3 | 277.0981 | 0
2038 | 9 | 30 | 4 | 279.5461 | 0
2038 | 9 | 30 | 5 | 293.4244 | 0
2038 | 9 | 30 | 6 | 322.3107 | 0
2038 | 9 | 30 | 7 | 350.9848 | 0
2038 | 9 | 30 | 8 | 369.5847 | 0
2038 | 9 | 30 | 9 | 382.1193 | 0
2038 | 9 | 30 | 10 | 389.3026 | 0
2038 | 9 | 30 | 11 | 396.8747 | 0
2038 | 9 | 30 | 12 | 407.6983 | 0
2038 | 9 | 30 | 13 | 409.1656 | 0
2038 | 9 | 30 | 14 | 408.4537 | 0
2038 | 9 | 30 | 15 | 406.7472 | 0
2038 | 9 | 30 | 16 | 405.6558 | 0
2038 | 9 | 30 | 17 | 399.9028 | 0
2038 | 9 | 30 | 18 | 384.6171 | 0
2038 | 9 | 30 | 19 | 372.4458 | 0
2038 | 9 | 30 | 20 | 358.0543 | 0
2038 | 9 | 30 | 21 | 345.6856 | 0
2038 | 9 | 30 | 22 | 331.9238 | 0
2038 | 9 | 30 | 23 | 315.4714 | 0
2038 | 10 | 1 | 0 | 298.378 | 0
2038 | 10 | 1 | 1 | 282.2575 | 0
2038 | 10 | 1 | 2 | 275.872 | 0
2038 | 10 | 1 | 3 | 271.6928 | 0
2038 | 10 | 1 | 4 | 273.4689 | 0
2038 | 10 | 1 | 5 | 286.4882 | 0
2038 | 10 | 1 | 6 | 315.3463 | 0
2038 | 10 | 1 | 7 | 343.6995 | 0
2038 | 10 | 1 | 8 | 360.6676 | 0
2038 | 10 | 1 | 9 | 374.1335 | 0
2038 | 10 | 1 | 10 | 382.3541 | 0
2038 | 10 | 1 | 11 | 389.669 | 0
2038 | 10 | 1 | 12 | 401.2995 | 0
2038 | 10 | 1 | 13 | 402.2549 | 0
2038 | 10 | 1 | 14 | 401.4284 | 0
2038 | 10 | 1 | 15 | 399.9299 | 0
2038 | 10 | 1 | 16 | 398.7104 | 0
2038 | 10 | 1 | 17 | 389.1911 | 0
2038 | 10 | 1 | 18 | 370.6358 | 0
2038 | 10 | 1 | 19 | 358.3975 | 0
2038 | 10 | 1 | 20 | 341.9862 | 0
2038 | 10 | 1 | 21 | 329.5117 | 0
2038 | 10 | 1 | 22 | 317.5312 | 0
2038 | 10 | 1 | 23 | 304.8394 | 0
2038 | 10 | 2 | 0 | 291.8511 | 0
2038 | 10 | 2 | 1 | 285.8078 | 0
2038 | 10 | 2 | 2 | 278.5596 | 0
2038 | 10 | 2 | 3 | 272.9401 | 0
2038 | 10 | 2 | 4 | 271.0296 | 0
2038 | 10 | 2 | 5 | 276.9267 | 0
2038 | 10 | 2 | 6 | 289.4499 | 0
2038 | 10 | 2 | 7 | 297.9523 | 0
2038 | 10 | 2 | 8 | 308.9839 | 0
2038 | 10 | 2 | 9 | 325.2438 | 0
2038 | 10 | 2 | 10 | 338.7263 | 0
2038 | 10 | 2 | 11 | 349.0761 | 0
2038 | 10 | 2 | 12 | 361.4507 | 0
2038 | 10 | 2 | 13 | 362.6006 | 0
2038 | 10 | 2 | 14 | 361.3513 | 0
2038 | 10 | 2 | 15 | 361.5159 | 0
2038 | 10 | 2 | 16 | 362.1612 | 0
2038 | 10 | 2 | 17 | 353.6836 | 0
2038 | 10 | 2 | 18 | 342.9765 | 0
2038 | 10 | 2 | 19 | 339.8592 | 0
2038 | 10 | 2 | 20 | 329.5515 | 0
2038 | 10 | 2 | 21 | 320.3657 | 0
2038 | 10 | 2 | 22 | 312.5648 | 0
2038 | 10 | 2 | 23 | 302.709 | 0
2038 | 10 | 3 | 0 | 292.876 | 0
2038 | 10 | 3 | 1 | 279.8841 | 0
2038 | 10 | 3 | 2 | 273.1379 | 0
2038 | 10 | 3 | 3 | 267.6181 | 0
2038 | 10 | 3 | 4 | 265.8684 | 0
2038 | 10 | 3 | 5 | 271.3548 | 0
2038 | 10 | 3 | 6 | 283.3307 | 0
2038 | 10 | 3 | 7 | 288.9669 | 0
2038 | 10 | 3 | 8 | 296.957 | 0
2038 | 10 | 3 | 9 | 311.4116 | 0
2038 | 10 | 3 | 10 | 323.9669 | 0
2038 | 10 | 3 | 11 | 333.9516 | 0
2038 | 10 | 3 | 12 | 345.4082 | 0
2038 | 10 | 3 | 13 | 346.7827 | 0
2038 | 10 | 3 | 14 | 346.3203 | 0
2038 | 10 | 3 | 15 | 346.0833 | 0
2038 | 10 | 3 | 16 | 347.5353 | 0
2038 | 10 | 3 | 17 | 344.3905 | 0
2038 | 10 | 3 | 18 | 333.9425 | 0
2038 | 10 | 3 | 19 | 332.0938 | 0
2038 | 10 | 3 | 20 | 322.7975 | 0
2038 | 10 | 3 | 21 | 315.4728 | 0
2038 | 10 | 3 | 22 | 307.3148 | 0
2038 | 10 | 3 | 23 | 295.5617 | 0
2038 | 10 | 4 | 0 | 279.9074 | 0
2038 | 10 | 4 | 1 | 275.8948 | 0
2038 | 10 | 4 | 2 | 270.8087 | 0
2038 | 10 | 4 | 3 | 268.1655 | 0
2038 | 10 | 4 | 4 | 271.8645 | 0
2038 | 10 | 4 | 5 | 286.9949 | 0
2038 | 10 | 4 | 6 | 319.8058 | 0
2038 | 10 | 4 | 7 | 347.9363 | 0
2038 | 10 | 4 | 8 | 365.258 | 0
2038 | 10 | 4 | 9 | 378.0759 | 0
2038 | 10 | 4 | 10 | 385.6008 | 0
2038 | 10 | 4 | 11 | 393.2755 | 0
2038 | 10 | 4 | 12 | 405.4528 | 0
2038 | 10 | 4 | 13 | 406.1193 | 0
2038 | 10 | 4 | 14 | 405.2729 | 0
2038 | 10 | 4 | 15 | 404.4231 | 0
2038 | 10 | 4 | 16 | 403.9307 | 0
2038 | 10 | 4 | 17 | 397.424 | 0
2038 | 10 | 4 | 18 | 376.7073 | 0
2038 | 10 | 4 | 19 | 364.019 | 0
2038 | 10 | 4 | 20 | 346.9507 | 0
2038 | 10 | 4 | 21 | 333.6245 | 0
2038 | 10 | 4 | 22 | 319.5102 | 0
2038 | 10 | 4 | 23 | 303.5731 | 0
2038 | 10 | 5 | 0 | 287.7986 | 0
2038 | 10 | 5 | 1 | 277.8911 | 0
2038 | 10 | 5 | 2 | 271.9505 | 0
2038 | 10 | 5 | 3 | 268.5 | 0
2038 | 10 | 5 | 4 | 271.0216 | 0
2038 | 10 | 5 | 5 | 284.7869 | 0
2038 | 10 | 5 | 6 | 316.456 | 0
2038 | 10 | 5 | 7 | 345.4553 | 0
2038 | 10 | 5 | 8 | 364.0207 | 0
2038 | 10 | 5 | 9 | 376.005 | 0
2038 | 10 | 5 | 10 | 381.7681 | 0
2038 | 10 | 5 | 11 | 387.0605 | 0
2038 | 10 | 5 | 12 | 394.5748 | 0
2038 | 10 | 5 | 13 | 394.6169 | 0
2038 | 10 | 5 | 14 | 393.0285 | 0
2038 | 10 | 5 | 15 | 390.5269 | 0
2038 | 10 | 5 | 16 | 390.4567 | 0
2038 | 10 | 5 | 17 | 386.0347 | 0
2038 | 10 | 5 | 18 | 372.7289 | 0
2038 | 10 | 5 | 19 | 362.4952 | 0
2038 | 10 | 5 | 20 | 346.8562 | 0
2038 | 10 | 5 | 21 | 333.985 | 0
2038 | 10 | 5 | 22 | 320.3516 | 0
2038 | 10 | 5 | 23 | 303.5767 | 0
2038 | 10 | 6 | 0 | 285.4837 | 0
2038 | 10 | 6 | 1 | 280.3229 | 0
2038 | 10 | 6 | 2 | 274.5922 | 0
2038 | 10 | 6 | 3 | 271.3191 | 0
2038 | 10 | 6 | 4 | 273.9903 | 0
2038 | 10 | 6 | 5 | 287.786 | 0
2038 | 10 | 6 | 6 | 317.4526 | 0
2038 | 10 | 6 | 7 | 346.7968 | 0
2038 | 10 | 6 | 8 | 365.3058 | 0
2038 | 10 | 6 | 9 | 377.8158 | 0
2038 | 10 | 6 | 10 | 384.4495 | 0
2038 | 10 | 6 | 11 | 390.2562 | 0
2038 | 10 | 6 | 12 | 394.6332 | 0
2038 | 10 | 6 | 13 | 393.6185 | 0
2038 | 10 | 6 | 14 | 391.3621 | 0
2038 | 10 | 6 | 15 | 389.4887 | 0
2038 | 10 | 6 | 16 | 389.679 | 0
2038 | 10 | 6 | 17 | 385.3969 | 0
2038 | 10 | 6 | 18 | 375.9903 | 0
2038 | 10 | 6 | 19 | 365.746 | 0
2038 | 10 | 6 | 20 | 351.0178 | 0
2038 | 10 | 6 | 21 | 339.6771 | 0
2038 | 10 | 6 | 22 | 326.5259 | 0
2038 | 10 | 6 | 23 | 310.3536 | 0
2038 | 10 | 7 | 0 | 292.8995 | 0
2038 | 10 | 7 | 1 | 281.9863 | 0
2038 | 10 | 7 | 2 | 276.006 | 0
2038 | 10 | 7 | 3 | 272.4763 | 0
2038 | 10 | 7 | 4 | 274.7307 | 0
2038 | 10 | 7 | 5 | 288.2592 | 0
2038 | 10 | 7 | 6 | 317.1511 | 0
2038 | 10 | 7 | 7 | 345.292 | 0
2038 | 10 | 7 | 8 | 363.8978 | 0
2038 | 10 | 7 | 9 | 376.5222 | 0
2038 | 10 | 7 | 10 | 382.8663 | 0
2038 | 10 | 7 | 11 | 388.7014 | 0
2038 | 10 | 7 | 12 | 391.9672 | 0
2038 | 10 | 7 | 13 | 391.1453 | 0
2038 | 10 | 7 | 14 | 388.3918 | 0
2038 | 10 | 7 | 15 | 385.5464 | 0
2038 | 10 | 7 | 16 | 385.0302 | 0
2038 | 10 | 7 | 17 | 380.7794 | 0
2038 | 10 | 7 | 18 | 369.182 | 0
2038 | 10 | 7 | 19 | 358.8465 | 0
2038 | 10 | 7 | 20 | 343.8163 | 0
2038 | 10 | 7 | 21 | 332.0977 | 0
2038 | 10 | 7 | 22 | 319.3034 | 0
2038 | 10 | 7 | 23 | 304.0107 | 0
2038 | 10 | 8 | 0 | 285.1857 | 0
2038 | 10 | 8 | 1 | 278.2541 | 0
2038 | 10 | 8 | 2 | 271.8733 | 0
2038 | 10 | 8 | 3 | 267.8301 | 0
2038 | 10 | 8 | 4 | 269.6571 | 0
2038 | 10 | 8 | 5 | 282.713 | 0
2038 | 10 | 8 | 6 | 311.9945 | 0
2038 | 10 | 8 | 7 | 339.6337 | 0
2038 | 10 | 8 | 8 | 357.7358 | 0
2038 | 10 | 8 | 9 | 371.6295 | 0
2038 | 10 | 8 | 10 | 379.5977 | 0
2038 | 10 | 8 | 11 | 386.0023 | 0
2038 | 10 | 8 | 12 | 394.1171 | 0
2038 | 10 | 8 | 13 | 394.2869 | 0
2038 | 10 | 8 | 14 | 393.2005 | 0
2038 | 10 | 8 | 15 | 391.7285 | 0
2038 | 10 | 8 | 16 | 392.2702 | 0
2038 | 10 | 8 | 17 | 387.8294 | 0
2038 | 10 | 8 | 18 | 369.7513 | 0
2038 | 10 | 8 | 19 | 357.7452 | 0
2038 | 10 | 8 | 20 | 341.6361 | 0
2038 | 10 | 8 | 21 | 329.5169 | 0
2038 | 10 | 8 | 22 | 317.5825 | 0
2038 | 10 | 8 | 23 | 304.8026 | 0
2038 | 10 | 9 | 0 | 291.9007 | 0
2038 | 10 | 9 | 1 | 284.3546 | 0
2038 | 10 | 9 | 2 | 278.1275 | 0
2038 | 10 | 9 | 3 | 273.3494 | 0
2038 | 10 | 9 | 4 | 272.5442 | 0
2038 | 10 | 9 | 5 | 279.3972 | 0
2038 | 10 | 9 | 6 | 290.8724 | 0
2038 | 10 | 9 | 7 | 297.8021 | 0
2038 | 10 | 9 | 8 | 306.4329 | 0
2038 | 10 | 9 | 9 | 319.5335 | 0
2038 | 10 | 9 | 10 | 330.0996 | 0
2038 | 10 | 9 | 11 | 338.8526 | 0
2038 | 10 | 9 | 12 | 347.8957 | 0
2038 | 10 | 9 | 13 | 347.8699 | 0
2038 | 10 | 9 | 14 | 345.9641 | 0
2038 | 10 | 9 | 15 | 345.4868 | 0
2038 | 10 | 9 | 16 | 347.0287 | 0
2038 | 10 | 9 | 17 | 344.4136 | 0
2038 | 10 | 9 | 18 | 338.5416 | 0
2038 | 10 | 9 | 19 | 335.9651 | 0
2038 | 10 | 9 | 20 | 327.1509 | 0
2038 | 10 | 9 | 21 | 319.9986 | 0
2038 | 10 | 9 | 22 | 313.4332 | 0
2038 | 10 | 9 | 23 | 304.1293 | 0
2038 | 10 | 10 | 0 | 288.1052 | 0
2038 | 10 | 10 | 1 | 282.7499 | 0
2038 | 10 | 10 | 2 | 276.922 | 0
2038 | 10 | 10 | 3 | 272.1875 | 0
2038 | 10 | 10 | 4 | 271.081 | 0
2038 | 10 | 10 | 5 | 277.386 | 0
2038 | 10 | 10 | 6 | 287.8298 | 0
2038 | 10 | 10 | 7 | 293.0774 | 0
2038 | 10 | 10 | 8 | 299.7455 | 0
2038 | 10 | 10 | 9 | 310.8349 | 0
2038 | 10 | 10 | 10 | 320.1795 | 0
2038 | 10 | 10 | 11 | 328.7075 | 0
2038 | 10 | 10 | 12 | 336.0226 | 0
2038 | 10 | 10 | 13 | 335.8824 | 0
2038 | 10 | 10 | 14 | 334.0602 | 0
2038 | 10 | 10 | 15 | 333.7736 | 0
2038 | 10 | 10 | 16 | 335.6202 | 0
2038 | 10 | 10 | 17 | 334.3124 | 0
2038 | 10 | 10 | 18 | 335.1837 | 0
2038 | 10 | 10 | 19 | 332.884 | 0
2038 | 10 | 10 | 20 | 324.3422 | 0
2038 | 10 | 10 | 21 | 317.4612 | 0
2038 | 10 | 10 | 22 | 309.5437 | 0
2038 | 10 | 10 | 23 | 297.6834 | 0
2038 | 10 | 11 | 0 | 284.574 | 0
2038 | 10 | 11 | 1 | 276.6324 | 0
2038 | 10 | 11 | 2 | 271.7351 | 0
2038 | 10 | 11 | 3 | 269.1104 | 0
2038 | 10 | 11 | 4 | 272.8093 | 0
2038 | 10 | 11 | 5 | 287.4008 | 0
2038 | 10 | 11 | 6 | 317.3456 | 0
2038 | 10 | 11 | 7 | 344.0374 | 0
2038 | 10 | 11 | 8 | 360.811 | 0
2038 | 10 | 11 | 9 | 371.7686 | 0
2038 | 10 | 11 | 10 | 376.6452 | 0
2038 | 10 | 11 | 11 | 381.2747 | 0
2038 | 10 | 11 | 12 | 388.3778 | 0
2038 | 10 | 11 | 13 | 387.4423 | 0
2038 | 10 | 11 | 14 | 384.6643 | 0
2038 | 10 | 11 | 15 | 382.2025 | 0
2038 | 10 | 11 | 16 | 382.3962 | 0
2038 | 10 | 11 | 17 | 379.1456 | 0
2038 | 10 | 11 | 18 | 370.1138 | 0
2038 | 10 | 11 | 19 | 360.6216 | 0
2038 | 10 | 11 | 20 | 345.7855 | 0
2038 | 10 | 11 | 21 | 333.871 | 0
2038 | 10 | 11 | 22 | 320.5853 | 0
2038 | 10 | 11 | 23 | 304.508 | 0
2038 | 10 | 12 | 0 | 284.9275 | 0
2038 | 10 | 12 | 1 | 277.9093 | 0
2038 | 10 | 12 | 2 | 272.6666 | 0
2038 | 10 | 12 | 3 | 269.9258 | 0
2038 | 10 | 12 | 4 | 273.1013 | 0
2038 | 10 | 12 | 5 | 287.0709 | 0
2038 | 10 | 12 | 6 | 315.8589 | 0
2038 | 10 | 12 | 7 | 345.0109 | 0
2038 | 10 | 12 | 8 | 364.1283 | 0
2038 | 10 | 12 | 9 | 377.0906 | 0
2038 | 10 | 12 | 10 | 383.8594 | 0
2038 | 10 | 12 | 11 | 389.3825 | 0
2038 | 10 | 12 | 12 | 394.2489 | 0
2038 | 10 | 12 | 13 | 394.3083 | 0
2038 | 10 | 12 | 14 | 392.9493 | 0
2038 | 10 | 12 | 15 | 391.3912 | 0
2038 | 10 | 12 | 16 | 392.0587 | 0
2038 | 10 | 12 | 17 | 388.5829 | 0
2038 | 10 | 12 | 18 | 378.6642 | 0
2038 | 10 | 12 | 19 | 368.2466 | 0
2038 | 10 | 12 | 20 | 352.7419 | 0
2038 | 10 | 12 | 21 | 340.509 | 0
2038 | 10 | 12 | 22 | 326.9099 | 0
2038 | 10 | 12 | 23 | 310.4537 | 0
2038 | 10 | 13 | 0 | 292.9923 | 0
2038 | 10 | 13 | 1 | 282.1601 | 0
2038 | 10 | 13 | 2 | 275.4972 | 0
2038 | 10 | 13 | 3 | 270.6487 | 0
2038 | 10 | 13 | 4 | 269.1712 | 0
2038 | 10 | 13 | 5 | 275.3653 | 0
2038 | 10 | 13 | 6 | 288.3595 | 0
2038 | 10 | 13 | 7 | 295.2118 | 0
2038 | 10 | 13 | 8 | 303.0821 | 0
2038 | 10 | 13 | 9 | 315.2516 | 0
2038 | 10 | 13 | 10 | 326.0254 | 0
2038 | 10 | 13 | 11 | 333.772 | 0
2038 | 10 | 13 | 12 | 342.2527 | 0
2038 | 10 | 13 | 13 | 343.5994 | 0
2038 | 10 | 13 | 14 | 343.3863 | 0
2038 | 10 | 13 | 15 | 344.0639 | 0
2038 | 10 | 13 | 16 | 347.3535 | 0
2038 | 10 | 13 | 17 | 347.7039 | 0
2038 | 10 | 13 | 18 | 345.0103 | 0
2038 | 10 | 13 | 19 | 338.42 | 0
2038 | 10 | 13 | 20 | 328.0863 | 0
2038 | 10 | 13 | 21 | 320.6008 | 0
2038 | 10 | 13 | 22 | 313.1311 | 0
2038 | 10 | 13 | 23 | 300.8488 | 0
2038 | 10 | 14 | 0 | 286.5113 | 0
2038 | 10 | 14 | 1 | 281.6986 | 0
2038 | 10 | 14 | 2 | 275.92 | 0
2038 | 10 | 14 | 3 | 272.7123 | 0
2038 | 10 | 14 | 4 | 275.1583 | 0
2038 | 10 | 14 | 5 | 288.4209 | 0
2038 | 10 | 14 | 6 | 315.1292 | 0
2038 | 10 | 14 | 7 | 343.5766 | 0
2038 | 10 | 14 | 8 | 361.5766 | 0
2038 | 10 | 14 | 9 | 373.1865 | 0
2038 | 10 | 14 | 10 | 378.9885 | 0
2038 | 10 | 14 | 11 | 384.2054 | 0
2038 | 10 | 14 | 12 | 391.219 | 0
2038 | 10 | 14 | 13 | 391.4768 | 0
2038 | 10 | 14 | 14 | 389.25 | 0
2038 | 10 | 14 | 15 | 386.9095 | 0
2038 | 10 | 14 | 16 | 385.775 | 0
2038 | 10 | 14 | 17 | 379.3499 | 0
2038 | 10 | 14 | 18 | 367.6293 | 0
2038 | 10 | 14 | 19 | 356.4461 | 0
2038 | 10 | 14 | 20 | 340.5017 | 0
2038 | 10 | 14 | 21 | 327.912 | 0
2038 | 10 | 14 | 22 | 314.6481 | 0
2038 | 10 | 14 | 23 | 299.7391 | 0
2038 | 10 | 15 | 0 | 286.5634 | 0
2038 | 10 | 15 | 1 | 283.1684 | 0
2038 | 10 | 15 | 2 | 277.0511 | 0
2038 | 10 | 15 | 3 | 273.3984 | 0
2038 | 10 | 15 | 4 | 275.6058 | 0
2038 | 10 | 15 | 5 | 288.7184 | 0
2038 | 10 | 15 | 6 | 317.3517 | 0
2038 | 10 | 15 | 7 | 345.1412 | 0
2038 | 10 | 15 | 8 | 364.1522 | 0
2038 | 10 | 15 | 9 | 377.5646 | 0
2038 | 10 | 15 | 10 | 384.7831 | 0
2038 | 10 | 15 | 11 | 390.4355 | 0
2038 | 10 | 15 | 12 | 397.4417 | 0
2038 | 10 | 15 | 13 | 396.9742 | 0
2038 | 10 | 15 | 14 | 395.588 | 0
2038 | 10 | 15 | 15 | 394.2274 | 0
2038 | 10 | 15 | 16 | 394.8483 | 0
2038 | 10 | 15 | 17 | 391.2258 | 0
2038 | 10 | 15 | 18 | 381.585 | 0
2038 | 10 | 15 | 19 | 369.5895 | 0
2038 | 10 | 15 | 20 | 353.4315 | 0
2038 | 10 | 15 | 21 | 341.5257 | 0
2038 | 10 | 15 | 22 | 329.6931 | 0
2038 | 10 | 15 | 23 | 316.6006 | 0
2038 | 10 | 16 | 0 | 303.1852 | 0
2038 | 10 | 16 | 1 | 293.0186 | 0
2038 | 10 | 16 | 2 | 286.3671 | 0
2038 | 10 | 16 | 3 | 281.4612 | 0
2038 | 10 | 16 | 4 | 280.6807 | 0
2038 | 10 | 16 | 5 | 287.5123 | 0
2038 | 10 | 16 | 6 | 301.331 | 0
2038 | 10 | 16 | 7 | 308.7094 | 0
2038 | 10 | 16 | 8 | 316.715 | 0
2038 | 10 | 16 | 9 | 329.0801 | 0
2038 | 10 | 16 | 10 | 339.1997 | 0
2038 | 10 | 16 | 11 | 347.5315 | 0
2038 | 10 | 16 | 12 | 357.2762 | 0
2038 | 10 | 16 | 13 | 356.955 | 0
2038 | 10 | 16 | 14 | 355.1526 | 0
2038 | 10 | 16 | 15 | 355.0972 | 0
2038 | 10 | 16 | 16 | 356.9919 | 0
2038 | 10 | 16 | 17 | 354.5037 | 0
2038 | 10 | 16 | 18 | 350.158 | 0
2038 | 10 | 16 | 19 | 345.0001 | 0
2038 | 10 | 16 | 20 | 334.2648 | 0
2038 | 10 | 16 | 21 | 326.2213 | 0
2038 | 10 | 16 | 22 | 318.758 | 0
2038 | 10 | 16 | 23 | 308.7865 | 0
2038 | 10 | 17 | 0 | 297.3035 | 0
2038 | 10 | 17 | 1 | 285.2417 | 0
2038 | 10 | 17 | 2 | 278.576 | 0
2038 | 10 | 17 | 3 | 273.3615 | 0
2038 | 10 | 17 | 4 | 271.7841 | 0
2038 | 10 | 17 | 5 | 277.7334 | 0
2038 | 10 | 17 | 6 | 289.7651 | 0
2038 | 10 | 17 | 7 | 295.512 | 0
2038 | 10 | 17 | 8 | 302.642 | 0
2038 | 10 | 17 | 9 | 315.0129 | 0
2038 | 10 | 17 | 10 | 325.8277 | 0
2038 | 10 | 17 | 11 | 334.9309 | 0
2038 | 10 | 17 | 12 | 343.1039 | 0
2038 | 10 | 17 | 13 | 343.9035 | 0
2038 | 10 | 17 | 14 | 343.068 | 0
2038 | 10 | 17 | 15 | 343.5676 | 0
2038 | 10 | 17 | 16 | 345.8797 | 0
2038 | 10 | 17 | 17 | 344.5816 | 0
2038 | 10 | 17 | 18 | 341.3106 | 0
2038 | 10 | 17 | 19 | 335.7926 | 0
2038 | 10 | 17 | 20 | 324.8379 | 0
2038 | 10 | 17 | 21 | 316.8058 | 0
2038 | 10 | 17 | 22 | 308.1401 | 0
2038 | 10 | 17 | 23 | 296.0617 | 0
2038 | 10 | 18 | 0 | 285.7178 | 0
2038 | 10 | 18 | 1 | 276.4049 | 0
2038 | 10 | 18 | 2 | 271.2281 | 0
2038 | 10 | 18 | 3 | 268.5226 | 0
2038 | 10 | 18 | 4 | 272.1123 | 0
2038 | 10 | 18 | 5 | 286.5116 | 0
2038 | 10 | 18 | 6 | 315.6338 | 0
2038 | 10 | 18 | 7 | 342.8539 | 0
2038 | 10 | 18 | 8 | 361.1304 | 0
2038 | 10 | 18 | 9 | 374.0727 | 0
2038 | 10 | 18 | 10 | 380.8512 | 0
2038 | 10 | 18 | 11 | 386.4563 | 0
2038 | 10 | 18 | 12 | 393.737 | 0
2038 | 10 | 18 | 13 | 393.5084 | 0
2038 | 10 | 18 | 14 | 391.8909 | 0
2038 | 10 | 18 | 15 | 390.3201 | 0
2038 | 10 | 18 | 16 | 390.7967 | 0
2038 | 10 | 18 | 17 | 387.7633 | 0
2038 | 10 | 18 | 18 | 377.0451 | 0
2038 | 10 | 18 | 19 | 364.2471 | 0
2038 | 10 | 18 | 20 | 346.7135 | 0
2038 | 10 | 18 | 21 | 333.4009 | 0
2038 | 10 | 18 | 22 | 319.2832 | 0
2038 | 10 | 18 | 23 | 302.4201 | 0
2038 | 10 | 19 | 0 | 288.5525 | 0
2038 | 10 | 19 | 1 | 280.4274 | 0
2038 | 10 | 19 | 2 | 275.1093 | 0
2038 | 10 | 19 | 3 | 272.2765 | 0
2038 | 10 | 19 | 4 | 275.2835 | 0
2038 | 10 | 19 | 5 | 288.9152 | 0
2038 | 10 | 19 | 6 | 318.1365 | 0
2038 | 10 | 19 | 7 | 347.74 | 0
2038 | 10 | 19 | 8 | 365.7427 | 0
2038 | 10 | 19 | 9 | 377.0229 | 0
2038 | 10 | 19 | 10 | 383.3019 | 0
2038 | 10 | 19 | 11 | 389.4849 | 0
2038 | 10 | 19 | 12 | 398.3314 | 0
2038 | 10 | 19 | 13 | 399.6033 | 0
2038 | 10 | 19 | 14 | 398.951 | 0
2038 | 10 | 19 | 15 | 397.8226 | 0
2038 | 10 | 19 | 16 | 398.131 | 0
2038 | 10 | 19 | 17 | 394.4345 | 0
2038 | 10 | 19 | 18 | 382.271 | 0
2038 | 10 | 19 | 19 | 368.4514 | 0
2038 | 10 | 19 | 20 | 351.4716 | 0
2038 | 10 | 19 | 21 | 338.6481 | 0
2038 | 10 | 19 | 22 | 325.0011 | 0
2038 | 10 | 19 | 23 | 308.054 | 0
2038 | 10 | 20 | 0 | 294.7662 | 0
2038 | 10 | 20 | 1 | 280.4946 | 0
2038 | 10 | 20 | 2 | 273.7985 | 0
2038 | 10 | 20 | 3 | 269.9508 | 0
2038 | 10 | 20 | 4 | 272.1595 | 0
2038 | 10 | 20 | 5 | 285.1968 | 0
2038 | 10 | 20 | 6 | 318.0821 | 0
2038 | 10 | 20 | 7 | 349.1973 | 0
2038 | 10 | 20 | 8 | 367.6782 | 0
2038 | 10 | 20 | 9 | 379.8996 | 0
2038 | 10 | 20 | 10 | 387.3773 | 0
2038 | 10 | 20 | 11 | 394.0742 | 0
2038 | 10 | 20 | 12 | 403.0501 | 0
2038 | 10 | 20 | 13 | 404.4783 | 0
2038 | 10 | 20 | 14 | 403.8814 | 0
2038 | 10 | 20 | 15 | 402.6519 | 0
2038 | 10 | 20 | 16 | 402.481 | 0
2038 | 10 | 20 | 17 | 397.6091 | 0
2038 | 10 | 20 | 18 | 384.7447 | 0
2038 | 10 | 20 | 19 | 370.0916 | 0
2038 | 10 | 20 | 20 | 352.8058 | 0
2038 | 10 | 20 | 21 | 339.9947 | 0
2038 | 10 | 20 | 22 | 326.4494 | 0
2038 | 10 | 20 | 23 | 308.9162 | 0
2038 | 10 | 21 | 0 | 293.4177 | 0
2038 | 10 | 21 | 1 | 279.1346 | 0
2038 | 10 | 21 | 2 | 272.0791 | 0
2038 | 10 | 21 | 3 | 268.1203 | 0
2038 | 10 | 21 | 4 | 270.085 | 0
2038 | 10 | 21 | 5 | 283.1633 | 0
2038 | 10 | 21 | 6 | 314.7283 | 0
2038 | 10 | 21 | 7 | 346.3716 | 0
2038 | 10 | 21 | 8 | 365.3427 | 0
2038 | 10 | 21 | 9 | 378.5914 | 0
2038 | 10 | 21 | 10 | 386.4152 | 0
2038 | 10 | 21 | 11 | 393.4862 | 0
2038 | 10 | 21 | 12 | 405.1249 | 0
2038 | 10 | 21 | 13 | 406.2792 | 0
2038 | 10 | 21 | 14 | 405.5704 | 0
2038 | 10 | 21 | 15 | 404.8208 | 0
2038 | 10 | 21 | 16 | 403.7042 | 0
2038 | 10 | 21 | 17 | 395.7601 | 0
2038 | 10 | 21 | 18 | 377.8376 | 0
2038 | 10 | 21 | 19 | 362.3006 | 0
2038 | 10 | 21 | 20 | 343.7764 | 0
2038 | 10 | 21 | 21 | 330.8106 | 0
2038 | 10 | 21 | 22 | 317.4093 | 0
2038 | 10 | 21 | 23 | 301.8368 | 0
2038 | 10 | 22 | 0 | 287.3175 | 0
2038 | 10 | 22 | 1 | 282.2842 | 0
2038 | 10 | 22 | 2 | 275.2321 | 0
2038 | 10 | 22 | 3 | 270.9811 | 0
2038 | 10 | 22 | 4 | 272.7457 | 0
2038 | 10 | 22 | 5 | 285.7771 | 0
2038 | 10 | 22 | 6 | 312.5213 | 0
2038 | 10 | 22 | 7 | 341.8664 | 0
2038 | 10 | 22 | 8 | 362.4305 | 0
2038 | 10 | 22 | 9 | 377.8541 | 0
2038 | 10 | 22 | 10 | 386.9357 | 0
2038 | 10 | 22 | 11 | 393.4665 | 0
2038 | 10 | 22 | 12 | 398.6683 | 0
2038 | 10 | 22 | 13 | 398.5901 | 0
2038 | 10 | 22 | 14 | 397.592 | 0
2038 | 10 | 22 | 15 | 396.9361 | 0
2038 | 10 | 22 | 16 | 397.5982 | 0
2038 | 10 | 22 | 17 | 393.6174 | 0
2038 | 10 | 22 | 18 | 380.4264 | 0
2038 | 10 | 22 | 19 | 364.0925 | 0
2038 | 10 | 22 | 20 | 345.2053 | 0
2038 | 10 | 22 | 21 | 332.6156 | 0
2038 | 10 | 22 | 22 | 320.3028 | 0
2038 | 10 | 22 | 23 | 306.7297 | 0
2038 | 10 | 23 | 0 | 292.5636 | 0
2038 | 10 | 23 | 1 | 285.2751 | 0
2038 | 10 | 23 | 2 | 278.4276 | 0
2038 | 10 | 23 | 3 | 273.2361 | 0
2038 | 10 | 23 | 4 | 272.3347 | 0
2038 | 10 | 23 | 5 | 278.47 | 0
2038 | 10 | 23 | 6 | 288.2793 | 0
2038 | 10 | 23 | 7 | 295.6506 | 0
2038 | 10 | 23 | 8 | 307.3713 | 0
2038 | 10 | 23 | 9 | 323.4189 | 0
2038 | 10 | 23 | 10 | 335.3925 | 0
2038 | 10 | 23 | 11 | 343.9756 | 0
2038 | 10 | 23 | 12 | 350.685 | 0
2038 | 10 | 23 | 13 | 350.8067 | 0
2038 | 10 | 23 | 14 | 350.1674 | 0
2038 | 10 | 23 | 15 | 350.9623 | 0
2038 | 10 | 23 | 16 | 352.5477 | 0
2038 | 10 | 23 | 17 | 351.1121 | 0
2038 | 10 | 23 | 18 | 344.557 | 0
2038 | 10 | 23 | 19 | 339.5894 | 0
2038 | 10 | 23 | 20 | 329.3618 | 0
2038 | 10 | 23 | 21 | 322.4804 | 0
2038 | 10 | 23 | 22 | 316.2319 | 0
2038 | 10 | 23 | 23 | 306.6767 | 0
2038 | 10 | 24 | 0 | 296.38 | 0
2038 | 10 | 24 | 1 | 287.7677 | 0
2038 | 10 | 24 | 2 | 281.1276 | 0
2038 | 10 | 24 | 3 | 275.9633 | 0
2038 | 10 | 24 | 4 | 274.3568 | 0
2038 | 10 | 24 | 5 | 280.0057 | 0
2038 | 10 | 24 | 6 | 288.6185 | 0
2038 | 10 | 24 | 7 | 294.3367 | 0
2038 | 10 | 24 | 8 | 303.3566 | 0
2038 | 10 | 24 | 9 | 317.4678 | 0
2038 | 10 | 24 | 10 | 329.189 | 0
2038 | 10 | 24 | 11 | 337.9635 | 0
2038 | 10 | 24 | 12 | 343.7719 | 0
2038 | 10 | 24 | 13 | 345.4925 | 0
2038 | 10 | 24 | 14 | 345.1077 | 0
2038 | 10 | 24 | 15 | 346.243 | 0
2038 | 10 | 24 | 16 | 348.4683 | 0
2038 | 10 | 24 | 17 | 348.6391 | 0
2038 | 10 | 24 | 18 | 348.1374 | 0
2038 | 10 | 24 | 19 | 342.4958 | 0
2038 | 10 | 24 | 20 | 331.5206 | 0
2038 | 10 | 24 | 21 | 324.1441 | 0
2038 | 10 | 24 | 22 | 316.3459 | 0
2038 | 10 | 24 | 23 | 304.2294 | 0
2038 | 10 | 25 | 0 | 289.1844 | 0
2038 | 10 | 25 | 1 | 284.438 | 0
2038 | 10 | 25 | 2 | 279.5226 | 0
2038 | 10 | 25 | 3 | 277.4278 | 0
2038 | 10 | 25 | 4 | 281.5872 | 0
2038 | 10 | 25 | 5 | 296.1729 | 0
2038 | 10 | 25 | 6 | 324.8253 | 0
2038 | 10 | 25 | 7 | 352.5627 | 0
2038 | 10 | 25 | 8 | 371.9646 | 0
2038 | 10 | 25 | 9 | 385.012 | 0
2038 | 10 | 25 | 10 | 391.5892 | 0
2038 | 10 | 25 | 11 | 396.7797 | 0
2038 | 10 | 25 | 12 | 404.4534 | 0
2038 | 10 | 25 | 13 | 404.1594 | 0
2038 | 10 | 25 | 14 | 402.5444 | 0
2038 | 10 | 25 | 15 | 401.1796 | 0
2038 | 10 | 25 | 16 | 402.0233 | 0
2038 | 10 | 25 | 17 | 400.6201 | 0
2038 | 10 | 25 | 18 | 391.538 | 0
2038 | 10 | 25 | 19 | 380.6077 | 0
2038 | 10 | 25 | 20 | 364.567 | 0
2038 | 10 | 25 | 21 | 352.0656 | 0
2038 | 10 | 25 | 22 | 338.3105 | 0
2038 | 10 | 25 | 23 | 321.4621 | 0
2038 | 10 | 26 | 0 | 305.2559 | 0
2038 | 10 | 26 | 1 | 296.2115 | 0
2038 | 10 | 26 | 2 | 290.647 | 0
2038 | 10 | 26 | 3 | 287.8358 | 0
2038 | 10 | 26 | 4 | 290.8601 | 0
2038 | 10 | 26 | 5 | 304.2384 | 0
2038 | 10 | 26 | 6 | 333.3605 | 0
2038 | 10 | 26 | 7 | 361.6809 | 0
2038 | 10 | 26 | 8 | 380.6916 | 0
2038 | 10 | 26 | 9 | 391.8874 | 0
2038 | 10 | 26 | 10 | 396.0794 | 0
2038 | 10 | 26 | 11 | 399.633 | 0
2038 | 10 | 26 | 12 | 405.492 | 0
2038 | 10 | 26 | 13 | 403.9253 | 0
2038 | 10 | 26 | 14 | 401.4937 | 0
2038 | 10 | 26 | 15 | 399.4355 | 0
2038 | 10 | 26 | 16 | 399.9185 | 0
2038 | 10 | 26 | 17 | 397.9067 | 0
2038 | 10 | 26 | 18 | 394.3834 | 0
2038 | 10 | 26 | 19 | 383.1708 | 0
2038 | 10 | 26 | 20 | 366.9867 | 0
2038 | 10 | 26 | 21 | 354.6304 | 0
2038 | 10 | 26 | 22 | 341.022 | 0
2038 | 10 | 26 | 23 | 324.0762 | 0
2038 | 10 | 27 | 0 | 306.1192 | 0
2038 | 10 | 27 | 1 | 298.3908 | 0
2038 | 10 | 27 | 2 | 292.3568 | 0
2038 | 10 | 27 | 3 | 289.2504 | 0
2038 | 10 | 27 | 4 | 292.0006 | 0
2038 | 10 | 27 | 5 | 305.0529 | 0
2038 | 10 | 27 | 6 | 333.6075 | 0
2038 | 10 | 27 | 7 | 362.038 | 0
2038 | 10 | 27 | 8 | 380.7445 | 0
2038 | 10 | 27 | 9 | 391.7252 | 0
2038 | 10 | 27 | 10 | 396.2336 | 0
2038 | 10 | 27 | 11 | 399.8306 | 0
2038 | 10 | 27 | 12 | 406.7426 | 0
2038 | 10 | 27 | 13 | 405.0867 | 0
2038 | 10 | 27 | 14 | 402.6737 | 0
2038 | 10 | 27 | 15 | 400.7301 | 0
2038 | 10 | 27 | 16 | 401.0718 | 0
2038 | 10 | 27 | 17 | 398.8385 | 0
2038 | 10 | 27 | 18 | 392.6831 | 0
2038 | 10 | 27 | 19 | 380.3386 | 0
2038 | 10 | 27 | 20 | 363.8912 | 0
2038 | 10 | 27 | 21 | 351.4774 | 0
2038 | 10 | 27 | 22 | 337.7835 | 0
2038 | 10 | 27 | 23 | 320.7319 | 0
2038 | 10 | 28 | 0 | 304.9388 | 0
2038 | 10 | 28 | 1 | 297.049 | 0
2038 | 10 | 28 | 2 | 290.6943 | 0
2038 | 10 | 28 | 3 | 287.2479 | 0
2038 | 10 | 28 | 4 | 289.6079 | 0
2038 | 10 | 28 | 5 | 302.3754 | 0
2038 | 10 | 28 | 6 | 331.1008 | 0
2038 | 10 | 28 | 7 | 358.9668 | 0
2038 | 10 | 28 | 8 | 377.9173 | 0
2038 | 10 | 28 | 9 | 389.1001 | 0
2038 | 10 | 28 | 10 | 393.4125 | 0
2038 | 10 | 28 | 11 | 397.1931 | 0
2038 | 10 | 28 | 12 | 404.8096 | 0
2038 | 10 | 28 | 13 | 403.3354 | 0
2038 | 10 | 28 | 14 | 400.63 | 0
2038 | 10 | 28 | 15 | 398.7567 | 0
2038 | 10 | 28 | 16 | 399.0586 | 0
2038 | 10 | 28 | 17 | 396.3023 | 0
2038 | 10 | 28 | 18 | 394.0075 | 0
2038 | 10 | 28 | 19 | 379.7865 | 0
2038 | 10 | 28 | 20 | 361.6417 | 0
2038 | 10 | 28 | 21 | 348.6305 | 0
2038 | 10 | 28 | 22 | 335.1547 | 0
2038 | 10 | 28 | 23 | 318.7472 | 0
2038 | 10 | 29 | 0 | 303.0568 | 0
2038 | 10 | 29 | 1 | 304.0456 | 0
2038 | 10 | 29 | 2 | 296.9018 | 0
2038 | 10 | 29 | 3 | 292.5408 | 0
2038 | 10 | 29 | 4 | 294.2829 | 0
2038 | 10 | 29 | 5 | 307.1227 | 0
2038 | 10 | 29 | 6 | 336.615 | 0
2038 | 10 | 29 | 7 | 364.8156 | 0
2038 | 10 | 29 | 8 | 383.8623 | 0
2038 | 10 | 29 | 9 | 397.0937 | 0
2038 | 10 | 29 | 10 | 403.711 | 0
2038 | 10 | 29 | 11 | 408.5203 | 0
2038 | 10 | 29 | 12 | 416.6627 | 0
2038 | 10 | 29 | 13 | 415.5441 | 0
2038 | 10 | 29 | 14 | 413.8049 | 0
2038 | 10 | 29 | 15 | 412.4368 | 0
2038 | 10 | 29 | 16 | 413.0167 | 0
2038 | 10 | 29 | 17 | 409.8373 | 0
2038 | 10 | 29 | 18 | 399.7625 | 0
2038 | 10 | 29 | 19 | 383.5987 | 0
2038 | 10 | 29 | 20 | 364.2518 | 0
2038 | 10 | 29 | 21 | 350.9397 | 0
2038 | 10 | 29 | 22 | 338.0579 | 0
2038 | 10 | 29 | 23 | 323.7241 | 0
2038 | 10 | 30 | 0 | 313.4279 | 0
2038 | 10 | 30 | 1 | 317.5556 | 0
2038 | 10 | 30 | 2 | 310.3016 | 0
2038 | 10 | 30 | 3 | 305.0704 | 0
2038 | 10 | 30 | 4 | 304.5629 | 0
2038 | 10 | 30 | 5 | 312.5693 | 0
2038 | 10 | 30 | 6 | 329.0975 | 0
2038 | 10 | 30 | 7 | 338.6806 | 0
2038 | 10 | 30 | 8 | 347.0788 | 0
2038 | 10 | 30 | 9 | 360.9234 | 0
2038 | 10 | 30 | 10 | 373.9395 | 0
2038 | 10 | 30 | 11 | 384.7667 | 0
2038 | 10 | 30 | 12 | 393.0866 | 0
2038 | 10 | 30 | 13 | 393.5451 | 0
2038 | 10 | 30 | 14 | 393.1848 | 0
2038 | 10 | 30 | 15 | 393.5478 | 0
2038 | 10 | 30 | 16 | 395.9387 | 0
2038 | 10 | 30 | 17 | 395.3445 | 0
2038 | 10 | 30 | 18 | 389.6404 | 0
2038 | 10 | 30 | 19 | 382.6878 | 0
2038 | 10 | 30 | 20 | 370.1138 | 0
2038 | 10 | 30 | 21 | 361.5222 | 0
2038 | 10 | 30 | 22 | 353.1037 | 0
2038 | 10 | 30 | 23 | 342.137 | 0
2038 | 10 | 31 | 0 | 330.6599 | 0
2038 | 10 | 31 | 1 | 335.0069 | 0
2038 | 10 | 31 | 2 | 328.0557 | 0
2038 | 10 | 31 | 3 | 322.6999 | 0
2038 | 10 | 31 | 4 | 321.976 | 0
2038 | 10 | 31 | 5 | 329.6048 | 0
2038 | 10 | 31 | 6 | 347.4755 | 0
2038 | 10 | 31 | 7 | 354.7416 | 0
2038 | 10 | 31 | 8 | 359.1881 | 0
2038 | 10 | 31 | 9 | 368.9116 | 0
2038 | 10 | 31 | 10 | 378.6921 | 0
2038 | 10 | 31 | 11 | 388.2746 | 0
2038 | 10 | 31 | 12 | 399.5734 | 0
2038 | 10 | 31 | 13 | 399.7017 | 0
2038 | 10 | 31 | 14 | 398.9646 | 0
2038 | 10 | 31 | 15 | 399.8092 | 0
2038 | 10 | 31 | 16 | 402.6317 | 0
2038 | 10 | 31 | 17 | 403.5192 | 0
2038 | 10 | 31 | 18 | 405.2384 | 0
2038 | 10 | 31 | 19 | 398.3192 | 0
2038 | 10 | 31 | 20 | 385.441 | 0
2038 | 10 | 31 | 21 | 376.6999 | 0
2038 | 10 | 31 | 22 | 366.4334 | 0
2038 | 10 | 31 | 23 | 352.1655 | 0
2038 | 11 | 1 | 0 | 340.8378 | 0
2038 | 11 | 1 | 1 | 348.739 | 0
2038 | 11 | 1 | 2 | 340.1402 | 0
2038 | 11 | 1 | 3 | 333.5358 | 0
2038 | 11 | 1 | 4 | 333.3544 | 0
2038 | 11 | 1 | 5 | 343.0726 | 0
2038 | 11 | 1 | 6 | 362.4898 | 0
2038 | 11 | 1 | 7 | 388.4174 | 0
2038 | 11 | 1 | 8 | 418.5728 | 0
2038 | 11 | 1 | 9 | 438.766 | 0
2038 | 11 | 1 | 10 | 450.0022 | 0
2038 | 11 | 1 | 11 | 456.9294 | 0
2038 | 11 | 1 | 12 | 463.8492 | 0
2038 | 11 | 1 | 13 | 466.3672 | 0
2038 | 11 | 1 | 14 | 464.3527 | 0
2038 | 11 | 1 | 15 | 461.6969 | 0
2038 | 11 | 1 | 16 | 461.7222 | 0
2038 | 11 | 1 | 17 | 460.8827 | 0
2038 | 11 | 1 | 18 | 455.366 | 0
2038 | 11 | 1 | 19 | 445.126 | 0
2038 | 11 | 1 | 20 | 427.5404 | 0
2038 | 11 | 1 | 21 | 412.2497 | 0
2038 | 11 | 1 | 22 | 400.1619 | 0
2038 | 11 | 1 | 23 | 382.7165 | 0
2038 | 11 | 2 | 0 | 361.4427 | 0
2038 | 11 | 2 | 1 | 358.3679 | 0
2038 | 11 | 2 | 2 | 348.9714 | 0
2038 | 11 | 2 | 3 | 341.7882 | 0
2038 | 11 | 2 | 4 | 340.8562 | 0
2038 | 11 | 2 | 5 | 350.1159 | 0
2038 | 11 | 2 | 6 | 370.6568 | 0
2038 | 11 | 2 | 7 | 399.5313 | 0
2038 | 11 | 2 | 8 | 431.2775 | 0
2038 | 11 | 2 | 9 | 450.148 | 0
2038 | 11 | 2 | 10 | 459.8665 | 0
2038 | 11 | 2 | 11 | 466.0158 | 0
2038 | 11 | 2 | 12 | 474.2766 | 0
2038 | 11 | 2 | 13 | 477.1318 | 0
2038 | 11 | 2 | 14 | 475.4078 | 0
2038 | 11 | 2 | 15 | 472.8587 | 0
2038 | 11 | 2 | 16 | 473.3438 | 0
2038 | 11 | 2 | 17 | 472.3829 | 0
2038 | 11 | 2 | 18 | 473.5855 | 0
2038 | 11 | 2 | 19 | 463.016 | 0
2038 | 11 | 2 | 20 | 445.1457 | 0
2038 | 11 | 2 | 21 | 429.8597 | 0
2038 | 11 | 2 | 22 | 417.7991 | 0
2038 | 11 | 2 | 23 | 399.7381 | 0
2038 | 11 | 3 | 0 | 372.9758 | 0
2038 | 11 | 3 | 1 | 300.1892 | 0
2038 | 11 | 3 | 2 | 292.2375 | 0
2038 | 11 | 3 | 3 | 286.0478 | 0
2038 | 11 | 3 | 4 | 285.077 | 0
2038 | 11 | 3 | 5 | 292.7143 | 0
2038 | 11 | 3 | 6 | 308.5546 | 0
2038 | 11 | 3 | 7 | 332.8804 | 0
2038 | 11 | 3 | 8 | 359.6918 | 0
2038 | 11 | 3 | 9 | 375.9325 | 0
2038 | 11 | 3 | 10 | 384.7271 | 0
2038 | 11 | 3 | 11 | 390.4277 | 0
2038 | 11 | 3 | 12 | 396.8352 | 0
2038 | 11 | 3 | 13 | 399.0319 | 0
2038 | 11 | 3 | 14 | 397.4911 | 0
2038 | 11 | 3 | 15 | 395.4724 | 0
2038 | 11 | 3 | 16 | 395.8699 | 0
2038 | 11 | 3 | 17 | 394.9709 | 0
2038 | 11 | 3 | 18 | 392.9134 | 0
2038 | 11 | 3 | 19 | 383.4513 | 0
2038 | 11 | 3 | 20 | 368.5367 | 0
2038 | 11 | 3 | 21 | 356.0209 | 0
2038 | 11 | 3 | 22 | 346.1118 | 0
2038 | 11 | 3 | 23 | 331.0143 | 0
2038 | 11 | 4 | 0 | 312.8601 | 0
2038 | 11 | 4 | 1 | 359.1144 | 0
2038 | 11 | 4 | 2 | 349.2439 | 0
2038 | 11 | 4 | 3 | 341.6252 | 0
2038 | 11 | 4 | 4 | 340.1798 | 0
2038 | 11 | 4 | 5 | 349.1116 | 0
2038 | 11 | 4 | 6 | 368.8175 | 0
2038 | 11 | 4 | 7 | 397.749 | 0
2038 | 11 | 4 | 8 | 429.7266 | 0
2038 | 11 | 4 | 9 | 448.9876 | 0
2038 | 11 | 4 | 10 | 458.9699 | 0
2038 | 11 | 4 | 11 | 465.8358 | 0
2038 | 11 | 4 | 12 | 474.3489 | 0
2038 | 11 | 4 | 13 | 476.7635 | 0
2038 | 11 | 4 | 14 | 474.5539 | 0
2038 | 11 | 4 | 15 | 471.8151 | 0
2038 | 11 | 4 | 16 | 471.9214 | 0
2038 | 11 | 4 | 17 | 470.5278 | 0
2038 | 11 | 4 | 18 | 468.4064 | 0
2038 | 11 | 4 | 19 | 456.8449 | 0
2038 | 11 | 4 | 20 | 438.9203 | 0
2038 | 11 | 4 | 21 | 424.2669 | 0
2038 | 11 | 4 | 22 | 413.0494 | 0
2038 | 11 | 4 | 23 | 396.2919 | 0
2038 | 11 | 5 | 0 | 373.778 | 0
2038 | 11 | 5 | 1 | 359.3201 | 0
2038 | 11 | 5 | 2 | 349.0639 | 0
2038 | 11 | 5 | 3 | 340.817 | 0
2038 | 11 | 5 | 4 | 338.858 | 0
2038 | 11 | 5 | 5 | 347.3505 | 0
2038 | 11 | 5 | 6 | 365.8539 | 0
2038 | 11 | 5 | 7 | 393.456 | 0
2038 | 11 | 5 | 8 | 423.9541 | 0
2038 | 11 | 5 | 9 | 443.3284 | 0
2038 | 11 | 5 | 10 | 453.9218 | 0
2038 | 11 | 5 | 11 | 460.717 | 0
2038 | 11 | 5 | 12 | 469.2077 | 0
2038 | 11 | 5 | 13 | 471.2092 | 0
2038 | 11 | 5 | 14 | 469.3845 | 0
2038 | 11 | 5 | 15 | 466.7744 | 0
2038 | 11 | 5 | 16 | 466.9194 | 0
2038 | 11 | 5 | 17 | 465.3119 | 0
2038 | 11 | 5 | 18 | 461.1416 | 0
2038 | 11 | 5 | 19 | 448.1268 | 0
2038 | 11 | 5 | 20 | 429.5874 | 0
2038 | 11 | 5 | 21 | 415.0011 | 0
2038 | 11 | 5 | 22 | 404.9578 | 0
2038 | 11 | 5 | 23 | 391.3183 | 0
2038 | 11 | 6 | 0 | 373.3279 | 0
2038 | 11 | 6 | 1 | 359.0923 | 0
2038 | 11 | 6 | 2 | 348.5378 | 0
2038 | 11 | 6 | 3 | 339.0285 | 0
2038 | 11 | 6 | 4 | 333.91 | 0
2038 | 11 | 6 | 5 | 335.8129 | 0
2038 | 11 | 6 | 6 | 337.936 | 0
2038 | 11 | 6 | 7 | 342.8715 | 0
2038 | 11 | 6 | 8 | 360.8276 | 0
2038 | 11 | 6 | 9 | 381.3015 | 0
2038 | 11 | 6 | 10 | 399.1146 | 0
2038 | 11 | 6 | 11 | 412.0286 | 0
2038 | 11 | 6 | 12 | 419.1422 | 0
2038 | 11 | 6 | 13 | 422.4294 | 0
2038 | 11 | 6 | 14 | 421.7673 | 0
2038 | 11 | 6 | 15 | 421.2041 | 0
2038 | 11 | 6 | 16 | 423.0435 | 0
2038 | 11 | 6 | 17 | 423.092 | 0
2038 | 11 | 6 | 18 | 423.7354 | 0
2038 | 11 | 6 | 19 | 419.2521 | 0
2038 | 11 | 6 | 20 | 407.443 | 0
2038 | 11 | 6 | 21 | 397.7124 | 0
2038 | 11 | 6 | 22 | 392.8328 | 0
2038 | 11 | 6 | 23 | 383.4058 | 0
2038 | 11 | 7 | 0 | 368.815 | 0
2038 | 11 | 7 | 1 | 356.3488 | 0
2038 | 11 | 7 | 2 | 346.4482 | 0
2038 | 11 | 7 | 3 | 336.9183 | 0
2038 | 11 | 7 | 4 | 331.3341 | 0
2038 | 11 | 7 | 5 | 332.4339 | 0
2038 | 11 | 7 | 6 | 333.8373 | 0
2038 | 11 | 7 | 7 | 336.3456 | 0
2038 | 11 | 7 | 8 | 351.8918 | 0
2038 | 11 | 7 | 9 | 370.6564 | 0
2038 | 11 | 7 | 10 | 387.7189 | 0
2038 | 11 | 7 | 11 | 400.9215 | 0
2038 | 11 | 7 | 12 | 411.1187 | 0
2038 | 11 | 7 | 13 | 416.1767 | 0
2038 | 11 | 7 | 14 | 416.7833 | 0
2038 | 11 | 7 | 15 | 417.5186 | 0
2038 | 11 | 7 | 16 | 420.1192 | 0
2038 | 11 | 7 | 17 | 422.3023 | 0
2038 | 11 | 7 | 18 | 425.3026 | 0
2038 | 11 | 7 | 19 | 421.065 | 0
2038 | 11 | 7 | 20 | 409.1253 | 0
2038 | 11 | 7 | 21 | 399.3766 | 0
2038 | 11 | 7 | 22 | 393.0202 | 0
2038 | 11 | 7 | 23 | 380.5691 | 0
2038 | 11 | 8 | 0 | 363.6227 | 0
2038 | 11 | 8 | 1 | 348.3223 | 0
2038 | 11 | 8 | 2 | 339.3866 | 0
2038 | 11 | 8 | 3 | 332.423 | 0
2038 | 11 | 8 | 4 | 332.1797 | 0
2038 | 11 | 8 | 5 | 342.3893 | 0
2038 | 11 | 8 | 6 | 362.6382 | 0
2038 | 11 | 8 | 7 | 390.216 | 0
2038 | 11 | 8 | 8 | 421.5669 | 0
2038 | 11 | 8 | 9 | 442.7763 | 0
2038 | 11 | 8 | 10 | 455.0643 | 0
2038 | 11 | 8 | 11 | 462.9242 | 0
2038 | 11 | 8 | 12 | 473.5526 | 0
2038 | 11 | 8 | 13 | 477.6581 | 0
2038 | 11 | 8 | 14 | 476.8719 | 0
2038 | 11 | 8 | 15 | 475.1058 | 0
2038 | 11 | 8 | 16 | 475.8345 | 0
2038 | 11 | 8 | 17 | 475.2952 | 0
2038 | 11 | 8 | 18 | 471.0497 | 0
2038 | 11 | 8 | 19 | 457.3082 | 0
2038 | 11 | 8 | 20 | 436.9357 | 0
2038 | 11 | 8 | 21 | 420.4527 | 0
2038 | 11 | 8 | 22 | 407.6833 | 0
2038 | 11 | 8 | 23 | 389.392 | 0
2038 | 11 | 9 | 0 | 364.933 | 0
2038 | 11 | 9 | 1 | 348.4473 | 0
2038 | 11 | 9 | 2 | 339.2651 | 0
2038 | 11 | 9 | 3 | 332.1956 | 0
2038 | 11 | 9 | 4 | 331.4446 | 0
2038 | 11 | 9 | 5 | 341.0037 | 0
2038 | 11 | 9 | 6 | 361.1128 | 0
2038 | 11 | 9 | 7 | 390.7819 | 0
2038 | 11 | 9 | 8 | 422.4879 | 0
2038 | 11 | 9 | 9 | 441.5292 | 0
2038 | 11 | 9 | 10 | 451.7036 | 0
2038 | 11 | 9 | 11 | 458.3545 | 0
2038 | 11 | 9 | 12 | 470.534 | 0
2038 | 11 | 9 | 13 | 475.065 | 0
2038 | 11 | 9 | 14 | 474.7063 | 0
2038 | 11 | 9 | 15 | 473.2455 | 0
2038 | 11 | 9 | 16 | 474.4439 | 0
2038 | 11 | 9 | 17 | 473.7803 | 0
2038 | 11 | 9 | 18 | 467.3345 | 0
2038 | 11 | 9 | 19 | 454.7551 | 0
2038 | 11 | 9 | 20 | 435.751 | 0
2038 | 11 | 9 | 21 | 420.2398 | 0
2038 | 11 | 9 | 22 | 407.9796 | 0
2038 | 11 | 9 | 23 | 390.1164 | 0
2038 | 11 | 10 | 0 | 366.6774 | 0
2038 | 11 | 10 | 1 | 350.0337 | 0
2038 | 11 | 10 | 2 | 339.9783 | 0
2038 | 11 | 10 | 3 | 332.0303 | 0
2038 | 11 | 10 | 4 | 330.3411 | 0
2038 | 11 | 10 | 5 | 339.3191 | 0
2038 | 11 | 10 | 6 | 361.1674 | 0
2038 | 11 | 10 | 7 | 391.0032 | 0
2038 | 11 | 10 | 8 | 422.6335 | 0
2038 | 11 | 10 | 9 | 442.5689 | 0
2038 | 11 | 10 | 10 | 453.8347 | 0
2038 | 11 | 10 | 11 | 461.2236 | 0
2038 | 11 | 10 | 12 | 472.3488 | 0
2038 | 11 | 10 | 13 | 476.5041 | 0
2038 | 11 | 10 | 14 | 475.7873 | 0
2038 | 11 | 10 | 15 | 474.1558 | 0
2038 | 11 | 10 | 16 | 475.0686 | 0
2038 | 11 | 10 | 17 | 474.2854 | 0
2038 | 11 | 10 | 18 | 475.0789 | 0
2038 | 11 | 10 | 19 | 460.2796 | 0
2038 | 11 | 10 | 20 | 440.054 | 0
2038 | 11 | 10 | 21 | 424.2258 | 0
2038 | 11 | 10 | 22 | 411.9091 | 0
2038 | 11 | 10 | 23 | 393.4956 | 0
2038 | 11 | 11 | 0 | 366.9079 | 0
2038 | 11 | 11 | 1 | 349.1062 | 0
2038 | 11 | 11 | 2 | 338.6966 | 0
2038 | 11 | 11 | 3 | 330.7134 | 0
2038 | 11 | 11 | 4 | 328.9019 | 0
2038 | 11 | 11 | 5 | 337.7428 | 0
2038 | 11 | 11 | 6 | 357.6904 | 0
2038 | 11 | 11 | 7 | 387.9159 | 0
2038 | 11 | 11 | 8 | 422.0164 | 0
2038 | 11 | 11 | 9 | 444.6736 | 0
2038 | 11 | 11 | 10 | 458.1673 | 0
2038 | 11 | 11 | 11 | 466.8153 | 0
2038 | 11 | 11 | 12 | 477.2587 | 0
2038 | 11 | 11 | 13 | 482.7302 | 0
2038 | 11 | 11 | 14 | 482.3628 | 0
2038 | 11 | 11 | 15 | 481.117 | 0
2038 | 11 | 11 | 16 | 482.4015 | 0
2038 | 11 | 11 | 17 | 482.343 | 0
2038 | 11 | 11 | 18 | 470.1178 | 0
2038 | 11 | 11 | 19 | 456.6957 | 0
2038 | 11 | 11 | 20 | 437.7209 | 0
2038 | 11 | 11 | 21 | 422.8841 | 0
2038 | 11 | 11 | 22 | 411.6455 | 0
2038 | 11 | 11 | 23 | 394.9493 | 0
2038 | 11 | 12 | 0 | 370.6427 | 0
2038 | 11 | 12 | 1 | 356.5415 | 0
2038 | 11 | 12 | 2 | 346.1817 | 0
2038 | 11 | 12 | 3 | 337.9618 | 0
2038 | 11 | 12 | 4 | 336.0855 | 0
2038 | 11 | 12 | 5 | 344.7649 | 0
2038 | 11 | 12 | 6 | 362.4882 | 0
2038 | 11 | 12 | 7 | 391.3185 | 0
2038 | 11 | 12 | 8 | 424.0723 | 0
2038 | 11 | 12 | 9 | 446.8653 | 0
2038 | 11 | 12 | 10 | 460.5182 | 0
2038 | 11 | 12 | 11 | 469.1632 | 0
2038 | 11 | 12 | 12 | 477.9536 | 0
2038 | 11 | 12 | 13 | 481.9045 | 0
2038 | 11 | 12 | 14 | 481.5558 | 0
2038 | 11 | 12 | 15 | 480.2649 | 0
2038 | 11 | 12 | 16 | 481.1145 | 0
2038 | 11 | 12 | 17 | 480.621 | 0
2038 | 11 | 12 | 18 | 472.6642 | 0
2038 | 11 | 12 | 19 | 459.2063 | 0
2038 | 11 | 12 | 20 | 440.4776 | 0
2038 | 11 | 12 | 21 | 426.0218 | 0
2038 | 11 | 12 | 22 | 416.1368 | 0
2038 | 11 | 12 | 23 | 402.4138 | 0
2038 | 11 | 13 | 0 | 380.8408 | 0
2038 | 11 | 13 | 1 | 367.598 | 0
2038 | 11 | 13 | 2 | 356.5011 | 0
2038 | 11 | 13 | 3 | 346.8501 | 0
2038 | 11 | 13 | 4 | 341.7562 | 0
2038 | 11 | 13 | 5 | 343.7257 | 0
2038 | 11 | 13 | 6 | 346.3701 | 0
2038 | 11 | 13 | 7 | 352.0026 | 0
2038 | 11 | 13 | 8 | 369.8307 | 0
2038 | 11 | 13 | 9 | 389.8084 | 0
2038 | 11 | 13 | 10 | 406.7043 | 0
2038 | 11 | 13 | 11 | 419.1057 | 0
2038 | 11 | 13 | 12 | 430.9418 | 0
2038 | 11 | 13 | 13 | 434.9877 | 0
2038 | 11 | 13 | 14 | 434.4032 | 0
2038 | 11 | 13 | 15 | 434.5155 | 0
2038 | 11 | 13 | 16 | 437.0347 | 0
2038 | 11 | 13 | 17 | 437.8196 | 0
2038 | 11 | 13 | 18 | 440.6848 | 0
2038 | 11 | 13 | 19 | 434.3649 | 0
2038 | 11 | 13 | 20 | 421.2374 | 0
2038 | 11 | 13 | 21 | 411.035 | 0
2038 | 11 | 13 | 22 | 405.6234 | 0
2038 | 11 | 13 | 23 | 395.3835 | 0
2038 | 11 | 14 | 0 | 380.685 | 0
2038 | 11 | 14 | 1 | 368.5462 | 0
2038 | 11 | 14 | 2 | 357.804 | 0
2038 | 11 | 14 | 3 | 348.026 | 0
2038 | 11 | 14 | 4 | 342.4583 | 0
2038 | 11 | 14 | 5 | 343.7674 | 0
2038 | 11 | 14 | 6 | 345.0073 | 0
2038 | 11 | 14 | 7 | 348.6217 | 0
2038 | 11 | 14 | 8 | 364.9032 | 0
2038 | 11 | 14 | 9 | 384.0228 | 0
2038 | 11 | 14 | 10 | 401.4084 | 0
2038 | 11 | 14 | 11 | 414.6628 | 0
2038 | 11 | 14 | 12 | 423.9774 | 0
2038 | 11 | 14 | 13 | 429.475 | 0
2038 | 11 | 14 | 14 | 429.653 | 0
2038 | 11 | 14 | 15 | 430.4884 | 0
2038 | 11 | 14 | 16 | 433.9273 | 0
2038 | 11 | 14 | 17 | 437.3973 | 0
2038 | 11 | 14 | 18 | 441.542 | 0
2038 | 11 | 14 | 19 | 436.4622 | 0
2038 | 11 | 14 | 20 | 424.1183 | 0
2038 | 11 | 14 | 21 | 414.4745 | 0
2038 | 11 | 14 | 22 | 407.7407 | 0
2038 | 11 | 14 | 23 | 394.8888 | 0
2038 | 11 | 15 | 0 | 378.4827 | 0
2038 | 11 | 15 | 1 | 363.9099 | 0
2038 | 11 | 15 | 2 | 354.5239 | 0
2038 | 11 | 15 | 3 | 347.5316 | 0
2038 | 11 | 15 | 4 | 347.3809 | 0
2038 | 11 | 15 | 5 | 357.434 | 0
2038 | 11 | 15 | 6 | 376.464 | 0
2038 | 11 | 15 | 7 | 404.1409 | 0
2038 | 11 | 15 | 8 | 437.5604 | 0
2038 | 11 | 15 | 9 | 460.2634 | 0
2038 | 11 | 15 | 10 | 472.9841 | 0
2038 | 11 | 15 | 11 | 480.7999 | 0
2038 | 11 | 15 | 12 | 488.0573 | 0
2038 | 11 | 15 | 13 | 491.8537 | 0
2038 | 11 | 15 | 14 | 490.2268 | 0
2038 | 11 | 15 | 15 | 488.4368 | 0
2038 | 11 | 15 | 16 | 489.0917 | 0
2038 | 11 | 15 | 17 | 490.3366 | 0
2038 | 11 | 15 | 18 | 488.6307 | 0
2038 | 11 | 15 | 19 | 475.1151 | 0
2038 | 11 | 15 | 20 | 454.8547 | 0
2038 | 11 | 15 | 21 | 438.3891 | 0
2038 | 11 | 15 | 22 | 425.519 | 0
2038 | 11 | 15 | 23 | 406.6898 | 0
2038 | 11 | 16 | 0 | 383.9841 | 0
2038 | 11 | 16 | 1 | 364.1956 | 0
2038 | 11 | 16 | 2 | 353.9536 | 0
2038 | 11 | 16 | 3 | 345.9924 | 0
2038 | 11 | 16 | 4 | 344.3383 | 0
2038 | 11 | 16 | 5 | 352.8887 | 0
2038 | 11 | 16 | 6 | 370.5376 | 0
2038 | 11 | 16 | 7 | 399.7768 | 0
2038 | 11 | 16 | 8 | 430.0648 | 0
2038 | 11 | 16 | 9 | 448.23 | 0
2038 | 11 | 16 | 10 | 457.7548 | 0
2038 | 11 | 16 | 11 | 464.4198 | 0
2038 | 11 | 16 | 12 | 474.7495 | 0
2038 | 11 | 16 | 13 | 479.3544 | 0
2038 | 11 | 16 | 14 | 477.9344 | 0
2038 | 11 | 16 | 15 | 475.6451 | 0
2038 | 11 | 16 | 16 | 475.022 | 0
2038 | 11 | 16 | 17 | 473.633 | 0
2038 | 11 | 16 | 18 | 468.8717 | 0
2038 | 11 | 16 | 19 | 453.793 | 0
2038 | 11 | 16 | 20 | 433.8902 | 0
2038 | 11 | 16 | 21 | 418.1262 | 0
2038 | 11 | 16 | 22 | 405.767 | 0
2038 | 11 | 16 | 23 | 387.2529 | 0
2038 | 11 | 17 | 0 | 367.744 | 0
2038 | 11 | 17 | 1 | 351.0326 | 0
2038 | 11 | 17 | 2 | 340.0042 | 0
2038 | 11 | 17 | 3 | 331.7176 | 0
2038 | 11 | 17 | 4 | 330.0212 | 0
2038 | 11 | 17 | 5 | 338.8234 | 0
2038 | 11 | 17 | 6 | 357.2503 | 0
2038 | 11 | 17 | 7 | 388.8366 | 0
2038 | 11 | 17 | 8 | 423.8846 | 0
2038 | 11 | 17 | 9 | 446.7558 | 0
2038 | 11 | 17 | 10 | 460.432 | 0
2038 | 11 | 17 | 11 | 468.5348 | 0
2038 | 11 | 17 | 12 | 477.3471 | 0
2038 | 11 | 17 | 13 | 482.3986 | 0
2038 | 11 | 17 | 14 | 481.8161 | 0
2038 | 11 | 17 | 15 | 480.4932 | 0
2038 | 11 | 17 | 16 | 481.7268 | 0
2038 | 11 | 17 | 17 | 482.8994 | 0
2038 | 11 | 17 | 18 | 481.0431 | 0
2038 | 11 | 17 | 19 | 466.9648 | 0
2038 | 11 | 17 | 20 | 447.4035 | 0
2038 | 11 | 17 | 21 | 432.2662 | 0
2038 | 11 | 17 | 22 | 420.4619 | 0
2038 | 11 | 17 | 23 | 401.6476 | 0
2038 | 11 | 18 | 0 | 376.0259 | 0
2038 | 11 | 18 | 1 | 363.2227 | 0
2038 | 11 | 18 | 2 | 353.0252 | 0
2038 | 11 | 18 | 3 | 345.4773 | 0
2038 | 11 | 18 | 4 | 344.2897 | 0
2038 | 11 | 18 | 5 | 353.712 | 0
2038 | 11 | 18 | 6 | 373.4917 | 0
2038 | 11 | 18 | 7 | 404.2012 | 0
2038 | 11 | 18 | 8 | 439.1834 | 0
2038 | 11 | 18 | 9 | 461.6671 | 0
2038 | 11 | 18 | 10 | 473.897 | 0
2038 | 11 | 18 | 11 | 482.6118 | 0
2038 | 11 | 18 | 12 | 491.7085 | 0
2038 | 11 | 18 | 13 | 495.1383 | 0
2038 | 11 | 18 | 14 | 493.7527 | 0
2038 | 11 | 18 | 15 | 492.543 | 0
2038 | 11 | 18 | 16 | 493.1536 | 0
2038 | 11 | 18 | 17 | 494.2699 | 0
2038 | 11 | 18 | 18 | 496.0293 | 0
2038 | 11 | 18 | 19 | 480.9175 | 0
2038 | 11 | 18 | 20 | 460.607 | 0
2038 | 11 | 18 | 21 | 445.4939 | 0
2038 | 11 | 18 | 22 | 433.6564 | 0
2038 | 11 | 18 | 23 | 416.1058 | 0
2038 | 11 | 19 | 0 | 396.3138 | 0
2038 | 11 | 19 | 1 | 375.1685 | 0
2038 | 11 | 19 | 2 | 363.34 | 0
2038 | 11 | 19 | 3 | 354.1252 | 0
2038 | 11 | 19 | 4 | 351.2345 | 0
2038 | 11 | 19 | 5 | 359.04 | 0
2038 | 11 | 19 | 6 | 375.4259 | 0
2038 | 11 | 19 | 7 | 403.6568 | 0
2038 | 11 | 19 | 8 | 437.2148 | 0
2038 | 11 | 19 | 9 | 461.0239 | 0
2038 | 11 | 19 | 10 | 474.5088 | 0
2038 | 11 | 19 | 11 | 482.3782 | 0
2038 | 11 | 19 | 12 | 491.7614 | 0
2038 | 11 | 19 | 13 | 495.6973 | 0
2038 | 11 | 19 | 14 | 495.0176 | 0
2038 | 11 | 19 | 15 | 493.4052 | 0
2038 | 11 | 19 | 16 | 493.626 | 0
2038 | 11 | 19 | 17 | 493.6343 | 0
2038 | 11 | 19 | 18 | 481.3369 | 0
2038 | 11 | 19 | 19 | 464.4874 | 0
2038 | 11 | 19 | 20 | 443.2908 | 0
2038 | 11 | 19 | 21 | 427.3599 | 0
2038 | 11 | 19 | 22 | 416.5192 | 0
2038 | 11 | 19 | 23 | 401.8144 | 0
2038 | 11 | 20 | 0 | 384.2331 | 0
2038 | 11 | 20 | 1 | 377.4183 | 0
2038 | 11 | 20 | 2 | 365.7072 | 0
2038 | 11 | 20 | 3 | 355.9781 | 0
2038 | 11 | 20 | 4 | 351.3543 | 0
2038 | 11 | 20 | 5 | 354.4092 | 0
2038 | 11 | 20 | 6 | 357.994 | 0
2038 | 11 | 20 | 7 | 365.8525 | 0
2038 | 11 | 20 | 8 | 383.9608 | 0
2038 | 11 | 20 | 9 | 404.1557 | 0
2038 | 11 | 20 | 10 | 422.3908 | 0
2038 | 11 | 20 | 11 | 436.3689 | 0
2038 | 11 | 20 | 12 | 448.0163 | 0
2038 | 11 | 20 | 13 | 453.0862 | 0
2038 | 11 | 20 | 14 | 453.329 | 0
2038 | 11 | 20 | 15 | 453.4552 | 0
2038 | 11 | 20 | 16 | 456.9402 | 0
2038 | 11 | 20 | 17 | 459.3531 | 0
2038 | 11 | 20 | 18 | 459.6609 | 0
2038 | 11 | 20 | 19 | 454.5848 | 0
2038 | 11 | 20 | 20 | 442.5172 | 0
2038 | 11 | 20 | 21 | 433.3934 | 0
2038 | 11 | 20 | 22 | 427.784 | 0
2038 | 11 | 20 | 23 | 417.5086 | 0
2038 | 11 | 21 | 0 | 401.0313 | 0
2038 | 11 | 21 | 1 | 390.3001 | 0
2038 | 11 | 21 | 2 | 379.2855 | 0
2038 | 11 | 21 | 3 | 369.2609 | 0
2038 | 11 | 21 | 4 | 363.8115 | 0
2038 | 11 | 21 | 5 | 365.1131 | 0
2038 | 11 | 21 | 6 | 365.0962 | 0
2038 | 11 | 21 | 7 | 368.2757 | 0
2038 | 11 | 21 | 8 | 382.9177 | 0
2038 | 11 | 21 | 9 | 401.9503 | 0
2038 | 11 | 21 | 10 | 419.9904 | 0
2038 | 11 | 21 | 11 | 434.0822 | 0
2038 | 11 | 21 | 12 | 440.771 | 0
2038 | 11 | 21 | 13 | 445.8269 | 0
2038 | 11 | 21 | 14 | 445.87 | 0
2038 | 11 | 21 | 15 | 446.8452 | 0
2038 | 11 | 21 | 16 | 449.524 | 0
2038 | 11 | 21 | 17 | 455.2774 | 0
2038 | 11 | 21 | 18 | 456.5202 | 0
2038 | 11 | 21 | 19 | 451.0436 | 0
2038 | 11 | 21 | 20 | 438.3174 | 0
2038 | 11 | 21 | 21 | 428.6306 | 0
2038 | 11 | 21 | 22 | 421.7896 | 0
2038 | 11 | 21 | 23 | 408.9669 | 0
2038 | 11 | 22 | 0 | 393.7146 | 0
2038 | 11 | 22 | 1 | 376.4025 | 0
2038 | 11 | 22 | 2 | 366.3445 | 0
2038 | 11 | 22 | 3 | 359.1032 | 0
2038 | 11 | 22 | 4 | 358.7947 | 0
2038 | 11 | 22 | 5 | 368.4777 | 0
2038 | 11 | 22 | 6 | 385.8832 | 0
2038 | 11 | 22 | 7 | 413.3454 | 0
2038 | 11 | 22 | 8 | 447.0912 | 0
2038 | 11 | 22 | 9 | 469.8497 | 0
2038 | 11 | 22 | 10 | 482.0658 | 0
2038 | 11 | 22 | 11 | 489.3522 | 0
2038 | 11 | 22 | 12 | 499.4698 | 0
2038 | 11 | 22 | 13 | 503.146 | 3.146
2038 | 11 | 22 | 14 | 501.6119 | 1.6119
2038 | 11 | 22 | 15 | 499.9803 | 0
2038 | 11 | 22 | 16 | 500.337 | 0.337
2038 | 11 | 22 | 17 | 502.4374 | 2.4374
2038 | 11 | 22 | 18 | 491.5454 | 0
2038 | 11 | 22 | 19 | 478.9631 | 0
2038 | 11 | 22 | 20 | 459.6769 | 0
2038 | 11 | 22 | 21 | 443.8296 | 0
2038 | 11 | 22 | 22 | 431.2343 | 0
2038 | 11 | 22 | 23 | 412.6162 | 0
2038 | 11 | 23 | 0 | 393.9171 | 0
2038 | 11 | 23 | 1 | 375.2608 | 0
2038 | 11 | 23 | 2 | 364.6216 | 0
2038 | 11 | 23 | 3 | 356.6405 | 0
2038 | 11 | 23 | 4 | 355.3077 | 0
2038 | 11 | 23 | 5 | 364.1004 | 0
2038 | 11 | 23 | 6 | 383.0457 | 0
2038 | 11 | 23 | 7 | 412.1273 | 0
2038 | 11 | 23 | 8 | 445.5382 | 0
2038 | 11 | 23 | 9 | 466.0268 | 0
2038 | 11 | 23 | 10 | 475.7983 | 0
2038 | 11 | 23 | 11 | 482.0089 | 0
2038 | 11 | 23 | 12 | 492.6782 | 0
2038 | 11 | 23 | 13 | 496.1686 | 0
2038 | 11 | 23 | 14 | 494.5544 | 0
2038 | 11 | 23 | 15 | 492.8343 | 0
2038 | 11 | 23 | 16 | 493.2753 | 0
2038 | 11 | 23 | 17 | 494.7503 | 0
2038 | 11 | 23 | 18 | 489.6214 | 0
2038 | 11 | 23 | 19 | 476.5256 | 0
2038 | 11 | 23 | 20 | 457.2007 | 0
2038 | 11 | 23 | 21 | 441.8362 | 0
2038 | 11 | 23 | 22 | 429.6912 | 0
2038 | 11 | 23 | 23 | 411.0139 | 0
2038 | 11 | 24 | 0 | 386.2564 | 0
2038 | 11 | 24 | 1 | 366.6494 | 0
2038 | 11 | 24 | 2 | 355.0755 | 0
2038 | 11 | 24 | 3 | 346.1981 | 0
2038 | 11 | 24 | 4 | 343.9357 | 0
2038 | 11 | 24 | 5 | 352.2538 | 0
2038 | 11 | 24 | 6 | 370.0066 | 0
2038 | 11 | 24 | 7 | 399.899 | 0
2038 | 11 | 24 | 8 | 433.8475 | 0
2038 | 11 | 24 | 9 | 456.3659 | 0
2038 | 11 | 24 | 10 | 468.965 | 0
2038 | 11 | 24 | 11 | 476.699 | 0
2038 | 11 | 24 | 12 | 486.3942 | 0
2038 | 11 | 24 | 13 | 490.7291 | 0
2038 | 11 | 24 | 14 | 489.7881 | 0
2038 | 11 | 24 | 15 | 488.4203 | 0
2038 | 11 | 24 | 16 | 488.9126 | 0
2038 | 11 | 24 | 17 | 489.9769 | 0
2038 | 11 | 24 | 18 | 479.8018 | 0
2038 | 11 | 24 | 19 | 463.2648 | 0
2038 | 11 | 24 | 20 | 442.1918 | 0
2038 | 11 | 24 | 21 | 426.3884 | 0
2038 | 11 | 24 | 22 | 414.0168 | 0
2038 | 11 | 24 | 23 | 395.1517 | 0
2038 | 11 | 25 | 0 | 374.423 | 0
2038 | 11 | 25 | 1 | 361.3185 | 0
2038 | 11 | 25 | 2 | 350.2567 | 0
2038 | 11 | 25 | 3 | 342.2156 | 0
2038 | 11 | 25 | 4 | 340.7034 | 0
2038 | 11 | 25 | 5 | 349.7142 | 0
2038 | 11 | 25 | 6 | 368.214 | 0
2038 | 11 | 25 | 7 | 399.2616 | 0
2038 | 11 | 25 | 8 | 435.7543 | 0
2038 | 11 | 25 | 9 | 460.0791 | 0
2038 | 11 | 25 | 10 | 473.9959 | 0
2038 | 11 | 25 | 11 | 483.1379 | 0
2038 | 11 | 25 | 12 | 494.2776 | 0
2038 | 11 | 25 | 13 | 499.6057 | 0
2038 | 11 | 25 | 14 | 499.1281 | 0
2038 | 11 | 25 | 15 | 498.4021 | 0
2038 | 11 | 25 | 16 | 499.5616 | 0
2038 | 11 | 25 | 17 | 502.0141 | 2.0141
2038 | 11 | 25 | 18 | 495.751 | 0
2038 | 11 | 25 | 19 | 482.3449 | 0
2038 | 11 | 25 | 20 | 463.4653 | 0
2038 | 11 | 25 | 21 | 449.0028 | 0
2038 | 11 | 25 | 22 | 437.9388 | 0
2038 | 11 | 25 | 23 | 420.49 | 0
2038 | 11 | 26 | 0 | 395.7474 | 0
2038 | 11 | 26 | 1 | 379.3136 | 0
2038 | 11 | 26 | 2 | 367.846 | 0
2038 | 11 | 26 | 3 | 358.9443 | 0
2038 | 11 | 26 | 4 | 356.5811 | 0
2038 | 11 | 26 | 5 | 364.7288 | 0
2038 | 11 | 26 | 6 | 380.8353 | 0
2038 | 11 | 26 | 7 | 409.4652 | 0
2038 | 11 | 26 | 8 | 443.8699 | 0
2038 | 11 | 26 | 9 | 468.1487 | 0
2038 | 11 | 26 | 10 | 481.5696 | 0
2038 | 11 | 26 | 11 | 489.9963 | 0
2038 | 11 | 26 | 12 | 498.7214 | 0
2038 | 11 | 26 | 13 | 502.4062 | 2.4062
2038 | 11 | 26 | 14 | 501.235 | 1.235
2038 | 11 | 26 | 15 | 499.9079 | 0
2038 | 11 | 26 | 16 | 500.4717 | 0.47168
2038 | 11 | 26 | 17 | 502.3493 | 2.3493
2038 | 11 | 26 | 18 | 494.7109 | 0
2038 | 11 | 26 | 19 | 479.8213 | 0
2038 | 11 | 26 | 20 | 460.1 | 0
2038 | 11 | 26 | 21 | 445.5268 | 0
2038 | 11 | 26 | 22 | 435.4199 | 0
2038 | 11 | 26 | 23 | 420.8519 | 0
2038 | 11 | 27 | 0 | 401.543 | 0
2038 | 11 | 27 | 1 | 383.5517 | 0
2038 | 11 | 27 | 2 | 371.0632 | 0
2038 | 11 | 27 | 3 | 360.7029 | 0
2038 | 11 | 27 | 4 | 355.5291 | 0
2038 | 11 | 27 | 5 | 357.8248 | 0
2038 | 11 | 27 | 6 | 363.3415 | 0
2038 | 11 | 27 | 7 | 370.2025 | 0
2038 | 11 | 27 | 8 | 387.5956 | 0
2038 | 11 | 27 | 9 | 406.8351 | 0
2038 | 11 | 27 | 10 | 423.0268 | 0
2038 | 11 | 27 | 11 | 435.4424 | 0
2038 | 11 | 27 | 12 | 447.6991 | 0
2038 | 11 | 27 | 13 | 451.5814 | 0
2038 | 11 | 27 | 14 | 450.5947 | 0
2038 | 11 | 27 | 15 | 450.6672 | 0
2038 | 11 | 27 | 16 | 453.6107 | 0
2038 | 11 | 27 | 17 | 455.8522 | 0
2038 | 11 | 27 | 18 | 453.0515 | 0
2038 | 11 | 27 | 19 | 447.142 | 0
2038 | 11 | 27 | 20 | 435.0867 | 0
2038 | 11 | 27 | 21 | 426.1666 | 0
2038 | 11 | 27 | 22 | 420.8794 | 0
2038 | 11 | 27 | 23 | 410.9968 | 0
2038 | 11 | 28 | 0 | 396.0935 | 0
2038 | 11 | 28 | 1 | 389.1692 | 0
2038 | 11 | 28 | 2 | 378.0523 | 0
2038 | 11 | 28 | 3 | 368.0397 | 0
2038 | 11 | 28 | 4 | 363.1758 | 0
2038 | 11 | 28 | 5 | 365.6142 | 0
2038 | 11 | 28 | 6 | 371.2403 | 0
2038 | 11 | 28 | 7 | 375.8694 | 0
2038 | 11 | 28 | 8 | 388.0334 | 0
2038 | 11 | 28 | 9 | 403.8004 | 0
2038 | 11 | 28 | 10 | 419.2615 | 0
2038 | 11 | 28 | 11 | 433.0815 | 0
2038 | 11 | 28 | 12 | 449.4618 | 0
2038 | 11 | 28 | 13 | 455.0049 | 0
2038 | 11 | 28 | 14 | 455.8149 | 0
2038 | 11 | 28 | 15 | 456.8747 | 0
2038 | 11 | 28 | 16 | 460.2764 | 0
2038 | 11 | 28 | 17 | 466.3224 | 0
2038 | 11 | 28 | 18 | 468.9174 | 0
2038 | 11 | 28 | 19 | 463.9441 | 0
2038 | 11 | 28 | 20 | 451.6766 | 0
2038 | 11 | 28 | 21 | 442.6943 | 0
2038 | 11 | 28 | 22 | 435.5606 | 0
2038 | 11 | 28 | 23 | 422.5409 | 0
2038 | 11 | 29 | 0 | 402.2512 | 0
2038 | 11 | 29 | 1 | 392.6649 | 0
2038 | 11 | 29 | 2 | 382.5263 | 0
2038 | 11 | 29 | 3 | 375.1768 | 0
2038 | 11 | 29 | 4 | 374.8607 | 0
2038 | 11 | 29 | 5 | 384.3892 | 0
2038 | 11 | 29 | 6 | 401.1179 | 0
2038 | 11 | 29 | 7 | 427.7836 | 0
2038 | 11 | 29 | 8 | 462.0316 | 0
2038 | 11 | 29 | 9 | 484.2339 | 0
2038 | 11 | 29 | 10 | 494.7474 | 0
2038 | 11 | 29 | 11 | 501.2346 | 1.2346
2038 | 11 | 29 | 12 | 513.5984 | 13.5984
2038 | 11 | 29 | 13 | 517.1367 | 17.1367
2038 | 11 | 29 | 14 | 514.7387 | 14.7387
2038 | 11 | 29 | 15 | 513.044 | 13.044
2038 | 11 | 29 | 16 | 513.6719 | 13.6719
2038 | 11 | 29 | 17 | 517.3055 | 17.3055
2038 | 11 | 29 | 18 | 516.0749 | 16.0749
2038 | 11 | 29 | 19 | 503.5026 | 3.5026
2038 | 11 | 29 | 20 | 483.8082 | 0
2038 | 11 | 29 | 21 | 467.9354 | 0
2038 | 11 | 29 | 22 | 455.498 | 0
2038 | 11 | 29 | 23 | 436.3386 | 0
2038 | 11 | 30 | 0 | 408.4729 | 0
2038 | 11 | 30 | 1 | 394.718 | 0
2038 | 11 | 30 | 2 | 383.6093 | 0
2038 | 11 | 30 | 3 | 375.7572 | 0
2038 | 11 | 30 | 4 | 374.3776 | 0
2038 | 11 | 30 | 5 | 382.7698 | 0
2038 | 11 | 30 | 6 | 398.4284 | 0
2038 | 11 | 30 | 7 | 427.7906 | 0
2038 | 11 | 30 | 8 | 463.907 | 0
2038 | 11 | 30 | 9 | 488.0265 | 0
2038 | 11 | 30 | 10 | 500.5596 | 0.55961
2038 | 11 | 30 | 11 | 507.8464 | 7.8464
2038 | 11 | 30 | 12 | 516.9261 | 16.9261
2038 | 11 | 30 | 13 | 521.0976 | 21.0976
2038 | 11 | 30 | 14 | 519.9602 | 19.9602
2038 | 11 | 30 | 15 | 518.9151 | 18.9151
2038 | 11 | 30 | 16 | 519.7933 | 19.7933
2038 | 11 | 30 | 17 | 523.0039 | 23.0039
2038 | 11 | 30 | 18 | 522.4123 | 22.4123
2038 | 11 | 30 | 19 | 509.2903 | 9.2903
2038 | 11 | 30 | 20 | 489.434 | 0
2038 | 11 | 30 | 21 | 473.5733 | 0
2038 | 11 | 30 | 22 | 461.0375 | 0
2038 | 11 | 30 | 23 | 441.666 | 0
2038 | 12 | 1 | 0 | 416.5637 | 0
2038 | 12 | 1 | 1 | 399.005 | 0
2038 | 12 | 1 | 2 | 388.1273 | 0
2038 | 12 | 1 | 3 | 380.455 | 0
2038 | 12 | 1 | 4 | 378.7792 | 0
2038 | 12 | 1 | 5 | 386.852 | 0
2038 | 12 | 1 | 6 | 401.6423 | 0
2038 | 12 | 1 | 7 | 430.513 | 0
2038 | 12 | 1 | 8 | 466.8714 | 0
2038 | 12 | 1 | 9 | 490.9975 | 0
2038 | 12 | 1 | 10 | 504.4799 | 4.4799
2038 | 12 | 1 | 11 | 511.9571 | 11.9571
2038 | 12 | 1 | 12 | 517.4979 | 17.4979
2038 | 12 | 1 | 13 | 520.681 | 20.681
2038 | 12 | 1 | 14 | 518.6977 | 18.6977
2038 | 12 | 1 | 15 | 517.5101 | 17.5101
2038 | 12 | 1 | 16 | 518.3461 | 18.3461
2038 | 12 | 1 | 17 | 519.9877 | 19.9877
2038 | 12 | 1 | 18 | 514.521 | 14.521
2038 | 12 | 1 | 19 | 501.9166 | 1.9166
2038 | 12 | 1 | 20 | 484.0558 | 0
2038 | 12 | 1 | 21 | 469.4103 | 0
2038 | 12 | 1 | 22 | 457.3055 | 0
2038 | 12 | 1 | 23 | 437.8239 | 0
2038 | 12 | 2 | 0 | 415.4128 | 0
2038 | 12 | 2 | 1 | 402.3764 | 0
2038 | 12 | 2 | 2 | 391.6026 | 0
2038 | 12 | 2 | 3 | 384.1655 | 0
2038 | 12 | 2 | 4 | 382.7358 | 0
2038 | 12 | 2 | 5 | 390.884 | 0
2038 | 12 | 2 | 6 | 407.7848 | 0
2038 | 12 | 2 | 7 | 436.0524 | 0
2038 | 12 | 2 | 8 | 471.2177 | 0
2038 | 12 | 2 | 9 | 492.9816 | 0
2038 | 12 | 2 | 10 | 503.5645 | 3.5645
2038 | 12 | 2 | 11 | 510.2413 | 10.2413
2038 | 12 | 2 | 12 | 521.0209 | 21.0209
2038 | 12 | 2 | 13 | 523.2394 | 23.2394
2038 | 12 | 2 | 14 | 520.4824 | 20.4824
2038 | 12 | 2 | 15 | 518.7951 | 18.7951
2038 | 12 | 2 | 16 | 519.1823 | 19.1823
2038 | 12 | 2 | 17 | 520.9688 | 20.9688
2038 | 12 | 2 | 18 | 519.2775 | 19.2775
2038 | 12 | 2 | 19 | 508.2186 | 8.2186
2038 | 12 | 2 | 20 | 491.4141 | 0
2038 | 12 | 2 | 21 | 477.4865 | 0
2038 | 12 | 2 | 22 | 466.3092 | 0
2038 | 12 | 2 | 23 | 448.2616 | 0
2038 | 12 | 3 | 0 | 422.8093 | 0
2038 | 12 | 3 | 1 | 410.9683 | 0
2038 | 12 | 3 | 2 | 399.8068 | 0
2038 | 12 | 3 | 3 | 391.5176 | 0
2038 | 12 | 3 | 4 | 389.365 | 0
2038 | 12 | 3 | 5 | 396.8224 | 0
2038 | 12 | 3 | 6 | 413.2824 | 0
2038 | 12 | 3 | 7 | 439.3221 | 0
2038 | 12 | 3 | 8 | 472.5289 | 0
2038 | 12 | 3 | 9 | 494.1861 | 0
2038 | 12 | 3 | 10 | 504.7168 | 4.7168
2038 | 12 | 3 | 11 | 510.9416 | 10.9416
2038 | 12 | 3 | 12 | 520.0621 | 20.0621
2038 | 12 | 3 | 13 | 520.8761 | 20.8761
2038 | 12 | 3 | 14 | 517.8206 | 17.8206
2038 | 12 | 3 | 15 | 515.863 | 15.863
2038 | 12 | 3 | 16 | 515.8882 | 15.8882
2038 | 12 | 3 | 17 | 516.9313 | 16.9313
2038 | 12 | 3 | 18 | 515.0251 | 15.0251
2038 | 12 | 3 | 19 | 501.4237 | 1.4237
2038 | 12 | 3 | 20 | 482.8793 | 0
2038 | 12 | 3 | 21 | 468.278 | 0
2038 | 12 | 3 | 22 | 457.7781 | 0
2038 | 12 | 3 | 23 | 442.5174 | 0
2038 | 12 | 4 | 0 | 424.6608 | 0
2038 | 12 | 4 | 1 | 406.0176 | 0
2038 | 12 | 4 | 2 | 393.3229 | 0
2038 | 12 | 4 | 3 | 382.7827 | 0
2038 | 12 | 4 | 4 | 377.3068 | 0
2038 | 12 | 4 | 5 | 379.2096 | 0
2038 | 12 | 4 | 6 | 385.5214 | 0
2038 | 12 | 4 | 7 | 390.384 | 0
2038 | 12 | 4 | 8 | 402.4412 | 0
2038 | 12 | 4 | 9 | 419.1072 | 0
2038 | 12 | 4 | 10 | 435.7268 | 0
2038 | 12 | 4 | 11 | 448.8535 | 0
2038 | 12 | 4 | 12 | 461.4793 | 0
2038 | 12 | 4 | 13 | 465.0187 | 0
2038 | 12 | 4 | 14 | 464.3828 | 0
2038 | 12 | 4 | 15 | 464.7748 | 0
2038 | 12 | 4 | 16 | 466.9688 | 0
2038 | 12 | 4 | 17 | 469.3097 | 0
2038 | 12 | 4 | 18 | 463.4363 | 0
2038 | 12 | 4 | 19 | 453.5056 | 0
2038 | 12 | 4 | 20 | 439.255 | 0
2038 | 12 | 4 | 21 | 429.0324 | 0
2038 | 12 | 4 | 22 | 422.4924 | 0
2038 | 12 | 4 | 23 | 412.6829 | 0
2038 | 12 | 5 | 0 | 399.5761 | 0
2038 | 12 | 5 | 1 | 385.8107 | 0
2038 | 12 | 5 | 2 | 374.4876 | 0
2038 | 12 | 5 | 3 | 364.2368 | 0
2038 | 12 | 5 | 4 | 358.5396 | 0
2038 | 12 | 5 | 5 | 360.1617 | 0
2038 | 12 | 5 | 6 | 364.5553 | 0
2038 | 12 | 5 | 7 | 367.6283 | 0
2038 | 12 | 5 | 8 | 377.5715 | 0
2038 | 12 | 5 | 9 | 393.4451 | 0
2038 | 12 | 5 | 10 | 410.8217 | 0
2038 | 12 | 5 | 11 | 425.9478 | 0
2038 | 12 | 5 | 12 | 439.0434 | 0
2038 | 12 | 5 | 13 | 444.0425 | 0
2038 | 12 | 5 | 14 | 445.5487 | 0
2038 | 12 | 5 | 15 | 446.56 | 0
2038 | 12 | 5 | 16 | 448.5974 | 0
2038 | 12 | 5 | 17 | 453.6539 | 0
2038 | 12 | 5 | 18 | 453.1934 | 0
2038 | 12 | 5 | 19 | 446.8434 | 0
2038 | 12 | 5 | 20 | 434.8407 | 0
2038 | 12 | 5 | 21 | 426.0433 | 0
2038 | 12 | 5 | 22 | 419.0638 | 0
2038 | 12 | 5 | 23 | 406.8939 | 0
2038 | 12 | 6 | 0 | 390.2013 | 0
2038 | 12 | 6 | 1 | 376.5447 | 0
2038 | 12 | 6 | 2 | 366.8124 | 0
2038 | 12 | 6 | 3 | 359.6538 | 0
2038 | 12 | 6 | 4 | 359.2885 | 0
2038 | 12 | 6 | 5 | 369.0675 | 0
2038 | 12 | 6 | 6 | 385.6744 | 0
2038 | 12 | 6 | 7 | 412.6495 | 0
2038 | 12 | 6 | 8 | 446.4599 | 0
2038 | 12 | 6 | 9 | 469.5977 | 0
2038 | 12 | 6 | 10 | 482.3446 | 0
2038 | 12 | 6 | 11 | 490.3465 | 0
2038 | 12 | 6 | 12 | 499.7939 | 0
2038 | 12 | 6 | 13 | 503.1273 | 3.1273
2038 | 12 | 6 | 14 | 501.3831 | 1.3831
2038 | 12 | 6 | 15 | 500.2739 | 0.27387
2038 | 12 | 6 | 16 | 501.0151 | 1.0151
2038 | 12 | 6 | 17 | 502.4911 | 2.4911
2038 | 12 | 6 | 18 | 498.7353 | 0
2038 | 12 | 6 | 19 | 484.3503 | 0
2038 | 12 | 6 | 20 | 464.5565 | 0
2038 | 12 | 6 | 21 | 449.0711 | 0
2038 | 12 | 6 | 22 | 436.5506 | 0
2038 | 12 | 6 | 23 | 417.34 | 0
2038 | 12 | 7 | 0 | 394.7261 | 0
2038 | 12 | 7 | 1 | 388.7457 | 0
2038 | 12 | 7 | 2 | 379.0995 | 0
2038 | 12 | 7 | 3 | 372.7669 | 0
2038 | 12 | 7 | 4 | 372.5228 | 0
2038 | 12 | 7 | 5 | 381.9339 | 0
2038 | 12 | 7 | 6 | 398.5774 | 0
2038 | 12 | 7 | 7 | 429.113 | 0
2038 | 12 | 7 | 8 | 467.2157 | 0
2038 | 12 | 7 | 9 | 492.7721 | 0
2038 | 12 | 7 | 10 | 507.3642 | 7.3642
2038 | 12 | 7 | 11 | 515.9896 | 15.9896
2038 | 12 | 7 | 12 | 524.7188 | 24.7188
2038 | 12 | 7 | 13 | 529.7777 | 29.7777
2038 | 12 | 7 | 14 | 529.5619 | 29.5619
2038 | 12 | 7 | 15 | 529.6287 | 29.6287
2038 | 12 | 7 | 16 | 531.6721 | 31.6721
2038 | 12 | 7 | 17 | 535.2563 | 35.2563
2038 | 12 | 7 | 18 | 537.0496 | 37.0496
2038 | 12 | 7 | 19 | 525.2603 | 25.2603
2038 | 12 | 7 | 20 | 507.2567 | 7.2567
2038 | 12 | 7 | 21 | 492.365 | 0
2038 | 12 | 7 | 22 | 479.7959 | 0
2038 | 12 | 7 | 23 | 460.1181 | 0
2038 | 12 | 8 | 0 | 434.2786 | 0
2038 | 12 | 8 | 1 | 418.0128 | 0
2038 | 12 | 8 | 2 | 406.9234 | 0
2038 | 12 | 8 | 3 | 398.968 | 0
2038 | 12 | 8 | 4 | 396.9374 | 0
2038 | 12 | 8 | 5 | 404.5385 | 0
2038 | 12 | 8 | 6 | 419.0892 | 0
2038 | 12 | 8 | 7 | 447.1478 | 0
2038 | 12 | 8 | 8 | 482.8924 | 0
2038 | 12 | 8 | 9 | 507.226 | 7.226
2038 | 12 | 8 | 10 | 519.9787 | 19.9787
2038 | 12 | 8 | 11 | 527.0168 | 27.0168
2038 | 12 | 8 | 12 | 533.8944 | 33.8944
2038 | 12 | 8 | 13 | 536.6573 | 36.6573
2038 | 12 | 8 | 14 | 534.5655 | 34.5655
2038 | 12 | 8 | 15 | 533.2621 | 33.2621
2038 | 12 | 8 | 16 | 533.7574 | 33.7574
2038 | 12 | 8 | 17 | 535.5689 | 35.5689
2038 | 12 | 8 | 18 | 528.7332 | 28.7332
2038 | 12 | 8 | 19 | 515.9269 | 15.9269
2038 | 12 | 8 | 20 | 497.7539 | 0
2038 | 12 | 8 | 21 | 483.0298 | 0
2038 | 12 | 8 | 22 | 470.6949 | 0
2038 | 12 | 8 | 23 | 451.1517 | 0
2038 | 12 | 9 | 0 | 426.4163 | 0
2038 | 12 | 9 | 1 | 412.4121 | 0
2038 | 12 | 9 | 2 | 400.8648 | 0
2038 | 12 | 9 | 3 | 392.9799 | 0
2038 | 12 | 9 | 4 | 391.0545 | 0
2038 | 12 | 9 | 5 | 398.4841 | 0
2038 | 12 | 9 | 6 | 414.9426 | 0
2038 | 12 | 9 | 7 | 442.5834 | 0
2038 | 12 | 9 | 8 | 477.5231 | 0
2038 | 12 | 9 | 9 | 499.6625 | 0
2038 | 12 | 9 | 10 | 510.6048 | 10.6048
2038 | 12 | 9 | 11 | 516.8579 | 16.8579
2038 | 12 | 9 | 12 | 526.95 | 26.95
2038 | 12 | 9 | 13 | 529.248 | 29.248
2038 | 12 | 9 | 14 | 526.4293 | 26.4293
2038 | 12 | 9 | 15 | 524.7602 | 24.7602
2038 | 12 | 9 | 16 | 525.1274 | 25.1274
2038 | 12 | 9 | 17 | 527.1716 | 27.1716
2038 | 12 | 9 | 18 | 524.3849 | 24.3849
2038 | 12 | 9 | 19 | 511.4283 | 11.4283
2038 | 12 | 9 | 20 | 493.1199 | 0
2038 | 12 | 9 | 21 | 478.3012 | 0
2038 | 12 | 9 | 22 | 466.4409 | 0
2038 | 12 | 9 | 23 | 448.3701 | 0
2038 | 12 | 10 | 0 | 425.9811 | 0
2038 | 12 | 10 | 1 | 412.9598 | 0
2038 | 12 | 10 | 2 | 401.1643 | 0
2038 | 12 | 10 | 3 | 392.1564 | 0
2038 | 12 | 10 | 4 | 389.3084 | 0
2038 | 12 | 10 | 5 | 396.2021 | 0
2038 | 12 | 10 | 6 | 411.1926 | 0
2038 | 12 | 10 | 7 | 436.6185 | 0
2038 | 12 | 10 | 8 | 471.2068 | 0
2038 | 12 | 10 | 9 | 495.0606 | 0
2038 | 12 | 10 | 10 | 507.5867 | 7.5867
2038 | 12 | 10 | 11 | 514.5702 | 14.5702
2038 | 12 | 10 | 12 | 521.6432 | 21.6432
2038 | 12 | 10 | 13 | 523.6189 | 23.6189
2038 | 12 | 10 | 14 | 520.9841 | 20.9841
2038 | 12 | 10 | 15 | 519.84 | 19.84
2038 | 12 | 10 | 16 | 520.4898 | 20.4898
2038 | 12 | 10 | 17 | 521.3146 | 21.3146
2038 | 12 | 10 | 18 | 516.6937 | 16.6937
2038 | 12 | 10 | 19 | 501.5919 | 1.5919
2038 | 12 | 10 | 20 | 481.6488 | 0
2038 | 12 | 10 | 21 | 466.5828 | 0
2038 | 12 | 10 | 22 | 456.1275 | 0
2038 | 12 | 10 | 23 | 440.8709 | 0
2038 | 12 | 11 | 0 | 423.6569 | 0
2038 | 12 | 11 | 1 | 405.4167 | 0
2038 | 12 | 11 | 2 | 393.3888 | 0
2038 | 12 | 11 | 3 | 383.0339 | 0
2038 | 12 | 11 | 4 | 377.9574 | 0
2038 | 12 | 11 | 5 | 380.4977 | 0
2038 | 12 | 11 | 6 | 388.0615 | 0
2038 | 12 | 11 | 7 | 393.1848 | 0
2038 | 12 | 11 | 8 | 403.9306 | 0
2038 | 12 | 11 | 9 | 420.4532 | 0
2038 | 12 | 11 | 10 | 437.8867 | 0
2038 | 12 | 11 | 11 | 452.515 | 0
2038 | 12 | 11 | 12 | 464.8335 | 0
2038 | 12 | 11 | 13 | 468.6963 | 0
2038 | 12 | 11 | 14 | 468.8427 | 0
2038 | 12 | 11 | 15 | 469.3219 | 0
2038 | 12 | 11 | 16 | 471.542 | 0
2038 | 12 | 11 | 17 | 475.2454 | 0
2038 | 12 | 11 | 18 | 469.8823 | 0
2038 | 12 | 11 | 19 | 462.7204 | 0
2038 | 12 | 11 | 20 | 450.113 | 0
2038 | 12 | 11 | 21 | 441.0551 | 0
2038 | 12 | 11 | 22 | 435.1886 | 0
2038 | 12 | 11 | 23 | 426.0339 | 0
2038 | 12 | 12 | 0 | 409.7989 | 0
2038 | 12 | 12 | 1 | 401.5915 | 0
2038 | 12 | 12 | 2 | 390.9119 | 0
2038 | 12 | 12 | 3 | 381.0595 | 0
2038 | 12 | 12 | 4 | 376.2076 | 0
2038 | 12 | 12 | 5 | 378.7564 | 0
2038 | 12 | 12 | 6 | 385.3602 | 0
2038 | 12 | 12 | 7 | 389.0577 | 0
2038 | 12 | 12 | 8 | 397.2997 | 0
2038 | 12 | 12 | 9 | 412.3229 | 0
2038 | 12 | 12 | 10 | 429.6236 | 0
2038 | 12 | 12 | 11 | 445.3168 | 0
2038 | 12 | 12 | 12 | 458.2407 | 0
2038 | 12 | 12 | 13 | 463.2792 | 0
2038 | 12 | 12 | 14 | 464.7358 | 0
2038 | 12 | 12 | 15 | 466.1846 | 0
2038 | 12 | 12 | 16 | 469.2349 | 0
2038 | 12 | 12 | 17 | 475.2032 | 0
2038 | 12 | 12 | 18 | 475.8604 | 0
2038 | 12 | 12 | 19 | 470.0004 | 0
2038 | 12 | 12 | 20 | 457.6906 | 0
2038 | 12 | 12 | 21 | 448.8885 | 0
2038 | 12 | 12 | 22 | 441.2791 | 0
2038 | 12 | 12 | 23 | 428.7363 | 0
2038 | 12 | 13 | 0 | 413.564 | 0
2038 | 12 | 13 | 1 | 397.5372 | 0
2038 | 12 | 13 | 2 | 387.6457 | 0
2038 | 12 | 13 | 3 | 380.3502 | 0
2038 | 12 | 13 | 4 | 379.7551 | 0
2038 | 12 | 13 | 5 | 388.9756 | 0
2038 | 12 | 13 | 6 | 407.5444 | 0
2038 | 12 | 13 | 7 | 433.3237 | 0
2038 | 12 | 13 | 8 | 466.78 | 0
2038 | 12 | 13 | 9 | 490.1377 | 0
2038 | 12 | 13 | 10 | 502.3385 | 2.3385
2038 | 12 | 13 | 11 | 509.7384 | 9.7384
2038 | 12 | 13 | 12 | 518.501 | 18.501
2038 | 12 | 13 | 13 | 520.8775 | 20.8775
2038 | 12 | 13 | 14 | 518.6035 | 18.6035
2038 | 12 | 13 | 15 | 517.3093 | 17.3093
2038 | 12 | 13 | 16 | 517.8412 | 17.8412
2038 | 12 | 13 | 17 | 519.5277 | 19.5277
2038 | 12 | 13 | 18 | 514.1762 | 14.1762
2038 | 12 | 13 | 19 | 500.3295 | 0.32948
2038 | 12 | 13 | 20 | 480.4799 | 0
2038 | 12 | 13 | 21 | 464.6388 | 0
2038 | 12 | 13 | 22 | 451.6973 | 0
2038 | 12 | 13 | 23 | 432.5286 | 0
2038 | 12 | 14 | 0 | 413.3799 | 0
2038 | 12 | 14 | 1 | 394.7434 | 0
2038 | 12 | 14 | 2 | 383.8062 | 0
2038 | 12 | 14 | 3 | 375.8512 | 0
2038 | 12 | 14 | 4 | 374.0804 | 0
2038 | 12 | 14 | 5 | 382.1217 | 0
2038 | 12 | 14 | 6 | 400.5349 | 0
2038 | 12 | 14 | 7 | 428.6679 | 0
2038 | 12 | 14 | 8 | 462.8271 | 0
2038 | 12 | 14 | 9 | 485.832 | 0
2038 | 12 | 14 | 10 | 498.1017 | 0
2038 | 12 | 14 | 11 | 505.1522 | 5.1522
2038 | 12 | 14 | 12 | 513.2505 | 13.2505
2038 | 12 | 14 | 13 | 516.5199 | 16.5199
2038 | 12 | 14 | 14 | 515.1205 | 15.1205
2038 | 12 | 14 | 15 | 514.1843 | 14.1843
2038 | 12 | 14 | 16 | 515.1415 | 15.1415
2038 | 12 | 14 | 17 | 516.5344 | 16.5344
2038 | 12 | 14 | 18 | 511.5535 | 11.5535
2038 | 12 | 14 | 19 | 497.8063 | 0
2038 | 12 | 14 | 20 | 478.5745 | 0
2038 | 12 | 14 | 21 | 463.3865 | 0
2038 | 12 | 14 | 22 | 450.8734 | 0
2038 | 12 | 14 | 23 | 432.0543 | 0
2038 | 12 | 15 | 0 | 409.767 | 0
2038 | 12 | 15 | 1 | 398.0141 | 0
2038 | 12 | 15 | 2 | 387.5683 | 0
2038 | 12 | 15 | 3 | 379.9104 | 0
2038 | 12 | 15 | 4 | 378.5355 | 0
2038 | 12 | 15 | 5 | 386.8997 | 0
2038 | 12 | 15 | 6 | 405.1247 | 0
2038 | 12 | 15 | 7 | 433.2164 | 0
2038 | 12 | 15 | 8 | 467.3854 | 0
2038 | 12 | 15 | 9 | 488.8369 | 0
2038 | 12 | 15 | 10 | 499.6654 | 0
2038 | 12 | 15 | 11 | 506.4796 | 6.4796
2038 | 12 | 15 | 12 | 516.5551 | 16.5551
2038 | 12 | 15 | 13 | 518.9247 | 18.9247
2038 | 12 | 15 | 14 | 516.6852 | 16.6852
2038 | 12 | 15 | 15 | 515.5243 | 15.5243
2038 | 12 | 15 | 16 | 516.6897 | 16.6897
2038 | 12 | 15 | 17 | 518.7587 | 18.7587
2038 | 12 | 15 | 18 | 519.5547 | 19.5547
2038 | 12 | 15 | 19 | 506.3216 | 6.3216
2038 | 12 | 15 | 20 | 487.7271 | 0
2038 | 12 | 15 | 21 | 472.9807 | 0
2038 | 12 | 15 | 22 | 460.8402 | 0
2038 | 12 | 15 | 23 | 441.9637 | 0
2038 | 12 | 16 | 0 | 419.0682 | 0
2038 | 12 | 16 | 1 | 404.2565 | 0
2038 | 12 | 16 | 2 | 393.2423 | 0
2038 | 12 | 16 | 3 | 385.0587 | 0
2038 | 12 | 16 | 4 | 382.9694 | 0
2038 | 12 | 16 | 5 | 390.6971 | 0
2038 | 12 | 16 | 6 | 406.4384 | 0
2038 | 12 | 16 | 7 | 433.9272 | 0
2038 | 12 | 16 | 8 | 469.074 | 0
2038 | 12 | 16 | 9 | 493.0218 | 0
2038 | 12 | 16 | 10 | 505.6357 | 5.6357
2038 | 12 | 16 | 11 | 513.36 | 13.36
2038 | 12 | 16 | 12 | 520.464 | 20.464
2038 | 12 | 16 | 13 | 523.3529 | 23.3529
2038 | 12 | 16 | 14 | 520.9608 | 20.9608
2038 | 12 | 16 | 15 | 519.8696 | 19.8696
2038 | 12 | 16 | 16 | 520.817 | 20.817
2038 | 12 | 16 | 17 | 522.0328 | 22.0328
2038 | 12 | 16 | 18 | 520.3236 | 20.3236
2038 | 12 | 16 | 19 | 506.3626 | 6.3626
2038 | 12 | 16 | 20 | 487.1064 | 0
2038 | 12 | 16 | 21 | 472.3963 | 0
2038 | 12 | 16 | 22 | 460.855 | 0
2038 | 12 | 16 | 23 | 443.1641 | 0
2038 | 12 | 17 | 0 | 418.3595 | 0
2038 | 12 | 17 | 1 | 402.6385 | 0
2038 | 12 | 17 | 2 | 391.0256 | 0
2038 | 12 | 17 | 3 | 382.1439 | 0
2038 | 12 | 17 | 4 | 379.4344 | 0
2038 | 12 | 17 | 5 | 386.608 | 0
2038 | 12 | 17 | 6 | 401.3681 | 0
2038 | 12 | 17 | 7 | 427.5889 | 0
2038 | 12 | 17 | 8 | 461.4592 | 0
2038 | 12 | 17 | 9 | 485.6426 | 0
2038 | 12 | 17 | 10 | 499.1961 | 0
2038 | 12 | 17 | 11 | 506.851 | 6.851
2038 | 12 | 17 | 12 | 513.9077 | 13.9077
2038 | 12 | 17 | 13 | 516.5574 | 16.5574
2038 | 12 | 17 | 14 | 514.7209 | 14.7209
2038 | 12 | 17 | 15 | 513.7973 | 13.7973
2038 | 12 | 17 | 16 | 514.7985 | 14.7985
2038 | 12 | 17 | 17 | 515.7741 | 15.7741
2038 | 12 | 17 | 18 | 509.7413 | 9.7413
2038 | 12 | 17 | 19 | 494.5767 | 0
2038 | 12 | 17 | 20 | 474.985 | 0
2038 | 12 | 17 | 21 | 460.4231 | 0
2038 | 12 | 17 | 22 | 450.106 | 0
2038 | 12 | 17 | 23 | 435.7342 | 0
2038 | 12 | 18 | 0 | 416.9841 | 0
2038 | 12 | 18 | 1 | 404.0525 | 0
2038 | 12 | 18 | 2 | 392.5611 | 0
2038 | 12 | 18 | 3 | 382.4797 | 0
2038 | 12 | 18 | 4 | 377.7525 | 0
2038 | 12 | 18 | 5 | 380.6464 | 0
2038 | 12 | 18 | 6 | 388.0044 | 0
2038 | 12 | 18 | 7 | 393.331 | 0
2038 | 12 | 18 | 8 | 404.1423 | 0
2038 | 12 | 18 | 9 | 420.8291 | 0
2038 | 12 | 18 | 10 | 438.2296 | 0
2038 | 12 | 18 | 11 | 452.9298 | 0
2038 | 12 | 18 | 12 | 462.7807 | 0
2038 | 12 | 18 | 13 | 465.8754 | 0
2038 | 12 | 18 | 14 | 465.7063 | 0
2038 | 12 | 18 | 15 | 466.0405 | 0
2038 | 12 | 18 | 16 | 468.6647 | 0
2038 | 12 | 18 | 17 | 471.7634 | 0
2038 | 12 | 18 | 18 | 471.5313 | 0
2038 | 12 | 18 | 19 | 464.7403 | 0
2038 | 12 | 18 | 20 | 452.1514 | 0
2038 | 12 | 18 | 21 | 443.2681 | 0
2038 | 12 | 18 | 22 | 437.3294 | 0
2038 | 12 | 18 | 23 | 428.3244 | 0
2038 | 12 | 19 | 0 | 413.8419 | 0
2038 | 12 | 19 | 1 | 406.0333 | 0
2038 | 12 | 19 | 2 | 395.5175 | 0
2038 | 12 | 19 | 3 | 385.6806 | 0
2038 | 12 | 19 | 4 | 380.9064 | 0
2038 | 12 | 19 | 5 | 383.4157 | 0
2038 | 12 | 19 | 6 | 389.8096 | 0
2038 | 12 | 19 | 7 | 393.0683 | 0
2038 | 12 | 19 | 8 | 401.1913 | 0
2038 | 12 | 19 | 9 | 416.0709 | 0
2038 | 12 | 19 | 10 | 432.9073 | 0
2038 | 12 | 19 | 11 | 448.1271 | 0
2038 | 12 | 19 | 12 | 461.175 | 0
2038 | 12 | 19 | 13 | 465.9638 | 0
2038 | 12 | 19 | 14 | 467.184 | 0
2038 | 12 | 19 | 15 | 468.8676 | 0
2038 | 12 | 19 | 16 | 472.5252 | 0
2038 | 12 | 19 | 17 | 477.8217 | 0
2038 | 12 | 19 | 18 | 478.7204 | 0
2038 | 12 | 19 | 19 | 473.535 | 0
2038 | 12 | 19 | 20 | 461.6752 | 0
2038 | 12 | 19 | 21 | 453.2774 | 0
2038 | 12 | 19 | 22 | 445.9655 | 0
2038 | 12 | 19 | 23 | 433.9672 | 0
2038 | 12 | 20 | 0 | 414.9071 | 0
2038 | 12 | 20 | 1 | 401.9681 | 0
2038 | 12 | 20 | 2 | 392.9325 | 0
2038 | 12 | 20 | 3 | 386.118 | 0
2038 | 12 | 20 | 4 | 385.6905 | 0
2038 | 12 | 20 | 5 | 394.2818 | 0
2038 | 12 | 20 | 6 | 407.6863 | 0
2038 | 12 | 20 | 7 | 430.2019 | 0
2038 | 12 | 20 | 8 | 461.3375 | 0
2038 | 12 | 20 | 9 | 483.6023 | 0
2038 | 12 | 20 | 10 | 496.8348 | 0
2038 | 12 | 20 | 11 | 505.3812 | 5.3812
2038 | 12 | 20 | 12 | 509.2532 | 9.2532
2038 | 12 | 20 | 13 | 510.4551 | 10.4551
2038 | 12 | 20 | 14 | 507.7271 | 7.7271
2038 | 12 | 20 | 15 | 505.8807 | 5.8807
2038 | 12 | 20 | 16 | 506.3001 | 6.3001
2038 | 12 | 20 | 17 | 509.0839 | 9.0839
2038 | 12 | 20 | 18 | 510.5928 | 10.5928
2038 | 12 | 20 | 19 | 501.2775 | 1.2775
2038 | 12 | 20 | 20 | 485.2839 | 0
2038 | 12 | 20 | 21 | 471.3697 | 0
2038 | 12 | 20 | 22 | 461.0548 | 0
2038 | 12 | 20 | 23 | 444.7773 | 0
2038 | 12 | 21 | 0 | 418.7853 | 0
2038 | 12 | 21 | 1 | 406.8942 | 0
2038 | 12 | 21 | 2 | 397.1538 | 0
2038 | 12 | 21 | 3 | 389.7952 | 0
2038 | 12 | 21 | 4 | 388.3409 | 0
2038 | 12 | 21 | 5 | 395.735 | 0
2038 | 12 | 21 | 6 | 407.3215 | 0
2038 | 12 | 21 | 7 | 431.2498 | 0
2038 | 12 | 21 | 8 | 462.4003 | 0
2038 | 12 | 21 | 9 | 482.4735 | 0
2038 | 12 | 21 | 10 | 493.537 | 0
2038 | 12 | 21 | 11 | 500.659 | 0.65903
2038 | 12 | 21 | 12 | 510.1494 | 10.1494
2038 | 12 | 21 | 13 | 512.959 | 12.959
2038 | 12 | 21 | 14 | 511.4347 | 11.4347
2038 | 12 | 21 | 15 | 510.4601 | 10.4601
2038 | 12 | 21 | 16 | 511.5555 | 11.5555
2038 | 12 | 21 | 17 | 513.5306 | 13.5306
2038 | 12 | 21 | 18 | 512.483 | 12.483
2038 | 12 | 21 | 19 | 499.4087 | 0
2038 | 12 | 21 | 20 | 480.6524 | 0
2038 | 12 | 21 | 21 | 465.4295 | 0
2038 | 12 | 21 | 22 | 454.2066 | 0
2038 | 12 | 21 | 23 | 437.2835 | 0
2038 | 12 | 22 | 0 | 414.4991 | 0
2038 | 12 | 22 | 1 | 400.635 | 0
2038 | 12 | 22 | 2 | 390.2223 | 0
2038 | 12 | 22 | 3 | 382.0532 | 0
2038 | 12 | 22 | 4 | 379.7764 | 0
2038 | 12 | 22 | 5 | 386.7679 | 0
2038 | 12 | 22 | 6 | 402.4949 | 0
2038 | 12 | 22 | 7 | 426.4906 | 0
2038 | 12 | 22 | 8 | 456.7725 | 0
2038 | 12 | 22 | 9 | 476.6034 | 0
2038 | 12 | 22 | 10 | 488.0775 | 0
2038 | 12 | 22 | 11 | 495.7985 | 0
2038 | 12 | 22 | 12 | 507.0182 | 7.0182
2038 | 12 | 22 | 13 | 509.6013 | 9.6013
2038 | 12 | 22 | 14 | 508.1141 | 8.1141
2038 | 12 | 22 | 15 | 507.2857 | 7.2857
2038 | 12 | 22 | 16 | 508.3258 | 8.3258
2038 | 12 | 22 | 17 | 509.6793 | 9.6793
2038 | 12 | 22 | 18 | 506.1256 | 6.1256
2038 | 12 | 22 | 19 | 492.0377 | 0
2038 | 12 | 22 | 20 | 473.0934 | 0
2038 | 12 | 22 | 21 | 458.0632 | 0
2038 | 12 | 22 | 22 | 447.0937 | 0
2038 | 12 | 22 | 23 | 430.3147 | 0
2038 | 12 | 23 | 0 | 412.0626 | 0
2038 | 12 | 23 | 1 | 394.2062 | 0
2038 | 12 | 23 | 2 | 383.7206 | 0
2038 | 12 | 23 | 3 | 375.3873 | 0
2038 | 12 | 23 | 4 | 372.9143 | 0
2038 | 12 | 23 | 5 | 379.8893 | 0
2038 | 12 | 23 | 6 | 394.6589 | 0
2038 | 12 | 23 | 7 | 418.7186 | 0
2038 | 12 | 23 | 8 | 449.5176 | 0
2038 | 12 | 23 | 9 | 471.1838 | 0
2038 | 12 | 23 | 10 | 484.2941 | 0
2038 | 12 | 23 | 11 | 493.4228 | 0
2038 | 12 | 23 | 12 | 502.2054 | 2.2054
2038 | 12 | 23 | 13 | 504.6978 | 4.6978
2038 | 12 | 23 | 14 | 503.237 | 3.237
2038 | 12 | 23 | 15 | 502.3667 | 2.3667
2038 | 12 | 23 | 16 | 503.152 | 3.152
2038 | 12 | 23 | 17 | 503.6883 | 3.6883
2038 | 12 | 23 | 18 | 498.4129 | 0
2038 | 12 | 23 | 19 | 484.1207 | 0
2038 | 12 | 23 | 20 | 465.0628 | 0
2038 | 12 | 23 | 21 | 450.4084 | 0
2038 | 12 | 23 | 22 | 440.2102 | 0
2038 | 12 | 23 | 23 | 424.9644 | 0
2038 | 12 | 24 | 0 | 408.1254 | 0
2038 | 12 | 24 | 1 | 394.7437 | 0
2038 | 12 | 24 | 2 | 384.1709 | 0
2038 | 12 | 24 | 3 | 373.3489 | 0
2038 | 12 | 24 | 4 | 367.4577 | 0
2038 | 12 | 24 | 5 | 370.2156 | 0
2038 | 12 | 24 | 6 | 377.6627 | 0
2038 | 12 | 24 | 7 | 388.4748 | 0
2038 | 12 | 24 | 8 | 400.7372 | 0
2038 | 12 | 24 | 9 | 414.5544 | 0
2038 | 12 | 24 | 10 | 428.8823 | 0
2038 | 12 | 24 | 11 | 439.7896 | 0
2038 | 12 | 24 | 12 | 451.2618 | 0
2038 | 12 | 24 | 13 | 452.7813 | 0
2038 | 12 | 24 | 14 | 452.2055 | 0
2038 | 12 | 24 | 15 | 452.0459 | 0
2038 | 12 | 24 | 16 | 453.1441 | 0
2038 | 12 | 24 | 17 | 449.5513 | 0
2038 | 12 | 24 | 18 | 435.9719 | 0
2038 | 12 | 24 | 19 | 420.5862 | 0
2038 | 12 | 24 | 20 | 401.7864 | 0
2038 | 12 | 24 | 21 | 393.0634 | 0
2038 | 12 | 24 | 22 | 389.5987 | 0
2038 | 12 | 24 | 23 | 387.998 | 0
2038 | 12 | 25 | 0 | 381.0267 | 0
2038 | 12 | 25 | 1 | 367.9245 | 0
2038 | 12 | 25 | 2 | 358.8344 | 0
2038 | 12 | 25 | 3 | 350.1303 | 0
2038 | 12 | 25 | 4 | 345.7012 | 0
2038 | 12 | 25 | 5 | 347.4514 | 0
2038 | 12 | 25 | 6 | 352.0595 | 0
2038 | 12 | 25 | 7 | 350.8204 | 0
2038 | 12 | 25 | 8 | 359.4563 | 0
2038 | 12 | 25 | 9 | 372.4862 | 0
2038 | 12 | 25 | 10 | 382.3427 | 0
2038 | 12 | 25 | 11 | 390.836 | 0
2038 | 12 | 25 | 12 | 399.6046 | 0
2038 | 12 | 25 | 13 | 400.9706 | 0
2038 | 12 | 25 | 14 | 399.2755 | 0
2038 | 12 | 25 | 15 | 398.1296 | 0
2038 | 12 | 25 | 16 | 399.0181 | 0
2038 | 12 | 25 | 17 | 401.4763 | 0
2038 | 12 | 25 | 18 | 394.2957 | 0
2038 | 12 | 25 | 19 | 385.8393 | 0
2038 | 12 | 25 | 20 | 375.3696 | 0
2038 | 12 | 25 | 21 | 368.6544 | 0
2038 | 12 | 25 | 22 | 368.1967 | 0
2038 | 12 | 25 | 23 | 365.8797 | 0
2038 | 12 | 26 | 0 | 362.7555 | 0
2038 | 12 | 26 | 1 | 349.8732 | 0
2038 | 12 | 26 | 2 | 342.7182 | 0
2038 | 12 | 26 | 3 | 335.0457 | 0
2038 | 12 | 26 | 4 | 329.7836 | 0
2038 | 12 | 26 | 5 | 332.0266 | 0
2038 | 12 | 26 | 6 | 335.8616 | 0
2038 | 12 | 26 | 7 | 335.0747 | 0
2038 | 12 | 26 | 8 | 343.5941 | 0
2038 | 12 | 26 | 9 | 356.1199 | 0
2038 | 12 | 26 | 10 | 368.554 | 0
2038 | 12 | 26 | 11 | 380.2618 | 0
2038 | 12 | 26 | 12 | 393.0457 | 0
2038 | 12 | 26 | 13 | 396.957 | 0
2038 | 12 | 26 | 14 | 397.817 | 0
2038 | 12 | 26 | 15 | 400.3973 | 0
2038 | 12 | 26 | 16 | 402.6136 | 0
2038 | 12 | 26 | 17 | 406.9589 | 0
2038 | 12 | 26 | 18 | 407.2799 | 0
2038 | 12 | 26 | 19 | 402.9092 | 0
2038 | 12 | 26 | 20 | 393.8151 | 0
2038 | 12 | 26 | 21 | 387.4388 | 0
2038 | 12 | 26 | 22 | 385.1738 | 0
2038 | 12 | 26 | 23 | 376.8315 | 0
2038 | 12 | 27 | 0 | 361.5746 | 0
2038 | 12 | 27 | 1 | 361.6398 | 0
2038 | 12 | 27 | 2 | 353.7798 | 0
2038 | 12 | 27 | 3 | 347.1078 | 0
2038 | 12 | 27 | 4 | 346.7558 | 0
2038 | 12 | 27 | 5 | 352.8255 | 0
2038 | 12 | 27 | 6 | 361.4982 | 0
2038 | 12 | 27 | 7 | 373.6817 | 0
2038 | 12 | 27 | 8 | 389.447 | 0
2038 | 12 | 27 | 9 | 404.3033 | 0
2038 | 12 | 27 | 10 | 418.8576 | 0
2038 | 12 | 27 | 11 | 432.3945 | 0
2038 | 12 | 27 | 12 | 444.8941 | 0
2038 | 12 | 27 | 13 | 452.0374 | 0
2038 | 12 | 27 | 14 | 453.5439 | 0
2038 | 12 | 27 | 15 | 454.0238 | 0
2038 | 12 | 27 | 16 | 458.4192 | 0
2038 | 12 | 27 | 17 | 463.7364 | 0
2038 | 12 | 27 | 18 | 465.8359 | 0
2038 | 12 | 27 | 19 | 459.3252 | 0
2038 | 12 | 27 | 20 | 446.5851 | 0
2038 | 12 | 27 | 21 | 437.8623 | 0
2038 | 12 | 27 | 22 | 429.9037 | 0
2038 | 12 | 27 | 23 | 419.6007 | 0
2038 | 12 | 28 | 0 | 401.6458 | 0
2038 | 12 | 28 | 1 | 391.8226 | 0
2038 | 12 | 28 | 2 | 382.1037 | 0
2038 | 12 | 28 | 3 | 374.4425 | 0
2038 | 12 | 28 | 4 | 372.874 | 0
2038 | 12 | 28 | 5 | 381.2759 | 0
2038 | 12 | 28 | 6 | 399.9161 | 0
2038 | 12 | 28 | 7 | 427.2063 | 0
2038 | 12 | 28 | 8 | 458.6303 | 0
2038 | 12 | 28 | 9 | 479.3393 | 0
2038 | 12 | 28 | 10 | 489.5749 | 0
2038 | 12 | 28 | 11 | 496.1822 | 0
2038 | 12 | 28 | 12 | 504.9099 | 4.9099
2038 | 12 | 28 | 13 | 507.5254 | 7.5254
2038 | 12 | 28 | 14 | 506.132 | 6.132
2038 | 12 | 28 | 15 | 504.836 | 4.836
2038 | 12 | 28 | 16 | 506.1918 | 6.1918
2038 | 12 | 28 | 17 | 506.6538 | 6.6538
2038 | 12 | 28 | 18 | 504.4469 | 4.4469
2038 | 12 | 28 | 19 | 490.1257 | 0
2038 | 12 | 28 | 20 | 470.3143 | 0
2038 | 12 | 28 | 21 | 455.255 | 0
2038 | 12 | 28 | 22 | 442.6425 | 0
2038 | 12 | 28 | 23 | 425.152 | 0
2038 | 12 | 29 | 0 | 403.779 | 0
2038 | 12 | 29 | 1 | 387.7347 | 0
2038 | 12 | 29 | 2 | 377.0578 | 0
2038 | 12 | 29 | 3 | 368.8 | 0
2038 | 12 | 29 | 4 | 366.5964 | 0
2038 | 12 | 29 | 5 | 374.3689 | 0
2038 | 12 | 29 | 6 | 393.4507 | 0
2038 | 12 | 29 | 7 | 421.0357 | 0
2038 | 12 | 29 | 8 | 452.5837 | 0
2038 | 12 | 29 | 9 | 474.6518 | 0
2038 | 12 | 29 | 10 | 487.4712 | 0
2038 | 12 | 29 | 11 | 495.0808 | 0
2038 | 12 | 29 | 12 | 503.2382 | 3.2382
2038 | 12 | 29 | 13 | 506.4533 | 6.4533
2038 | 12 | 29 | 14 | 505.5019 | 5.5019
2038 | 12 | 29 | 15 | 504.7791 | 4.7791
2038 | 12 | 29 | 16 | 506.4201 | 6.4201
2038 | 12 | 29 | 17 | 506.4979 | 6.4979
2038 | 12 | 29 | 18 | 499.9379 | 0
2038 | 12 | 29 | 19 | 485.5857 | 0
2038 | 12 | 29 | 20 | 466.3381 | 0
2038 | 12 | 29 | 21 | 451.5736 | 0
2038 | 12 | 29 | 22 | 439.351 | 0
2038 | 12 | 29 | 23 | 422.3085 | 0
2038 | 12 | 30 | 0 | 402.3638 | 0
2038 | 12 | 30 | 1 | 393.0464 | 0
2038 | 12 | 30 | 2 | 383.2355 | 0
2038 | 12 | 30 | 3 | 375.549 | 0
2038 | 12 | 30 | 4 | 373.9599 | 0
2038 | 12 | 30 | 5 | 382.1702 | 0
2038 | 12 | 30 | 6 | 399.7291 | 0
2038 | 12 | 30 | 7 | 426.4053 | 0
2038 | 12 | 30 | 8 | 459.7543 | 0
2038 | 12 | 30 | 9 | 481.716 | 0
2038 | 12 | 30 | 10 | 493.2603 | 0
2038 | 12 | 30 | 11 | 500.98 | 0.97997
2038 | 12 | 30 | 12 | 508.1096 | 8.1096
2038 | 12 | 30 | 13 | 510.1977 | 10.1977
2038 | 12 | 30 | 14 | 507.8623 | 7.8623
2038 | 12 | 30 | 15 | 506.7566 | 6.7566
2038 | 12 | 30 | 16 | 508.6063 | 8.6063
2038 | 12 | 30 | 17 | 509.1949 | 9.1949
2038 | 12 | 30 | 18 | 508.7611 | 8.7611
2038 | 12 | 30 | 19 | 497.2003 | 0
2038 | 12 | 30 | 20 | 479.4386 | 0
2038 | 12 | 30 | 21 | 465.695 | 0
2038 | 12 | 30 | 22 | 454.9263 | 0
2038 | 12 | 30 | 23 | 439.2305 | 0
2038 | 12 | 31 | 0 | 417.752 | 0
2038 | 12 | 31 | 1 | 402.4073 | 0
2038 | 12 | 31 | 2 | 391.3225 | 0
2038 | 12 | 31 | 3 | 382.3709 | 0
2038 | 12 | 31 | 4 | 379.9255 | 0
2038 | 12 | 31 | 5 | 387.6803 | 0
2038 | 12 | 31 | 6 | 405.6275 | 0
2038 | 12 | 31 | 7 | 432.4347 | 0
2038 | 12 | 31 | 8 | 459.745 | 0
2038 | 12 | 31 | 9 | 476.5799 | 0
2038 | 12 | 31 | 10 | 486.8975 | 0
2038 | 12 | 31 | 11 | 495.4979 | 0
2038 | 12 | 31 | 12 | 507.5973 | 7.5973
2038 | 12 | 31 | 13 | 511.2818 | 11.2818
2038 | 12 | 31 | 14 | 510.9012 | 10.9012
2038 | 12 | 31 | 15 | 510.5833 | 10.5833
2038 | 12 | 31 | 16 | 511.0588 | 11.0588
2038 | 12 | 31 | 17 | 510.3832 | 10.3832
2038 | 12 | 31 | 18 | 504.4885 | 4.4885
2038 | 12 | 31 | 19 | 488.7224 | 0
2038 | 12 | 31 | 20 | 469.4116 | 0
2038 | 12 | 31 | 21 | 453.6381 | 0
2038 | 12 | 31 | 22 | 443.0109 | 0
2038 | 12 | 31 | 23 | 430.6034 | 0
2039 | 1 | 1 | 0 | 416.3586 | 0
2039 | 1 | 1 | 1 | 378.6233 | 0
2039 | 1 | 1 | 2 | 370.9442 | 0
2039 | 1 | 1 | 3 | 361.9505 | 0
2039 | 1 | 1 | 4 | 352.8709 | 0
2039 | 1 | 1 | 5 | 348.3144 | 0
2039 | 1 | 1 | 6 | 342.2311 | 0
2039 | 1 | 1 | 7 | 325.9657 | 0
2039 | 1 | 1 | 8 | 312.4242 | 0
2039 | 1 | 1 | 9 | 313.7817 | 0
2039 | 1 | 1 | 10 | 326.091 | 0
2039 | 1 | 1 | 11 | 343.0951 | 0
2039 | 1 | 1 | 12 | 359.5044 | 0
2039 | 1 | 1 | 13 | 367.0277 | 0
2039 | 1 | 1 | 14 | 372.4079 | 0
2039 | 1 | 1 | 15 | 377.4176 | 0
2039 | 1 | 1 | 16 | 383.7869 | 0
2039 | 1 | 1 | 17 | 390.1537 | 0
2039 | 1 | 1 | 18 | 396.125 | 0
2039 | 1 | 1 | 19 | 397.5753 | 0
2039 | 1 | 1 | 20 | 391.5855 | 0
2039 | 1 | 1 | 21 | 389.8769 | 0
2039 | 1 | 1 | 22 | 389.8652 | 0
2039 | 1 | 1 | 23 | 387.9564 | 0
2039 | 1 | 2 | 0 | 380.7647 | 0
2039 | 1 | 2 | 1 | 379.7432 | 0
2039 | 1 | 2 | 2 | 369.107 | 0
2039 | 1 | 2 | 3 | 359.6716 | 0
2039 | 1 | 2 | 4 | 354.7209 | 0
2039 | 1 | 2 | 5 | 356.7654 | 0
2039 | 1 | 2 | 6 | 358.4275 | 0
2039 | 1 | 2 | 7 | 362.9467 | 0
2039 | 1 | 2 | 8 | 377.3797 | 0
2039 | 1 | 2 | 9 | 395.6335 | 0
2039 | 1 | 2 | 10 | 412.2795 | 0
2039 | 1 | 2 | 11 | 426.1947 | 0
2039 | 1 | 2 | 12 | 438.6398 | 0
2039 | 1 | 2 | 13 | 444.8469 | 0
2039 | 1 | 2 | 14 | 445.6549 | 0
2039 | 1 | 2 | 15 | 446.3296 | 0
2039 | 1 | 2 | 16 | 449.0565 | 0
2039 | 1 | 2 | 17 | 453.2786 | 0
2039 | 1 | 2 | 18 | 458.4185 | 0
2039 | 1 | 2 | 19 | 454.748 | 0
2039 | 1 | 2 | 20 | 443.9797 | 0
2039 | 1 | 2 | 21 | 435.2964 | 0
2039 | 1 | 2 | 22 | 428.0392 | 0
2039 | 1 | 2 | 23 | 414.2955 | 0
2039 | 1 | 3 | 0 | 394.4396 | 0
2039 | 1 | 3 | 1 | 379.9814 | 0
2039 | 1 | 3 | 2 | 370.4869 | 0
2039 | 1 | 3 | 3 | 363.6442 | 0
2039 | 1 | 3 | 4 | 363.3128 | 0
2039 | 1 | 3 | 5 | 372.6827 | 0
2039 | 1 | 3 | 6 | 387.7098 | 0
2039 | 1 | 3 | 7 | 414.0547 | 0
2039 | 1 | 3 | 8 | 447.9267 | 0
2039 | 1 | 3 | 9 | 471.2659 | 0
2039 | 1 | 3 | 10 | 482.8345 | 0
2039 | 1 | 3 | 11 | 489.9597 | 0
2039 | 1 | 3 | 12 | 499.8414 | 0
2039 | 1 | 3 | 13 | 503.7877 | 3.7877
2039 | 1 | 3 | 14 | 501.959 | 1.959
2039 | 1 | 3 | 15 | 499.8068 | 0
2039 | 1 | 3 | 16 | 499.5983 | 0
2039 | 1 | 3 | 17 | 500.7739 | 0.77392
2039 | 1 | 3 | 18 | 498.8011 | 0
2039 | 1 | 3 | 19 | 486.5522 | 0
2039 | 1 | 3 | 20 | 467.6537 | 0
2039 | 1 | 3 | 21 | 451.7217 | 0
2039 | 1 | 3 | 22 | 438.6574 | 0
2039 | 1 | 3 | 23 | 419.0943 | 0
2039 | 1 | 4 | 0 | 395.6232 | 0
2039 | 1 | 4 | 1 | 380.6907 | 0
2039 | 1 | 4 | 2 | 370.513 | 0
2039 | 1 | 4 | 3 | 363.2886 | 0
2039 | 1 | 4 | 4 | 362.0539 | 0
2039 | 1 | 4 | 5 | 370.4319 | 0
2039 | 1 | 4 | 6 | 385.8961 | 0
2039 | 1 | 4 | 7 | 414.4569 | 0
2039 | 1 | 4 | 8 | 449.9794 | 0
2039 | 1 | 4 | 9 | 473.5676 | 0
2039 | 1 | 4 | 10 | 485.4742 | 0
2039 | 1 | 4 | 11 | 492.456 | 0
2039 | 1 | 4 | 12 | 500.0799 | 0.0799
2039 | 1 | 4 | 13 | 504.6582 | 4.6582
2039 | 1 | 4 | 14 | 503.3806 | 3.3806
2039 | 1 | 4 | 15 | 501.6133 | 1.6133
2039 | 1 | 4 | 16 | 502.0317 | 2.0317
2039 | 1 | 4 | 17 | 503.2718 | 3.2718
2039 | 1 | 4 | 18 | 502.512 | 2.512
2039 | 1 | 4 | 19 | 491.2605 | 0
2039 | 1 | 4 | 20 | 473.3449 | 0
2039 | 1 | 4 | 21 | 458.0628 | 0
2039 | 1 | 4 | 22 | 445.4338 | 0
2039 | 1 | 4 | 23 | 426.0606 | 0
2039 | 1 | 5 | 0 | 401.8892 | 0
2039 | 1 | 5 | 1 | 395.2879 | 0
2039 | 1 | 5 | 2 | 385.7792 | 0
2039 | 1 | 5 | 3 | 379.1469 | 0
2039 | 1 | 5 | 4 | 378.4412 | 0
2039 | 1 | 5 | 5 | 387.0971 | 0
2039 | 1 | 5 | 6 | 403.4504 | 0
2039 | 1 | 5 | 7 | 432.1516 | 0
2039 | 1 | 5 | 8 | 469.8087 | 0
2039 | 1 | 5 | 9 | 495.0965 | 0
2039 | 1 | 5 | 10 | 508.1913 | 8.1913
2039 | 1 | 5 | 11 | 516.063 | 16.063
2039 | 1 | 5 | 12 | 521.0311 | 21.0311
2039 | 1 | 5 | 13 | 524.7073 | 24.7073
2039 | 1 | 5 | 14 | 522.7935 | 22.7935
2039 | 1 | 5 | 15 | 521.2376 | 21.2376
2039 | 1 | 5 | 16 | 521.989 | 21.989
2039 | 1 | 5 | 17 | 524.1528 | 24.1528
2039 | 1 | 5 | 18 | 525.2218 | 25.2218
2039 | 1 | 5 | 19 | 517.4836 | 17.4836
2039 | 1 | 5 | 20 | 502.1194 | 2.1194
2039 | 1 | 5 | 21 | 487.8871 | 0
2039 | 1 | 5 | 22 | 475.8892 | 0
2039 | 1 | 5 | 23 | 456.4523 | 0
2039 | 1 | 6 | 0 | 434.3288 | 0
2039 | 1 | 6 | 1 | 415.3954 | 0
2039 | 1 | 6 | 2 | 404.9694 | 0
2039 | 1 | 6 | 3 | 397.179 | 0
2039 | 1 | 6 | 4 | 395.1674 | 0
2039 | 1 | 6 | 5 | 402.3714 | 0
2039 | 1 | 6 | 6 | 416.9303 | 0
2039 | 1 | 6 | 7 | 442.4578 | 0
2039 | 1 | 6 | 8 | 476.3738 | 0
2039 | 1 | 6 | 9 | 497.8647 | 0
2039 | 1 | 6 | 10 | 506.2666 | 6.2666
2039 | 1 | 6 | 11 | 511.6645 | 11.6645
2039 | 1 | 6 | 12 | 519.8676 | 19.8676
2039 | 1 | 6 | 13 | 521.4286 | 21.4286
2039 | 1 | 6 | 14 | 517.6295 | 17.6295
2039 | 1 | 6 | 15 | 514.4655 | 14.4655
2039 | 1 | 6 | 16 | 513.6931 | 13.6931
2039 | 1 | 6 | 17 | 513.6474 | 13.6474
2039 | 1 | 6 | 18 | 512.7364 | 12.7364
2039 | 1 | 6 | 19 | 503.0928 | 3.0928
2039 | 1 | 6 | 20 | 486.2051 | 0
2039 | 1 | 6 | 21 | 471.5693 | 0
2039 | 1 | 6 | 22 | 459.9844 | 0
2039 | 1 | 6 | 23 | 441.9694 | 0
2039 | 1 | 7 | 0 | 416.6613 | 0
2039 | 1 | 7 | 1 | 401.7125 | 0
2039 | 1 | 7 | 2 | 390.5061 | 0
2039 | 1 | 7 | 3 | 381.9756 | 0
2039 | 1 | 7 | 4 | 379.3933 | 0
2039 | 1 | 7 | 5 | 386.1268 | 0
2039 | 1 | 7 | 6 | 398.764 | 0
2039 | 1 | 7 | 7 | 423.5558 | 0
2039 | 1 | 7 | 8 | 456.3545 | 0
2039 | 1 | 7 | 9 | 479.1563 | 0
2039 | 1 | 7 | 10 | 490.4485 | 0
2039 | 1 | 7 | 11 | 496.6628 | 0
2039 | 1 | 7 | 12 | 503.0449 | 3.0449
2039 | 1 | 7 | 13 | 505.431 | 5.431
2039 | 1 | 7 | 14 | 502.768 | 2.768
2039 | 1 | 7 | 15 | 500.4768 | 0.47683
2039 | 1 | 7 | 16 | 500.1899 | 0.18987
2039 | 1 | 7 | 17 | 499.3461 | 0
2039 | 1 | 7 | 18 | 495.488 | 0
2039 | 1 | 7 | 19 | 483.2414 | 0
2039 | 1 | 7 | 20 | 464.9731 | 0
2039 | 1 | 7 | 21 | 449.8801 | 0
2039 | 1 | 7 | 22 | 439.2505 | 0
2039 | 1 | 7 | 23 | 424.4538 | 0
2039 | 1 | 8 | 0 | 406.8222 | 0
2039 | 1 | 8 | 1 | 393.6761 | 0
2039 | 1 | 8 | 2 | 382.9441 | 0
2039 | 1 | 8 | 3 | 373.0669 | 0
2039 | 1 | 8 | 4 | 368.1829 | 0
2039 | 1 | 8 | 5 | 370.6291 | 0
2039 | 1 | 8 | 6 | 376.9218 | 0
2039 | 1 | 8 | 7 | 380.4802 | 0
2039 | 1 | 8 | 8 | 389.5587 | 0
2039 | 1 | 8 | 9 | 404.954 | 0
2039 | 1 | 8 | 10 | 420.6591 | 0
2039 | 1 | 8 | 11 | 435.0245 | 0
2039 | 1 | 8 | 12 | 446.8515 | 0
2039 | 1 | 8 | 13 | 450.5428 | 0
2039 | 1 | 8 | 14 | 450.729 | 0
2039 | 1 | 8 | 15 | 449.9941 | 0
2039 | 1 | 8 | 16 | 450.6976 | 0
2039 | 1 | 8 | 17 | 453.0047 | 0
2039 | 1 | 8 | 18 | 449.3072 | 0
2039 | 1 | 8 | 19 | 445.2452 | 0
2039 | 1 | 8 | 20 | 433.844 | 0
2039 | 1 | 8 | 21 | 424.4272 | 0
2039 | 1 | 8 | 22 | 418.6233 | 0
2039 | 1 | 8 | 23 | 409.8989 | 0
2039 | 1 | 9 | 0 | 397.113 | 0
2039 | 1 | 9 | 1 | 382.7084 | 0
2039 | 1 | 9 | 2 | 373.0308 | 0
2039 | 1 | 9 | 3 | 363.4909 | 0
2039 | 1 | 9 | 4 | 358.3429 | 0
2039 | 1 | 9 | 5 | 359.9422 | 0
2039 | 1 | 9 | 6 | 361.9484 | 0
2039 | 1 | 9 | 7 | 363.3723 | 0
2039 | 1 | 9 | 8 | 372.9761 | 0
2039 | 1 | 9 | 9 | 388.6357 | 0
2039 | 1 | 9 | 10 | 404.3167 | 0
2039 | 1 | 9 | 11 | 418.6022 | 0
2039 | 1 | 9 | 12 | 431.4696 | 0
2039 | 1 | 9 | 13 | 436.9677 | 0
2039 | 1 | 9 | 14 | 438.0781 | 0
2039 | 1 | 9 | 15 | 438.6 | 0
2039 | 1 | 9 | 16 | 440.3533 | 0
2039 | 1 | 9 | 17 | 444.3448 | 0
2039 | 1 | 9 | 18 | 447.7529 | 0
2039 | 1 | 9 | 19 | 443.0441 | 0
2039 | 1 | 9 | 20 | 430.7997 | 0
2039 | 1 | 9 | 21 | 420.9736 | 0
2039 | 1 | 9 | 22 | 413.6214 | 0
2039 | 1 | 9 | 23 | 401.3498 | 0
2039 | 1 | 10 | 0 | 383.7787 | 0
2039 | 1 | 10 | 1 | 364.6963 | 0
2039 | 1 | 10 | 2 | 355.3526 | 0
2039 | 1 | 10 | 3 | 347.9789 | 0
2039 | 1 | 10 | 4 | 347.1363 | 0
2039 | 1 | 10 | 5 | 356.3534 | 0
2039 | 1 | 10 | 6 | 373.3627 | 0
2039 | 1 | 10 | 7 | 398.6945 | 0
2039 | 1 | 10 | 8 | 430.2396 | 0
2039 | 1 | 10 | 9 | 451.9555 | 0
2039 | 1 | 10 | 10 | 462.9069 | 0
2039 | 1 | 10 | 11 | 469.9518 | 0
2039 | 1 | 10 | 12 | 479.2317 | 0
2039 | 1 | 10 | 13 | 482.9182 | 0
2039 | 1 | 10 | 14 | 481.0615 | 0
2039 | 1 | 10 | 15 | 478.7676 | 0
2039 | 1 | 10 | 16 | 478.8439 | 0
2039 | 1 | 10 | 17 | 478.0894 | 0
2039 | 1 | 10 | 18 | 470.2416 | 0
2039 | 1 | 10 | 19 | 457.6803 | 0
2039 | 1 | 10 | 20 | 438.5639 | 0
2039 | 1 | 10 | 21 | 422.8442 | 0
2039 | 1 | 10 | 22 | 410.1728 | 0
2039 | 1 | 10 | 23 | 391.8923 | 0
2039 | 1 | 11 | 0 | 373.7331 | 0
2039 | 1 | 11 | 1 | 356.9116 | 0
2039 | 1 | 11 | 2 | 347.4402 | 0
2039 | 1 | 11 | 3 | 340.3232 | 0
2039 | 1 | 11 | 4 | 339.2812 | 0
2039 | 1 | 11 | 5 | 348.2811 | 0
2039 | 1 | 11 | 6 | 365.9987 | 0
2039 | 1 | 11 | 7 | 394.9481 | 0
2039 | 1 | 11 | 8 | 429.144 | 0
2039 | 1 | 11 | 9 | 451.8624 | 0
2039 | 1 | 11 | 10 | 464.0757 | 0
2039 | 1 | 11 | 11 | 471.8875 | 0
2039 | 1 | 11 | 12 | 482.4482 | 0
2039 | 1 | 11 | 13 | 488.0305 | 0
2039 | 1 | 11 | 14 | 487.9729 | 0
2039 | 1 | 11 | 15 | 486.8046 | 0
2039 | 1 | 11 | 16 | 488.0202 | 0
2039 | 1 | 11 | 17 | 488.1525 | 0
2039 | 1 | 11 | 18 | 490.349 | 0
2039 | 1 | 11 | 19 | 479.377 | 0
2039 | 1 | 11 | 20 | 461.6431 | 0
2039 | 1 | 11 | 21 | 446.8889 | 0
2039 | 1 | 11 | 22 | 434.8228 | 0
2039 | 1 | 11 | 23 | 416.3802 | 0
2039 | 1 | 12 | 0 | 385.3761 | 0
2039 | 1 | 12 | 1 | 378.7429 | 0
2039 | 1 | 12 | 2 | 369.7384 | 0
2039 | 1 | 12 | 3 | 363.1319 | 0
2039 | 1 | 12 | 4 | 362.4456 | 0
2039 | 1 | 12 | 5 | 371.524 | 0
2039 | 1 | 12 | 6 | 387.8896 | 0
2039 | 1 | 12 | 7 | 416.8248 | 0
2039 | 1 | 12 | 8 | 452.9077 | 0
2039 | 1 | 12 | 9 | 476.6382 | 0
2039 | 1 | 12 | 10 | 489.0334 | 0
2039 | 1 | 12 | 11 | 497.0192 | 0
2039 | 1 | 12 | 12 | 504.8241 | 4.8241
2039 | 1 | 12 | 13 | 509.4593 | 9.4593
2039 | 1 | 12 | 14 | 508.3774 | 8.3774
2039 | 1 | 12 | 15 | 507.0771 | 7.0771
2039 | 1 | 12 | 16 | 508.408 | 8.408
2039 | 1 | 12 | 17 | 509.6438 | 9.6438
2039 | 1 | 12 | 18 | 512.6179 | 12.6179
2039 | 1 | 12 | 19 | 502.8592 | 2.8592
2039 | 1 | 12 | 20 | 486.0567 | 0
2039 | 1 | 12 | 21 | 471.5517 | 0
2039 | 1 | 12 | 22 | 459.294 | 0
2039 | 1 | 12 | 23 | 440.2878 | 0
2039 | 1 | 13 | 0 | 418.0267 | 0
2039 | 1 | 13 | 1 | 396.4031 | 0
2039 | 1 | 13 | 2 | 385.9454 | 0
2039 | 1 | 13 | 3 | 378.0276 | 0
2039 | 1 | 13 | 4 | 375.8101 | 0
2039 | 1 | 13 | 5 | 383.2961 | 0
2039 | 1 | 13 | 6 | 399.7458 | 0
2039 | 1 | 13 | 7 | 426.5703 | 0
2039 | 1 | 13 | 8 | 460.7233 | 0
2039 | 1 | 13 | 9 | 484.1108 | 0
2039 | 1 | 13 | 10 | 495.4304 | 0
2039 | 1 | 13 | 11 | 502.4033 | 2.4033
2039 | 1 | 13 | 12 | 509.8148 | 9.8148
2039 | 1 | 13 | 13 | 513.2858 | 13.2858
2039 | 1 | 13 | 14 | 511.1441 | 11.1441
2039 | 1 | 13 | 15 | 508.7802 | 8.7802
2039 | 1 | 13 | 16 | 508.6952 | 8.6952
2039 | 1 | 13 | 17 | 508.0881 | 8.0881
2039 | 1 | 13 | 18 | 506.6722 | 6.6722
2039 | 1 | 13 | 19 | 496.0277 | 0
2039 | 1 | 13 | 20 | 478.5453 | 0
2039 | 1 | 13 | 21 | 463.9281 | 0
2039 | 1 | 13 | 22 | 452.1881 | 0
2039 | 1 | 13 | 23 | 434.5865 | 0
2039 | 1 | 14 | 0 | 406.8227 | 0
2039 | 1 | 14 | 1 | 400.9154 | 0
2039 | 1 | 14 | 2 | 390.5236 | 0
2039 | 1 | 14 | 3 | 382.9235 | 0
2039 | 1 | 14 | 4 | 381.1473 | 0
2039 | 1 | 14 | 5 | 388.6033 | 0
2039 | 1 | 14 | 6 | 400.3068 | 0
2039 | 1 | 14 | 7 | 426.2012 | 0
2039 | 1 | 14 | 8 | 460.7087 | 0
2039 | 1 | 14 | 9 | 485.0252 | 0
2039 | 1 | 14 | 10 | 497.9254 | 0
2039 | 1 | 14 | 11 | 505.2037 | 5.2037
2039 | 1 | 14 | 12 | 512.1203 | 12.1203
2039 | 1 | 14 | 13 | 515.5459 | 15.5459
2039 | 1 | 14 | 14 | 513.8776 | 13.8776
2039 | 1 | 14 | 15 | 512.2043 | 12.2043
2039 | 1 | 14 | 16 | 512.7986 | 12.7986
2039 | 1 | 14 | 17 | 512.975 | 12.975
2039 | 1 | 14 | 18 | 516.0889 | 16.0889
2039 | 1 | 14 | 19 | 504.848 | 4.848
2039 | 1 | 14 | 20 | 486.8251 | 0
2039 | 1 | 14 | 21 | 471.7282 | 0
2039 | 1 | 14 | 22 | 460.8042 | 0
2039 | 1 | 14 | 23 | 445.7734 | 0
2039 | 1 | 15 | 0 | 425.8792 | 0
2039 | 1 | 15 | 1 | 411.7471 | 0
2039 | 1 | 15 | 2 | 400.6531 | 0
2039 | 1 | 15 | 3 | 390.8158 | 0
2039 | 1 | 15 | 4 | 386.0793 | 0
2039 | 1 | 15 | 5 | 388.5319 | 0
2039 | 1 | 15 | 6 | 394.3126 | 0
2039 | 1 | 15 | 7 | 398.0897 | 0
2039 | 1 | 15 | 8 | 408.0911 | 0
2039 | 1 | 15 | 9 | 423.8645 | 0
2039 | 1 | 15 | 10 | 439.5765 | 0
2039 | 1 | 15 | 11 | 453.0104 | 0
2039 | 1 | 15 | 12 | 461.9686 | 0
2039 | 1 | 15 | 13 | 465.5595 | 0
2039 | 1 | 15 | 14 | 464.7539 | 0
2039 | 1 | 15 | 15 | 464.2935 | 0
2039 | 1 | 15 | 16 | 466.1143 | 0
2039 | 1 | 15 | 17 | 467.8188 | 0
2039 | 1 | 15 | 18 | 468.1732 | 0
2039 | 1 | 15 | 19 | 461.9866 | 0
2039 | 1 | 15 | 20 | 448.6325 | 0
2039 | 1 | 15 | 21 | 438.1369 | 0
2039 | 1 | 15 | 22 | 431.0798 | 0
2039 | 1 | 15 | 23 | 421.2764 | 0
2039 | 1 | 16 | 0 | 411.6225 | 0
2039 | 1 | 16 | 1 | 390.3023 | 0
2039 | 1 | 16 | 2 | 379.374 | 0
2039 | 1 | 16 | 3 | 369.206 | 0
2039 | 1 | 16 | 4 | 363.4884 | 0
2039 | 1 | 16 | 5 | 364.8534 | 0
2039 | 1 | 16 | 6 | 369.1005 | 0
2039 | 1 | 16 | 7 | 370.7955 | 0
2039 | 1 | 16 | 8 | 380.6851 | 0
2039 | 1 | 16 | 9 | 396.0684 | 0
2039 | 1 | 16 | 10 | 411.6387 | 0
2039 | 1 | 16 | 11 | 425.3071 | 0
2039 | 1 | 16 | 12 | 437.4537 | 0
2039 | 1 | 16 | 13 | 442.814 | 0
2039 | 1 | 16 | 14 | 443.5391 | 0
2039 | 1 | 16 | 15 | 443.7689 | 0
2039 | 1 | 16 | 16 | 446.1786 | 0
2039 | 1 | 16 | 17 | 449.1152 | 0
2039 | 1 | 16 | 18 | 450.1029 | 0
2039 | 1 | 16 | 19 | 445.6048 | 0
2039 | 1 | 16 | 20 | 433.7829 | 0
2039 | 1 | 16 | 21 | 424.3697 | 0
2039 | 1 | 16 | 22 | 416.8023 | 0
2039 | 1 | 16 | 23 | 404.877 | 0
2039 | 1 | 17 | 0 | 388.6607 | 0
2039 | 1 | 17 | 1 | 376.1995 | 0
2039 | 1 | 17 | 2 | 367.3388 | 0
2039 | 1 | 17 | 3 | 360.6421 | 0
2039 | 1 | 17 | 4 | 360.5135 | 0
2039 | 1 | 17 | 5 | 370.1481 | 0
2039 | 1 | 17 | 6 | 387.369 | 0
2039 | 1 | 17 | 7 | 412.7732 | 0
2039 | 1 | 17 | 8 | 447.2438 | 0
2039 | 1 | 17 | 9 | 470.6803 | 0
2039 | 1 | 17 | 10 | 482.7649 | 0
2039 | 1 | 17 | 11 | 490.2833 | 0
2039 | 1 | 17 | 12 | 495.6725 | 0
2039 | 1 | 17 | 13 | 499.2799 | 0
2039 | 1 | 17 | 14 | 496.7626 | 0
2039 | 1 | 17 | 15 | 494.5907 | 0
2039 | 1 | 17 | 16 | 495.456 | 0
2039 | 1 | 17 | 17 | 496.3432 | 0
2039 | 1 | 17 | 18 | 497.562 | 0
2039 | 1 | 17 | 19 | 488.4097 | 0
2039 | 1 | 17 | 20 | 470.9783 | 0
2039 | 1 | 17 | 21 | 455.8345 | 0
2039 | 1 | 17 | 22 | 443.4504 | 0
2039 | 1 | 17 | 23 | 424.7735 | 0
2039 | 1 | 18 | 0 | 403.1562 | 0
2039 | 1 | 18 | 1 | 385.8097 | 0
2039 | 1 | 18 | 2 | 376.4194 | 0
2039 | 1 | 18 | 3 | 369.353 | 0
2039 | 1 | 18 | 4 | 368.2677 | 0
2039 | 1 | 18 | 5 | 376.9012 | 0
2039 | 1 | 18 | 6 | 393.5761 | 0
2039 | 1 | 18 | 7 | 421.1355 | 0
2039 | 1 | 18 | 8 | 456.2861 | 0
2039 | 1 | 18 | 9 | 479.8356 | 0
2039 | 1 | 18 | 10 | 491.6055 | 0
2039 | 1 | 18 | 11 | 498.8602 | 0
2039 | 1 | 18 | 12 | 506.8873 | 6.8873
2039 | 1 | 18 | 13 | 511.3656 | 11.3656
2039 | 1 | 18 | 14 | 510.2322 | 10.2322
2039 | 1 | 18 | 15 | 508.6648 | 8.6648
2039 | 1 | 18 | 16 | 509.7103 | 9.7103
2039 | 1 | 18 | 17 | 510.0513 | 10.0513
2039 | 1 | 18 | 18 | 507.2871 | 7.2871
2039 | 1 | 18 | 19 | 498.9098 | 0
2039 | 1 | 18 | 20 | 482.32 | 0
2039 | 1 | 18 | 21 | 467.8519 | 0
2039 | 1 | 18 | 22 | 455.6783 | 0
2039 | 1 | 18 | 23 | 436.9317 | 0
2039 | 1 | 19 | 0 | 411.9131 | 0
2039 | 1 | 19 | 1 | 399.9592 | 0
2039 | 1 | 19 | 2 | 390.2336 | 0
2039 | 1 | 19 | 3 | 383.1973 | 0
2039 | 1 | 19 | 4 | 382.0263 | 0
2039 | 1 | 19 | 5 | 390.2883 | 0
2039 | 1 | 19 | 6 | 405.4357 | 0
2039 | 1 | 19 | 7 | 433.0146 | 0
2039 | 1 | 19 | 8 | 468.4529 | 0
2039 | 1 | 19 | 9 | 491.9886 | 0
2039 | 1 | 19 | 10 | 503.8767 | 3.8767
2039 | 1 | 19 | 11 | 510.8693 | 10.8693
2039 | 1 | 19 | 12 | 517.4382 | 17.4382
2039 | 1 | 19 | 13 | 521.0823 | 21.0823
2039 | 1 | 19 | 14 | 519.2231 | 19.2231
2039 | 1 | 19 | 15 | 517.3092 | 17.3092
2039 | 1 | 19 | 16 | 518.0434 | 18.0434
2039 | 1 | 19 | 17 | 518.7616 | 18.7616
2039 | 1 | 19 | 18 | 520.5997 | 20.5997
2039 | 1 | 19 | 19 | 511.0234 | 11.0234
2039 | 1 | 19 | 20 | 493.8218 | 0
2039 | 1 | 19 | 21 | 478.7953 | 0
2039 | 1 | 19 | 22 | 466.0089 | 0
2039 | 1 | 19 | 23 | 446.6884 | 0
2039 | 1 | 20 | 0 | 425.5771 | 0
2039 | 1 | 20 | 1 | 410.1859 | 0
2039 | 1 | 20 | 2 | 399.6952 | 0
2039 | 1 | 20 | 3 | 391.9531 | 0
2039 | 1 | 20 | 4 | 389.9657 | 0
2039 | 1 | 20 | 5 | 397.3407 | 0
2039 | 1 | 20 | 6 | 411.6342 | 0
2039 | 1 | 20 | 7 | 437.5027 | 0
2039 | 1 | 20 | 8 | 472.6813 | 0
2039 | 1 | 20 | 9 | 495.4577 | 0
2039 | 1 | 20 | 10 | 505.8428 | 5.8428
2039 | 1 | 20 | 11 | 511.8832 | 11.8832
2039 | 1 | 20 | 12 | 519.1206 | 19.1206
2039 | 1 | 20 | 13 | 522.2013 | 22.2013
2039 | 1 | 20 | 14 | 519.3057 | 19.3057
2039 | 1 | 20 | 15 | 516.7977 | 16.7977
2039 | 1 | 20 | 16 | 516.9482 | 16.9482
2039 | 1 | 20 | 17 | 516.6855 | 16.6855
2039 | 1 | 20 | 18 | 517.2444 | 17.2444
2039 | 1 | 20 | 19 | 507.4974 | 7.4974
2039 | 1 | 20 | 20 | 489.9689 | 0
2039 | 1 | 20 | 21 | 475.0715 | 0
2039 | 1 | 20 | 22 | 463.0877 | 0
2039 | 1 | 20 | 23 | 445.0203 | 0
2039 | 1 | 21 | 0 | 420.5995 | 0
2039 | 1 | 21 | 1 | 405.9146 | 0
2039 | 1 | 21 | 2 | 394.9092 | 0
2039 | 1 | 21 | 3 | 386.462 | 0
2039 | 1 | 21 | 4 | 383.9103 | 0
2039 | 1 | 21 | 5 | 390.865 | 0
2039 | 1 | 21 | 6 | 404.1324 | 0
2039 | 1 | 21 | 7 | 428.9073 | 0
2039 | 1 | 21 | 8 | 463.0916 | 0
2039 | 1 | 21 | 9 | 487.2772 | 0
2039 | 1 | 21 | 10 | 499.8285 | 0
2039 | 1 | 21 | 11 | 506.7413 | 6.7413
2039 | 1 | 21 | 12 | 512.2812 | 12.2812
2039 | 1 | 21 | 13 | 515.0448 | 15.0448
2039 | 1 | 21 | 14 | 512.9033 | 12.9033
2039 | 1 | 21 | 15 | 510.8634 | 10.8634
2039 | 1 | 21 | 16 | 511.0721 | 11.0721
2039 | 1 | 21 | 17 | 510.0665 | 10.0665
2039 | 1 | 21 | 18 | 508.8137 | 8.8137
2039 | 1 | 21 | 19 | 497.317 | 0
2039 | 1 | 21 | 20 | 478.7308 | 0
2039 | 1 | 21 | 21 | 463.5351 | 0
2039 | 1 | 21 | 22 | 452.5584 | 0
2039 | 1 | 21 | 23 | 437.4425 | 0
2039 | 1 | 22 | 0 | 421.5249 | 0
2039 | 1 | 22 | 1 | 407.2007 | 0
2039 | 1 | 22 | 2 | 396.3938 | 0
2039 | 1 | 22 | 3 | 386.7007 | 0
2039 | 1 | 22 | 4 | 382.3353 | 0
2039 | 1 | 22 | 5 | 385.5267 | 0
2039 | 1 | 22 | 6 | 393.621 | 0
2039 | 1 | 22 | 7 | 398.1042 | 0
2039 | 1 | 22 | 8 | 407.2476 | 0
2039 | 1 | 22 | 9 | 422.1015 | 0
2039 | 1 | 22 | 10 | 437.6825 | 0
2039 | 1 | 22 | 11 | 451.7921 | 0
2039 | 1 | 22 | 12 | 462.9772 | 0
2039 | 1 | 22 | 13 | 466.6792 | 0
2039 | 1 | 22 | 14 | 466.7085 | 0
2039 | 1 | 22 | 15 | 465.9567 | 0
2039 | 1 | 22 | 16 | 467.6269 | 0
2039 | 1 | 22 | 17 | 469.3363 | 0
2039 | 1 | 22 | 18 | 469.7394 | 0
2039 | 1 | 22 | 19 | 466.1569 | 0
2039 | 1 | 22 | 20 | 454.4173 | 0
2039 | 1 | 22 | 21 | 444.9825 | 0
2039 | 1 | 22 | 22 | 438.1932 | 0
2039 | 1 | 22 | 23 | 428.587 | 0
2039 | 1 | 23 | 0 | 415.3206 | 0
2039 | 1 | 23 | 1 | 404.938 | 0
2039 | 1 | 23 | 2 | 395.0005 | 0
2039 | 1 | 23 | 3 | 385.555 | 0
2039 | 1 | 23 | 4 | 381.1307 | 0
2039 | 1 | 23 | 5 | 383.9013 | 0
2039 | 1 | 23 | 6 | 390.3187 | 0
2039 | 1 | 23 | 7 | 392.9081 | 0
2039 | 1 | 23 | 8 | 400.1387 | 0
2039 | 1 | 23 | 9 | 413.3747 | 0
2039 | 1 | 23 | 10 | 428.1286 | 0
2039 | 1 | 23 | 11 | 442.3055 | 0
2039 | 1 | 23 | 12 | 454.8346 | 0
2039 | 1 | 23 | 13 | 459.603 | 0
2039 | 1 | 23 | 14 | 460.3878 | 0
2039 | 1 | 23 | 15 | 460.4952 | 0
2039 | 1 | 23 | 16 | 462.974 | 0
2039 | 1 | 23 | 17 | 466.5618 | 0
2039 | 1 | 23 | 18 | 471.6598 | 0
2039 | 1 | 23 | 19 | 469.6132 | 0
2039 | 1 | 23 | 20 | 458.7221 | 0
2039 | 1 | 23 | 21 | 449.8489 | 0
2039 | 1 | 23 | 22 | 441.7925 | 0
2039 | 1 | 23 | 23 | 429.2136 | 0
2039 | 1 | 24 | 0 | 410.4517 | 0
2039 | 1 | 24 | 1 | 401.7829 | 0
2039 | 1 | 24 | 2 | 392.9234 | 0
2039 | 1 | 24 | 3 | 386.4929 | 0
2039 | 1 | 24 | 4 | 386.5394 | 0
2039 | 1 | 24 | 5 | 395.8867 | 0
2039 | 1 | 24 | 6 | 411.8404 | 0
2039 | 1 | 24 | 7 | 436.1325 | 0
2039 | 1 | 24 | 8 | 470.1611 | 0
2039 | 1 | 24 | 9 | 492.0046 | 0
2039 | 1 | 24 | 10 | 501.7403 | 1.7403
2039 | 1 | 24 | 11 | 507.5095 | 7.5095
2039 | 1 | 24 | 12 | 513.2588 | 13.2588
2039 | 1 | 24 | 13 | 515.1562 | 15.1562
2039 | 1 | 24 | 14 | 511.6449 | 11.6449
2039 | 1 | 24 | 15 | 508.585 | 8.585
2039 | 1 | 24 | 16 | 508.6055 | 8.6055
2039 | 1 | 24 | 17 | 509.3368 | 9.3368
2039 | 1 | 24 | 18 | 511.9674 | 11.9674
2039 | 1 | 24 | 19 | 505.9414 | 5.9414
2039 | 1 | 24 | 20 | 490.4133 | 0
2039 | 1 | 24 | 21 | 475.9331 | 0
2039 | 1 | 24 | 22 | 463.6302 | 0
2039 | 1 | 24 | 23 | 444.8626 | 0
2039 | 1 | 25 | 0 | 421.165 | 0
2039 | 1 | 25 | 1 | 402.2889 | 0
2039 | 1 | 25 | 2 | 392.1617 | 0
2039 | 1 | 25 | 3 | 384.5805 | 0
2039 | 1 | 25 | 4 | 382.9909 | 0
2039 | 1 | 25 | 5 | 390.881 | 0
2039 | 1 | 25 | 6 | 406.8612 | 0
2039 | 1 | 25 | 7 | 432.9982 | 0
2039 | 1 | 25 | 8 | 467.1932 | 0
2039 | 1 | 25 | 9 | 489.4964 | 0
2039 | 1 | 25 | 10 | 499.8669 | 0
2039 | 1 | 25 | 11 | 505.6829 | 5.6829
2039 | 1 | 25 | 12 | 513.8373 | 13.8373
2039 | 1 | 25 | 13 | 517.1909 | 17.1909
2039 | 1 | 25 | 14 | 515.2661 | 15.2661
2039 | 1 | 25 | 15 | 512.9504 | 12.9504
2039 | 1 | 25 | 16 | 513.2517 | 13.2517
2039 | 1 | 25 | 17 | 512.7578 | 12.7578
2039 | 1 | 25 | 18 | 510.4316 | 10.4316
2039 | 1 | 25 | 19 | 500.37 | 0.37004
2039 | 1 | 25 | 20 | 481.9784 | 0
2039 | 1 | 25 | 21 | 466.2814 | 0
2039 | 1 | 25 | 22 | 453.1164 | 0
2039 | 1 | 25 | 23 | 433.6862 | 0
2039 | 1 | 26 | 0 | 412.0145 | 0
2039 | 1 | 26 | 1 | 390.7456 | 0
2039 | 1 | 26 | 2 | 379.8927 | 0
2039 | 1 | 26 | 3 | 371.5846 | 0
2039 | 1 | 26 | 4 | 369.3143 | 0
2039 | 1 | 26 | 5 | 376.9574 | 0
2039 | 1 | 26 | 6 | 394.7338 | 0
2039 | 1 | 26 | 7 | 421.5141 | 0
2039 | 1 | 26 | 8 | 455.636 | 0
2039 | 1 | 26 | 9 | 478.3271 | 0
2039 | 1 | 26 | 10 | 490.0271 | 0
2039 | 1 | 26 | 11 | 496.6989 | 0
2039 | 1 | 26 | 12 | 501.7221 | 1.7221
2039 | 1 | 26 | 13 | 505.0208 | 5.0208
2039 | 1 | 26 | 14 | 502.7653 | 2.7653
2039 | 1 | 26 | 15 | 500.3637 | 0.36374
2039 | 1 | 26 | 16 | 500.6118 | 0.61182
2039 | 1 | 26 | 17 | 499.6402 | 0
2039 | 1 | 26 | 18 | 496.579 | 0
2039 | 1 | 26 | 19 | 485.9695 | 0
2039 | 1 | 26 | 20 | 468.1399 | 0
2039 | 1 | 26 | 21 | 453.1892 | 0
2039 | 1 | 26 | 22 | 440.5801 | 0
2039 | 1 | 26 | 23 | 421.4359 | 0
2039 | 1 | 27 | 0 | 401.8257 | 0
2039 | 1 | 27 | 1 | 380.4905 | 0
2039 | 1 | 27 | 2 | 369.6487 | 0
2039 | 1 | 27 | 3 | 361.3395 | 0
2039 | 1 | 27 | 4 | 359.0475 | 0
2039 | 1 | 27 | 5 | 366.898 | 0
2039 | 1 | 27 | 6 | 383.0226 | 0
2039 | 1 | 27 | 7 | 410.0824 | 0
2039 | 1 | 27 | 8 | 445.0918 | 0
2039 | 1 | 27 | 9 | 468.2403 | 0
2039 | 1 | 27 | 10 | 480.2449 | 0
2039 | 1 | 27 | 11 | 487.6142 | 0
2039 | 1 | 27 | 12 | 496.6618 | 0
2039 | 1 | 27 | 13 | 501.2391 | 1.2391
2039 | 1 | 27 | 14 | 499.5101 | 0
2039 | 1 | 27 | 15 | 497.4556 | 0
2039 | 1 | 27 | 16 | 498.0891 | 0
2039 | 1 | 27 | 17 | 497.1833 | 0
2039 | 1 | 27 | 18 | 491.9428 | 0
2039 | 1 | 27 | 19 | 481.1796 | 0
2039 | 1 | 27 | 20 | 463.238 | 0
2039 | 1 | 27 | 21 | 448.8181 | 0
2039 | 1 | 27 | 22 | 437.2015 | 0
2039 | 1 | 27 | 23 | 419.4852 | 0
2039 | 1 | 28 | 0 | 395.5508 | 0
2039 | 1 | 28 | 1 | 379.1633 | 0
2039 | 1 | 28 | 2 | 368.6545 | 0
2039 | 1 | 28 | 3 | 360.4934 | 0
2039 | 1 | 28 | 4 | 358.4406 | 0
2039 | 1 | 28 | 5 | 366.5733 | 0
2039 | 1 | 28 | 6 | 382.7341 | 0
2039 | 1 | 28 | 7 | 409.4503 | 0
2039 | 1 | 28 | 8 | 443.8898 | 0
2039 | 1 | 28 | 9 | 467.6046 | 0
2039 | 1 | 28 | 10 | 480.5096 | 0
2039 | 1 | 28 | 11 | 488.3978 | 0
2039 | 1 | 28 | 12 | 492.8223 | 0
2039 | 1 | 28 | 13 | 496.0221 | 0
2039 | 1 | 28 | 14 | 494.2539 | 0
2039 | 1 | 28 | 15 | 492.0096 | 0
2039 | 1 | 28 | 16 | 492.4918 | 0
2039 | 1 | 28 | 17 | 491.829 | 0
2039 | 1 | 28 | 18 | 494.619 | 0
2039 | 1 | 28 | 19 | 483.8589 | 0
2039 | 1 | 28 | 20 | 466.343 | 0
2039 | 1 | 28 | 21 | 452.342 | 0
2039 | 1 | 28 | 22 | 441.7815 | 0
2039 | 1 | 28 | 23 | 426.9167 | 0
2039 | 1 | 29 | 0 | 410.0125 | 0
2039 | 1 | 29 | 1 | 391.2872 | 0
2039 | 1 | 29 | 2 | 379.973 | 0
2039 | 1 | 29 | 3 | 370.1735 | 0
2039 | 1 | 29 | 4 | 365.0357 | 0
2039 | 1 | 29 | 5 | 367.0113 | 0
2039 | 1 | 29 | 6 | 368.9288 | 0
2039 | 1 | 29 | 7 | 373.3799 | 0
2039 | 1 | 29 | 8 | 389.3075 | 0
2039 | 1 | 29 | 9 | 408.7726 | 0
2039 | 1 | 29 | 10 | 425.7397 | 0
2039 | 1 | 29 | 11 | 438.5383 | 0
2039 | 1 | 29 | 12 | 449.2975 | 0
2039 | 1 | 29 | 13 | 453.9971 | 0
2039 | 1 | 29 | 14 | 453.7376 | 0
2039 | 1 | 29 | 15 | 453.4155 | 0
2039 | 1 | 29 | 16 | 455.4517 | 0
2039 | 1 | 29 | 17 | 456.2012 | 0
2039 | 1 | 29 | 18 | 452.598 | 0
2039 | 1 | 29 | 19 | 448.381 | 0
2039 | 1 | 29 | 20 | 436.532 | 0
2039 | 1 | 29 | 21 | 427.133 | 0
2039 | 1 | 29 | 22 | 420.8689 | 0
2039 | 1 | 29 | 23 | 410.579 | 0
2039 | 1 | 30 | 0 | 398.2645 | 0
2039 | 1 | 30 | 1 | 389.9436 | 0
2039 | 1 | 30 | 2 | 379.8325 | 0
2039 | 1 | 30 | 3 | 370.6687 | 0
2039 | 1 | 30 | 4 | 366.4077 | 0
2039 | 1 | 30 | 5 | 369.6735 | 0
2039 | 1 | 30 | 6 | 375.6814 | 0
2039 | 1 | 30 | 7 | 380.4335 | 0
2039 | 1 | 30 | 8 | 392.5916 | 0
2039 | 1 | 30 | 9 | 408.4051 | 0
2039 | 1 | 30 | 10 | 424.5001 | 0
2039 | 1 | 30 | 11 | 438.5557 | 0
2039 | 1 | 30 | 12 | 447.5329 | 0
2039 | 1 | 30 | 13 | 452.7648 | 0
2039 | 1 | 30 | 14 | 453.2756 | 0
2039 | 1 | 30 | 15 | 452.917 | 0
2039 | 1 | 30 | 16 | 456.429 | 0
2039 | 1 | 30 | 17 | 459.393 | 0
2039 | 1 | 30 | 18 | 463.8729 | 0
2039 | 1 | 30 | 19 | 465.5958 | 0
2039 | 1 | 30 | 20 | 457.93 | 0
2039 | 1 | 30 | 21 | 451.1681 | 0
2039 | 1 | 30 | 22 | 443.8422 | 0
2039 | 1 | 30 | 23 | 430.8902 | 0
2039 | 1 | 31 | 0 | 412.0918 | 0
2039 | 1 | 31 | 1 | 392.921 | 0
2039 | 1 | 31 | 2 | 383.161 | 0
2039 | 1 | 31 | 3 | 375.6111 | 0
2039 | 1 | 31 | 4 | 374.607 | 0
2039 | 1 | 31 | 5 | 383.5401 | 0
2039 | 1 | 31 | 6 | 400.0431 | 0
2039 | 1 | 31 | 7 | 424.3064 | 0
2039 | 1 | 31 | 8 | 456.6715 | 0
2039 | 1 | 31 | 9 | 478.4366 | 0
2039 | 1 | 31 | 10 | 488.6614 | 0
2039 | 1 | 31 | 11 | 494.5119 | 0
2039 | 1 | 31 | 12 | 500.8482 | 0.84817
2039 | 1 | 31 | 13 | 503.4937 | 3.4937
2039 | 1 | 31 | 14 | 500.5072 | 0.50723
2039 | 1 | 31 | 15 | 497.2015 | 0
2039 | 1 | 31 | 16 | 496.7278 | 0
2039 | 1 | 31 | 17 | 495.7572 | 0
2039 | 1 | 31 | 18 | 490.7334 | 0
2039 | 1 | 31 | 19 | 480.7944 | 0
2039 | 1 | 31 | 20 | 462.6649 | 0
2039 | 1 | 31 | 21 | 447.3598 | 0
2039 | 1 | 31 | 22 | 434.2176 | 0
2039 | 1 | 31 | 23 | 415.0607 | 0
2039 | 2 | 1 | 0 | 393.8417 | 0
2039 | 2 | 1 | 1 | 369.4167 | 0
2039 | 2 | 1 | 2 | 359.2448 | 0
2039 | 2 | 1 | 3 | 351.646 | 0
2039 | 2 | 1 | 4 | 349.9284 | 0
2039 | 2 | 1 | 5 | 357.864 | 0
2039 | 2 | 1 | 6 | 374.2268 | 0
2039 | 2 | 1 | 7 | 402.3387 | 0
2039 | 2 | 1 | 8 | 434.0169 | 0
2039 | 2 | 1 | 9 | 454.9116 | 0
2039 | 2 | 1 | 10 | 465.6749 | 0
2039 | 2 | 1 | 11 | 471.1229 | 0
2039 | 2 | 1 | 12 | 479.376 | 0
2039 | 2 | 1 | 13 | 482.9566 | 0
2039 | 2 | 1 | 14 | 481.3185 | 0
2039 | 2 | 1 | 15 | 479.5363 | 0
2039 | 2 | 1 | 16 | 479.5601 | 0
2039 | 2 | 1 | 17 | 477.6828 | 0
2039 | 2 | 1 | 18 | 473.5859 | 0
2039 | 2 | 1 | 19 | 462.7762 | 0
2039 | 2 | 1 | 20 | 444.5989 | 0
2039 | 2 | 1 | 21 | 429.1361 | 0
2039 | 2 | 1 | 22 | 416.4526 | 0
2039 | 2 | 1 | 23 | 398.0455 | 0
2039 | 2 | 2 | 0 | 379.3612 | 0
2039 | 2 | 2 | 1 | 367.7174 | 0
2039 | 2 | 2 | 2 | 358.0803 | 0
2039 | 2 | 2 | 3 | 350.6399 | 0
2039 | 2 | 2 | 4 | 349.1447 | 0
2039 | 2 | 2 | 5 | 357.5955 | 0
2039 | 2 | 2 | 6 | 373.0679 | 0
2039 | 2 | 2 | 7 | 401.7518 | 0
2039 | 2 | 2 | 8 | 434.9427 | 0
2039 | 2 | 2 | 9 | 456.7298 | 0
2039 | 2 | 2 | 10 | 468.2983 | 0
2039 | 2 | 2 | 11 | 474.7965 | 0
2039 | 2 | 2 | 12 | 480.3521 | 0
2039 | 2 | 2 | 13 | 483.7429 | 0
2039 | 2 | 2 | 14 | 481.4158 | 0
2039 | 2 | 2 | 15 | 479.7863 | 0
2039 | 2 | 2 | 16 | 480.3448 | 0
2039 | 2 | 2 | 17 | 479.0245 | 0
2039 | 2 | 2 | 18 | 476.7453 | 0
2039 | 2 | 2 | 19 | 468.0482 | 0
2039 | 2 | 2 | 20 | 451.9545 | 0
2039 | 2 | 2 | 21 | 438.0644 | 0
2039 | 2 | 2 | 22 | 426.4614 | 0
2039 | 2 | 2 | 23 | 408.1804 | 0
2039 | 2 | 3 | 0 | 390.699 | 0
2039 | 2 | 3 | 1 | 370.981 | 0
2039 | 2 | 3 | 2 | 361.2393 | 0
2039 | 2 | 3 | 3 | 353.7758 | 0
2039 | 2 | 3 | 4 | 352.1701 | 0
2039 | 2 | 3 | 5 | 360.5274 | 0
2039 | 2 | 3 | 6 | 377.2655 | 0
2039 | 2 | 3 | 7 | 405.8815 | 0
2039 | 2 | 3 | 8 | 438.6628 | 0
2039 | 2 | 3 | 9 | 460.6195 | 0
2039 | 2 | 3 | 10 | 471.8159 | 0
2039 | 2 | 3 | 11 | 478.4801 | 0
2039 | 2 | 3 | 12 | 486.3152 | 0
2039 | 2 | 3 | 13 | 489.3864 | 0
2039 | 2 | 3 | 14 | 487.1321 | 0
2039 | 2 | 3 | 15 | 485.1325 | 0
2039 | 2 | 3 | 16 | 484.9748 | 0
2039 | 2 | 3 | 17 | 483.1709 | 0
2039 | 2 | 3 | 18 | 484.4596 | 0
2039 | 2 | 3 | 19 | 474.9722 | 0
2039 | 2 | 3 | 20 | 458.1046 | 0
2039 | 2 | 3 | 21 | 443.9865 | 0
2039 | 2 | 3 | 22 | 432.5399 | 0
2039 | 2 | 3 | 23 | 415.2528 | 0
2039 | 2 | 4 | 0 | 391.5123 | 0
2039 | 2 | 4 | 1 | 370.975 | 0
2039 | 2 | 4 | 2 | 359.8299 | 0
2039 | 2 | 4 | 3 | 350.8957 | 0
2039 | 2 | 4 | 4 | 347.8 | 0
2039 | 2 | 4 | 5 | 354.8972 | 0
2039 | 2 | 4 | 6 | 369.4128 | 0
2039 | 2 | 4 | 7 | 396.1843 | 0
2039 | 2 | 4 | 8 | 426.1345 | 0
2039 | 2 | 4 | 9 | 447.4926 | 0
2039 | 2 | 4 | 10 | 458.9528 | 0
2039 | 2 | 4 | 11 | 465.0373 | 0
2039 | 2 | 4 | 12 | 473.4015 | 0
2039 | 2 | 4 | 13 | 476.418 | 0
2039 | 2 | 4 | 14 | 474.4136 | 0
2039 | 2 | 4 | 15 | 472.1325 | 0
2039 | 2 | 4 | 16 | 471.6916 | 0
2039 | 2 | 4 | 17 | 468.9513 | 0
2039 | 2 | 4 | 18 | 457.3093 | 0
2039 | 2 | 4 | 19 | 447.1274 | 0
2039 | 2 | 4 | 20 | 430.7975 | 0
2039 | 2 | 4 | 21 | 417.6113 | 0
2039 | 2 | 4 | 22 | 407.9587 | 0
2039 | 2 | 4 | 23 | 394.5213 | 0
2039 | 2 | 5 | 0 | 374.3031 | 0
2039 | 2 | 5 | 1 | 365.4904 | 0
2039 | 2 | 5 | 2 | 355.0264 | 0
2039 | 2 | 5 | 3 | 345.7832 | 0
2039 | 2 | 5 | 4 | 341.0209 | 0
2039 | 2 | 5 | 5 | 343.6811 | 0
2039 | 2 | 5 | 6 | 348.2912 | 0
2039 | 2 | 5 | 7 | 354.8905 | 0
2039 | 2 | 5 | 8 | 370.6101 | 0
2039 | 2 | 5 | 9 | 389.6245 | 0
2039 | 2 | 5 | 10 | 406.6714 | 0
2039 | 2 | 5 | 11 | 419.5299 | 0
2039 | 2 | 5 | 12 | 428.2713 | 0
2039 | 2 | 5 | 13 | 432.2036 | 0
2039 | 2 | 5 | 14 | 431.8475 | 0
2039 | 2 | 5 | 15 | 431.1371 | 0
2039 | 2 | 5 | 16 | 432.8658 | 0
2039 | 2 | 5 | 17 | 432.6367 | 0
2039 | 2 | 5 | 18 | 435.4029 | 0
2039 | 2 | 5 | 19 | 434.8646 | 0
2039 | 2 | 5 | 20 | 425.6786 | 0
2039 | 2 | 5 | 21 | 417.5949 | 0
2039 | 2 | 5 | 22 | 412.1284 | 0
2039 | 2 | 5 | 23 | 402.2249 | 0
2039 | 2 | 6 | 0 | 391.8673 | 0
2039 | 2 | 6 | 1 | 381.8878 | 0
2039 | 2 | 6 | 2 | 372.1875 | 0
2039 | 2 | 6 | 3 | 362.8904 | 0
2039 | 2 | 6 | 4 | 357.7083 | 0
2039 | 2 | 6 | 5 | 359.0627 | 0
2039 | 2 | 6 | 6 | 362.1461 | 0
2039 | 2 | 6 | 7 | 364.9165 | 0
2039 | 2 | 6 | 8 | 376.8189 | 0
2039 | 2 | 6 | 9 | 393.938 | 0
2039 | 2 | 6 | 10 | 409.8166 | 0
2039 | 2 | 6 | 11 | 422.1521 | 0
2039 | 2 | 6 | 12 | 433.6098 | 0
2039 | 2 | 6 | 13 | 438.3277 | 0
2039 | 2 | 6 | 14 | 438.2717 | 0
2039 | 2 | 6 | 15 | 439.0801 | 0
2039 | 2 | 6 | 16 | 440.9978 | 0
2039 | 2 | 6 | 17 | 443.4644 | 0
2039 | 2 | 6 | 18 | 446.1478 | 0
2039 | 2 | 6 | 19 | 445.5797 | 0
2039 | 2 | 6 | 20 | 435.7814 | 0
2039 | 2 | 6 | 21 | 427.1628 | 0
2039 | 2 | 6 | 22 | 420.2236 | 0
2039 | 2 | 6 | 23 | 407.1604 | 0
2039 | 2 | 7 | 0 | 391.248 | 0
2039 | 2 | 7 | 1 | 376.1347 | 0
2039 | 2 | 7 | 2 | 366.8979 | 0
2039 | 2 | 7 | 3 | 360.2081 | 0
2039 | 2 | 7 | 4 | 359.8002 | 0
2039 | 2 | 7 | 5 | 369.0665 | 0
2039 | 2 | 7 | 6 | 386.9311 | 0
2039 | 2 | 7 | 7 | 413.4309 | 0
2039 | 2 | 7 | 8 | 444.6522 | 0
2039 | 2 | 7 | 9 | 465.7957 | 0
2039 | 2 | 7 | 10 | 476.4505 | 0
2039 | 2 | 7 | 11 | 481.9196 | 0
2039 | 2 | 7 | 12 | 489.2955 | 0
2039 | 2 | 7 | 13 | 492.0335 | 0
2039 | 2 | 7 | 14 | 489.238 | 0
2039 | 2 | 7 | 15 | 486.6306 | 0
2039 | 2 | 7 | 16 | 486.1708 | 0
2039 | 2 | 7 | 17 | 485.3503 | 0
2039 | 2 | 7 | 18 | 482.9627 | 0
2039 | 2 | 7 | 19 | 474.9934 | 0
2039 | 2 | 7 | 20 | 458.7667 | 0
2039 | 2 | 7 | 21 | 444.0874 | 0
2039 | 2 | 7 | 22 | 431.3372 | 0
2039 | 2 | 7 | 23 | 412.6607 | 0
2039 | 2 | 8 | 0 | 392.6039 | 0
2039 | 2 | 8 | 1 | 376.0327 | 0
2039 | 2 | 8 | 2 | 366.213 | 0
2039 | 2 | 8 | 3 | 358.9015 | 0
2039 | 2 | 8 | 4 | 357.5284 | 0
2039 | 2 | 8 | 5 | 365.851 | 0
2039 | 2 | 8 | 6 | 382.5912 | 0
2039 | 2 | 8 | 7 | 410.8267 | 0
2039 | 2 | 8 | 8 | 443.0051 | 0
2039 | 2 | 8 | 9 | 463.9187 | 0
2039 | 2 | 8 | 10 | 474.324 | 0
2039 | 2 | 8 | 11 | 479.5329 | 0
2039 | 2 | 8 | 12 | 486.6661 | 0
2039 | 2 | 8 | 13 | 490.0072 | 0
2039 | 2 | 8 | 14 | 487.9386 | 0
2039 | 2 | 8 | 15 | 485.8442 | 0
2039 | 2 | 8 | 16 | 485.7243 | 0
2039 | 2 | 8 | 17 | 483.8986 | 0
2039 | 2 | 8 | 18 | 481.5035 | 0
2039 | 2 | 8 | 19 | 472.5231 | 0
2039 | 2 | 8 | 20 | 455.4763 | 0
2039 | 2 | 8 | 21 | 440.5965 | 0
2039 | 2 | 8 | 22 | 427.9223 | 0
2039 | 2 | 8 | 23 | 409.0713 | 0
2039 | 2 | 9 | 0 | 387.6196 | 0
2039 | 2 | 9 | 1 | 373.4553 | 0
2039 | 2 | 9 | 2 | 363.2362 | 0
2039 | 2 | 9 | 3 | 355.5406 | 0
2039 | 2 | 9 | 4 | 353.7386 | 0
2039 | 2 | 9 | 5 | 361.9253 | 0
2039 | 2 | 9 | 6 | 379.7737 | 0
2039 | 2 | 9 | 7 | 408.5926 | 0
2039 | 2 | 9 | 8 | 441.9084 | 0
2039 | 2 | 9 | 9 | 463.9418 | 0
2039 | 2 | 9 | 10 | 475.8045 | 0
2039 | 2 | 9 | 11 | 481.9898 | 0
2039 | 2 | 9 | 12 | 488.7175 | 0
2039 | 2 | 9 | 13 | 492.3427 | 0
2039 | 2 | 9 | 14 | 490.3419 | 0
2039 | 2 | 9 | 15 | 488.4927 | 0
2039 | 2 | 9 | 16 | 488.6431 | 0
2039 | 2 | 9 | 17 | 487.0822 | 0
2039 | 2 | 9 | 18 | 485.8786 | 0
2039 | 2 | 9 | 19 | 476.8079 | 0
2039 | 2 | 9 | 20 | 460.1435 | 0
2039 | 2 | 9 | 21 | 445.7473 | 0
2039 | 2 | 9 | 22 | 433.4805 | 0
2039 | 2 | 9 | 23 | 414.4847 | 0
2039 | 2 | 10 | 0 | 392.6321 | 0
2039 | 2 | 10 | 1 | 376.8786 | 0
2039 | 2 | 10 | 2 | 366.6558 | 0
2039 | 2 | 10 | 3 | 359.1262 | 0
2039 | 2 | 10 | 4 | 357.3552 | 0
2039 | 2 | 10 | 5 | 365.5201 | 0
2039 | 2 | 10 | 6 | 382.2669 | 0
2039 | 2 | 10 | 7 | 411.049 | 0
2039 | 2 | 10 | 8 | 445.1938 | 0
2039 | 2 | 10 | 9 | 468.0508 | 0
2039 | 2 | 10 | 10 | 480.0954 | 0
2039 | 2 | 10 | 11 | 486.8903 | 0
2039 | 2 | 10 | 12 | 494.9082 | 0
2039 | 2 | 10 | 13 | 498.3685 | 0
2039 | 2 | 10 | 14 | 496.4973 | 0
2039 | 2 | 10 | 15 | 494.6021 | 0
2039 | 2 | 10 | 16 | 494.3906 | 0
2039 | 2 | 10 | 17 | 492.5238 | 0
2039 | 2 | 10 | 18 | 488.1138 | 0
2039 | 2 | 10 | 19 | 479.4181 | 0
2039 | 2 | 10 | 20 | 462.863 | 0
2039 | 2 | 10 | 21 | 448.69 | 0
2039 | 2 | 10 | 22 | 436.9201 | 0
2039 | 2 | 10 | 23 | 419.096 | 0
2039 | 2 | 11 | 0 | 400.8169 | 0
2039 | 2 | 11 | 1 | 387.7274 | 0
2039 | 2 | 11 | 2 | 377.3566 | 0
2039 | 2 | 11 | 3 | 369.5353 | 0
2039 | 2 | 11 | 4 | 367.5137 | 0
2039 | 2 | 11 | 5 | 375.2813 | 0
2039 | 2 | 11 | 6 | 390.8858 | 0
2039 | 2 | 11 | 7 | 418.1881 | 0
2039 | 2 | 11 | 8 | 451.767 | 0
2039 | 2 | 11 | 9 | 475.4655 | 0
2039 | 2 | 11 | 10 | 488.3636 | 0
2039 | 2 | 11 | 11 | 494.9636 | 0
2039 | 2 | 11 | 12 | 500.2082 | 0.20824
2039 | 2 | 11 | 13 | 502.9969 | 2.9969
2039 | 2 | 11 | 14 | 500.8726 | 0.87264
2039 | 2 | 11 | 15 | 498.944 | 0
2039 | 2 | 11 | 16 | 498.8326 | 0
2039 | 2 | 11 | 17 | 497.2938 | 0
2039 | 2 | 11 | 18 | 496.8831 | 0
2039 | 2 | 11 | 19 | 488.3829 | 0
2039 | 2 | 11 | 20 | 472.148 | 0
2039 | 2 | 11 | 21 | 458.2406 | 0
2039 | 2 | 11 | 22 | 447.6568 | 0
2039 | 2 | 11 | 23 | 432.5933 | 0
2039 | 2 | 12 | 0 | 414.6956 | 0
2039 | 2 | 12 | 1 | 411.2008 | 0
2039 | 2 | 12 | 2 | 400.8699 | 0
2039 | 2 | 12 | 3 | 392.2179 | 0
2039 | 2 | 12 | 4 | 388.9887 | 0
2039 | 2 | 12 | 5 | 393.2411 | 0
2039 | 2 | 12 | 6 | 402.3149 | 0
2039 | 2 | 12 | 7 | 409.833 | 0
2039 | 2 | 12 | 8 | 419.9989 | 0
2039 | 2 | 12 | 9 | 433.5351 | 0
2039 | 2 | 12 | 10 | 447.3883 | 0
2039 | 2 | 12 | 11 | 459.0877 | 0
2039 | 2 | 12 | 12 | 470.643 | 0
2039 | 2 | 12 | 13 | 473.2548 | 0
2039 | 2 | 12 | 14 | 471.6629 | 0
2039 | 2 | 12 | 15 | 470.7246 | 0
2039 | 2 | 12 | 16 | 473.3903 | 0
2039 | 2 | 12 | 17 | 473.4826 | 0
2039 | 2 | 12 | 18 | 476.6811 | 0
2039 | 2 | 12 | 19 | 478.8396 | 0
2039 | 2 | 12 | 20 | 471.1242 | 0
2039 | 2 | 12 | 21 | 463.7457 | 0
2039 | 2 | 12 | 22 | 457.1954 | 0
2039 | 2 | 12 | 23 | 446.4016 | 0
2039 | 2 | 13 | 0 | 431.4924 | 0
2039 | 2 | 13 | 1 | 423.177 | 0
2039 | 2 | 13 | 2 | 412.5075 | 0
2039 | 2 | 13 | 3 | 403.225 | 0
2039 | 2 | 13 | 4 | 398.8295 | 0
2039 | 2 | 13 | 5 | 401.2358 | 0
2039 | 2 | 13 | 6 | 404.9265 | 0
2039 | 2 | 13 | 7 | 408.5526 | 0
2039 | 2 | 13 | 8 | 416.6018 | 0
2039 | 2 | 13 | 9 | 429.6771 | 0
2039 | 2 | 13 | 10 | 443.9678 | 0
2039 | 2 | 13 | 11 | 455.4354 | 0
2039 | 2 | 13 | 12 | 465.5225 | 0
2039 | 2 | 13 | 13 | 469.6971 | 0
2039 | 2 | 13 | 14 | 468.4332 | 0
2039 | 2 | 13 | 15 | 468.6741 | 0
2039 | 2 | 13 | 16 | 471.8291 | 0
2039 | 2 | 13 | 17 | 473.7876 | 0
2039 | 2 | 13 | 18 | 476.4024 | 0
2039 | 2 | 13 | 19 | 476.2399 | 0
2039 | 2 | 13 | 20 | 466.8159 | 0
2039 | 2 | 13 | 21 | 458.3917 | 0
2039 | 2 | 13 | 22 | 450.076 | 0
2039 | 2 | 13 | 23 | 436.6564 | 0
2039 | 2 | 14 | 0 | 417.3479 | 0
2039 | 2 | 14 | 1 | 421.8087 | 0
2039 | 2 | 14 | 2 | 413.5822 | 0
2039 | 2 | 14 | 3 | 408.6263 | 0
2039 | 2 | 14 | 4 | 409.8023 | 0
2039 | 2 | 14 | 5 | 419.3722 | 0
2039 | 2 | 14 | 6 | 434.7207 | 0
2039 | 2 | 14 | 7 | 460.1954 | 0
2039 | 2 | 14 | 8 | 496.8039 | 0
2039 | 2 | 14 | 9 | 520.0634 | 20.0634
2039 | 2 | 14 | 10 | 530.8781 | 30.8781
2039 | 2 | 14 | 11 | 535.6701 | 35.6701
2039 | 2 | 14 | 12 | 540.7284 | 40.7284
2039 | 2 | 14 | 13 | 541.9747 | 41.9747
2039 | 2 | 14 | 14 | 538.0391 | 38.0391
2039 | 2 | 14 | 15 | 535.6314 | 35.6314
2039 | 2 | 14 | 16 | 535.5739 | 35.5739
2039 | 2 | 14 | 17 | 536.9621 | 36.9621
2039 | 2 | 14 | 18 | 546.03 | 46.03
2039 | 2 | 14 | 19 | 545.7777 | 45.7777
2039 | 2 | 14 | 20 | 533.391 | 33.391
2039 | 2 | 14 | 21 | 519.3326 | 19.3326
2039 | 2 | 14 | 22 | 506.8861 | 6.8861
2039 | 2 | 14 | 23 | 486.8838 | 0
2039 | 2 | 15 | 0 | 464.131 | 0
2039 | 2 | 15 | 1 | 446.5915 | 0
2039 | 2 | 15 | 2 | 437.2422 | 0
2039 | 2 | 15 | 3 | 428.637 | 0
2039 | 2 | 15 | 4 | 425.2086 | 0
2039 | 2 | 15 | 5 | 427.6797 | 0
2039 | 2 | 15 | 6 | 433.1999 | 0
2039 | 2 | 15 | 7 | 442.45 | 0
2039 | 2 | 15 | 8 | 454.791 | 0
2039 | 2 | 15 | 9 | 466.9653 | 0
2039 | 2 | 15 | 10 | 476.0546 | 0
2039 | 2 | 15 | 11 | 485.2487 | 0
2039 | 2 | 15 | 12 | 494.8838 | 0
2039 | 2 | 15 | 13 | 496.136 | 0
2039 | 2 | 15 | 14 | 493.5783 | 0
2039 | 2 | 15 | 15 | 493.4145 | 0
2039 | 2 | 15 | 16 | 494.8524 | 0
2039 | 2 | 15 | 17 | 497.3042 | 0
2039 | 2 | 15 | 18 | 501.3852 | 1.3852
2039 | 2 | 15 | 19 | 503.5743 | 3.5743
2039 | 2 | 15 | 20 | 493.4405 | 0
2039 | 2 | 15 | 21 | 484.1253 | 0
2039 | 2 | 15 | 22 | 476.6643 | 0
2039 | 2 | 15 | 23 | 461.4632 | 0
2039 | 2 | 16 | 0 | 442.1645 | 0
2039 | 2 | 16 | 1 | 427.8309 | 0
2039 | 2 | 16 | 2 | 416.3985 | 0
2039 | 2 | 16 | 3 | 408.2446 | 0
2039 | 2 | 16 | 4 | 405.7259 | 0
2039 | 2 | 16 | 5 | 412.0706 | 0
2039 | 2 | 16 | 6 | 425.0661 | 0
2039 | 2 | 16 | 7 | 450.4873 | 0
2039 | 2 | 16 | 8 | 484.4162 | 0
2039 | 2 | 16 | 9 | 506.564 | 6.564
2039 | 2 | 16 | 10 | 517.1926 | 17.1926
2039 | 2 | 16 | 11 | 520.7743 | 20.7743
2039 | 2 | 16 | 12 | 527.5464 | 27.5464
2039 | 2 | 16 | 13 | 529.4292 | 29.4292
2039 | 2 | 16 | 14 | 525.7719 | 25.7719
2039 | 2 | 16 | 15 | 523.1308 | 23.1308
2039 | 2 | 16 | 16 | 522.3264 | 22.3264
2039 | 2 | 16 | 17 | 520.2708 | 20.2708
2039 | 2 | 16 | 18 | 515.4193 | 15.4193
2039 | 2 | 16 | 19 | 507.5562 | 7.5562
2039 | 2 | 16 | 20 | 490.3393 | 0
2039 | 2 | 16 | 21 | 474.469 | 0
2039 | 2 | 16 | 22 | 461.274 | 0
2039 | 2 | 16 | 23 | 440.9643 | 0
2039 | 2 | 17 | 0 | 420.6752 | 0
2039 | 2 | 17 | 1 | 403.0292 | 0
2039 | 2 | 17 | 2 | 392.014 | 0
2039 | 2 | 17 | 3 | 383.8645 | 0
2039 | 2 | 17 | 4 | 381.5137 | 0
2039 | 2 | 17 | 5 | 388.6537 | 0
2039 | 2 | 17 | 6 | 404.4031 | 0
2039 | 2 | 17 | 7 | 430.6221 | 0
2039 | 2 | 17 | 8 | 466.4153 | 0
2039 | 2 | 17 | 9 | 489.7769 | 0
2039 | 2 | 17 | 10 | 501.4884 | 1.4884
2039 | 2 | 17 | 11 | 507.0651 | 7.0651
2039 | 2 | 17 | 12 | 513.9316 | 13.9316
2039 | 2 | 17 | 13 | 516.7413 | 16.7413
2039 | 2 | 17 | 14 | 513.3543 | 13.3543
2039 | 2 | 17 | 15 | 511.264 | 11.264
2039 | 2 | 17 | 16 | 511.1761 | 11.1761
2039 | 2 | 17 | 17 | 509.0979 | 9.0979
2039 | 2 | 17 | 18 | 504.9122 | 4.9122
2039 | 2 | 17 | 19 | 497.8456 | 0
2039 | 2 | 17 | 20 | 481.2087 | 0
2039 | 2 | 17 | 21 | 466.434 | 0
2039 | 2 | 17 | 22 | 454.7302 | 0
2039 | 2 | 17 | 23 | 435.8752 | 0
2039 | 2 | 18 | 0 | 415.9368 | 0
2039 | 2 | 18 | 1 | 397.3661 | 0
2039 | 2 | 18 | 2 | 386.8783 | 0
2039 | 2 | 18 | 3 | 378.8203 | 0
2039 | 2 | 18 | 4 | 376.6865 | 0
2039 | 2 | 18 | 5 | 384.2969 | 0
2039 | 2 | 18 | 6 | 399.0852 | 0
2039 | 2 | 18 | 7 | 425.1867 | 0
2039 | 2 | 18 | 8 | 460.0526 | 0
2039 | 2 | 18 | 9 | 483.9272 | 0
2039 | 2 | 18 | 10 | 496.4857 | 0
2039 | 2 | 18 | 11 | 502.7119 | 2.7119
2039 | 2 | 18 | 12 | 507.982 | 7.982
2039 | 2 | 18 | 13 | 510.436 | 10.436
2039 | 2 | 18 | 14 | 507.3879 | 7.3879
2039 | 2 | 18 | 15 | 505.2877 | 5.2877
2039 | 2 | 18 | 16 | 505.3867 | 5.3867
2039 | 2 | 18 | 17 | 503.7808 | 3.7808
2039 | 2 | 18 | 18 | 498.7245 | 0
2039 | 2 | 18 | 19 | 492.8723 | 0
2039 | 2 | 18 | 20 | 478.0771 | 0
2039 | 2 | 18 | 21 | 464.8702 | 0
2039 | 2 | 18 | 22 | 454.9344 | 0
2039 | 2 | 18 | 23 | 439.3442 | 0
2039 | 2 | 19 | 0 | 421.4791 | 0
2039 | 2 | 19 | 1 | 407.6472 | 0
2039 | 2 | 19 | 2 | 397.1417 | 0
2039 | 2 | 19 | 3 | 388.155 | 0
2039 | 2 | 19 | 4 | 384.404 | 0
2039 | 2 | 19 | 5 | 387.9947 | 0
2039 | 2 | 19 | 6 | 397.1922 | 0
2039 | 2 | 19 | 7 | 403.2828 | 0
2039 | 2 | 19 | 8 | 412.7587 | 0
2039 | 2 | 19 | 9 | 425.6861 | 0
2039 | 2 | 19 | 10 | 439.0308 | 0
2039 | 2 | 19 | 11 | 450.3679 | 0
2039 | 2 | 19 | 12 | 462.215 | 0
2039 | 2 | 19 | 13 | 464.3 | 0
2039 | 2 | 19 | 14 | 462.6901 | 0
2039 | 2 | 19 | 15 | 461.2605 | 0
2039 | 2 | 19 | 16 | 462.3154 | 0
2039 | 2 | 19 | 17 | 462.5893 | 0
2039 | 2 | 19 | 18 | 463.7315 | 0
2039 | 2 | 19 | 19 | 465.3052 | 0
2039 | 2 | 19 | 20 | 457.2076 | 0
2039 | 2 | 19 | 21 | 449.4288 | 0
2039 | 2 | 19 | 22 | 442.9239 | 0
2039 | 2 | 19 | 23 | 432.0531 | 0
2039 | 2 | 20 | 0 | 418.7972 | 0
2039 | 2 | 20 | 1 | 401.9879 | 0
2039 | 2 | 20 | 2 | 390.573 | 0
2039 | 2 | 20 | 3 | 380.6651 | 0
2039 | 2 | 20 | 4 | 375.0256 | 0
2039 | 2 | 20 | 5 | 376.1216 | 0
2039 | 2 | 20 | 6 | 378.4087 | 0
2039 | 2 | 20 | 7 | 381.1287 | 0
2039 | 2 | 20 | 8 | 392.3486 | 0
2039 | 2 | 20 | 9 | 407.8679 | 0
2039 | 2 | 20 | 10 | 423.2182 | 0
2039 | 2 | 20 | 11 | 434.4094 | 0
2039 | 2 | 20 | 12 | 443.3833 | 0
2039 | 2 | 20 | 13 | 447.7167 | 0
2039 | 2 | 20 | 14 | 446.6858 | 0
2039 | 2 | 20 | 15 | 446.5475 | 0
2039 | 2 | 20 | 16 | 448.3588 | 0
2039 | 2 | 20 | 17 | 449.6018 | 0
2039 | 2 | 20 | 18 | 450.5087 | 0
2039 | 2 | 20 | 19 | 449.2086 | 0
2039 | 2 | 20 | 20 | 439.0712 | 0
2039 | 2 | 20 | 21 | 430.068 | 0
2039 | 2 | 20 | 22 | 422.1517 | 0
2039 | 2 | 20 | 23 | 408.8511 | 0
2039 | 2 | 21 | 0 | 392.3199 | 0
2039 | 2 | 21 | 1 | 376.4015 | 0
2039 | 2 | 21 | 2 | 366.382 | 0
2039 | 2 | 21 | 3 | 359.3423 | 0
2039 | 2 | 21 | 4 | 358.6559 | 0
2039 | 2 | 21 | 5 | 367.7503 | 0
2039 | 2 | 21 | 6 | 382.3827 | 0
2039 | 2 | 21 | 7 | 408.595 | 0
2039 | 2 | 21 | 8 | 441.1268 | 0
2039 | 2 | 21 | 9 | 461.6872 | 0
2039 | 2 | 21 | 10 | 472.2006 | 0
2039 | 2 | 21 | 11 | 476.853 | 0
2039 | 2 | 21 | 12 | 482.3814 | 0
2039 | 2 | 21 | 13 | 485.1605 | 0
2039 | 2 | 21 | 14 | 481.8159 | 0
2039 | 2 | 21 | 15 | 478.742 | 0
2039 | 2 | 21 | 16 | 477.9673 | 0
2039 | 2 | 21 | 17 | 476.069 | 0
2039 | 2 | 21 | 18 | 474.8135 | 0
2039 | 2 | 21 | 19 | 467.2861 | 0
2039 | 2 | 21 | 20 | 451.0326 | 0
2039 | 2 | 21 | 21 | 436.3528 | 0
2039 | 2 | 21 | 22 | 423.4817 | 0
2039 | 2 | 21 | 23 | 403.7643 | 0
2039 | 2 | 22 | 0 | 385.6678 | 0
2039 | 2 | 22 | 1 | 367.0054 | 0
2039 | 2 | 22 | 2 | 357.2464 | 0
2039 | 2 | 22 | 3 | 350.2204 | 0
2039 | 2 | 22 | 4 | 349.2285 | 0
2039 | 2 | 22 | 5 | 358.3377 | 0
2039 | 2 | 22 | 6 | 377.0187 | 0
2039 | 2 | 22 | 7 | 406.5489 | 0
2039 | 2 | 22 | 8 | 441.289 | 0
2039 | 2 | 22 | 9 | 463.3131 | 0
2039 | 2 | 22 | 10 | 475.0715 | 0
2039 | 2 | 22 | 11 | 480.9871 | 0
2039 | 2 | 22 | 12 | 485.6757 | 0
2039 | 2 | 22 | 13 | 489.4173 | 0
2039 | 2 | 22 | 14 | 487.3648 | 0
2039 | 2 | 22 | 15 | 485.1299 | 0
2039 | 2 | 22 | 16 | 485.1804 | 0
2039 | 2 | 22 | 17 | 483.5759 | 0
2039 | 2 | 22 | 18 | 485.7086 | 0
2039 | 2 | 22 | 19 | 479.0248 | 0
2039 | 2 | 22 | 20 | 463.4828 | 0
2039 | 2 | 22 | 21 | 449.4897 | 0
2039 | 2 | 22 | 22 | 436.922 | 0
2039 | 2 | 22 | 23 | 416.9258 | 0
2039 | 2 | 23 | 0 | 395.6189 | 0
2039 | 2 | 23 | 1 | 380.2216 | 0
2039 | 2 | 23 | 2 | 370.2548 | 0
2039 | 2 | 23 | 3 | 363.184 | 0
2039 | 2 | 23 | 4 | 361.9801 | 0
2039 | 2 | 23 | 5 | 370.8223 | 0
2039 | 2 | 23 | 6 | 389.2969 | 0
2039 | 2 | 23 | 7 | 419.0419 | 0
2039 | 2 | 23 | 8 | 453.429 | 0
2039 | 2 | 23 | 9 | 475.1719 | 0
2039 | 2 | 23 | 10 | 486.5597 | 0
2039 | 2 | 23 | 11 | 492.2735 | 0
2039 | 2 | 23 | 12 | 495.6833 | 0
2039 | 2 | 23 | 13 | 498.13 | 0
2039 | 2 | 23 | 14 | 495.4074 | 0
2039 | 2 | 23 | 15 | 492.559 | 0
2039 | 2 | 23 | 16 | 491.857 | 0
2039 | 2 | 23 | 17 | 490.1726 | 0
2039 | 2 | 23 | 18 | 488.4603 | 0
2039 | 2 | 23 | 19 | 483.4571 | 0
2039 | 2 | 23 | 20 | 470.177 | 0
2039 | 2 | 23 | 21 | 457.4791 | 0
2039 | 2 | 23 | 22 | 445.2755 | 0
2039 | 2 | 23 | 23 | 425.3187 | 0
2039 | 2 | 24 | 0 | 407.6796 | 0
2039 | 2 | 24 | 1 | 389.5794 | 0
2039 | 2 | 24 | 2 | 378.6935 | 0
2039 | 2 | 24 | 3 | 371.0757 | 0
2039 | 2 | 24 | 4 | 369.1396 | 0
2039 | 2 | 24 | 5 | 377.0912 | 0
2039 | 2 | 24 | 6 | 394.7286 | 0
2039 | 2 | 24 | 7 | 423.3968 | 0
2039 | 2 | 24 | 8 | 457.0783 | 0
2039 | 2 | 24 | 9 | 478.2929 | 0
2039 | 2 | 24 | 10 | 488.7667 | 0
2039 | 2 | 24 | 11 | 493.7118 | 0
2039 | 2 | 24 | 12 | 499.0558 | 0
2039 | 2 | 24 | 13 | 501.33 | 1.33
2039 | 2 | 24 | 14 | 498.2014 | 0
2039 | 2 | 24 | 15 | 494.9078 | 0
2039 | 2 | 24 | 16 | 493.4941 | 0
2039 | 2 | 24 | 17 | 490.9136 | 0
2039 | 2 | 24 | 18 | 490.1017 | 0
2039 | 2 | 24 | 19 | 482.7136 | 0
2039 | 2 | 24 | 20 | 467.3026 | 0
2039 | 2 | 24 | 21 | 453.5114 | 0
2039 | 2 | 24 | 22 | 441.0989 | 0
2039 | 2 | 24 | 23 | 422.0562 | 0
2039 | 2 | 25 | 0 | 403.774 | 0
2039 | 2 | 25 | 1 | 387.062 | 0
2039 | 2 | 25 | 2 | 375.5026 | 0
2039 | 2 | 25 | 3 | 367.012 | 0
2039 | 2 | 25 | 4 | 364.3522 | 0
2039 | 2 | 25 | 5 | 371.6704 | 0
2039 | 2 | 25 | 6 | 387.8568 | 0
2039 | 2 | 25 | 7 | 415.185 | 0
2039 | 2 | 25 | 8 | 448.7028 | 0
2039 | 2 | 25 | 9 | 471.5349 | 0
2039 | 2 | 25 | 10 | 484.1536 | 0
2039 | 2 | 25 | 11 | 489.883 | 0
2039 | 2 | 25 | 12 | 498.0603 | 0
2039 | 2 | 25 | 13 | 501.2567 | 1.2567
2039 | 2 | 25 | 14 | 499.3647 | 0
2039 | 2 | 25 | 15 | 496.8233 | 0
2039 | 2 | 25 | 16 | 496.0637 | 0
2039 | 2 | 25 | 17 | 493.6344 | 0
2039 | 2 | 25 | 18 | 484.3918 | 0
2039 | 2 | 25 | 19 | 475.2281 | 0
2039 | 2 | 25 | 20 | 458.4859 | 0
2039 | 2 | 25 | 21 | 444.2163 | 0
2039 | 2 | 25 | 22 | 433.074 | 0
2039 | 2 | 25 | 23 | 417.1959 | 0
2039 | 2 | 26 | 0 | 400.1578 | 0
2039 | 2 | 26 | 1 | 388.2313 | 0
2039 | 2 | 26 | 2 | 377.0243 | 0
2039 | 2 | 26 | 3 | 367.6763 | 0
2039 | 2 | 26 | 4 | 363.0553 | 0
2039 | 2 | 26 | 5 | 365.8273 | 0
2039 | 2 | 26 | 6 | 371.1296 | 0
2039 | 2 | 26 | 7 | 377.6308 | 0
2039 | 2 | 26 | 8 | 392.0658 | 0
2039 | 2 | 26 | 9 | 409.903 | 0
2039 | 2 | 26 | 10 | 427.2526 | 0
2039 | 2 | 26 | 11 | 439.8482 | 0
2039 | 2 | 26 | 12 | 451.1576 | 0
2039 | 2 | 26 | 13 | 455.596 | 0
2039 | 2 | 26 | 14 | 455.4789 | 0
2039 | 2 | 26 | 15 | 454.5042 | 0
2039 | 2 | 26 | 16 | 455.5758 | 0
2039 | 2 | 26 | 17 | 456.0205 | 0
2039 | 2 | 26 | 18 | 453.4274 | 0
2039 | 2 | 26 | 19 | 454.4709 | 0
2039 | 2 | 26 | 20 | 446.1293 | 0
2039 | 2 | 26 | 21 | 438.1343 | 0
2039 | 2 | 26 | 22 | 432.1276 | 0
2039 | 2 | 26 | 23 | 421.0646 | 0
2039 | 2 | 27 | 0 | 402.9648 | 0
2039 | 2 | 27 | 1 | 397.2946 | 0
2039 | 2 | 27 | 2 | 387.3167 | 0
2039 | 2 | 27 | 3 | 378.5363 | 0
2039 | 2 | 27 | 4 | 374.3885 | 0
2039 | 2 | 27 | 5 | 377.2105 | 0
2039 | 2 | 27 | 6 | 381.5492 | 0
2039 | 2 | 27 | 7 | 386.2366 | 0
2039 | 2 | 27 | 8 | 396.6911 | 0
2039 | 2 | 27 | 9 | 411.3486 | 0
2039 | 2 | 27 | 10 | 427.0698 | 0
2039 | 2 | 27 | 11 | 439.5698 | 0
2039 | 2 | 27 | 12 | 447.7249 | 0
2039 | 2 | 27 | 13 | 452.0209 | 0
2039 | 2 | 27 | 14 | 451.5714 | 0
2039 | 2 | 27 | 15 | 451.1077 | 0
2039 | 2 | 27 | 16 | 452.9311 | 0
2039 | 2 | 27 | 17 | 455.3289 | 0
2039 | 2 | 27 | 18 | 461.9598 | 0
2039 | 2 | 27 | 19 | 464.1481 | 0
2039 | 2 | 27 | 20 | 456.6779 | 0
2039 | 2 | 27 | 21 | 449.1987 | 0
2039 | 2 | 27 | 22 | 441.3226 | 0
2039 | 2 | 27 | 23 | 426.668 | 0
2039 | 2 | 28 | 0 | 412.4386 | 0
2039 | 2 | 28 | 1 | 392.074 | 0
2039 | 2 | 28 | 2 | 382.1717 | 0
2039 | 2 | 28 | 3 | 375.1621 | 0
2039 | 2 | 28 | 4 | 374.4878 | 0
2039 | 2 | 28 | 5 | 383.3938 | 0
2039 | 2 | 28 | 6 | 400.2929 | 0
2039 | 2 | 28 | 7 | 425.8656 | 0
2039 | 2 | 28 | 8 | 458.3862 | 0
2039 | 2 | 28 | 9 | 479.2479 | 0
2039 | 2 | 28 | 10 | 489.2067 | 0
2039 | 2 | 28 | 11 | 493.1904 | 0
2039 | 2 | 28 | 12 | 497.5927 | 0
2039 | 2 | 28 | 13 | 499.5217 | 0
2039 | 2 | 28 | 14 | 495.4111 | 0
2039 | 2 | 28 | 15 | 491.6668 | 0
2039 | 2 | 28 | 16 | 490.4162 | 0
2039 | 2 | 28 | 17 | 488.5661 | 0
2039 | 2 | 28 | 18 | 490.9068 | 0
2039 | 2 | 28 | 19 | 483.3597 | 0
2039 | 2 | 28 | 20 | 467.138 | 0
2039 | 2 | 28 | 21 | 452.0643 | 0
2039 | 2 | 28 | 22 | 438.8271 | 0
2039 | 2 | 28 | 23 | 418.4949 | 0
2039 | 3 | 1 | 0 | 394.4065 | 0
2039 | 3 | 1 | 1 | 370.3289 | 0
2039 | 3 | 1 | 2 | 359.4861 | 0
2039 | 3 | 1 | 3 | 351.484 | 0
2039 | 3 | 1 | 4 | 349.3528 | 0
2039 | 3 | 1 | 5 | 357.8113 | 0
2039 | 3 | 1 | 6 | 374.553 | 0
2039 | 3 | 1 | 7 | 403.3383 | 0
2039 | 3 | 1 | 8 | 434.4922 | 0
2039 | 3 | 1 | 9 | 453.6768 | 0
2039 | 3 | 1 | 10 | 463.4662 | 0
2039 | 3 | 1 | 11 | 467.9891 | 0
2039 | 3 | 1 | 12 | 474.2684 | 0
2039 | 3 | 1 | 13 | 477.9169 | 0
2039 | 3 | 1 | 14 | 475.5131 | 0
2039 | 3 | 1 | 15 | 472.789 | 0
2039 | 3 | 1 | 16 | 472.4083 | 0
2039 | 3 | 1 | 17 | 469.8009 | 0
2039 | 3 | 1 | 18 | 468.866 | 0
2039 | 3 | 1 | 19 | 461.2667 | 0
2039 | 3 | 1 | 20 | 445.8968 | 0
2039 | 3 | 1 | 21 | 431.5951 | 0
2039 | 3 | 1 | 22 | 418.9738 | 0
2039 | 3 | 1 | 23 | 399.9518 | 0
2039 | 3 | 2 | 0 | 375.5767 | 0
2039 | 3 | 2 | 1 | 365.9558 | 0
2039 | 3 | 2 | 2 | 356.3755 | 0
2039 | 3 | 2 | 3 | 349.4091 | 0
2039 | 3 | 2 | 4 | 348.4108 | 0
2039 | 3 | 2 | 5 | 358.0466 | 0
2039 | 3 | 2 | 6 | 374.3574 | 0
2039 | 3 | 2 | 7 | 404.92 | 0
2039 | 3 | 2 | 8 | 440.3299 | 0
2039 | 3 | 2 | 9 | 462.9815 | 0
2039 | 3 | 2 | 10 | 475.9727 | 0
2039 | 3 | 2 | 11 | 483.0896 | 0
2039 | 3 | 2 | 12 | 490.3898 | 0
2039 | 3 | 2 | 13 | 495.3187 | 0
2039 | 3 | 2 | 14 | 493.9911 | 0
2039 | 3 | 2 | 15 | 492.5704 | 0
2039 | 3 | 2 | 16 | 493.4898 | 0
2039 | 3 | 2 | 17 | 492.7062 | 0
2039 | 3 | 2 | 18 | 491.5124 | 0
2039 | 3 | 2 | 19 | 486.8148 | 0
2039 | 3 | 2 | 20 | 473.6522 | 0
2039 | 3 | 2 | 21 | 460.4806 | 0
2039 | 3 | 2 | 22 | 448.7991 | 0
2039 | 3 | 2 | 23 | 429.7363 | 0
2039 | 3 | 3 | 0 | 401.5553 | 0
2039 | 3 | 3 | 1 | 387.054 | 0
2039 | 3 | 3 | 2 | 377.5927 | 0
2039 | 3 | 3 | 3 | 370.6798 | 0
2039 | 3 | 3 | 4 | 369.5341 | 0
2039 | 3 | 3 | 5 | 378.7647 | 0
2039 | 3 | 3 | 6 | 395.4681 | 0
2039 | 3 | 3 | 7 | 424.8917 | 0
2039 | 3 | 3 | 8 | 459.8906 | 0
2039 | 3 | 3 | 9 | 482.6835 | 0
2039 | 3 | 3 | 10 | 494.2839 | 0
2039 | 3 | 3 | 11 | 501.1052 | 1.1052
2039 | 3 | 3 | 12 | 512.0106 | 12.0106
2039 | 3 | 3 | 13 | 515.8167 | 15.8167
2039 | 3 | 3 | 14 | 513.8757 | 13.8757
2039 | 3 | 3 | 15 | 511.683 | 11.683
2039 | 3 | 3 | 16 | 511.7614 | 11.7614
2039 | 3 | 3 | 17 | 510.9928 | 10.9928
2039 | 3 | 3 | 18 | 504.0219 | 4.0219
2039 | 3 | 3 | 19 | 498.3466 | 0
2039 | 3 | 3 | 20 | 484.1861 | 0
2039 | 3 | 3 | 21 | 470.344 | 0
2039 | 3 | 3 | 22 | 458.3753 | 0
2039 | 3 | 3 | 23 | 439.9641 | 0
2039 | 3 | 4 | 0 | 415.1589 | 0
2039 | 3 | 4 | 1 | 403.4502 | 0
2039 | 3 | 4 | 2 | 392.5646 | 0
2039 | 3 | 4 | 3 | 384.5694 | 0
2039 | 3 | 4 | 4 | 382.139 | 0
2039 | 3 | 4 | 5 | 389.7923 | 0
2039 | 3 | 4 | 6 | 404.3411 | 0
2039 | 3 | 4 | 7 | 431.2818 | 0
2039 | 3 | 4 | 8 | 464.0303 | 0
2039 | 3 | 4 | 9 | 486.4191 | 0
2039 | 3 | 4 | 10 | 498.074 | 0
2039 | 3 | 4 | 11 | 503.4045 | 3.4045
2039 | 3 | 4 | 12 | 507.2334 | 7.2334
2039 | 3 | 4 | 13 | 509.0348 | 9.0348
2039 | 3 | 4 | 14 | 505.7912 | 5.7912
2039 | 3 | 4 | 15 | 502.643 | 2.643
2039 | 3 | 4 | 16 | 501.8711 | 1.8711
2039 | 3 | 4 | 17 | 500.2178 | 0.21782
2039 | 3 | 4 | 18 | 497.3562 | 0
2039 | 3 | 4 | 19 | 491.1736 | 0
2039 | 3 | 4 | 20 | 477.7124 | 0
2039 | 3 | 4 | 21 | 464.3114 | 0
2039 | 3 | 4 | 22 | 453.5698 | 0
2039 | 3 | 4 | 23 | 438.1819 | 0
2039 | 3 | 5 | 0 | 420.4005 | 0
2039 | 3 | 5 | 1 | 405.7508 | 0
2039 | 3 | 5 | 2 | 394.2593 | 0
2039 | 3 | 5 | 3 | 384.6043 | 0
2039 | 3 | 5 | 4 | 380.14 | 0
2039 | 3 | 5 | 5 | 383.8357 | 0
2039 | 3 | 5 | 6 | 393.6796 | 0
2039 | 3 | 5 | 7 | 400.4057 | 0
2039 | 3 | 5 | 8 | 410.025 | 0
2039 | 3 | 5 | 9 | 423.9881 | 0
2039 | 3 | 5 | 10 | 438.7782 | 0
2039 | 3 | 5 | 11 | 450.5364 | 0
2039 | 3 | 5 | 12 | 461.3703 | 0
2039 | 3 | 5 | 13 | 464.615 | 0
2039 | 3 | 5 | 14 | 463.0583 | 0
2039 | 3 | 5 | 15 | 461.9367 | 0
2039 | 3 | 5 | 16 | 464.181 | 0
2039 | 3 | 5 | 17 | 463.1278 | 0
2039 | 3 | 5 | 18 | 457.8516 | 0
2039 | 3 | 5 | 19 | 457.9595 | 0
2039 | 3 | 5 | 20 | 450.1557 | 0
2039 | 3 | 5 | 21 | 441.7934 | 0
2039 | 3 | 5 | 22 | 434.8463 | 0
2039 | 3 | 5 | 23 | 424.5028 | 0
2039 | 3 | 6 | 0 | 412.7111 | 0
2039 | 3 | 6 | 1 | 400.7094 | 0
2039 | 3 | 6 | 2 | 390.2264 | 0
2039 | 3 | 6 | 3 | 380.5126 | 0
2039 | 3 | 6 | 4 | 375.4354 | 0
2039 | 3 | 6 | 5 | 378.0124 | 0
2039 | 3 | 6 | 6 | 385.1296 | 0
2039 | 3 | 6 | 7 | 388.3045 | 0
2039 | 3 | 6 | 8 | 394.9277 | 0
2039 | 3 | 6 | 9 | 407.6959 | 0
2039 | 3 | 6 | 10 | 422.7417 | 0
2039 | 3 | 6 | 11 | 435.6509 | 0
2039 | 3 | 6 | 12 | 444.743 | 0
2039 | 3 | 6 | 13 | 448.81 | 0
2039 | 3 | 6 | 14 | 448.3646 | 0
2039 | 3 | 6 | 15 | 447.8966 | 0
2039 | 3 | 6 | 16 | 449.5298 | 0
2039 | 3 | 6 | 17 | 451.5734 | 0
2039 | 3 | 6 | 18 | 450.046 | 0
2039 | 3 | 6 | 19 | 450.8925 | 0
2039 | 3 | 6 | 20 | 443.4968 | 0
2039 | 3 | 6 | 21 | 435.2722 | 0
2039 | 3 | 6 | 22 | 427.4248 | 0
2039 | 3 | 6 | 23 | 414.623 | 0
2039 | 3 | 7 | 0 | 402.1907 | 0
2039 | 3 | 7 | 1 | 386.042 | 0
2039 | 3 | 7 | 2 | 377.0223 | 0
2039 | 3 | 7 | 3 | 370.337 | 0
2039 | 3 | 7 | 4 | 370.0428 | 0
2039 | 3 | 7 | 5 | 379.7654 | 0
2039 | 3 | 7 | 6 | 397.6787 | 0
2039 | 3 | 7 | 7 | 423.3851 | 0
2039 | 3 | 7 | 8 | 456.0142 | 0
2039 | 3 | 7 | 9 | 477.7832 | 0
2039 | 3 | 7 | 10 | 488.7155 | 0
2039 | 3 | 7 | 11 | 494.394 | 0
2039 | 3 | 7 | 12 | 499.1384 | 0
2039 | 3 | 7 | 13 | 501.3927 | 1.3927
2039 | 3 | 7 | 14 | 497.687 | 0
2039 | 3 | 7 | 15 | 494.8275 | 0
2039 | 3 | 7 | 16 | 494.4729 | 0
2039 | 3 | 7 | 17 | 492.8892 | 0
2039 | 3 | 7 | 18 | 485.9796 | 0
2039 | 3 | 7 | 19 | 481.2577 | 0
2039 | 3 | 7 | 20 | 467.943 | 0
2039 | 3 | 7 | 21 | 453.5608 | 0
2039 | 3 | 7 | 22 | 441.1404 | 0
2039 | 3 | 7 | 23 | 421.8384 | 0
2039 | 3 | 8 | 0 | 403.1492 | 0
2039 | 3 | 8 | 1 | 377.2708 | 0
2039 | 3 | 8 | 2 | 370.3987 | 0
2039 | 3 | 8 | 3 | 366.4611 | 0
2039 | 3 | 8 | 4 | 369.5706 | 0
2039 | 3 | 8 | 5 | 384.7074 | 0
2039 | 3 | 8 | 6 | 416.4934 | 0
2039 | 3 | 8 | 7 | 449.2181 | 0
2039 | 3 | 8 | 8 | 472.1292 | 0
2039 | 3 | 8 | 9 | 484.3869 | 0
2039 | 3 | 8 | 10 | 487.8373 | 0
2039 | 3 | 8 | 11 | 490.7726 | 0
2039 | 3 | 8 | 12 | 497.0806 | 0
2039 | 3 | 8 | 13 | 495.5712 | 0
2039 | 3 | 8 | 14 | 492.2021 | 0
2039 | 3 | 8 | 15 | 490.2693 | 0
2039 | 3 | 8 | 16 | 490.4291 | 0
2039 | 3 | 8 | 17 | 486.3299 | 0
2039 | 3 | 8 | 18 | 480.9641 | 0
2039 | 3 | 8 | 19 | 471.5175 | 0
2039 | 3 | 8 | 20 | 456.0544 | 0
2039 | 3 | 8 | 21 | 442.4244 | 0
2039 | 3 | 8 | 22 | 425.6631 | 0
2039 | 3 | 8 | 23 | 404.0628 | 0
2039 | 3 | 9 | 0 | 382.5756 | 0
2039 | 3 | 9 | 1 | 366.2746 | 0
2039 | 3 | 9 | 2 | 358.3271 | 0
2039 | 3 | 9 | 3 | 353.2313 | 0
2039 | 3 | 9 | 4 | 355.1653 | 0
2039 | 3 | 9 | 5 | 369.6314 | 0
2039 | 3 | 9 | 6 | 401.3273 | 0
2039 | 3 | 9 | 7 | 434.4564 | 0
2039 | 3 | 9 | 8 | 457.2123 | 0
2039 | 3 | 9 | 9 | 470.756 | 0
2039 | 3 | 9 | 10 | 476.4033 | 0
2039 | 3 | 9 | 11 | 480.4383 | 0
2039 | 3 | 9 | 12 | 484.953 | 0
2039 | 3 | 9 | 13 | 483.7598 | 0
2039 | 3 | 9 | 14 | 480.6396 | 0
2039 | 3 | 9 | 15 | 478.5574 | 0
2039 | 3 | 9 | 16 | 478.4608 | 0
2039 | 3 | 9 | 17 | 473.5056 | 0
2039 | 3 | 9 | 18 | 457.7757 | 0
2039 | 3 | 9 | 19 | 445.6643 | 0
2039 | 3 | 9 | 20 | 429.185 | 0
2039 | 3 | 9 | 21 | 415.4342 | 0
2039 | 3 | 9 | 22 | 398.8401 | 0
2039 | 3 | 9 | 23 | 377.8064 | 0
2039 | 3 | 10 | 0 | 360.8411 | 0
2039 | 3 | 10 | 1 | 347.2913 | 0
2039 | 3 | 10 | 2 | 339.7131 | 0
2039 | 3 | 10 | 3 | 335.0857 | 0
2039 | 3 | 10 | 4 | 337.5505 | 0
2039 | 3 | 10 | 5 | 352.705 | 0
2039 | 3 | 10 | 6 | 385.4093 | 0
2039 | 3 | 10 | 7 | 419.628 | 0
2039 | 3 | 10 | 8 | 442.7867 | 0
2039 | 3 | 10 | 9 | 456.6394 | 0
2039 | 3 | 10 | 10 | 462.8845 | 0
2039 | 3 | 10 | 11 | 468.2402 | 0
2039 | 3 | 10 | 12 | 472.7524 | 0
2039 | 3 | 10 | 13 | 472.0133 | 0
2039 | 3 | 10 | 14 | 469.0961 | 0
2039 | 3 | 10 | 15 | 467.2525 | 0
2039 | 3 | 10 | 16 | 467.3154 | 0
2039 | 3 | 10 | 17 | 462.2672 | 0
2039 | 3 | 10 | 18 | 451.0901 | 0
2039 | 3 | 10 | 19 | 439.6086 | 0
2039 | 3 | 10 | 20 | 424.1421 | 0
2039 | 3 | 10 | 21 | 411.3122 | 0
2039 | 3 | 10 | 22 | 395.7513 | 0
2039 | 3 | 10 | 23 | 376.1849 | 0
2039 | 3 | 11 | 0 | 358.4765 | 0
2039 | 3 | 11 | 1 | 346.9318 | 0
2039 | 3 | 11 | 2 | 339.4747 | 0
2039 | 3 | 11 | 3 | 334.3095 | 0
2039 | 3 | 11 | 4 | 336.2883 | 0
2039 | 3 | 11 | 5 | 351.1267 | 0
2039 | 3 | 11 | 6 | 382.3214 | 0
2039 | 3 | 11 | 7 | 415.272 | 0
2039 | 3 | 11 | 8 | 435.3534 | 0
2039 | 3 | 11 | 9 | 447.5289 | 0
2039 | 3 | 11 | 10 | 453.3488 | 0
2039 | 3 | 11 | 11 | 459.1678 | 0
2039 | 3 | 11 | 12 | 468.5833 | 0
2039 | 3 | 11 | 13 | 468.8808 | 0
2039 | 3 | 11 | 14 | 466.7028 | 0
2039 | 3 | 11 | 15 | 464.7706 | 0
2039 | 3 | 11 | 16 | 463.761 | 0
2039 | 3 | 11 | 17 | 456.4907 | 0
2039 | 3 | 11 | 18 | 438.8916 | 0
2039 | 3 | 11 | 19 | 425.6245 | 0
2039 | 3 | 11 | 20 | 409.6547 | 0
2039 | 3 | 11 | 21 | 396.7688 | 0
2039 | 3 | 11 | 22 | 382.6044 | 0
2039 | 3 | 11 | 23 | 366.5625 | 0
2039 | 3 | 12 | 0 | 352.109 | 0
2039 | 3 | 12 | 1 | 337.457 | 0
2039 | 3 | 12 | 2 | 328.8419 | 0
2039 | 3 | 12 | 3 | 322.1873 | 0
2039 | 3 | 12 | 4 | 320.4918 | 0
2039 | 3 | 12 | 5 | 328.1891 | 0
2039 | 3 | 12 | 6 | 344.7551 | 0
2039 | 3 | 12 | 7 | 355.9243 | 0
2039 | 3 | 12 | 8 | 366.2803 | 0
2039 | 3 | 12 | 9 | 381.4877 | 0
2039 | 3 | 12 | 10 | 394.868 | 0
2039 | 3 | 12 | 11 | 405.8858 | 0
2039 | 3 | 12 | 12 | 416.229 | 0
2039 | 3 | 12 | 13 | 417.5511 | 0
2039 | 3 | 12 | 14 | 416.8668 | 0
2039 | 3 | 12 | 15 | 416.4895 | 0
2039 | 3 | 12 | 16 | 418.1961 | 0
2039 | 3 | 12 | 17 | 414.6486 | 0
2039 | 3 | 12 | 18 | 402.6279 | 0
2039 | 3 | 12 | 19 | 399.142 | 0
2039 | 3 | 12 | 20 | 390.2396 | 0
2039 | 3 | 12 | 21 | 382.4261 | 0
2039 | 3 | 12 | 22 | 373.474 | 0
2039 | 3 | 12 | 23 | 361.3291 | 0
2039 | 3 | 13 | 0 | 347.2839 | 0
2039 | 3 | 13 | 1 | 341.8505 | 0
2039 | 3 | 13 | 2 | 335.0654 | 0
2039 | 3 | 13 | 3 | 329.1216 | 0
2039 | 3 | 13 | 4 | 328.3221 | 0
2039 | 3 | 13 | 5 | 335.9753 | 0
2039 | 3 | 13 | 6 | 349.8003 | 0
2039 | 3 | 13 | 7 | 358.3956 | 0
2039 | 3 | 13 | 8 | 366.6485 | 0
2039 | 3 | 13 | 9 | 380.3769 | 0
2039 | 3 | 13 | 10 | 392.9681 | 0
2039 | 3 | 13 | 11 | 404.6548 | 0
2039 | 3 | 13 | 12 | 407.6634 | 0
2039 | 3 | 13 | 13 | 407.0661 | 0
2039 | 3 | 13 | 14 | 405.9773 | 0
2039 | 3 | 13 | 15 | 406.5933 | 0
2039 | 3 | 13 | 16 | 408.7486 | 0
2039 | 3 | 13 | 17 | 407.4937 | 0
2039 | 3 | 13 | 18 | 399.6909 | 0
2039 | 3 | 13 | 19 | 399.9366 | 0
2039 | 3 | 13 | 20 | 394.9379 | 0
2039 | 3 | 13 | 21 | 389.2676 | 0
2039 | 3 | 13 | 22 | 379.4746 | 0
2039 | 3 | 13 | 23 | 364.3032 | 0
2039 | 3 | 14 | 0 | 353.8481 | 0
2039 | 3 | 14 | 1 | 342.978 | 0
2039 | 3 | 14 | 2 | 336.9233 | 0
2039 | 3 | 14 | 3 | 333.4371 | 0
2039 | 3 | 14 | 4 | 337.571 | 0
2039 | 3 | 14 | 5 | 354.3937 | 0
2039 | 3 | 14 | 6 | 386.2356 | 0
2039 | 3 | 14 | 7 | 418.4578 | 0
2039 | 3 | 14 | 8 | 438.6691 | 0
2039 | 3 | 14 | 9 | 451.1558 | 0
2039 | 3 | 14 | 10 | 456.0134 | 0
2039 | 3 | 14 | 11 | 460.2814 | 0
2039 | 3 | 14 | 12 | 466.808 | 0
2039 | 3 | 14 | 13 | 465.6838 | 0
2039 | 3 | 14 | 14 | 462.3214 | 0
2039 | 3 | 14 | 15 | 459.6629 | 0
2039 | 3 | 14 | 16 | 459.3011 | 0
2039 | 3 | 14 | 17 | 454.437 | 0
2039 | 3 | 14 | 18 | 445.6209 | 0
2039 | 3 | 14 | 19 | 433.9379 | 0
2039 | 3 | 14 | 20 | 418.2119 | 0
2039 | 3 | 14 | 21 | 404.038 | 0
2039 | 3 | 14 | 22 | 387.3065 | 0
2039 | 3 | 14 | 23 | 366.7376 | 0
2039 | 3 | 15 | 0 | 344.2907 | 0
2039 | 3 | 15 | 1 | 340.5127 | 0
2039 | 3 | 15 | 2 | 333.9552 | 0
2039 | 3 | 15 | 3 | 330.4333 | 0
2039 | 3 | 15 | 4 | 333.9799 | 0
2039 | 3 | 15 | 5 | 349.8856 | 0
2039 | 3 | 15 | 6 | 382.2942 | 0
2039 | 3 | 15 | 7 | 417.5038 | 0
2039 | 3 | 15 | 8 | 440.5285 | 0
2039 | 3 | 15 | 9 | 454.3196 | 0
2039 | 3 | 15 | 10 | 460.716 | 0
2039 | 3 | 15 | 11 | 465.9213 | 0
2039 | 3 | 15 | 12 | 473.707 | 0
2039 | 3 | 15 | 13 | 474.2621 | 0
2039 | 3 | 15 | 14 | 472.7447 | 0
2039 | 3 | 15 | 15 | 471.2671 | 0
2039 | 3 | 15 | 16 | 471.9513 | 0
2039 | 3 | 15 | 17 | 468.0652 | 0
2039 | 3 | 15 | 18 | 454.2489 | 0
2039 | 3 | 15 | 19 | 442.8363 | 0
2039 | 3 | 15 | 20 | 428.2033 | 0
2039 | 3 | 15 | 21 | 415.0159 | 0
2039 | 3 | 15 | 22 | 398.4883 | 0
2039 | 3 | 15 | 23 | 377.4953 | 0
2039 | 3 | 16 | 0 | 357.6426 | 0
2039 | 3 | 16 | 1 | 346.3027 | 0
2039 | 3 | 16 | 2 | 339.0822 | 0
2039 | 3 | 16 | 3 | 334.5211 | 0
2039 | 3 | 16 | 4 | 336.9767 | 0
2039 | 3 | 16 | 5 | 352.1084 | 0
2039 | 3 | 16 | 6 | 383.8813 | 0
2039 | 3 | 16 | 7 | 418.2751 | 0
2039 | 3 | 16 | 8 | 441.1777 | 0
2039 | 3 | 16 | 9 | 455.6055 | 0
2039 | 3 | 16 | 10 | 462.4676 | 0
2039 | 3 | 16 | 11 | 468.1942 | 0
2039 | 3 | 16 | 12 | 476.7139 | 0
2039 | 3 | 16 | 13 | 476.745 | 0
2039 | 3 | 16 | 14 | 474.9649 | 0
2039 | 3 | 16 | 15 | 473.2914 | 0
2039 | 3 | 16 | 16 | 473.618 | 0
2039 | 3 | 16 | 17 | 468.7964 | 0
2039 | 3 | 16 | 18 | 447.2491 | 0
2039 | 3 | 16 | 19 | 434.0633 | 0
2039 | 3 | 16 | 20 | 417.8951 | 0
2039 | 3 | 16 | 21 | 404.0018 | 0
2039 | 3 | 16 | 22 | 387.6463 | 0
2039 | 3 | 16 | 23 | 367.1203 | 0
2039 | 3 | 17 | 0 | 351.0229 | 0
2039 | 3 | 17 | 1 | 336.4003 | 0
2039 | 3 | 17 | 2 | 329.06 | 0
2039 | 3 | 17 | 3 | 324.6653 | 0
2039 | 3 | 17 | 4 | 327.2504 | 0
2039 | 3 | 17 | 5 | 342.5277 | 0
2039 | 3 | 17 | 6 | 376.8986 | 0
2039 | 3 | 17 | 7 | 411.769 | 0
2039 | 3 | 17 | 8 | 435.1399 | 0
2039 | 3 | 17 | 9 | 449.9131 | 0
2039 | 3 | 17 | 10 | 457.1912 | 0
2039 | 3 | 17 | 11 | 463.5689 | 0
2039 | 3 | 17 | 12 | 471.3417 | 0
2039 | 3 | 17 | 13 | 471.5291 | 0
2039 | 3 | 17 | 14 | 469.5187 | 0
2039 | 3 | 17 | 15 | 467.7776 | 0
2039 | 3 | 17 | 16 | 468.0735 | 0
2039 | 3 | 17 | 17 | 463.3396 | 0
2039 | 3 | 17 | 18 | 442.9842 | 0
2039 | 3 | 17 | 19 | 430.9026 | 0
2039 | 3 | 17 | 20 | 416.5181 | 0
2039 | 3 | 17 | 21 | 403.8859 | 0
2039 | 3 | 17 | 22 | 388.5398 | 0
2039 | 3 | 17 | 23 | 369.1998 | 0
2039 | 3 | 18 | 0 | 352.51 | 0
2039 | 3 | 18 | 1 | 340.9325 | 0
2039 | 3 | 18 | 2 | 333.5723 | 0
2039 | 3 | 18 | 3 | 328.6159 | 0
2039 | 3 | 18 | 4 | 330.768 | 0
2039 | 3 | 18 | 5 | 345.674 | 0
2039 | 3 | 18 | 6 | 377.7395 | 0
2039 | 3 | 18 | 7 | 410.7997 | 0
2039 | 3 | 18 | 8 | 433.3414 | 0
2039 | 3 | 18 | 9 | 448.7988 | 0
2039 | 3 | 18 | 10 | 456.741 | 0
2039 | 3 | 18 | 11 | 463.123 | 0
2039 | 3 | 18 | 12 | 469.0666 | 0
2039 | 3 | 18 | 13 | 468.5643 | 0
2039 | 3 | 18 | 14 | 466.485 | 0
2039 | 3 | 18 | 15 | 464.7327 | 0
2039 | 3 | 18 | 16 | 465.0742 | 0
2039 | 3 | 18 | 17 | 459.9491 | 0
2039 | 3 | 18 | 18 | 437.5565 | 0
2039 | 3 | 18 | 19 | 424.444 | 0
2039 | 3 | 18 | 20 | 409.6998 | 0
2039 | 3 | 18 | 21 | 397.2072 | 0
2039 | 3 | 18 | 22 | 383.2033 | 0
2039 | 3 | 18 | 23 | 366.8601 | 0
2039 | 3 | 19 | 0 | 353.769 | 0
2039 | 3 | 19 | 1 | 343.601 | 0
2039 | 3 | 19 | 2 | 336.0534 | 0
2039 | 3 | 19 | 3 | 330.1692 | 0
2039 | 3 | 19 | 4 | 329.4189 | 0
2039 | 3 | 19 | 5 | 337.6753 | 0
2039 | 3 | 19 | 6 | 352.3909 | 0
2039 | 3 | 19 | 7 | 362.3237 | 0
2039 | 3 | 19 | 8 | 371.3512 | 0
2039 | 3 | 19 | 9 | 384.5617 | 0
2039 | 3 | 19 | 10 | 395.7056 | 0
2039 | 3 | 19 | 11 | 405.4237 | 0
2039 | 3 | 19 | 12 | 417.2058 | 0
2039 | 3 | 19 | 13 | 417.3113 | 0
2039 | 3 | 19 | 14 | 415.2643 | 0
2039 | 3 | 19 | 15 | 414.9626 | 0
2039 | 3 | 19 | 16 | 417.0028 | 0
2039 | 3 | 19 | 17 | 413.485 | 0
2039 | 3 | 19 | 18 | 405.4974 | 0
2039 | 3 | 19 | 19 | 401.7487 | 0
2039 | 3 | 19 | 20 | 394.0105 | 0
2039 | 3 | 19 | 21 | 386.1847 | 0
2039 | 3 | 19 | 22 | 377.5498 | 0
2039 | 3 | 19 | 23 | 365.4481 | 0
2039 | 3 | 20 | 0 | 348.8974 | 0
2039 | 3 | 20 | 1 | 347.848 | 0
2039 | 3 | 20 | 2 | 341.3385 | 0
2039 | 3 | 20 | 3 | 335.7722 | 0
2039 | 3 | 20 | 4 | 335.251 | 0
2039 | 3 | 20 | 5 | 343.6743 | 0
2039 | 3 | 20 | 6 | 360.0835 | 0
2039 | 3 | 20 | 7 | 368.8336 | 0
2039 | 3 | 20 | 8 | 374.7009 | 0
2039 | 3 | 20 | 9 | 386.3487 | 0
2039 | 3 | 20 | 10 | 397.9542 | 0
2039 | 3 | 20 | 11 | 409.4228 | 0
2039 | 3 | 20 | 12 | 417.2248 | 0
2039 | 3 | 20 | 13 | 417.9705 | 0
2039 | 3 | 20 | 14 | 416.7092 | 0
2039 | 3 | 20 | 15 | 417.0127 | 0
2039 | 3 | 20 | 16 | 419.8689 | 0
2039 | 3 | 20 | 17 | 418.8992 | 0
2039 | 3 | 20 | 18 | 410.802 | 0
2039 | 3 | 20 | 19 | 411.3288 | 0
2039 | 3 | 20 | 20 | 407.3071 | 0
2039 | 3 | 20 | 21 | 401.7754 | 0
2039 | 3 | 20 | 22 | 392.2713 | 0
2039 | 3 | 20 | 23 | 377.1148 | 0
2039 | 3 | 21 | 0 | 359.7268 | 0
2039 | 3 | 21 | 1 | 358.5316 | 0
2039 | 3 | 21 | 2 | 353.5898 | 0
2039 | 3 | 21 | 3 | 351.2202 | 0
2039 | 3 | 21 | 4 | 356.3619 | 0
2039 | 3 | 21 | 5 | 373.2695 | 0
2039 | 3 | 21 | 6 | 405.2859 | 0
2039 | 3 | 21 | 7 | 436.6111 | 0
2039 | 3 | 21 | 8 | 458.0593 | 0
2039 | 3 | 21 | 9 | 470.8039 | 0
2039 | 3 | 21 | 10 | 475.0684 | 0
2039 | 3 | 21 | 11 | 479.1731 | 0
2039 | 3 | 21 | 12 | 484.7933 | 0
2039 | 3 | 21 | 13 | 482.072 | 0
2039 | 3 | 21 | 14 | 477.4829 | 0
2039 | 3 | 21 | 15 | 474.4239 | 0
2039 | 3 | 21 | 16 | 474.2032 | 0
2039 | 3 | 21 | 17 | 470.7791 | 0
2039 | 3 | 21 | 18 | 462.3362 | 0
2039 | 3 | 21 | 19 | 454.4185 | 0
2039 | 3 | 21 | 20 | 442.7384 | 0
2039 | 3 | 21 | 21 | 430.1389 | 0
2039 | 3 | 21 | 22 | 414.2175 | 0
2039 | 3 | 21 | 23 | 393.328 | 0
2039 | 3 | 22 | 0 | 375.0424 | 0
2039 | 3 | 22 | 1 | 368.7627 | 0
2039 | 3 | 22 | 2 | 362.5001 | 0
2039 | 3 | 22 | 3 | 359.1051 | 0
2039 | 3 | 22 | 4 | 362.6391 | 0
2039 | 3 | 22 | 5 | 377.7736 | 0
2039 | 3 | 22 | 6 | 407.5004 | 0
2039 | 3 | 22 | 7 | 440.133 | 0
2039 | 3 | 22 | 8 | 462.5419 | 0
2039 | 3 | 22 | 9 | 476.4316 | 0
2039 | 3 | 22 | 10 | 481.7068 | 0
2039 | 3 | 22 | 11 | 485.6203 | 0
2039 | 3 | 22 | 12 | 488.1137 | 0
2039 | 3 | 22 | 13 | 485.9161 | 0
2039 | 3 | 22 | 14 | 481.8503 | 0
2039 | 3 | 22 | 15 | 479.044 | 0
2039 | 3 | 22 | 16 | 478.9081 | 0
2039 | 3 | 22 | 17 | 474.4415 | 0
2039 | 3 | 22 | 18 | 462.7727 | 0
2039 | 3 | 22 | 19 | 453.5206 | 0
2039 | 3 | 22 | 20 | 441.1809 | 0
2039 | 3 | 22 | 21 | 428.2877 | 0
2039 | 3 | 22 | 22 | 412.2906 | 0
2039 | 3 | 22 | 23 | 391.2103 | 0
2039 | 3 | 23 | 0 | 372.8843 | 0
2039 | 3 | 23 | 1 | 367.2746 | 0
2039 | 3 | 23 | 2 | 360.4897 | 0
2039 | 3 | 23 | 3 | 356.6049 | 0
2039 | 3 | 23 | 4 | 359.6345 | 0
2039 | 3 | 23 | 5 | 374.4023 | 0
2039 | 3 | 23 | 6 | 405.5051 | 0
2039 | 3 | 23 | 7 | 438.2549 | 0
2039 | 3 | 23 | 8 | 461.9572 | 0
2039 | 3 | 23 | 9 | 476.994 | 0
2039 | 3 | 23 | 10 | 483.7117 | 0
2039 | 3 | 23 | 11 | 488.6262 | 0
2039 | 3 | 23 | 12 | 494.7464 | 0
2039 | 3 | 23 | 13 | 493.8852 | 0
2039 | 3 | 23 | 14 | 490.2888 | 0
2039 | 3 | 23 | 15 | 488.2899 | 0
2039 | 3 | 23 | 16 | 488.9762 | 0
2039 | 3 | 23 | 17 | 485.0806 | 0
2039 | 3 | 23 | 18 | 468.5911 | 0
2039 | 3 | 23 | 19 | 458.8585 | 0
2039 | 3 | 23 | 20 | 446.0074 | 0
2039 | 3 | 23 | 21 | 432.7396 | 0
2039 | 3 | 23 | 22 | 417.1082 | 0
2039 | 3 | 23 | 23 | 396.2456 | 0
2039 | 3 | 24 | 0 | 376.5912 | 0
2039 | 3 | 24 | 1 | 364.4965 | 0
2039 | 3 | 24 | 2 | 357.5473 | 0
2039 | 3 | 24 | 3 | 353.3098 | 0
2039 | 3 | 24 | 4 | 355.9655 | 0
2039 | 3 | 24 | 5 | 370.5089 | 0
2039 | 3 | 24 | 6 | 401.8599 | 0
2039 | 3 | 24 | 7 | 433.8787 | 0
2039 | 3 | 24 | 8 | 457.2822 | 0
2039 | 3 | 24 | 9 | 472.0028 | 0
2039 | 3 | 24 | 10 | 477.8297 | 0
2039 | 3 | 24 | 11 | 483.1565 | 0
2039 | 3 | 24 | 12 | 491.451 | 0
2039 | 3 | 24 | 13 | 490.2354 | 0
2039 | 3 | 24 | 14 | 486.4904 | 0
2039 | 3 | 24 | 15 | 484.3288 | 0
2039 | 3 | 24 | 16 | 484.5598 | 0
2039 | 3 | 24 | 17 | 479.5169 | 0
2039 | 3 | 24 | 18 | 464.5991 | 0
2039 | 3 | 24 | 19 | 452.5004 | 0
2039 | 3 | 24 | 20 | 437.3196 | 0
2039 | 3 | 24 | 21 | 423.0042 | 0
2039 | 3 | 24 | 22 | 407.5681 | 0
2039 | 3 | 24 | 23 | 387.8995 | 0
2039 | 3 | 25 | 0 | 370.2277 | 0
2039 | 3 | 25 | 1 | 357.8761 | 0
2039 | 3 | 25 | 2 | 350.6021 | 0
2039 | 3 | 25 | 3 | 345.8114 | 0
2039 | 3 | 25 | 4 | 347.9959 | 0
2039 | 3 | 25 | 5 | 362.2678 | 0
2039 | 3 | 25 | 6 | 393.7867 | 0
2039 | 3 | 25 | 7 | 425.106 | 0
2039 | 3 | 25 | 8 | 448.2961 | 0
2039 | 3 | 25 | 9 | 464.6034 | 0
2039 | 3 | 25 | 10 | 472.5778 | 0
2039 | 3 | 25 | 11 | 478.7894 | 0
2039 | 3 | 25 | 12 | 485.5887 | 0
2039 | 3 | 25 | 13 | 484.5009 | 0
2039 | 3 | 25 | 14 | 481.6151 | 0
2039 | 3 | 25 | 15 | 479.8208 | 0
2039 | 3 | 25 | 16 | 480.3258 | 0
2039 | 3 | 25 | 17 | 475.2805 | 0
2039 | 3 | 25 | 18 | 457.3733 | 0
2039 | 3 | 25 | 19 | 444.2024 | 0
2039 | 3 | 25 | 20 | 428.782 | 0
2039 | 3 | 25 | 21 | 414.6193 | 0
2039 | 3 | 25 | 22 | 400.486 | 0
2039 | 3 | 25 | 23 | 384.0425 | 0
2039 | 3 | 26 | 0 | 370.5341 | 0
2039 | 3 | 26 | 1 | 362.2823 | 0
2039 | 3 | 26 | 2 | 355.1604 | 0
2039 | 3 | 26 | 3 | 349.4522 | 0
2039 | 3 | 26 | 4 | 349.3195 | 0
2039 | 3 | 26 | 5 | 358.3148 | 0
2039 | 3 | 26 | 6 | 377.0881 | 0
2039 | 3 | 26 | 7 | 386.9789 | 0
2039 | 3 | 26 | 8 | 392.4844 | 0
2039 | 3 | 26 | 9 | 404.9686 | 0
2039 | 3 | 26 | 10 | 417.6172 | 0
2039 | 3 | 26 | 11 | 429.9897 | 0
2039 | 3 | 26 | 12 | 441.1645 | 0
2039 | 3 | 26 | 13 | 441.1582 | 0
2039 | 3 | 26 | 14 | 439.9387 | 0
2039 | 3 | 26 | 15 | 439.7388 | 0
2039 | 3 | 26 | 16 | 441.8145 | 0
2039 | 3 | 26 | 17 | 439.2294 | 0
2039 | 3 | 26 | 18 | 424.757 | 0
2039 | 3 | 26 | 19 | 420.4775 | 0
2039 | 3 | 26 | 20 | 412.0851 | 0
2039 | 3 | 26 | 21 | 403.0454 | 0
2039 | 3 | 26 | 22 | 393.6 | 0
2039 | 3 | 26 | 23 | 381.7862 | 0
2039 | 3 | 27 | 0 | 371.4606 | 0
2039 | 3 | 27 | 1 | 362.5261 | 0
2039 | 3 | 27 | 2 | 355.9473 | 0
2039 | 3 | 27 | 3 | 350.2197 | 0
2039 | 3 | 27 | 4 | 349.7431 | 0
2039 | 3 | 27 | 5 | 358.0038 | 0
2039 | 3 | 27 | 6 | 376.5929 | 0
2039 | 3 | 27 | 7 | 384.1264 | 0
2039 | 3 | 27 | 8 | 387.9017 | 0
2039 | 3 | 27 | 9 | 398.9369 | 0
2039 | 3 | 27 | 10 | 410.8587 | 0
2039 | 3 | 27 | 11 | 422.9288 | 0
2039 | 3 | 27 | 12 | 431.239 | 0
2039 | 3 | 27 | 13 | 431.8823 | 0
2039 | 3 | 27 | 14 | 430.4835 | 0
2039 | 3 | 27 | 15 | 430.9053 | 0
2039 | 3 | 27 | 16 | 433.8275 | 0
2039 | 3 | 27 | 17 | 433.0309 | 0
2039 | 3 | 27 | 18 | 417.9205 | 0
2039 | 3 | 27 | 19 | 415.0974 | 0
2039 | 3 | 27 | 20 | 408.8953 | 0
2039 | 3 | 27 | 21 | 401.2827 | 0
2039 | 3 | 27 | 22 | 390.7707 | 0
2039 | 3 | 27 | 23 | 375.7349 | 0
2039 | 3 | 28 | 0 | 365.1884 | 0
2039 | 3 | 28 | 1 | 356.012 | 0
2039 | 3 | 28 | 2 | 350.7585 | 0
2039 | 3 | 28 | 3 | 347.8987 | 0
2039 | 3 | 28 | 4 | 352.5699 | 0
2039 | 3 | 28 | 5 | 368.8427 | 0
2039 | 3 | 28 | 6 | 400.0778 | 0
2039 | 3 | 28 | 7 | 430.4393 | 0
2039 | 3 | 28 | 8 | 452.0733 | 0
2039 | 3 | 28 | 9 | 466.8498 | 0
2039 | 3 | 28 | 10 | 473.1168 | 0
2039 | 3 | 28 | 11 | 478.3876 | 0
2039 | 3 | 28 | 12 | 480.2945 | 0
2039 | 3 | 28 | 13 | 477.7814 | 0
2039 | 3 | 28 | 14 | 472.835 | 0
2039 | 3 | 28 | 15 | 469.77 | 0
2039 | 3 | 28 | 16 | 469.6419 | 0
2039 | 3 | 28 | 17 | 465.2551 | 0
2039 | 3 | 28 | 18 | 450.7997 | 0
2039 | 3 | 28 | 19 | 441.0599 | 0
2039 | 3 | 28 | 20 | 428.8562 | 0
2039 | 3 | 28 | 21 | 415.4141 | 0
2039 | 3 | 28 | 22 | 399.6045 | 0
2039 | 3 | 28 | 23 | 378.7748 | 0
2039 | 3 | 29 | 0 | 362.5762 | 0
2039 | 3 | 29 | 1 | 350.9204 | 0
2039 | 3 | 29 | 2 | 344.6886 | 0
2039 | 3 | 29 | 3 | 340.9496 | 0
2039 | 3 | 29 | 4 | 344.2566 | 0
2039 | 3 | 29 | 5 | 359.3268 | 0
2039 | 3 | 29 | 6 | 391.9203 | 0
2039 | 3 | 29 | 7 | 423.818 | 0
2039 | 3 | 29 | 8 | 444.5863 | 0
2039 | 3 | 29 | 9 | 456.6713 | 0
2039 | 3 | 29 | 10 | 460.597 | 0
2039 | 3 | 29 | 11 | 464.3718 | 0
2039 | 3 | 29 | 12 | 469.9406 | 0
2039 | 3 | 29 | 13 | 467.5795 | 0
2039 | 3 | 29 | 14 | 462.9796 | 0
2039 | 3 | 29 | 15 | 459.8553 | 0
2039 | 3 | 29 | 16 | 459.881 | 0
2039 | 3 | 29 | 17 | 454.723 | 0
2039 | 3 | 29 | 18 | 444.6234 | 0
2039 | 3 | 29 | 19 | 432.6184 | 0
2039 | 3 | 29 | 20 | 419.2195 | 0
2039 | 3 | 29 | 21 | 405.4849 | 0
2039 | 3 | 29 | 22 | 389.6207 | 0
2039 | 3 | 29 | 23 | 368.6172 | 0
2039 | 3 | 30 | 0 | 353.3739 | 0
2039 | 3 | 30 | 1 | 342.8009 | 0
2039 | 3 | 30 | 2 | 336.3764 | 0
2039 | 3 | 30 | 3 | 332.4532 | 0
2039 | 3 | 30 | 4 | 335.5583 | 0
2039 | 3 | 30 | 5 | 350.6938 | 0
2039 | 3 | 30 | 6 | 383.0535 | 0
2039 | 3 | 30 | 7 | 416.3802 | 0
2039 | 3 | 30 | 8 | 439.9552 | 0
2039 | 3 | 30 | 9 | 455.5402 | 0
2039 | 3 | 30 | 10 | 463.2801 | 0
2039 | 3 | 30 | 11 | 469.7918 | 0
2039 | 3 | 30 | 12 | 479.8471 | 0
2039 | 3 | 30 | 13 | 480.3875 | 0
2039 | 3 | 30 | 14 | 477.7647 | 0
2039 | 3 | 30 | 15 | 476.1774 | 0
2039 | 3 | 30 | 16 | 477.4967 | 0
2039 | 3 | 30 | 17 | 473.411 | 0
2039 | 3 | 30 | 18 | 453.6252 | 0
2039 | 3 | 30 | 19 | 442.3634 | 0
2039 | 3 | 30 | 20 | 429.2678 | 0
2039 | 3 | 30 | 21 | 415.7175 | 0
2039 | 3 | 30 | 22 | 400.7032 | 0
2039 | 3 | 30 | 23 | 380.4496 | 0
2039 | 3 | 31 | 0 | 355.4534 | 0
2039 | 3 | 31 | 1 | 348.8669 | 0
2039 | 3 | 31 | 2 | 343.141 | 0
2039 | 3 | 31 | 3 | 339.9823 | 0
2039 | 3 | 31 | 4 | 343.7887 | 0
2039 | 3 | 31 | 5 | 359.3177 | 0
2039 | 3 | 31 | 6 | 388.9487 | 0
2039 | 3 | 31 | 7 | 421.6981 | 0
2039 | 3 | 31 | 8 | 444.9074 | 0
2039 | 3 | 31 | 9 | 458.9117 | 0
2039 | 3 | 31 | 10 | 464.4843 | 0
2039 | 3 | 31 | 11 | 469.8103 | 0
2039 | 3 | 31 | 12 | 474.4362 | 0
2039 | 3 | 31 | 13 | 472.2345 | 0
2039 | 3 | 31 | 14 | 467.3406 | 0
2039 | 3 | 31 | 15 | 464.3816 | 0
2039 | 3 | 31 | 16 | 464.704 | 0
2039 | 3 | 31 | 17 | 460.2085 | 0
2039 | 3 | 31 | 18 | 448.398 | 0
2039 | 3 | 31 | 19 | 438.8033 | 0
2039 | 3 | 31 | 20 | 428.172 | 0
2039 | 3 | 31 | 21 | 416.2588 | 0
2039 | 3 | 31 | 22 | 402.0714 | 0
2039 | 3 | 31 | 23 | 382.6332 | 0
2039 | 4 | 1 | 0 | 367.4617 | 0
2039 | 4 | 1 | 1 | 352.814 | 0
2039 | 4 | 1 | 2 | 346.022 | 0
2039 | 4 | 1 | 3 | 341.3048 | 0
2039 | 4 | 1 | 4 | 343.6093 | 0
2039 | 4 | 1 | 5 | 358.1723 | 0
2039 | 4 | 1 | 6 | 390.8064 | 0
2039 | 4 | 1 | 7 | 423.0904 | 0
2039 | 4 | 1 | 8 | 442.934 | 0
2039 | 4 | 1 | 9 | 456.5439 | 0
2039 | 4 | 1 | 10 | 461.9134 | 0
2039 | 4 | 1 | 11 | 466.3735 | 0
2039 | 4 | 1 | 12 | 471.3643 | 0
2039 | 4 | 1 | 13 | 469.4514 | 0
2039 | 4 | 1 | 14 | 465.6422 | 0
2039 | 4 | 1 | 15 | 462.5464 | 0
2039 | 4 | 1 | 16 | 463.0277 | 0
2039 | 4 | 1 | 17 | 457.8436 | 0
2039 | 4 | 1 | 18 | 447.0618 | 0
2039 | 4 | 1 | 19 | 432.1029 | 0
2039 | 4 | 1 | 20 | 416.8522 | 0
2039 | 4 | 1 | 21 | 402.86 | 0
2039 | 4 | 1 | 22 | 387.8812 | 0
2039 | 4 | 1 | 23 | 371.6124 | 0
2039 | 4 | 2 | 0 | 355.5523 | 0
2039 | 4 | 2 | 1 | 345.4931 | 0
2039 | 4 | 2 | 2 | 338.0754 | 0
2039 | 4 | 2 | 3 | 332.1258 | 0
2039 | 4 | 2 | 4 | 330.791 | 0
2039 | 4 | 2 | 5 | 338.3559 | 0
2039 | 4 | 2 | 6 | 352.8678 | 0
2039 | 4 | 2 | 7 | 362.4978 | 0
2039 | 4 | 2 | 8 | 370.0444 | 0
2039 | 4 | 2 | 9 | 381.177 | 0
2039 | 4 | 2 | 10 | 390.1953 | 0
2039 | 4 | 2 | 11 | 399.0473 | 0
2039 | 4 | 2 | 12 | 411.2635 | 0
2039 | 4 | 2 | 13 | 411.6579 | 0
2039 | 4 | 2 | 14 | 408.6162 | 0
2039 | 4 | 2 | 15 | 406.9757 | 0
2039 | 4 | 2 | 16 | 408.2508 | 0
2039 | 4 | 2 | 17 | 403.35 | 0
2039 | 4 | 2 | 18 | 393.7755 | 0
2039 | 4 | 2 | 19 | 388.5324 | 0
2039 | 4 | 2 | 20 | 380.909 | 0
2039 | 4 | 2 | 21 | 371.6464 | 0
2039 | 4 | 2 | 22 | 362.2285 | 0
2039 | 4 | 2 | 23 | 351.5011 | 0
2039 | 4 | 3 | 0 | 338.3681 | 0
2039 | 4 | 3 | 1 | 336.6004 | 0
2039 | 4 | 3 | 2 | 330.514 | 0
2039 | 4 | 3 | 3 | 324.9057 | 0
2039 | 4 | 3 | 4 | 324.1889 | 0
2039 | 4 | 3 | 5 | 332.2366 | 0
2039 | 4 | 3 | 6 | 347.4204 | 0
2039 | 4 | 3 | 7 | 355.9797 | 0
2039 | 4 | 3 | 8 | 361.2807 | 0
2039 | 4 | 3 | 9 | 373.6059 | 0
2039 | 4 | 3 | 10 | 386.1888 | 0
2039 | 4 | 3 | 11 | 398.6744 | 0
2039 | 4 | 3 | 12 | 407.9321 | 0
2039 | 4 | 3 | 13 | 410.2804 | 0
2039 | 4 | 3 | 14 | 410.2096 | 0
2039 | 4 | 3 | 15 | 409.9021 | 0
2039 | 4 | 3 | 16 | 412.7258 | 0
2039 | 4 | 3 | 17 | 412.8733 | 0
2039 | 4 | 3 | 18 | 398.4053 | 0
2039 | 4 | 3 | 19 | 395.8135 | 0
2039 | 4 | 3 | 20 | 390.4029 | 0
2039 | 4 | 3 | 21 | 383.445 | 0
2039 | 4 | 3 | 22 | 373.1455 | 0
2039 | 4 | 3 | 23 | 358.8204 | 0
2039 | 4 | 4 | 0 | 345.3905 | 0
2039 | 4 | 4 | 1 | 340.7196 | 0
2039 | 4 | 4 | 2 | 336.345 | 0
2039 | 4 | 4 | 3 | 333.9974 | 0
2039 | 4 | 4 | 4 | 339.3327 | 0
2039 | 4 | 4 | 5 | 356.8704 | 0
2039 | 4 | 4 | 6 | 390.8166 | 0
2039 | 4 | 4 | 7 | 423.3317 | 0
2039 | 4 | 4 | 8 | 445.6236 | 0
2039 | 4 | 4 | 9 | 460.1594 | 0
2039 | 4 | 4 | 10 | 466.2375 | 0
2039 | 4 | 4 | 11 | 472.0249 | 0
2039 | 4 | 4 | 12 | 479.6544 | 0
2039 | 4 | 4 | 13 | 478.9952 | 0
2039 | 4 | 4 | 14 | 476.0202 | 0
2039 | 4 | 4 | 15 | 473.9199 | 0
2039 | 4 | 4 | 16 | 474.9117 | 0
2039 | 4 | 4 | 17 | 471.6216 | 0
2039 | 4 | 4 | 18 | 463.6165 | 0
2039 | 4 | 4 | 19 | 450.4136 | 0
2039 | 4 | 4 | 20 | 435.5695 | 0
2039 | 4 | 4 | 21 | 421.2685 | 0
2039 | 4 | 4 | 22 | 404.2942 | 0
2039 | 4 | 4 | 23 | 384.2849 | 0
2039 | 4 | 5 | 0 | 359.6353 | 0
2039 | 4 | 5 | 1 | 359.8396 | 0
2039 | 4 | 5 | 2 | 354.4012 | 0
2039 | 4 | 5 | 3 | 351.8047 | 0
2039 | 4 | 5 | 4 | 356.1294 | 0
2039 | 4 | 5 | 5 | 372.1579 | 0
2039 | 4 | 5 | 6 | 402.1798 | 0
2039 | 4 | 5 | 7 | 436.0041 | 0
2039 | 4 | 5 | 8 | 459.5843 | 0
2039 | 4 | 5 | 9 | 473.9188 | 0
2039 | 4 | 5 | 10 | 479.376 | 0
2039 | 4 | 5 | 11 | 483.5216 | 0
2039 | 4 | 5 | 12 | 494.6136 | 0
2039 | 4 | 5 | 13 | 494.8801 | 0
2039 | 4 | 5 | 14 | 492.834 | 0
2039 | 4 | 5 | 15 | 490.8607 | 0
2039 | 4 | 5 | 16 | 492.2075 | 0
2039 | 4 | 5 | 17 | 489.0766 | 0
2039 | 4 | 5 | 18 | 476.4483 | 0
2039 | 4 | 5 | 19 | 463.6574 | 0
2039 | 4 | 5 | 20 | 449.2509 | 0
2039 | 4 | 5 | 21 | 434.4076 | 0
2039 | 4 | 5 | 22 | 416.9937 | 0
2039 | 4 | 5 | 23 | 396.3237 | 0
2039 | 4 | 6 | 0 | 379.1222 | 0
2039 | 4 | 6 | 1 | 374.3005 | 0
2039 | 4 | 6 | 2 | 368.0781 | 0
2039 | 4 | 6 | 3 | 364.5712 | 0
2039 | 4 | 6 | 4 | 367.9542 | 0
2039 | 4 | 6 | 5 | 382.9519 | 0
2039 | 4 | 6 | 6 | 414.2882 | 0
2039 | 4 | 6 | 7 | 447.1493 | 0
2039 | 4 | 6 | 8 | 472.0375 | 0
2039 | 4 | 6 | 9 | 488.7172 | 0
2039 | 4 | 6 | 10 | 496.2786 | 0
2039 | 4 | 6 | 11 | 501.6089 | 1.6089
2039 | 4 | 6 | 12 | 502.8969 | 2.8969
2039 | 4 | 6 | 13 | 501.7512 | 1.7512
2039 | 4 | 6 | 14 | 498.3077 | 0
2039 | 4 | 6 | 15 | 495.8898 | 0
2039 | 4 | 6 | 16 | 496.7465 | 0
2039 | 4 | 6 | 17 | 493.3634 | 0
2039 | 4 | 6 | 18 | 476.3799 | 0
2039 | 4 | 6 | 19 | 465.8909 | 0
2039 | 4 | 6 | 20 | 454.9206 | 0
2039 | 4 | 6 | 21 | 442.6486 | 0
2039 | 4 | 6 | 22 | 426.5361 | 0
2039 | 4 | 6 | 23 | 405.7523 | 0
2039 | 4 | 7 | 0 | 386.4877 | 0
2039 | 4 | 7 | 1 | 381.159 | 0
2039 | 4 | 7 | 2 | 374.8396 | 0
2039 | 4 | 7 | 3 | 371.3241 | 0
2039 | 4 | 7 | 4 | 374.7251 | 0
2039 | 4 | 7 | 5 | 389.4774 | 0
2039 | 4 | 7 | 6 | 419.0812 | 0
2039 | 4 | 7 | 7 | 450.1262 | 0
2039 | 4 | 7 | 8 | 473.1174 | 0
2039 | 4 | 7 | 9 | 486.9047 | 0
2039 | 4 | 7 | 10 | 491.3065 | 0
2039 | 4 | 7 | 11 | 494.9446 | 0
2039 | 4 | 7 | 12 | 498.4417 | 0
2039 | 4 | 7 | 13 | 495.2685 | 0
2039 | 4 | 7 | 14 | 490.0102 | 0
2039 | 4 | 7 | 15 | 486.5712 | 0
2039 | 4 | 7 | 16 | 486.5662 | 0
2039 | 4 | 7 | 17 | 482.4596 | 0
2039 | 4 | 7 | 18 | 474.4562 | 0
2039 | 4 | 7 | 19 | 463.7358 | 0
2039 | 4 | 7 | 20 | 452.6677 | 0
2039 | 4 | 7 | 21 | 440.5848 | 0
2039 | 4 | 7 | 22 | 425.0986 | 0
2039 | 4 | 7 | 23 | 405.4591 | 0
2039 | 4 | 8 | 0 | 388.2313 | 0
2039 | 4 | 8 | 1 | 376.3972 | 0
2039 | 4 | 8 | 2 | 369.0318 | 0
2039 | 4 | 8 | 3 | 363.9281 | 0
2039 | 4 | 8 | 4 | 365.8833 | 0
2039 | 4 | 8 | 5 | 379.692 | 0
2039 | 4 | 8 | 6 | 410.6862 | 0
2039 | 4 | 8 | 7 | 439.9376 | 0
2039 | 4 | 8 | 8 | 462.6609 | 0
2039 | 4 | 8 | 9 | 478.8736 | 0
2039 | 4 | 8 | 10 | 485.9786 | 0
2039 | 4 | 8 | 11 | 491.1036 | 0
2039 | 4 | 8 | 12 | 499.6634 | 0
2039 | 4 | 8 | 13 | 498.3776 | 0
2039 | 4 | 8 | 14 | 495.1976 | 0
2039 | 4 | 8 | 15 | 493.0062 | 0
2039 | 4 | 8 | 16 | 493.6721 | 0
2039 | 4 | 8 | 17 | 489.0157 | 0
2039 | 4 | 8 | 18 | 467.1161 | 0
2039 | 4 | 8 | 19 | 451.7131 | 0
2039 | 4 | 8 | 20 | 436.228 | 0
2039 | 4 | 8 | 21 | 422.0426 | 0
2039 | 4 | 8 | 22 | 407.1225 | 0
2039 | 4 | 8 | 23 | 390.9333 | 0
2039 | 4 | 9 | 0 | 376.6274 | 0
2039 | 4 | 9 | 1 | 365.0328 | 0
2039 | 4 | 9 | 2 | 357.5561 | 0
2039 | 4 | 9 | 3 | 351.3506 | 0
2039 | 4 | 9 | 4 | 350.8538 | 0
2039 | 4 | 9 | 5 | 359.6289 | 0
2039 | 4 | 9 | 6 | 378.552 | 0
2039 | 4 | 9 | 7 | 386.54 | 0
2039 | 4 | 9 | 8 | 390.378 | 0
2039 | 4 | 9 | 9 | 401.553 | 0
2039 | 4 | 9 | 10 | 413.5012 | 0
2039 | 4 | 9 | 11 | 425.1943 | 0
2039 | 4 | 9 | 12 | 435.9586 | 0
2039 | 4 | 9 | 13 | 436.0698 | 0
2039 | 4 | 9 | 14 | 434.7697 | 0
2039 | 4 | 9 | 15 | 434.02 | 0
2039 | 4 | 9 | 16 | 435.9503 | 0
2039 | 4 | 9 | 17 | 433.9735 | 0
2039 | 4 | 9 | 18 | 421.0796 | 0
2039 | 4 | 9 | 19 | 414.1481 | 0
2039 | 4 | 9 | 20 | 406.4196 | 0
2039 | 4 | 9 | 21 | 398.255 | 0
2039 | 4 | 9 | 22 | 388.5602 | 0
2039 | 4 | 9 | 23 | 378.0007 | 0
2039 | 4 | 10 | 0 | 363.8728 | 0
2039 | 4 | 10 | 1 | 362.9183 | 0
2039 | 4 | 10 | 2 | 357.131 | 0
2039 | 4 | 10 | 3 | 351.6479 | 0
2039 | 4 | 10 | 4 | 351.6872 | 0
2039 | 4 | 10 | 5 | 360.7426 | 0
2039 | 4 | 10 | 6 | 377.8455 | 0
2039 | 4 | 10 | 7 | 384.2405 | 0
2039 | 4 | 10 | 8 | 385.3086 | 0
2039 | 4 | 10 | 9 | 395.1285 | 0
2039 | 4 | 10 | 10 | 407.3846 | 0
2039 | 4 | 10 | 11 | 420.0059 | 0
2039 | 4 | 10 | 12 | 427.6557 | 0
2039 | 4 | 10 | 13 | 428.3498 | 0
2039 | 4 | 10 | 14 | 427.7602 | 0
2039 | 4 | 10 | 15 | 427.7791 | 0
2039 | 4 | 10 | 16 | 430.1065 | 0
2039 | 4 | 10 | 17 | 430.6319 | 0
2039 | 4 | 10 | 18 | 425.1584 | 0
2039 | 4 | 10 | 19 | 421.3768 | 0
2039 | 4 | 10 | 20 | 416.5193 | 0
2039 | 4 | 10 | 21 | 410.3769 | 0
2039 | 4 | 10 | 22 | 399.5912 | 0
2039 | 4 | 10 | 23 | 385.1654 | 0
2039 | 4 | 11 | 0 | 372.4856 | 0
2039 | 4 | 11 | 1 | 367.7414 | 0
2039 | 4 | 11 | 2 | 363.0694 | 0
2039 | 4 | 11 | 3 | 360.613 | 0
2039 | 4 | 11 | 4 | 365.8209 | 0
2039 | 4 | 11 | 5 | 382.6379 | 0
2039 | 4 | 11 | 6 | 412.556 | 0
2039 | 4 | 11 | 7 | 441.7182 | 0
2039 | 4 | 11 | 8 | 465.2514 | 0
2039 | 4 | 11 | 9 | 481.3076 | 0
2039 | 4 | 11 | 10 | 488.2124 | 0
2039 | 4 | 11 | 11 | 493.1141 | 0
2039 | 4 | 11 | 12 | 493.6859 | 0
2039 | 4 | 11 | 13 | 491.5638 | 0
2039 | 4 | 11 | 14 | 486.7229 | 0
2039 | 4 | 11 | 15 | 483.7937 | 0
2039 | 4 | 11 | 16 | 484.2405 | 0
2039 | 4 | 11 | 17 | 481.2742 | 0
2039 | 4 | 11 | 18 | 470.514 | 0
2039 | 4 | 11 | 19 | 460.456 | 0
2039 | 4 | 11 | 20 | 450.2248 | 0
2039 | 4 | 11 | 21 | 438.5588 | 0
2039 | 4 | 11 | 22 | 422.541 | 0
2039 | 4 | 11 | 23 | 402.0348 | 0
2039 | 4 | 12 | 0 | 383.1361 | 0
2039 | 4 | 12 | 1 | 373.7529 | 0
2039 | 4 | 12 | 2 | 367.7487 | 0
2039 | 4 | 12 | 3 | 364.3108 | 0
2039 | 4 | 12 | 4 | 368.0413 | 0
2039 | 4 | 12 | 5 | 383.2806 | 0
2039 | 4 | 12 | 6 | 413.7594 | 0
2039 | 4 | 12 | 7 | 444.35 | 0
2039 | 4 | 12 | 8 | 467.6513 | 0
2039 | 4 | 12 | 9 | 482.9643 | 0
2039 | 4 | 12 | 10 | 489.2393 | 0
2039 | 4 | 12 | 11 | 493.7031 | 0
2039 | 4 | 12 | 12 | 501.8509 | 1.8509
2039 | 4 | 12 | 13 | 501.1012 | 1.1012
2039 | 4 | 12 | 14 | 498.295 | 0
2039 | 4 | 12 | 15 | 496.1674 | 0
2039 | 4 | 12 | 16 | 496.6916 | 0
2039 | 4 | 12 | 17 | 492.821 | 0
2039 | 4 | 12 | 18 | 481.1395 | 0
2039 | 4 | 12 | 19 | 467.089 | 0
2039 | 4 | 12 | 20 | 452.5175 | 0
2039 | 4 | 12 | 21 | 438.213 | 0
2039 | 4 | 12 | 22 | 421.1115 | 0
2039 | 4 | 12 | 23 | 400.956 | 0
2039 | 4 | 13 | 0 | 377.6166 | 0
2039 | 4 | 13 | 1 | 364.3212 | 0
2039 | 4 | 13 | 2 | 357.0267 | 0
2039 | 4 | 13 | 3 | 352.1608 | 0
2039 | 4 | 13 | 4 | 354.5053 | 0
2039 | 4 | 13 | 5 | 368.8927 | 0
2039 | 4 | 13 | 6 | 399.9503 | 0
2039 | 4 | 13 | 7 | 430.0091 | 0
2039 | 4 | 13 | 8 | 452.4596 | 0
2039 | 4 | 13 | 9 | 467.4158 | 0
2039 | 4 | 13 | 10 | 474.1919 | 0
2039 | 4 | 13 | 11 | 479.256 | 0
2039 | 4 | 13 | 12 | 486.611 | 0
2039 | 4 | 13 | 13 | 485.7762 | 0
2039 | 4 | 13 | 14 | 482.702 | 0
2039 | 4 | 13 | 15 | 480.416 | 0
2039 | 4 | 13 | 16 | 480.6456 | 0
2039 | 4 | 13 | 17 | 475.5346 | 0
2039 | 4 | 13 | 18 | 457.2963 | 0
2039 | 4 | 13 | 19 | 441.3275 | 0
2039 | 4 | 13 | 20 | 426.557 | 0
2039 | 4 | 13 | 21 | 412.9065 | 0
2039 | 4 | 13 | 22 | 396.5452 | 0
2039 | 4 | 13 | 23 | 376.8672 | 0
2039 | 4 | 14 | 0 | 355.8601 | 0
2039 | 4 | 14 | 1 | 349.3371 | 0
2039 | 4 | 14 | 2 | 343.2223 | 0
2039 | 4 | 14 | 3 | 339.5847 | 0
2039 | 4 | 14 | 4 | 343.333 | 0
2039 | 4 | 14 | 5 | 359.0702 | 0
2039 | 4 | 14 | 6 | 389.9287 | 0
2039 | 4 | 14 | 7 | 421.0168 | 0
2039 | 4 | 14 | 8 | 445.4798 | 0
2039 | 4 | 14 | 9 | 460.991 | 0
2039 | 4 | 14 | 10 | 468.3659 | 0
2039 | 4 | 14 | 11 | 474.2499 | 0
2039 | 4 | 14 | 12 | 483.406 | 0
2039 | 4 | 14 | 13 | 483.4252 | 0
2039 | 4 | 14 | 14 | 480.352 | 0
2039 | 4 | 14 | 15 | 478.6688 | 0
2039 | 4 | 14 | 16 | 479.8063 | 0
2039 | 4 | 14 | 17 | 476.0538 | 0
2039 | 4 | 14 | 18 | 458.5522 | 0
2039 | 4 | 14 | 19 | 445.6037 | 0
2039 | 4 | 14 | 20 | 434.1746 | 0
2039 | 4 | 14 | 21 | 422.8508 | 0
2039 | 4 | 14 | 22 | 407.979 | 0
2039 | 4 | 14 | 23 | 389.382 | 0
2039 | 4 | 15 | 0 | 369.2523 | 0
2039 | 4 | 15 | 1 | 359.4454 | 0
2039 | 4 | 15 | 2 | 353.1474 | 0
2039 | 4 | 15 | 3 | 348.5856 | 0
2039 | 4 | 15 | 4 | 351.4784 | 0
2039 | 4 | 15 | 5 | 366.6248 | 0
2039 | 4 | 15 | 6 | 396.5465 | 0
2039 | 4 | 15 | 7 | 425.2803 | 0
2039 | 4 | 15 | 8 | 446.3798 | 0
2039 | 4 | 15 | 9 | 461.032 | 0
2039 | 4 | 15 | 10 | 467.3666 | 0
2039 | 4 | 15 | 11 | 472.443 | 0
2039 | 4 | 15 | 12 | 478.0276 | 0
2039 | 4 | 15 | 13 | 475.7088 | 0
2039 | 4 | 15 | 14 | 471.6818 | 0
2039 | 4 | 15 | 15 | 469.1194 | 0
2039 | 4 | 15 | 16 | 469.2135 | 0
2039 | 4 | 15 | 17 | 463.935 | 0
2039 | 4 | 15 | 18 | 448.7084 | 0
2039 | 4 | 15 | 19 | 434.0236 | 0
2039 | 4 | 15 | 20 | 421.8868 | 0
2039 | 4 | 15 | 21 | 410.8942 | 0
2039 | 4 | 15 | 22 | 397.0996 | 0
2039 | 4 | 15 | 23 | 381.3809 | 0
2039 | 4 | 16 | 0 | 366.7999 | 0
2039 | 4 | 16 | 1 | 357.1731 | 0
2039 | 4 | 16 | 2 | 349.7551 | 0
2039 | 4 | 16 | 3 | 343.8348 | 0
2039 | 4 | 16 | 4 | 343.6892 | 0
2039 | 4 | 16 | 5 | 352.655 | 0
2039 | 4 | 16 | 6 | 370.1773 | 0
2039 | 4 | 16 | 7 | 377.3266 | 0
2039 | 4 | 16 | 8 | 382.6964 | 0
2039 | 4 | 16 | 9 | 393.0067 | 0
2039 | 4 | 16 | 10 | 402.3732 | 0
2039 | 4 | 16 | 11 | 411.1616 | 0
2039 | 4 | 16 | 12 | 419.4057 | 0
2039 | 4 | 16 | 13 | 417.3887 | 0
2039 | 4 | 16 | 14 | 413.4139 | 0
2039 | 4 | 16 | 15 | 411.8556 | 0
2039 | 4 | 16 | 16 | 413.8068 | 0
2039 | 4 | 16 | 17 | 409.8009 | 0
2039 | 4 | 16 | 18 | 400.5004 | 0
2039 | 4 | 16 | 19 | 394.4922 | 0
2039 | 4 | 16 | 20 | 390.4965 | 0
2039 | 4 | 16 | 21 | 385.5477 | 0
2039 | 4 | 16 | 22 | 376.8057 | 0
2039 | 4 | 16 | 23 | 365.6311 | 0
2039 | 4 | 17 | 0 | 355.6034 | 0
2039 | 4 | 17 | 1 | 350.5611 | 0
2039 | 4 | 17 | 2 | 343.9506 | 0
2039 | 4 | 17 | 3 | 337.9239 | 0
2039 | 4 | 17 | 4 | 337.1077 | 0
2039 | 4 | 17 | 5 | 345.0472 | 0
2039 | 4 | 17 | 6 | 359.5746 | 0
2039 | 4 | 17 | 7 | 363.5999 | 0
2039 | 4 | 17 | 8 | 366.4543 | 0
2039 | 4 | 17 | 9 | 375.9248 | 0
2039 | 4 | 17 | 10 | 385.7999 | 0
2039 | 4 | 17 | 11 | 395.7083 | 0
2039 | 4 | 17 | 12 | 404.2578 | 0
2039 | 4 | 17 | 13 | 403.9487 | 0
2039 | 4 | 17 | 14 | 401.618 | 0
2039 | 4 | 17 | 15 | 401.1984 | 0
2039 | 4 | 17 | 16 | 402.9358 | 0
2039 | 4 | 17 | 17 | 401.4223 | 0
2039 | 4 | 17 | 18 | 394.2051 | 0
2039 | 4 | 17 | 19 | 389.0613 | 0
2039 | 4 | 17 | 20 | 385.2083 | 0
2039 | 4 | 17 | 21 | 380.4553 | 0
2039 | 4 | 17 | 22 | 370.776 | 0
2039 | 4 | 17 | 23 | 357.2452 | 0
2039 | 4 | 18 | 0 | 344.0518 | 0
2039 | 4 | 18 | 1 | 336.3788 | 0
2039 | 4 | 18 | 2 | 331.0932 | 0
2039 | 4 | 18 | 3 | 327.7894 | 0
2039 | 4 | 18 | 4 | 332.4383 | 0
2039 | 4 | 18 | 5 | 349.453 | 0
2039 | 4 | 18 | 6 | 381.6617 | 0
2039 | 4 | 18 | 7 | 410.3156 | 0
2039 | 4 | 18 | 8 | 429.6814 | 0
2039 | 4 | 18 | 9 | 441.5978 | 0
2039 | 4 | 18 | 10 | 446.1028 | 0
2039 | 4 | 18 | 11 | 450.2258 | 0
2039 | 4 | 18 | 12 | 455.3588 | 0
2039 | 4 | 18 | 13 | 452.7633 | 0
2039 | 4 | 18 | 14 | 447.9467 | 0
2039 | 4 | 18 | 15 | 444.4553 | 0
2039 | 4 | 18 | 16 | 444.0284 | 0
2039 | 4 | 18 | 17 | 439.3864 | 0
2039 | 4 | 18 | 18 | 425.8916 | 0
2039 | 4 | 18 | 19 | 412.6326 | 0
2039 | 4 | 18 | 20 | 401.4847 | 0
2039 | 4 | 18 | 21 | 390.8201 | 0
2039 | 4 | 18 | 22 | 375.2785 | 0
2039 | 4 | 18 | 23 | 355.9505 | 0
2039 | 4 | 19 | 0 | 340.4404 | 0
2039 | 4 | 19 | 1 | 328.1148 | 0
2039 | 4 | 19 | 2 | 321.9904 | 0
2039 | 4 | 19 | 3 | 318.1246 | 0
2039 | 4 | 19 | 4 | 321.6579 | 0
2039 | 4 | 19 | 5 | 337.9015 | 0
2039 | 4 | 19 | 6 | 371.3655 | 0
2039 | 4 | 19 | 7 | 403.235 | 0
2039 | 4 | 19 | 8 | 426.7445 | 0
2039 | 4 | 19 | 9 | 442.3725 | 0
2039 | 4 | 19 | 10 | 451.2418 | 0
2039 | 4 | 19 | 11 | 457.8863 | 0
2039 | 4 | 19 | 12 | 464.7071 | 0
2039 | 4 | 19 | 13 | 465.1018 | 0
2039 | 4 | 19 | 14 | 463.6601 | 0
2039 | 4 | 19 | 15 | 461.5647 | 0
2039 | 4 | 19 | 16 | 461.5608 | 0
2039 | 4 | 19 | 17 | 456.267 | 0
2039 | 4 | 19 | 18 | 440.3156 | 0
2039 | 4 | 19 | 19 | 422.2369 | 0
2039 | 4 | 19 | 20 | 406.6823 | 0
2039 | 4 | 19 | 21 | 394.5206 | 0
2039 | 4 | 19 | 22 | 378.3133 | 0
2039 | 4 | 19 | 23 | 358.8197 | 0
2039 | 4 | 20 | 0 | 335.028 | 0
2039 | 4 | 20 | 1 | 327.2601 | 0
2039 | 4 | 20 | 2 | 320.589 | 0
2039 | 4 | 20 | 3 | 316.3332 | 0
2039 | 4 | 20 | 4 | 319.4559 | 0
2039 | 4 | 20 | 5 | 335.4777 | 0
2039 | 4 | 20 | 6 | 370.6432 | 0
2039 | 4 | 20 | 7 | 403.9576 | 0
2039 | 4 | 20 | 8 | 427.5997 | 0
2039 | 4 | 20 | 9 | 444.0695 | 0
2039 | 4 | 20 | 10 | 455.0124 | 0
2039 | 4 | 20 | 11 | 463.5497 | 0
2039 | 4 | 20 | 12 | 469.3393 | 0
2039 | 4 | 20 | 13 | 471.1275 | 0
2039 | 4 | 20 | 14 | 470.2144 | 0
2039 | 4 | 20 | 15 | 468.7467 | 0
2039 | 4 | 20 | 16 | 468.4964 | 0
2039 | 4 | 20 | 17 | 462.3223 | 0
2039 | 4 | 20 | 18 | 445.4984 | 0
2039 | 4 | 20 | 19 | 426.1826 | 0
2039 | 4 | 20 | 20 | 410.4707 | 0
2039 | 4 | 20 | 21 | 398.005 | 0
2039 | 4 | 20 | 22 | 381.8876 | 0
2039 | 4 | 20 | 23 | 362.3603 | 0
2039 | 4 | 21 | 0 | 341.461 | 0
2039 | 4 | 21 | 1 | 330.7386 | 0
2039 | 4 | 21 | 2 | 323.479 | 0
2039 | 4 | 21 | 3 | 318.733 | 0
2039 | 4 | 21 | 4 | 321.3638 | 0
2039 | 4 | 21 | 5 | 336.7745 | 0
2039 | 4 | 21 | 6 | 368.0769 | 0
2039 | 4 | 21 | 7 | 400.9055 | 0
2039 | 4 | 21 | 8 | 423.5815 | 0
2039 | 4 | 21 | 9 | 438.7417 | 0
2039 | 4 | 21 | 10 | 446.3795 | 0
2039 | 4 | 21 | 11 | 452.1104 | 0
2039 | 4 | 21 | 12 | 454.0902 | 0
2039 | 4 | 21 | 13 | 452.7058 | 0
2039 | 4 | 21 | 14 | 449.0483 | 0
2039 | 4 | 21 | 15 | 446.1271 | 0
2039 | 4 | 21 | 16 | 445.6448 | 0
2039 | 4 | 21 | 17 | 439.7839 | 0
2039 | 4 | 21 | 18 | 429.7084 | 0
2039 | 4 | 21 | 19 | 413.8676 | 0
2039 | 4 | 21 | 20 | 401.4124 | 0
2039 | 4 | 21 | 21 | 391.6585 | 0
2039 | 4 | 21 | 22 | 376.957 | 0
2039 | 4 | 21 | 23 | 358.2431 | 0
2039 | 4 | 22 | 0 | 343.4987 | 0
2039 | 4 | 22 | 1 | 334.4525 | 0
2039 | 4 | 22 | 2 | 327.6358 | 0
2039 | 4 | 22 | 3 | 323.0766 | 0
2039 | 4 | 22 | 4 | 325.8498 | 0
2039 | 4 | 22 | 5 | 341.6966 | 0
2039 | 4 | 22 | 6 | 374.6806 | 0
2039 | 4 | 22 | 7 | 405.2526 | 0
2039 | 4 | 22 | 8 | 424.4515 | 0
2039 | 4 | 22 | 9 | 436.9794 | 0
2039 | 4 | 22 | 10 | 442.6963 | 0
2039 | 4 | 22 | 11 | 448.0087 | 0
2039 | 4 | 22 | 12 | 455.9103 | 0
2039 | 4 | 22 | 13 | 453.6987 | 0
2039 | 4 | 22 | 14 | 450.2196 | 0
2039 | 4 | 22 | 15 | 447.9963 | 0
2039 | 4 | 22 | 16 | 447.5669 | 0
2039 | 4 | 22 | 17 | 441.844 | 0
2039 | 4 | 22 | 18 | 429.101 | 0
2039 | 4 | 22 | 19 | 410.5617 | 0
2039 | 4 | 22 | 20 | 397.0096 | 0
2039 | 4 | 22 | 21 | 387.1699 | 0
2039 | 4 | 22 | 22 | 373.0789 | 0
2039 | 4 | 22 | 23 | 357.7724 | 0
2039 | 4 | 23 | 0 | 348.0346 | 0
2039 | 4 | 23 | 1 | 333.9049 | 0
2039 | 4 | 23 | 2 | 325.5563 | 0
2039 | 4 | 23 | 3 | 317.9111 | 0
2039 | 4 | 23 | 4 | 314.6623 | 0
2039 | 4 | 23 | 5 | 316.3373 | 0
2039 | 4 | 23 | 6 | 318.0127 | 0
2039 | 4 | 23 | 7 | 305.2462 | 0
2039 | 4 | 23 | 8 | 306.5053 | 0
2039 | 4 | 23 | 9 | 321.2167 | 0
2039 | 4 | 23 | 10 | 338.274 | 0
2039 | 4 | 23 | 11 | 349.8708 | 0
2039 | 4 | 23 | 12 | 361.4805 | 0
2039 | 4 | 23 | 13 | 363.4716 | 0
2039 | 4 | 23 | 14 | 362.6022 | 0
2039 | 4 | 23 | 15 | 363.4013 | 0
2039 | 4 | 23 | 16 | 365.6461 | 0
2039 | 4 | 23 | 17 | 363.6944 | 0
2039 | 4 | 23 | 18 | 355.3755 | 0
2039 | 4 | 23 | 19 | 351.4266 | 0
2039 | 4 | 23 | 20 | 348.4647 | 0
2039 | 4 | 23 | 21 | 347.6162 | 0
2039 | 4 | 23 | 22 | 346.2577 | 0
2039 | 4 | 23 | 23 | 339.5499 | 0
2039 | 4 | 24 | 0 | 332.0872 | 0
2039 | 4 | 24 | 1 | 331.7169 | 0
2039 | 4 | 24 | 2 | 325.1985 | 0
2039 | 4 | 24 | 3 | 319.1666 | 0
2039 | 4 | 24 | 4 | 317.4753 | 0
2039 | 4 | 24 | 5 | 324.6786 | 0
2039 | 4 | 24 | 6 | 335.3607 | 0
2039 | 4 | 24 | 7 | 339.9448 | 0
2039 | 4 | 24 | 8 | 349.1237 | 0
2039 | 4 | 24 | 9 | 362.9216 | 0
2039 | 4 | 24 | 10 | 375.3906 | 0
2039 | 4 | 24 | 11 | 386.2066 | 0
2039 | 4 | 24 | 12 | 396.2486 | 0
2039 | 4 | 24 | 13 | 398.2335 | 0
2039 | 4 | 24 | 14 | 397.0692 | 0
2039 | 4 | 24 | 15 | 397.0445 | 0
2039 | 4 | 24 | 16 | 398.0064 | 0
2039 | 4 | 24 | 17 | 394.5839 | 0
2039 | 4 | 24 | 18 | 392.5856 | 0
2039 | 4 | 24 | 19 | 385.0543 | 0
2039 | 4 | 24 | 20 | 377.312 | 0
2039 | 4 | 24 | 21 | 371.025 | 0
2039 | 4 | 24 | 22 | 361.158 | 0
2039 | 4 | 24 | 23 | 347.8 | 0
2039 | 4 | 25 | 0 | 334.2684 | 0
2039 | 4 | 25 | 1 | 330.4452 | 0
2039 | 4 | 25 | 2 | 325.1158 | 0
2039 | 4 | 25 | 3 | 322.0461 | 0
2039 | 4 | 25 | 4 | 326.7698 | 0
2039 | 4 | 25 | 5 | 344.1029 | 0
2039 | 4 | 25 | 6 | 377.2254 | 0
2039 | 4 | 25 | 7 | 407.2262 | 0
2039 | 4 | 25 | 8 | 428.0884 | 0
2039 | 4 | 25 | 9 | 440.9051 | 0
2039 | 4 | 25 | 10 | 446.1352 | 0
2039 | 4 | 25 | 11 | 450.6518 | 0
2039 | 4 | 25 | 12 | 456.7197 | 0
2039 | 4 | 25 | 13 | 454.634 | 0
2039 | 4 | 25 | 14 | 450.4437 | 0
2039 | 4 | 25 | 15 | 447.2507 | 0
2039 | 4 | 25 | 16 | 446.9063 | 0
2039 | 4 | 25 | 17 | 442.8175 | 0
2039 | 4 | 25 | 18 | 435.1745 | 0
2039 | 4 | 25 | 19 | 422.5823 | 0
2039 | 4 | 25 | 20 | 411.5445 | 0
2039 | 4 | 25 | 21 | 401.9755 | 0
2039 | 4 | 25 | 22 | 386.7706 | 0
2039 | 4 | 25 | 23 | 367.1859 | 0
2039 | 4 | 26 | 0 | 352.7487 | 0
2039 | 4 | 26 | 1 | 339.5471 | 0
2039 | 4 | 26 | 2 | 333.3111 | 0
2039 | 4 | 26 | 3 | 329.4946 | 0
2039 | 4 | 26 | 4 | 332.8278 | 0
2039 | 4 | 26 | 5 | 348.9285 | 0
2039 | 4 | 26 | 6 | 381.7312 | 0
2039 | 4 | 26 | 7 | 413.2675 | 0
2039 | 4 | 26 | 8 | 434.4935 | 0
2039 | 4 | 26 | 9 | 448.4025 | 0
2039 | 4 | 26 | 10 | 454.6909 | 0
2039 | 4 | 26 | 11 | 459.7107 | 0
2039 | 4 | 26 | 12 | 466.582 | 0
2039 | 4 | 26 | 13 | 465.8358 | 0
2039 | 4 | 26 | 14 | 463.2306 | 0
2039 | 4 | 26 | 15 | 461.2387 | 0
2039 | 4 | 26 | 16 | 461.0524 | 0
2039 | 4 | 26 | 17 | 455.825 | 0
2039 | 4 | 26 | 18 | 445.9236 | 0
2039 | 4 | 26 | 19 | 428.9433 | 0
2039 | 4 | 26 | 20 | 413.3734 | 0
2039 | 4 | 26 | 21 | 401.4118 | 0
2039 | 4 | 26 | 22 | 385.008 | 0
2039 | 4 | 26 | 23 | 366.102 | 0
2039 | 4 | 27 | 0 | 348.6769 | 0
2039 | 4 | 27 | 1 | 339.2004 | 0
2039 | 4 | 27 | 2 | 332.1052 | 0
2039 | 4 | 27 | 3 | 327.718 | 0
2039 | 4 | 27 | 4 | 330.3765 | 0
2039 | 4 | 27 | 5 | 345.9637 | 0
2039 | 4 | 27 | 6 | 380.9169 | 0
2039 | 4 | 27 | 7 | 412.826 | 0
2039 | 4 | 27 | 8 | 436.491 | 0
2039 | 4 | 27 | 9 | 452.2916 | 0
2039 | 4 | 27 | 10 | 460.4578 | 0
2039 | 4 | 27 | 11 | 466.6748 | 0
2039 | 4 | 27 | 12 | 470.1709 | 0
2039 | 4 | 27 | 13 | 470.0812 | 0
2039 | 4 | 27 | 14 | 467.7154 | 0
2039 | 4 | 27 | 15 | 465.8045 | 0
2039 | 4 | 27 | 16 | 465.8728 | 0
2039 | 4 | 27 | 17 | 460.7966 | 0
2039 | 4 | 27 | 18 | 450.436 | 0
2039 | 4 | 27 | 19 | 434.4168 | 0
2039 | 4 | 27 | 20 | 419.5932 | 0
2039 | 4 | 27 | 21 | 407.6277 | 0
2039 | 4 | 27 | 22 | 391.7327 | 0
2039 | 4 | 27 | 23 | 372.7797 | 0
2039 | 4 | 28 | 0 | 353.5147 | 0
2039 | 4 | 28 | 1 | 344.7888 | 0
2039 | 4 | 28 | 2 | 337.8578 | 0
2039 | 4 | 28 | 3 | 333.5646 | 0
2039 | 4 | 28 | 4 | 336.237 | 0
2039 | 4 | 28 | 5 | 351.6353 | 0
2039 | 4 | 28 | 6 | 383.7828 | 0
2039 | 4 | 28 | 7 | 414.933 | 0
2039 | 4 | 28 | 8 | 439.0804 | 0
2039 | 4 | 28 | 9 | 455.13 | 0
2039 | 4 | 28 | 10 | 462.8755 | 0
2039 | 4 | 28 | 11 | 469.3005 | 0
2039 | 4 | 28 | 12 | 480.3557 | 0
2039 | 4 | 28 | 13 | 480.6339 | 0
2039 | 4 | 28 | 14 | 478.7223 | 0
2039 | 4 | 28 | 15 | 477.1358 | 0
2039 | 4 | 28 | 16 | 477.2796 | 0
2039 | 4 | 28 | 17 | 472.444 | 0
2039 | 4 | 28 | 18 | 444.6735 | 0
2039 | 4 | 28 | 19 | 430.8197 | 0
2039 | 4 | 28 | 20 | 417.8355 | 0
2039 | 4 | 28 | 21 | 407.615 | 0
2039 | 4 | 28 | 22 | 393.1558 | 0
2039 | 4 | 28 | 23 | 375.7816 | 0
2039 | 4 | 29 | 0 | 359.7568 | 0
2039 | 4 | 29 | 1 | 340.7902 | 0
2039 | 4 | 29 | 2 | 333.8765 | 0
2039 | 4 | 29 | 3 | 329.2099 | 0
2039 | 4 | 29 | 4 | 331.4697 | 0
2039 | 4 | 29 | 5 | 346.098 | 0
2039 | 4 | 29 | 6 | 374.6849 | 0
2039 | 4 | 29 | 7 | 402.6536 | 0
2039 | 4 | 29 | 8 | 421.6325 | 0
2039 | 4 | 29 | 9 | 433.9392 | 0
2039 | 4 | 29 | 10 | 438.915 | 0
2039 | 4 | 29 | 11 | 442.8384 | 0
2039 | 4 | 29 | 12 | 449.4872 | 0
2039 | 4 | 29 | 13 | 446.9186 | 0
2039 | 4 | 29 | 14 | 442.848 | 0
2039 | 4 | 29 | 15 | 440.0267 | 0
2039 | 4 | 29 | 16 | 439.3429 | 0
2039 | 4 | 29 | 17 | 433.6483 | 0
2039 | 4 | 29 | 18 | 424.6714 | 0
2039 | 4 | 29 | 19 | 409.2995 | 0
2039 | 4 | 29 | 20 | 396.974 | 0
2039 | 4 | 29 | 21 | 388.0535 | 0
2039 | 4 | 29 | 22 | 375.0879 | 0
2039 | 4 | 29 | 23 | 360.0658 | 0
2039 | 4 | 30 | 0 | 348.0776 | 0
2039 | 4 | 30 | 1 | 331.197 | 0
2039 | 4 | 30 | 2 | 323.9642 | 0
2039 | 4 | 30 | 3 | 318.1301 | 0
2039 | 4 | 30 | 4 | 317.3881 | 0
2039 | 4 | 30 | 5 | 325.7323 | 0
2039 | 4 | 30 | 6 | 340.7778 | 0
2039 | 4 | 30 | 7 | 347.3535 | 0
2039 | 4 | 30 | 8 | 353.6971 | 0
2039 | 4 | 30 | 9 | 365.9587 | 0
2039 | 4 | 30 | 10 | 377.2996 | 0
2039 | 4 | 30 | 11 | 386.9828 | 0
2039 | 4 | 30 | 12 | 399.1331 | 0
2039 | 4 | 30 | 13 | 399.1238 | 0
2039 | 4 | 30 | 14 | 397.3895 | 0
2039 | 4 | 30 | 15 | 397.1219 | 0
2039 | 4 | 30 | 16 | 398.6732 | 0
2039 | 4 | 30 | 17 | 394.9598 | 0
2039 | 4 | 30 | 18 | 384.1545 | 0
2039 | 4 | 30 | 19 | 376.7594 | 0
2039 | 4 | 30 | 20 | 369.2693 | 0
2039 | 4 | 30 | 21 | 363.9306 | 0
2039 | 4 | 30 | 22 | 355.734 | 0
2039 | 4 | 30 | 23 | 345.898 | 0
2039 | 5 | 1 | 0 | 335.8639 | 0
2039 | 5 | 1 | 1 | 325.195 | 0
2039 | 5 | 1 | 2 | 318.9054 | 0
2039 | 5 | 1 | 3 | 313.2231 | 0
2039 | 5 | 1 | 4 | 312.4185 | 0
2039 | 5 | 1 | 5 | 319.4237 | 0
2039 | 5 | 1 | 6 | 333.3118 | 0
2039 | 5 | 1 | 7 | 338.4809 | 0
2039 | 5 | 1 | 8 | 343.4262 | 0
2039 | 5 | 1 | 9 | 354.5613 | 0
2039 | 5 | 1 | 10 | 365.6417 | 0
2039 | 5 | 1 | 11 | 376.0834 | 0
2039 | 5 | 1 | 12 | 387.7903 | 0
2039 | 5 | 1 | 13 | 388.286 | 0
2039 | 5 | 1 | 14 | 387.6806 | 0
2039 | 5 | 1 | 15 | 388.8781 | 0
2039 | 5 | 1 | 16 | 391.2486 | 0
2039 | 5 | 1 | 17 | 390.1435 | 0
2039 | 5 | 1 | 18 | 376.2237 | 0
2039 | 5 | 1 | 19 | 369.9014 | 0
2039 | 5 | 1 | 20 | 365.4851 | 0
2039 | 5 | 1 | 21 | 362.4707 | 0
2039 | 5 | 1 | 22 | 353.6958 | 0
2039 | 5 | 1 | 23 | 339.3345 | 0
2039 | 5 | 2 | 0 | 326.1043 | 0
2039 | 5 | 2 | 1 | 307.6719 | 0
2039 | 5 | 2 | 2 | 302.7757 | 0
2039 | 5 | 2 | 3 | 299.7679 | 0
2039 | 5 | 2 | 4 | 304.0049 | 0
2039 | 5 | 2 | 5 | 318.9715 | 0
2039 | 5 | 2 | 6 | 347.4264 | 0
2039 | 5 | 2 | 7 | 374.0138 | 0
2039 | 5 | 2 | 8 | 391.7579 | 0
2039 | 5 | 2 | 9 | 402.7928 | 0
2039 | 5 | 2 | 10 | 407.1335 | 0
2039 | 5 | 2 | 11 | 410.9723 | 0
2039 | 5 | 2 | 12 | 419.6405 | 0
2039 | 5 | 2 | 13 | 417.896 | 0
2039 | 5 | 2 | 14 | 414.5126 | 0
2039 | 5 | 2 | 15 | 412.7611 | 0
2039 | 5 | 2 | 16 | 412.8827 | 0
2039 | 5 | 2 | 17 | 408.5363 | 0
2039 | 5 | 2 | 18 | 399.6339 | 0
2039 | 5 | 2 | 19 | 384.215 | 0
2039 | 5 | 2 | 20 | 371.413 | 0
2039 | 5 | 2 | 21 | 361.8883 | 0
2039 | 5 | 2 | 22 | 347.3603 | 0
2039 | 5 | 2 | 23 | 328.1962 | 0
2039 | 5 | 3 | 0 | 311.7242 | 0
2039 | 5 | 3 | 1 | 293.7069 | 0
2039 | 5 | 3 | 2 | 288.0639 | 0
2039 | 5 | 3 | 3 | 284.5127 | 0
2039 | 5 | 3 | 4 | 287.4804 | 0
2039 | 5 | 3 | 5 | 301.1024 | 0
2039 | 5 | 3 | 6 | 330.236 | 0
2039 | 5 | 3 | 7 | 358.9826 | 0
2039 | 5 | 3 | 8 | 379.7658 | 0
2039 | 5 | 3 | 9 | 393.275 | 0
2039 | 5 | 3 | 10 | 400.0376 | 0
2039 | 5 | 3 | 11 | 405.6538 | 0
2039 | 5 | 3 | 12 | 415.2636 | 0
2039 | 5 | 3 | 13 | 415.7346 | 0
2039 | 5 | 3 | 14 | 414.9682 | 0
2039 | 5 | 3 | 15 | 414.4312 | 0
2039 | 5 | 3 | 16 | 415.4092 | 0
2039 | 5 | 3 | 17 | 411.5325 | 0
2039 | 5 | 3 | 18 | 392.0187 | 0
2039 | 5 | 3 | 19 | 376.4582 | 0
2039 | 5 | 3 | 20 | 363.0811 | 0
2039 | 5 | 3 | 21 | 353.5084 | 0
2039 | 5 | 3 | 22 | 339.4958 | 0
2039 | 5 | 3 | 23 | 321.2922 | 0
2039 | 5 | 4 | 0 | 304.7112 | 0
2039 | 5 | 4 | 1 | 292.8644 | 0
2039 | 5 | 4 | 2 | 287.0826 | 0
2039 | 5 | 4 | 3 | 283.2876 | 0
2039 | 5 | 4 | 4 | 286.0351 | 0
2039 | 5 | 4 | 5 | 299.6282 | 0
2039 | 5 | 4 | 6 | 329.2939 | 0
2039 | 5 | 4 | 7 | 358.2114 | 0
2039 | 5 | 4 | 8 | 378.6717 | 0
2039 | 5 | 4 | 9 | 391.9 | 0
2039 | 5 | 4 | 10 | 398.7198 | 0
2039 | 5 | 4 | 11 | 404.5045 | 0
2039 | 5 | 4 | 12 | 411.2973 | 0
2039 | 5 | 4 | 13 | 410.9667 | 0
2039 | 5 | 4 | 14 | 409.4328 | 0
2039 | 5 | 4 | 15 | 408.5968 | 0
2039 | 5 | 4 | 16 | 409.2612 | 0
2039 | 5 | 4 | 17 | 405.0228 | 0
2039 | 5 | 4 | 18 | 380.2121 | 0
2039 | 5 | 4 | 19 | 365.37 | 0
2039 | 5 | 4 | 20 | 354.7317 | 0
2039 | 5 | 4 | 21 | 347.4085 | 0
2039 | 5 | 4 | 22 | 334.1029 | 0
2039 | 5 | 4 | 23 | 315.3425 | 0
2039 | 5 | 5 | 0 | 304.2551 | 0
2039 | 5 | 5 | 1 | 288.795 | 0
2039 | 5 | 5 | 2 | 282.9572 | 0
2039 | 5 | 5 | 3 | 278.9103 | 0
2039 | 5 | 5 | 4 | 280.7985 | 0
2039 | 5 | 5 | 5 | 292.824 | 0
2039 | 5 | 5 | 6 | 318.2862 | 0
2039 | 5 | 5 | 7 | 344.669 | 0
2039 | 5 | 5 | 8 | 368.0063 | 0
2039 | 5 | 5 | 9 | 382.3272 | 0
2039 | 5 | 5 | 10 | 387.6509 | 0
2039 | 5 | 5 | 11 | 389.7524 | 0
2039 | 5 | 5 | 12 | 398.7342 | 0
2039 | 5 | 5 | 13 | 397.2637 | 0
2039 | 5 | 5 | 14 | 394.3157 | 0
2039 | 5 | 5 | 15 | 392.7121 | 0
2039 | 5 | 5 | 16 | 391.9897 | 0
2039 | 5 | 5 | 17 | 386.4704 | 0
2039 | 5 | 5 | 18 | 375.0913 | 0
2039 | 5 | 5 | 19 | 359.2838 | 0
2039 | 5 | 5 | 20 | 348.4106 | 0
2039 | 5 | 5 | 21 | 341.0428 | 0
2039 | 5 | 5 | 22 | 331.4338 | 0
2039 | 5 | 5 | 23 | 315.4438 | 0
2039 | 5 | 6 | 0 | 298.64 | 0
2039 | 5 | 6 | 1 | 288.4754 | 0
2039 | 5 | 6 | 2 | 282.1797 | 0
2039 | 5 | 6 | 3 | 277.8098 | 0
2039 | 5 | 6 | 4 | 278.7997 | 0
2039 | 5 | 6 | 5 | 291.0934 | 0
2039 | 5 | 6 | 6 | 317.2502 | 0
2039 | 5 | 6 | 7 | 340.8571 | 0
2039 | 5 | 6 | 8 | 358.3556 | 0
2039 | 5 | 6 | 9 | 372.6852 | 0
2039 | 5 | 6 | 10 | 383.3346 | 0
2039 | 5 | 6 | 11 | 390.514 | 0
2039 | 5 | 6 | 12 | 391.627 | 0
2039 | 5 | 6 | 13 | 391.4999 | 0
2039 | 5 | 6 | 14 | 390.5257 | 0
2039 | 5 | 6 | 15 | 389.3852 | 0
2039 | 5 | 6 | 16 | 389.7555 | 0
2039 | 5 | 6 | 17 | 384.8029 | 0
2039 | 5 | 6 | 18 | 373.5375 | 0
2039 | 5 | 6 | 19 | 356.8824 | 0
2039 | 5 | 6 | 20 | 345.3212 | 0
2039 | 5 | 6 | 21 | 339.0739 | 0
2039 | 5 | 6 | 22 | 326.4051 | 0
2039 | 5 | 6 | 23 | 311.2876 | 0
2039 | 5 | 7 | 0 | 295.0051 | 0
2039 | 5 | 7 | 1 | 288.9783 | 0
2039 | 5 | 7 | 2 | 282.4285 | 0
2039 | 5 | 7 | 3 | 277.0455 | 0
2039 | 5 | 7 | 4 | 275.9657 | 0
2039 | 5 | 7 | 5 | 282.629 | 0
2039 | 5 | 7 | 6 | 294.9126 | 0
2039 | 5 | 7 | 7 | 301.3516 | 0
2039 | 5 | 7 | 8 | 312.6863 | 0
2039 | 5 | 7 | 9 | 327.6013 | 0
2039 | 5 | 7 | 10 | 340.142 | 0
2039 | 5 | 7 | 11 | 349.7233 | 0
2039 | 5 | 7 | 12 | 356.2305 | 0
2039 | 5 | 7 | 13 | 355.9762 | 0
2039 | 5 | 7 | 14 | 354.3734 | 0
2039 | 5 | 7 | 15 | 354.2231 | 0
2039 | 5 | 7 | 16 | 355.2111 | 0
2039 | 5 | 7 | 17 | 352.342 | 0
2039 | 5 | 7 | 18 | 344.4497 | 0
2039 | 5 | 7 | 19 | 336.0649 | 0
2039 | 5 | 7 | 20 | 329.1087 | 0
2039 | 5 | 7 | 21 | 325.2678 | 0
2039 | 5 | 7 | 22 | 318.3983 | 0
2039 | 5 | 7 | 23 | 307.5865 | 0
2039 | 5 | 8 | 0 | 292.2398 | 0
2039 | 5 | 8 | 1 | 288.1326 | 0
2039 | 5 | 8 | 2 | 281.8692 | 0
2039 | 5 | 8 | 3 | 276.3923 | 0
2039 | 5 | 8 | 4 | 274.698 | 0
2039 | 5 | 8 | 5 | 280.6607 | 0
2039 | 5 | 8 | 6 | 290.4743 | 0
2039 | 5 | 8 | 7 | 296.3539 | 0
2039 | 5 | 8 | 8 | 307.2603 | 0
2039 | 5 | 8 | 9 | 323.3424 | 0
2039 | 5 | 8 | 10 | 338.0979 | 0
2039 | 5 | 8 | 11 | 349.1945 | 0
2039 | 5 | 8 | 12 | 357.5695 | 0
2039 | 5 | 8 | 13 | 359.1391 | 0
2039 | 5 | 8 | 14 | 359.1351 | 0
2039 | 5 | 8 | 15 | 360.5025 | 0
2039 | 5 | 8 | 16 | 362.2186 | 0
2039 | 5 | 8 | 17 | 359.7158 | 0
2039 | 5 | 8 | 18 | 354.1547 | 0
2039 | 5 | 8 | 19 | 345.1966 | 0
2039 | 5 | 8 | 20 | 337.7532 | 0
2039 | 5 | 8 | 21 | 334.2652 | 0
2039 | 5 | 8 | 22 | 326.0026 | 0
2039 | 5 | 8 | 23 | 311.5723 | 0
2039 | 5 | 9 | 0 | 291.304 | 0
2039 | 5 | 9 | 1 | 284.0748 | 0
2039 | 5 | 9 | 2 | 278.9567 | 0
2039 | 5 | 9 | 3 | 275.7597 | 0
2039 | 5 | 9 | 4 | 279.6061 | 0
2039 | 5 | 9 | 5 | 294.3633 | 0
2039 | 5 | 9 | 6 | 323.6153 | 0
2039 | 5 | 9 | 7 | 351.506 | 0
2039 | 5 | 9 | 8 | 372.2252 | 0
2039 | 5 | 9 | 9 | 386.9382 | 0
2039 | 5 | 9 | 10 | 395.858 | 0
2039 | 5 | 9 | 11 | 402.4632 | 0
2039 | 5 | 9 | 12 | 404.0755 | 0
2039 | 5 | 9 | 13 | 403.5228 | 0
2039 | 5 | 9 | 14 | 401.5043 | 0
2039 | 5 | 9 | 15 | 399.6296 | 0
2039 | 5 | 9 | 16 | 399.2893 | 0
2039 | 5 | 9 | 17 | 395.7595 | 0
2039 | 5 | 9 | 18 | 380.5469 | 0
2039 | 5 | 9 | 19 | 365.3275 | 0
2039 | 5 | 9 | 20 | 351.9594 | 0
2039 | 5 | 9 | 21 | 343.2553 | 0
2039 | 5 | 9 | 22 | 329.5839 | 0
2039 | 5 | 9 | 23 | 311.8251 | 0
2039 | 5 | 10 | 0 | 291.7392 | 0
2039 | 5 | 10 | 1 | 287.29 | 0
2039 | 5 | 10 | 2 | 281.7142 | 0
2039 | 5 | 10 | 3 | 278.3882 | 0
2039 | 5 | 10 | 4 | 281.6135 | 0
2039 | 5 | 10 | 5 | 295.7499 | 0
2039 | 5 | 10 | 6 | 323.3532 | 0
2039 | 5 | 10 | 7 | 352.8861 | 0
2039 | 5 | 10 | 8 | 371.5689 | 0
2039 | 5 | 10 | 9 | 382.907 | 0
2039 | 5 | 10 | 10 | 388.0954 | 0
2039 | 5 | 10 | 11 | 392.5556 | 0
2039 | 5 | 10 | 12 | 406.7843 | 0
2039 | 5 | 10 | 13 | 406.9822 | 0
2039 | 5 | 10 | 14 | 405.9444 | 0
2039 | 5 | 10 | 15 | 405.4656 | 0
2039 | 5 | 10 | 16 | 406.2388 | 0
2039 | 5 | 10 | 17 | 402.1092 | 0
2039 | 5 | 10 | 18 | 383.4243 | 0
2039 | 5 | 10 | 19 | 368.4163 | 0
2039 | 5 | 10 | 20 | 356.2122 | 0
2039 | 5 | 10 | 21 | 348.6485 | 0
2039 | 5 | 10 | 22 | 335.3766 | 0
2039 | 5 | 10 | 23 | 317.5461 | 0
2039 | 5 | 11 | 0 | 298.3806 | 0
2039 | 5 | 11 | 1 | 291.3827 | 0
2039 | 5 | 11 | 2 | 285.5836 | 0
2039 | 5 | 11 | 3 | 281.9579 | 0
2039 | 5 | 11 | 4 | 284.7966 | 0
2039 | 5 | 11 | 5 | 298.7206 | 0
2039 | 5 | 11 | 6 | 326.6311 | 0
2039 | 5 | 11 | 7 | 355.7872 | 0
2039 | 5 | 11 | 8 | 374.3899 | 0
2039 | 5 | 11 | 9 | 385.978 | 0
2039 | 5 | 11 | 10 | 391.4301 | 0
2039 | 5 | 11 | 11 | 396.0717 | 0
2039 | 5 | 11 | 12 | 402.0611 | 0
2039 | 5 | 11 | 13 | 400.6764 | 0
2039 | 5 | 11 | 14 | 398.1064 | 0
2039 | 5 | 11 | 15 | 396.7523 | 0
2039 | 5 | 11 | 16 | 397.0536 | 0
2039 | 5 | 11 | 17 | 392.3254 | 0
2039 | 5 | 11 | 18 | 379.157 | 0
2039 | 5 | 11 | 19 | 364.1473 | 0
2039 | 5 | 11 | 20 | 353.5832 | 0
2039 | 5 | 11 | 21 | 347.0404 | 0
2039 | 5 | 11 | 22 | 334.0388 | 0
2039 | 5 | 11 | 23 | 315.2164 | 0
2039 | 5 | 12 | 0 | 300.8236 | 0
2039 | 5 | 12 | 1 | 291.8852 | 0
2039 | 5 | 12 | 2 | 285.6683 | 0
2039 | 5 | 12 | 3 | 281.7547 | 0
2039 | 5 | 12 | 4 | 284.1622 | 0
2039 | 5 | 12 | 5 | 297.5547 | 0
2039 | 5 | 12 | 6 | 325.6698 | 0
2039 | 5 | 12 | 7 | 354.4896 | 0
2039 | 5 | 12 | 8 | 373.5415 | 0
2039 | 5 | 12 | 9 | 385.7573 | 0
2039 | 5 | 12 | 10 | 391.4651 | 0
2039 | 5 | 12 | 11 | 396.2656 | 0
2039 | 5 | 12 | 12 | 402.6023 | 0
2039 | 5 | 12 | 13 | 401.5617 | 0
2039 | 5 | 12 | 14 | 399.003 | 0
2039 | 5 | 12 | 15 | 397.5565 | 0
2039 | 5 | 12 | 16 | 397.7849 | 0
2039 | 5 | 12 | 17 | 392.8478 | 0
2039 | 5 | 12 | 18 | 374.0413 | 0
2039 | 5 | 12 | 19 | 358.6559 | 0
2039 | 5 | 12 | 20 | 347.5384 | 0
2039 | 5 | 12 | 21 | 340.9121 | 0
2039 | 5 | 12 | 22 | 328.2658 | 0
2039 | 5 | 12 | 23 | 310.5167 | 0
2039 | 5 | 13 | 0 | 301.8721 | 0
2039 | 5 | 13 | 1 | 291.4141 | 0
2039 | 5 | 13 | 2 | 285.1163 | 0
2039 | 5 | 13 | 3 | 280.7492 | 0
2039 | 5 | 13 | 4 | 282.8021 | 0
2039 | 5 | 13 | 5 | 295.8388 | 0
2039 | 5 | 13 | 6 | 322.1898 | 0
2039 | 5 | 13 | 7 | 349.7681 | 0
2039 | 5 | 13 | 8 | 369.8343 | 0
2039 | 5 | 13 | 9 | 384.1965 | 0
2039 | 5 | 13 | 10 | 392.8824 | 0
2039 | 5 | 13 | 11 | 398.9849 | 0
2039 | 5 | 13 | 12 | 401.9395 | 0
2039 | 5 | 13 | 13 | 401.3095 | 0
2039 | 5 | 13 | 14 | 399.5307 | 0
2039 | 5 | 13 | 15 | 397.9092 | 0
2039 | 5 | 13 | 16 | 397.7633 | 0
2039 | 5 | 13 | 17 | 392.8943 | 0
2039 | 5 | 13 | 18 | 379.1369 | 0
2039 | 5 | 13 | 19 | 361.6827 | 0
2039 | 5 | 13 | 20 | 347.521 | 0
2039 | 5 | 13 | 21 | 339.9225 | 0
2039 | 5 | 13 | 22 | 328.3556 | 0
2039 | 5 | 13 | 23 | 314.1284 | 0
2039 | 5 | 14 | 0 | 297.1941 | 0
2039 | 5 | 14 | 1 | 292.013 | 0
2039 | 5 | 14 | 2 | 285.1139 | 0
2039 | 5 | 14 | 3 | 279.4437 | 0
2039 | 5 | 14 | 4 | 277.8318 | 0
2039 | 5 | 14 | 5 | 284.0769 | 0
2039 | 5 | 14 | 6 | 295.1295 | 0
2039 | 5 | 14 | 7 | 302.9085 | 0
2039 | 5 | 14 | 8 | 315.9293 | 0
2039 | 5 | 14 | 9 | 332.6249 | 0
2039 | 5 | 14 | 10 | 347.0111 | 0
2039 | 5 | 14 | 11 | 357.2042 | 0
2039 | 5 | 14 | 12 | 360.3019 | 0
2039 | 5 | 14 | 13 | 360.5851 | 0
2039 | 5 | 14 | 14 | 359.086 | 0
2039 | 5 | 14 | 15 | 359.2333 | 0
2039 | 5 | 14 | 16 | 360.636 | 0
2039 | 5 | 14 | 17 | 357.4276 | 0
2039 | 5 | 14 | 18 | 351.9436 | 0
2039 | 5 | 14 | 19 | 343.3536 | 0
2039 | 5 | 14 | 20 | 335.578 | 0
2039 | 5 | 14 | 21 | 331.9695 | 0
2039 | 5 | 14 | 22 | 325.2879 | 0
2039 | 5 | 14 | 23 | 313.9571 | 0
2039 | 5 | 15 | 0 | 299.2091 | 0
2039 | 5 | 15 | 1 | 295.4625 | 0
2039 | 5 | 15 | 2 | 288.9368 | 0
2039 | 5 | 15 | 3 | 283.0789 | 0
2039 | 5 | 15 | 4 | 280.8404 | 0
2039 | 5 | 15 | 5 | 285.9896 | 0
2039 | 5 | 15 | 6 | 293.753 | 0
2039 | 5 | 15 | 7 | 300.8092 | 0
2039 | 5 | 15 | 8 | 311.4267 | 0
2039 | 5 | 15 | 9 | 326.819 | 0
2039 | 5 | 15 | 10 | 341.0962 | 0
2039 | 5 | 15 | 11 | 351.7703 | 0
2039 | 5 | 15 | 12 | 361.5115 | 0
2039 | 5 | 15 | 13 | 364.2575 | 0
2039 | 5 | 15 | 14 | 364.0212 | 0
2039 | 5 | 15 | 15 | 365.3774 | 0
2039 | 5 | 15 | 16 | 367.201 | 0
2039 | 5 | 15 | 17 | 363.3115 | 0
2039 | 5 | 15 | 18 | 359.7509 | 0
2039 | 5 | 15 | 19 | 351.1423 | 0
2039 | 5 | 15 | 20 | 342.4412 | 0
2039 | 5 | 15 | 21 | 338.133 | 0
2039 | 5 | 15 | 22 | 329.5857 | 0
2039 | 5 | 15 | 23 | 315.1442 | 0
2039 | 5 | 16 | 0 | 302.1886 | 0
2039 | 5 | 16 | 1 | 286.205 | 0
2039 | 5 | 16 | 2 | 280.4228 | 0
2039 | 5 | 16 | 3 | 276.7889 | 0
2039 | 5 | 16 | 4 | 280.2025 | 0
2039 | 5 | 16 | 5 | 294.5334 | 0
2039 | 5 | 16 | 6 | 325.2256 | 0
2039 | 5 | 16 | 7 | 354.7572 | 0
2039 | 5 | 16 | 8 | 375.1551 | 0
2039 | 5 | 16 | 9 | 389.0347 | 0
2039 | 5 | 16 | 10 | 395.8736 | 0
2039 | 5 | 16 | 11 | 401.685 | 0
2039 | 5 | 16 | 12 | 408.4226 | 0
2039 | 5 | 16 | 13 | 407.8169 | 0
2039 | 5 | 16 | 14 | 405.8815 | 0
2039 | 5 | 16 | 15 | 404.7558 | 0
2039 | 5 | 16 | 16 | 405.5284 | 0
2039 | 5 | 16 | 17 | 402.0226 | 0
2039 | 5 | 16 | 18 | 384.0167 | 0
2039 | 5 | 16 | 19 | 368.9934 | 0
2039 | 5 | 16 | 20 | 355.5594 | 0
2039 | 5 | 16 | 21 | 347.8407 | 0
2039 | 5 | 16 | 22 | 334.6894 | 0
2039 | 5 | 16 | 23 | 316.5274 | 0
2039 | 5 | 17 | 0 | 298.1636 | 0
2039 | 5 | 17 | 1 | 292.7969 | 0
2039 | 5 | 17 | 2 | 287.2091 | 0
2039 | 5 | 17 | 3 | 284.1914 | 0
2039 | 5 | 17 | 4 | 287.466 | 0
2039 | 5 | 17 | 5 | 301.7791 | 0
2039 | 5 | 17 | 6 | 329.9816 | 0
2039 | 5 | 17 | 7 | 360.8396 | 0
2039 | 5 | 17 | 8 | 382.5919 | 0
2039 | 5 | 17 | 9 | 396.6716 | 0
2039 | 5 | 17 | 10 | 403.7984 | 0
2039 | 5 | 17 | 11 | 409.8208 | 0
2039 | 5 | 17 | 12 | 416.2238 | 0
2039 | 5 | 17 | 13 | 416.5502 | 0
2039 | 5 | 17 | 14 | 415.5133 | 0
2039 | 5 | 17 | 15 | 415.614 | 0
2039 | 5 | 17 | 16 | 417.1453 | 0
2039 | 5 | 17 | 17 | 413.738 | 0
2039 | 5 | 17 | 18 | 395.5606 | 0
2039 | 5 | 17 | 19 | 380.5172 | 0
2039 | 5 | 17 | 20 | 367.8419 | 0
2039 | 5 | 17 | 21 | 360.4724 | 0
2039 | 5 | 17 | 22 | 347.2711 | 0
2039 | 5 | 17 | 23 | 329.2646 | 0
2039 | 5 | 18 | 0 | 311.5174 | 0
2039 | 5 | 18 | 1 | 298.8671 | 0
2039 | 5 | 18 | 2 | 292.4412 | 0
2039 | 5 | 18 | 3 | 288.3511 | 0
2039 | 5 | 18 | 4 | 290.5285 | 0
2039 | 5 | 18 | 5 | 303.7755 | 0
2039 | 5 | 18 | 6 | 330.7724 | 0
2039 | 5 | 18 | 7 | 359.6696 | 0
2039 | 5 | 18 | 8 | 377.8492 | 0
2039 | 5 | 18 | 9 | 388.4448 | 0
2039 | 5 | 18 | 10 | 392.3213 | 0
2039 | 5 | 18 | 11 | 395.3724 | 0
2039 | 5 | 18 | 12 | 405.4386 | 0
2039 | 5 | 18 | 13 | 404.4171 | 0
2039 | 5 | 18 | 14 | 401.7991 | 0
2039 | 5 | 18 | 15 | 400.16 | 0
2039 | 5 | 18 | 16 | 400.9511 | 0
2039 | 5 | 18 | 17 | 396.3149 | 0
2039 | 5 | 18 | 18 | 379.5634 | 0
2039 | 5 | 18 | 19 | 364.2773 | 0
2039 | 5 | 18 | 20 | 351.3846 | 0
2039 | 5 | 18 | 21 | 343.3007 | 0
2039 | 5 | 18 | 22 | 330.2644 | 0
2039 | 5 | 18 | 23 | 312.002 | 0
2039 | 5 | 19 | 0 | 298.4143 | 0
2039 | 5 | 19 | 1 | 288.8421 | 0
2039 | 5 | 19 | 2 | 282.483 | 0
2039 | 5 | 19 | 3 | 278.6463 | 0
2039 | 5 | 19 | 4 | 281.0425 | 0
2039 | 5 | 19 | 5 | 294.2584 | 0
2039 | 5 | 19 | 6 | 322.7437 | 0
2039 | 5 | 19 | 7 | 352.5222 | 0
2039 | 5 | 19 | 8 | 371.8201 | 0
2039 | 5 | 19 | 9 | 383.4342 | 0
2039 | 5 | 19 | 10 | 388.5938 | 0
2039 | 5 | 19 | 11 | 393.0637 | 0
2039 | 5 | 19 | 12 | 396.6478 | 0
2039 | 5 | 19 | 13 | 395.1024 | 0
2039 | 5 | 19 | 14 | 392.1347 | 0
2039 | 5 | 19 | 15 | 390.4416 | 0
2039 | 5 | 19 | 16 | 391.1205 | 0
2039 | 5 | 19 | 17 | 386.874 | 0
2039 | 5 | 19 | 18 | 375.0986 | 0
2039 | 5 | 19 | 19 | 360.0248 | 0
2039 | 5 | 19 | 20 | 348.3501 | 0
2039 | 5 | 19 | 21 | 342.0272 | 0
2039 | 5 | 19 | 22 | 329.7658 | 0
2039 | 5 | 19 | 23 | 312.2429 | 0
2039 | 5 | 20 | 0 | 302.5876 | 0
2039 | 5 | 20 | 1 | 291.584 | 0
2039 | 5 | 20 | 2 | 285.1716 | 0
2039 | 5 | 20 | 3 | 280.7105 | 0
2039 | 5 | 20 | 4 | 282.6036 | 0
2039 | 5 | 20 | 5 | 295.4995 | 0
2039 | 5 | 20 | 6 | 322.9396 | 0
2039 | 5 | 20 | 7 | 350.8723 | 0
2039 | 5 | 20 | 8 | 367.5977 | 0
2039 | 5 | 20 | 9 | 377.8272 | 0
2039 | 5 | 20 | 10 | 381.7315 | 0
2039 | 5 | 20 | 11 | 385.3429 | 0
2039 | 5 | 20 | 12 | 392.8246 | 0
2039 | 5 | 20 | 13 | 390.4899 | 0
2039 | 5 | 20 | 14 | 387.3497 | 0
2039 | 5 | 20 | 15 | 385.5061 | 0
2039 | 5 | 20 | 16 | 386.2173 | 0
2039 | 5 | 20 | 17 | 381.676 | 0
2039 | 5 | 20 | 18 | 368.5564 | 0
2039 | 5 | 20 | 19 | 352.3454 | 0
2039 | 5 | 20 | 20 | 339.6832 | 0
2039 | 5 | 20 | 21 | 333.2327 | 0
2039 | 5 | 20 | 22 | 322.1165 | 0
2039 | 5 | 20 | 23 | 307.4331 | 0
2039 | 5 | 21 | 0 | 301.7156 | 0
2039 | 5 | 21 | 1 | 291.4166 | 0
2039 | 5 | 21 | 2 | 284.6438 | 0
2039 | 5 | 21 | 3 | 279.1568 | 0
2039 | 5 | 21 | 4 | 277.6014 | 0
2039 | 5 | 21 | 5 | 283.7161 | 0
2039 | 5 | 21 | 6 | 293.761 | 0
2039 | 5 | 21 | 7 | 302.112 | 0
2039 | 5 | 21 | 8 | 314.6283 | 0
2039 | 5 | 21 | 9 | 329.9547 | 0
2039 | 5 | 21 | 10 | 342.4472 | 0
2039 | 5 | 21 | 11 | 351.5899 | 0
2039 | 5 | 21 | 12 | 358.6336 | 0
2039 | 5 | 21 | 13 | 358.5857 | 0
2039 | 5 | 21 | 14 | 357.078 | 0
2039 | 5 | 21 | 15 | 357.2905 | 0
2039 | 5 | 21 | 16 | 359.318 | 0
2039 | 5 | 21 | 17 | 356.4932 | 0
2039 | 5 | 21 | 18 | 349.8535 | 0
2039 | 5 | 21 | 19 | 340.9117 | 0
2039 | 5 | 21 | 20 | 332.4379 | 0
2039 | 5 | 21 | 21 | 329.1642 | 0
2039 | 5 | 21 | 22 | 322.803 | 0
2039 | 5 | 21 | 23 | 311.5895 | 0
2039 | 5 | 22 | 0 | 298.3353 | 0
2039 | 5 | 22 | 1 | 290.4747 | 0
2039 | 5 | 22 | 2 | 283.7041 | 0
2039 | 5 | 22 | 3 | 277.8914 | 0
2039 | 5 | 22 | 4 | 275.693 | 0
2039 | 5 | 22 | 5 | 281.0705 | 0
2039 | 5 | 22 | 6 | 291.4513 | 0
2039 | 5 | 22 | 7 | 299.0952 | 0
2039 | 5 | 22 | 8 | 310.9258 | 0
2039 | 5 | 22 | 9 | 326.9881 | 0
2039 | 5 | 22 | 10 | 341.579 | 0
2039 | 5 | 22 | 11 | 352.1608 | 0
2039 | 5 | 22 | 12 | 355.1192 | 0
2039 | 5 | 22 | 13 | 356.9942 | 0
2039 | 5 | 22 | 14 | 356.3521 | 0
2039 | 5 | 22 | 15 | 357.1144 | 0
2039 | 5 | 22 | 16 | 359.884 | 0
2039 | 5 | 22 | 17 | 358.7794 | 0
2039 | 5 | 22 | 18 | 357.1609 | 0
2039 | 5 | 22 | 19 | 348.7433 | 0
2039 | 5 | 22 | 20 | 340.0019 | 0
2039 | 5 | 22 | 21 | 336.8616 | 0
2039 | 5 | 22 | 22 | 329.023 | 0
2039 | 5 | 22 | 23 | 314.6263 | 0
2039 | 5 | 23 | 0 | 297.8952 | 0
2039 | 5 | 23 | 1 | 287.6722 | 0
2039 | 5 | 23 | 2 | 282.2621 | 0
2039 | 5 | 23 | 3 | 278.9664 | 0
2039 | 5 | 23 | 4 | 282.4939 | 0
2039 | 5 | 23 | 5 | 296.7154 | 0
2039 | 5 | 23 | 6 | 326.6708 | 0
2039 | 5 | 23 | 7 | 357.0419 | 0
2039 | 5 | 23 | 8 | 377.2285 | 0
2039 | 5 | 23 | 9 | 390.6776 | 0
2039 | 5 | 23 | 10 | 398.5121 | 0
2039 | 5 | 23 | 11 | 405.3726 | 0
2039 | 5 | 23 | 12 | 413.8907 | 0
2039 | 5 | 23 | 13 | 414.39 | 0
2039 | 5 | 23 | 14 | 413.5224 | 0
2039 | 5 | 23 | 15 | 412.7642 | 0
2039 | 5 | 23 | 16 | 413.421 | 0
2039 | 5 | 23 | 17 | 409.4305 | 0
2039 | 5 | 23 | 18 | 394.9421 | 0
2039 | 5 | 23 | 19 | 375.9346 | 0
2039 | 5 | 23 | 20 | 359.5826 | 0
2039 | 5 | 23 | 21 | 351.4519 | 0
2039 | 5 | 23 | 22 | 338.1858 | 0
2039 | 5 | 23 | 23 | 319.3228 | 0
2039 | 5 | 24 | 0 | 301.8275 | 0
2039 | 5 | 24 | 1 | 290.6237 | 0
2039 | 5 | 24 | 2 | 283.6243 | 0
2039 | 5 | 24 | 3 | 278.2015 | 0
2039 | 5 | 24 | 4 | 276.8446 | 0
2039 | 5 | 24 | 5 | 283.006 | 0
2039 | 5 | 24 | 6 | 296.1345 | 0
2039 | 5 | 24 | 7 | 307.2296 | 0
2039 | 5 | 24 | 8 | 317.9046 | 0
2039 | 5 | 24 | 9 | 331.4998 | 0
2039 | 5 | 24 | 10 | 345.1137 | 0
2039 | 5 | 24 | 11 | 356.4273 | 0
2039 | 5 | 24 | 12 | 368.7995 | 0
2039 | 5 | 24 | 13 | 371.3206 | 0
2039 | 5 | 24 | 14 | 373.3926 | 0
2039 | 5 | 24 | 15 | 376.6294 | 0
2039 | 5 | 24 | 16 | 380.467 | 0
2039 | 5 | 24 | 17 | 378.4212 | 0
2039 | 5 | 24 | 18 | 366.8559 | 0
2039 | 5 | 24 | 19 | 353.1217 | 0
2039 | 5 | 24 | 20 | 341.8416 | 0
2039 | 5 | 24 | 21 | 336.7969 | 0
2039 | 5 | 24 | 22 | 327.0541 | 0
2039 | 5 | 24 | 23 | 312.5858 | 0
2039 | 5 | 25 | 0 | 301.0072 | 0
2039 | 5 | 25 | 1 | 282.9507 | 0
2039 | 5 | 25 | 2 | 274.9718 | 0
2039 | 5 | 25 | 3 | 270.0145 | 0
2039 | 5 | 25 | 4 | 271.6512 | 0
2039 | 5 | 25 | 5 | 285.0272 | 0
2039 | 5 | 25 | 6 | 318.0005 | 0
2039 | 5 | 25 | 7 | 353.0297 | 0
2039 | 5 | 25 | 8 | 379.5042 | 0
2039 | 5 | 25 | 9 | 399.7373 | 0
2039 | 5 | 25 | 10 | 412.1477 | 0
2039 | 5 | 25 | 11 | 421.7531 | 0
2039 | 5 | 25 | 12 | 428.8074 | 0
2039 | 5 | 25 | 13 | 431.6317 | 0
2039 | 5 | 25 | 14 | 433.9965 | 0
2039 | 5 | 25 | 15 | 437.7101 | 0
2039 | 5 | 25 | 16 | 440.0003 | 0
2039 | 5 | 25 | 17 | 433.4162 | 0
2039 | 5 | 25 | 18 | 409.743 | 0
2039 | 5 | 25 | 19 | 386.2168 | 0
2039 | 5 | 25 | 20 | 365.0349 | 0
2039 | 5 | 25 | 21 | 354.3766 | 0
2039 | 5 | 25 | 22 | 340.7524 | 0
2039 | 5 | 25 | 23 | 321.6881 | 0
2039 | 5 | 26 | 0 | 297.8092 | 0
2039 | 5 | 26 | 1 | 292.1867 | 0
2039 | 5 | 26 | 2 | 284.6226 | 0
2039 | 5 | 26 | 3 | 279.9703 | 0
2039 | 5 | 26 | 4 | 282.1357 | 0
2039 | 5 | 26 | 5 | 295.9423 | 0
2039 | 5 | 26 | 6 | 327.0751 | 0
2039 | 5 | 26 | 7 | 362.7169 | 0
2039 | 5 | 26 | 8 | 390.5537 | 0
2039 | 5 | 26 | 9 | 412.4543 | 0
2039 | 5 | 26 | 10 | 426.26 | 0
2039 | 5 | 26 | 11 | 437.4908 | 0
2039 | 5 | 26 | 12 | 445.517 | 0
2039 | 5 | 26 | 13 | 448.9978 | 0
2039 | 5 | 26 | 14 | 451.3285 | 0
2039 | 5 | 26 | 15 | 454.5877 | 0
2039 | 5 | 26 | 16 | 456.5048 | 0
2039 | 5 | 26 | 17 | 449.2715 | 0
2039 | 5 | 26 | 18 | 424.9742 | 0
2039 | 5 | 26 | 19 | 401.3009 | 0
2039 | 5 | 26 | 20 | 381.1939 | 0
2039 | 5 | 26 | 21 | 371.7734 | 0
2039 | 5 | 26 | 22 | 358.0224 | 0
2039 | 5 | 26 | 23 | 339.6591 | 0
2039 | 5 | 27 | 0 | 317.2484 | 0
2039 | 5 | 27 | 1 | 311.8986 | 0
2039 | 5 | 27 | 2 | 304.0771 | 0
2039 | 5 | 27 | 3 | 299.0507 | 0
2039 | 5 | 27 | 4 | 301.5648 | 0
2039 | 5 | 27 | 5 | 316.3247 | 0
2039 | 5 | 27 | 6 | 352.8745 | 0
2039 | 5 | 27 | 7 | 387.1227 | 0
2039 | 5 | 27 | 8 | 410.7853 | 0
2039 | 5 | 27 | 9 | 429.5261 | 0
2039 | 5 | 27 | 10 | 442.745 | 0
2039 | 5 | 27 | 11 | 454.9911 | 0
2039 | 5 | 27 | 12 | 466.2979 | 0
2039 | 5 | 27 | 13 | 469.6652 | 0
2039 | 5 | 27 | 14 | 470.714 | 0
2039 | 5 | 27 | 15 | 470.7346 | 0
2039 | 5 | 27 | 16 | 471.1402 | 0
2039 | 5 | 27 | 17 | 462.7567 | 0
2039 | 5 | 27 | 18 | 440.9835 | 0
2039 | 5 | 27 | 19 | 417.1867 | 0
2039 | 5 | 27 | 20 | 397.8994 | 0
2039 | 5 | 27 | 21 | 388.7958 | 0
2039 | 5 | 27 | 22 | 375.1946 | 0
2039 | 5 | 27 | 23 | 358.8635 | 0
2039 | 5 | 28 | 0 | 338.8438 | 0
2039 | 5 | 28 | 1 | 325.0296 | 0
2039 | 5 | 28 | 2 | 315.4198 | 0
2039 | 5 | 28 | 3 | 307.9393 | 0
2039 | 5 | 28 | 4 | 304.6817 | 0
2039 | 5 | 28 | 5 | 309.0092 | 0
2039 | 5 | 28 | 6 | 318.548 | 0
2039 | 5 | 28 | 7 | 327.1218 | 0
2039 | 5 | 28 | 8 | 341.551 | 0
2039 | 5 | 28 | 9 | 358.5189 | 0
2039 | 5 | 28 | 10 | 371.1316 | 0
2039 | 5 | 28 | 11 | 381.0269 | 0
2039 | 5 | 28 | 12 | 391.7144 | 0
2039 | 5 | 28 | 13 | 392.7315 | 0
2039 | 5 | 28 | 14 | 392.6307 | 0
2039 | 5 | 28 | 15 | 394.1859 | 0
2039 | 5 | 28 | 16 | 396.7171 | 0
2039 | 5 | 28 | 17 | 391.2783 | 0
2039 | 5 | 28 | 18 | 383.6208 | 0
2039 | 5 | 28 | 19 | 371.6133 | 0
2039 | 5 | 28 | 20 | 358.8758 | 0
2039 | 5 | 28 | 21 | 354.1275 | 0
2039 | 5 | 28 | 22 | 347.8765 | 0
2039 | 5 | 28 | 23 | 336.7304 | 0
2039 | 5 | 29 | 0 | 320.5949 | 0
2039 | 5 | 29 | 1 | 323.4802 | 0
2039 | 5 | 29 | 2 | 316.7515 | 0
2039 | 5 | 29 | 3 | 311.3104 | 0
2039 | 5 | 29 | 4 | 308.6621 | 0
2039 | 5 | 29 | 5 | 312.9358 | 0
2039 | 5 | 29 | 6 | 319.6709 | 0
2039 | 5 | 29 | 7 | 330.4199 | 0
2039 | 5 | 29 | 8 | 348.3353 | 0
2039 | 5 | 29 | 9 | 371.7206 | 0
2039 | 5 | 29 | 10 | 391.7893 | 0
2039 | 5 | 29 | 11 | 407.9368 | 0
2039 | 5 | 29 | 12 | 422.0596 | 0
2039 | 5 | 29 | 13 | 427.8829 | 0
2039 | 5 | 29 | 14 | 429.856 | 0
2039 | 5 | 29 | 15 | 431.812 | 0
2039 | 5 | 29 | 16 | 434.3972 | 0
2039 | 5 | 29 | 17 | 431.3808 | 0
2039 | 5 | 29 | 18 | 421.5014 | 0
2039 | 5 | 29 | 19 | 409.8425 | 0
2039 | 5 | 29 | 20 | 398.6527 | 0
2039 | 5 | 29 | 21 | 394.6685 | 0
2039 | 5 | 29 | 22 | 385.3861 | 0
2039 | 5 | 29 | 23 | 368.8989 | 0
2039 | 5 | 30 | 0 | 351.5144 | 0
2039 | 5 | 30 | 1 | 345.4838 | 0
2039 | 5 | 30 | 2 | 337.6181 | 0
2039 | 5 | 30 | 3 | 333.0711 | 0
2039 | 5 | 30 | 4 | 337.6445 | 0
2039 | 5 | 30 | 5 | 355.2071 | 0
2039 | 5 | 30 | 6 | 386.49 | 0
2039 | 5 | 30 | 7 | 420.7085 | 0
2039 | 5 | 30 | 8 | 445.7585 | 0
2039 | 5 | 30 | 9 | 466.0853 | 0
2039 | 5 | 30 | 10 | 479.698 | 0
2039 | 5 | 30 | 11 | 491.6645 | 3.6645
2039 | 5 | 30 | 12 | 501.2388 | 13.2388
2039 | 5 | 30 | 13 | 504.9009 | 16.9009
2039 | 5 | 30 | 14 | 505.8195 | 17.8195
2039 | 5 | 30 | 15 | 505.6328 | 17.6328
2039 | 5 | 30 | 16 | 505.9089 | 17.9089
2039 | 5 | 30 | 17 | 496.545 | 8.545
2039 | 5 | 30 | 18 | 469.6648 | 0
2039 | 5 | 30 | 19 | 447.7007 | 0
2039 | 5 | 30 | 20 | 426.9674 | 0
2039 | 5 | 30 | 21 | 415.9625 | 0
2039 | 5 | 30 | 22 | 399.9594 | 0
2039 | 5 | 30 | 23 | 378.8865 | 0
2039 | 5 | 31 | 0 | 355.7671 | 0
2039 | 5 | 31 | 1 | 345.3232 | 0
2039 | 5 | 31 | 2 | 337.204 | 0
2039 | 5 | 31 | 3 | 332.6366 | 0
2039 | 5 | 31 | 4 | 336.6045 | 0
2039 | 5 | 31 | 5 | 353.2559 | 0
2039 | 5 | 31 | 6 | 383.7448 | 0
2039 | 5 | 31 | 7 | 419.9769 | 0
2039 | 5 | 31 | 8 | 444.7927 | 0
2039 | 5 | 31 | 9 | 463.4222 | 0
2039 | 5 | 31 | 10 | 476.333 | 0
2039 | 5 | 31 | 11 | 488.0026 | 0.0025908
2039 | 5 | 31 | 12 | 498.8573 | 10.8573
2039 | 5 | 31 | 13 | 503.107 | 15.107
2039 | 5 | 31 | 14 | 503.2471 | 15.2471
2039 | 5 | 31 | 15 | 501.6142 | 13.6142
2039 | 5 | 31 | 16 | 501.9355 | 13.9355
2039 | 5 | 31 | 17 | 493.2409 | 5.2409
2039 | 5 | 31 | 18 | 468.5662 | 0
2039 | 5 | 31 | 19 | 446.5049 | 0
2039 | 5 | 31 | 20 | 427.3237 | 0
2039 | 5 | 31 | 21 | 416.082 | 0
2039 | 5 | 31 | 22 | 399.0653 | 0
2039 | 5 | 31 | 23 | 377.9789 | 0
2039 | 6 | 1 | 0 | 358.705 | 0
2039 | 6 | 1 | 1 | 347.0354 | 0
2039 | 6 | 1 | 2 | 336.4654 | 0
2039 | 6 | 1 | 3 | 329.2301 | 0
2039 | 6 | 1 | 4 | 331.2781 | 0
2039 | 6 | 1 | 5 | 346.6179 | 0
2039 | 6 | 1 | 6 | 379.1282 | 0
2039 | 6 | 1 | 7 | 412.9841 | 0
2039 | 6 | 1 | 8 | 438.8702 | 0
2039 | 6 | 1 | 9 | 459.6343 | 0
2039 | 6 | 1 | 10 | 473.2882 | 0
2039 | 6 | 1 | 11 | 484.2679 | 0
2039 | 6 | 1 | 12 | 490.3025 | 2.3025
2039 | 6 | 1 | 13 | 492.0528 | 4.0528
2039 | 6 | 1 | 14 | 491.2246 | 3.2246
2039 | 6 | 1 | 15 | 489.5551 | 1.5551
2039 | 6 | 1 | 16 | 488.5653 | 0.5653
2039 | 6 | 1 | 17 | 478.8658 | 0
2039 | 6 | 1 | 18 | 463.5978 | 0
2039 | 6 | 1 | 19 | 438.8139 | 0
2039 | 6 | 1 | 20 | 414.7602 | 0
2039 | 6 | 1 | 21 | 401.7865 | 0
2039 | 6 | 1 | 22 | 387.2108 | 0
2039 | 6 | 1 | 23 | 366.7262 | 0
2039 | 6 | 2 | 0 | 340.557 | 0
2039 | 6 | 2 | 1 | 328.6146 | 0
2039 | 6 | 2 | 2 | 318.9965 | 0
2039 | 6 | 2 | 3 | 312.4669 | 0
2039 | 6 | 2 | 4 | 314.1988 | 0
2039 | 6 | 2 | 5 | 328.5503 | 0
2039 | 6 | 2 | 6 | 354.2238 | 0
2039 | 6 | 2 | 7 | 387.5341 | 0
2039 | 6 | 2 | 8 | 414.1808 | 0
2039 | 6 | 2 | 9 | 435.5784 | 0
2039 | 6 | 2 | 10 | 448.6272 | 0
2039 | 6 | 2 | 11 | 459.0967 | 0
2039 | 6 | 2 | 12 | 465.6334 | 0
2039 | 6 | 2 | 13 | 467.4383 | 0
2039 | 6 | 2 | 14 | 467.4457 | 0
2039 | 6 | 2 | 15 | 467.6859 | 0
2039 | 6 | 2 | 16 | 467.4595 | 0
2039 | 6 | 2 | 17 | 458.6669 | 0
2039 | 6 | 2 | 18 | 439.7742 | 0
2039 | 6 | 2 | 19 | 414.171 | 0
2039 | 6 | 2 | 20 | 390.8478 | 0
2039 | 6 | 2 | 21 | 378.3651 | 0
2039 | 6 | 2 | 22 | 364.1458 | 0
2039 | 6 | 2 | 23 | 345.1012 | 0
2039 | 6 | 3 | 0 | 328.2895 | 0
2039 | 6 | 3 | 1 | 313.8549 | 0
2039 | 6 | 3 | 2 | 304.6849 | 0
2039 | 6 | 3 | 3 | 297.8721 | 0
2039 | 6 | 3 | 4 | 298.7607 | 0
2039 | 6 | 3 | 5 | 311.6751 | 0
2039 | 6 | 3 | 6 | 341.8385 | 0
2039 | 6 | 3 | 7 | 372.3095 | 0
2039 | 6 | 3 | 8 | 394.6039 | 0
2039 | 6 | 3 | 9 | 412.3858 | 0
2039 | 6 | 3 | 10 | 423.248 | 0
2039 | 6 | 3 | 11 | 431.3309 | 0
2039 | 6 | 3 | 12 | 436.9979 | 0
2039 | 6 | 3 | 13 | 436.8066 | 0
2039 | 6 | 3 | 14 | 435.9613 | 0
2039 | 6 | 3 | 15 | 434.3982 | 0
2039 | 6 | 3 | 16 | 433.8381 | 0
2039 | 6 | 3 | 17 | 426.9817 | 0
2039 | 6 | 3 | 18 | 410.391 | 0
2039 | 6 | 3 | 19 | 387.6013 | 0
2039 | 6 | 3 | 20 | 367.6085 | 0
2039 | 6 | 3 | 21 | 358.6646 | 0
2039 | 6 | 3 | 22 | 348.0667 | 0
2039 | 6 | 3 | 23 | 332.8639 | 0
2039 | 6 | 4 | 0 | 316.3382 | 0
2039 | 6 | 4 | 1 | 312.0468 | 0
2039 | 6 | 4 | 2 | 304.2447 | 0
2039 | 6 | 4 | 3 | 297.5301 | 0
2039 | 6 | 4 | 4 | 295.1948 | 0
2039 | 6 | 4 | 5 | 300.4448 | 0
2039 | 6 | 4 | 6 | 309.292 | 0
2039 | 6 | 4 | 7 | 319.3772 | 0
2039 | 6 | 4 | 8 | 338.9825 | 0
2039 | 6 | 4 | 9 | 361.9682 | 0
2039 | 6 | 4 | 10 | 379.5237 | 0
2039 | 6 | 4 | 11 | 393.9871 | 0
2039 | 6 | 4 | 12 | 405.3831 | 0
2039 | 6 | 4 | 13 | 408.4538 | 0
2039 | 6 | 4 | 14 | 409.3149 | 0
2039 | 6 | 4 | 15 | 410.8225 | 0
2039 | 6 | 4 | 16 | 412.2104 | 0
2039 | 6 | 4 | 17 | 407.6004 | 0
2039 | 6 | 4 | 18 | 399.2157 | 0
2039 | 6 | 4 | 19 | 386.2557 | 0
2039 | 6 | 4 | 20 | 373.089 | 0
2039 | 6 | 4 | 21 | 367.6089 | 0
2039 | 6 | 4 | 22 | 360.2604 | 0
2039 | 6 | 4 | 23 | 347.2699 | 0
2039 | 6 | 5 | 0 | 334.308 | 0
2039 | 6 | 5 | 1 | 316.331 | 0
2039 | 6 | 5 | 2 | 306.4784 | 0
2039 | 6 | 5 | 3 | 297.7702 | 0
2039 | 6 | 5 | 4 | 293.8246 | 0
2039 | 6 | 5 | 5 | 297.9228 | 0
2039 | 6 | 5 | 6 | 303.6224 | 0
2039 | 6 | 5 | 7 | 312.1434 | 0
2039 | 6 | 5 | 8 | 331.7549 | 0
2039 | 6 | 5 | 9 | 355.5509 | 0
2039 | 6 | 5 | 10 | 372.6931 | 0
2039 | 6 | 5 | 11 | 384.9652 | 0
2039 | 6 | 5 | 12 | 389.4136 | 0
2039 | 6 | 5 | 13 | 392.6412 | 0
2039 | 6 | 5 | 14 | 395.1401 | 0
2039 | 6 | 5 | 15 | 399.9928 | 0
2039 | 6 | 5 | 16 | 403.6672 | 0
2039 | 6 | 5 | 17 | 400.3304 | 0
2039 | 6 | 5 | 18 | 387.9803 | 0
2039 | 6 | 5 | 19 | 376.4488 | 0
2039 | 6 | 5 | 20 | 362.5196 | 0
2039 | 6 | 5 | 21 | 356.9412 | 0
2039 | 6 | 5 | 22 | 349.9092 | 0
2039 | 6 | 5 | 23 | 336.0994 | 0
2039 | 6 | 6 | 0 | 315.5041 | 0
2039 | 6 | 6 | 1 | 307.7003 | 0
2039 | 6 | 6 | 2 | 300.679 | 0
2039 | 6 | 6 | 3 | 296.2038 | 0
2039 | 6 | 6 | 4 | 299.825 | 0
2039 | 6 | 6 | 5 | 315.6652 | 0
2039 | 6 | 6 | 6 | 347.435 | 0
2039 | 6 | 6 | 7 | 379.1578 | 0
2039 | 6 | 6 | 8 | 402.9209 | 0
2039 | 6 | 6 | 9 | 420.8627 | 0
2039 | 6 | 6 | 10 | 431.8406 | 0
2039 | 6 | 6 | 11 | 442.6629 | 0
2039 | 6 | 6 | 12 | 453.4875 | 0
2039 | 6 | 6 | 13 | 455.9646 | 0
2039 | 6 | 6 | 14 | 457.1028 | 0
2039 | 6 | 6 | 15 | 459.1161 | 0
2039 | 6 | 6 | 16 | 460.5922 | 0
2039 | 6 | 6 | 17 | 454.1432 | 0
2039 | 6 | 6 | 18 | 431.4797 | 0
2039 | 6 | 6 | 19 | 408.2512 | 0
2039 | 6 | 6 | 20 | 387.1756 | 0
2039 | 6 | 6 | 21 | 376.6732 | 0
2039 | 6 | 6 | 22 | 362.9093 | 0
2039 | 6 | 6 | 23 | 344.5437 | 0
2039 | 6 | 7 | 0 | 320.2158 | 0
2039 | 6 | 7 | 1 | 314.8792 | 0
2039 | 6 | 7 | 2 | 307.113 | 0
2039 | 6 | 7 | 3 | 302.3001 | 0
2039 | 6 | 7 | 4 | 305.2331 | 0
2039 | 6 | 7 | 5 | 321.1813 | 0
2039 | 6 | 7 | 6 | 356.9714 | 0
2039 | 6 | 7 | 7 | 390.2543 | 0
2039 | 6 | 7 | 8 | 411.3216 | 0
2039 | 6 | 7 | 9 | 425.1701 | 0
2039 | 6 | 7 | 10 | 434.066 | 0
2039 | 6 | 7 | 11 | 444.0935 | 0
2039 | 6 | 7 | 12 | 460.6034 | 0
2039 | 6 | 7 | 13 | 462.8856 | 0
2039 | 6 | 7 | 14 | 463.1562 | 0
2039 | 6 | 7 | 15 | 461.5798 | 0
2039 | 6 | 7 | 16 | 461.2601 | 0
2039 | 6 | 7 | 17 | 453.968 | 0
2039 | 6 | 7 | 18 | 433.7378 | 0
2039 | 6 | 7 | 19 | 410.5656 | 0
2039 | 6 | 7 | 20 | 389.6526 | 0
2039 | 6 | 7 | 21 | 377.5797 | 0
2039 | 6 | 7 | 22 | 362.3651 | 0
2039 | 6 | 7 | 23 | 342.0882 | 0
2039 | 6 | 8 | 0 | 324.8014 | 0
2039 | 6 | 8 | 1 | 311.2139 | 0
2039 | 6 | 8 | 2 | 302.0564 | 0
2039 | 6 | 8 | 3 | 296.0301 | 0
2039 | 6 | 8 | 4 | 297.6679 | 0
2039 | 6 | 8 | 5 | 312.3133 | 0
2039 | 6 | 8 | 6 | 343.1148 | 0
2039 | 6 | 8 | 7 | 376.7969 | 0
2039 | 6 | 8 | 8 | 400.9046 | 0
2039 | 6 | 8 | 9 | 418.4183 | 0
2039 | 6 | 8 | 10 | 430.0055 | 0
2039 | 6 | 8 | 11 | 439.9405 | 0
2039 | 6 | 8 | 12 | 447.9964 | 0
2039 | 6 | 8 | 13 | 449.2965 | 0
2039 | 6 | 8 | 14 | 449.074 | 0
2039 | 6 | 8 | 15 | 449.0112 | 0
2039 | 6 | 8 | 16 | 449.2526 | 0
2039 | 6 | 8 | 17 | 441.4583 | 0
2039 | 6 | 8 | 18 | 419.7306 | 0
2039 | 6 | 8 | 19 | 396.8191 | 0
2039 | 6 | 8 | 20 | 376.6962 | 0
2039 | 6 | 8 | 21 | 365.7507 | 0
2039 | 6 | 8 | 22 | 351.9377 | 0
2039 | 6 | 8 | 23 | 332.7735 | 0
2039 | 6 | 9 | 0 | 310.4449 | 0
2039 | 6 | 9 | 1 | 301.7249 | 0
2039 | 6 | 9 | 2 | 293.5585 | 0
2039 | 6 | 9 | 3 | 287.805 | 0
2039 | 6 | 9 | 4 | 289.2647 | 0
2039 | 6 | 9 | 5 | 302.3947 | 0
2039 | 6 | 9 | 6 | 332.2036 | 0
2039 | 6 | 9 | 7 | 364.8913 | 0
2039 | 6 | 9 | 8 | 388.4612 | 0
2039 | 6 | 9 | 9 | 405.0122 | 0
2039 | 6 | 9 | 10 | 414.4154 | 0
2039 | 6 | 9 | 11 | 422.2478 | 0
2039 | 6 | 9 | 12 | 429.0874 | 0
2039 | 6 | 9 | 13 | 429.9143 | 0
2039 | 6 | 9 | 14 | 428.6954 | 0
2039 | 6 | 9 | 15 | 427.6224 | 0
2039 | 6 | 9 | 16 | 427.4665 | 0
2039 | 6 | 9 | 17 | 420.313 | 0
2039 | 6 | 9 | 18 | 405.2188 | 0
2039 | 6 | 9 | 19 | 384.2268 | 0
2039 | 6 | 9 | 20 | 364.9429 | 0
2039 | 6 | 9 | 21 | 355.5886 | 0
2039 | 6 | 9 | 22 | 343.6351 | 0
2039 | 6 | 9 | 23 | 326.4074 | 0
2039 | 6 | 10 | 0 | 310.899 | 0
2039 | 6 | 10 | 1 | 296.5949 | 0
2039 | 6 | 10 | 2 | 288.5135 | 0
2039 | 6 | 10 | 3 | 282.5953 | 0
2039 | 6 | 10 | 4 | 283.791 | 0
2039 | 6 | 10 | 5 | 296.9401 | 0
2039 | 6 | 10 | 6 | 326.4119 | 0
2039 | 6 | 10 | 7 | 356.5877 | 0
2039 | 6 | 10 | 8 | 377.3361 | 0
2039 | 6 | 10 | 9 | 391.681 | 0
2039 | 6 | 10 | 10 | 398.1646 | 0
2039 | 6 | 10 | 11 | 403.551 | 0
2039 | 6 | 10 | 12 | 415.3124 | 0
2039 | 6 | 10 | 13 | 414.4897 | 0
2039 | 6 | 10 | 14 | 413.0095 | 0
2039 | 6 | 10 | 15 | 411.9605 | 0
2039 | 6 | 10 | 16 | 413.1658 | 0
2039 | 6 | 10 | 17 | 408.7136 | 0
2039 | 6 | 10 | 18 | 380.7653 | 0
2039 | 6 | 10 | 19 | 364.0272 | 0
2039 | 6 | 10 | 20 | 348.712 | 0
2039 | 6 | 10 | 21 | 341.6925 | 0
2039 | 6 | 10 | 22 | 332.0172 | 0
2039 | 6 | 10 | 23 | 318.4663 | 0
2039 | 6 | 11 | 0 | 307.1347 | 0
2039 | 6 | 11 | 1 | 291.2739 | 0
2039 | 6 | 11 | 2 | 283.5007 | 0
2039 | 6 | 11 | 3 | 276.5787 | 0
2039 | 6 | 11 | 4 | 274.4262 | 0
2039 | 6 | 11 | 5 | 279.6744 | 0
2039 | 6 | 11 | 6 | 287.8519 | 0
2039 | 6 | 11 | 7 | 295.842 | 0
2039 | 6 | 11 | 8 | 312.552 | 0
2039 | 6 | 11 | 9 | 332.6625 | 0
2039 | 6 | 11 | 10 | 346.9771 | 0
2039 | 6 | 11 | 11 | 356.5537 | 0
2039 | 6 | 11 | 12 | 361.4103 | 0
2039 | 6 | 11 | 13 | 361.4977 | 0
2039 | 6 | 11 | 14 | 360.8314 | 0
2039 | 6 | 11 | 15 | 361.6787 | 0
2039 | 6 | 11 | 16 | 362.637 | 0
2039 | 6 | 11 | 17 | 358.8853 | 0
2039 | 6 | 11 | 18 | 353.1602 | 0
2039 | 6 | 11 | 19 | 343.0113 | 0
2039 | 6 | 11 | 20 | 331.9642 | 0
2039 | 6 | 11 | 21 | 328.4726 | 0
2039 | 6 | 11 | 22 | 323.925 | 0
2039 | 6 | 11 | 23 | 313.6404 | 0
2039 | 6 | 12 | 0 | 300.3668 | 0
2039 | 6 | 12 | 1 | 294.32 | 0
2039 | 6 | 12 | 2 | 286.8405 | 0
2039 | 6 | 12 | 3 | 279.9653 | 0
2039 | 6 | 12 | 4 | 277.0824 | 0
2039 | 6 | 12 | 5 | 282.1407 | 0
2039 | 6 | 12 | 6 | 291.6163 | 0
2039 | 6 | 12 | 7 | 298.9787 | 0
2039 | 6 | 12 | 8 | 313.6975 | 0
2039 | 6 | 12 | 9 | 332.4364 | 0
2039 | 6 | 12 | 10 | 347.809 | 0
2039 | 6 | 12 | 11 | 358.2291 | 0
2039 | 6 | 12 | 12 | 360.3787 | 0
2039 | 6 | 12 | 13 | 362.4879 | 0
2039 | 6 | 12 | 14 | 362.1351 | 0
2039 | 6 | 12 | 15 | 362.8823 | 0
2039 | 6 | 12 | 16 | 365.4439 | 0
2039 | 6 | 12 | 17 | 365.2321 | 0
2039 | 6 | 12 | 18 | 365.3883 | 0
2039 | 6 | 12 | 19 | 356.0864 | 0
2039 | 6 | 12 | 20 | 345.1943 | 0
2039 | 6 | 12 | 21 | 341.9538 | 0
2039 | 6 | 12 | 22 | 335.8154 | 0
2039 | 6 | 12 | 23 | 321.898 | 0
2039 | 6 | 13 | 0 | 304.7034 | 0
2039 | 6 | 13 | 1 | 305.2179 | 0
2039 | 6 | 13 | 2 | 300.5352 | 0
2039 | 6 | 13 | 3 | 297.8727 | 0
2039 | 6 | 13 | 4 | 303.4048 | 0
2039 | 6 | 13 | 5 | 321.0994 | 0
2039 | 6 | 13 | 6 | 353.2073 | 0
2039 | 6 | 13 | 7 | 387.4223 | 0
2039 | 6 | 13 | 8 | 412.4831 | 0
2039 | 6 | 13 | 9 | 432.4842 | 0
2039 | 6 | 13 | 10 | 446.7046 | 0
2039 | 6 | 13 | 11 | 460.2459 | 0
2039 | 6 | 13 | 12 | 474.567 | 0
2039 | 6 | 13 | 13 | 478.3516 | 0
2039 | 6 | 13 | 14 | 479.2787 | 0
2039 | 6 | 13 | 15 | 479.2463 | 0
2039 | 6 | 13 | 16 | 479.8169 | 0
2039 | 6 | 13 | 17 | 473.7472 | 0
2039 | 6 | 13 | 18 | 459.6699 | 0
2039 | 6 | 13 | 19 | 435.914 | 0
2039 | 6 | 13 | 20 | 413.0002 | 0
2039 | 6 | 13 | 21 | 400.2285 | 0
2039 | 6 | 13 | 22 | 383.8925 | 0
2039 | 6 | 13 | 23 | 362.4888 | 0
2039 | 6 | 14 | 0 | 346.7723 | 0
2039 | 6 | 14 | 1 | 323.8557 | 0
2039 | 6 | 14 | 2 | 313.6671 | 0
2039 | 6 | 14 | 3 | 306.8614 | 0
2039 | 6 | 14 | 4 | 308.0317 | 0
2039 | 6 | 14 | 5 | 321.7752 | 0
2039 | 6 | 14 | 6 | 352.9346 | 0
2039 | 6 | 14 | 7 | 385.7989 | 0
2039 | 6 | 14 | 8 | 407.3763 | 0
2039 | 6 | 14 | 9 | 421.6909 | 0
2039 | 6 | 14 | 10 | 429.9903 | 0
2039 | 6 | 14 | 11 | 436.3514 | 0
2039 | 6 | 14 | 12 | 438.1856 | 0
2039 | 6 | 14 | 13 | 437.5688 | 0
2039 | 6 | 14 | 14 | 435.6479 | 0
2039 | 6 | 14 | 15 | 433.9081 | 0
2039 | 6 | 14 | 16 | 433.8688 | 0
2039 | 6 | 14 | 17 | 425.7802 | 0
2039 | 6 | 14 | 18 | 408.7148 | 0
2039 | 6 | 14 | 19 | 387.7084 | 0
2039 | 6 | 14 | 20 | 366.6496 | 0
2039 | 6 | 14 | 21 | 355.4405 | 0
2039 | 6 | 14 | 22 | 342.2145 | 0
2039 | 6 | 14 | 23 | 322.9685 | 0
2039 | 6 | 15 | 0 | 303.8298 | 0
2039 | 6 | 15 | 1 | 291.4724 | 0
2039 | 6 | 15 | 2 | 284.0819 | 0
2039 | 6 | 15 | 3 | 279.1571 | 0
2039 | 6 | 15 | 4 | 281.1511 | 0
2039 | 6 | 15 | 5 | 294.5702 | 0
2039 | 6 | 15 | 6 | 325.6612 | 0
2039 | 6 | 15 | 7 | 358.6347 | 0
2039 | 6 | 15 | 8 | 382.0116 | 0
2039 | 6 | 15 | 9 | 398.5983 | 0
2039 | 6 | 15 | 10 | 408.8279 | 0
2039 | 6 | 15 | 11 | 416.7992 | 0
2039 | 6 | 15 | 12 | 422.409 | 0
2039 | 6 | 15 | 13 | 423.3109 | 0
2039 | 6 | 15 | 14 | 422.1546 | 0
2039 | 6 | 15 | 15 | 421.47 | 0
2039 | 6 | 15 | 16 | 422.658 | 0
2039 | 6 | 15 | 17 | 418.7786 | 0
2039 | 6 | 15 | 18 | 401.1029 | 0
2039 | 6 | 15 | 19 | 381.362 | 0
2039 | 6 | 15 | 20 | 363.4376 | 0
2039 | 6 | 15 | 21 | 354.3292 | 0
2039 | 6 | 15 | 22 | 342.0205 | 0
2039 | 6 | 15 | 23 | 325.2157 | 0
2039 | 6 | 16 | 0 | 306.1886 | 0
2039 | 6 | 16 | 1 | 297.3838 | 0
2039 | 6 | 16 | 2 | 289.4333 | 0
2039 | 6 | 16 | 3 | 283.9901 | 0
2039 | 6 | 16 | 4 | 285.6229 | 0
2039 | 6 | 16 | 5 | 299.3182 | 0
2039 | 6 | 16 | 6 | 331.8809 | 0
2039 | 6 | 16 | 7 | 363.5333 | 0
2039 | 6 | 16 | 8 | 387.9632 | 0
2039 | 6 | 16 | 9 | 405.7338 | 0
2039 | 6 | 16 | 10 | 416.0371 | 0
2039 | 6 | 16 | 11 | 423.9378 | 0
2039 | 6 | 16 | 12 | 432.2071 | 0
2039 | 6 | 16 | 13 | 432.7317 | 0
2039 | 6 | 16 | 14 | 432.7431 | 0
2039 | 6 | 16 | 15 | 431.6233 | 0
2039 | 6 | 16 | 16 | 431.6874 | 0
2039 | 6 | 16 | 17 | 425.1971 | 0
2039 | 6 | 16 | 18 | 407.5177 | 0
2039 | 6 | 16 | 19 | 386.3842 | 0
2039 | 6 | 16 | 20 | 366.9939 | 0
2039 | 6 | 16 | 21 | 358.6462 | 0
2039 | 6 | 16 | 22 | 347.3415 | 0
2039 | 6 | 16 | 23 | 329.5025 | 0
2039 | 6 | 17 | 0 | 308.866 | 0
2039 | 6 | 17 | 1 | 295.1495 | 0
2039 | 6 | 17 | 2 | 287.3247 | 0
2039 | 6 | 17 | 3 | 281.6759 | 0
2039 | 6 | 17 | 4 | 283.0161 | 0
2039 | 6 | 17 | 5 | 296.0351 | 0
2039 | 6 | 17 | 6 | 326.4987 | 0
2039 | 6 | 17 | 7 | 358.1348 | 0
2039 | 6 | 17 | 8 | 381.1078 | 0
2039 | 6 | 17 | 9 | 398.568 | 0
2039 | 6 | 17 | 10 | 410.0422 | 0
2039 | 6 | 17 | 11 | 419.0916 | 0
2039 | 6 | 17 | 12 | 423.096 | 0
2039 | 6 | 17 | 13 | 423.7951 | 0
2039 | 6 | 17 | 14 | 423.581 | 0
2039 | 6 | 17 | 15 | 423.1165 | 0
2039 | 6 | 17 | 16 | 424.2274 | 0
2039 | 6 | 17 | 17 | 419.6078 | 0
2039 | 6 | 17 | 18 | 397.6741 | 0
2039 | 6 | 17 | 19 | 378.0332 | 0
2039 | 6 | 17 | 20 | 360.435 | 0
2039 | 6 | 17 | 21 | 351.9672 | 0
2039 | 6 | 17 | 22 | 341.9484 | 0
2039 | 6 | 17 | 23 | 327.9926 | 0
2039 | 6 | 18 | 0 | 313.3251 | 0
2039 | 6 | 18 | 1 | 309.3421 | 0
2039 | 6 | 18 | 2 | 301.4841 | 0
2039 | 6 | 18 | 3 | 295.1085 | 0
2039 | 6 | 18 | 4 | 292.9344 | 0
2039 | 6 | 18 | 5 | 299.0408 | 0
2039 | 6 | 18 | 6 | 302.5609 | 0
2039 | 6 | 18 | 7 | 313.7687 | 0
2039 | 6 | 18 | 8 | 333.0914 | 0
2039 | 6 | 18 | 9 | 356.2821 | 0
2039 | 6 | 18 | 10 | 374.2488 | 0
2039 | 6 | 18 | 11 | 387.6435 | 0
2039 | 6 | 18 | 12 | 395.163 | 0
2039 | 6 | 18 | 13 | 397.5433 | 0
2039 | 6 | 18 | 14 | 397.0324 | 0
2039 | 6 | 18 | 15 | 397.315 | 0
2039 | 6 | 18 | 16 | 399.4256 | 0
2039 | 6 | 18 | 17 | 394.9135 | 0
2039 | 6 | 18 | 18 | 389.7644 | 0
2039 | 6 | 18 | 19 | 377.8735 | 0
2039 | 6 | 18 | 20 | 364.5075 | 0
2039 | 6 | 18 | 21 | 359.5624 | 0
2039 | 6 | 18 | 22 | 353.1026 | 0
2039 | 6 | 18 | 23 | 341.495 | 0
2039 | 6 | 19 | 0 | 326.7877 | 0
2039 | 6 | 19 | 1 | 316.3276 | 0
2039 | 6 | 19 | 2 | 307.7576 | 0
2039 | 6 | 19 | 3 | 300.2688 | 0
2039 | 6 | 19 | 4 | 297.2955 | 0
2039 | 6 | 19 | 5 | 301.9639 | 0
2039 | 6 | 19 | 6 | 308.9474 | 0
2039 | 6 | 19 | 7 | 319.3126 | 0
2039 | 6 | 19 | 8 | 339.5549 | 0
2039 | 6 | 19 | 9 | 364.5146 | 0
2039 | 6 | 19 | 10 | 383.8579 | 0
2039 | 6 | 19 | 11 | 398.7677 | 0
2039 | 6 | 19 | 12 | 407.3974 | 0
2039 | 6 | 19 | 13 | 410.5598 | 0
2039 | 6 | 19 | 14 | 412.6653 | 0
2039 | 6 | 19 | 15 | 416.9874 | 0
2039 | 6 | 19 | 16 | 421.3689 | 0
2039 | 6 | 19 | 17 | 418.1887 | 0
2039 | 6 | 19 | 18 | 407.4987 | 0
2039 | 6 | 19 | 19 | 395.2246 | 0
2039 | 6 | 19 | 20 | 379.7786 | 0
2039 | 6 | 19 | 21 | 373.7496 | 0
2039 | 6 | 19 | 22 | 366.1884 | 0
2039 | 6 | 19 | 23 | 351.4135 | 0
2039 | 6 | 20 | 0 | 332.6489 | 0
2039 | 6 | 20 | 1 | 323.6806 | 0
2039 | 6 | 20 | 2 | 315.9708 | 0
2039 | 6 | 20 | 3 | 310.9255 | 0
2039 | 6 | 20 | 4 | 315.0063 | 0
2039 | 6 | 20 | 5 | 331.6673 | 0
2039 | 6 | 20 | 6 | 365.5655 | 0
2039 | 6 | 20 | 7 | 400.2237 | 0
2039 | 6 | 20 | 8 | 427.8484 | 0
2039 | 6 | 20 | 9 | 450.5225 | 0
2039 | 6 | 20 | 10 | 465.6491 | 0
2039 | 6 | 20 | 11 | 478.4468 | 0
2039 | 6 | 20 | 12 | 487.031 | 0
2039 | 6 | 20 | 13 | 490.8183 | 2.8183
2039 | 6 | 20 | 14 | 492.0953 | 4.0953
2039 | 6 | 20 | 15 | 492.8421 | 4.8421
2039 | 6 | 20 | 16 | 493.9955 | 5.9955
2039 | 6 | 20 | 17 | 486.3938 | 0
2039 | 6 | 20 | 18 | 459.5247 | 0
2039 | 6 | 20 | 19 | 437.7045 | 0
2039 | 6 | 20 | 20 | 416.8879 | 0
2039 | 6 | 20 | 21 | 405.9407 | 0
2039 | 6 | 20 | 22 | 391.3571 | 0
2039 | 6 | 20 | 23 | 371.8689 | 0
2039 | 6 | 21 | 0 | 345.6343 | 0
2039 | 6 | 21 | 1 | 339.6781 | 0
2039 | 6 | 21 | 2 | 331.2512 | 0
2039 | 6 | 21 | 3 | 325.7852 | 0
2039 | 6 | 21 | 4 | 329.4879 | 0
2039 | 6 | 21 | 5 | 346.108 | 0
2039 | 6 | 21 | 6 | 382.9399 | 0
2039 | 6 | 21 | 7 | 418.8731 | 0
2039 | 6 | 21 | 8 | 446.1407 | 0
2039 | 6 | 21 | 9 | 467.7371 | 0
2039 | 6 | 21 | 10 | 482.4143 | 0
2039 | 6 | 21 | 11 | 495.6797 | 7.6797
2039 | 6 | 21 | 12 | 507.5781 | 19.5781
2039 | 6 | 21 | 13 | 512.093 | 24.093
2039 | 6 | 21 | 14 | 514.0659 | 26.0659
2039 | 6 | 21 | 15 | 515.0358 | 27.0358
2039 | 6 | 21 | 16 | 516.2861 | 28.2861
2039 | 6 | 21 | 17 | 507.8289 | 19.8289
2039 | 6 | 21 | 18 | 483.906 | 0
2039 | 6 | 21 | 19 | 459.0303 | 0
2039 | 6 | 21 | 20 | 434.34 | 0
2039 | 6 | 21 | 21 | 420.8767 | 0
2039 | 6 | 21 | 22 | 404.757 | 0
2039 | 6 | 21 | 23 | 383.1597 | 0
2039 | 6 | 22 | 0 | 362.0034 | 0
2039 | 6 | 22 | 1 | 354.3525 | 0
2039 | 6 | 22 | 2 | 345.1003 | 0
2039 | 6 | 22 | 3 | 339.0974 | 0
2039 | 6 | 22 | 4 | 342.8058 | 0
2039 | 6 | 22 | 5 | 360.2173 | 0
2039 | 6 | 22 | 6 | 399.2789 | 0
2039 | 6 | 22 | 7 | 435.6323 | 0
2039 | 6 | 22 | 8 | 461.9248 | 0
2039 | 6 | 22 | 9 | 483.0193 | 0
2039 | 6 | 22 | 10 | 498.7634 | 10.7634
2039 | 6 | 22 | 11 | 512.8409 | 24.8409
2039 | 6 | 22 | 12 | 525.026 | 37.026
2039 | 6 | 22 | 13 | 528.8893 | 40.8893
2039 | 6 | 22 | 14 | 528.649 | 40.649
2039 | 6 | 22 | 15 | 526.4023 | 38.4023
2039 | 6 | 22 | 16 | 525.823 | 37.823
2039 | 6 | 22 | 17 | 516.2658 | 28.2658
2039 | 6 | 22 | 18 | 495.8311 | 7.8311
2039 | 6 | 22 | 19 | 469.9238 | 0
2039 | 6 | 22 | 20 | 446.0367 | 0
2039 | 6 | 22 | 21 | 431.2449 | 0
2039 | 6 | 22 | 22 | 412.6819 | 0
2039 | 6 | 22 | 23 | 388.7723 | 0
2039 | 6 | 23 | 0 | 371.7921 | 0
2039 | 6 | 23 | 1 | 347.1952 | 0
2039 | 6 | 23 | 2 | 334.5799 | 0
2039 | 6 | 23 | 3 | 326.0735 | 0
2039 | 6 | 23 | 4 | 326.5991 | 0
2039 | 6 | 23 | 5 | 340.7666 | 0
2039 | 6 | 23 | 6 | 374.6599 | 0
2039 | 6 | 23 | 7 | 407.6345 | 0
2039 | 6 | 23 | 8 | 432.9014 | 0
2039 | 6 | 23 | 9 | 451.7324 | 0
2039 | 6 | 23 | 10 | 462.3004 | 0
2039 | 6 | 23 | 11 | 471.0188 | 0
2039 | 6 | 23 | 12 | 473.815 | 0
2039 | 6 | 23 | 13 | 473.8966 | 0
2039 | 6 | 23 | 14 | 472.1672 | 0
2039 | 6 | 23 | 15 | 470.7837 | 0
2039 | 6 | 23 | 16 | 470.5423 | 0
2039 | 6 | 23 | 17 | 461.085 | 0
2039 | 6 | 23 | 18 | 441.2333 | 0
2039 | 6 | 23 | 19 | 416.5808 | 0
2039 | 6 | 23 | 20 | 393.0019 | 0
2039 | 6 | 23 | 21 | 380.6848 | 0
2039 | 6 | 23 | 22 | 367.02 | 0
2039 | 6 | 23 | 23 | 348.1561 | 0
2039 | 6 | 24 | 0 | 319.9134 | 0
2039 | 6 | 24 | 1 | 315.4896 | 0
2039 | 6 | 24 | 2 | 306.4544 | 0
2039 | 6 | 24 | 3 | 300.1919 | 0
2039 | 6 | 24 | 4 | 301.5624 | 0
2039 | 6 | 24 | 5 | 315.345 | 0
2039 | 6 | 24 | 6 | 336.5628 | 0
2039 | 6 | 24 | 7 | 369.5498 | 0
2039 | 6 | 24 | 8 | 394.9874 | 0
2039 | 6 | 24 | 9 | 416.461 | 0
2039 | 6 | 24 | 10 | 429.8344 | 0
2039 | 6 | 24 | 11 | 439.793 | 0
2039 | 6 | 24 | 12 | 449.35 | 0
2039 | 6 | 24 | 13 | 450.9782 | 0
2039 | 6 | 24 | 14 | 451.7569 | 0
2039 | 6 | 24 | 15 | 453.0781 | 0
2039 | 6 | 24 | 16 | 453.878 | 0
2039 | 6 | 24 | 17 | 446.4512 | 0
2039 | 6 | 24 | 18 | 425.1957 | 0
2039 | 6 | 24 | 19 | 399.0609 | 0
2039 | 6 | 24 | 20 | 374.5887 | 0
2039 | 6 | 24 | 21 | 362.1812 | 0
2039 | 6 | 24 | 22 | 349.8342 | 0
2039 | 6 | 24 | 23 | 334.4199 | 0
2039 | 6 | 25 | 0 | 321.4512 | 0
2039 | 6 | 25 | 1 | 309.2822 | 0
2039 | 6 | 25 | 2 | 299.4563 | 0
2039 | 6 | 25 | 3 | 290.7676 | 0
2039 | 6 | 25 | 4 | 287.207 | 0
2039 | 6 | 25 | 5 | 290.6319 | 0
2039 | 6 | 25 | 6 | 301.729 | 0
2039 | 6 | 25 | 7 | 311.8185 | 0
2039 | 6 | 25 | 8 | 329.1714 | 0
2039 | 6 | 25 | 9 | 348.2853 | 0
2039 | 6 | 25 | 10 | 363.0307 | 0
2039 | 6 | 25 | 11 | 373.4534 | 0
2039 | 6 | 25 | 12 | 378.3643 | 0
2039 | 6 | 25 | 13 | 379.2511 | 0
2039 | 6 | 25 | 14 | 378.696 | 0
2039 | 6 | 25 | 15 | 379.3779 | 0
2039 | 6 | 25 | 16 | 381.057 | 0
2039 | 6 | 25 | 17 | 378.2198 | 0
2039 | 6 | 25 | 18 | 374.9668 | 0
2039 | 6 | 25 | 19 | 362.982 | 0
2039 | 6 | 25 | 20 | 349.9261 | 0
2039 | 6 | 25 | 21 | 345.4062 | 0
2039 | 6 | 25 | 22 | 339.2603 | 0
2039 | 6 | 25 | 23 | 326.8212 | 0
2039 | 6 | 26 | 0 | 316.1303 | 0
2039 | 6 | 26 | 1 | 299.7215 | 0
2039 | 6 | 26 | 2 | 291.3932 | 0
2039 | 6 | 26 | 3 | 283.7637 | 0
2039 | 6 | 26 | 4 | 280.5619 | 0
2039 | 6 | 26 | 5 | 284.4722 | 0
2039 | 6 | 26 | 6 | 292.8646 | 0
2039 | 6 | 26 | 7 | 302.7866 | 0
2039 | 6 | 26 | 8 | 323.3027 | 0
2039 | 6 | 26 | 9 | 348.8805 | 0
2039 | 6 | 26 | 10 | 368.1535 | 0
2039 | 6 | 26 | 11 | 382.0221 | 0
2039 | 6 | 26 | 12 | 390.7995 | 0
2039 | 6 | 26 | 13 | 394.6655 | 0
2039 | 6 | 26 | 14 | 397.0772 | 0
2039 | 6 | 26 | 15 | 401.1277 | 0
2039 | 6 | 26 | 16 | 404.6682 | 0
2039 | 6 | 26 | 17 | 402.404 | 0
2039 | 6 | 26 | 18 | 394.1294 | 0
2039 | 6 | 26 | 19 | 382.7691 | 0
2039 | 6 | 26 | 20 | 367.8011 | 0
2039 | 6 | 26 | 21 | 362.5567 | 0
2039 | 6 | 26 | 22 | 355.6873 | 0
2039 | 6 | 26 | 23 | 341.6289 | 0
2039 | 6 | 27 | 0 | 320.3106 | 0
2039 | 6 | 27 | 1 | 311.206 | 0
2039 | 6 | 27 | 2 | 303.5952 | 0
2039 | 6 | 27 | 3 | 298.5188 | 0
2039 | 6 | 27 | 4 | 302.0582 | 0
2039 | 6 | 27 | 5 | 317.9857 | 0
2039 | 6 | 27 | 6 | 349.5741 | 0
2039 | 6 | 27 | 7 | 384.1132 | 0
2039 | 6 | 27 | 8 | 412.5029 | 0
2039 | 6 | 27 | 9 | 435.8232 | 0
2039 | 6 | 27 | 10 | 450.3535 | 0
2039 | 6 | 27 | 11 | 462.1861 | 0
2039 | 6 | 27 | 12 | 469.9878 | 0
2039 | 6 | 27 | 13 | 472.7431 | 0
2039 | 6 | 27 | 14 | 474.3583 | 0
2039 | 6 | 27 | 15 | 476.492 | 0
2039 | 6 | 27 | 16 | 478.0462 | 0
2039 | 6 | 27 | 17 | 470.8127 | 0
2039 | 6 | 27 | 18 | 448.263 | 0
2039 | 6 | 27 | 19 | 424.9809 | 0
2039 | 6 | 27 | 20 | 401.7107 | 0
2039 | 6 | 27 | 21 | 390.3726 | 0
2039 | 6 | 27 | 22 | 376.75 | 0
2039 | 6 | 27 | 23 | 357.465 | 0
2039 | 6 | 28 | 0 | 332.0613 | 0
2039 | 6 | 28 | 1 | 326.1302 | 0
2039 | 6 | 28 | 2 | 319.2686 | 0
2039 | 6 | 28 | 3 | 314.9096 | 0
2039 | 6 | 28 | 4 | 319.7315 | 0
2039 | 6 | 28 | 5 | 336.8332 | 0
2039 | 6 | 28 | 6 | 367.202 | 0
2039 | 6 | 28 | 7 | 404.0369 | 0
2039 | 6 | 28 | 8 | 432.9678 | 0
2039 | 6 | 28 | 9 | 457.0482 | 0
2039 | 6 | 28 | 10 | 473.4087 | 0
2039 | 6 | 28 | 11 | 487.628 | 0
2039 | 6 | 28 | 12 | 497.7972 | 9.7972
2039 | 6 | 28 | 13 | 502.9716 | 14.9716
2039 | 6 | 28 | 14 | 504.9158 | 16.9158
2039 | 6 | 28 | 15 | 504.0438 | 16.0438
2039 | 6 | 28 | 16 | 502.588 | 14.588
2039 | 6 | 28 | 17 | 493.9911 | 5.9911
2039 | 6 | 28 | 18 | 472.707 | 0
2039 | 6 | 28 | 19 | 450.8455 | 0
2039 | 6 | 28 | 20 | 430.5892 | 0
2039 | 6 | 28 | 21 | 419.4496 | 0
2039 | 6 | 28 | 22 | 404.8088 | 0
2039 | 6 | 28 | 23 | 384.6866 | 0
2039 | 6 | 29 | 0 | 364.7881 | 0
2039 | 6 | 29 | 1 | 352.2316 | 0
2039 | 6 | 29 | 2 | 343.0256 | 0
2039 | 6 | 29 | 3 | 337.0254 | 0
2039 | 6 | 29 | 4 | 340.933 | 0
2039 | 6 | 29 | 5 | 358.2588 | 0
2039 | 6 | 29 | 6 | 389.7486 | 0
2039 | 6 | 29 | 7 | 425.2709 | 0
2039 | 6 | 29 | 8 | 451.6354 | 0
2039 | 6 | 29 | 9 | 473.0418 | 0
2039 | 6 | 29 | 10 | 488.0888 | 0.088777
2039 | 6 | 29 | 11 | 501.307 | 13.307
2039 | 6 | 29 | 12 | 512.6193 | 24.6193
2039 | 6 | 29 | 13 | 515.7717 | 27.7717
2039 | 6 | 29 | 14 | 516.399 | 28.399
2039 | 6 | 29 | 15 | 515.5945 | 27.5945
2039 | 6 | 29 | 16 | 513.8752 | 25.8752
2039 | 6 | 29 | 17 | 503.8342 | 15.8342
2039 | 6 | 29 | 18 | 480.1444 | 0
2039 | 6 | 29 | 19 | 456.1936 | 0
2039 | 6 | 29 | 20 | 432.7392 | 0
2039 | 6 | 29 | 21 | 418.7869 | 0
2039 | 6 | 29 | 22 | 403.124 | 0
2039 | 6 | 29 | 23 | 380.9132 | 0
2039 | 6 | 30 | 0 | 363.845 | 0
2039 | 6 | 30 | 1 | 338.3052 | 0
2039 | 6 | 30 | 2 | 326.9918 | 0
2039 | 6 | 30 | 3 | 319.488 | 0
2039 | 6 | 30 | 4 | 320.8766 | 0
2039 | 6 | 30 | 5 | 335.2929 | 0
2039 | 6 | 30 | 6 | 369.4854 | 0
2039 | 6 | 30 | 7 | 400.4189 | 0
2039 | 6 | 30 | 8 | 420.4422 | 0
2039 | 6 | 30 | 9 | 433.2172 | 0
2039 | 6 | 30 | 10 | 439.5467 | 0
2039 | 6 | 30 | 11 | 447.2458 | 0
2039 | 6 | 30 | 12 | 458.2381 | 0
2039 | 6 | 30 | 13 | 458.1921 | 0
2039 | 6 | 30 | 14 | 456.4829 | 0
2039 | 6 | 30 | 15 | 453.949 | 0
2039 | 6 | 30 | 16 | 451.6652 | 0
2039 | 6 | 30 | 17 | 442.7985 | 0
2039 | 6 | 30 | 18 | 420.0643 | 0
2039 | 6 | 30 | 19 | 397.8506 | 0
2039 | 6 | 30 | 20 | 376.9835 | 0
2039 | 6 | 30 | 21 | 364.8108 | 0
2039 | 6 | 30 | 22 | 352.1937 | 0
2039 | 6 | 30 | 23 | 334.2064 | 0
2039 | 7 | 1 | 0 | 316.4054 | 0
2039 | 7 | 1 | 1 | 308.3835 | 0
2039 | 7 | 1 | 2 | 299.9068 | 0
2039 | 7 | 1 | 3 | 292.2509 | 0
2039 | 7 | 1 | 4 | 290.7581 | 0
2039 | 7 | 1 | 5 | 297.2616 | 0
2039 | 7 | 1 | 6 | 312.2588 | 0
2039 | 7 | 1 | 7 | 325.1179 | 0
2039 | 7 | 1 | 8 | 340.8194 | 0
2039 | 7 | 1 | 9 | 362.145 | 0
2039 | 7 | 1 | 10 | 378.0992 | 0
2039 | 7 | 1 | 11 | 388.4359 | 0
2039 | 7 | 1 | 12 | 397.5682 | 0
2039 | 7 | 1 | 13 | 402.0647 | 0
2039 | 7 | 1 | 14 | 406.7022 | 0
2039 | 7 | 1 | 15 | 408.538 | 0
2039 | 7 | 1 | 16 | 406.4009 | 0
2039 | 7 | 1 | 17 | 400.6052 | 0
2039 | 7 | 1 | 18 | 394.4016 | 0
2039 | 7 | 1 | 19 | 379.7999 | 0
2039 | 7 | 1 | 20 | 359.9311 | 0
2039 | 7 | 1 | 21 | 349.8634 | 0
2039 | 7 | 1 | 22 | 341.7751 | 0
2039 | 7 | 1 | 23 | 334.5284 | 0
2039 | 7 | 2 | 0 | 317.7205 | 0
2039 | 7 | 2 | 1 | 319.3028 | 0
2039 | 7 | 2 | 2 | 308.6238 | 0
2039 | 7 | 2 | 3 | 299.3921 | 0
2039 | 7 | 2 | 4 | 295.9515 | 0
2039 | 7 | 2 | 5 | 300.5491 | 0
2039 | 7 | 2 | 6 | 307.7435 | 0
2039 | 7 | 2 | 7 | 318.3756 | 0
2039 | 7 | 2 | 8 | 340.276 | 0
2039 | 7 | 2 | 9 | 365.7854 | 0
2039 | 7 | 2 | 10 | 383.7042 | 0
2039 | 7 | 2 | 11 | 395.7319 | 0
2039 | 7 | 2 | 12 | 399.7899 | 0
2039 | 7 | 2 | 13 | 401.8449 | 0
2039 | 7 | 2 | 14 | 403.0748 | 0
2039 | 7 | 2 | 15 | 405.8257 | 0
2039 | 7 | 2 | 16 | 405.4332 | 0
2039 | 7 | 2 | 17 | 400.1032 | 0
2039 | 7 | 2 | 18 | 395.1722 | 0
2039 | 7 | 2 | 19 | 382.4328 | 0
2039 | 7 | 2 | 20 | 365.1783 | 0
2039 | 7 | 2 | 21 | 358.3113 | 0
2039 | 7 | 2 | 22 | 352.6334 | 0
2039 | 7 | 2 | 23 | 340.8478 | 0
2039 | 7 | 3 | 0 | 334.3116 | 0
2039 | 7 | 3 | 1 | 316.3696 | 0
2039 | 7 | 3 | 2 | 306.7503 | 0
2039 | 7 | 3 | 3 | 298.1824 | 0
2039 | 7 | 3 | 4 | 294.3939 | 0
2039 | 7 | 3 | 5 | 298.8243 | 0
2039 | 7 | 3 | 6 | 314.1123 | 0
2039 | 7 | 3 | 7 | 320.1929 | 0
2039 | 7 | 3 | 8 | 333.1545 | 0
2039 | 7 | 3 | 9 | 349.9953 | 0
2039 | 7 | 3 | 10 | 363.0129 | 0
2039 | 7 | 3 | 11 | 372.8157 | 0
2039 | 7 | 3 | 12 | 383.7767 | 0
2039 | 7 | 3 | 13 | 384.4839 | 0
2039 | 7 | 3 | 14 | 383.6199 | 0
2039 | 7 | 3 | 15 | 384.9636 | 0
2039 | 7 | 3 | 16 | 386.6794 | 0
2039 | 7 | 3 | 17 | 384.342 | 0
2039 | 7 | 3 | 18 | 382.7485 | 0
2039 | 7 | 3 | 19 | 370.7437 | 0
2039 | 7 | 3 | 20 | 355.0006 | 0
2039 | 7 | 3 | 21 | 347.1967 | 0
2039 | 7 | 3 | 22 | 337.9137 | 0
2039 | 7 | 3 | 23 | 322.6934 | 0
2039 | 7 | 4 | 0 | 321.0896 | 0
2039 | 7 | 4 | 1 | 302.9002 | 0
2039 | 7 | 4 | 2 | 294.6101 | 0
2039 | 7 | 4 | 3 | 289.0885 | 0
2039 | 7 | 4 | 4 | 291.7523 | 0
2039 | 7 | 4 | 5 | 307.5544 | 0
2039 | 7 | 4 | 6 | 341.3192 | 0
2039 | 7 | 4 | 7 | 374.7625 | 0
2039 | 7 | 4 | 8 | 402.0833 | 0
2039 | 7 | 4 | 9 | 424.8775 | 0
2039 | 7 | 4 | 10 | 439.6143 | 0
2039 | 7 | 4 | 11 | 449.8714 | 0
2039 | 7 | 4 | 12 | 455.7642 | 0
2039 | 7 | 4 | 13 | 456.9768 | 0
2039 | 7 | 4 | 14 | 456.5806 | 0
2039 | 7 | 4 | 15 | 457.0946 | 0
2039 | 7 | 4 | 16 | 457.0182 | 0
2039 | 7 | 4 | 17 | 450.7409 | 0
2039 | 7 | 4 | 18 | 435.8012 | 0
2039 | 7 | 4 | 19 | 412.1424 | 0
2039 | 7 | 4 | 20 | 388.0601 | 0
2039 | 7 | 4 | 21 | 375.7997 | 0
2039 | 7 | 4 | 22 | 361.5332 | 0
2039 | 7 | 4 | 23 | 342.3755 | 0
2039 | 7 | 5 | 0 | 324.6687 | 0
2039 | 7 | 5 | 1 | 315.7903 | 0
2039 | 7 | 5 | 2 | 307.1143 | 0
2039 | 7 | 5 | 3 | 301.3775 | 0
2039 | 7 | 5 | 4 | 303.7168 | 0
2039 | 7 | 5 | 5 | 319.4591 | 0
2039 | 7 | 5 | 6 | 350.8949 | 0
2039 | 7 | 5 | 7 | 386.7688 | 0
2039 | 7 | 5 | 8 | 415.4771 | 0
2039 | 7 | 5 | 9 | 438.8862 | 0
2039 | 7 | 5 | 10 | 454.4351 | 0
2039 | 7 | 5 | 11 | 465.3895 | 0
2039 | 7 | 5 | 12 | 471.9562 | 0
2039 | 7 | 5 | 13 | 475.2864 | 0
2039 | 7 | 5 | 14 | 476.9668 | 0
2039 | 7 | 5 | 15 | 478.1443 | 0
2039 | 7 | 5 | 16 | 478.721 | 0
2039 | 7 | 5 | 17 | 471.6418 | 0
2039 | 7 | 5 | 18 | 450.3574 | 0
2039 | 7 | 5 | 19 | 427.1106 | 0
2039 | 7 | 5 | 20 | 403.3081 | 0
2039 | 7 | 5 | 21 | 391.4577 | 0
2039 | 7 | 5 | 22 | 377.2619 | 0
2039 | 7 | 5 | 23 | 357.8132 | 0
2039 | 7 | 6 | 0 | 340.0356 | 0
2039 | 7 | 6 | 1 | 325.3536 | 0
2039 | 7 | 6 | 2 | 315.7879 | 0
2039 | 7 | 6 | 3 | 309.2837 | 0
2039 | 7 | 6 | 4 | 311.1125 | 0
2039 | 7 | 6 | 5 | 326.4996 | 0
2039 | 7 | 6 | 6 | 357.407 | 0
2039 | 7 | 6 | 7 | 393.1691 | 0
2039 | 7 | 6 | 8 | 422.2196 | 0
2039 | 7 | 6 | 9 | 445.8649 | 0
2039 | 7 | 6 | 10 | 461.2943 | 0
2039 | 7 | 6 | 11 | 472.2669 | 0
2039 | 7 | 6 | 12 | 478.3042 | 0
2039 | 7 | 6 | 13 | 480.8099 | 0
2039 | 7 | 6 | 14 | 482.1941 | 0
2039 | 7 | 6 | 15 | 484.7113 | 0
2039 | 7 | 6 | 16 | 486.0516 | 0
2039 | 7 | 6 | 17 | 478.8295 | 0
2039 | 7 | 6 | 18 | 455.976 | 0
2039 | 7 | 6 | 19 | 432.2314 | 0
2039 | 7 | 6 | 20 | 408.6815 | 0
2039 | 7 | 6 | 21 | 398.1928 | 0
2039 | 7 | 6 | 22 | 384.9949 | 0
2039 | 7 | 6 | 23 | 366.325 | 0
2039 | 7 | 7 | 0 | 342.0184 | 0
2039 | 7 | 7 | 1 | 341.431 | 0
2039 | 7 | 7 | 2 | 333.4786 | 0
2039 | 7 | 7 | 3 | 328.3857 | 0
2039 | 7 | 7 | 4 | 331.9616 | 0
2039 | 7 | 7 | 5 | 349.2592 | 0
2039 | 7 | 7 | 6 | 378.4311 | 0
2039 | 7 | 7 | 7 | 414.6826 | 0
2039 | 7 | 7 | 8 | 443.7956 | 0
2039 | 7 | 7 | 9 | 468.1382 | 0
2039 | 7 | 7 | 10 | 485.351 | 0
2039 | 7 | 7 | 11 | 499.3181 | 11.3181
2039 | 7 | 7 | 12 | 509.5529 | 21.5529
2039 | 7 | 7 | 13 | 513.8687 | 25.8687
2039 | 7 | 7 | 14 | 514.7933 | 26.7933
2039 | 7 | 7 | 15 | 514.668 | 26.668
2039 | 7 | 7 | 16 | 514.6469 | 26.6469
2039 | 7 | 7 | 17 | 506.8026 | 18.8026
2039 | 7 | 7 | 18 | 486.6244 | 0
2039 | 7 | 7 | 19 | 462.4207 | 0
2039 | 7 | 7 | 20 | 438.2037 | 0
2039 | 7 | 7 | 21 | 426.044 | 0
2039 | 7 | 7 | 22 | 410.9721 | 0
2039 | 7 | 7 | 23 | 391.2415 | 0
2039 | 7 | 8 | 0 | 377.4714 | 0
2039 | 7 | 8 | 1 | 363.8951 | 0
2039 | 7 | 8 | 2 | 353.3982 | 0
2039 | 7 | 8 | 3 | 346.0317 | 0
2039 | 7 | 8 | 4 | 348.5329 | 0
2039 | 7 | 8 | 5 | 365.4564 | 0
2039 | 7 | 8 | 6 | 401.2401 | 0
2039 | 7 | 8 | 7 | 436.0999 | 0
2039 | 7 | 8 | 8 | 463.5603 | 0
2039 | 7 | 8 | 9 | 487.7574 | 0
2039 | 7 | 8 | 10 | 505.3704 | 17.3704
2039 | 7 | 8 | 11 | 518.8981 | 30.8981
2039 | 7 | 8 | 12 | 527.5605 | 39.5605
2039 | 7 | 8 | 13 | 530.7804 | 42.7804
2039 | 7 | 8 | 14 | 531.2749 | 43.2749
2039 | 7 | 8 | 15 | 530.8183 | 42.8183
2039 | 7 | 8 | 16 | 530.4167 | 42.4167
2039 | 7 | 8 | 17 | 520.6485 | 32.6485
2039 | 7 | 8 | 18 | 494.5918 | 6.5918
2039 | 7 | 8 | 19 | 470.4037 | 0
2039 | 7 | 8 | 20 | 447.5636 | 0
2039 | 7 | 8 | 21 | 436.5937 | 0
2039 | 7 | 8 | 22 | 422.3171 | 0
2039 | 7 | 8 | 23 | 405.0004 | 0
2039 | 7 | 9 | 0 | 384.8479 | 0
2039 | 7 | 9 | 1 | 372.4583 | 0
2039 | 7 | 9 | 2 | 361.6769 | 0
2039 | 7 | 9 | 3 | 353.3172 | 0
2039 | 7 | 9 | 4 | 349.1903 | 0
2039 | 7 | 9 | 5 | 354.2486 | 0
2039 | 7 | 9 | 6 | 360.626 | 0
2039 | 7 | 9 | 7 | 372.3746 | 0
2039 | 7 | 9 | 8 | 394.7277 | 0
2039 | 7 | 9 | 9 | 421.8234 | 0
2039 | 7 | 9 | 10 | 443.3357 | 0
2039 | 7 | 9 | 11 | 458.4395 | 0
2039 | 7 | 9 | 12 | 465.9239 | 0
2039 | 7 | 9 | 13 | 468.0125 | 0
2039 | 7 | 9 | 14 | 467.7573 | 0
2039 | 7 | 9 | 15 | 468.7062 | 0
2039 | 7 | 9 | 16 | 470.1937 | 0
2039 | 7 | 9 | 17 | 464.6413 | 0
2039 | 7 | 9 | 18 | 452.1615 | 0
2039 | 7 | 9 | 19 | 438.0701 | 0
2039 | 7 | 9 | 20 | 422.7044 | 0
2039 | 7 | 9 | 21 | 415.9917 | 0
2039 | 7 | 9 | 22 | 408.4547 | 0
2039 | 7 | 9 | 23 | 394.5057 | 0
2039 | 7 | 10 | 0 | 381.4094 | 0
2039 | 7 | 10 | 1 | 371.8028 | 0
2039 | 7 | 10 | 2 | 361.5195 | 0
2039 | 7 | 10 | 3 | 353.0289 | 0
2039 | 7 | 10 | 4 | 348.5352 | 0
2039 | 7 | 10 | 5 | 353.051 | 0
2039 | 7 | 10 | 6 | 362.3049 | 0
2039 | 7 | 10 | 7 | 370.437 | 0
2039 | 7 | 10 | 8 | 384.4203 | 0
2039 | 7 | 10 | 9 | 401.6226 | 0
2039 | 7 | 10 | 10 | 416.6543 | 0
2039 | 7 | 10 | 11 | 429.7822 | 0
2039 | 7 | 10 | 12 | 445.2123 | 0
2039 | 7 | 10 | 13 | 448.0099 | 0
2039 | 7 | 10 | 14 | 448.7094 | 0
2039 | 7 | 10 | 15 | 451.066 | 0
2039 | 7 | 10 | 16 | 452.9862 | 0
2039 | 7 | 10 | 17 | 449.3826 | 0
2039 | 7 | 10 | 18 | 442.1842 | 0
2039 | 7 | 10 | 19 | 430.2253 | 0
2039 | 7 | 10 | 20 | 415.4112 | 0
2039 | 7 | 10 | 21 | 409.9059 | 0
2039 | 7 | 10 | 22 | 402.2737 | 0
2039 | 7 | 10 | 23 | 387.1679 | 0
2039 | 7 | 11 | 0 | 367.0953 | 0
2039 | 7 | 11 | 1 | 355.1471 | 0
2039 | 7 | 11 | 2 | 345.9879 | 0
2039 | 7 | 11 | 3 | 340.1152 | 0
2039 | 7 | 11 | 4 | 343.6959 | 0
2039 | 7 | 11 | 5 | 361.32 | 0
2039 | 7 | 11 | 6 | 387.5815 | 0
2039 | 7 | 11 | 7 | 419.5122 | 0
2039 | 7 | 11 | 8 | 443.2567 | 0
2039 | 7 | 11 | 9 | 462.8862 | 0
2039 | 7 | 11 | 10 | 476.0285 | 0
2039 | 7 | 11 | 11 | 485.9171 | 0
2039 | 7 | 11 | 12 | 495.2804 | 7.2804
2039 | 7 | 11 | 13 | 496.1833 | 8.1833
2039 | 7 | 11 | 14 | 494.2646 | 6.2646
2039 | 7 | 11 | 15 | 491.6856 | 3.6856
2039 | 7 | 11 | 16 | 490.0612 | 2.0612
2039 | 7 | 11 | 17 | 482.148 | 0
2039 | 7 | 11 | 18 | 463.4037 | 0
2039 | 7 | 11 | 19 | 440.9658 | 0
2039 | 7 | 11 | 20 | 418.2132 | 0
2039 | 7 | 11 | 21 | 405.8978 | 0
2039 | 7 | 11 | 22 | 390.5393 | 0
2039 | 7 | 11 | 23 | 370.769 | 0
2039 | 7 | 12 | 0 | 355.7496 | 0
2039 | 7 | 12 | 1 | 335.7612 | 0
2039 | 7 | 12 | 2 | 325.6941 | 0
2039 | 7 | 12 | 3 | 318.9932 | 0
2039 | 7 | 12 | 4 | 321.2135 | 0
2039 | 7 | 12 | 5 | 337.2719 | 0
2039 | 7 | 12 | 6 | 373.6019 | 0
2039 | 7 | 12 | 7 | 408.6664 | 0
2039 | 7 | 12 | 8 | 435.4105 | 0
2039 | 7 | 12 | 9 | 457.4924 | 0
2039 | 7 | 12 | 10 | 472.2167 | 0
2039 | 7 | 12 | 11 | 482.5383 | 0
2039 | 7 | 12 | 12 | 491.9334 | 3.9334
2039 | 7 | 12 | 13 | 494.9117 | 6.9117
2039 | 7 | 12 | 14 | 495.6639 | 7.6639
2039 | 7 | 12 | 15 | 495.3115 | 7.3115
2039 | 7 | 12 | 16 | 494.8134 | 6.8134
2039 | 7 | 12 | 17 | 486.7861 | 0
2039 | 7 | 12 | 18 | 470.7997 | 0
2039 | 7 | 12 | 19 | 446.36 | 0
2039 | 7 | 12 | 20 | 421.7085 | 0
2039 | 7 | 12 | 21 | 410.1414 | 0
2039 | 7 | 12 | 22 | 395.5523 | 0
2039 | 7 | 12 | 23 | 376.0375 | 0
2039 | 7 | 13 | 0 | 349.1905 | 0
2039 | 7 | 13 | 1 | 340.6246 | 0
2039 | 7 | 13 | 2 | 330.8826 | 0
2039 | 7 | 13 | 3 | 324.3069 | 0
2039 | 7 | 13 | 4 | 326.4119 | 0
2039 | 7 | 13 | 5 | 342.3557 | 0
2039 | 7 | 13 | 6 | 378.5973 | 0
2039 | 7 | 13 | 7 | 412.1565 | 0
2039 | 7 | 13 | 8 | 436.1541 | 0
2039 | 7 | 13 | 9 | 454.5334 | 0
2039 | 7 | 13 | 10 | 466.5462 | 0
2039 | 7 | 13 | 11 | 476.7688 | 0
2039 | 7 | 13 | 12 | 488.1974 | 0.19743
2039 | 7 | 13 | 13 | 490.4535 | 2.4535
2039 | 7 | 13 | 14 | 490.8438 | 2.8438
2039 | 7 | 13 | 15 | 490.5868 | 2.5868
2039 | 7 | 13 | 16 | 490.2876 | 2.2876
2039 | 7 | 13 | 17 | 482.4673 | 0
2039 | 7 | 13 | 18 | 463.0399 | 0
2039 | 7 | 13 | 19 | 440.1627 | 0
2039 | 7 | 13 | 20 | 417.5451 | 0
2039 | 7 | 13 | 21 | 407.7605 | 0
2039 | 7 | 13 | 22 | 394.7391 | 0
2039 | 7 | 13 | 23 | 376.4141 | 0
2039 | 7 | 14 | 0 | 351.0425 | 0
2039 | 7 | 14 | 1 | 347.0362 | 0
2039 | 7 | 14 | 2 | 338.8105 | 0
2039 | 7 | 14 | 3 | 333.5011 | 0
2039 | 7 | 14 | 4 | 337.0475 | 0
2039 | 7 | 14 | 5 | 354.4278 | 0
2039 | 7 | 14 | 6 | 385.8918 | 0
2039 | 7 | 14 | 7 | 421.4573 | 0
2039 | 7 | 14 | 8 | 448.6654 | 0
2039 | 7 | 14 | 9 | 471.037 | 0
2039 | 7 | 14 | 10 | 486.8364 | 0
2039 | 7 | 14 | 11 | 500.2042 | 12.2042
2039 | 7 | 14 | 12 | 515.4544 | 27.4544
2039 | 7 | 14 | 13 | 519.5598 | 31.5598
2039 | 7 | 14 | 14 | 521.012 | 33.012
2039 | 7 | 14 | 15 | 522.1477 | 34.1477
2039 | 7 | 14 | 16 | 522.4214 | 34.4214
2039 | 7 | 14 | 17 | 514.2894 | 26.2894
2039 | 7 | 14 | 18 | 492.7004 | 4.7004
2039 | 7 | 14 | 19 | 468.4236 | 0
2039 | 7 | 14 | 20 | 443.4993 | 0
2039 | 7 | 14 | 21 | 431.8995 | 0
2039 | 7 | 14 | 22 | 417.6986 | 0
2039 | 7 | 14 | 23 | 398.6152 | 0
2039 | 7 | 15 | 0 | 379.4015 | 0
2039 | 7 | 15 | 1 | 372.7176 | 0
2039 | 7 | 15 | 2 | 363.1411 | 0
2039 | 7 | 15 | 3 | 356.5626 | 0
2039 | 7 | 15 | 4 | 360.0917 | 0
2039 | 7 | 15 | 5 | 378.2922 | 0
2039 | 7 | 15 | 6 | 414.0137 | 0
2039 | 7 | 15 | 7 | 449.2445 | 0
2039 | 7 | 15 | 8 | 475.4223 | 0
2039 | 7 | 15 | 9 | 498.5116 | 10.5116
2039 | 7 | 15 | 10 | 516.3689 | 28.3689
2039 | 7 | 15 | 11 | 530.9529 | 42.9529
2039 | 7 | 15 | 12 | 546.1647 | 58.1647
2039 | 7 | 15 | 13 | 550.1544 | 62.1544
2039 | 7 | 15 | 14 | 550.9836 | 62.9836
2039 | 7 | 15 | 15 | 550.4746 | 62.4746
2039 | 7 | 15 | 16 | 549.8451 | 61.8451
2039 | 7 | 15 | 17 | 539.7986 | 51.7986
2039 | 7 | 15 | 18 | 519.0776 | 31.0776
2039 | 7 | 15 | 19 | 493.3009 | 5.3009
2039 | 7 | 15 | 20 | 467.7229 | 0
2039 | 7 | 15 | 21 | 455.5948 | 0
2039 | 7 | 15 | 22 | 440.8183 | 0
2039 | 7 | 15 | 23 | 422.5997 | 0
2039 | 7 | 16 | 0 | 401.5534 | 0
2039 | 7 | 16 | 1 | 381.7458 | 0
2039 | 7 | 16 | 2 | 369.9887 | 0
2039 | 7 | 16 | 3 | 360.9327 | 0
2039 | 7 | 16 | 4 | 356.4212 | 0
2039 | 7 | 16 | 5 | 361.5952 | 0
2039 | 7 | 16 | 6 | 373.0089 | 0
2039 | 7 | 16 | 7 | 382.5403 | 0
2039 | 7 | 16 | 8 | 398.787 | 0
2039 | 7 | 16 | 9 | 417.9105 | 0
2039 | 7 | 16 | 10 | 433.965 | 0
2039 | 7 | 16 | 11 | 446.5658 | 0
2039 | 7 | 16 | 12 | 459.9436 | 0
2039 | 7 | 16 | 13 | 459.7934 | 0
2039 | 7 | 16 | 14 | 458.043 | 0
2039 | 7 | 16 | 15 | 458.9156 | 0
2039 | 7 | 16 | 16 | 459.8749 | 0
2039 | 7 | 16 | 17 | 453.3887 | 0
2039 | 7 | 16 | 18 | 444.9468 | 0
2039 | 7 | 16 | 19 | 430.4618 | 0
2039 | 7 | 16 | 20 | 414.625 | 0
2039 | 7 | 16 | 21 | 406.8262 | 0
2039 | 7 | 16 | 22 | 399.0777 | 0
2039 | 7 | 16 | 23 | 385.1326 | 0
2039 | 7 | 17 | 0 | 373.1676 | 0
2039 | 7 | 17 | 1 | 359.0855 | 0
2039 | 7 | 17 | 2 | 348.4261 | 0
2039 | 7 | 17 | 3 | 339.3143 | 0
2039 | 7 | 17 | 4 | 334.3255 | 0
2039 | 7 | 17 | 5 | 337.7195 | 0
2039 | 7 | 17 | 6 | 343.706 | 0
2039 | 7 | 17 | 7 | 352.359 | 0
2039 | 7 | 17 | 8 | 369.7336 | 0
2039 | 7 | 17 | 9 | 392.1956 | 0
2039 | 7 | 17 | 10 | 410.9045 | 0
2039 | 7 | 17 | 11 | 423.4661 | 0
2039 | 7 | 17 | 12 | 429.5299 | 0
2039 | 7 | 17 | 13 | 430.4996 | 0
2039 | 7 | 17 | 14 | 428.7958 | 0
2039 | 7 | 17 | 15 | 429.4344 | 0
2039 | 7 | 17 | 16 | 430.0006 | 0
2039 | 7 | 17 | 17 | 426.1743 | 0
2039 | 7 | 17 | 18 | 425.5979 | 0
2039 | 7 | 17 | 19 | 412.952 | 0
2039 | 7 | 17 | 20 | 397.783 | 0
2039 | 7 | 17 | 21 | 389.7323 | 0
2039 | 7 | 17 | 22 | 379.9069 | 0
2039 | 7 | 17 | 23 | 363.1906 | 0
2039 | 7 | 18 | 0 | 353.3568 | 0
2039 | 7 | 18 | 1 | 336.8586 | 0
2039 | 7 | 18 | 2 | 327.328 | 0
2039 | 7 | 18 | 3 | 321.0221 | 0
2039 | 7 | 18 | 4 | 323.5241 | 0
2039 | 7 | 18 | 5 | 339.8102 | 0
2039 | 7 | 18 | 6 | 371.7251 | 0
2039 | 7 | 18 | 7 | 401.1359 | 0
2039 | 7 | 18 | 8 | 421.9923 | 0
2039 | 7 | 18 | 9 | 438.1854 | 0
2039 | 7 | 18 | 10 | 447.7639 | 0
2039 | 7 | 18 | 11 | 455.5813 | 0
2039 | 7 | 18 | 12 | 467.0146 | 0
2039 | 7 | 18 | 13 | 468.0582 | 0
2039 | 7 | 18 | 14 | 467.9439 | 0
2039 | 7 | 18 | 15 | 467.6046 | 0
2039 | 7 | 18 | 16 | 466.6644 | 0
2039 | 7 | 18 | 17 | 459.1035 | 0
2039 | 7 | 18 | 18 | 440.9596 | 0
2039 | 7 | 18 | 19 | 418.5743 | 0
2039 | 7 | 18 | 20 | 395.3656 | 0
2039 | 7 | 18 | 21 | 385.0418 | 0
2039 | 7 | 18 | 22 | 372.7164 | 0
2039 | 7 | 18 | 23 | 355.4903 | 0
2039 | 7 | 19 | 0 | 329.0954 | 0
2039 | 7 | 19 | 1 | 314.6758 | 0
2039 | 7 | 19 | 2 | 306.072 | 0
2039 | 7 | 19 | 3 | 300.219 | 0
2039 | 7 | 19 | 4 | 302.5457 | 0
2039 | 7 | 19 | 5 | 317.9549 | 0
2039 | 7 | 19 | 6 | 353.6131 | 0
2039 | 7 | 19 | 7 | 387.8197 | 0
2039 | 7 | 19 | 8 | 415.8872 | 0
2039 | 7 | 19 | 9 | 439.5725 | 0
2039 | 7 | 19 | 10 | 454.6043 | 0
2039 | 7 | 19 | 11 | 465.5861 | 0
2039 | 7 | 19 | 12 | 472.4038 | 0
2039 | 7 | 19 | 13 | 475.84 | 0
2039 | 7 | 19 | 14 | 477.5334 | 0
2039 | 7 | 19 | 15 | 478.2328 | 0
2039 | 7 | 19 | 16 | 477.8872 | 0
2039 | 7 | 19 | 17 | 470.6104 | 0
2039 | 7 | 19 | 18 | 448.2146 | 0
2039 | 7 | 19 | 19 | 426.1989 | 0
2039 | 7 | 19 | 20 | 405.2921 | 0
2039 | 7 | 19 | 21 | 395.4142 | 0
2039 | 7 | 19 | 22 | 381.7798 | 0
2039 | 7 | 19 | 23 | 363.6426 | 0
2039 | 7 | 20 | 0 | 341.0919 | 0
2039 | 7 | 20 | 1 | 329.9627 | 0
2039 | 7 | 20 | 2 | 320.8702 | 0
2039 | 7 | 20 | 3 | 314.7427 | 0
2039 | 7 | 20 | 4 | 317.5525 | 0
2039 | 7 | 20 | 5 | 334.5205 | 0
2039 | 7 | 20 | 6 | 374.945 | 0
2039 | 7 | 20 | 7 | 411.2884 | 0
2039 | 7 | 20 | 8 | 438.3856 | 0
2039 | 7 | 20 | 9 | 460.9519 | 0
2039 | 7 | 20 | 10 | 478.0504 | 0
2039 | 7 | 20 | 11 | 490.8874 | 2.8874
2039 | 7 | 20 | 12 | 504.8277 | 16.8277
2039 | 7 | 20 | 13 | 507.8049 | 19.8049
2039 | 7 | 20 | 14 | 508.3548 | 20.3548
2039 | 7 | 20 | 15 | 508.5773 | 20.5773
2039 | 7 | 20 | 16 | 507.7881 | 19.7881
2039 | 7 | 20 | 17 | 499.2064 | 11.2064
2039 | 7 | 20 | 18 | 483.7602 | 0
2039 | 7 | 20 | 19 | 457.5942 | 0
2039 | 7 | 20 | 20 | 431.633 | 0
2039 | 7 | 20 | 21 | 417.6702 | 0
2039 | 7 | 20 | 22 | 401.1219 | 0
2039 | 7 | 20 | 23 | 378.7677 | 0
2039 | 7 | 21 | 0 | 359.836 | 0
2039 | 7 | 21 | 1 | 340.2759 | 0
2039 | 7 | 21 | 2 | 328.6507 | 0
2039 | 7 | 21 | 3 | 320.6279 | 0
2039 | 7 | 21 | 4 | 321.3281 | 0
2039 | 7 | 21 | 5 | 335.9402 | 0
2039 | 7 | 21 | 6 | 367.2111 | 0
2039 | 7 | 21 | 7 | 400.5392 | 0
2039 | 7 | 21 | 8 | 426.7003 | 0
2039 | 7 | 21 | 9 | 446.7938 | 0
2039 | 7 | 21 | 10 | 459.7238 | 0
2039 | 7 | 21 | 11 | 468.8873 | 0
2039 | 7 | 21 | 12 | 473.9464 | 0
2039 | 7 | 21 | 13 | 474.3608 | 0
2039 | 7 | 21 | 14 | 473.4146 | 0
2039 | 7 | 21 | 15 | 473.8125 | 0
2039 | 7 | 21 | 16 | 473.6489 | 0
2039 | 7 | 21 | 17 | 465.0534 | 0
2039 | 7 | 21 | 18 | 446.4671 | 0
2039 | 7 | 21 | 19 | 421.408 | 0
2039 | 7 | 21 | 20 | 395.9038 | 0
2039 | 7 | 21 | 21 | 382.7745 | 0
2039 | 7 | 21 | 22 | 369.1862 | 0
2039 | 7 | 21 | 23 | 350.2071 | 0
2039 | 7 | 22 | 0 | 332.5567 | 0
2039 | 7 | 22 | 1 | 322.3406 | 0
2039 | 7 | 22 | 2 | 313.1582 | 0
2039 | 7 | 22 | 3 | 306.4783 | 0
2039 | 7 | 22 | 4 | 308.0922 | 0
2039 | 7 | 22 | 5 | 322.6494 | 0
2039 | 7 | 22 | 6 | 358.2893 | 0
2039 | 7 | 22 | 7 | 390.3371 | 0
2039 | 7 | 22 | 8 | 415.6584 | 0
2039 | 7 | 22 | 9 | 437.3283 | 0
2039 | 7 | 22 | 10 | 451.9727 | 0
2039 | 7 | 22 | 11 | 463.5322 | 0
2039 | 7 | 22 | 12 | 475.2231 | 0
2039 | 7 | 22 | 13 | 478.0979 | 0
2039 | 7 | 22 | 14 | 479.829 | 0
2039 | 7 | 22 | 15 | 482.3627 | 0
2039 | 7 | 22 | 16 | 483.1588 | 0
2039 | 7 | 22 | 17 | 475.8774 | 0
2039 | 7 | 22 | 18 | 453.1533 | 0
2039 | 7 | 22 | 19 | 428.289 | 0
2039 | 7 | 22 | 20 | 404.17 | 0
2039 | 7 | 22 | 21 | 393.3083 | 0
2039 | 7 | 22 | 22 | 381.727 | 0
2039 | 7 | 22 | 23 | 367.2776 | 0
2039 | 7 | 23 | 0 | 348.596 | 0
2039 | 7 | 23 | 1 | 343.4368 | 0
2039 | 7 | 23 | 2 | 333.6865 | 0
2039 | 7 | 23 | 3 | 325.6116 | 0
2039 | 7 | 23 | 4 | 322.2449 | 0
2039 | 7 | 23 | 5 | 327.5739 | 0
2039 | 7 | 23 | 6 | 339.9746 | 0
2039 | 7 | 23 | 7 | 353.3544 | 0
2039 | 7 | 23 | 8 | 377.8647 | 0
2039 | 7 | 23 | 9 | 406.8464 | 0
2039 | 7 | 23 | 10 | 430.9546 | 0
2039 | 7 | 23 | 11 | 448.9086 | 0
2039 | 7 | 23 | 12 | 460.1226 | 0
2039 | 7 | 23 | 13 | 464.6642 | 0
2039 | 7 | 23 | 14 | 465.8065 | 0
2039 | 7 | 23 | 15 | 466.9723 | 0
2039 | 7 | 23 | 16 | 467.2856 | 0
2039 | 7 | 23 | 17 | 461.7533 | 0
2039 | 7 | 23 | 18 | 450.769 | 0
2039 | 7 | 23 | 19 | 436.3449 | 0
2039 | 7 | 23 | 20 | 422.6106 | 0
2039 | 7 | 23 | 21 | 417.4112 | 0
2039 | 7 | 23 | 22 | 409.0584 | 0
2039 | 7 | 23 | 23 | 394.4173 | 0
2039 | 7 | 24 | 0 | 380.0988 | 0
2039 | 7 | 24 | 1 | 369.4313 | 0
2039 | 7 | 24 | 2 | 359.0256 | 0
2039 | 7 | 24 | 3 | 350.4903 | 0
2039 | 7 | 24 | 4 | 346.3855 | 0
2039 | 7 | 24 | 5 | 351.722 | 0
2039 | 7 | 24 | 6 | 359.0142 | 0
2039 | 7 | 24 | 7 | 368.9953 | 0
2039 | 7 | 24 | 8 | 389.9876 | 0
2039 | 7 | 24 | 9 | 416.4129 | 0
2039 | 7 | 24 | 10 | 439.1308 | 0
2039 | 7 | 24 | 11 | 456.0523 | 0
2039 | 7 | 24 | 12 | 468.5868 | 0
2039 | 7 | 24 | 13 | 471.4868 | 0
2039 | 7 | 24 | 14 | 472.8564 | 0
2039 | 7 | 24 | 15 | 476.8287 | 0
2039 | 7 | 24 | 16 | 478.9901 | 0
2039 | 7 | 24 | 17 | 474.3725 | 0
2039 | 7 | 24 | 18 | 464.1138 | 0
2039 | 7 | 24 | 19 | 448.4654 | 0
2039 | 7 | 24 | 20 | 431.1873 | 0
2039 | 7 | 24 | 21 | 422.8412 | 0
2039 | 7 | 24 | 22 | 413.3407 | 0
2039 | 7 | 24 | 23 | 395.3744 | 0
2039 | 7 | 25 | 0 | 380.9037 | 0
2039 | 7 | 25 | 1 | 372.0716 | 0
2039 | 7 | 25 | 2 | 361.9827 | 0
2039 | 7 | 25 | 3 | 355.2594 | 0
2039 | 7 | 25 | 4 | 359.4218 | 0
2039 | 7 | 25 | 5 | 377.9191 | 0
2039 | 7 | 25 | 6 | 412.8164 | 0
2039 | 7 | 25 | 7 | 446.4717 | 0
2039 | 7 | 25 | 8 | 473.068 | 0
2039 | 7 | 25 | 9 | 496.1412 | 8.1412
2039 | 7 | 25 | 10 | 513.1985 | 25.1985
2039 | 7 | 25 | 11 | 525.6595 | 37.6595
2039 | 7 | 25 | 12 | 536.3539 | 48.3539
2039 | 7 | 25 | 13 | 538.92 | 50.92
2039 | 7 | 25 | 14 | 537.7503 | 49.7503
2039 | 7 | 25 | 15 | 536.4013 | 48.4013
2039 | 7 | 25 | 16 | 535.3457 | 47.3457
2039 | 7 | 25 | 17 | 526.0894 | 38.0894
2039 | 7 | 25 | 18 | 507.7207 | 19.7207
2039 | 7 | 25 | 19 | 482.9874 | 0
2039 | 7 | 25 | 20 | 457.7202 | 0
2039 | 7 | 25 | 21 | 443.2622 | 0
2039 | 7 | 25 | 22 | 426.099 | 0
2039 | 7 | 25 | 23 | 404.2236 | 0
2039 | 7 | 26 | 0 | 379.4655 | 0
2039 | 7 | 26 | 1 | 374.5126 | 0
2039 | 7 | 26 | 2 | 364.3624 | 0
2039 | 7 | 26 | 3 | 357.682 | 0
2039 | 7 | 26 | 4 | 360.8269 | 0
2039 | 7 | 26 | 5 | 378.2346 | 0
2039 | 7 | 26 | 6 | 410.1665 | 0
2039 | 7 | 26 | 7 | 442.5214 | 0
2039 | 7 | 26 | 8 | 465.0229 | 0
2039 | 7 | 26 | 9 | 482.4458 | 0
2039 | 7 | 26 | 10 | 494.252 | 6.252
2039 | 7 | 26 | 11 | 504.361 | 16.361
2039 | 7 | 26 | 12 | 517.2953 | 29.2953
2039 | 7 | 26 | 13 | 519.8049 | 31.8049
2039 | 7 | 26 | 14 | 519.0981 | 31.0981
2039 | 7 | 26 | 15 | 516.2663 | 28.2663
2039 | 7 | 26 | 16 | 514.408 | 26.408
2039 | 7 | 26 | 17 | 505.2274 | 17.2274
2039 | 7 | 26 | 18 | 485.7596 | 0
2039 | 7 | 26 | 19 | 463.1702 | 0
2039 | 7 | 26 | 20 | 441.3329 | 0
2039 | 7 | 26 | 21 | 429.89 | 0
2039 | 7 | 26 | 22 | 414.8181 | 0
2039 | 7 | 26 | 23 | 395.2503 | 0
2039 | 7 | 27 | 0 | 371.137 | 0
2039 | 7 | 27 | 1 | 363.7582 | 0
2039 | 7 | 27 | 2 | 354.6257 | 0
2039 | 7 | 27 | 3 | 348.531 | 0
2039 | 7 | 27 | 4 | 352.2295 | 0
2039 | 7 | 27 | 5 | 370.1907 | 0
2039 | 7 | 27 | 6 | 412.5305 | 0
2039 | 7 | 27 | 7 | 445.7661 | 0
2039 | 7 | 27 | 8 | 468.1474 | 0
2039 | 7 | 27 | 9 | 486.048 | 0
2039 | 7 | 27 | 10 | 499.2556 | 11.2556
2039 | 7 | 27 | 11 | 511.6976 | 23.6976
2039 | 7 | 27 | 12 | 530.5307 | 42.5307
2039 | 7 | 27 | 13 | 533.9226 | 45.9226
2039 | 7 | 27 | 14 | 533.607 | 45.607
2039 | 7 | 27 | 15 | 530.9779 | 42.9779
2039 | 7 | 27 | 16 | 528.8001 | 40.8001
2039 | 7 | 27 | 17 | 519.7304 | 31.7304
2039 | 7 | 27 | 18 | 505.7783 | 17.7783
2039 | 7 | 27 | 19 | 480.4055 | 0
2039 | 7 | 27 | 20 | 455.2449 | 0
2039 | 7 | 27 | 21 | 441.4562 | 0
2039 | 7 | 27 | 22 | 424.9372 | 0
2039 | 7 | 27 | 23 | 403.1681 | 0
2039 | 7 | 28 | 0 | 383.2456 | 0
2039 | 7 | 28 | 1 | 364.2967 | 0
2039 | 7 | 28 | 2 | 352.7471 | 0
2039 | 7 | 28 | 3 | 344.7422 | 0
2039 | 7 | 28 | 4 | 346.7694 | 0
2039 | 7 | 28 | 5 | 363.207 | 0
2039 | 7 | 28 | 6 | 401.0826 | 0
2039 | 7 | 28 | 7 | 435.1337 | 0
2039 | 7 | 28 | 8 | 462.6462 | 0
2039 | 7 | 28 | 9 | 486.1978 | 0
2039 | 7 | 28 | 10 | 502.2219 | 14.2219
2039 | 7 | 28 | 11 | 514.0118 | 26.0118
2039 | 7 | 28 | 12 | 521.9559 | 33.9559
2039 | 7 | 28 | 13 | 524.8034 | 36.8034
2039 | 7 | 28 | 14 | 525.0242 | 37.0242
2039 | 7 | 28 | 15 | 524.2684 | 36.2684
2039 | 7 | 28 | 16 | 522.8454 | 34.8454
2039 | 7 | 28 | 17 | 512.518 | 24.518
2039 | 7 | 28 | 18 | 489.3461 | 1.3461
2039 | 7 | 28 | 19 | 465.2183 | 0
2039 | 7 | 28 | 20 | 440.8224 | 0
2039 | 7 | 28 | 21 | 427.863 | 0
2039 | 7 | 28 | 22 | 413.0704 | 0
2039 | 7 | 28 | 23 | 393.0665 | 0
2039 | 7 | 29 | 0 | 367.7749 | 0
2039 | 7 | 29 | 1 | 364.9296 | 0
2039 | 7 | 29 | 2 | 355.5021 | 0
2039 | 7 | 29 | 3 | 348.6928 | 0
2039 | 7 | 29 | 4 | 351.8718 | 0
2039 | 7 | 29 | 5 | 368.757 | 0
2039 | 7 | 29 | 6 | 399.8345 | 0
2039 | 7 | 29 | 7 | 434.0526 | 0
2039 | 7 | 29 | 8 | 461.6045 | 0
2039 | 7 | 29 | 9 | 487.0443 | 0
2039 | 7 | 29 | 10 | 505.8311 | 17.8311
2039 | 7 | 29 | 11 | 519.8594 | 31.8594
2039 | 7 | 29 | 12 | 531.9067 | 43.9067
2039 | 7 | 29 | 13 | 535.3992 | 47.3992
2039 | 7 | 29 | 14 | 535.8857 | 47.8857
2039 | 7 | 29 | 15 | 535.5755 | 47.5755
2039 | 7 | 29 | 16 | 534.5919 | 46.5919
2039 | 7 | 29 | 17 | 525.0138 | 37.0138
2039 | 7 | 29 | 18 | 499.9119 | 11.9119
2039 | 7 | 29 | 19 | 475.8438 | 0
2039 | 7 | 29 | 20 | 454.1283 | 0
2039 | 7 | 29 | 21 | 442.9562 | 0
2039 | 7 | 29 | 22 | 428.6508 | 0
2039 | 7 | 29 | 23 | 411.8813 | 0
2039 | 7 | 30 | 0 | 392.9235 | 0
2039 | 7 | 30 | 1 | 377.6247 | 0
2039 | 7 | 30 | 2 | 366.6213 | 0
2039 | 7 | 30 | 3 | 357.7713 | 0
2039 | 7 | 30 | 4 | 353.7307 | 0
2039 | 7 | 30 | 5 | 358.9461 | 0
2039 | 7 | 30 | 6 | 364.9538 | 0
2039 | 7 | 30 | 7 | 374.8105 | 0
2039 | 7 | 30 | 8 | 394.5022 | 0
2039 | 7 | 30 | 9 | 417.5002 | 0
2039 | 7 | 30 | 10 | 436.3345 | 0
2039 | 7 | 30 | 11 | 451.0643 | 0
2039 | 7 | 30 | 12 | 459.4869 | 0
2039 | 7 | 30 | 13 | 461.718 | 0
2039 | 7 | 30 | 14 | 461.895 | 0
2039 | 7 | 30 | 15 | 463.4696 | 0
2039 | 7 | 30 | 16 | 463.9857 | 0
2039 | 7 | 30 | 17 | 457.3003 | 0
2039 | 7 | 30 | 18 | 443.7142 | 0
2039 | 7 | 30 | 19 | 431.2272 | 0
2039 | 7 | 30 | 20 | 419.0799 | 0
2039 | 7 | 30 | 21 | 413.7103 | 0
2039 | 7 | 30 | 22 | 406.6706 | 0
2039 | 7 | 30 | 23 | 393.7336 | 0
2039 | 7 | 31 | 0 | 375.996 | 0
2039 | 7 | 31 | 1 | 361.3569 | 0
2039 | 7 | 31 | 2 | 351.2538 | 0
2039 | 7 | 31 | 3 | 342.6906 | 0
2039 | 7 | 31 | 4 | 338.4058 | 0
2039 | 7 | 31 | 5 | 342.9925 | 0
2039 | 7 | 31 | 6 | 350.8948 | 0
2039 | 7 | 31 | 7 | 357.8145 | 0
2039 | 7 | 31 | 8 | 372.895 | 0
2039 | 7 | 31 | 9 | 392.7761 | 0
2039 | 7 | 31 | 10 | 409.9617 | 0
2039 | 7 | 31 | 11 | 422.9414 | 0
2039 | 7 | 31 | 12 | 434.1197 | 0
2039 | 7 | 31 | 13 | 436.5499 | 0
2039 | 7 | 31 | 14 | 436.9269 | 0
2039 | 7 | 31 | 15 | 439.2018 | 0
2039 | 7 | 31 | 16 | 440.5089 | 0
2039 | 7 | 31 | 17 | 436.5296 | 0
2039 | 7 | 31 | 18 | 428.3604 | 0
2039 | 7 | 31 | 19 | 417.4181 | 0
2039 | 7 | 31 | 20 | 404.9412 | 0
2039 | 7 | 31 | 21 | 399.0937 | 0
2039 | 7 | 31 | 22 | 391.0227 | 0
2039 | 7 | 31 | 23 | 376.0741 | 0
2039 | 8 | 1 | 0 | 352.357 | 0
2039 | 8 | 1 | 1 | 347.9369 | 0
2039 | 8 | 1 | 2 | 338.7948 | 0
2039 | 8 | 1 | 3 | 333.1837 | 0
2039 | 8 | 1 | 4 | 337.0545 | 0
2039 | 8 | 1 | 5 | 354.5357 | 0
2039 | 8 | 1 | 6 | 389.7954 | 0
2039 | 8 | 1 | 7 | 417.556 | 0
2039 | 8 | 1 | 8 | 438.5707 | 0
2039 | 8 | 1 | 9 | 455.9256 | 0
2039 | 8 | 1 | 10 | 466.5471 | 0
2039 | 8 | 1 | 11 | 477.1081 | 0
2039 | 8 | 1 | 12 | 493.3625 | 5.3625
2039 | 8 | 1 | 13 | 495.6167 | 7.6167
2039 | 8 | 1 | 14 | 495.4691 | 7.4691
2039 | 8 | 1 | 15 | 493.8877 | 5.8877
2039 | 8 | 1 | 16 | 492.6791 | 4.6791
2039 | 8 | 1 | 17 | 484.7688 | 0
2039 | 8 | 1 | 18 | 466.406 | 0
2039 | 8 | 1 | 19 | 442.1355 | 0
2039 | 8 | 1 | 20 | 419.7449 | 0
2039 | 8 | 1 | 21 | 408.3904 | 0
2039 | 8 | 1 | 22 | 393.2604 | 0
2039 | 8 | 1 | 23 | 376.0094 | 0
2039 | 8 | 2 | 0 | 354.2562 | 0
2039 | 8 | 2 | 1 | 342.3549 | 0
2039 | 8 | 2 | 2 | 333.6254 | 0
2039 | 8 | 2 | 3 | 327.9684 | 0
2039 | 8 | 2 | 4 | 327.4944 | 0
2039 | 8 | 2 | 5 | 336.4896 | 0
2039 | 8 | 2 | 6 | 353.3968 | 0
2039 | 8 | 2 | 7 | 364.3428 | 0
2039 | 8 | 2 | 8 | 374.6561 | 0
2039 | 8 | 2 | 9 | 388.6159 | 0
2039 | 8 | 2 | 10 | 403.6592 | 0
2039 | 8 | 2 | 11 | 418.7322 | 0
2039 | 8 | 2 | 12 | 438.8658 | 0
2039 | 8 | 2 | 13 | 440.6247 | 0
2039 | 8 | 2 | 14 | 439.652 | 0
2039 | 8 | 2 | 15 | 434.5722 | 0
2039 | 8 | 2 | 16 | 434.5711 | 0
2039 | 8 | 2 | 17 | 433.3455 | 0
2039 | 8 | 2 | 18 | 431.4348 | 0
2039 | 8 | 2 | 19 | 414.4047 | 0
2039 | 8 | 2 | 20 | 400.3482 | 0
2039 | 8 | 2 | 21 | 395.4981 | 0
2039 | 8 | 2 | 22 | 388.5976 | 0
2039 | 8 | 2 | 23 | 374.4177 | 0
2039 | 8 | 3 | 0 | 355.1225 | 0
2039 | 8 | 3 | 1 | 345.8396 | 0
2039 | 8 | 3 | 2 | 336.3538 | 0
2039 | 8 | 3 | 3 | 330.2665 | 0
2039 | 8 | 3 | 4 | 333.4426 | 0
2039 | 8 | 3 | 5 | 350.1607 | 0
2039 | 8 | 3 | 6 | 387.4264 | 0
2039 | 8 | 3 | 7 | 419.1096 | 0
2039 | 8 | 3 | 8 | 444.1352 | 0
2039 | 8 | 3 | 9 | 465.1365 | 0
2039 | 8 | 3 | 10 | 479.6387 | 0
2039 | 8 | 3 | 11 | 492.5803 | 4.5803
2039 | 8 | 3 | 12 | 506.8 | 18.8
2039 | 8 | 3 | 13 | 511.3857 | 23.3857
2039 | 8 | 3 | 14 | 513.1894 | 25.1894
2039 | 8 | 3 | 15 | 512.9302 | 24.9302
2039 | 8 | 3 | 16 | 512.732 | 24.732
2039 | 8 | 3 | 17 | 504.2307 | 16.2307
2039 | 8 | 3 | 18 | 481.8513 | 0
2039 | 8 | 3 | 19 | 457.1891 | 0
2039 | 8 | 3 | 20 | 434.7236 | 0
2039 | 8 | 3 | 21 | 423.3245 | 0
2039 | 8 | 3 | 22 | 408.1871 | 0
2039 | 8 | 3 | 23 | 390.1334 | 0
2039 | 8 | 4 | 0 | 367.8926 | 0
2039 | 8 | 4 | 1 | 350.9769 | 0
2039 | 8 | 4 | 2 | 340.3818 | 0
2039 | 8 | 4 | 3 | 333.421 | 0
2039 | 8 | 4 | 4 | 336.0504 | 0
2039 | 8 | 4 | 5 | 352.173 | 0
2039 | 8 | 4 | 6 | 385.7259 | 0
2039 | 8 | 4 | 7 | 418.6112 | 0
2039 | 8 | 4 | 8 | 447.2261 | 0
2039 | 8 | 4 | 9 | 472.2547 | 0
2039 | 8 | 4 | 10 | 488.9622 | 0.96225
2039 | 8 | 4 | 11 | 502.1024 | 14.1024
2039 | 8 | 4 | 12 | 513.6931 | 25.6931
2039 | 8 | 4 | 13 | 517.2111 | 29.2111
2039 | 8 | 4 | 14 | 518.3723 | 30.3723
2039 | 8 | 4 | 15 | 519.0032 | 31.0032
2039 | 8 | 4 | 16 | 519.0915 | 31.0915
2039 | 8 | 4 | 17 | 510.146 | 22.146
2039 | 8 | 4 | 18 | 486.434 | 0
2039 | 8 | 4 | 19 | 461.264 | 0
2039 | 8 | 4 | 20 | 437.9689 | 0
2039 | 8 | 4 | 21 | 426.4456 | 0
2039 | 8 | 4 | 22 | 411.8665 | 0
2039 | 8 | 4 | 23 | 394.7711 | 0
2039 | 8 | 5 | 0 | 370.1611 | 0
2039 | 8 | 5 | 1 | 357.4939 | 0
2039 | 8 | 5 | 2 | 346.9142 | 0
2039 | 8 | 5 | 3 | 339.607 | 0
2039 | 8 | 5 | 4 | 342.1249 | 0
2039 | 8 | 5 | 5 | 358.0358 | 0
2039 | 8 | 5 | 6 | 390.0432 | 0
2039 | 8 | 5 | 7 | 421.4962 | 0
2039 | 8 | 5 | 8 | 448.9109 | 0
2039 | 8 | 5 | 9 | 474.3708 | 0
2039 | 8 | 5 | 10 | 491.6558 | 3.6558
2039 | 8 | 5 | 11 | 505.1435 | 17.1435
2039 | 8 | 5 | 12 | 516.1811 | 28.1811
2039 | 8 | 5 | 13 | 519.6961 | 31.6961
2039 | 8 | 5 | 14 | 520.9886 | 32.9886
2039 | 8 | 5 | 15 | 521.2158 | 33.2158
2039 | 8 | 5 | 16 | 521.1599 | 33.1599
2039 | 8 | 5 | 17 | 511.9629 | 23.9629
2039 | 8 | 5 | 18 | 487.9166 | 0
2039 | 8 | 5 | 19 | 461.8499 | 0
2039 | 8 | 5 | 20 | 437.9645 | 0
2039 | 8 | 5 | 21 | 426.0578 | 0
2039 | 8 | 5 | 22 | 412.285 | 0
2039 | 8 | 5 | 23 | 397.679 | 0
2039 | 8 | 6 | 0 | 378.7201 | 0
2039 | 8 | 6 | 1 | 365.3704 | 0
2039 | 8 | 6 | 2 | 354.5427 | 0
2039 | 8 | 6 | 3 | 346.0165 | 0
2039 | 8 | 6 | 4 | 342.396 | 0
2039 | 8 | 6 | 5 | 346.9151 | 0
2039 | 8 | 6 | 6 | 355.0464 | 0
2039 | 8 | 6 | 7 | 365.333 | 0
2039 | 8 | 6 | 8 | 389.2907 | 0
2039 | 8 | 6 | 9 | 419.0576 | 0
2039 | 8 | 6 | 10 | 442.0998 | 0
2039 | 8 | 6 | 11 | 459.1076 | 0
2039 | 8 | 6 | 12 | 470.9614 | 0
2039 | 8 | 6 | 13 | 474.4567 | 0
2039 | 8 | 6 | 14 | 475.719 | 0
2039 | 8 | 6 | 15 | 478.1611 | 0
2039 | 8 | 6 | 16 | 479.8078 | 0
2039 | 8 | 6 | 17 | 474.0361 | 0
2039 | 8 | 6 | 18 | 459.8862 | 0
2039 | 8 | 6 | 19 | 444.2122 | 0
2039 | 8 | 6 | 20 | 428.6926 | 0
2039 | 8 | 6 | 21 | 421.5831 | 0
2039 | 8 | 6 | 22 | 413.4397 | 0
2039 | 8 | 6 | 23 | 400.9385 | 0
2039 | 8 | 7 | 0 | 388.4719 | 0
2039 | 8 | 7 | 1 | 371.5269 | 0
2039 | 8 | 7 | 2 | 360.587 | 0
2039 | 8 | 7 | 3 | 351.7554 | 0
2039 | 8 | 7 | 4 | 347.5323 | 0
2039 | 8 | 7 | 5 | 351.7274 | 0
2039 | 8 | 7 | 6 | 366.5257 | 0
2039 | 8 | 7 | 7 | 374.5055 | 0
2039 | 8 | 7 | 8 | 394.7573 | 0
2039 | 8 | 7 | 9 | 421.2865 | 0
2039 | 8 | 7 | 10 | 444.0069 | 0
2039 | 8 | 7 | 11 | 462.3047 | 0
2039 | 8 | 7 | 12 | 474.9117 | 0
2039 | 8 | 7 | 13 | 479.0182 | 0
2039 | 8 | 7 | 14 | 479.6235 | 0
2039 | 8 | 7 | 15 | 480.2995 | 0
2039 | 8 | 7 | 16 | 481.0519 | 0
2039 | 8 | 7 | 17 | 476.4967 | 0
2039 | 8 | 7 | 18 | 470.9906 | 0
2039 | 8 | 7 | 19 | 455.3587 | 0
2039 | 8 | 7 | 20 | 440.782 | 0
2039 | 8 | 7 | 21 | 433.0431 | 0
2039 | 8 | 7 | 22 | 422.3317 | 0
2039 | 8 | 7 | 23 | 405.8098 | 0
2039 | 8 | 8 | 0 | 389.5819 | 0
2039 | 8 | 8 | 1 | 371.5976 | 0
2039 | 8 | 8 | 2 | 360.0724 | 0
2039 | 8 | 8 | 3 | 352.698 | 0
2039 | 8 | 8 | 4 | 356.1529 | 0
2039 | 8 | 8 | 5 | 373.8592 | 0
2039 | 8 | 8 | 6 | 408.2761 | 0
2039 | 8 | 8 | 7 | 437.7693 | 0
2039 | 8 | 8 | 8 | 462.057 | 0
2039 | 8 | 8 | 9 | 483.4377 | 0
2039 | 8 | 8 | 10 | 497.807 | 9.807
2039 | 8 | 8 | 11 | 508.7725 | 20.7725
2039 | 8 | 8 | 12 | 519.5818 | 31.5818
2039 | 8 | 8 | 13 | 520.9511 | 32.9511
2039 | 8 | 8 | 14 | 519.5971 | 31.5971
2039 | 8 | 8 | 15 | 517.532 | 29.532
2039 | 8 | 8 | 16 | 516.3532 | 28.3532
2039 | 8 | 8 | 17 | 507.1572 | 19.1572
2039 | 8 | 8 | 18 | 483.8666 | 0
2039 | 8 | 8 | 19 | 458.8598 | 0
2039 | 8 | 8 | 20 | 434.8554 | 0
2039 | 8 | 8 | 21 | 419.7378 | 0
2039 | 8 | 8 | 22 | 402.4029 | 0
2039 | 8 | 8 | 23 | 382.4927 | 0
2039 | 8 | 9 | 0 | 360.6211 | 0
2039 | 8 | 9 | 1 | 345.673 | 0
2039 | 8 | 9 | 2 | 334.8992 | 0
2039 | 8 | 9 | 3 | 327.8366 | 0
2039 | 8 | 9 | 4 | 330.4699 | 0
2039 | 8 | 9 | 5 | 346.2546 | 0
2039 | 8 | 9 | 6 | 384.7332 | 0
2039 | 8 | 9 | 7 | 416.1348 | 0
2039 | 8 | 9 | 8 | 442.1018 | 0
2039 | 8 | 9 | 9 | 464.8387 | 0
2039 | 8 | 9 | 10 | 479.8011 | 0
2039 | 8 | 9 | 11 | 491.1358 | 3.1358
2039 | 8 | 9 | 12 | 501.8773 | 13.8773
2039 | 8 | 9 | 13 | 505.2013 | 17.2013
2039 | 8 | 9 | 14 | 505.4571 | 17.4571
2039 | 8 | 9 | 15 | 503.669 | 15.669
2039 | 8 | 9 | 16 | 502.6052 | 14.6052
2039 | 8 | 9 | 17 | 494.2574 | 6.2574
2039 | 8 | 9 | 18 | 476.844 | 0
2039 | 8 | 9 | 19 | 451.052 | 0
2039 | 8 | 9 | 20 | 428.0653 | 0
2039 | 8 | 9 | 21 | 414.6437 | 0
2039 | 8 | 9 | 22 | 397.9743 | 0
2039 | 8 | 9 | 23 | 379.2769 | 0
2039 | 8 | 10 | 0 | 356.6955 | 0
2039 | 8 | 10 | 1 | 346.8528 | 0
2039 | 8 | 10 | 2 | 336.4545 | 0
2039 | 8 | 10 | 3 | 329.425 | 0
2039 | 8 | 10 | 4 | 331.9542 | 0
2039 | 8 | 10 | 5 | 347.7326 | 0
2039 | 8 | 10 | 6 | 382.1096 | 0
2039 | 8 | 10 | 7 | 413.6708 | 0
2039 | 8 | 10 | 8 | 441.0279 | 0
2039 | 8 | 10 | 9 | 465.7181 | 0
2039 | 8 | 10 | 10 | 481.689 | 0
2039 | 8 | 10 | 11 | 493.8257 | 5.8257
2039 | 8 | 10 | 12 | 504.2204 | 16.2204
2039 | 8 | 10 | 13 | 507.4303 | 19.4303
2039 | 8 | 10 | 14 | 509.0041 | 21.0041
2039 | 8 | 10 | 15 | 509.3525 | 21.3525
2039 | 8 | 10 | 16 | 508.8162 | 20.8162
2039 | 8 | 10 | 17 | 500.0203 | 12.0203
2039 | 8 | 10 | 18 | 477.2663 | 0
2039 | 8 | 10 | 19 | 452.0009 | 0
2039 | 8 | 10 | 20 | 428.6523 | 0
2039 | 8 | 10 | 21 | 416.3291 | 0
2039 | 8 | 10 | 22 | 401.4589 | 0
2039 | 8 | 10 | 23 | 383.3363 | 0
2039 | 8 | 11 | 0 | 360.7509 | 0
2039 | 8 | 11 | 1 | 350.2156 | 0
2039 | 8 | 11 | 2 | 340.9056 | 0
2039 | 8 | 11 | 3 | 334.819 | 0
2039 | 8 | 11 | 4 | 338.2773 | 0
2039 | 8 | 11 | 5 | 354.9144 | 0
2039 | 8 | 11 | 6 | 387.6257 | 0
2039 | 8 | 11 | 7 | 419.9448 | 0
2039 | 8 | 11 | 8 | 448.2343 | 0
2039 | 8 | 11 | 9 | 473.6098 | 0
2039 | 8 | 11 | 10 | 490.9738 | 2.9738
2039 | 8 | 11 | 11 | 505.2305 | 17.2305
2039 | 8 | 11 | 12 | 516.1164 | 28.1164
2039 | 8 | 11 | 13 | 520.8012 | 32.8012
2039 | 8 | 11 | 14 | 522.1461 | 34.1461
2039 | 8 | 11 | 15 | 521.2949 | 33.2949
2039 | 8 | 11 | 16 | 520.4435 | 32.4435
2039 | 8 | 11 | 17 | 511.3566 | 23.3566
2039 | 8 | 11 | 18 | 487.5232 | 0
2039 | 8 | 11 | 19 | 463.6463 | 0
2039 | 8 | 11 | 20 | 443.9364 | 0
2039 | 8 | 11 | 21 | 433.5182 | 0
2039 | 8 | 11 | 22 | 418.4077 | 0
2039 | 8 | 11 | 23 | 401.424 | 0
2039 | 8 | 12 | 0 | 378.4643 | 0
2039 | 8 | 12 | 1 | 372.6549 | 0
2039 | 8 | 12 | 2 | 363.2576 | 0
2039 | 8 | 12 | 3 | 356.9856 | 0
2039 | 8 | 12 | 4 | 361.1471 | 0
2039 | 8 | 12 | 5 | 379.2734 | 0
2039 | 8 | 12 | 6 | 409.4837 | 0
2039 | 8 | 12 | 7 | 442.4448 | 0
2039 | 8 | 12 | 8 | 470.8561 | 0
2039 | 8 | 12 | 9 | 498.1837 | 10.1837
2039 | 8 | 12 | 10 | 518.2698 | 30.2698
2039 | 8 | 12 | 11 | 534.2522 | 46.2522
2039 | 8 | 12 | 12 | 547.9218 | 59.9218
2039 | 8 | 12 | 13 | 553.1977 | 65.1977
2039 | 8 | 12 | 14 | 554.9851 | 66.9851
2039 | 8 | 12 | 15 | 553.9701 | 65.9701
2039 | 8 | 12 | 16 | 553.2011 | 65.2011
2039 | 8 | 12 | 17 | 543.1131 | 55.1131
2039 | 8 | 12 | 18 | 517.6911 | 29.6911
2039 | 8 | 12 | 19 | 491.6478 | 3.6478
2039 | 8 | 12 | 20 | 468.668 | 0
2039 | 8 | 12 | 21 | 455.6938 | 0
2039 | 8 | 12 | 22 | 439.8844 | 0
2039 | 8 | 12 | 23 | 423.2331 | 0
2039 | 8 | 13 | 0 | 404.2142 | 0
2039 | 8 | 13 | 1 | 384.816 | 0
2039 | 8 | 13 | 2 | 372.9799 | 0
2039 | 8 | 13 | 3 | 363.8744 | 0
2039 | 8 | 13 | 4 | 359.9078 | 0
2039 | 8 | 13 | 5 | 364.6253 | 0
2039 | 8 | 13 | 6 | 377.3715 | 0
2039 | 8 | 13 | 7 | 386.2585 | 0
2039 | 8 | 13 | 8 | 408.8916 | 0
2039 | 8 | 13 | 9 | 437.2909 | 0
2039 | 8 | 13 | 10 | 459.8581 | 0
2039 | 8 | 13 | 11 | 477.228 | 0
2039 | 8 | 13 | 12 | 486.6511 | 0
2039 | 8 | 13 | 13 | 489.6356 | 1.6356
2039 | 8 | 13 | 14 | 490.0894 | 2.0894
2039 | 8 | 13 | 15 | 491.0832 | 3.0832
2039 | 8 | 13 | 16 | 492.0651 | 4.0651
2039 | 8 | 13 | 17 | 485.0723 | 0
2039 | 8 | 13 | 18 | 470.0278 | 0
2039 | 8 | 13 | 19 | 454.8497 | 0
2039 | 8 | 13 | 20 | 442.4208 | 0
2039 | 8 | 13 | 21 | 435.7066 | 0
2039 | 8 | 13 | 22 | 427.294 | 0
2039 | 8 | 13 | 23 | 414.6955 | 0
2039 | 8 | 14 | 0 | 396.0887 | 0
2039 | 8 | 14 | 1 | 388.9029 | 0
2039 | 8 | 14 | 2 | 378.4707 | 0
2039 | 8 | 14 | 3 | 370.2208 | 0
2039 | 8 | 14 | 4 | 366.1523 | 0
2039 | 8 | 14 | 5 | 370.4911 | 0
2039 | 8 | 14 | 6 | 385.2416 | 0
2039 | 8 | 14 | 7 | 393.0086 | 0
2039 | 8 | 14 | 8 | 410.574 | 0
2039 | 8 | 14 | 9 | 434.7736 | 0
2039 | 8 | 14 | 10 | 457.6314 | 0
2039 | 8 | 14 | 11 | 476.6105 | 0
2039 | 8 | 14 | 12 | 494.7994 | 6.7994
2039 | 8 | 14 | 13 | 498.7702 | 10.7702
2039 | 8 | 14 | 14 | 498.3586 | 10.3586
2039 | 8 | 14 | 15 | 497.3354 | 9.3354
2039 | 8 | 14 | 16 | 497.3072 | 9.3072
2039 | 8 | 14 | 17 | 492.6717 | 4.6717
2039 | 8 | 14 | 18 | 484.823 | 0
2039 | 8 | 14 | 19 | 470.6627 | 0
2039 | 8 | 14 | 20 | 459.6489 | 0
2039 | 8 | 14 | 21 | 452.7296 | 0
2039 | 8 | 14 | 22 | 441.7109 | 0
2039 | 8 | 14 | 23 | 424.9101 | 0
2039 | 8 | 15 | 0 | 404.6229 | 0
2039 | 8 | 15 | 1 | 401.2129 | 0
2039 | 8 | 15 | 2 | 390.9497 | 0
2039 | 8 | 15 | 3 | 384.5194 | 0
2039 | 8 | 15 | 4 | 389.642 | 0
2039 | 8 | 15 | 5 | 409.1176 | 0
2039 | 8 | 15 | 6 | 442.8712 | 0
2039 | 8 | 15 | 7 | 470.9659 | 0
2039 | 8 | 15 | 8 | 491.4007 | 3.4007
2039 | 8 | 15 | 9 | 508.9928 | 20.9928
2039 | 8 | 15 | 10 | 521.1926 | 33.1926
2039 | 8 | 15 | 11 | 533.1016 | 45.1016
2039 | 8 | 15 | 12 | 549.9993 | 61.9993
2039 | 8 | 15 | 13 | 552.2024 | 64.2024
2039 | 8 | 15 | 14 | 550.3519 | 62.3519
2039 | 8 | 15 | 15 | 545.3468 | 57.3468
2039 | 8 | 15 | 16 | 542.6205 | 54.6205
2039 | 8 | 15 | 17 | 532.6149 | 44.6149
2039 | 8 | 15 | 18 | 511.1806 | 23.1806
2039 | 8 | 15 | 19 | 486.6567 | 0
2039 | 8 | 15 | 20 | 464.7159 | 0
2039 | 8 | 15 | 21 | 449.9995 | 0
2039 | 8 | 15 | 22 | 431.4408 | 0
2039 | 8 | 15 | 23 | 410.6537 | 0
2039 | 8 | 16 | 0 | 393.4523 | 0
2039 | 8 | 16 | 1 | 375.3162 | 0
2039 | 8 | 16 | 2 | 364.7568 | 0
2039 | 8 | 16 | 3 | 357.9961 | 0
2039 | 8 | 16 | 4 | 361.6623 | 0
2039 | 8 | 16 | 5 | 378.9584 | 0
2039 | 8 | 16 | 6 | 412.5109 | 0
2039 | 8 | 16 | 7 | 442.965 | 0
2039 | 8 | 16 | 8 | 466.738 | 0
2039 | 8 | 16 | 9 | 487.4384 | 0
2039 | 8 | 16 | 10 | 501.7281 | 13.7281
2039 | 8 | 16 | 11 | 513.513 | 25.513
2039 | 8 | 16 | 12 | 526.1637 | 38.1637
2039 | 8 | 16 | 13 | 528.9593 | 40.9593
2039 | 8 | 16 | 14 | 527.7978 | 39.7978
2039 | 8 | 16 | 15 | 523.6003 | 35.6003
2039 | 8 | 16 | 16 | 521.308 | 33.308
2039 | 8 | 16 | 17 | 512.0636 | 24.0636
2039 | 8 | 16 | 18 | 493.8786 | 5.8786
2039 | 8 | 16 | 19 | 469.3258 | 0
2039 | 8 | 16 | 20 | 448.6539 | 0
2039 | 8 | 16 | 21 | 435.2085 | 0
2039 | 8 | 16 | 22 | 417.6513 | 0
2039 | 8 | 16 | 23 | 398.3213 | 0
2039 | 8 | 17 | 0 | 376.765 | 0
2039 | 8 | 17 | 1 | 370.425 | 0
2039 | 8 | 17 | 2 | 360.5671 | 0
2039 | 8 | 17 | 3 | 354.1418 | 0
2039 | 8 | 17 | 4 | 357.624 | 0
2039 | 8 | 17 | 5 | 374.6945 | 0
2039 | 8 | 17 | 6 | 403.3258 | 0
2039 | 8 | 17 | 7 | 433.0311 | 0
2039 | 8 | 17 | 8 | 457.4496 | 0
2039 | 8 | 17 | 9 | 479.1952 | 0
2039 | 8 | 17 | 10 | 493.4764 | 5.4764
2039 | 8 | 17 | 11 | 505.6633 | 17.6633
2039 | 8 | 17 | 12 | 516.6794 | 28.6794
2039 | 8 | 17 | 13 | 519.8825 | 31.8825
2039 | 8 | 17 | 14 | 520.2575 | 32.2575
2039 | 8 | 17 | 15 | 517.6943 | 29.6943
2039 | 8 | 17 | 16 | 515.8836 | 27.8836
2039 | 8 | 17 | 17 | 506.7066 | 18.7066
2039 | 8 | 17 | 18 | 482.3283 | 0
2039 | 8 | 17 | 19 | 458.8252 | 0
2039 | 8 | 17 | 20 | 439.9062 | 0
2039 | 8 | 17 | 21 | 428.7364 | 0
2039 | 8 | 17 | 22 | 413.0792 | 0
2039 | 8 | 17 | 23 | 395.0814 | 0
2039 | 8 | 18 | 0 | 373.2902 | 0
2039 | 8 | 18 | 1 | 362.0447 | 0
2039 | 8 | 18 | 2 | 352.789 | 0
2039 | 8 | 18 | 3 | 346.926 | 0
2039 | 8 | 18 | 4 | 350.6743 | 0
2039 | 8 | 18 | 5 | 368.0094 | 0
2039 | 8 | 18 | 6 | 401.7779 | 0
2039 | 8 | 18 | 7 | 431.7962 | 0
2039 | 8 | 18 | 8 | 453.854 | 0
2039 | 8 | 18 | 9 | 472.2129 | 0
2039 | 8 | 18 | 10 | 485.2228 | 0
2039 | 8 | 18 | 11 | 497.8411 | 9.8411
2039 | 8 | 18 | 12 | 515.2875 | 27.2875
2039 | 8 | 18 | 13 | 517.7797 | 29.7797
2039 | 8 | 18 | 14 | 516.4037 | 28.4037
2039 | 8 | 18 | 15 | 512.2315 | 24.2315
2039 | 8 | 18 | 16 | 509.4263 | 21.4263
2039 | 8 | 18 | 17 | 500.1377 | 12.1377
2039 | 8 | 18 | 18 | 484.4454 | 0
2039 | 8 | 18 | 19 | 457.9477 | 0
2039 | 8 | 18 | 20 | 436.515 | 0
2039 | 8 | 18 | 21 | 421.9326 | 0
2039 | 8 | 18 | 22 | 403.7363 | 0
2039 | 8 | 18 | 23 | 383.6529 | 0
2039 | 8 | 19 | 0 | 375.7391 | 0
2039 | 8 | 19 | 1 | 358.1389 | 0
2039 | 8 | 19 | 2 | 347.3569 | 0
2039 | 8 | 19 | 3 | 339.8682 | 0
2039 | 8 | 19 | 4 | 342.2188 | 0
2039 | 8 | 19 | 5 | 358.114 | 0
2039 | 8 | 19 | 6 | 393.6046 | 0
2039 | 8 | 19 | 7 | 422.4729 | 0
2039 | 8 | 19 | 8 | 446.0378 | 0
2039 | 8 | 19 | 9 | 467.489 | 0
2039 | 8 | 19 | 10 | 482.0135 | 0
2039 | 8 | 19 | 11 | 494.2636 | 6.2636
2039 | 8 | 19 | 12 | 506.2708 | 18.2708
2039 | 8 | 19 | 13 | 508.7548 | 20.7548
2039 | 8 | 19 | 14 | 509.2768 | 21.2768
2039 | 8 | 19 | 15 | 508.0593 | 20.0593
2039 | 8 | 19 | 16 | 506.9113 | 18.9113
2039 | 8 | 19 | 17 | 497.4094 | 9.4094
2039 | 8 | 19 | 18 | 472.5454 | 0
2039 | 8 | 19 | 19 | 447.7728 | 0
2039 | 8 | 19 | 20 | 428.3637 | 0
2039 | 8 | 19 | 21 | 417.565 | 0
2039 | 8 | 19 | 22 | 403.8084 | 0
2039 | 8 | 19 | 23 | 389.6055 | 0
2039 | 8 | 20 | 0 | 364.4532 | 0
2039 | 8 | 20 | 1 | 356.1889 | 0
2039 | 8 | 20 | 2 | 346.2409 | 0
2039 | 8 | 20 | 3 | 338.3388 | 0
2039 | 8 | 20 | 4 | 335.5163 | 0
2039 | 8 | 20 | 5 | 340.8632 | 0
2039 | 8 | 20 | 6 | 347.6369 | 0
2039 | 8 | 20 | 7 | 355.7418 | 0
2039 | 8 | 20 | 8 | 376.0801 | 0
2039 | 8 | 20 | 9 | 402.7346 | 0
2039 | 8 | 20 | 10 | 424.6021 | 0
2039 | 8 | 20 | 11 | 440.4341 | 0
2039 | 8 | 20 | 12 | 453.0153 | 0
2039 | 8 | 20 | 13 | 456.7117 | 0
2039 | 8 | 20 | 14 | 457.6079 | 0
2039 | 8 | 20 | 15 | 458.5382 | 0
2039 | 8 | 20 | 16 | 459.3897 | 0
2039 | 8 | 20 | 17 | 453.7006 | 0
2039 | 8 | 20 | 18 | 439.6851 | 0
2039 | 8 | 20 | 19 | 426.3866 | 0
2039 | 8 | 20 | 20 | 415.625 | 0
2039 | 8 | 20 | 21 | 409.5632 | 0
2039 | 8 | 20 | 22 | 401.317 | 0
2039 | 8 | 20 | 23 | 389.8078 | 0
2039 | 8 | 21 | 0 | 370.1099 | 0
2039 | 8 | 21 | 1 | 359.2579 | 0
2039 | 8 | 21 | 2 | 349.2119 | 0
2039 | 8 | 21 | 3 | 340.6462 | 0
2039 | 8 | 21 | 4 | 337.2251 | 0
2039 | 8 | 21 | 5 | 341.6509 | 0
2039 | 8 | 21 | 6 | 350.4624 | 0
2039 | 8 | 21 | 7 | 357.2925 | 0
2039 | 8 | 21 | 8 | 377.2439 | 0
2039 | 8 | 21 | 9 | 403.7083 | 0
2039 | 8 | 21 | 10 | 425.2662 | 0
2039 | 8 | 21 | 11 | 442.0566 | 0
2039 | 8 | 21 | 12 | 454.8775 | 0
2039 | 8 | 21 | 13 | 458.9043 | 0
2039 | 8 | 21 | 14 | 460.9518 | 0
2039 | 8 | 21 | 15 | 464.2253 | 0
2039 | 8 | 21 | 16 | 466.1047 | 0
2039 | 8 | 21 | 17 | 462.1536 | 0
2039 | 8 | 21 | 18 | 447.9395 | 0
2039 | 8 | 21 | 19 | 434.382 | 0
2039 | 8 | 21 | 20 | 422.2557 | 0
2039 | 8 | 21 | 21 | 414.8566 | 0
2039 | 8 | 21 | 22 | 404.8663 | 0
2039 | 8 | 21 | 23 | 389.7542 | 0
2039 | 8 | 22 | 0 | 373.2182 | 0
2039 | 8 | 22 | 1 | 371.287 | 0
2039 | 8 | 22 | 2 | 363.3225 | 0
2039 | 8 | 22 | 3 | 358.4937 | 0
2039 | 8 | 22 | 4 | 364.4165 | 0
2039 | 8 | 22 | 5 | 384.0485 | 0
2039 | 8 | 22 | 6 | 410.7478 | 0
2039 | 8 | 22 | 7 | 441.344 | 0
2039 | 8 | 22 | 8 | 467.7676 | 0
2039 | 8 | 22 | 9 | 492.4416 | 4.4416
2039 | 8 | 22 | 10 | 510.1261 | 22.1261
2039 | 8 | 22 | 11 | 524.5924 | 36.5924
2039 | 8 | 22 | 12 | 538.3102 | 50.3102
2039 | 8 | 22 | 13 | 542.4849 | 54.4849
2039 | 8 | 22 | 14 | 543.1879 | 55.1879
2039 | 8 | 22 | 15 | 542.1339 | 54.1339
2039 | 8 | 22 | 16 | 541.2179 | 53.2179
2039 | 8 | 22 | 17 | 532.1904 | 44.1904
2039 | 8 | 22 | 18 | 507.0458 | 19.0458
2039 | 8 | 22 | 19 | 482.8577 | 0
2039 | 8 | 22 | 20 | 463.0904 | 0
2039 | 8 | 22 | 21 | 449.9512 | 0
2039 | 8 | 22 | 22 | 432.0698 | 0
2039 | 8 | 22 | 23 | 412.2291 | 0
2039 | 8 | 23 | 0 | 387.7487 | 0
2039 | 8 | 23 | 1 | 368.2444 | 0
2039 | 8 | 23 | 2 | 357.2028 | 0
2039 | 8 | 23 | 3 | 350.1997 | 0
2039 | 8 | 23 | 4 | 353.22 | 0
2039 | 8 | 23 | 5 | 370.3451 | 0
2039 | 8 | 23 | 6 | 402.1425 | 0
2039 | 8 | 23 | 7 | 431.2398 | 0
2039 | 8 | 23 | 8 | 453.1664 | 0
2039 | 8 | 23 | 9 | 471.1606 | 0
2039 | 8 | 23 | 10 | 483.9503 | 0
2039 | 8 | 23 | 11 | 494.4403 | 6.4403
2039 | 8 | 23 | 12 | 505.6127 | 17.6127
2039 | 8 | 23 | 13 | 506.7829 | 18.7829
2039 | 8 | 23 | 14 | 505.2443 | 17.2443
2039 | 8 | 23 | 15 | 502.6034 | 14.6034
2039 | 8 | 23 | 16 | 500.6939 | 12.6939
2039 | 8 | 23 | 17 | 490.9484 | 2.9484
2039 | 8 | 23 | 18 | 470.4964 | 0
2039 | 8 | 23 | 19 | 445.5455 | 0
2039 | 8 | 23 | 20 | 425.4135 | 0
2039 | 8 | 23 | 21 | 410.7879 | 0
2039 | 8 | 23 | 22 | 392.9798 | 0
2039 | 8 | 23 | 23 | 372.9034 | 0
2039 | 8 | 24 | 0 | 351.4037 | 0
2039 | 8 | 24 | 1 | 336.9309 | 0
2039 | 8 | 24 | 2 | 326.5474 | 0
2039 | 8 | 24 | 3 | 319.5457 | 0
2039 | 8 | 24 | 4 | 321.57 | 0
2039 | 8 | 24 | 5 | 336.4294 | 0
2039 | 8 | 24 | 6 | 370.5494 | 0
2039 | 8 | 24 | 7 | 398.8879 | 0
2039 | 8 | 24 | 8 | 422.2268 | 0
2039 | 8 | 24 | 9 | 441.9672 | 0
2039 | 8 | 24 | 10 | 454.1088 | 0
2039 | 8 | 24 | 11 | 464.1327 | 0
2039 | 8 | 24 | 12 | 472.3178 | 0
2039 | 8 | 24 | 13 | 473.8532 | 0
2039 | 8 | 24 | 14 | 473.3387 | 0
2039 | 8 | 24 | 15 | 472.1207 | 0
2039 | 8 | 24 | 16 | 470.8429 | 0
2039 | 8 | 24 | 17 | 462.7398 | 0
2039 | 8 | 24 | 18 | 444.5699 | 0
2039 | 8 | 24 | 19 | 419.512 | 0
2039 | 8 | 24 | 20 | 399.0529 | 0
2039 | 8 | 24 | 21 | 385.4608 | 0
2039 | 8 | 24 | 22 | 370.1304 | 0
2039 | 8 | 24 | 23 | 352.2984 | 0
2039 | 8 | 25 | 0 | 332.2656 | 0
2039 | 8 | 25 | 1 | 327.8787 | 0
2039 | 8 | 25 | 2 | 319.5012 | 0
2039 | 8 | 25 | 3 | 313.7984 | 0
2039 | 8 | 25 | 4 | 317.2287 | 0
2039 | 8 | 25 | 5 | 333.145 | 0
2039 | 8 | 25 | 6 | 369.7712 | 0
2039 | 8 | 25 | 7 | 400.9657 | 0
2039 | 8 | 25 | 8 | 428.429 | 0
2039 | 8 | 25 | 9 | 453.9062 | 0
2039 | 8 | 25 | 10 | 471.544 | 0
2039 | 8 | 25 | 11 | 485.6894 | 0
2039 | 8 | 25 | 12 | 499.7871 | 11.7871
2039 | 8 | 25 | 13 | 503.7862 | 15.7862
2039 | 8 | 25 | 14 | 505.5895 | 17.5895
2039 | 8 | 25 | 15 | 505.853 | 17.853
2039 | 8 | 25 | 16 | 504.7413 | 16.7413
2039 | 8 | 25 | 17 | 496.3507 | 8.3507
2039 | 8 | 25 | 18 | 471.6033 | 0
2039 | 8 | 25 | 19 | 446.9004 | 0
2039 | 8 | 25 | 20 | 427.6557 | 0
2039 | 8 | 25 | 21 | 415.2433 | 0
2039 | 8 | 25 | 22 | 399.3621 | 0
2039 | 8 | 25 | 23 | 381.4939 | 0
2039 | 8 | 26 | 0 | 362.8397 | 0
2039 | 8 | 26 | 1 | 352.0598 | 0
2039 | 8 | 26 | 2 | 342.3895 | 0
2039 | 8 | 26 | 3 | 335.5822 | 0
2039 | 8 | 26 | 4 | 338.7494 | 0
2039 | 8 | 26 | 5 | 355.3819 | 0
2039 | 8 | 26 | 6 | 391.3163 | 0
2039 | 8 | 26 | 7 | 421.482 | 0
2039 | 8 | 26 | 8 | 447.9629 | 0
2039 | 8 | 26 | 9 | 473.2131 | 0
2039 | 8 | 26 | 10 | 491.4265 | 3.4265
2039 | 8 | 26 | 11 | 506.0908 | 18.0908
2039 | 8 | 26 | 12 | 515.0853 | 27.0853
2039 | 8 | 26 | 13 | 518.5417 | 30.5417
2039 | 8 | 26 | 14 | 519.4973 | 31.4973
2039 | 8 | 26 | 15 | 518.3217 | 30.3217
2039 | 8 | 26 | 16 | 516.7503 | 28.7503
2039 | 8 | 26 | 17 | 506.5415 | 18.5415
2039 | 8 | 26 | 18 | 481.0312 | 0
2039 | 8 | 26 | 19 | 455.795 | 0
2039 | 8 | 26 | 20 | 437.2498 | 0
2039 | 8 | 26 | 21 | 424.8596 | 0
2039 | 8 | 26 | 22 | 409.0724 | 0
2039 | 8 | 26 | 23 | 392.652 | 0
2039 | 8 | 27 | 0 | 373.3427 | 0
2039 | 8 | 27 | 1 | 362.7852 | 0
2039 | 8 | 27 | 2 | 352.6603 | 0
2039 | 8 | 27 | 3 | 344.8148 | 0
2039 | 8 | 27 | 4 | 342.2223 | 0
2039 | 8 | 27 | 5 | 348.2204 | 0
2039 | 8 | 27 | 6 | 361.7343 | 0
2039 | 8 | 27 | 7 | 368.4449 | 0
2039 | 8 | 27 | 8 | 388.3405 | 0
2039 | 8 | 27 | 9 | 415.3119 | 0
2039 | 8 | 27 | 10 | 437.7576 | 0
2039 | 8 | 27 | 11 | 454.6328 | 0
2039 | 8 | 27 | 12 | 466.2947 | 0
2039 | 8 | 27 | 13 | 468.712 | 0
2039 | 8 | 27 | 14 | 468.1377 | 0
2039 | 8 | 27 | 15 | 467.4466 | 0
2039 | 8 | 27 | 16 | 467.6198 | 0
2039 | 8 | 27 | 17 | 461.4068 | 0
2039 | 8 | 27 | 18 | 445.8373 | 0
2039 | 8 | 27 | 19 | 433.4136 | 0
2039 | 8 | 27 | 20 | 425.3682 | 0
2039 | 8 | 27 | 21 | 419.0947 | 0
2039 | 8 | 27 | 22 | 410.544 | 0
2039 | 8 | 27 | 23 | 398.7104 | 0
2039 | 8 | 28 | 0 | 375.9458 | 0
2039 | 8 | 28 | 1 | 367.8283 | 0
2039 | 8 | 28 | 2 | 357.3758 | 0
2039 | 8 | 28 | 3 | 348.584 | 0
2039 | 8 | 28 | 4 | 345.0603 | 0
2039 | 8 | 28 | 5 | 349.6627 | 0
2039 | 8 | 28 | 6 | 357.5785 | 0
2039 | 8 | 28 | 7 | 362.7521 | 0
2039 | 8 | 28 | 8 | 381.3619 | 0
2039 | 8 | 28 | 9 | 407.0124 | 0
2039 | 8 | 28 | 10 | 427.9622 | 0
2039 | 8 | 28 | 11 | 443.7367 | 0
2039 | 8 | 28 | 12 | 453.7787 | 0
2039 | 8 | 28 | 13 | 456.6071 | 0
2039 | 8 | 28 | 14 | 457.6391 | 0
2039 | 8 | 28 | 15 | 460.4307 | 0
2039 | 8 | 28 | 16 | 461.9092 | 0
2039 | 8 | 28 | 17 | 457.1911 | 0
2039 | 8 | 28 | 18 | 443.4302 | 0
2039 | 8 | 28 | 19 | 429.2936 | 0
2039 | 8 | 28 | 20 | 417.3065 | 0
2039 | 8 | 28 | 21 | 407.4177 | 0
2039 | 8 | 28 | 22 | 396.0694 | 0
2039 | 8 | 28 | 23 | 379.7933 | 0
2039 | 8 | 29 | 0 | 366.6863 | 0
2039 | 8 | 29 | 1 | 357.3258 | 0
2039 | 8 | 29 | 2 | 348.259 | 0
2039 | 8 | 29 | 3 | 342.2638 | 0
2039 | 8 | 29 | 4 | 346.7896 | 0
2039 | 8 | 29 | 5 | 364.287 | 0
2039 | 8 | 29 | 6 | 397.6817 | 0
2039 | 8 | 29 | 7 | 425.3666 | 0
2039 | 8 | 29 | 8 | 449.8854 | 0
2039 | 8 | 29 | 9 | 472.5412 | 0
2039 | 8 | 29 | 10 | 487.5512 | 0
2039 | 8 | 29 | 11 | 499.925 | 11.925
2039 | 8 | 29 | 12 | 509.0244 | 21.0244
2039 | 8 | 29 | 13 | 512.056 | 24.056
2039 | 8 | 29 | 14 | 512.1779 | 24.1779
2039 | 8 | 29 | 15 | 510.6877 | 22.6877
2039 | 8 | 29 | 16 | 509.2736 | 21.2736
2039 | 8 | 29 | 17 | 500.5003 | 12.5003
2039 | 8 | 29 | 18 | 476.1264 | 0
2039 | 8 | 29 | 19 | 452.9667 | 0
2039 | 8 | 29 | 20 | 435.4484 | 0
2039 | 8 | 29 | 21 | 423.0098 | 0
2039 | 8 | 29 | 22 | 406.4721 | 0
2039 | 8 | 29 | 23 | 388.2369 | 0
2039 | 8 | 30 | 0 | 361.031 | 0
2039 | 8 | 30 | 1 | 358.9781 | 0
2039 | 8 | 30 | 2 | 350.9975 | 0
2039 | 8 | 30 | 3 | 345.8682 | 0
2039 | 8 | 30 | 4 | 350.9181 | 0
2039 | 8 | 30 | 5 | 369.0285 | 0
2039 | 8 | 30 | 6 | 404.1245 | 0
2039 | 8 | 30 | 7 | 435.0888 | 0
2039 | 8 | 30 | 8 | 461.2381 | 0
2039 | 8 | 30 | 9 | 485.4625 | 0
2039 | 8 | 30 | 10 | 502.9534 | 14.9534
2039 | 8 | 30 | 11 | 517.8439 | 29.8439
2039 | 8 | 30 | 12 | 530.7319 | 42.7319
2039 | 8 | 30 | 13 | 535.3977 | 47.3977
2039 | 8 | 30 | 14 | 536.3747 | 48.3747
2039 | 8 | 30 | 15 | 534.3308 | 46.3308
2039 | 8 | 30 | 16 | 532.3661 | 44.3661
2039 | 8 | 30 | 17 | 522.9764 | 34.9764
2039 | 8 | 30 | 18 | 502.1996 | 14.1996
2039 | 8 | 30 | 19 | 477.2022 | 0
2039 | 8 | 30 | 20 | 456.8309 | 0
2039 | 8 | 30 | 21 | 441.5378 | 0
2039 | 8 | 30 | 22 | 422.715 | 0
2039 | 8 | 30 | 23 | 401.6017 | 0
2039 | 8 | 31 | 0 | 385.5957 | 0
2039 | 8 | 31 | 1 | 363.1696 | 0
2039 | 8 | 31 | 2 | 351.9454 | 0
2039 | 8 | 31 | 3 | 344.245 | 0
2039 | 8 | 31 | 4 | 346.9673 | 0
2039 | 8 | 31 | 5 | 363.3132 | 0
2039 | 8 | 31 | 6 | 401.2738 | 0
2039 | 8 | 31 | 7 | 431.8677 | 0
2039 | 8 | 31 | 8 | 456.9797 | 0
2039 | 8 | 31 | 9 | 479.2628 | 0
2039 | 8 | 31 | 10 | 494.849 | 6.849
2039 | 8 | 31 | 11 | 507.0265 | 19.0265
2039 | 8 | 31 | 12 | 517.3615 | 29.3615
2039 | 8 | 31 | 13 | 520.0478 | 32.0478
2039 | 8 | 31 | 14 | 520.7543 | 32.7543
2039 | 8 | 31 | 15 | 520.3024 | 32.3024
2039 | 8 | 31 | 16 | 519.3055 | 31.3055
2039 | 8 | 31 | 17 | 509.3027 | 21.3027
2039 | 8 | 31 | 18 | 482.0795 | 0
2039 | 8 | 31 | 19 | 457.8003 | 0
2039 | 8 | 31 | 20 | 437.8176 | 0
2039 | 8 | 31 | 21 | 423.8848 | 0
2039 | 8 | 31 | 22 | 407.3391 | 0
2039 | 8 | 31 | 23 | 387.6026 | 0
2039 | 9 | 1 | 0 | 359.1643 | 0
2039 | 9 | 1 | 1 | 347.1978 | 0
2039 | 9 | 1 | 2 | 338.4977 | 0
2039 | 9 | 1 | 3 | 332.7229 | 0
2039 | 9 | 1 | 4 | 336.5658 | 0
2039 | 9 | 1 | 5 | 352.8998 | 0
2039 | 9 | 1 | 6 | 386.4487 | 0
2039 | 9 | 1 | 7 | 416.9976 | 0
2039 | 9 | 1 | 8 | 443.1923 | 0
2039 | 9 | 1 | 9 | 466.7447 | 0
2039 | 9 | 1 | 10 | 484.4298 | 0
2039 | 9 | 1 | 11 | 499.0677 | 11.0677
2039 | 9 | 1 | 12 | 513.6551 | 25.6551
2039 | 9 | 1 | 13 | 518.3539 | 30.3539
2039 | 9 | 1 | 14 | 519.3882 | 31.3882
2039 | 9 | 1 | 15 | 519.1059 | 31.1059
2039 | 9 | 1 | 16 | 518.8941 | 30.8941
2039 | 9 | 1 | 17 | 509.5352 | 21.5352
2039 | 9 | 1 | 18 | 481.9738 | 0
2039 | 9 | 1 | 19 | 457.896 | 0
2039 | 9 | 1 | 20 | 440.4851 | 0
2039 | 9 | 1 | 21 | 427.3849 | 0
2039 | 9 | 1 | 22 | 411.3128 | 0
2039 | 9 | 1 | 23 | 392.9144 | 0
2039 | 9 | 2 | 0 | 371.7397 | 0
2039 | 9 | 2 | 1 | 360.4377 | 0
2039 | 9 | 2 | 2 | 350.2731 | 0
2039 | 9 | 2 | 3 | 343.3169 | 0
2039 | 9 | 2 | 4 | 346.09 | 0
2039 | 9 | 2 | 5 | 362.4923 | 0
2039 | 9 | 2 | 6 | 398.4875 | 0
2039 | 9 | 2 | 7 | 425.2669 | 0
2039 | 9 | 2 | 8 | 445.54 | 0
2039 | 9 | 2 | 9 | 463.7522 | 0
2039 | 9 | 2 | 10 | 477.7396 | 0
2039 | 9 | 2 | 11 | 490.496 | 2.496
2039 | 9 | 2 | 12 | 505.0417 | 17.0417
2039 | 9 | 2 | 13 | 507.3806 | 19.3806
2039 | 9 | 2 | 14 | 507.2827 | 19.2827
2039 | 9 | 2 | 15 | 505.1889 | 17.1889
2039 | 9 | 2 | 16 | 503.6408 | 15.6408
2039 | 9 | 2 | 17 | 492.899 | 4.899
2039 | 9 | 2 | 18 | 467.7366 | 0
2039 | 9 | 2 | 19 | 441.6631 | 0
2039 | 9 | 2 | 20 | 420.6411 | 0
2039 | 9 | 2 | 21 | 404.5288 | 0
2039 | 9 | 2 | 22 | 388.7076 | 0
2039 | 9 | 2 | 23 | 370.9121 | 0
2039 | 9 | 3 | 0 | 359.9606 | 0
2039 | 9 | 3 | 1 | 337.3066 | 0
2039 | 9 | 3 | 2 | 326.4022 | 0
2039 | 9 | 3 | 3 | 317.3978 | 0
2039 | 9 | 3 | 4 | 313.8405 | 0
2039 | 9 | 3 | 5 | 318.023 | 0
2039 | 9 | 3 | 6 | 328.4787 | 0
2039 | 9 | 3 | 7 | 333.1725 | 0
2039 | 9 | 3 | 8 | 349.3683 | 0
2039 | 9 | 3 | 9 | 371.4172 | 0
2039 | 9 | 3 | 10 | 389.5305 | 0
2039 | 9 | 3 | 11 | 401.39 | 0
2039 | 9 | 3 | 12 | 409.4747 | 0
2039 | 9 | 3 | 13 | 410.0306 | 0
2039 | 9 | 3 | 14 | 408.74 | 0
2039 | 9 | 3 | 15 | 409.2614 | 0
2039 | 9 | 3 | 16 | 410.1385 | 0
2039 | 9 | 3 | 17 | 403.6872 | 0
2039 | 9 | 3 | 18 | 388.7783 | 0
2039 | 9 | 3 | 19 | 377.5528 | 0
2039 | 9 | 3 | 20 | 368.5186 | 0
2039 | 9 | 3 | 21 | 358.8222 | 0
2039 | 9 | 3 | 22 | 349.8299 | 0
2039 | 9 | 3 | 23 | 337.8636 | 0
2039 | 9 | 4 | 0 | 327.2955 | 0
2039 | 9 | 4 | 1 | 318.2177 | 0
2039 | 9 | 4 | 2 | 309.5366 | 0
2039 | 9 | 4 | 3 | 301.5549 | 0
2039 | 9 | 4 | 4 | 298.5039 | 0
2039 | 9 | 4 | 5 | 302.0663 | 0
2039 | 9 | 4 | 6 | 311.4946 | 0
2039 | 9 | 4 | 7 | 315.117 | 0
2039 | 9 | 4 | 8 | 327.9553 | 0
2039 | 9 | 4 | 9 | 347.7539 | 0
2039 | 9 | 4 | 10 | 365.6062 | 0
2039 | 9 | 4 | 11 | 378.2643 | 0
2039 | 9 | 4 | 12 | 391.6053 | 0
2039 | 9 | 4 | 13 | 394.5075 | 0
2039 | 9 | 4 | 14 | 395.0138 | 0
2039 | 9 | 4 | 15 | 396.2076 | 0
2039 | 9 | 4 | 16 | 397.4705 | 0
2039 | 9 | 4 | 17 | 393.8512 | 0
2039 | 9 | 4 | 18 | 383.3042 | 0
2039 | 9 | 4 | 19 | 374.3586 | 0
2039 | 9 | 4 | 20 | 365.6744 | 0
2039 | 9 | 4 | 21 | 357.9705 | 0
2039 | 9 | 4 | 22 | 349.2231 | 0
2039 | 9 | 4 | 23 | 335.7273 | 0
2039 | 9 | 5 | 0 | 323.1777 | 0
2039 | 9 | 5 | 1 | 303.2217 | 0
2039 | 9 | 5 | 2 | 295.6279 | 0
2039 | 9 | 5 | 3 | 290.5489 | 0
2039 | 9 | 5 | 4 | 294.0174 | 0
2039 | 9 | 5 | 5 | 309.5791 | 0
2039 | 9 | 5 | 6 | 345.558 | 0
2039 | 9 | 5 | 7 | 373.4033 | 0
2039 | 9 | 5 | 8 | 397.2826 | 0
2039 | 9 | 5 | 9 | 418.6701 | 0
2039 | 9 | 5 | 10 | 433.2526 | 0
2039 | 9 | 5 | 11 | 445.0043 | 0
2039 | 9 | 5 | 12 | 456.935 | 0
2039 | 9 | 5 | 13 | 459.708 | 0
2039 | 9 | 5 | 14 | 461.6416 | 0
2039 | 9 | 5 | 15 | 463.5827 | 0
2039 | 9 | 5 | 16 | 463.9944 | 0
2039 | 9 | 5 | 17 | 456.2552 | 0
2039 | 9 | 5 | 18 | 428.3348 | 0
2039 | 9 | 5 | 19 | 406.3206 | 0
2039 | 9 | 5 | 20 | 387.2008 | 0
2039 | 9 | 5 | 21 | 373.22 | 0
2039 | 9 | 5 | 22 | 359.04 | 0
2039 | 9 | 5 | 23 | 341.0705 | 0
2039 | 9 | 6 | 0 | 319.8826 | 0
2039 | 9 | 6 | 1 | 310.5089 | 0
2039 | 9 | 6 | 2 | 301.5978 | 0
2039 | 9 | 6 | 3 | 294.8147 | 0
2039 | 9 | 6 | 4 | 293.1995 | 0
2039 | 9 | 6 | 5 | 299.1179 | 0
2039 | 9 | 6 | 6 | 313.5501 | 0
2039 | 9 | 6 | 7 | 323.2248 | 0
2039 | 9 | 6 | 8 | 338.4131 | 0
2039 | 9 | 6 | 9 | 359.1747 | 0
2039 | 9 | 6 | 10 | 378.4085 | 0
2039 | 9 | 6 | 11 | 393.0461 | 0
2039 | 9 | 6 | 12 | 402.1844 | 0
2039 | 9 | 6 | 13 | 407.256 | 0
2039 | 9 | 6 | 14 | 410.6882 | 0
2039 | 9 | 6 | 15 | 413.8952 | 0
2039 | 9 | 6 | 16 | 418.017 | 0
2039 | 9 | 6 | 17 | 416.7272 | 0
2039 | 9 | 6 | 18 | 402.2634 | 0
2039 | 9 | 6 | 19 | 391.761 | 0
2039 | 9 | 6 | 20 | 380.7963 | 0
2039 | 9 | 6 | 21 | 369.5529 | 0
2039 | 9 | 6 | 22 | 358.1054 | 0
2039 | 9 | 6 | 23 | 341.4402 | 0
2039 | 9 | 7 | 0 | 325.4618 | 0
2039 | 9 | 7 | 1 | 319.2505 | 0
2039 | 9 | 7 | 2 | 311.4349 | 0
2039 | 9 | 7 | 3 | 306.1639 | 0
2039 | 9 | 7 | 4 | 309.6124 | 0
2039 | 9 | 7 | 5 | 325.399 | 0
2039 | 9 | 7 | 6 | 361.2812 | 0
2039 | 9 | 7 | 7 | 393.7115 | 0
2039 | 9 | 7 | 8 | 420.629 | 0
2039 | 9 | 7 | 9 | 444.3583 | 0
2039 | 9 | 7 | 10 | 461.9825 | 0
2039 | 9 | 7 | 11 | 476.3812 | 0
2039 | 9 | 7 | 12 | 489.0762 | 1.0762
2039 | 9 | 7 | 13 | 493.826 | 5.826
2039 | 9 | 7 | 14 | 496.3945 | 8.3945
2039 | 9 | 7 | 15 | 498.3267 | 10.3267
2039 | 9 | 7 | 16 | 499.2722 | 11.2722
2039 | 9 | 7 | 17 | 490.6602 | 2.6602
2039 | 9 | 7 | 18 | 460.9549 | 0
2039 | 9 | 7 | 19 | 438.2894 | 0
2039 | 9 | 7 | 20 | 419.9079 | 0
2039 | 9 | 7 | 21 | 406.0666 | 0
2039 | 9 | 7 | 22 | 390.4195 | 0
2039 | 9 | 7 | 23 | 370.8832 | 0
2039 | 9 | 8 | 0 | 349.3886 | 0
2039 | 9 | 8 | 1 | 344.0007 | 0
2039 | 9 | 8 | 2 | 335.8404 | 0
2039 | 9 | 8 | 3 | 330.5424 | 0
2039 | 9 | 8 | 4 | 334.6284 | 0
2039 | 9 | 8 | 5 | 351.6752 | 0
2039 | 9 | 8 | 6 | 386.349 | 0
2039 | 9 | 8 | 7 | 419.0489 | 0
2039 | 9 | 8 | 8 | 445.3751 | 0
2039 | 9 | 8 | 9 | 468.5448 | 0
2039 | 9 | 8 | 10 | 486.5188 | 0
2039 | 9 | 8 | 11 | 502.0588 | 14.0588
2039 | 9 | 8 | 12 | 516.8321 | 28.8321
2039 | 9 | 8 | 13 | 522.1377 | 34.1377
2039 | 9 | 8 | 14 | 523.7503 | 35.7503
2039 | 9 | 8 | 15 | 523.6072 | 35.6072
2039 | 9 | 8 | 16 | 523.4081 | 35.4081
2039 | 9 | 8 | 17 | 513.2534 | 25.2534
2039 | 9 | 8 | 18 | 484.7778 | 0
2039 | 9 | 8 | 19 | 462.8812 | 0
2039 | 9 | 8 | 20 | 445.547 | 0
2039 | 9 | 8 | 21 | 432.4815 | 0
2039 | 9 | 8 | 22 | 416.6399 | 0
2039 | 9 | 8 | 23 | 397.6616 | 0
2039 | 9 | 9 | 0 | 372.4295 | 0
2039 | 9 | 9 | 1 | 371.6158 | 0
2039 | 9 | 9 | 2 | 363.1899 | 0
2039 | 9 | 9 | 3 | 357.5602 | 0
2039 | 9 | 9 | 4 | 362.1612 | 0
2039 | 9 | 9 | 5 | 380.3224 | 0
2039 | 9 | 9 | 6 | 413.9089 | 0
2039 | 9 | 9 | 7 | 445.3115 | 0
2039 | 9 | 9 | 8 | 469.2232 | 0
2039 | 9 | 9 | 9 | 491.6291 | 3.6291
2039 | 9 | 9 | 10 | 510.172 | 22.172
2039 | 9 | 9 | 11 | 526.7841 | 38.7841
2039 | 9 | 9 | 12 | 543.7599 | 55.7599
2039 | 9 | 9 | 13 | 548.9802 | 60.9802
2039 | 9 | 9 | 14 | 550.0193 | 62.0193
2039 | 9 | 9 | 15 | 548.5953 | 60.5953
2039 | 9 | 9 | 16 | 547.8018 | 59.8018
2039 | 9 | 9 | 17 | 536.524 | 48.524
2039 | 9 | 9 | 18 | 506.7083 | 18.7083
2039 | 9 | 9 | 19 | 483.4879 | 0
2039 | 9 | 9 | 20 | 465.4666 | 0
2039 | 9 | 9 | 21 | 451.2625 | 0
2039 | 9 | 9 | 22 | 434.5617 | 0
2039 | 9 | 9 | 23 | 416.5878 | 0
2039 | 9 | 10 | 0 | 397.2201 | 0
2039 | 9 | 10 | 1 | 383.6947 | 0
2039 | 9 | 10 | 2 | 373.3187 | 0
2039 | 9 | 10 | 3 | 365.3814 | 0
2039 | 9 | 10 | 4 | 362.0594 | 0
2039 | 9 | 10 | 5 | 367.3834 | 0
2039 | 9 | 10 | 6 | 378.799 | 0
2039 | 9 | 10 | 7 | 385.5506 | 0
2039 | 9 | 10 | 8 | 400.3842 | 0
2039 | 9 | 10 | 9 | 420.1717 | 0
2039 | 9 | 10 | 10 | 438.5684 | 0
2039 | 9 | 10 | 11 | 454.7686 | 0
2039 | 9 | 10 | 12 | 471.1133 | 0
2039 | 9 | 10 | 13 | 473.1238 | 0
2039 | 9 | 10 | 14 | 472.0366 | 0
2039 | 9 | 10 | 15 | 471.4995 | 0
2039 | 9 | 10 | 16 | 471.6251 | 0
2039 | 9 | 10 | 17 | 463.3886 | 0
2039 | 9 | 10 | 18 | 449.5796 | 0
2039 | 9 | 10 | 19 | 437.2529 | 0
2039 | 9 | 10 | 20 | 427.5243 | 0
2039 | 9 | 10 | 21 | 417.8137 | 0
2039 | 9 | 10 | 22 | 408.5032 | 0
2039 | 9 | 10 | 23 | 394.2963 | 0
2039 | 9 | 11 | 0 | 380.3519 | 0
2039 | 9 | 11 | 1 | 363.4672 | 0
2039 | 9 | 11 | 2 | 352.578 | 0
2039 | 9 | 11 | 3 | 342.5524 | 0
2039 | 9 | 11 | 4 | 334.3731 | 0
2039 | 9 | 11 | 5 | 330.367 | 0
2039 | 9 | 11 | 6 | 322.7837 | 0
2039 | 9 | 11 | 7 | 306.2503 | 0
2039 | 9 | 11 | 8 | 310.7956 | 0
2039 | 9 | 11 | 9 | 332.3209 | 0
2039 | 9 | 11 | 10 | 356.3858 | 0
2039 | 9 | 11 | 11 | 374.153 | 0
2039 | 9 | 11 | 12 | 390.6042 | 0
2039 | 9 | 11 | 13 | 396.4423 | 0
2039 | 9 | 11 | 14 | 399.9045 | 0
2039 | 9 | 11 | 15 | 405.6244 | 0
2039 | 9 | 11 | 16 | 410.6207 | 0
2039 | 9 | 11 | 17 | 409.2474 | 0
2039 | 9 | 11 | 18 | 394.7528 | 0
2039 | 9 | 11 | 19 | 390.3002 | 0
2039 | 9 | 11 | 20 | 387.2693 | 0
2039 | 9 | 11 | 21 | 382.7032 | 0
2039 | 9 | 11 | 22 | 378.5057 | 0
2039 | 9 | 11 | 23 | 366.9166 | 0
2039 | 9 | 12 | 0 | 353.4198 | 0
2039 | 9 | 12 | 1 | 352.8927 | 0
2039 | 9 | 12 | 2 | 345.1588 | 0
2039 | 9 | 12 | 3 | 340.2782 | 0
2039 | 9 | 12 | 4 | 345.4274 | 0
2039 | 9 | 12 | 5 | 363.6061 | 0
2039 | 9 | 12 | 6 | 404.0027 | 0
2039 | 9 | 12 | 7 | 432.4662 | 0
2039 | 9 | 12 | 8 | 452.1981 | 0
2039 | 9 | 12 | 9 | 469.8734 | 0
2039 | 9 | 12 | 10 | 483.21 | 0
2039 | 9 | 12 | 11 | 496.5301 | 8.5301
2039 | 9 | 12 | 12 | 514.0348 | 26.0348
2039 | 9 | 12 | 13 | 517.7538 | 29.7538
2039 | 9 | 12 | 14 | 517.1206 | 29.1206
2039 | 9 | 12 | 15 | 513.1996 | 25.1996
2039 | 9 | 12 | 16 | 510.5983 | 22.5983
2039 | 9 | 12 | 17 | 500.545 | 12.545
2039 | 9 | 12 | 18 | 479.5324 | 0
2039 | 9 | 12 | 19 | 457.6589 | 0
2039 | 9 | 12 | 20 | 438.9319 | 0
2039 | 9 | 12 | 21 | 422.8968 | 0
2039 | 9 | 12 | 22 | 404.394 | 0
2039 | 9 | 12 | 23 | 382.9791 | 0
2039 | 9 | 13 | 0 | 366.3786 | 0
2039 | 9 | 13 | 1 | 342.6022 | 0
2039 | 9 | 13 | 2 | 332.1361 | 0
2039 | 9 | 13 | 3 | 325.1887 | 0
2039 | 9 | 13 | 4 | 326.8995 | 0
2039 | 9 | 13 | 5 | 341.3397 | 0
2039 | 9 | 13 | 6 | 373.0124 | 0
2039 | 9 | 13 | 7 | 402.3326 | 0
2039 | 9 | 13 | 8 | 421.3561 | 0
2039 | 9 | 13 | 9 | 437.0513 | 0
2039 | 9 | 13 | 10 | 447.3992 | 0
2039 | 9 | 13 | 11 | 455.79 | 0
2039 | 9 | 13 | 12 | 465.4011 | 0
2039 | 9 | 13 | 13 | 466.3708 | 0
2039 | 9 | 13 | 14 | 465.4383 | 0
2039 | 9 | 13 | 15 | 463.3059 | 0
2039 | 9 | 13 | 16 | 461.7542 | 0
2039 | 9 | 13 | 17 | 451.6769 | 0
2039 | 9 | 13 | 18 | 429.9745 | 0
2039 | 9 | 13 | 19 | 409.5815 | 0
2039 | 9 | 13 | 20 | 390.1779 | 0
2039 | 9 | 13 | 21 | 375.0871 | 0
2039 | 9 | 13 | 22 | 360.4673 | 0
2039 | 9 | 13 | 23 | 341.4926 | 0
2039 | 9 | 14 | 0 | 322.5953 | 0
2039 | 9 | 14 | 1 | 306.008 | 0
2039 | 9 | 14 | 2 | 298.0823 | 0
2039 | 9 | 14 | 3 | 292.6921 | 0
2039 | 9 | 14 | 4 | 295.0852 | 0
2039 | 9 | 14 | 5 | 309.2493 | 0
2039 | 9 | 14 | 6 | 341.7127 | 0
2039 | 9 | 14 | 7 | 372.8586 | 0
2039 | 9 | 14 | 8 | 397.1008 | 0
2039 | 9 | 14 | 9 | 418.1639 | 0
2039 | 9 | 14 | 10 | 432.2545 | 0
2039 | 9 | 14 | 11 | 443.9315 | 0
2039 | 9 | 14 | 12 | 456.0523 | 0
2039 | 9 | 14 | 13 | 459.6409 | 0
2039 | 9 | 14 | 14 | 461.6198 | 0
2039 | 9 | 14 | 15 | 463.4112 | 0
2039 | 9 | 14 | 16 | 463.8907 | 0
2039 | 9 | 14 | 17 | 455.8793 | 0
2039 | 9 | 14 | 18 | 428.3019 | 0
2039 | 9 | 14 | 19 | 406.7837 | 0
2039 | 9 | 14 | 20 | 387.8675 | 0
2039 | 9 | 14 | 21 | 373.2486 | 0
2039 | 9 | 14 | 22 | 358.4402 | 0
2039 | 9 | 14 | 23 | 340.0635 | 0
2039 | 9 | 15 | 0 | 323.7528 | 0
2039 | 9 | 15 | 1 | 318.0206 | 0
2039 | 9 | 15 | 2 | 310.6034 | 0
2039 | 9 | 15 | 3 | 305.7368 | 0
2039 | 9 | 15 | 4 | 309.0466 | 0
2039 | 9 | 15 | 5 | 324.9851 | 0
2039 | 9 | 15 | 6 | 358.328 | 0
2039 | 9 | 15 | 7 | 390.8902 | 0
2039 | 9 | 15 | 8 | 416.6212 | 0
2039 | 9 | 15 | 9 | 439.6876 | 0
2039 | 9 | 15 | 10 | 456.1287 | 0
2039 | 9 | 15 | 11 | 470.304 | 0
2039 | 9 | 15 | 12 | 482.3251 | 0
2039 | 9 | 15 | 13 | 486.7966 | 0
2039 | 9 | 15 | 14 | 488.4265 | 0.42647
2039 | 9 | 15 | 15 | 487.7897 | 0
2039 | 9 | 15 | 16 | 486.3952 | 0
2039 | 9 | 15 | 17 | 476.2859 | 0
2039 | 9 | 15 | 18 | 452.7213 | 0
2039 | 9 | 15 | 19 | 431.026 | 0
2039 | 9 | 15 | 20 | 412.9214 | 0
2039 | 9 | 15 | 21 | 398.7591 | 0
2039 | 9 | 15 | 22 | 382.5817 | 0
2039 | 9 | 15 | 23 | 362.9059 | 0
2039 | 9 | 16 | 0 | 346.9397 | 0
2039 | 9 | 16 | 1 | 324.372 | 0
2039 | 9 | 16 | 2 | 314.597 | 0
2039 | 9 | 16 | 3 | 307.7713 | 0
2039 | 9 | 16 | 4 | 308.8252 | 0
2039 | 9 | 16 | 5 | 322.5504 | 0
2039 | 9 | 16 | 6 | 354.7431 | 0
2039 | 9 | 16 | 7 | 383.828 | 0
2039 | 9 | 16 | 8 | 402.4489 | 0
2039 | 9 | 16 | 9 | 417.4882 | 0
2039 | 9 | 16 | 10 | 427.7583 | 0
2039 | 9 | 16 | 11 | 436.9922 | 0
2039 | 9 | 16 | 12 | 451.3201 | 0
2039 | 9 | 16 | 13 | 452.1856 | 0
2039 | 9 | 16 | 14 | 451.8247 | 0
2039 | 9 | 16 | 15 | 451.1264 | 0
2039 | 9 | 16 | 16 | 450.4904 | 0
2039 | 9 | 16 | 17 | 440.6407 | 0
2039 | 9 | 16 | 18 | 414.0908 | 0
2039 | 9 | 16 | 19 | 393.2546 | 0
2039 | 9 | 16 | 20 | 374.4874 | 0
2039 | 9 | 16 | 21 | 359.9599 | 0
2039 | 9 | 16 | 22 | 346.9256 | 0
2039 | 9 | 16 | 23 | 331.627 | 0
2039 | 9 | 17 | 0 | 317.5188 | 0
2039 | 9 | 17 | 1 | 304.3653 | 0
2039 | 9 | 17 | 2 | 296.1443 | 0
2039 | 9 | 17 | 3 | 289.1389 | 0
2039 | 9 | 17 | 4 | 287.0142 | 0
2039 | 9 | 17 | 5 | 291.8757 | 0
2039 | 9 | 17 | 6 | 303.7422 | 0
2039 | 9 | 17 | 7 | 310.1224 | 0
2039 | 9 | 17 | 8 | 324.498 | 0
2039 | 9 | 17 | 9 | 346.1816 | 0
2039 | 9 | 17 | 10 | 363.8723 | 0
2039 | 9 | 17 | 11 | 375.405 | 0
2039 | 9 | 17 | 12 | 382.6622 | 0
2039 | 9 | 17 | 13 | 383.8061 | 0
2039 | 9 | 17 | 14 | 382.4343 | 0
2039 | 9 | 17 | 15 | 381.6465 | 0
2039 | 9 | 17 | 16 | 382.3321 | 0
2039 | 9 | 17 | 17 | 377.9649 | 0
2039 | 9 | 17 | 18 | 368.9342 | 0
2039 | 9 | 17 | 19 | 361.9369 | 0
2039 | 9 | 17 | 20 | 352.7277 | 0
2039 | 9 | 17 | 21 | 344.0695 | 0
2039 | 9 | 17 | 22 | 336.5019 | 0
2039 | 9 | 17 | 23 | 325.3309 | 0
2039 | 9 | 18 | 0 | 312.2135 | 0
2039 | 9 | 18 | 1 | 302.5413 | 0
2039 | 9 | 18 | 2 | 294.4033 | 0
2039 | 9 | 18 | 3 | 286.7564 | 0
2039 | 9 | 18 | 4 | 284.0142 | 0
2039 | 9 | 18 | 5 | 288.6336 | 0
2039 | 9 | 18 | 6 | 298.9709 | 0
2039 | 9 | 18 | 7 | 304.6428 | 0
2039 | 9 | 18 | 8 | 319.8673 | 0
2039 | 9 | 18 | 9 | 340.9802 | 0
2039 | 9 | 18 | 10 | 358.1693 | 0
2039 | 9 | 18 | 11 | 371.7458 | 0
2039 | 9 | 18 | 12 | 381.5906 | 0
2039 | 9 | 18 | 13 | 385.6841 | 0
2039 | 9 | 18 | 14 | 387.6868 | 0
2039 | 9 | 18 | 15 | 390.3213 | 0
2039 | 9 | 18 | 16 | 391.5417 | 0
2039 | 9 | 18 | 17 | 387.0438 | 0
2039 | 9 | 18 | 18 | 378.2178 | 0
2039 | 9 | 18 | 19 | 371.2245 | 0
2039 | 9 | 18 | 20 | 362.633 | 0
2039 | 9 | 18 | 21 | 355.2074 | 0
2039 | 9 | 18 | 22 | 346.368 | 0
2039 | 9 | 18 | 23 | 332.8021 | 0
2039 | 9 | 19 | 0 | 313.2086 | 0
2039 | 9 | 19 | 1 | 310.3205 | 0
2039 | 9 | 19 | 2 | 304.5888 | 0
2039 | 9 | 19 | 3 | 301.1932 | 0
2039 | 9 | 19 | 4 | 306.0764 | 0
2039 | 9 | 19 | 5 | 323.5572 | 0
2039 | 9 | 19 | 6 | 362.6955 | 0
2039 | 9 | 19 | 7 | 392.7198 | 0
2039 | 9 | 19 | 8 | 412.9973 | 0
2039 | 9 | 19 | 9 | 429.5783 | 0
2039 | 9 | 19 | 10 | 442.2582 | 0
2039 | 9 | 19 | 11 | 455.565 | 0
2039 | 9 | 19 | 12 | 471.3019 | 0
2039 | 9 | 19 | 13 | 475.226 | 0
2039 | 9 | 19 | 14 | 475.2618 | 0
2039 | 9 | 19 | 15 | 471.9943 | 0
2039 | 9 | 19 | 16 | 470.2441 | 0
2039 | 9 | 19 | 17 | 461.9365 | 0
2039 | 9 | 19 | 18 | 443.3139 | 0
2039 | 9 | 19 | 19 | 425.2522 | 0
2039 | 9 | 19 | 20 | 408.7585 | 0
2039 | 9 | 19 | 21 | 394.1422 | 0
2039 | 9 | 19 | 22 | 377.5047 | 0
2039 | 9 | 19 | 23 | 357.3508 | 0
2039 | 9 | 20 | 0 | 337.6999 | 0
2039 | 9 | 20 | 1 | 328.5851 | 0
2039 | 9 | 20 | 2 | 320.5472 | 0
2039 | 9 | 20 | 3 | 315.5437 | 0
2039 | 9 | 20 | 4 | 318.9634 | 0
2039 | 9 | 20 | 5 | 335.5176 | 0
2039 | 9 | 20 | 6 | 370.5546 | 0
2039 | 9 | 20 | 7 | 403.1162 | 0
2039 | 9 | 20 | 8 | 425.5351 | 0
2039 | 9 | 20 | 9 | 443.6227 | 0
2039 | 9 | 20 | 10 | 457.0496 | 0
2039 | 9 | 20 | 11 | 469.679 | 0
2039 | 9 | 20 | 12 | 481.634 | 0
2039 | 9 | 20 | 13 | 485.7604 | 0
2039 | 9 | 20 | 14 | 487.1227 | 0
2039 | 9 | 20 | 15 | 486.6323 | 0
2039 | 9 | 20 | 16 | 485.9791 | 0
2039 | 9 | 20 | 17 | 476.1201 | 0
2039 | 9 | 20 | 18 | 452.2635 | 0
2039 | 9 | 20 | 19 | 431.8371 | 0
2039 | 9 | 20 | 20 | 412.9779 | 0
2039 | 9 | 20 | 21 | 397.9426 | 0
2039 | 9 | 20 | 22 | 381.0631 | 0
2039 | 9 | 20 | 23 | 360.3948 | 0
2039 | 9 | 21 | 0 | 337.7103 | 0
2039 | 9 | 21 | 1 | 328.8678 | 0
2039 | 9 | 21 | 2 | 320.4174 | 0
2039 | 9 | 21 | 3 | 314.9024 | 0
2039 | 9 | 21 | 4 | 317.8835 | 0
2039 | 9 | 21 | 5 | 333.7875 | 0
2039 | 9 | 21 | 6 | 368.6048 | 0
2039 | 9 | 21 | 7 | 401.6356 | 0
2039 | 9 | 21 | 8 | 425.814 | 0
2039 | 9 | 21 | 9 | 446.2033 | 0
2039 | 9 | 21 | 10 | 461.0284 | 0
2039 | 9 | 21 | 11 | 474.2101 | 0
2039 | 9 | 21 | 12 | 486.2083 | 0
2039 | 9 | 21 | 13 | 490.5476 | 2.5476
2039 | 9 | 21 | 14 | 492.161 | 4.161
2039 | 9 | 21 | 15 | 492.9633 | 4.9633
2039 | 9 | 21 | 16 | 492.9511 | 4.9511
2039 | 9 | 21 | 17 | 483.2107 | 0
2039 | 9 | 21 | 18 | 454.5202 | 0
2039 | 9 | 21 | 19 | 433.9343 | 0
2039 | 9 | 21 | 20 | 414.5398 | 0
2039 | 9 | 21 | 21 | 398.6313 | 0
2039 | 9 | 21 | 22 | 381.8094 | 0
2039 | 9 | 21 | 23 | 361.051 | 0
2039 | 9 | 22 | 0 | 341.7499 | 0
2039 | 9 | 22 | 1 | 332.7112 | 0
2039 | 9 | 22 | 2 | 323.7729 | 0
2039 | 9 | 22 | 3 | 317.9882 | 0
2039 | 9 | 22 | 4 | 320.5503 | 0
2039 | 9 | 22 | 5 | 336.2985 | 0
2039 | 9 | 22 | 6 | 371.0554 | 0
2039 | 9 | 22 | 7 | 402.6237 | 0
2039 | 9 | 22 | 8 | 425.1115 | 0
2039 | 9 | 22 | 9 | 443.7578 | 0
2039 | 9 | 22 | 10 | 456.9752 | 0
2039 | 9 | 22 | 11 | 469.5597 | 0
2039 | 9 | 22 | 12 | 482.8695 | 0
2039 | 9 | 22 | 13 | 486.2701 | 0
2039 | 9 | 22 | 14 | 487.2239 | 0
2039 | 9 | 22 | 15 | 487.423 | 0
2039 | 9 | 22 | 16 | 486.475 | 0
2039 | 9 | 22 | 17 | 475.9349 | 0
2039 | 9 | 22 | 18 | 448.5513 | 0
2039 | 9 | 22 | 19 | 427.7559 | 0
2039 | 9 | 22 | 20 | 407.3143 | 0
2039 | 9 | 22 | 21 | 390.9398 | 0
2039 | 9 | 22 | 22 | 374.6624 | 0
2039 | 9 | 22 | 23 | 354.629 | 0
2039 | 9 | 23 | 0 | 338.6498 | 0
2039 | 9 | 23 | 1 | 326.2712 | 0
2039 | 9 | 23 | 2 | 317.0387 | 0
2039 | 9 | 23 | 3 | 310.5376 | 0
2039 | 9 | 23 | 4 | 312.3618 | 0
2039 | 9 | 23 | 5 | 327.04 | 0
2039 | 9 | 23 | 6 | 361.4909 | 0
2039 | 9 | 23 | 7 | 392.427 | 0
2039 | 9 | 23 | 8 | 414.6253 | 0
2039 | 9 | 23 | 9 | 434.5401 | 0
2039 | 9 | 23 | 10 | 448.7869 | 0
2039 | 9 | 23 | 11 | 461.1505 | 0
2039 | 9 | 23 | 12 | 471.835 | 0
2039 | 9 | 23 | 13 | 475.1073 | 0
2039 | 9 | 23 | 14 | 475.9602 | 0
2039 | 9 | 23 | 15 | 474.6438 | 0
2039 | 9 | 23 | 16 | 473.0846 | 0
2039 | 9 | 23 | 17 | 462.6866 | 0
2039 | 9 | 23 | 18 | 439.3422 | 0
2039 | 9 | 23 | 19 | 418.8251 | 0
2039 | 9 | 23 | 20 | 400.398 | 0
2039 | 9 | 23 | 21 | 386.7529 | 0
2039 | 9 | 23 | 22 | 372.6908 | 0
2039 | 9 | 23 | 23 | 356.9269 | 0
2039 | 9 | 24 | 0 | 336.4923 | 0
2039 | 9 | 24 | 1 | 330.4618 | 0
2039 | 9 | 24 | 2 | 321.6048 | 0
2039 | 9 | 24 | 3 | 314.2831 | 0
2039 | 9 | 24 | 4 | 311.5387 | 0
2039 | 9 | 24 | 5 | 316.7109 | 0
2039 | 9 | 24 | 6 | 328.7868 | 0
2039 | 9 | 24 | 7 | 338.1144 | 0
2039 | 9 | 24 | 8 | 356.0002 | 0
2039 | 9 | 24 | 9 | 379.9088 | 0
2039 | 9 | 24 | 10 | 399.9512 | 0
2039 | 9 | 24 | 11 | 415.8279 | 0
2039 | 9 | 24 | 12 | 427.9169 | 0
2039 | 9 | 24 | 13 | 432.3647 | 0
2039 | 9 | 24 | 14 | 433.5584 | 0
2039 | 9 | 24 | 15 | 434.1003 | 0
2039 | 9 | 24 | 16 | 434.2309 | 0
2039 | 9 | 24 | 17 | 426.9461 | 0
2039 | 9 | 24 | 18 | 411.1342 | 0
2039 | 9 | 24 | 19 | 403.0067 | 0
2039 | 9 | 24 | 20 | 394.4346 | 0
2039 | 9 | 24 | 21 | 386.5768 | 0
2039 | 9 | 24 | 22 | 377.427 | 0
2039 | 9 | 24 | 23 | 364.3161 | 0
2039 | 9 | 25 | 0 | 347.3623 | 0
2039 | 9 | 25 | 1 | 328.7802 | 0
2039 | 9 | 25 | 2 | 319.2498 | 0
2039 | 9 | 25 | 3 | 310.6751 | 0
2039 | 9 | 25 | 4 | 307.0935 | 0
2039 | 9 | 25 | 5 | 311.042 | 0
2039 | 9 | 25 | 6 | 319.2459 | 0
2039 | 9 | 25 | 7 | 323.7008 | 0
2039 | 9 | 25 | 8 | 333.8964 | 0
2039 | 9 | 25 | 9 | 349.0749 | 0
2039 | 9 | 25 | 10 | 361.1681 | 0
2039 | 9 | 25 | 11 | 370.9767 | 0
2039 | 9 | 25 | 12 | 380.9751 | 0
2039 | 9 | 25 | 13 | 382.3575 | 0
2039 | 9 | 25 | 14 | 382.2435 | 0
2039 | 9 | 25 | 15 | 383.7465 | 0
2039 | 9 | 25 | 16 | 384.8293 | 0
2039 | 9 | 25 | 17 | 380.7069 | 0
2039 | 9 | 25 | 18 | 373.3941 | 0
2039 | 9 | 25 | 19 | 368.1874 | 0
2039 | 9 | 25 | 20 | 358.1378 | 0
2039 | 9 | 25 | 21 | 348.4847 | 0
2039 | 9 | 25 | 22 | 339.4628 | 0
2039 | 9 | 25 | 23 | 325.5446 | 0
2039 | 9 | 26 | 0 | 314.332 | 0
2039 | 9 | 26 | 1 | 296.9885 | 0
2039 | 9 | 26 | 2 | 290.5024 | 0
2039 | 9 | 26 | 3 | 286.2858 | 0
2039 | 9 | 26 | 4 | 289.7286 | 0
2039 | 9 | 26 | 5 | 305.2572 | 0
2039 | 9 | 26 | 6 | 336.9171 | 0
2039 | 9 | 26 | 7 | 365.7191 | 0
2039 | 9 | 26 | 8 | 386.2842 | 0
2039 | 9 | 26 | 9 | 403.0458 | 0
2039 | 9 | 26 | 10 | 413.3669 | 0
2039 | 9 | 26 | 11 | 421.9374 | 0
2039 | 9 | 26 | 12 | 433.3572 | 0
2039 | 9 | 26 | 13 | 434.3453 | 0
2039 | 9 | 26 | 14 | 433.6163 | 0
2039 | 9 | 26 | 15 | 432.0779 | 0
2039 | 9 | 26 | 16 | 430.8664 | 0
2039 | 9 | 26 | 17 | 423.9041 | 0
2039 | 9 | 26 | 18 | 403.0455 | 0
2039 | 9 | 26 | 19 | 387.7207 | 0
2039 | 9 | 26 | 20 | 370.6847 | 0
2039 | 9 | 26 | 21 | 356.7801 | 0
2039 | 9 | 26 | 22 | 341.713 | 0
2039 | 9 | 26 | 23 | 323.9882 | 0
2039 | 9 | 27 | 0 | 304.3287 | 0
2039 | 9 | 27 | 1 | 297.1398 | 0
2039 | 9 | 27 | 2 | 290.2326 | 0
2039 | 9 | 27 | 3 | 285.7878 | 0
2039 | 9 | 27 | 4 | 288.4895 | 0
2039 | 9 | 27 | 5 | 303.7913 | 0
2039 | 9 | 27 | 6 | 337.1624 | 0
2039 | 9 | 27 | 7 | 366.9306 | 0
2039 | 9 | 27 | 8 | 387.9934 | 0
2039 | 9 | 27 | 9 | 404.177 | 0
2039 | 9 | 27 | 10 | 414.1741 | 0
2039 | 9 | 27 | 11 | 422.5777 | 0
2039 | 9 | 27 | 12 | 428.8754 | 0
2039 | 9 | 27 | 13 | 430.5354 | 0
2039 | 9 | 27 | 14 | 430.5347 | 0
2039 | 9 | 27 | 15 | 428.9853 | 0
2039 | 9 | 27 | 16 | 427.6364 | 0
2039 | 9 | 27 | 17 | 420.6186 | 0
2039 | 9 | 27 | 18 | 405.0408 | 0
2039 | 9 | 27 | 19 | 390.0149 | 0
2039 | 9 | 27 | 20 | 373.2084 | 0
2039 | 9 | 27 | 21 | 359.8652 | 0
2039 | 9 | 27 | 22 | 345.0359 | 0
2039 | 9 | 27 | 23 | 326.6082 | 0
2039 | 9 | 28 | 0 | 305.2638 | 0
2039 | 9 | 28 | 1 | 297.9822 | 0
2039 | 9 | 28 | 2 | 291.2138 | 0
2039 | 9 | 28 | 3 | 286.7912 | 0
2039 | 9 | 28 | 4 | 289.2179 | 0
2039 | 9 | 28 | 5 | 303.8756 | 0
2039 | 9 | 28 | 6 | 335.5309 | 0
2039 | 9 | 28 | 7 | 366.247 | 0
2039 | 9 | 28 | 8 | 386.2401 | 0
2039 | 9 | 28 | 9 | 400.6932 | 0
2039 | 9 | 28 | 10 | 410.019 | 0
2039 | 9 | 28 | 11 | 419.0067 | 0
2039 | 9 | 28 | 12 | 429.7855 | 0
2039 | 9 | 28 | 13 | 432.2807 | 0
2039 | 9 | 28 | 14 | 432.4771 | 0
2039 | 9 | 28 | 15 | 431.5155 | 0
2039 | 9 | 28 | 16 | 430.9576 | 0
2039 | 9 | 28 | 17 | 424.5901 | 0
2039 | 9 | 28 | 18 | 405.9636 | 0
2039 | 9 | 28 | 19 | 391.2354 | 0
2039 | 9 | 28 | 20 | 375.4076 | 0
2039 | 9 | 28 | 21 | 361.6385 | 0
2039 | 9 | 28 | 22 | 346.9815 | 0
2039 | 9 | 28 | 23 | 328.5901 | 0
2039 | 9 | 29 | 0 | 311.3982 | 0
2039 | 9 | 29 | 1 | 297.772 | 0
2039 | 9 | 29 | 2 | 290.3466 | 0
2039 | 9 | 29 | 3 | 285.4174 | 0
2039 | 9 | 29 | 4 | 287.4444 | 0
2039 | 9 | 29 | 5 | 301.6108 | 0
2039 | 9 | 29 | 6 | 333.1787 | 0
2039 | 9 | 29 | 7 | 364.4457 | 0
2039 | 9 | 29 | 8 | 385.6383 | 0
2039 | 9 | 29 | 9 | 401.942 | 0
2039 | 9 | 29 | 10 | 412.6281 | 0
2039 | 9 | 29 | 11 | 422.0743 | 0
2039 | 9 | 29 | 12 | 430.4981 | 0
2039 | 9 | 29 | 13 | 432.8202 | 0
2039 | 9 | 29 | 14 | 432.713 | 0
2039 | 9 | 29 | 15 | 431.4655 | 0
2039 | 9 | 29 | 16 | 429.8493 | 0
2039 | 9 | 29 | 17 | 421.0908 | 0
2039 | 9 | 29 | 18 | 404.7505 | 0
2039 | 9 | 29 | 19 | 389.7104 | 0
2039 | 9 | 29 | 20 | 373.4785 | 0
2039 | 9 | 29 | 21 | 360.6384 | 0
2039 | 9 | 29 | 22 | 346.5143 | 0
2039 | 9 | 29 | 23 | 328.6666 | 0
2039 | 9 | 30 | 0 | 308.5727 | 0
2039 | 9 | 30 | 1 | 306.0389 | 0
2039 | 9 | 30 | 2 | 298.8206 | 0
2039 | 9 | 30 | 3 | 294.1446 | 0
2039 | 9 | 30 | 4 | 296.3325 | 0
2039 | 9 | 30 | 5 | 311.5305 | 0
2039 | 9 | 30 | 6 | 340.2339 | 0
2039 | 9 | 30 | 7 | 370.0817 | 0
2039 | 9 | 30 | 8 | 388.5199 | 0
2039 | 9 | 30 | 9 | 403.391 | 0
2039 | 9 | 30 | 10 | 414.4352 | 0
2039 | 9 | 30 | 11 | 425.9014 | 0
2039 | 9 | 30 | 12 | 439.1098 | 0
2039 | 9 | 30 | 13 | 441.8512 | 0
2039 | 9 | 30 | 14 | 442.9955 | 0
2039 | 9 | 30 | 15 | 442.864 | 0
2039 | 9 | 30 | 16 | 441.4408 | 0
2039 | 9 | 30 | 17 | 432.2783 | 0
2039 | 9 | 30 | 18 | 409.9508 | 0
2039 | 9 | 30 | 19 | 389.0601 | 0
2039 | 9 | 30 | 20 | 370.839 | 0
2039 | 9 | 30 | 21 | 356.1394 | 0
2039 | 9 | 30 | 22 | 340.18 | 0
2039 | 9 | 30 | 23 | 322.9695 | 0
2039 | 10 | 1 | 0 | 315.6616 | 0
2039 | 10 | 1 | 1 | 298.9253 | 0
2039 | 10 | 1 | 2 | 290.9073 | 0
2039 | 10 | 1 | 3 | 284.5764 | 0
2039 | 10 | 1 | 4 | 282.2124 | 0
2039 | 10 | 1 | 5 | 287.6731 | 0
2039 | 10 | 1 | 6 | 300.1571 | 0
2039 | 10 | 1 | 7 | 307.4694 | 0
2039 | 10 | 1 | 8 | 318.0676 | 0
2039 | 10 | 1 | 9 | 334.3441 | 0
2039 | 10 | 1 | 10 | 347.098 | 0
2039 | 10 | 1 | 11 | 356.3098 | 0
2039 | 10 | 1 | 12 | 366.2431 | 0
2039 | 10 | 1 | 13 | 367.4736 | 0
2039 | 10 | 1 | 14 | 365.4696 | 0
2039 | 10 | 1 | 15 | 364.5661 | 0
2039 | 10 | 1 | 16 | 365.1492 | 0
2039 | 10 | 1 | 17 | 359.2738 | 0
2039 | 10 | 1 | 18 | 353.8706 | 0
2039 | 10 | 1 | 19 | 351.0207 | 0
2039 | 10 | 1 | 20 | 340.445 | 0
2039 | 10 | 1 | 21 | 331.9826 | 0
2039 | 10 | 1 | 22 | 324.7855 | 0
2039 | 10 | 1 | 23 | 314.7195 | 0
2039 | 10 | 2 | 0 | 301.8457 | 0
2039 | 10 | 2 | 1 | 295.703 | 0
2039 | 10 | 2 | 2 | 288.9672 | 0
2039 | 10 | 2 | 3 | 282.93 | 0
2039 | 10 | 2 | 4 | 280.7698 | 0
2039 | 10 | 2 | 5 | 285.6522 | 0
2039 | 10 | 2 | 6 | 295.3377 | 0
2039 | 10 | 2 | 7 | 300.6193 | 0
2039 | 10 | 2 | 8 | 310.1021 | 0
2039 | 10 | 2 | 9 | 325.6997 | 0
2039 | 10 | 2 | 10 | 338.3855 | 0
2039 | 10 | 2 | 11 | 348.5936 | 0
2039 | 10 | 2 | 12 | 360.3725 | 0
2039 | 10 | 2 | 13 | 361.6067 | 0
2039 | 10 | 2 | 14 | 360.7052 | 0
2039 | 10 | 2 | 15 | 361.3421 | 0
2039 | 10 | 2 | 16 | 362.4957 | 0
2039 | 10 | 2 | 17 | 357.921 | 0
2039 | 10 | 2 | 18 | 353.5297 | 0
2039 | 10 | 2 | 19 | 351.665 | 0
2039 | 10 | 2 | 20 | 341.6845 | 0
2039 | 10 | 2 | 21 | 333.0366 | 0
2039 | 10 | 2 | 22 | 324.299 | 0
2039 | 10 | 2 | 23 | 311.837 | 0
2039 | 10 | 3 | 0 | 300.7748 | 0
2039 | 10 | 3 | 1 | 291.6399 | 0
2039 | 10 | 3 | 2 | 285.9338 | 0
2039 | 10 | 3 | 3 | 282.6368 | 0
2039 | 10 | 3 | 4 | 285.9621 | 0
2039 | 10 | 3 | 5 | 301.1724 | 0
2039 | 10 | 3 | 6 | 333.8016 | 0
2039 | 10 | 3 | 7 | 362.7057 | 0
2039 | 10 | 3 | 8 | 380.9467 | 0
2039 | 10 | 3 | 9 | 394.2447 | 0
2039 | 10 | 3 | 10 | 401.5752 | 0
2039 | 10 | 3 | 11 | 408.701 | 0
2039 | 10 | 3 | 12 | 418.0121 | 0
2039 | 10 | 3 | 13 | 418.3934 | 0
2039 | 10 | 3 | 14 | 416.5511 | 0
2039 | 10 | 3 | 15 | 414.5372 | 0
2039 | 10 | 3 | 16 | 413.9804 | 0
2039 | 10 | 3 | 17 | 408.159 | 0
2039 | 10 | 3 | 18 | 393.0055 | 0
2039 | 10 | 3 | 19 | 380.8436 | 0
2039 | 10 | 3 | 20 | 363.5489 | 0
2039 | 10 | 3 | 21 | 349.8039 | 0
2039 | 10 | 3 | 22 | 335.6803 | 0
2039 | 10 | 3 | 23 | 318.2959 | 0
2039 | 10 | 4 | 0 | 301.0065 | 0
2039 | 10 | 4 | 1 | 293.3145 | 0
2039 | 10 | 4 | 2 | 287.1628 | 0
2039 | 10 | 4 | 3 | 283.55 | 0
2039 | 10 | 4 | 4 | 286.1301 | 0
2039 | 10 | 4 | 5 | 300.3663 | 0
2039 | 10 | 4 | 6 | 332.5195 | 0
2039 | 10 | 4 | 7 | 363.8263 | 0
2039 | 10 | 4 | 8 | 383.5096 | 0
2039 | 10 | 4 | 9 | 397.8835 | 0
2039 | 10 | 4 | 10 | 407.0991 | 0
2039 | 10 | 4 | 11 | 415.4684 | 0
2039 | 10 | 4 | 12 | 424.0826 | 0
2039 | 10 | 4 | 13 | 425.5927 | 0
2039 | 10 | 4 | 14 | 425.3804 | 0
2039 | 10 | 4 | 15 | 424.6419 | 0
2039 | 10 | 4 | 16 | 424.8179 | 0
2039 | 10 | 4 | 17 | 419.1516 | 0
2039 | 10 | 4 | 18 | 401.4954 | 0
2039 | 10 | 4 | 19 | 386.7459 | 0
2039 | 10 | 4 | 20 | 368.6528 | 0
2039 | 10 | 4 | 21 | 355.1956 | 0
2039 | 10 | 4 | 22 | 341.0319 | 0
2039 | 10 | 4 | 23 | 323.3177 | 0
2039 | 10 | 5 | 0 | 307.9133 | 0
2039 | 10 | 5 | 1 | 294.6075 | 0
2039 | 10 | 5 | 2 | 287.7104 | 0
2039 | 10 | 5 | 3 | 283.4251 | 0
2039 | 10 | 5 | 4 | 285.437 | 0
2039 | 10 | 5 | 5 | 299.2554 | 0
2039 | 10 | 5 | 6 | 332.1386 | 0
2039 | 10 | 5 | 7 | 364.1002 | 0
2039 | 10 | 5 | 8 | 383.2888 | 0
2039 | 10 | 5 | 9 | 397.2615 | 0
2039 | 10 | 5 | 10 | 405.9927 | 0
2039 | 10 | 5 | 11 | 414.1347 | 0
2039 | 10 | 5 | 12 | 424.6476 | 0
2039 | 10 | 5 | 13 | 425.7362 | 0
2039 | 10 | 5 | 14 | 425.0229 | 0
2039 | 10 | 5 | 15 | 423.8387 | 0
2039 | 10 | 5 | 16 | 423.8699 | 0
2039 | 10 | 5 | 17 | 418.1493 | 0
2039 | 10 | 5 | 18 | 401.5472 | 0
2039 | 10 | 5 | 19 | 386.7138 | 0
2039 | 10 | 5 | 20 | 368.844 | 0
2039 | 10 | 5 | 21 | 355.7174 | 0
2039 | 10 | 5 | 22 | 341.9947 | 0
2039 | 10 | 5 | 23 | 323.9135 | 0
2039 | 10 | 6 | 0 | 306.6024 | 0
2039 | 10 | 6 | 1 | 295.4949 | 0
2039 | 10 | 6 | 2 | 288.4385 | 0
2039 | 10 | 6 | 3 | 284.135 | 0
2039 | 10 | 6 | 4 | 286.046 | 0
2039 | 10 | 6 | 5 | 299.7546 | 0
2039 | 10 | 6 | 6 | 331.9483 | 0
2039 | 10 | 6 | 7 | 364.171 | 0
2039 | 10 | 6 | 8 | 384.3334 | 0
2039 | 10 | 6 | 9 | 399.6734 | 0
2039 | 10 | 6 | 10 | 409.6907 | 0
2039 | 10 | 6 | 11 | 419.0727 | 0
2039 | 10 | 6 | 12 | 430.8149 | 0
2039 | 10 | 6 | 13 | 432.5089 | 0
2039 | 10 | 6 | 14 | 432.3261 | 0
2039 | 10 | 6 | 15 | 431.9949 | 0
2039 | 10 | 6 | 16 | 431.4993 | 0
2039 | 10 | 6 | 17 | 423.4256 | 0
2039 | 10 | 6 | 18 | 402.4147 | 0
2039 | 10 | 6 | 19 | 386.03 | 0
2039 | 10 | 6 | 20 | 367.1293 | 0
2039 | 10 | 6 | 21 | 353.8696 | 0
2039 | 10 | 6 | 22 | 340.4463 | 0
2039 | 10 | 6 | 23 | 323.8053 | 0
2039 | 10 | 7 | 0 | 309.6506 | 0
2039 | 10 | 7 | 1 | 295.2448 | 0
2039 | 10 | 7 | 2 | 287.4184 | 0
2039 | 10 | 7 | 3 | 282.3433 | 0
2039 | 10 | 7 | 4 | 283.63 | 0
2039 | 10 | 7 | 5 | 297.041 | 0
2039 | 10 | 7 | 6 | 330.5462 | 0
2039 | 10 | 7 | 7 | 361.6771 | 0
2039 | 10 | 7 | 8 | 381.23 | 0
2039 | 10 | 7 | 9 | 397.4124 | 0
2039 | 10 | 7 | 10 | 408.4039 | 0
2039 | 10 | 7 | 11 | 417.7856 | 0
2039 | 10 | 7 | 12 | 428.6597 | 0
2039 | 10 | 7 | 13 | 429.9186 | 0
2039 | 10 | 7 | 14 | 429.9828 | 0
2039 | 10 | 7 | 15 | 429.671 | 0
2039 | 10 | 7 | 16 | 429.3068 | 0
2039 | 10 | 7 | 17 | 421.0855 | 0
2039 | 10 | 7 | 18 | 398.6182 | 0
2039 | 10 | 7 | 19 | 381.5819 | 0
2039 | 10 | 7 | 20 | 362.4461 | 0
2039 | 10 | 7 | 21 | 349.1454 | 0
2039 | 10 | 7 | 22 | 336.8349 | 0
2039 | 10 | 7 | 23 | 322.5663 | 0
2039 | 10 | 8 | 0 | 308.2782 | 0
2039 | 10 | 8 | 1 | 302.2541 | 0
2039 | 10 | 8 | 2 | 294.3271 | 0
2039 | 10 | 8 | 3 | 288.1534 | 0
2039 | 10 | 8 | 4 | 285.9552 | 0
2039 | 10 | 8 | 5 | 291.6846 | 0
2039 | 10 | 8 | 6 | 301.4532 | 0
2039 | 10 | 8 | 7 | 309.7139 | 0
2039 | 10 | 8 | 8 | 324.4308 | 0
2039 | 10 | 8 | 9 | 344.9033 | 0
2039 | 10 | 8 | 10 | 361.1209 | 0
2039 | 10 | 8 | 11 | 372.9827 | 0
2039 | 10 | 8 | 12 | 384.8007 | 0
2039 | 10 | 8 | 13 | 386.4742 | 0
2039 | 10 | 8 | 14 | 386.6149 | 0
2039 | 10 | 8 | 15 | 388.46 | 0
2039 | 10 | 8 | 16 | 390.2418 | 0
2039 | 10 | 8 | 17 | 384.64 | 0
2039 | 10 | 8 | 18 | 369.9344 | 0
2039 | 10 | 8 | 19 | 363.676 | 0
2039 | 10 | 8 | 20 | 351.0032 | 0
2039 | 10 | 8 | 21 | 341.0972 | 0
2039 | 10 | 8 | 22 | 332.7195 | 0
2039 | 10 | 8 | 23 | 320.8806 | 0
2039 | 10 | 9 | 0 | 311.3693 | 0
2039 | 10 | 9 | 1 | 302.1967 | 0
2039 | 10 | 9 | 2 | 293.9946 | 0
2039 | 10 | 9 | 3 | 286.937 | 0
2039 | 10 | 9 | 4 | 283.8873 | 0
2039 | 10 | 9 | 5 | 288.1927 | 0
2039 | 10 | 9 | 6 | 298.8289 | 0
2039 | 10 | 9 | 7 | 305.3438 | 0
2039 | 10 | 9 | 8 | 318.6745 | 0
2039 | 10 | 9 | 9 | 338.2736 | 0
2039 | 10 | 9 | 10 | 353.8489 | 0
2039 | 10 | 9 | 11 | 365.2909 | 0
2039 | 10 | 9 | 12 | 375.3945 | 0
2039 | 10 | 9 | 13 | 377.3722 | 0
2039 | 10 | 9 | 14 | 377.9636 | 0
2039 | 10 | 9 | 15 | 380.6792 | 0
2039 | 10 | 9 | 16 | 382.8006 | 0
2039 | 10 | 9 | 17 | 378.8778 | 0
2039 | 10 | 9 | 18 | 368.3639 | 0
2039 | 10 | 9 | 19 | 363.3167 | 0
2039 | 10 | 9 | 20 | 351.1684 | 0
2039 | 10 | 9 | 21 | 341.7323 | 0
2039 | 10 | 9 | 22 | 332.7178 | 0
2039 | 10 | 9 | 23 | 318.8668 | 0
2039 | 10 | 10 | 0 | 307.7696 | 0
2039 | 10 | 10 | 1 | 294.6522 | 0
2039 | 10 | 10 | 2 | 288.2723 | 0
2039 | 10 | 10 | 3 | 284.4714 | 0
2039 | 10 | 10 | 4 | 287.6319 | 0
2039 | 10 | 10 | 5 | 302.6705 | 0
2039 | 10 | 10 | 6 | 333.9857 | 0
2039 | 10 | 10 | 7 | 363.3474 | 0
2039 | 10 | 10 | 8 | 381.902 | 0
2039 | 10 | 10 | 9 | 395.5058 | 0
2039 | 10 | 10 | 10 | 403.04 | 0
2039 | 10 | 10 | 11 | 409.4657 | 0
2039 | 10 | 10 | 12 | 417.704 | 0
2039 | 10 | 10 | 13 | 417.6691 | 0
2039 | 10 | 10 | 14 | 415.2974 | 0
2039 | 10 | 10 | 15 | 413.3006 | 0
2039 | 10 | 10 | 16 | 412.2213 | 0
2039 | 10 | 10 | 17 | 405.1254 | 0
2039 | 10 | 10 | 18 | 389.6965 | 0
2039 | 10 | 10 | 19 | 376.2679 | 0
2039 | 10 | 10 | 20 | 357.6607 | 0
2039 | 10 | 10 | 21 | 343.2848 | 0
2039 | 10 | 10 | 22 | 328.7492 | 0
2039 | 10 | 10 | 23 | 311.6943 | 0
2039 | 10 | 11 | 0 | 296.9732 | 0
2039 | 10 | 11 | 1 | 289.1991 | 0
2039 | 10 | 11 | 2 | 283.0094 | 0
2039 | 10 | 11 | 3 | 279.5634 | 0
2039 | 10 | 11 | 4 | 282.415 | 0
2039 | 10 | 11 | 5 | 297.1753 | 0
2039 | 10 | 11 | 6 | 328.1114 | 0
2039 | 10 | 11 | 7 | 358.747 | 0
2039 | 10 | 11 | 8 | 378.9464 | 0
2039 | 10 | 11 | 9 | 393.3859 | 0
2039 | 10 | 11 | 10 | 401.0557 | 0
2039 | 10 | 11 | 11 | 407.4422 | 0
2039 | 10 | 11 | 12 | 412.6299 | 0
2039 | 10 | 11 | 13 | 412.5457 | 0
2039 | 10 | 11 | 14 | 410.8945 | 0
2039 | 10 | 11 | 15 | 409.628 | 0
2039 | 10 | 11 | 16 | 410.0996 | 0
2039 | 10 | 11 | 17 | 405.3687 | 0
2039 | 10 | 11 | 18 | 392.9923 | 0
2039 | 10 | 11 | 19 | 380.6731 | 0
2039 | 10 | 11 | 20 | 363.8588 | 0
2039 | 10 | 11 | 21 | 351.3434 | 0
2039 | 10 | 11 | 22 | 337.5905 | 0
2039 | 10 | 11 | 23 | 320.7555 | 0
2039 | 10 | 12 | 0 | 299.96 | 0
2039 | 10 | 12 | 1 | 294.0653 | 0
2039 | 10 | 12 | 2 | 288.0412 | 0
2039 | 10 | 12 | 3 | 284.6461 | 0
2039 | 10 | 12 | 4 | 287.4183 | 0
2039 | 10 | 12 | 5 | 302.0286 | 0
2039 | 10 | 12 | 6 | 332.2526 | 0
2039 | 10 | 12 | 7 | 361.823 | 0
2039 | 10 | 12 | 8 | 380.8401 | 0
2039 | 10 | 12 | 9 | 393.3703 | 0
2039 | 10 | 12 | 10 | 399.3319 | 0
2039 | 10 | 12 | 11 | 404.6074 | 0
2039 | 10 | 12 | 12 | 410.5724 | 0
2039 | 10 | 12 | 13 | 409.33 | 0
2039 | 10 | 12 | 14 | 406.9267 | 0
2039 | 10 | 12 | 15 | 404.8253 | 0
2039 | 10 | 12 | 16 | 404.9222 | 0
2039 | 10 | 12 | 17 | 400.1039 | 0
2039 | 10 | 12 | 18 | 391.3435 | 0
2039 | 10 | 12 | 19 | 380.0285 | 0
2039 | 10 | 12 | 20 | 364.2746 | 0
2039 | 10 | 12 | 21 | 351.8019 | 0
2039 | 10 | 12 | 22 | 338.2706 | 0
2039 | 10 | 12 | 23 | 321.1828 | 0
2039 | 10 | 13 | 0 | 303.8414 | 0
2039 | 10 | 13 | 1 | 292.2152 | 0
2039 | 10 | 13 | 2 | 285.1118 | 0
2039 | 10 | 13 | 3 | 279.9457 | 0
2039 | 10 | 13 | 4 | 278.2913 | 0
2039 | 10 | 13 | 5 | 284.7785 | 0
2039 | 10 | 13 | 6 | 297.6483 | 0
2039 | 10 | 13 | 7 | 304.0821 | 0
2039 | 10 | 13 | 8 | 312.5965 | 0
2039 | 10 | 13 | 9 | 325.1852 | 0
2039 | 10 | 13 | 10 | 336.2826 | 0
2039 | 10 | 13 | 11 | 344.5983 | 0
2039 | 10 | 13 | 12 | 351.9507 | 0
2039 | 10 | 13 | 13 | 353.1719 | 0
2039 | 10 | 13 | 14 | 352.4645 | 0
2039 | 10 | 13 | 15 | 352.394 | 0
2039 | 10 | 13 | 16 | 355.0133 | 0
2039 | 10 | 13 | 17 | 354.9639 | 0
2039 | 10 | 13 | 18 | 349.1672 | 0
2039 | 10 | 13 | 19 | 342.2599 | 0
2039 | 10 | 13 | 20 | 331.7196 | 0
2039 | 10 | 13 | 21 | 324.2171 | 0
2039 | 10 | 13 | 22 | 317.2115 | 0
2039 | 10 | 13 | 23 | 305.6673 | 0
2039 | 10 | 14 | 0 | 291.7988 | 0
2039 | 10 | 14 | 1 | 294.3772 | 0
2039 | 10 | 14 | 2 | 287.8532 | 0
2039 | 10 | 14 | 3 | 283.8181 | 0
2039 | 10 | 14 | 4 | 285.8941 | 0
2039 | 10 | 14 | 5 | 299.2899 | 0
2039 | 10 | 14 | 6 | 328.1926 | 0
2039 | 10 | 14 | 7 | 357.994 | 0
2039 | 10 | 14 | 8 | 376.2262 | 0
2039 | 10 | 14 | 9 | 390.2872 | 0
2039 | 10 | 14 | 10 | 399.8066 | 0
2039 | 10 | 14 | 11 | 408.1731 | 0
2039 | 10 | 14 | 12 | 417.8247 | 0
2039 | 10 | 14 | 13 | 419.3615 | 0
2039 | 10 | 14 | 14 | 419.186 | 0
2039 | 10 | 14 | 15 | 418.5259 | 0
2039 | 10 | 14 | 16 | 418.4191 | 0
2039 | 10 | 14 | 17 | 411.9732 | 0
2039 | 10 | 14 | 18 | 394.6033 | 0
2039 | 10 | 14 | 19 | 379.0363 | 0
2039 | 10 | 14 | 20 | 361.3122 | 0
2039 | 10 | 14 | 21 | 348.5254 | 0
2039 | 10 | 14 | 22 | 336.3853 | 0
2039 | 10 | 14 | 23 | 322.5657 | 0
2039 | 10 | 15 | 0 | 311.9156 | 0
2039 | 10 | 15 | 1 | 296.4254 | 0
2039 | 10 | 15 | 2 | 288.6692 | 0
2039 | 10 | 15 | 3 | 282.9588 | 0
2039 | 10 | 15 | 4 | 281.4624 | 0
2039 | 10 | 15 | 5 | 287.8668 | 0
2039 | 10 | 15 | 6 | 300.1666 | 0
2039 | 10 | 15 | 7 | 308.448 | 0
2039 | 10 | 15 | 8 | 317.9986 | 0
2039 | 10 | 15 | 9 | 333.4693 | 0
2039 | 10 | 15 | 10 | 347.0031 | 0
2039 | 10 | 15 | 11 | 356.8547 | 0
2039 | 10 | 15 | 12 | 361.6205 | 0
2039 | 10 | 15 | 13 | 362.3572 | 0
2039 | 10 | 15 | 14 | 360.4812 | 0
2039 | 10 | 15 | 15 | 359.3766 | 0
2039 | 10 | 15 | 16 | 361.2204 | 0
2039 | 10 | 15 | 17 | 358.0857 | 0
2039 | 10 | 15 | 18 | 349.002 | 0
2039 | 10 | 15 | 19 | 344.6078 | 0
2039 | 10 | 15 | 20 | 333.8679 | 0
2039 | 10 | 15 | 21 | 326.0299 | 0
2039 | 10 | 15 | 22 | 318.6406 | 0
2039 | 10 | 15 | 23 | 308.5508 | 0
2039 | 10 | 16 | 0 | 300.0516 | 0
2039 | 10 | 16 | 1 | 285.9213 | 0
2039 | 10 | 16 | 2 | 279.7487 | 0
2039 | 10 | 16 | 3 | 274.3667 | 0
2039 | 10 | 16 | 4 | 273.4897 | 0
2039 | 10 | 16 | 5 | 279.3942 | 0
2039 | 10 | 16 | 6 | 290.8484 | 0
2039 | 10 | 16 | 7 | 295.8123 | 0
2039 | 10 | 16 | 8 | 304.2194 | 0
2039 | 10 | 16 | 9 | 317.9555 | 0
2039 | 10 | 16 | 10 | 328.8477 | 0
2039 | 10 | 16 | 11 | 338.4263 | 0
2039 | 10 | 16 | 12 | 344.6403 | 0
2039 | 10 | 16 | 13 | 342.83 | 0
2039 | 10 | 16 | 14 | 341.2658 | 0
2039 | 10 | 16 | 15 | 341.8774 | 0
2039 | 10 | 16 | 16 | 343.9952 | 0
2039 | 10 | 16 | 17 | 342.4127 | 0
2039 | 10 | 16 | 18 | 345.7669 | 0
2039 | 10 | 16 | 19 | 341.2986 | 0
2039 | 10 | 16 | 20 | 331.2251 | 0
2039 | 10 | 16 | 21 | 323.6177 | 0
2039 | 10 | 16 | 22 | 315.1381 | 0
2039 | 10 | 16 | 23 | 302.5958 | 0
2039 | 10 | 17 | 0 | 290.4639 | 0
2039 | 10 | 17 | 1 | 286.5127 | 0
2039 | 10 | 17 | 2 | 281.1592 | 0
2039 | 10 | 17 | 3 | 278.4136 | 0
2039 | 10 | 17 | 4 | 282.2127 | 0
2039 | 10 | 17 | 5 | 297.6594 | 0
2039 | 10 | 17 | 6 | 328.6206 | 0
2039 | 10 | 17 | 7 | 357.2524 | 0
2039 | 10 | 17 | 8 | 376.2258 | 0
2039 | 10 | 17 | 9 | 389.8105 | 0
2039 | 10 | 17 | 10 | 397.7662 | 0
2039 | 10 | 17 | 11 | 404.6496 | 0
2039 | 10 | 17 | 12 | 413.3854 | 0
2039 | 10 | 17 | 13 | 414.3643 | 0
2039 | 10 | 17 | 14 | 413.2617 | 0
2039 | 10 | 17 | 15 | 411.7725 | 0
2039 | 10 | 17 | 16 | 411.6711 | 0
2039 | 10 | 17 | 17 | 406.5755 | 0
2039 | 10 | 17 | 18 | 391.3528 | 0
2039 | 10 | 17 | 19 | 378.239 | 0
2039 | 10 | 17 | 20 | 361.0344 | 0
2039 | 10 | 17 | 21 | 347.2291 | 0
2039 | 10 | 17 | 22 | 333.1489 | 0
2039 | 10 | 17 | 23 | 315.6485 | 0
2039 | 10 | 18 | 0 | 299.3122 | 0
2039 | 10 | 18 | 1 | 295.8001 | 0
2039 | 10 | 18 | 2 | 290.0323 | 0
2039 | 10 | 18 | 3 | 287.4011 | 0
2039 | 10 | 18 | 4 | 291.0575 | 0
2039 | 10 | 18 | 5 | 306.9729 | 0
2039 | 10 | 18 | 6 | 340.6062 | 0
2039 | 10 | 18 | 7 | 372.3401 | 0
2039 | 10 | 18 | 8 | 389.2944 | 0
2039 | 10 | 18 | 9 | 400.0133 | 0
2039 | 10 | 18 | 10 | 408.0966 | 0
2039 | 10 | 18 | 11 | 416.9531 | 0
2039 | 10 | 18 | 12 | 432.5895 | 0
2039 | 10 | 18 | 13 | 435.1715 | 0
2039 | 10 | 18 | 14 | 434.9277 | 0
2039 | 10 | 18 | 15 | 431.8801 | 0
2039 | 10 | 18 | 16 | 430.9695 | 0
2039 | 10 | 18 | 17 | 425.187 | 0
2039 | 10 | 18 | 18 | 413.2768 | 0
2039 | 10 | 18 | 19 | 396.6346 | 0
2039 | 10 | 18 | 20 | 379.3997 | 0
2039 | 10 | 18 | 21 | 366.47 | 0
2039 | 10 | 18 | 22 | 350.9952 | 0
2039 | 10 | 18 | 23 | 332.1667 | 0
2039 | 10 | 19 | 0 | 310.7912 | 0
2039 | 10 | 19 | 1 | 309.0695 | 0
2039 | 10 | 19 | 2 | 301.9897 | 0
2039 | 10 | 19 | 3 | 298.1498 | 0
2039 | 10 | 19 | 4 | 300.9337 | 0
2039 | 10 | 19 | 5 | 316.1238 | 0
2039 | 10 | 19 | 6 | 348.9176 | 0
2039 | 10 | 19 | 7 | 380.5699 | 0
2039 | 10 | 19 | 8 | 397.3026 | 0
2039 | 10 | 19 | 9 | 407.7332 | 0
2039 | 10 | 19 | 10 | 415.2427 | 0
2039 | 10 | 19 | 11 | 423.9915 | 0
2039 | 10 | 19 | 12 | 436.7413 | 0
2039 | 10 | 19 | 13 | 438.0655 | 0
2039 | 10 | 19 | 14 | 437.0783 | 0
2039 | 10 | 19 | 15 | 434.1694 | 0
2039 | 10 | 19 | 16 | 433.0164 | 0
2039 | 10 | 19 | 17 | 426.4697 | 0
2039 | 10 | 19 | 18 | 412.1883 | 0
2039 | 10 | 19 | 19 | 393.8072 | 0
2039 | 10 | 19 | 20 | 375.3325 | 0
2039 | 10 | 19 | 21 | 362.3291 | 0
2039 | 10 | 19 | 22 | 347.12 | 0
2039 | 10 | 19 | 23 | 327.9933 | 0
2039 | 10 | 20 | 0 | 311.6176 | 0
2039 | 10 | 20 | 1 | 302.5173 | 0
2039 | 10 | 20 | 2 | 295.0508 | 0
2039 | 10 | 20 | 3 | 290.9022 | 0
2039 | 10 | 20 | 4 | 293.8094 | 0
2039 | 10 | 20 | 5 | 309.1058 | 0
2039 | 10 | 20 | 6 | 347.8811 | 0
2039 | 10 | 20 | 7 | 382.6109 | 0
2039 | 10 | 20 | 8 | 403.1863 | 0
2039 | 10 | 20 | 9 | 418.6076 | 0
2039 | 10 | 20 | 10 | 431.1261 | 0
2039 | 10 | 20 | 11 | 442.3993 | 0
2039 | 10 | 20 | 12 | 458.2213 | 0
2039 | 10 | 20 | 13 | 460.3895 | 0
2039 | 10 | 20 | 14 | 458.9972 | 0
2039 | 10 | 20 | 15 | 456.5064 | 0
2039 | 10 | 20 | 16 | 454.8324 | 0
2039 | 10 | 20 | 17 | 447.1389 | 0
2039 | 10 | 20 | 18 | 434.3045 | 0
2039 | 10 | 20 | 19 | 413.3631 | 0
2039 | 10 | 20 | 20 | 392.4644 | 0
2039 | 10 | 20 | 21 | 376.8665 | 0
2039 | 10 | 20 | 22 | 359.7395 | 0
2039 | 10 | 20 | 23 | 339.5274 | 0
2039 | 10 | 21 | 0 | 327.0943 | 0
2039 | 10 | 21 | 1 | 315.8211 | 0
2039 | 10 | 21 | 2 | 306.2241 | 0
2039 | 10 | 21 | 3 | 300.0066 | 0
2039 | 10 | 21 | 4 | 300.8841 | 0
2039 | 10 | 21 | 5 | 314.2768 | 0
2039 | 10 | 21 | 6 | 345.8985 | 0
2039 | 10 | 21 | 7 | 376.4884 | 0
2039 | 10 | 21 | 8 | 395.1626 | 0
2039 | 10 | 21 | 9 | 409.157 | 0
2039 | 10 | 21 | 10 | 417.7543 | 0
2039 | 10 | 21 | 11 | 424.7242 | 0
2039 | 10 | 21 | 12 | 433.7037 | 0
2039 | 10 | 21 | 13 | 433.063 | 0
2039 | 10 | 21 | 14 | 431.8861 | 0
2039 | 10 | 21 | 15 | 430.7099 | 0
2039 | 10 | 21 | 16 | 430.1248 | 0
2039 | 10 | 21 | 17 | 422.3475 | 0
2039 | 10 | 21 | 18 | 400.5165 | 0
2039 | 10 | 21 | 19 | 382.0321 | 0
2039 | 10 | 21 | 20 | 361.2456 | 0
2039 | 10 | 21 | 21 | 347.3674 | 0
2039 | 10 | 21 | 22 | 334.8525 | 0
2039 | 10 | 21 | 23 | 319.9534 | 0
2039 | 10 | 22 | 0 | 306.3887 | 0
2039 | 10 | 22 | 1 | 296.4327 | 0
2039 | 10 | 22 | 2 | 289.0786 | 0
2039 | 10 | 22 | 3 | 283.1879 | 0
2039 | 10 | 22 | 4 | 281.3319 | 0
2039 | 10 | 22 | 5 | 285.9615 | 0
2039 | 10 | 22 | 6 | 295.9868 | 0
2039 | 10 | 22 | 7 | 302.803 | 0
2039 | 10 | 22 | 8 | 314.4796 | 0
2039 | 10 | 22 | 9 | 330.8798 | 0
2039 | 10 | 22 | 10 | 343.0927 | 0
2039 | 10 | 22 | 11 | 351.0982 | 0
2039 | 10 | 22 | 12 | 359.7512 | 0
2039 | 10 | 22 | 13 | 359.4067 | 0
2039 | 10 | 22 | 14 | 357.2252 | 0
2039 | 10 | 22 | 15 | 356.2527 | 0
2039 | 10 | 22 | 16 | 356.8373 | 0
2039 | 10 | 22 | 17 | 354.8281 | 0
2039 | 10 | 22 | 18 | 350.5296 | 0
2039 | 10 | 22 | 19 | 345.6056 | 0
2039 | 10 | 22 | 20 | 334.6988 | 0
2039 | 10 | 22 | 21 | 326.5966 | 0
2039 | 10 | 22 | 22 | 319.5448 | 0
2039 | 10 | 22 | 23 | 309.3088 | 0
2039 | 10 | 23 | 0 | 300.9338 | 0
2039 | 10 | 23 | 1 | 290.421 | 0
2039 | 10 | 23 | 2 | 283.2204 | 0
2039 | 10 | 23 | 3 | 277.0564 | 0
2039 | 10 | 23 | 4 | 275.2065 | 0
2039 | 10 | 23 | 5 | 280.3156 | 0
2039 | 10 | 23 | 6 | 290.2939 | 0
2039 | 10 | 23 | 7 | 296.3959 | 0
2039 | 10 | 23 | 8 | 307.2508 | 0
2039 | 10 | 23 | 9 | 323.0409 | 0
2039 | 10 | 23 | 10 | 335.7001 | 0
2039 | 10 | 23 | 11 | 345.7428 | 0
2039 | 10 | 23 | 12 | 356.0596 | 0
2039 | 10 | 23 | 13 | 358.3494 | 0
2039 | 10 | 23 | 14 | 359.5746 | 0
2039 | 10 | 23 | 15 | 361.417 | 0
2039 | 10 | 23 | 16 | 363.334 | 0
2039 | 10 | 23 | 17 | 363.4833 | 0
2039 | 10 | 23 | 18 | 358.6585 | 0
2039 | 10 | 23 | 19 | 353.3157 | 0
2039 | 10 | 23 | 20 | 342.0551 | 0
2039 | 10 | 23 | 21 | 334.9988 | 0
2039 | 10 | 23 | 22 | 327.2219 | 0
2039 | 10 | 23 | 23 | 314.524 | 0
2039 | 10 | 24 | 0 | 300.0974 | 0
2039 | 10 | 24 | 1 | 293.6558 | 0
2039 | 10 | 24 | 2 | 288.4669 | 0
2039 | 10 | 24 | 3 | 286.0923 | 0
2039 | 10 | 24 | 4 | 290.2313 | 0
2039 | 10 | 24 | 5 | 305.7396 | 0
2039 | 10 | 24 | 6 | 333.9858 | 0
2039 | 10 | 24 | 7 | 362.4469 | 0
2039 | 10 | 24 | 8 | 382.6707 | 0
2039 | 10 | 24 | 9 | 396.257 | 0
2039 | 10 | 24 | 10 | 402.942 | 0
2039 | 10 | 24 | 11 | 408.2183 | 0
2039 | 10 | 24 | 12 | 414.8799 | 0
2039 | 10 | 24 | 13 | 414.6157 | 0
2039 | 10 | 24 | 14 | 412.5356 | 0
2039 | 10 | 24 | 15 | 411.147 | 0
2039 | 10 | 24 | 16 | 412.0089 | 0
2039 | 10 | 24 | 17 | 409.6195 | 0
2039 | 10 | 24 | 18 | 401.6677 | 0
2039 | 10 | 24 | 19 | 389.7003 | 0
2039 | 10 | 24 | 20 | 372.9417 | 0
2039 | 10 | 24 | 21 | 360.0989 | 0
2039 | 10 | 24 | 22 | 346.2431 | 0
2039 | 10 | 24 | 23 | 328.9823 | 0
2039 | 10 | 25 | 0 | 308.267 | 0
2039 | 10 | 25 | 1 | 296.2712 | 0
2039 | 10 | 25 | 2 | 290.0046 | 0
2039 | 10 | 25 | 3 | 286.6228 | 0
2039 | 10 | 25 | 4 | 289.3106 | 0
2039 | 10 | 25 | 5 | 303.1952 | 0
2039 | 10 | 25 | 6 | 331.3036 | 0
2039 | 10 | 25 | 7 | 360.8021 | 0
2039 | 10 | 25 | 8 | 380.1097 | 0
2039 | 10 | 25 | 9 | 392.3866 | 0
2039 | 10 | 25 | 10 | 397.9557 | 0
2039 | 10 | 25 | 11 | 402.1221 | 0
2039 | 10 | 25 | 12 | 410.2777 | 0
2039 | 10 | 25 | 13 | 410.247 | 0
2039 | 10 | 25 | 14 | 408.8595 | 0
2039 | 10 | 25 | 15 | 407.2764 | 0
2039 | 10 | 25 | 16 | 407.9553 | 0
2039 | 10 | 25 | 17 | 404.6934 | 0
2039 | 10 | 25 | 18 | 394.5776 | 0
2039 | 10 | 25 | 19 | 380.2243 | 0
2039 | 10 | 25 | 20 | 361.7392 | 0
2039 | 10 | 25 | 21 | 348.1369 | 0
2039 | 10 | 25 | 22 | 333.8011 | 0
2039 | 10 | 25 | 23 | 316.2927 | 0
2039 | 10 | 26 | 0 | 298.6486 | 0
2039 | 10 | 26 | 1 | 292.2234 | 0
2039 | 10 | 26 | 2 | 286.0387 | 0
2039 | 10 | 26 | 3 | 282.7958 | 0
2039 | 10 | 26 | 4 | 285.6852 | 0
2039 | 10 | 26 | 5 | 299.7123 | 0
2039 | 10 | 26 | 6 | 329.1008 | 0
2039 | 10 | 26 | 7 | 359.6149 | 0
2039 | 10 | 26 | 8 | 380.5886 | 0
2039 | 10 | 26 | 9 | 394.498 | 0
2039 | 10 | 26 | 10 | 402.2074 | 0
2039 | 10 | 26 | 11 | 407.8102 | 0
2039 | 10 | 26 | 12 | 414.5223 | 0
2039 | 10 | 26 | 13 | 415.0457 | 0
2039 | 10 | 26 | 14 | 413.8586 | 0
2039 | 10 | 26 | 15 | 412.8818 | 0
2039 | 10 | 26 | 16 | 414.2143 | 0
2039 | 10 | 26 | 17 | 412.1494 | 0
2039 | 10 | 26 | 18 | 403.2018 | 0
2039 | 10 | 26 | 19 | 389.6932 | 0
2039 | 10 | 26 | 20 | 372.2764 | 0
2039 | 10 | 26 | 21 | 359.5663 | 0
2039 | 10 | 26 | 22 | 345.7354 | 0
2039 | 10 | 26 | 23 | 328.2517 | 0
2039 | 10 | 27 | 0 | 308.9427 | 0
2039 | 10 | 27 | 1 | 300.3652 | 0
2039 | 10 | 27 | 2 | 294.0802 | 0
2039 | 10 | 27 | 3 | 290.6396 | 0
2039 | 10 | 27 | 4 | 293.2102 | 0
2039 | 10 | 27 | 5 | 306.927 | 0
2039 | 10 | 27 | 6 | 336.0326 | 0
2039 | 10 | 27 | 7 | 365.6716 | 0
2039 | 10 | 27 | 8 | 386.9925 | 0
2039 | 10 | 27 | 9 | 401.2224 | 0
2039 | 10 | 27 | 10 | 408.3074 | 0
2039 | 10 | 27 | 11 | 413.8217 | 0
2039 | 10 | 27 | 12 | 417.1569 | 0
2039 | 10 | 27 | 13 | 416.2654 | 0
2039 | 10 | 27 | 14 | 413.825 | 0
2039 | 10 | 27 | 15 | 412.1041 | 0
2039 | 10 | 27 | 16 | 412.8024 | 0
2039 | 10 | 27 | 17 | 410.2631 | 0
2039 | 10 | 27 | 18 | 404.4376 | 0
2039 | 10 | 27 | 19 | 391.0578 | 0
2039 | 10 | 27 | 20 | 373.6075 | 0
2039 | 10 | 27 | 21 | 361.1641 | 0
2039 | 10 | 27 | 22 | 347.9118 | 0
2039 | 10 | 27 | 23 | 331.3581 | 0
2039 | 10 | 28 | 0 | 315.2337 | 0
2039 | 10 | 28 | 1 | 306.618 | 0
2039 | 10 | 28 | 2 | 299.9429 | 0
2039 | 10 | 28 | 3 | 296.0897 | 0
2039 | 10 | 28 | 4 | 298.3099 | 0
2039 | 10 | 28 | 5 | 311.544 | 0
2039 | 10 | 28 | 6 | 340.1437 | 0
2039 | 10 | 28 | 7 | 368.3873 | 0
2039 | 10 | 28 | 8 | 387.4347 | 0
2039 | 10 | 28 | 9 | 400.6548 | 0
2039 | 10 | 28 | 10 | 407.18 | 0
2039 | 10 | 28 | 11 | 411.8969 | 0
2039 | 10 | 28 | 12 | 419.4943 | 0
2039 | 10 | 28 | 13 | 418.416 | 0
2039 | 10 | 28 | 14 | 416.7007 | 0
2039 | 10 | 28 | 15 | 415.4093 | 0
2039 | 10 | 28 | 16 | 416.0265 | 0
2039 | 10 | 28 | 17 | 413.0287 | 0
2039 | 10 | 28 | 18 | 407.55 | 0
2039 | 10 | 28 | 19 | 392.1892 | 0
2039 | 10 | 28 | 20 | 373.4569 | 0
2039 | 10 | 28 | 21 | 360.4553 | 0
2039 | 10 | 28 | 22 | 347.6931 | 0
2039 | 10 | 28 | 23 | 333.4482 | 0
2039 | 10 | 29 | 0 | 320.8833 | 0
2039 | 10 | 29 | 1 | 322.0508 | 0
2039 | 10 | 29 | 2 | 314.4049 | 0
2039 | 10 | 29 | 3 | 309.0207 | 0
2039 | 10 | 29 | 4 | 308.3371 | 0
2039 | 10 | 29 | 5 | 316.0526 | 0
2039 | 10 | 29 | 6 | 331.2168 | 0
2039 | 10 | 29 | 7 | 340.1985 | 0
2039 | 10 | 29 | 8 | 348.5583 | 0
2039 | 10 | 29 | 9 | 361.9975 | 0
2039 | 10 | 29 | 10 | 374.1435 | 0
2039 | 10 | 29 | 11 | 383.8852 | 0
2039 | 10 | 29 | 12 | 393.0261 | 0
2039 | 10 | 29 | 13 | 393.2652 | 0
2039 | 10 | 29 | 14 | 392.2947 | 0
2039 | 10 | 29 | 15 | 392.7422 | 0
2039 | 10 | 29 | 16 | 395.5392 | 0
2039 | 10 | 29 | 17 | 394.1003 | 0
2039 | 10 | 29 | 18 | 386.9971 | 0
2039 | 10 | 29 | 19 | 378.9684 | 0
2039 | 10 | 29 | 20 | 365.9008 | 0
2039 | 10 | 29 | 21 | 357.1538 | 0
2039 | 10 | 29 | 22 | 348.7641 | 0
2039 | 10 | 29 | 23 | 337.989 | 0
2039 | 10 | 30 | 0 | 326.2362 | 0
2039 | 10 | 30 | 1 | 324.7938 | 0
2039 | 10 | 30 | 2 | 317.6691 | 0
2039 | 10 | 30 | 3 | 312.132 | 0
2039 | 10 | 30 | 4 | 311.0834 | 0
2039 | 10 | 30 | 5 | 318.4201 | 0
2039 | 10 | 30 | 6 | 333.668 | 0
2039 | 10 | 30 | 7 | 340.3477 | 0
2039 | 10 | 30 | 8 | 345.0921 | 0
2039 | 10 | 30 | 9 | 355.6985 | 0
2039 | 10 | 30 | 10 | 366.4236 | 0
2039 | 10 | 30 | 11 | 376.1781 | 0
2039 | 10 | 30 | 12 | 383.8489 | 0
2039 | 10 | 30 | 13 | 384.0628 | 0
2039 | 10 | 30 | 14 | 383.1396 | 0
2039 | 10 | 30 | 15 | 383.7404 | 0
2039 | 10 | 30 | 16 | 386.4017 | 0
2039 | 10 | 30 | 17 | 386.6393 | 0
2039 | 10 | 30 | 18 | 389.195 | 0
2039 | 10 | 30 | 19 | 381.9575 | 0
2039 | 10 | 30 | 20 | 369.2286 | 0
2039 | 10 | 30 | 21 | 360.7095 | 0
2039 | 10 | 30 | 22 | 351.0021 | 0
2039 | 10 | 30 | 23 | 337.6301 | 0
2039 | 10 | 31 | 0 | 325.7047 | 0
2039 | 10 | 31 | 1 | 326.2764 | 0
2039 | 10 | 31 | 2 | 320.3424 | 0
2039 | 10 | 31 | 3 | 317.3368 | 0
2039 | 10 | 31 | 4 | 321.3567 | 0
2039 | 10 | 31 | 5 | 337.1698 | 0
2039 | 10 | 31 | 6 | 367.7765 | 0
2039 | 10 | 31 | 7 | 398.4496 | 0
2039 | 10 | 31 | 8 | 416.6806 | 0
2039 | 10 | 31 | 9 | 428.1564 | 0
2039 | 10 | 31 | 10 | 433.8023 | 0
2039 | 10 | 31 | 11 | 439.4605 | 0
2039 | 10 | 31 | 12 | 452.3859 | 0
2039 | 10 | 31 | 13 | 453.1441 | 0
2039 | 10 | 31 | 14 | 451.1304 | 0
2039 | 10 | 31 | 15 | 449.6516 | 0
2039 | 10 | 31 | 16 | 449.2059 | 0
2039 | 10 | 31 | 17 | 444.1746 | 0
2039 | 10 | 31 | 18 | 432.4058 | 0
2039 | 10 | 31 | 19 | 415.9388 | 0
2039 | 10 | 31 | 20 | 395.6344 | 0
2039 | 10 | 31 | 21 | 380.5017 | 0
2039 | 10 | 31 | 22 | 364.9409 | 0
2039 | 10 | 31 | 23 | 345.8883 | 0
2039 | 11 | 1 | 0 | 332.1349 | 0
2039 | 11 | 1 | 1 | 332.4551 | 0
2039 | 11 | 1 | 2 | 322.8419 | 0
2039 | 11 | 1 | 3 | 315.2621 | 0
2039 | 11 | 1 | 4 | 313.9547 | 0
2039 | 11 | 1 | 5 | 322.8455 | 0
2039 | 11 | 1 | 6 | 343.2608 | 0
2039 | 11 | 1 | 7 | 373.0017 | 0
2039 | 11 | 1 | 8 | 406.3508 | 0
2039 | 11 | 1 | 9 | 428.6431 | 0
2039 | 11 | 1 | 10 | 442.0027 | 0
2039 | 11 | 1 | 11 | 449.9526 | 0
2039 | 11 | 1 | 12 | 457.9767 | 0
2039 | 11 | 1 | 13 | 462.9231 | 0
2039 | 11 | 1 | 14 | 463.0044 | 0
2039 | 11 | 1 | 15 | 461.4873 | 0
2039 | 11 | 1 | 16 | 462.7121 | 0
2039 | 11 | 1 | 17 | 461.5712 | 0
2039 | 11 | 1 | 18 | 452.0383 | 0
2039 | 11 | 1 | 19 | 440.6291 | 0
2039 | 11 | 1 | 20 | 422.107 | 0
2039 | 11 | 1 | 21 | 407.0741 | 0
2039 | 11 | 1 | 22 | 395.5164 | 0
2039 | 11 | 1 | 23 | 377.7066 | 0
2039 | 11 | 2 | 0 | 355.8679 | 0
2039 | 11 | 2 | 1 | 348.8751 | 0
2039 | 11 | 2 | 2 | 339.643 | 0
2039 | 11 | 2 | 3 | 332.3492 | 0
2039 | 11 | 2 | 4 | 331.3173 | 0
2039 | 11 | 2 | 5 | 341.0993 | 0
2039 | 11 | 2 | 6 | 362.6907 | 0
2039 | 11 | 2 | 7 | 392.3471 | 0
2039 | 11 | 2 | 8 | 423.6911 | 0
2039 | 11 | 2 | 9 | 443.588 | 0
2039 | 11 | 2 | 10 | 454.9686 | 0
2039 | 11 | 2 | 11 | 463.0753 | 0
2039 | 11 | 2 | 12 | 472.8845 | 0
2039 | 11 | 2 | 13 | 476.4388 | 0
2039 | 11 | 2 | 14 | 475.5425 | 0
2039 | 11 | 2 | 15 | 474.555 | 0
2039 | 11 | 2 | 16 | 475.2532 | 0
2039 | 11 | 2 | 17 | 473.4173 | 0
2039 | 11 | 2 | 18 | 469.6905 | 0
2039 | 11 | 2 | 19 | 455.2374 | 0
2039 | 11 | 2 | 20 | 435.5972 | 0
2039 | 11 | 2 | 21 | 420.6074 | 0
2039 | 11 | 2 | 22 | 408.442 | 0
2039 | 11 | 2 | 23 | 390.6141 | 0
2039 | 11 | 3 | 0 | 368.1646 | 0
2039 | 11 | 3 | 1 | 305.6021 | 0
2039 | 11 | 3 | 2 | 296.5062 | 0
2039 | 11 | 3 | 3 | 289.4658 | 0
2039 | 11 | 3 | 4 | 287.6283 | 0
2039 | 11 | 3 | 5 | 295.3421 | 0
2039 | 11 | 3 | 6 | 312.5994 | 0
2039 | 11 | 3 | 7 | 337.5401 | 0
2039 | 11 | 3 | 8 | 364.4685 | 0
2039 | 11 | 3 | 9 | 381.4721 | 0
2039 | 11 | 3 | 10 | 391.2418 | 0
2039 | 11 | 3 | 11 | 397.8531 | 0
2039 | 11 | 3 | 12 | 405.3697 | 0
2039 | 11 | 3 | 13 | 408.975 | 0
2039 | 11 | 3 | 14 | 407.6981 | 0
2039 | 11 | 3 | 15 | 405.3019 | 0
2039 | 11 | 3 | 16 | 404.8784 | 0
2039 | 11 | 3 | 17 | 402.3892 | 0
2039 | 11 | 3 | 18 | 395.9966 | 0
2039 | 11 | 3 | 19 | 383.8818 | 0
2039 | 11 | 3 | 20 | 367.4005 | 0
2039 | 11 | 3 | 21 | 354.0059 | 0
2039 | 11 | 3 | 22 | 344.1794 | 0
2039 | 11 | 3 | 23 | 329.5032 | 0
2039 | 11 | 4 | 0 | 310.5206 | 0
2039 | 11 | 4 | 1 | 344.2952 | 0
2039 | 11 | 4 | 2 | 333.9613 | 0
2039 | 11 | 4 | 3 | 325.5245 | 0
2039 | 11 | 4 | 4 | 323.3939 | 0
2039 | 11 | 4 | 5 | 331.7582 | 0
2039 | 11 | 4 | 6 | 350.5994 | 0
2039 | 11 | 4 | 7 | 379.5766 | 0
2039 | 11 | 4 | 8 | 409.5115 | 0
2039 | 11 | 4 | 9 | 429.5499 | 0
2039 | 11 | 4 | 10 | 442.7019 | 0
2039 | 11 | 4 | 11 | 451.7994 | 0
2039 | 11 | 4 | 12 | 462.2355 | 0
2039 | 11 | 4 | 13 | 466.7624 | 0
2039 | 11 | 4 | 14 | 466.6632 | 0
2039 | 11 | 4 | 15 | 464.9894 | 0
2039 | 11 | 4 | 16 | 465.3407 | 0
2039 | 11 | 4 | 17 | 463.4985 | 0
2039 | 11 | 4 | 18 | 455.4415 | 0
2039 | 11 | 4 | 19 | 439.6205 | 0
2039 | 11 | 4 | 20 | 420.2551 | 0
2039 | 11 | 4 | 21 | 405.7355 | 0
2039 | 11 | 4 | 22 | 396.0184 | 0
2039 | 11 | 4 | 23 | 381.8644 | 0
2039 | 11 | 5 | 0 | 366.5248 | 0
2039 | 11 | 5 | 1 | 342.6687 | 0
2039 | 11 | 5 | 2 | 331.359 | 0
2039 | 11 | 5 | 3 | 321.1361 | 0
2039 | 11 | 5 | 4 | 315.0902 | 0
2039 | 11 | 5 | 5 | 315.6015 | 0
2039 | 11 | 5 | 6 | 316.7331 | 0
2039 | 11 | 5 | 7 | 321.177 | 0
2039 | 11 | 5 | 8 | 341.3164 | 0
2039 | 11 | 5 | 9 | 364.6793 | 0
2039 | 11 | 5 | 10 | 384.5383 | 0
2039 | 11 | 5 | 11 | 397.6832 | 0
2039 | 11 | 5 | 12 | 405.4926 | 0
2039 | 11 | 5 | 13 | 410.2175 | 0
2039 | 11 | 5 | 14 | 409.9654 | 0
2039 | 11 | 5 | 15 | 409.5104 | 0
2039 | 11 | 5 | 16 | 411.428 | 0
2039 | 11 | 5 | 17 | 411.3067 | 0
2039 | 11 | 5 | 18 | 410.2896 | 0
2039 | 11 | 5 | 19 | 405.4973 | 0
2039 | 11 | 5 | 20 | 393.0848 | 0
2039 | 11 | 5 | 21 | 383.2374 | 0
2039 | 11 | 5 | 22 | 378.8613 | 0
2039 | 11 | 5 | 23 | 369.3687 | 0
2039 | 11 | 6 | 0 | 353.4152 | 0
2039 | 11 | 6 | 1 | 338.8926 | 0
2039 | 11 | 6 | 2 | 329.431 | 0
2039 | 11 | 6 | 3 | 320.0808 | 0
2039 | 11 | 6 | 4 | 314.9934 | 0
2039 | 11 | 6 | 5 | 315.7681 | 0
2039 | 11 | 6 | 6 | 313.535 | 0
2039 | 11 | 6 | 7 | 315.6636 | 0
2039 | 11 | 6 | 8 | 334.1532 | 0
2039 | 11 | 6 | 9 | 354.2986 | 0
2039 | 11 | 6 | 10 | 370.6174 | 0
2039 | 11 | 6 | 11 | 382.8987 | 0
2039 | 11 | 6 | 12 | 395.4693 | 0
2039 | 11 | 6 | 13 | 399.7482 | 0
2039 | 11 | 6 | 14 | 400.5631 | 0
2039 | 11 | 6 | 15 | 401.8819 | 0
2039 | 11 | 6 | 16 | 404.6906 | 0
2039 | 11 | 6 | 17 | 406.3597 | 0
2039 | 11 | 6 | 18 | 409.5994 | 0
2039 | 11 | 6 | 19 | 407.7736 | 0
2039 | 11 | 6 | 20 | 398.0839 | 0
2039 | 11 | 6 | 21 | 390.0092 | 0
2039 | 11 | 6 | 22 | 385.0329 | 0
2039 | 11 | 6 | 23 | 373.0363 | 0
2039 | 11 | 7 | 0 | 353.8946 | 0
2039 | 11 | 7 | 1 | 336.5181 | 0
2039 | 11 | 7 | 2 | 327.4929 | 0
2039 | 11 | 7 | 3 | 320.6137 | 0
2039 | 11 | 7 | 4 | 320.2886 | 0
2039 | 11 | 7 | 5 | 331.1258 | 0
2039 | 11 | 7 | 6 | 352.8239 | 0
2039 | 11 | 7 | 7 | 380.013 | 0
2039 | 11 | 7 | 8 | 409.1672 | 0
2039 | 11 | 7 | 9 | 428.0262 | 0
2039 | 11 | 7 | 10 | 438.5232 | 0
2039 | 11 | 7 | 11 | 445.5199 | 0
2039 | 11 | 7 | 12 | 456.3957 | 0
2039 | 11 | 7 | 13 | 460.2711 | 0
2039 | 11 | 7 | 14 | 458.7546 | 0
2039 | 11 | 7 | 15 | 455.9216 | 0
2039 | 11 | 7 | 16 | 455.2569 | 0
2039 | 11 | 7 | 17 | 452.2561 | 0
2039 | 11 | 7 | 18 | 444.0629 | 0
2039 | 11 | 7 | 19 | 431.3337 | 0
2039 | 11 | 7 | 20 | 412.1092 | 0
2039 | 11 | 7 | 21 | 395.8556 | 0
2039 | 11 | 7 | 22 | 383.5442 | 0
2039 | 11 | 7 | 23 | 366.3246 | 0
2039 | 11 | 8 | 0 | 342.5302 | 0
2039 | 11 | 8 | 1 | 335.1663 | 0
2039 | 11 | 8 | 2 | 325.9431 | 0
2039 | 11 | 8 | 3 | 318.9408 | 0
2039 | 11 | 8 | 4 | 318.2356 | 0
2039 | 11 | 8 | 5 | 327.9891 | 0
2039 | 11 | 8 | 6 | 347.6661 | 0
2039 | 11 | 8 | 7 | 377.7579 | 0
2039 | 11 | 8 | 8 | 408.9816 | 0
2039 | 11 | 8 | 9 | 428.4518 | 0
2039 | 11 | 8 | 10 | 439.7066 | 0
2039 | 11 | 8 | 11 | 446.8486 | 0
2039 | 11 | 8 | 12 | 453.7924 | 0
2039 | 11 | 8 | 13 | 457.4371 | 0
2039 | 11 | 8 | 14 | 456.8317 | 0
2039 | 11 | 8 | 15 | 454.8145 | 0
2039 | 11 | 8 | 16 | 455.5809 | 0
2039 | 11 | 8 | 17 | 454.6564 | 0
2039 | 11 | 8 | 18 | 452.4819 | 0
2039 | 11 | 8 | 19 | 439.9974 | 0
2039 | 11 | 8 | 20 | 421.5943 | 0
2039 | 11 | 8 | 21 | 406.738 | 0
2039 | 11 | 8 | 22 | 394.8658 | 0
2039 | 11 | 8 | 23 | 377.527 | 0
2039 | 11 | 9 | 0 | 357.284 | 0
2039 | 11 | 9 | 1 | 340.6699 | 0
2039 | 11 | 9 | 2 | 331.2226 | 0
2039 | 11 | 9 | 3 | 323.504 | 0
2039 | 11 | 9 | 4 | 322.138 | 0
2039 | 11 | 9 | 5 | 331.521 | 0
2039 | 11 | 9 | 6 | 352.1668 | 0
2039 | 11 | 9 | 7 | 381.3121 | 0
2039 | 11 | 9 | 8 | 411.0897 | 0
2039 | 11 | 9 | 9 | 429.3805 | 0
2039 | 11 | 9 | 10 | 439.4243 | 0
2039 | 11 | 9 | 11 | 446.4151 | 0
2039 | 11 | 9 | 12 | 454.8691 | 0
2039 | 11 | 9 | 13 | 457.6067 | 0
2039 | 11 | 9 | 14 | 456.0221 | 0
2039 | 11 | 9 | 15 | 453.6756 | 0
2039 | 11 | 9 | 16 | 454.1945 | 0
2039 | 11 | 9 | 17 | 452.8086 | 0
2039 | 11 | 9 | 18 | 449.5086 | 0
2039 | 11 | 9 | 19 | 436.1863 | 0
2039 | 11 | 9 | 20 | 417.7042 | 0
2039 | 11 | 9 | 21 | 403.2865 | 0
2039 | 11 | 9 | 22 | 391.9163 | 0
2039 | 11 | 9 | 23 | 374.7678 | 0
2039 | 11 | 10 | 0 | 351.572 | 0
2039 | 11 | 10 | 1 | 336.1938 | 0
2039 | 11 | 10 | 2 | 326.2341 | 0
2039 | 11 | 10 | 3 | 318.4747 | 0
2039 | 11 | 10 | 4 | 316.925 | 0
2039 | 11 | 10 | 5 | 326.1631 | 0
2039 | 11 | 10 | 6 | 347.5113 | 0
2039 | 11 | 10 | 7 | 376.8651 | 0
2039 | 11 | 10 | 8 | 407.7096 | 0
2039 | 11 | 10 | 9 | 426.8176 | 0
2039 | 11 | 10 | 10 | 437.9184 | 0
2039 | 11 | 10 | 11 | 445.7233 | 0
2039 | 11 | 10 | 12 | 453.2077 | 0
2039 | 11 | 10 | 13 | 457.2866 | 0
2039 | 11 | 10 | 14 | 455.9393 | 0
2039 | 11 | 10 | 15 | 453.3715 | 0
2039 | 11 | 10 | 16 | 453.2752 | 0
2039 | 11 | 10 | 17 | 452.088 | 0
2039 | 11 | 10 | 18 | 447.3609 | 0
2039 | 11 | 10 | 19 | 433.7487 | 0
2039 | 11 | 10 | 20 | 415.2989 | 0
2039 | 11 | 10 | 21 | 400.8793 | 0
2039 | 11 | 10 | 22 | 389.8343 | 0
2039 | 11 | 10 | 23 | 373.6617 | 0
2039 | 11 | 11 | 0 | 352.3891 | 0
2039 | 11 | 11 | 1 | 344.2741 | 0
2039 | 11 | 11 | 2 | 334.095 | 0
2039 | 11 | 11 | 3 | 325.9706 | 0
2039 | 11 | 11 | 4 | 324.1523 | 0
2039 | 11 | 11 | 5 | 333.0171 | 0
2039 | 11 | 11 | 6 | 350.2628 | 0
2039 | 11 | 11 | 7 | 379.1978 | 0
2039 | 11 | 11 | 8 | 412.0454 | 0
2039 | 11 | 11 | 9 | 435.0621 | 0
2039 | 11 | 11 | 10 | 449.3434 | 0
2039 | 11 | 11 | 11 | 458.135 | 0
2039 | 11 | 11 | 12 | 462.6362 | 0
2039 | 11 | 11 | 13 | 466.4206 | 0
2039 | 11 | 11 | 14 | 465.7184 | 0
2039 | 11 | 11 | 15 | 464.1872 | 0
2039 | 11 | 11 | 16 | 465.2158 | 0
2039 | 11 | 11 | 17 | 464.6187 | 0
2039 | 11 | 11 | 18 | 459.9662 | 0
2039 | 11 | 11 | 19 | 446.073 | 0
2039 | 11 | 11 | 20 | 427.2429 | 0
2039 | 11 | 11 | 21 | 413.0459 | 0
2039 | 11 | 11 | 22 | 403.3879 | 0
2039 | 11 | 11 | 23 | 389.9071 | 0
2039 | 11 | 12 | 0 | 373.4076 | 0
2039 | 11 | 12 | 1 | 352.588 | 0
2039 | 11 | 12 | 2 | 341.6594 | 0
2039 | 11 | 12 | 3 | 331.9075 | 0
2039 | 11 | 12 | 4 | 326.4124 | 0
2039 | 11 | 12 | 5 | 327.4314 | 0
2039 | 11 | 12 | 6 | 326.025 | 0
2039 | 11 | 12 | 7 | 330.0014 | 0
2039 | 11 | 12 | 8 | 350.3506 | 0
2039 | 11 | 12 | 9 | 372.1162 | 0
2039 | 11 | 12 | 10 | 389.0989 | 0
2039 | 11 | 12 | 11 | 400.4678 | 0
2039 | 11 | 12 | 12 | 408.6644 | 0
2039 | 11 | 12 | 13 | 412.2381 | 0
2039 | 11 | 12 | 14 | 410.6749 | 0
2039 | 11 | 12 | 15 | 410.7509 | 0
2039 | 11 | 12 | 16 | 413.0975 | 0
2039 | 11 | 12 | 17 | 413.2753 | 0
2039 | 11 | 12 | 18 | 414.9941 | 0
2039 | 11 | 12 | 19 | 410.1206 | 0
2039 | 11 | 12 | 20 | 398.7668 | 0
2039 | 11 | 12 | 21 | 389.6789 | 0
2039 | 11 | 12 | 22 | 385.955 | 0
2039 | 11 | 12 | 23 | 376.8696 | 0
2039 | 11 | 13 | 0 | 354.4729 | 0
2039 | 11 | 13 | 1 | 349.6833 | 0
2039 | 11 | 13 | 2 | 339.767 | 0
2039 | 11 | 13 | 3 | 330.5529 | 0
2039 | 11 | 13 | 4 | 325.4965 | 0
2039 | 11 | 13 | 5 | 327.5085 | 0
2039 | 11 | 13 | 6 | 326.6992 | 0
2039 | 11 | 13 | 7 | 330.9809 | 0
2039 | 11 | 13 | 8 | 349.0103 | 0
2039 | 11 | 13 | 9 | 369.0523 | 0
2039 | 11 | 13 | 10 | 386.8566 | 0
2039 | 11 | 13 | 11 | 400.2397 | 0
2039 | 11 | 13 | 12 | 409.4675 | 0
2039 | 11 | 13 | 13 | 415.5373 | 0
2039 | 11 | 13 | 14 | 416.4954 | 0
2039 | 11 | 13 | 15 | 417.3806 | 0
2039 | 11 | 13 | 16 | 420.9422 | 0
2039 | 11 | 13 | 17 | 423.8414 | 0
2039 | 11 | 13 | 18 | 426.393 | 0
2039 | 11 | 13 | 19 | 423.8624 | 0
2039 | 11 | 13 | 20 | 413.6192 | 0
2039 | 11 | 13 | 21 | 405.5617 | 0
2039 | 11 | 13 | 22 | 400.0115 | 0
2039 | 11 | 13 | 23 | 387.7527 | 0
2039 | 11 | 14 | 0 | 369.2609 | 0
2039 | 11 | 14 | 1 | 357.6385 | 0
2039 | 11 | 14 | 2 | 348.8642 | 0
2039 | 11 | 14 | 3 | 342.0323 | 0
2039 | 11 | 14 | 4 | 342.0542 | 0
2039 | 11 | 14 | 5 | 352.4031 | 0
2039 | 11 | 14 | 6 | 371.6438 | 0
2039 | 11 | 14 | 7 | 398.3324 | 0
2039 | 11 | 14 | 8 | 429.2166 | 0
2039 | 11 | 14 | 9 | 449.1566 | 0
2039 | 11 | 14 | 10 | 459.2726 | 0
2039 | 11 | 14 | 11 | 466.0641 | 0
2039 | 11 | 14 | 12 | 475.371 | 0
2039 | 11 | 14 | 13 | 478.177 | 0
2039 | 11 | 14 | 14 | 475.891 | 0
2039 | 11 | 14 | 15 | 473.5086 | 0
2039 | 11 | 14 | 16 | 473.8952 | 0
2039 | 11 | 14 | 17 | 474.5949 | 0
2039 | 11 | 14 | 18 | 477.1101 | 0
2039 | 11 | 14 | 19 | 464.3417 | 0
2039 | 11 | 14 | 20 | 444.9468 | 0
2039 | 11 | 14 | 21 | 429.3858 | 0
2039 | 11 | 14 | 22 | 417.2767 | 0
2039 | 11 | 14 | 23 | 399.1032 | 0
2039 | 11 | 15 | 0 | 372.0229 | 0
2039 | 11 | 15 | 1 | 356.4953 | 0
2039 | 11 | 15 | 2 | 346.4305 | 0
2039 | 11 | 15 | 3 | 338.8944 | 0
2039 | 11 | 15 | 4 | 337.6773 | 0
2039 | 11 | 15 | 5 | 346.6918 | 0
2039 | 11 | 15 | 6 | 364.8454 | 0
2039 | 11 | 15 | 7 | 393.7786 | 0
2039 | 11 | 15 | 8 | 424.8362 | 0
2039 | 11 | 15 | 9 | 443.7111 | 0
2039 | 11 | 15 | 10 | 453.3126 | 0
2039 | 11 | 15 | 11 | 459.3265 | 0
2039 | 11 | 15 | 12 | 468.5965 | 0
2039 | 11 | 15 | 13 | 471.8218 | 0
2039 | 11 | 15 | 14 | 470.1975 | 0
2039 | 11 | 15 | 15 | 467.8272 | 0
2039 | 11 | 15 | 16 | 468.3443 | 0
2039 | 11 | 15 | 17 | 468.8581 | 0
2039 | 11 | 15 | 18 | 467.9734 | 0
2039 | 11 | 15 | 19 | 455.5564 | 0
2039 | 11 | 15 | 20 | 437.1752 | 0
2039 | 11 | 15 | 21 | 422.4452 | 0
2039 | 11 | 15 | 22 | 410.7992 | 0
2039 | 11 | 15 | 23 | 393.2262 | 0
2039 | 11 | 16 | 0 | 367.0787 | 0
2039 | 11 | 16 | 1 | 352.6316 | 0
2039 | 11 | 16 | 2 | 342.2585 | 0
2039 | 11 | 16 | 3 | 334.2434 | 0
2039 | 11 | 16 | 4 | 332.6669 | 0
2039 | 11 | 16 | 5 | 341.624 | 0
2039 | 11 | 16 | 6 | 360.3483 | 0
2039 | 11 | 16 | 7 | 389.6315 | 0
2039 | 11 | 16 | 8 | 421.446 | 0
2039 | 11 | 16 | 9 | 441.2281 | 0
2039 | 11 | 16 | 10 | 452.0105 | 0
2039 | 11 | 16 | 11 | 458.9714 | 0
2039 | 11 | 16 | 12 | 467.1438 | 0
2039 | 11 | 16 | 13 | 470.2615 | 0
2039 | 11 | 16 | 14 | 468.5934 | 0
2039 | 11 | 16 | 15 | 466.5545 | 0
2039 | 11 | 16 | 16 | 467.0635 | 0
2039 | 11 | 16 | 17 | 467.1964 | 0
2039 | 11 | 16 | 18 | 468.3494 | 0
2039 | 11 | 16 | 19 | 453.1442 | 0
2039 | 11 | 16 | 20 | 433.0335 | 0
2039 | 11 | 16 | 21 | 417.6521 | 0
2039 | 11 | 16 | 22 | 405.6922 | 0
2039 | 11 | 16 | 23 | 387.5048 | 0
2039 | 11 | 17 | 0 | 366.6166 | 0
2039 | 11 | 17 | 1 | 348.2843 | 0
2039 | 11 | 17 | 2 | 337.7682 | 0
2039 | 11 | 17 | 3 | 329.6084 | 0
2039 | 11 | 17 | 4 | 327.9047 | 0
2039 | 11 | 17 | 5 | 336.9088 | 0
2039 | 11 | 17 | 6 | 355.86 | 0
2039 | 11 | 17 | 7 | 385.3471 | 0
2039 | 11 | 17 | 8 | 417.6945 | 0
2039 | 11 | 17 | 9 | 438.8511 | 0
2039 | 11 | 17 | 10 | 450.589 | 0
2039 | 11 | 17 | 11 | 458.5481 | 0
2039 | 11 | 17 | 12 | 466.5554 | 0
2039 | 11 | 17 | 13 | 470.1347 | 0
2039 | 11 | 17 | 14 | 468.5842 | 0
2039 | 11 | 17 | 15 | 466.7535 | 0
2039 | 11 | 17 | 16 | 467.0759 | 0
2039 | 11 | 17 | 17 | 466.7575 | 0
2039 | 11 | 17 | 18 | 460.9883 | 0
2039 | 11 | 17 | 19 | 446.8694 | 0
2039 | 11 | 17 | 20 | 427.8224 | 0
2039 | 11 | 17 | 21 | 413.4588 | 0
2039 | 11 | 17 | 22 | 402.5934 | 0
2039 | 11 | 17 | 23 | 386.0383 | 0
2039 | 11 | 18 | 0 | 365.0931 | 0
2039 | 11 | 18 | 1 | 347.2381 | 0
2039 | 11 | 18 | 2 | 336.1138 | 0
2039 | 11 | 18 | 3 | 327.1347 | 0
2039 | 11 | 18 | 4 | 324.6709 | 0
2039 | 11 | 18 | 5 | 333.1345 | 0
2039 | 11 | 18 | 6 | 352.1365 | 0
2039 | 11 | 18 | 7 | 380.6006 | 0
2039 | 11 | 18 | 8 | 411.9698 | 0
2039 | 11 | 18 | 9 | 434.1421 | 0
2039 | 11 | 18 | 10 | 447.2739 | 0
2039 | 11 | 18 | 11 | 455.7597 | 0
2039 | 11 | 18 | 12 | 465.5326 | 0
2039 | 11 | 18 | 13 | 469.5426 | 0
2039 | 11 | 18 | 14 | 468.9274 | 0
2039 | 11 | 18 | 15 | 467.4734 | 0
2039 | 11 | 18 | 16 | 468.0871 | 0
2039 | 11 | 18 | 17 | 468.0131 | 0
2039 | 11 | 18 | 18 | 458.2052 | 0
2039 | 11 | 18 | 19 | 441.9631 | 0
2039 | 11 | 18 | 20 | 421.7653 | 0
2039 | 11 | 18 | 21 | 407.2157 | 0
2039 | 11 | 18 | 22 | 397.3444 | 0
2039 | 11 | 18 | 23 | 383.664 | 0
2039 | 11 | 19 | 0 | 364.9341 | 0
2039 | 11 | 19 | 1 | 349.3329 | 0
2039 | 11 | 19 | 2 | 338.1224 | 0
2039 | 11 | 19 | 3 | 328.2432 | 0
2039 | 11 | 19 | 4 | 322.8206 | 0
2039 | 11 | 19 | 5 | 324.5052 | 0
2039 | 11 | 19 | 6 | 326.0152 | 0
2039 | 11 | 19 | 7 | 331.0831 | 0
2039 | 11 | 19 | 8 | 350.0763 | 0
2039 | 11 | 19 | 9 | 370.0683 | 0
2039 | 11 | 19 | 10 | 385.8251 | 0
2039 | 11 | 19 | 11 | 397.5523 | 0
2039 | 11 | 19 | 12 | 410.0425 | 0
2039 | 11 | 19 | 13 | 413.7724 | 0
2039 | 11 | 19 | 14 | 412.8988 | 0
2039 | 11 | 19 | 15 | 412.5927 | 0
2039 | 11 | 19 | 16 | 414.3148 | 0
2039 | 11 | 19 | 17 | 415.772 | 0
2039 | 11 | 19 | 18 | 418.6059 | 0
2039 | 11 | 19 | 19 | 412.1403 | 0
2039 | 11 | 19 | 20 | 399.6011 | 0
2039 | 11 | 19 | 21 | 390.2226 | 0
2039 | 11 | 19 | 22 | 385.887 | 0
2039 | 11 | 19 | 23 | 376.3211 | 0
2039 | 11 | 20 | 0 | 360.6366 | 0
2039 | 11 | 20 | 1 | 346.0893 | 0
2039 | 11 | 20 | 2 | 335.222 | 0
2039 | 11 | 20 | 3 | 325.1477 | 0
2039 | 11 | 20 | 4 | 318.8835 | 0
2039 | 11 | 20 | 5 | 319.3912 | 0
2039 | 11 | 20 | 6 | 319.4198 | 0
2039 | 11 | 20 | 7 | 321.6686 | 0
2039 | 11 | 20 | 8 | 339.7662 | 0
2039 | 11 | 20 | 9 | 359.3211 | 0
2039 | 11 | 20 | 10 | 375.2846 | 0
2039 | 11 | 20 | 11 | 387.2127 | 0
2039 | 11 | 20 | 12 | 396.7175 | 0
2039 | 11 | 20 | 13 | 401.7188 | 0
2039 | 11 | 20 | 14 | 401.0496 | 0
2039 | 11 | 20 | 15 | 401.076 | 0
2039 | 11 | 20 | 16 | 402.6372 | 0
2039 | 11 | 20 | 17 | 406.8693 | 0
2039 | 11 | 20 | 18 | 409.6837 | 0
2039 | 11 | 20 | 19 | 405.2266 | 0
2039 | 11 | 20 | 20 | 394.252 | 0
2039 | 11 | 20 | 21 | 385.6377 | 0
2039 | 11 | 20 | 22 | 380.4816 | 0
2039 | 11 | 20 | 23 | 368.3699 | 0
2039 | 11 | 21 | 0 | 349.2959 | 0
2039 | 11 | 21 | 1 | 340.0039 | 0
2039 | 11 | 21 | 2 | 330.5492 | 0
2039 | 11 | 21 | 3 | 323.4839 | 0
2039 | 11 | 21 | 4 | 323.5622 | 0
2039 | 11 | 21 | 5 | 334.2629 | 0
2039 | 11 | 21 | 6 | 354.2983 | 0
2039 | 11 | 21 | 7 | 383.2379 | 0
2039 | 11 | 21 | 8 | 415.5927 | 0
2039 | 11 | 21 | 9 | 437.1756 | 0
2039 | 11 | 21 | 10 | 449.3619 | 0
2039 | 11 | 21 | 11 | 457.58 | 0
2039 | 11 | 21 | 12 | 470.9357 | 0
2039 | 11 | 21 | 13 | 475.8598 | 0
2039 | 11 | 21 | 14 | 475.4983 | 0
2039 | 11 | 21 | 15 | 474.2057 | 0
2039 | 11 | 21 | 16 | 475.0217 | 0
2039 | 11 | 21 | 17 | 476.936 | 0
2039 | 11 | 21 | 18 | 470.4351 | 0
2039 | 11 | 21 | 19 | 456.066 | 0
2039 | 11 | 21 | 20 | 436.1216 | 0
2039 | 11 | 21 | 21 | 420.7496 | 0
2039 | 11 | 21 | 22 | 408.5963 | 0
2039 | 11 | 21 | 23 | 390.4472 | 0
2039 | 11 | 22 | 0 | 365.6257 | 0
2039 | 11 | 22 | 1 | 356.4015 | 0
2039 | 11 | 22 | 2 | 346.4806 | 0
2039 | 11 | 22 | 3 | 339.2642 | 0
2039 | 11 | 22 | 4 | 338.5009 | 0
2039 | 11 | 22 | 5 | 348.2041 | 0
2039 | 11 | 22 | 6 | 367.363 | 0
2039 | 11 | 22 | 7 | 398.1914 | 0
2039 | 11 | 22 | 8 | 433.7234 | 0
2039 | 11 | 22 | 9 | 457.1808 | 0
2039 | 11 | 22 | 10 | 470.399 | 0
2039 | 11 | 22 | 11 | 478.7254 | 0
2039 | 11 | 22 | 12 | 489.1871 | 0
2039 | 11 | 22 | 13 | 494.9102 | 0
2039 | 11 | 22 | 14 | 495.0792 | 0
2039 | 11 | 22 | 15 | 494.5171 | 0
2039 | 11 | 22 | 16 | 496.0717 | 0
2039 | 11 | 22 | 17 | 498.7399 | 0
2039 | 11 | 22 | 18 | 497.678 | 0
2039 | 11 | 22 | 19 | 484.0001 | 0
2039 | 11 | 22 | 20 | 464.4932 | 0
2039 | 11 | 22 | 21 | 449.4705 | 0
2039 | 11 | 22 | 22 | 437.4432 | 0
2039 | 11 | 22 | 23 | 418.8746 | 0
2039 | 11 | 23 | 0 | 388.9798 | 0
2039 | 11 | 23 | 1 | 377.2945 | 0
2039 | 11 | 23 | 2 | 366.4661 | 0
2039 | 11 | 23 | 3 | 358.6162 | 0
2039 | 11 | 23 | 4 | 357.0284 | 0
2039 | 11 | 23 | 5 | 365.6826 | 0
2039 | 11 | 23 | 6 | 380.5364 | 0
2039 | 11 | 23 | 7 | 410.3909 | 0
2039 | 11 | 23 | 8 | 445.8371 | 0
2039 | 11 | 23 | 9 | 469.7051 | 0
2039 | 11 | 23 | 10 | 483.1023 | 0
2039 | 11 | 23 | 11 | 490.9188 | 0
2039 | 11 | 23 | 12 | 497.9245 | 0
2039 | 11 | 23 | 13 | 502.4485 | 2.4485
2039 | 11 | 23 | 14 | 501.3927 | 1.3927
2039 | 11 | 23 | 15 | 500.0751 | 0.075066
2039 | 11 | 23 | 16 | 501.002 | 1.002
2039 | 11 | 23 | 17 | 503.2947 | 3.2947
2039 | 11 | 23 | 18 | 502.5795 | 2.5795
2039 | 11 | 23 | 19 | 488.6289 | 0
2039 | 11 | 23 | 20 | 469.2329 | 0
2039 | 11 | 23 | 21 | 454.0611 | 0
2039 | 11 | 23 | 22 | 442.0787 | 0
2039 | 11 | 23 | 23 | 423.2842 | 0
2039 | 11 | 24 | 0 | 396.482 | 0
2039 | 11 | 24 | 1 | 381.4275 | 0
2039 | 11 | 24 | 2 | 370.0654 | 0
2039 | 11 | 24 | 3 | 361.873 | 0
2039 | 11 | 24 | 4 | 359.9048 | 0
2039 | 11 | 24 | 5 | 368.0169 | 0
2039 | 11 | 24 | 6 | 383.1742 | 0
2039 | 11 | 24 | 7 | 412.1061 | 0
2039 | 11 | 24 | 8 | 447.1784 | 0
2039 | 11 | 24 | 9 | 470.8553 | 0
2039 | 11 | 24 | 10 | 483.71 | 0
2039 | 11 | 24 | 11 | 491.479 | 0
2039 | 11 | 24 | 12 | 497.8873 | 0
2039 | 11 | 24 | 13 | 501.2032 | 1.2032
2039 | 11 | 24 | 14 | 499.3161 | 0
2039 | 11 | 24 | 15 | 497.4918 | 0
2039 | 11 | 24 | 16 | 497.7169 | 0
2039 | 11 | 24 | 17 | 499.3774 | 0
2039 | 11 | 24 | 18 | 491.0734 | 0
2039 | 11 | 24 | 19 | 478.7511 | 0
2039 | 11 | 24 | 20 | 460.6723 | 0
2039 | 11 | 24 | 21 | 446.4566 | 0
2039 | 11 | 24 | 22 | 435.5706 | 0
2039 | 11 | 24 | 23 | 418.6476 | 0
2039 | 11 | 25 | 0 | 398.6315 | 0
2039 | 11 | 25 | 1 | 382.4913 | 0
2039 | 11 | 25 | 2 | 370.9478 | 0
2039 | 11 | 25 | 3 | 362.0083 | 0
2039 | 11 | 25 | 4 | 359.5541 | 0
2039 | 11 | 25 | 5 | 367.3365 | 0
2039 | 11 | 25 | 6 | 383.914 | 0
2039 | 11 | 25 | 7 | 410.9614 | 0
2039 | 11 | 25 | 8 | 444.1902 | 0
2039 | 11 | 25 | 9 | 467.6748 | 0
2039 | 11 | 25 | 10 | 480.5239 | 0
2039 | 11 | 25 | 11 | 488.2396 | 0
2039 | 11 | 25 | 12 | 498.8941 | 0
2039 | 11 | 25 | 13 | 502.0939 | 2.0939
2039 | 11 | 25 | 14 | 500.8363 | 0.83634
2039 | 11 | 25 | 15 | 499.6501 | 0
2039 | 11 | 25 | 16 | 500.1288 | 0.12882
2039 | 11 | 25 | 17 | 501.2981 | 1.2981
2039 | 11 | 25 | 18 | 494.4811 | 0
2039 | 11 | 25 | 19 | 478.8138 | 0
2039 | 11 | 25 | 20 | 458.1223 | 0
2039 | 11 | 25 | 21 | 442.7894 | 0
2039 | 11 | 25 | 22 | 432.4589 | 0
2039 | 11 | 25 | 23 | 417.7925 | 0
2039 | 11 | 26 | 0 | 401.0726 | 0
2039 | 11 | 26 | 1 | 381.1725 | 0
2039 | 11 | 26 | 2 | 368.8375 | 0
2039 | 11 | 26 | 3 | 358.1653 | 0
2039 | 11 | 26 | 4 | 352.4813 | 0
2039 | 11 | 26 | 5 | 354.177 | 0
2039 | 11 | 26 | 6 | 358.1969 | 0
2039 | 11 | 26 | 7 | 363.0403 | 0
2039 | 11 | 26 | 8 | 378.6956 | 0
2039 | 11 | 26 | 9 | 398.2663 | 0
2039 | 11 | 26 | 10 | 415.575 | 0
2039 | 11 | 26 | 11 | 428.862 | 0
2039 | 11 | 26 | 12 | 441.2291 | 0
2039 | 11 | 26 | 13 | 445.465 | 0
2039 | 11 | 26 | 14 | 445.2826 | 0
2039 | 11 | 26 | 15 | 445.5995 | 0
2039 | 11 | 26 | 16 | 447.4014 | 0
2039 | 11 | 26 | 17 | 450.5103 | 0
2039 | 11 | 26 | 18 | 443.2937 | 0
2039 | 11 | 26 | 19 | 434.3365 | 0
2039 | 11 | 26 | 20 | 419.7526 | 0
2039 | 11 | 26 | 21 | 409.3517 | 0
2039 | 11 | 26 | 22 | 403.8346 | 0
2039 | 11 | 26 | 23 | 394.3355 | 0
2039 | 11 | 27 | 0 | 383.6695 | 0
2039 | 11 | 27 | 1 | 365.9825 | 0
2039 | 11 | 27 | 2 | 354.5333 | 0
2039 | 11 | 27 | 3 | 343.959 | 0
2039 | 11 | 27 | 4 | 337.9327 | 0
2039 | 11 | 27 | 5 | 339.1758 | 0
2039 | 11 | 27 | 6 | 342.7286 | 0
2039 | 11 | 27 | 7 | 345.8145 | 0
2039 | 11 | 27 | 8 | 359.7666 | 0
2039 | 11 | 27 | 9 | 378.0808 | 0
2039 | 11 | 27 | 10 | 395.105 | 0
2039 | 11 | 27 | 11 | 409.2223 | 0
2039 | 11 | 27 | 12 | 423.751 | 0
2039 | 11 | 27 | 13 | 429.4882 | 0
2039 | 11 | 27 | 14 | 430.6345 | 0
2039 | 11 | 27 | 15 | 431.5908 | 0
2039 | 11 | 27 | 16 | 433.9102 | 0
2039 | 11 | 27 | 17 | 439.5969 | 0
2039 | 11 | 27 | 18 | 437.2898 | 0
2039 | 11 | 27 | 19 | 430.7208 | 0
2039 | 11 | 27 | 20 | 417.722 | 0
2039 | 11 | 27 | 21 | 408.4025 | 0
2039 | 11 | 27 | 22 | 402.1373 | 0
2039 | 11 | 27 | 23 | 390.0198 | 0
2039 | 11 | 28 | 0 | 374.0428 | 0
2039 | 11 | 28 | 1 | 358.8386 | 0
2039 | 11 | 28 | 2 | 348.9058 | 0
2039 | 11 | 28 | 3 | 341.3651 | 0
2039 | 11 | 28 | 4 | 340.9934 | 0
2039 | 11 | 28 | 5 | 351.1417 | 0
2039 | 11 | 28 | 6 | 370.4538 | 0
2039 | 11 | 28 | 7 | 398.0034 | 0
2039 | 11 | 28 | 8 | 431.0944 | 0
2039 | 11 | 28 | 9 | 453.7151 | 0
2039 | 11 | 28 | 10 | 465.8731 | 0
2039 | 11 | 28 | 11 | 473.9475 | 0
2039 | 11 | 28 | 12 | 482.6456 | 0
2039 | 11 | 28 | 13 | 486.2744 | 0
2039 | 11 | 28 | 14 | 484.5545 | 0
2039 | 11 | 28 | 15 | 482.9831 | 0
2039 | 11 | 28 | 16 | 483.5209 | 0
2039 | 11 | 28 | 17 | 485.9321 | 0
2039 | 11 | 28 | 18 | 483.1982 | 0
2039 | 11 | 28 | 19 | 468.7623 | 0
2039 | 11 | 28 | 20 | 448.4102 | 0
2039 | 11 | 28 | 21 | 432.8335 | 0
2039 | 11 | 28 | 22 | 420.696 | 0
2039 | 11 | 28 | 23 | 402.2794 | 0
2039 | 11 | 29 | 0 | 381.1112 | 0
2039 | 11 | 29 | 1 | 360.5336 | 0
2039 | 11 | 29 | 2 | 349.6179 | 0
2039 | 11 | 29 | 3 | 341.3978 | 0
2039 | 11 | 29 | 4 | 339.813 | 0
2039 | 11 | 29 | 5 | 348.7813 | 0
2039 | 11 | 29 | 6 | 368.6128 | 0
2039 | 11 | 29 | 7 | 398.2748 | 0
2039 | 11 | 29 | 8 | 431.4235 | 0
2039 | 11 | 29 | 9 | 452.8634 | 0
2039 | 11 | 29 | 10 | 463.945 | 0
2039 | 11 | 29 | 11 | 471.0477 | 0
2039 | 11 | 29 | 12 | 481.0739 | 0
2039 | 11 | 29 | 13 | 485.2206 | 0
2039 | 11 | 29 | 14 | 484.2442 | 0
2039 | 11 | 29 | 15 | 482.7941 | 0
2039 | 11 | 29 | 16 | 483.416 | 0
2039 | 11 | 29 | 17 | 485.4496 | 0
2039 | 11 | 29 | 18 | 478.6151 | 0
2039 | 11 | 29 | 19 | 463.4364 | 0
2039 | 11 | 29 | 20 | 443.1445 | 0
2039 | 11 | 29 | 21 | 427.904 | 0
2039 | 11 | 29 | 22 | 415.7472 | 0
2039 | 11 | 29 | 23 | 397.4644 | 0
2039 | 11 | 30 | 0 | 378.8684 | 0
2039 | 11 | 30 | 1 | 359.6719 | 0
2039 | 11 | 30 | 2 | 348.3103 | 0
2039 | 11 | 30 | 3 | 339.6697 | 0
2039 | 11 | 30 | 4 | 337.7216 | 0
2039 | 11 | 30 | 5 | 346.461 | 0
2039 | 11 | 30 | 6 | 366.171 | 0
2039 | 11 | 30 | 7 | 396.1096 | 0
2039 | 11 | 30 | 8 | 428.7779 | 0
2039 | 11 | 30 | 9 | 450.1131 | 0
2039 | 11 | 30 | 10 | 461.6403 | 0
2039 | 11 | 30 | 11 | 469.1057 | 0
2039 | 11 | 30 | 12 | 480.3409 | 0
2039 | 11 | 30 | 13 | 484.544 | 0
2039 | 11 | 30 | 14 | 483.5039 | 0
2039 | 11 | 30 | 15 | 482.178 | 0
2039 | 11 | 30 | 16 | 482.7448 | 0
2039 | 11 | 30 | 17 | 484.6267 | 0
2039 | 11 | 30 | 18 | 480.2032 | 0
2039 | 11 | 30 | 19 | 464.0198 | 0
2039 | 11 | 30 | 20 | 443.608 | 0
2039 | 11 | 30 | 21 | 428.5839 | 0
2039 | 11 | 30 | 22 | 416.6581 | 0
2039 | 11 | 30 | 23 | 398.2854 | 0
2039 | 12 | 1 | 0 | 375.8606 | 0
2039 | 12 | 1 | 1 | 352.7255 | 0
2039 | 12 | 1 | 2 | 341.4 | 0
2039 | 12 | 1 | 3 | 332.932 | 0
2039 | 12 | 1 | 4 | 330.6023 | 0
2039 | 12 | 1 | 5 | 339.0252 | 0
2039 | 12 | 1 | 6 | 356.6783 | 0
2039 | 12 | 1 | 7 | 386.1379 | 0
2039 | 12 | 1 | 8 | 418.4152 | 0
2039 | 12 | 1 | 9 | 439.8046 | 0
2039 | 12 | 1 | 10 | 452.137 | 0
2039 | 12 | 1 | 11 | 460.1953 | 0
2039 | 12 | 1 | 12 | 469.0309 | 0
2039 | 12 | 1 | 13 | 472.7599 | 0
2039 | 12 | 1 | 14 | 471.5006 | 0
2039 | 12 | 1 | 15 | 470.0136 | 0
2039 | 12 | 1 | 16 | 470.1904 | 0
2039 | 12 | 1 | 17 | 469.5669 | 0
2039 | 12 | 1 | 18 | 459.6277 | 0
2039 | 12 | 1 | 19 | 442.5344 | 0
2039 | 12 | 1 | 20 | 422.7356 | 0
2039 | 12 | 1 | 21 | 408.4976 | 0
2039 | 12 | 1 | 22 | 397.1583 | 0
2039 | 12 | 1 | 23 | 380.0714 | 0
2039 | 12 | 2 | 0 | 362.537 | 0
2039 | 12 | 2 | 1 | 343.5332 | 0
2039 | 12 | 2 | 2 | 332.2093 | 0
2039 | 12 | 2 | 3 | 323.4036 | 0
2039 | 12 | 2 | 4 | 320.9807 | 0
2039 | 12 | 2 | 5 | 329.5333 | 0
2039 | 12 | 2 | 6 | 349.0111 | 0
2039 | 12 | 2 | 7 | 377.8888 | 0
2039 | 12 | 2 | 8 | 408.8318 | 0
2039 | 12 | 2 | 9 | 430.2221 | 0
2039 | 12 | 2 | 10 | 443.2163 | 0
2039 | 12 | 2 | 11 | 451.7357 | 0
2039 | 12 | 2 | 12 | 463.5761 | 0
2039 | 12 | 2 | 13 | 467.5018 | 0
2039 | 12 | 2 | 14 | 467.262 | 0
2039 | 12 | 2 | 15 | 466.3524 | 0
2039 | 12 | 2 | 16 | 466.8954 | 0
2039 | 12 | 2 | 17 | 466.4741 | 0
2039 | 12 | 2 | 18 | 457.7686 | 0
2039 | 12 | 2 | 19 | 439.3134 | 0
2039 | 12 | 2 | 20 | 418.9038 | 0
2039 | 12 | 2 | 21 | 404.7315 | 0
2039 | 12 | 2 | 22 | 394.539 | 0
2039 | 12 | 2 | 23 | 380.3965 | 0
2039 | 12 | 3 | 0 | 363.5879 | 0
2039 | 12 | 3 | 1 | 353.3361 | 0
2039 | 12 | 3 | 2 | 342.2879 | 0
2039 | 12 | 3 | 3 | 332.7444 | 0
2039 | 12 | 3 | 4 | 327.4973 | 0
2039 | 12 | 3 | 5 | 329.451 | 0
2039 | 12 | 3 | 6 | 329.8289 | 0
2039 | 12 | 3 | 7 | 335.8649 | 0
2039 | 12 | 3 | 8 | 355.9596 | 0
2039 | 12 | 3 | 9 | 378.5897 | 0
2039 | 12 | 3 | 10 | 397.7538 | 0
2039 | 12 | 3 | 11 | 411.5036 | 0
2039 | 12 | 3 | 12 | 422.3958 | 0
2039 | 12 | 3 | 13 | 427.2341 | 0
2039 | 12 | 3 | 14 | 427.57 | 0
2039 | 12 | 3 | 15 | 428.3257 | 0
2039 | 12 | 3 | 16 | 430.4479 | 0
2039 | 12 | 3 | 17 | 432.7169 | 0
2039 | 12 | 3 | 18 | 431.9178 | 0
2039 | 12 | 3 | 19 | 424.741 | 0
2039 | 12 | 3 | 20 | 412.6148 | 0
2039 | 12 | 3 | 21 | 403.948 | 0
2039 | 12 | 3 | 22 | 399.4113 | 0
2039 | 12 | 3 | 23 | 389.1512 | 0
2039 | 12 | 4 | 0 | 372.4607 | 0
2039 | 12 | 4 | 1 | 362.3633 | 0
2039 | 12 | 4 | 2 | 351.5296 | 0
2039 | 12 | 4 | 3 | 341.9942 | 0
2039 | 12 | 4 | 4 | 336.4898 | 0
2039 | 12 | 4 | 5 | 337.8068 | 0
2039 | 12 | 4 | 6 | 337.0504 | 0
2039 | 12 | 4 | 7 | 341.0416 | 0
2039 | 12 | 4 | 8 | 358.5801 | 0
2039 | 12 | 4 | 9 | 378.3982 | 0
2039 | 12 | 4 | 10 | 395.6036 | 0
2039 | 12 | 4 | 11 | 408.3765 | 0
2039 | 12 | 4 | 12 | 420.9236 | 0
2039 | 12 | 4 | 13 | 426.6849 | 0
2039 | 12 | 4 | 14 | 427.038 | 0
2039 | 12 | 4 | 15 | 428.6899 | 0
2039 | 12 | 4 | 16 | 432.1033 | 0
2039 | 12 | 4 | 17 | 435.9651 | 0
2039 | 12 | 4 | 18 | 437.1805 | 0
2039 | 12 | 4 | 19 | 430.8241 | 0
2039 | 12 | 4 | 20 | 419.3312 | 0
2039 | 12 | 4 | 21 | 411.1079 | 0
2039 | 12 | 4 | 22 | 404.9837 | 0
2039 | 12 | 4 | 23 | 391.7574 | 0
2039 | 12 | 5 | 0 | 373.7639 | 0
2039 | 12 | 5 | 1 | 361.2127 | 0
2039 | 12 | 5 | 2 | 351.5532 | 0
2039 | 12 | 5 | 3 | 344.6785 | 0
2039 | 12 | 5 | 4 | 344.5304 | 0
2039 | 12 | 5 | 5 | 354.6529 | 0
2039 | 12 | 5 | 6 | 373.987 | 0
2039 | 12 | 5 | 7 | 401.5113 | 0
2039 | 12 | 5 | 8 | 432.6742 | 0
2039 | 12 | 5 | 9 | 452.8831 | 0
2039 | 12 | 5 | 10 | 463.6244 | 0
2039 | 12 | 5 | 11 | 470.5984 | 0
2039 | 12 | 5 | 12 | 483.7566 | 0
2039 | 12 | 5 | 13 | 487.3433 | 0
2039 | 12 | 5 | 14 | 485.9442 | 0
2039 | 12 | 5 | 15 | 484.4698 | 0
2039 | 12 | 5 | 16 | 484.9235 | 0
2039 | 12 | 5 | 17 | 486.5583 | 0
2039 | 12 | 5 | 18 | 481.9312 | 0
2039 | 12 | 5 | 19 | 466.5522 | 0
2039 | 12 | 5 | 20 | 446.9121 | 0
2039 | 12 | 5 | 21 | 431.7694 | 0
2039 | 12 | 5 | 22 | 419.1097 | 0
2039 | 12 | 5 | 23 | 400.5549 | 0
2039 | 12 | 6 | 0 | 378.6835 | 0
2039 | 12 | 6 | 1 | 365.437 | 0
2039 | 12 | 6 | 2 | 354.9725 | 0
2039 | 12 | 6 | 3 | 347.4047 | 0
2039 | 12 | 6 | 4 | 346.0635 | 0
2039 | 12 | 6 | 5 | 355.0122 | 0
2039 | 12 | 6 | 6 | 374.9877 | 0
2039 | 12 | 6 | 7 | 404.459 | 0
2039 | 12 | 6 | 8 | 437.4271 | 0
2039 | 12 | 6 | 9 | 459.2021 | 0
2039 | 12 | 6 | 10 | 471.2556 | 0
2039 | 12 | 6 | 11 | 478.7612 | 0
2039 | 12 | 6 | 12 | 489.4281 | 0
2039 | 12 | 6 | 13 | 493.5153 | 0
2039 | 12 | 6 | 14 | 493.0461 | 0
2039 | 12 | 6 | 15 | 492.2067 | 0
2039 | 12 | 6 | 16 | 493.0658 | 0
2039 | 12 | 6 | 17 | 494.1383 | 0
2039 | 12 | 6 | 18 | 489.7593 | 0
2039 | 12 | 6 | 19 | 474.1085 | 0
2039 | 12 | 6 | 20 | 454.2517 | 0
2039 | 12 | 6 | 21 | 439.1546 | 0
2039 | 12 | 6 | 22 | 426.5981 | 0
2039 | 12 | 6 | 23 | 407.8227 | 0
2039 | 12 | 7 | 0 | 386.5079 | 0
2039 | 12 | 7 | 1 | 370.041 | 0
2039 | 12 | 7 | 2 | 359.033 | 0
2039 | 12 | 7 | 3 | 350.825 | 0
2039 | 12 | 7 | 4 | 348.822 | 0
2039 | 12 | 7 | 5 | 357.2481 | 0
2039 | 12 | 7 | 6 | 375.7512 | 0
2039 | 12 | 7 | 7 | 404.8865 | 0
2039 | 12 | 7 | 8 | 438.0403 | 0
2039 | 12 | 7 | 9 | 460.2691 | 0
2039 | 12 | 7 | 10 | 472.9879 | 0
2039 | 12 | 7 | 11 | 480.7032 | 0
2039 | 12 | 7 | 12 | 488.3397 | 0
2039 | 12 | 7 | 13 | 491.9311 | 0
2039 | 12 | 7 | 14 | 490.592 | 0
2039 | 12 | 7 | 15 | 489.4548 | 0
2039 | 12 | 7 | 16 | 490.204 | 0
2039 | 12 | 7 | 17 | 491.02 | 0
2039 | 12 | 7 | 18 | 485.2805 | 0
2039 | 12 | 7 | 19 | 469.5051 | 0
2039 | 12 | 7 | 20 | 450.1422 | 0
2039 | 12 | 7 | 21 | 435.6255 | 0
2039 | 12 | 7 | 22 | 423.6234 | 0
2039 | 12 | 7 | 23 | 405.0739 | 0
2039 | 12 | 8 | 0 | 383.982 | 0
2039 | 12 | 8 | 1 | 367.1457 | 0
2039 | 12 | 8 | 2 | 356.1166 | 0
2039 | 12 | 8 | 3 | 348.0066 | 0
2039 | 12 | 8 | 4 | 346.1271 | 0
2039 | 12 | 8 | 5 | 354.6388 | 0
2039 | 12 | 8 | 6 | 373.276 | 0
2039 | 12 | 8 | 7 | 402.2715 | 0
2039 | 12 | 8 | 8 | 435.3121 | 0
2039 | 12 | 8 | 9 | 456.944 | 0
2039 | 12 | 8 | 10 | 468.7782 | 0
2039 | 12 | 8 | 11 | 476.6032 | 0
2039 | 12 | 8 | 12 | 488.5673 | 0
2039 | 12 | 8 | 13 | 492.4976 | 0
2039 | 12 | 8 | 14 | 491.2093 | 0
2039 | 12 | 8 | 15 | 490.1985 | 0
2039 | 12 | 8 | 16 | 490.9159 | 0
2039 | 12 | 8 | 17 | 491.7013 | 0
2039 | 12 | 8 | 18 | 486.9825 | 0
2039 | 12 | 8 | 19 | 471.0457 | 0
2039 | 12 | 8 | 20 | 451.4989 | 0
2039 | 12 | 8 | 21 | 437.1754 | 0
2039 | 12 | 8 | 22 | 425.8232 | 0
2039 | 12 | 8 | 23 | 408.4754 | 0
2039 | 12 | 9 | 0 | 384.3421 | 0
2039 | 12 | 9 | 1 | 370.8903 | 0
2039 | 12 | 9 | 2 | 359.6219 | 0
2039 | 12 | 9 | 3 | 350.936 | 0
2039 | 12 | 9 | 4 | 348.5314 | 0
2039 | 12 | 9 | 5 | 356.6377 | 0
2039 | 12 | 9 | 6 | 374.7064 | 0
2039 | 12 | 9 | 7 | 402.4032 | 0
2039 | 12 | 9 | 8 | 435.663 | 0
2039 | 12 | 9 | 9 | 459.2132 | 0
2039 | 12 | 9 | 10 | 472.9918 | 0
2039 | 12 | 9 | 11 | 481.3876 | 0
2039 | 12 | 9 | 12 | 489.2314 | 0
2039 | 12 | 9 | 13 | 492.5845 | 0
2039 | 12 | 9 | 14 | 491.4765 | 0
2039 | 12 | 9 | 15 | 490.6114 | 0
2039 | 12 | 9 | 16 | 491.4797 | 0
2039 | 12 | 9 | 17 | 492.2752 | 0
2039 | 12 | 9 | 18 | 482.3743 | 0
2039 | 12 | 9 | 19 | 467.0715 | 0
2039 | 12 | 9 | 20 | 448.3626 | 0
2039 | 12 | 9 | 21 | 434.8093 | 0
2039 | 12 | 9 | 22 | 425.0799 | 0
2039 | 12 | 9 | 23 | 411.0681 | 0
2039 | 12 | 10 | 0 | 393.392 | 0
2039 | 12 | 10 | 1 | 381.0248 | 0
2039 | 12 | 10 | 2 | 369.6416 | 0
2039 | 12 | 10 | 3 | 359.9153 | 0
2039 | 12 | 10 | 4 | 355.1963 | 0
2039 | 12 | 10 | 5 | 357.9372 | 0
2039 | 12 | 10 | 6 | 362.4274 | 0
2039 | 12 | 10 | 7 | 368.6091 | 0
2039 | 12 | 10 | 8 | 384.2781 | 0
2039 | 12 | 10 | 9 | 403.7448 | 0
2039 | 12 | 10 | 10 | 421.5755 | 0
2039 | 12 | 10 | 11 | 435.3222 | 0
2039 | 12 | 10 | 12 | 447.6326 | 0
2039 | 12 | 10 | 13 | 452.0061 | 0
2039 | 12 | 10 | 14 | 451.9244 | 0
2039 | 12 | 10 | 15 | 452.7368 | 0
2039 | 12 | 10 | 16 | 455.7396 | 0
2039 | 12 | 10 | 17 | 458.3633 | 0
2039 | 12 | 10 | 18 | 455.8075 | 0
2039 | 12 | 10 | 19 | 449.0542 | 0
2039 | 12 | 10 | 20 | 437.0904 | 0
2039 | 12 | 10 | 21 | 428.6925 | 0
2039 | 12 | 10 | 22 | 423.541 | 0
2039 | 12 | 10 | 23 | 413.7231 | 0
2039 | 12 | 11 | 0 | 393.5339 | 0
2039 | 12 | 11 | 1 | 388.7048 | 0
2039 | 12 | 11 | 2 | 378.2125 | 0
2039 | 12 | 11 | 3 | 368.7756 | 0
2039 | 12 | 11 | 4 | 364.2732 | 0
2039 | 12 | 11 | 5 | 367.0166 | 0
2039 | 12 | 11 | 6 | 372.1674 | 0
2039 | 12 | 11 | 7 | 376.3677 | 0
2039 | 12 | 11 | 8 | 387.155 | 0
2039 | 12 | 11 | 9 | 402.0588 | 0
2039 | 12 | 11 | 10 | 417.2891 | 0
2039 | 12 | 11 | 11 | 430.8446 | 0
2039 | 12 | 11 | 12 | 445.886 | 0
2039 | 12 | 11 | 13 | 450.6935 | 0
2039 | 12 | 11 | 14 | 451.165 | 0
2039 | 12 | 11 | 15 | 452.5595 | 0
2039 | 12 | 11 | 16 | 456.3056 | 0
2039 | 12 | 11 | 17 | 460.939 | 0
2039 | 12 | 11 | 18 | 459.8359 | 0
2039 | 12 | 11 | 19 | 454.7826 | 0
2039 | 12 | 11 | 20 | 443.7721 | 0
2039 | 12 | 11 | 21 | 435.955 | 0
2039 | 12 | 11 | 22 | 429.0863 | 0
2039 | 12 | 11 | 23 | 416.5348 | 0
2039 | 12 | 12 | 0 | 398.7749 | 0
2039 | 12 | 12 | 1 | 389.0109 | 0
2039 | 12 | 12 | 2 | 379.3493 | 0
2039 | 12 | 12 | 3 | 372.2806 | 0
2039 | 12 | 12 | 4 | 371.8994 | 0
2039 | 12 | 12 | 5 | 381.3586 | 0
2039 | 12 | 12 | 6 | 400.1687 | 0
2039 | 12 | 12 | 7 | 425.8548 | 0
2039 | 12 | 12 | 8 | 458.2568 | 0
2039 | 12 | 12 | 9 | 480.8246 | 0
2039 | 12 | 12 | 10 | 492.6509 | 0
2039 | 12 | 12 | 11 | 499.9078 | 0
2039 | 12 | 12 | 12 | 508.8082 | 8.8082
2039 | 12 | 12 | 13 | 510.9943 | 10.9943
2039 | 12 | 12 | 14 | 508.4947 | 8.4947
2039 | 12 | 12 | 15 | 506.8385 | 6.8385
2039 | 12 | 12 | 16 | 507.4079 | 7.4079
2039 | 12 | 12 | 17 | 509.6313 | 9.6313
2039 | 12 | 12 | 18 | 503.7949 | 3.7949
2039 | 12 | 12 | 19 | 491.833 | 0
2039 | 12 | 12 | 20 | 473.8656 | 0
2039 | 12 | 12 | 21 | 459.3117 | 0
2039 | 12 | 12 | 22 | 447.3138 | 0
2039 | 12 | 12 | 23 | 429.0812 | 0
2039 | 12 | 13 | 0 | 405.2457 | 0
2039 | 12 | 13 | 1 | 391.2365 | 0
2039 | 12 | 13 | 2 | 380.6682 | 0
2039 | 12 | 13 | 3 | 372.9719 | 0
2039 | 12 | 13 | 4 | 371.4625 | 0
2039 | 12 | 13 | 5 | 379.7038 | 0
2039 | 12 | 13 | 6 | 396.8988 | 0
2039 | 12 | 13 | 7 | 424.3584 | 0
2039 | 12 | 13 | 8 | 457.5079 | 0
2039 | 12 | 13 | 9 | 479.1922 | 0
2039 | 12 | 13 | 10 | 490.2352 | 0
2039 | 12 | 13 | 11 | 496.7811 | 0
2039 | 12 | 13 | 12 | 507.0394 | 7.0394
2039 | 12 | 13 | 13 | 509.9203 | 9.9203
2039 | 12 | 13 | 14 | 508.3808 | 8.3808
2039 | 12 | 13 | 15 | 507.2099 | 7.2099
2039 | 12 | 13 | 16 | 508.0849 | 8.0849
2039 | 12 | 13 | 17 | 509.5611 | 9.5611
2039 | 12 | 13 | 18 | 503.6315 | 3.6315
2039 | 12 | 13 | 19 | 490.3757 | 0
2039 | 12 | 13 | 20 | 471.6779 | 0
2039 | 12 | 13 | 21 | 456.9801 | 0
2039 | 12 | 13 | 22 | 444.9525 | 0
2039 | 12 | 13 | 23 | 426.5805 | 0
2039 | 12 | 14 | 0 | 403.2769 | 0
2039 | 12 | 14 | 1 | 387.4541 | 0
2039 | 12 | 14 | 2 | 376.6 | 0
2039 | 12 | 14 | 3 | 368.3936 | 0
2039 | 12 | 14 | 4 | 366.4739 | 0
2039 | 12 | 14 | 5 | 374.5609 | 0
2039 | 12 | 14 | 6 | 391.4727 | 0
2039 | 12 | 14 | 7 | 418.9839 | 0
2039 | 12 | 14 | 8 | 452.017 | 0
2039 | 12 | 14 | 9 | 473.6739 | 0
2039 | 12 | 14 | 10 | 485.1627 | 0
2039 | 12 | 14 | 11 | 492.1814 | 0
2039 | 12 | 14 | 12 | 502.0222 | 2.0222
2039 | 12 | 14 | 13 | 505.0638 | 5.0638
2039 | 12 | 14 | 14 | 503.0662 | 3.0662
2039 | 12 | 14 | 15 | 501.9691 | 1.9691
2039 | 12 | 14 | 16 | 503.086 | 3.086
2039 | 12 | 14 | 17 | 504.4354 | 4.4354
2039 | 12 | 14 | 18 | 498.7366 | 0
2039 | 12 | 14 | 19 | 484.7344 | 0
2039 | 12 | 14 | 20 | 466.0679 | 0
2039 | 12 | 14 | 21 | 451.7965 | 0
2039 | 12 | 14 | 22 | 440.273 | 0
2039 | 12 | 14 | 23 | 422.0115 | 0
2039 | 12 | 15 | 0 | 396.4803 | 0
2039 | 12 | 15 | 1 | 385.7313 | 0
2039 | 12 | 15 | 2 | 375.1238 | 0
2039 | 12 | 15 | 3 | 367.3419 | 0
2039 | 12 | 15 | 4 | 365.7439 | 0
2039 | 12 | 15 | 5 | 374.1015 | 0
2039 | 12 | 15 | 6 | 389.8146 | 0
2039 | 12 | 15 | 7 | 417.6517 | 0
2039 | 12 | 15 | 8 | 452.1332 | 0
2039 | 12 | 15 | 9 | 474.7712 | 0
2039 | 12 | 15 | 10 | 486.7633 | 0
2039 | 12 | 15 | 11 | 494.5788 | 0
2039 | 12 | 15 | 12 | 505.7618 | 5.7618
2039 | 12 | 15 | 13 | 509.1484 | 9.1484
2039 | 12 | 15 | 14 | 507.4824 | 7.4824
2039 | 12 | 15 | 15 | 506.7031 | 6.7031
2039 | 12 | 15 | 16 | 507.9285 | 7.9285
2039 | 12 | 15 | 17 | 509.4265 | 9.4265
2039 | 12 | 15 | 18 | 505.5314 | 5.5314
2039 | 12 | 15 | 19 | 491.8263 | 0
2039 | 12 | 15 | 20 | 473.1942 | 0
2039 | 12 | 15 | 21 | 459.1669 | 0
2039 | 12 | 15 | 22 | 448.2208 | 0
2039 | 12 | 15 | 23 | 431.1125 | 0
2039 | 12 | 16 | 0 | 407.3206 | 0
2039 | 12 | 16 | 1 | 397.9103 | 0
2039 | 12 | 16 | 2 | 387.3121 | 0
2039 | 12 | 16 | 3 | 379.2121 | 0
2039 | 12 | 16 | 4 | 377.2965 | 0
2039 | 12 | 16 | 5 | 385.2458 | 0
2039 | 12 | 16 | 6 | 401.0125 | 0
2039 | 12 | 16 | 7 | 427.0411 | 0
2039 | 12 | 16 | 8 | 460.2526 | 0
2039 | 12 | 16 | 9 | 482.8179 | 0
2039 | 12 | 16 | 10 | 494.5486 | 0
2039 | 12 | 16 | 11 | 501.9254 | 1.9254
2039 | 12 | 16 | 12 | 512.0925 | 12.0925
2039 | 12 | 16 | 13 | 514.4022 | 14.4022
2039 | 12 | 16 | 14 | 512.2161 | 12.2161
2039 | 12 | 16 | 15 | 511.1594 | 11.1594
2039 | 12 | 16 | 16 | 512.5347 | 12.5347
2039 | 12 | 16 | 17 | 514.6141 | 14.6141
2039 | 12 | 16 | 18 | 514.338 | 14.338
2039 | 12 | 16 | 19 | 501.1961 | 1.1961
2039 | 12 | 16 | 20 | 483.0656 | 0
2039 | 12 | 16 | 21 | 469.4585 | 0
2039 | 12 | 16 | 22 | 459.8556 | 0
2039 | 12 | 16 | 23 | 445.7683 | 0
2039 | 12 | 17 | 0 | 423.2444 | 0
2039 | 12 | 17 | 1 | 415.149 | 0
2039 | 12 | 17 | 2 | 403.8188 | 0
2039 | 12 | 17 | 3 | 394.2808 | 0
2039 | 12 | 17 | 4 | 390.3787 | 0
2039 | 12 | 17 | 5 | 394.0591 | 0
2039 | 12 | 17 | 6 | 400.849 | 0
2039 | 12 | 17 | 7 | 406.9299 | 0
2039 | 12 | 17 | 8 | 417.4801 | 0
2039 | 12 | 17 | 9 | 432.3794 | 0
2039 | 12 | 17 | 10 | 447.756 | 0
2039 | 12 | 17 | 11 | 460.9894 | 0
2039 | 12 | 17 | 12 | 474.1968 | 0
2039 | 12 | 17 | 13 | 477.509 | 0
2039 | 12 | 17 | 14 | 476.504 | 0
2039 | 12 | 17 | 15 | 477.0558 | 0
2039 | 12 | 17 | 16 | 481.1566 | 0
2039 | 12 | 17 | 17 | 484.3026 | 0
2039 | 12 | 17 | 18 | 482.1902 | 0
2039 | 12 | 17 | 19 | 476.0394 | 0
2039 | 12 | 17 | 20 | 464.042 | 0
2039 | 12 | 17 | 21 | 455.7104 | 0
2039 | 12 | 17 | 22 | 449.6615 | 0
2039 | 12 | 17 | 23 | 440.2596 | 0
2039 | 12 | 18 | 0 | 423.3019 | 0
2039 | 12 | 18 | 1 | 414.5296 | 0
2039 | 12 | 18 | 2 | 403.5901 | 0
2039 | 12 | 18 | 3 | 393.7122 | 0
2039 | 12 | 18 | 4 | 389.1831 | 0
2039 | 12 | 18 | 5 | 392.1515 | 0
2039 | 12 | 18 | 6 | 401.5048 | 0
2039 | 12 | 18 | 7 | 404.8265 | 0
2039 | 12 | 18 | 8 | 411.3529 | 0
2039 | 12 | 18 | 9 | 423.2416 | 0
2039 | 12 | 18 | 10 | 437.4925 | 0
2039 | 12 | 18 | 11 | 451.1718 | 0
2039 | 12 | 18 | 12 | 465.2634 | 0
2039 | 12 | 18 | 13 | 469.1948 | 0
2039 | 12 | 18 | 14 | 469.341 | 0
2039 | 12 | 18 | 15 | 470.5258 | 0
2039 | 12 | 18 | 16 | 474.7653 | 0
2039 | 12 | 18 | 17 | 479.5689 | 0
2039 | 12 | 18 | 18 | 478.597 | 0
2039 | 12 | 18 | 19 | 472.1858 | 0
2039 | 12 | 18 | 20 | 459.7241 | 0
2039 | 12 | 18 | 21 | 451.1394 | 0
2039 | 12 | 18 | 22 | 443.2598 | 0
2039 | 12 | 18 | 23 | 431.397 | 0
2039 | 12 | 19 | 0 | 417.3123 | 0
2039 | 12 | 19 | 1 | 402.1039 | 0
2039 | 12 | 19 | 2 | 392.0961 | 0
2039 | 12 | 19 | 3 | 384.4495 | 0
2039 | 12 | 19 | 4 | 383.4511 | 0
2039 | 12 | 19 | 5 | 392.0564 | 0
2039 | 12 | 19 | 6 | 407.4705 | 0
2039 | 12 | 19 | 7 | 431.0347 | 0
2039 | 12 | 19 | 8 | 462.8661 | 0
2039 | 12 | 19 | 9 | 485.0032 | 0
2039 | 12 | 19 | 10 | 496.1599 | 0
2039 | 12 | 19 | 11 | 502.6691 | 2.6691
2039 | 12 | 19 | 12 | 510.2657 | 10.2657
2039 | 12 | 19 | 13 | 511.6589 | 11.6589
2039 | 12 | 19 | 14 | 508.6069 | 8.6069
2039 | 12 | 19 | 15 | 506.9049 | 6.9049
2039 | 12 | 19 | 16 | 507.4631 | 7.4631
2039 | 12 | 19 | 17 | 508.449 | 8.449
2039 | 12 | 19 | 18 | 500.1718 | 0.17176
2039 | 12 | 19 | 19 | 486.9195 | 0
2039 | 12 | 19 | 20 | 467.4173 | 0
2039 | 12 | 19 | 21 | 452.0434 | 0
2039 | 12 | 19 | 22 | 439.8749 | 0
2039 | 12 | 19 | 23 | 421.9163 | 0
2039 | 12 | 20 | 0 | 404.2592 | 0
2039 | 12 | 20 | 1 | 389.5846 | 0
2039 | 12 | 20 | 2 | 380.2384 | 0
2039 | 12 | 20 | 3 | 373.177 | 0
2039 | 12 | 20 | 4 | 372.1286 | 0
2039 | 12 | 20 | 5 | 380.1718 | 0
2039 | 12 | 20 | 6 | 396.4982 | 0
2039 | 12 | 20 | 7 | 420.8958 | 0
2039 | 12 | 20 | 8 | 452.9664 | 0
2039 | 12 | 20 | 9 | 474.0799 | 0
2039 | 12 | 20 | 10 | 486.4687 | 0
2039 | 12 | 20 | 11 | 494.7503 | 0
2039 | 12 | 20 | 12 | 502.8202 | 2.8202
2039 | 12 | 20 | 13 | 505.6437 | 5.6437
2039 | 12 | 20 | 14 | 504.2908 | 4.2908
2039 | 12 | 20 | 15 | 503.6398 | 3.6398
2039 | 12 | 20 | 16 | 505.2213 | 5.2213
2039 | 12 | 20 | 17 | 508.0022 | 8.0022
2039 | 12 | 20 | 18 | 507.2858 | 7.2858
2039 | 12 | 20 | 19 | 496.0885 | 0
2039 | 12 | 20 | 20 | 478.8038 | 0
2039 | 12 | 20 | 21 | 464.4932 | 0
2039 | 12 | 20 | 22 | 454.0699 | 0
2039 | 12 | 20 | 23 | 437.6208 | 0
2039 | 12 | 21 | 0 | 417.306 | 0
2039 | 12 | 21 | 1 | 405.235 | 0
2039 | 12 | 21 | 2 | 395.7082 | 0
2039 | 12 | 21 | 3 | 388.0688 | 0
2039 | 12 | 21 | 4 | 386.3597 | 0
2039 | 12 | 21 | 5 | 393.8581 | 0
2039 | 12 | 21 | 6 | 410.0509 | 0
2039 | 12 | 21 | 7 | 433.4945 | 0
2039 | 12 | 21 | 8 | 464.3376 | 0
2039 | 12 | 21 | 9 | 484.9733 | 0
2039 | 12 | 21 | 10 | 496.4538 | 0
2039 | 12 | 21 | 11 | 504.4751 | 4.4751
2039 | 12 | 21 | 12 | 512.4764 | 12.4764
2039 | 12 | 21 | 13 | 513.7913 | 13.7913
2039 | 12 | 21 | 14 | 511.4989 | 11.4989
2039 | 12 | 21 | 15 | 510.2484 | 10.2484
2039 | 12 | 21 | 16 | 511.1454 | 11.1454
2039 | 12 | 21 | 17 | 513.1287 | 13.1287
2039 | 12 | 21 | 18 | 512.6226 | 12.6226
2039 | 12 | 21 | 19 | 501.4338 | 1.4338
2039 | 12 | 21 | 20 | 484.4968 | 0
2039 | 12 | 21 | 21 | 470.6308 | 0
2039 | 12 | 21 | 22 | 460.5214 | 0
2039 | 12 | 21 | 23 | 444.0527 | 0
2039 | 12 | 22 | 0 | 422.1827 | 0
2039 | 12 | 22 | 1 | 405.3838 | 0
2039 | 12 | 22 | 2 | 394.8932 | 0
2039 | 12 | 22 | 3 | 386.6768 | 0
2039 | 12 | 22 | 4 | 384.2397 | 0
2039 | 12 | 22 | 5 | 390.9154 | 0
2039 | 12 | 22 | 6 | 404.3896 | 0
2039 | 12 | 22 | 7 | 427.1434 | 0
2039 | 12 | 22 | 8 | 456.7683 | 0
2039 | 12 | 22 | 9 | 476.9192 | 0
2039 | 12 | 22 | 10 | 488.1614 | 0
2039 | 12 | 22 | 11 | 495.8025 | 0
2039 | 12 | 22 | 12 | 504.8268 | 4.8268
2039 | 12 | 22 | 13 | 506.2779 | 6.2779
2039 | 12 | 22 | 14 | 503.8702 | 3.8702
2039 | 12 | 22 | 15 | 502.2298 | 2.2298
2039 | 12 | 22 | 16 | 502.5159 | 2.5159
2039 | 12 | 22 | 17 | 503.3427 | 3.3427
2039 | 12 | 22 | 18 | 501.2559 | 1.2559
2039 | 12 | 22 | 19 | 489.1243 | 0
2039 | 12 | 22 | 20 | 471.8019 | 0
2039 | 12 | 22 | 21 | 458.1076 | 0
2039 | 12 | 22 | 22 | 448.6717 | 0
2039 | 12 | 22 | 23 | 433.93 | 0
2039 | 12 | 23 | 0 | 407.1472 | 0
2039 | 12 | 23 | 1 | 395.6089 | 0
2039 | 12 | 23 | 2 | 385.1287 | 0
2039 | 12 | 23 | 3 | 376.4629 | 0
2039 | 12 | 23 | 4 | 373.8306 | 0
2039 | 12 | 23 | 5 | 380.5059 | 0
2039 | 12 | 23 | 6 | 394.8375 | 0
2039 | 12 | 23 | 7 | 416.3994 | 0
2039 | 12 | 23 | 8 | 444.6135 | 0
2039 | 12 | 23 | 9 | 464.4834 | 0
2039 | 12 | 23 | 10 | 476.2253 | 0
2039 | 12 | 23 | 11 | 484.1765 | 0
2039 | 12 | 23 | 12 | 494.1993 | 0
2039 | 12 | 23 | 13 | 495.5317 | 0
2039 | 12 | 23 | 14 | 493.693 | 0
2039 | 12 | 23 | 15 | 492.6243 | 0
2039 | 12 | 23 | 16 | 493.3917 | 0
2039 | 12 | 23 | 17 | 493.8278 | 0
2039 | 12 | 23 | 18 | 488.518 | 0
2039 | 12 | 23 | 19 | 474.9113 | 0
2039 | 12 | 23 | 20 | 456.7937 | 0
2039 | 12 | 23 | 21 | 443.0175 | 0
2039 | 12 | 23 | 22 | 434.7349 | 0
2039 | 12 | 23 | 23 | 423.1604 | 0
2039 | 12 | 24 | 0 | 406.3108 | 0
2039 | 12 | 24 | 1 | 398.3655 | 0
2039 | 12 | 24 | 2 | 387.6761 | 0
2039 | 12 | 24 | 3 | 375.5961 | 0
2039 | 12 | 24 | 4 | 367.1421 | 0
2039 | 12 | 24 | 5 | 364.5756 | 0
2039 | 12 | 24 | 6 | 361.8096 | 0
2039 | 12 | 24 | 7 | 349.9674 | 0
2039 | 12 | 24 | 8 | 340.8557 | 0
2039 | 12 | 24 | 9 | 347.8405 | 0
2039 | 12 | 24 | 10 | 365.4801 | 0
2039 | 12 | 24 | 11 | 382.3301 | 0
2039 | 12 | 24 | 12 | 397.848 | 0
2039 | 12 | 24 | 13 | 400.1431 | 0
2039 | 12 | 24 | 14 | 401.0786 | 0
2039 | 12 | 24 | 15 | 402.238 | 0
2039 | 12 | 24 | 16 | 404.2549 | 0
2039 | 12 | 24 | 17 | 404.114 | 0
2039 | 12 | 24 | 18 | 392.2449 | 0
2039 | 12 | 24 | 19 | 385.8915 | 0
2039 | 12 | 24 | 20 | 374.7126 | 0
2039 | 12 | 24 | 21 | 371.7172 | 0
2039 | 12 | 24 | 22 | 373.5024 | 0
2039 | 12 | 24 | 23 | 377.7598 | 0
2039 | 12 | 25 | 0 | 372.3591 | 0
2039 | 12 | 25 | 1 | 370.4419 | 0
2039 | 12 | 25 | 2 | 363.1847 | 0
2039 | 12 | 25 | 3 | 355.4125 | 0
2039 | 12 | 25 | 4 | 352.0911 | 0
2039 | 12 | 25 | 5 | 355.0011 | 0
2039 | 12 | 25 | 6 | 359.7262 | 0
2039 | 12 | 25 | 7 | 357.6038 | 0
2039 | 12 | 25 | 8 | 361.8704 | 0
2039 | 12 | 25 | 9 | 371.2207 | 0
2039 | 12 | 25 | 10 | 380.0448 | 0
2039 | 12 | 25 | 11 | 389.7626 | 0
2039 | 12 | 25 | 12 | 399.4605 | 0
2039 | 12 | 25 | 13 | 401.7309 | 0
2039 | 12 | 25 | 14 | 401.2925 | 0
2039 | 12 | 25 | 15 | 400.7642 | 0
2039 | 12 | 25 | 16 | 402.7976 | 0
2039 | 12 | 25 | 17 | 408.2018 | 0
2039 | 12 | 25 | 18 | 406.5642 | 0
2039 | 12 | 25 | 19 | 402.2791 | 0
2039 | 12 | 25 | 20 | 394.1824 | 0
2039 | 12 | 25 | 21 | 389.0874 | 0
2039 | 12 | 25 | 22 | 387.4404 | 0
2039 | 12 | 25 | 23 | 382.335 | 0
2039 | 12 | 26 | 0 | 372.865 | 0
2039 | 12 | 26 | 1 | 362.1609 | 0
2039 | 12 | 26 | 2 | 356.4125 | 0
2039 | 12 | 26 | 3 | 351.7336 | 0
2039 | 12 | 26 | 4 | 352.3037 | 0
2039 | 12 | 26 | 5 | 363.548 | 0
2039 | 12 | 26 | 6 | 384.7411 | 0
2039 | 12 | 26 | 7 | 407.4504 | 0
2039 | 12 | 26 | 8 | 433.3357 | 0
2039 | 12 | 26 | 9 | 447.9462 | 0
2039 | 12 | 26 | 10 | 453.265 | 0
2039 | 12 | 26 | 11 | 457.5269 | 0
2039 | 12 | 26 | 12 | 466.821 | 0
2039 | 12 | 26 | 13 | 467.587 | 0
2039 | 12 | 26 | 14 | 464.5857 | 0
2039 | 12 | 26 | 15 | 464.144 | 0
2039 | 12 | 26 | 16 | 464.8272 | 0
2039 | 12 | 26 | 17 | 465.6779 | 0
2039 | 12 | 26 | 18 | 459.9052 | 0
2039 | 12 | 26 | 19 | 447.8135 | 0
2039 | 12 | 26 | 20 | 431.2127 | 0
2039 | 12 | 26 | 21 | 418.3979 | 0
2039 | 12 | 26 | 22 | 409.8854 | 0
2039 | 12 | 26 | 23 | 395.1964 | 0
2039 | 12 | 27 | 0 | 377.0396 | 0
2039 | 12 | 27 | 1 | 367.5013 | 0
2039 | 12 | 27 | 2 | 358.0924 | 0
2039 | 12 | 27 | 3 | 350.1233 | 0
2039 | 12 | 27 | 4 | 347.8869 | 0
2039 | 12 | 27 | 5 | 352.0529 | 0
2039 | 12 | 27 | 6 | 361.4914 | 0
2039 | 12 | 27 | 7 | 374.0222 | 0
2039 | 12 | 27 | 8 | 388.3691 | 0
2039 | 12 | 27 | 9 | 400.7671 | 0
2039 | 12 | 27 | 10 | 412.8662 | 0
2039 | 12 | 27 | 11 | 424.3742 | 0
2039 | 12 | 27 | 12 | 436.9807 | 0
2039 | 12 | 27 | 13 | 443.2736 | 0
2039 | 12 | 27 | 14 | 444.5294 | 0
2039 | 12 | 27 | 15 | 444.4539 | 0
2039 | 12 | 27 | 16 | 448.3379 | 0
2039 | 12 | 27 | 17 | 452.2283 | 0
2039 | 12 | 27 | 18 | 453.6206 | 0
2039 | 12 | 27 | 19 | 446.055 | 0
2039 | 12 | 27 | 20 | 433.0026 | 0
2039 | 12 | 27 | 21 | 424.4773 | 0
2039 | 12 | 27 | 22 | 416.9147 | 0
2039 | 12 | 27 | 23 | 407.0075 | 0
2039 | 12 | 28 | 0 | 388.0099 | 0
2039 | 12 | 28 | 1 | 377.7423 | 0
2039 | 12 | 28 | 2 | 367.3931 | 0
2039 | 12 | 28 | 3 | 358.9201 | 0
2039 | 12 | 28 | 4 | 356.6132 | 0
2039 | 12 | 28 | 5 | 364.6374 | 0
2039 | 12 | 28 | 6 | 381.6242 | 0
2039 | 12 | 28 | 7 | 408.3736 | 0
2039 | 12 | 28 | 8 | 438.9587 | 0
2039 | 12 | 28 | 9 | 459.944 | 0
2039 | 12 | 28 | 10 | 471.5346 | 0
2039 | 12 | 28 | 11 | 479.0418 | 0
2039 | 12 | 28 | 12 | 489.042 | 0
2039 | 12 | 28 | 13 | 492.0938 | 0
2039 | 12 | 28 | 14 | 490.9843 | 0
2039 | 12 | 28 | 15 | 490.153 | 0
2039 | 12 | 28 | 16 | 491.7168 | 0
2039 | 12 | 28 | 17 | 491.2246 | 0
2039 | 12 | 28 | 18 | 481.0344 | 0
2039 | 12 | 28 | 19 | 466.9384 | 0
2039 | 12 | 28 | 20 | 448.1995 | 0
2039 | 12 | 28 | 21 | 434.4374 | 0
2039 | 12 | 28 | 22 | 423.3119 | 0
2039 | 12 | 28 | 23 | 406.8264 | 0
2039 | 12 | 29 | 0 | 384.7609 | 0
2039 | 12 | 29 | 1 | 373.6293 | 0
2039 | 12 | 29 | 2 | 363.775 | 0
2039 | 12 | 29 | 3 | 356.2219 | 0
2039 | 12 | 29 | 4 | 354.7567 | 0
2039 | 12 | 29 | 5 | 363.3432 | 0
2039 | 12 | 29 | 6 | 378.9239 | 0
2039 | 12 | 29 | 7 | 406.5577 | 0
2039 | 12 | 29 | 8 | 439.8947 | 0
2039 | 12 | 29 | 9 | 462.5087 | 0
2039 | 12 | 29 | 10 | 475.5156 | 0
2039 | 12 | 29 | 11 | 484.0653 | 0
2039 | 12 | 29 | 12 | 494.5901 | 0
2039 | 12 | 29 | 13 | 498.8707 | 0
2039 | 12 | 29 | 14 | 498.3028 | 0
2039 | 12 | 29 | 15 | 498.1824 | 0
2039 | 12 | 29 | 16 | 500.493 | 0.49305
2039 | 12 | 29 | 17 | 501.072 | 1.072
2039 | 12 | 29 | 18 | 492.8437 | 0
2039 | 12 | 29 | 19 | 479.7754 | 0
2039 | 12 | 29 | 20 | 461.5619 | 0
2039 | 12 | 29 | 21 | 448.0504 | 0
2039 | 12 | 29 | 22 | 437.4432 | 0
2039 | 12 | 29 | 23 | 422.1381 | 0
2039 | 12 | 30 | 0 | 400.8612 | 0
2039 | 12 | 30 | 1 | 386.9792 | 0
2039 | 12 | 30 | 2 | 376.8995 | 0
2039 | 12 | 30 | 3 | 368.3889 | 0
2039 | 12 | 30 | 4 | 365.9988 | 0
2039 | 12 | 30 | 5 | 373.7858 | 0
2039 | 12 | 30 | 6 | 389.5881 | 0
2039 | 12 | 30 | 7 | 414.4603 | 0
2039 | 12 | 30 | 8 | 445.1811 | 0
2039 | 12 | 30 | 9 | 467.3692 | 0
2039 | 12 | 30 | 10 | 479.6468 | 0
2039 | 12 | 30 | 11 | 487.5894 | 0
2039 | 12 | 30 | 12 | 496.8144 | 0
2039 | 12 | 30 | 13 | 499.3021 | 0
2039 | 12 | 30 | 14 | 498.0709 | 0
2039 | 12 | 30 | 15 | 497.4841 | 0
2039 | 12 | 30 | 16 | 499.3733 | 0
2039 | 12 | 30 | 17 | 498.8851 | 0
2039 | 12 | 30 | 18 | 490.537 | 0
2039 | 12 | 30 | 19 | 475.7087 | 0
2039 | 12 | 30 | 20 | 456.1662 | 0
2039 | 12 | 30 | 21 | 442.246 | 0
2039 | 12 | 30 | 22 | 432.5252 | 0
2039 | 12 | 30 | 23 | 420.0278 | 0
2039 | 12 | 31 | 0 | 405.9265 | 0
2039 | 12 | 31 | 1 | 387.8569 | 0
2039 | 12 | 31 | 2 | 375.9969 | 0
2039 | 12 | 31 | 3 | 365.6482 | 0
2039 | 12 | 31 | 4 | 360.4538 | 0
2039 | 12 | 31 | 5 | 362.8109 | 0
2039 | 12 | 31 | 6 | 367.3637 | 0
2039 | 12 | 31 | 7 | 373.1044 | 0
2039 | 12 | 31 | 8 | 382.8828 | 0
2039 | 12 | 31 | 9 | 395.6473 | 0
2039 | 12 | 31 | 10 | 410.7163 | 0
2039 | 12 | 31 | 11 | 424.7063 | 0
2039 | 12 | 31 | 12 | 438.9672 | 0
2039 | 12 | 31 | 13 | 444.0495 | 0
2039 | 12 | 31 | 14 | 444.6895 | 0
2039 | 12 | 31 | 15 | 445.8996 | 0
2039 | 12 | 31 | 16 | 448.835 | 0
2039 | 12 | 31 | 17 | 449.4128 | 0
2039 | 12 | 31 | 18 | 442.3978 | 0
2039 | 12 | 31 | 19 | 434.3738 | 0
2039 | 12 | 31 | 20 | 422.5336 | 0
2039 | 12 | 31 | 21 | 412.8948 | 0
2039 | 12 | 31 | 22 | 407.589 | 0
2039 | 12 | 31 | 23 | 400.7618 | 0
2040 | 1 | 1 | 0 | 389.4818 | 0
2040 | 1 | 1 | 1 | 403.0336 | 0
2040 | 1 | 1 | 2 | 395.0432 | 0
2040 | 1 | 1 | 3 | 385.148 | 0
2040 | 1 | 1 | 4 | 374.9926 | 0
2040 | 1 | 1 | 5 | 369.7342 | 0
2040 | 1 | 1 | 6 | 363.9115 | 0
2040 | 1 | 1 | 7 | 344.1077 | 0
2040 | 1 | 1 | 8 | 325.1686 | 0
2040 | 1 | 1 | 9 | 323.2032 | 0
2040 | 1 | 1 | 10 | 334.8465 | 0
2040 | 1 | 1 | 11 | 353.1869 | 0
2040 | 1 | 1 | 12 | 371.3056 | 0
2040 | 1 | 1 | 13 | 379.7992 | 0
2040 | 1 | 1 | 14 | 386.0496 | 0
2040 | 1 | 1 | 15 | 391.6331 | 0
2040 | 1 | 1 | 16 | 398.7563 | 0
2040 | 1 | 1 | 17 | 407.3437 | 0
2040 | 1 | 1 | 18 | 416.1197 | 0
2040 | 1 | 1 | 19 | 417.9172 | 0
2040 | 1 | 1 | 20 | 411.7784 | 0
2040 | 1 | 1 | 21 | 410.2729 | 0
2040 | 1 | 1 | 22 | 408.744 | 0
2040 | 1 | 1 | 23 | 404.3045 | 0
2040 | 1 | 2 | 0 | 396.4671 | 0
2040 | 1 | 2 | 1 | 387.0444 | 0
2040 | 1 | 2 | 2 | 376.7172 | 0
2040 | 1 | 2 | 3 | 368.9068 | 0
2040 | 1 | 2 | 4 | 368.2507 | 0
2040 | 1 | 2 | 5 | 378.4564 | 0
2040 | 1 | 2 | 6 | 397.5507 | 0
2040 | 1 | 2 | 7 | 425.2896 | 0
2040 | 1 | 2 | 8 | 460.2837 | 0
2040 | 1 | 2 | 9 | 483.8139 | 0
2040 | 1 | 2 | 10 | 495.3217 | 0
2040 | 1 | 2 | 11 | 502.7403 | 2.7403
2040 | 1 | 2 | 12 | 514.8725 | 14.8725
2040 | 1 | 2 | 13 | 519.2805 | 19.2805
2040 | 1 | 2 | 14 | 517.1978 | 17.1978
2040 | 1 | 2 | 15 | 514.9638 | 14.9638
2040 | 1 | 2 | 16 | 514.9052 | 14.9052
2040 | 1 | 2 | 17 | 515.7506 | 15.7506
2040 | 1 | 2 | 18 | 516.9992 | 16.9992
2040 | 1 | 2 | 19 | 503.5004 | 3.5004
2040 | 1 | 2 | 20 | 483.3408 | 0
2040 | 1 | 2 | 21 | 466.969 | 0
2040 | 1 | 2 | 22 | 453.9438 | 0
2040 | 1 | 2 | 23 | 433.5456 | 0
2040 | 1 | 3 | 0 | 403.0738 | 0
2040 | 1 | 3 | 1 | 391.3114 | 0
2040 | 1 | 3 | 2 | 381.0879 | 0
2040 | 1 | 3 | 3 | 373.9097 | 0
2040 | 1 | 3 | 4 | 373.2406 | 0
2040 | 1 | 3 | 5 | 383.0988 | 0
2040 | 1 | 3 | 6 | 399.377 | 0
2040 | 1 | 3 | 7 | 430.7255 | 0
2040 | 1 | 3 | 8 | 469.4825 | 0
2040 | 1 | 3 | 9 | 495.1574 | 0
2040 | 1 | 3 | 10 | 508.6006 | 8.6006
2040 | 1 | 3 | 11 | 516.94 | 16.94
2040 | 1 | 3 | 12 | 524.7471 | 24.7471
2040 | 1 | 3 | 13 | 530.2052 | 30.2052
2040 | 1 | 3 | 14 | 529.3227 | 29.3227
2040 | 1 | 3 | 15 | 527.865 | 27.865
2040 | 1 | 3 | 16 | 528.7703 | 28.7703
2040 | 1 | 3 | 17 | 530.7156 | 30.7156
2040 | 1 | 3 | 18 | 531.6197 | 31.6197
2040 | 1 | 3 | 19 | 520.2963 | 20.2963
2040 | 1 | 3 | 20 | 501.9945 | 1.9945
2040 | 1 | 3 | 21 | 486.5221 | 0
2040 | 1 | 3 | 22 | 473.693 | 0
2040 | 1 | 3 | 23 | 453.3491 | 0
2040 | 1 | 4 | 0 | 427.5383 | 0
2040 | 1 | 4 | 1 | 418.1278 | 0
2040 | 1 | 4 | 2 | 408.1098 | 0
2040 | 1 | 4 | 3 | 401.0044 | 0
2040 | 1 | 4 | 4 | 400.2509 | 0
2040 | 1 | 4 | 5 | 409.7366 | 0
2040 | 1 | 4 | 6 | 429.6416 | 0
2040 | 1 | 4 | 7 | 460.0033 | 0
2040 | 1 | 4 | 8 | 498.9362 | 0
2040 | 1 | 4 | 9 | 524.3371 | 24.3371
2040 | 1 | 4 | 10 | 536.5971 | 36.5971
2040 | 1 | 4 | 11 | 544.3887 | 44.3887
2040 | 1 | 4 | 12 | 551.9945 | 51.9945
2040 | 1 | 4 | 13 | 555.3344 | 55.3344
2040 | 1 | 4 | 14 | 553.038 | 53.038
2040 | 1 | 4 | 15 | 550.898 | 50.898
2040 | 1 | 4 | 16 | 551.3951 | 51.3951
2040 | 1 | 4 | 17 | 554.021 | 54.021
2040 | 1 | 4 | 18 | 554.6375 | 54.6375
2040 | 1 | 4 | 19 | 545.8532 | 45.8532
2040 | 1 | 4 | 20 | 529.3924 | 29.3924
2040 | 1 | 4 | 21 | 514.513 | 14.513
2040 | 1 | 4 | 22 | 501.8526 | 1.8526
2040 | 1 | 4 | 23 | 481.3499 | 0
2040 | 1 | 5 | 0 | 458.6581 | 0
2040 | 1 | 5 | 1 | 434.2844 | 0
2040 | 1 | 5 | 2 | 422.1891 | 0
2040 | 1 | 5 | 3 | 413.1149 | 0
2040 | 1 | 5 | 4 | 410.101 | 0
2040 | 1 | 5 | 5 | 417.3065 | 0
2040 | 1 | 5 | 6 | 433.2458 | 0
2040 | 1 | 5 | 7 | 460.4771 | 0
2040 | 1 | 5 | 8 | 495.7068 | 0
2040 | 1 | 5 | 9 | 519.5195 | 19.5195
2040 | 1 | 5 | 10 | 529.9701 | 29.9701
2040 | 1 | 5 | 11 | 536.0976 | 36.0976
2040 | 1 | 5 | 12 | 545.0184 | 45.0184
2040 | 1 | 5 | 13 | 547.7781 | 47.7781
2040 | 1 | 5 | 14 | 544.528 | 44.528
2040 | 1 | 5 | 15 | 541.5093 | 41.5093
2040 | 1 | 5 | 16 | 540.5487 | 40.5487
2040 | 1 | 5 | 17 | 539.7236 | 39.7236
2040 | 1 | 5 | 18 | 536.6855 | 36.6855
2040 | 1 | 5 | 19 | 522.0259 | 22.0259
2040 | 1 | 5 | 20 | 501.063 | 1.063
2040 | 1 | 5 | 21 | 484.1976 | 0
2040 | 1 | 5 | 22 | 471.0698 | 0
2040 | 1 | 5 | 23 | 451.5432 | 0
2040 | 1 | 6 | 0 | 429.0091 | 0
2040 | 1 | 6 | 1 | 412.7139 | 0
2040 | 1 | 6 | 2 | 400.4749 | 0
2040 | 1 | 6 | 3 | 391.2318 | 0
2040 | 1 | 6 | 4 | 388.3294 | 0
2040 | 1 | 6 | 5 | 395.7513 | 0
2040 | 1 | 6 | 6 | 410.8469 | 0
2040 | 1 | 6 | 7 | 437.9017 | 0
2040 | 1 | 6 | 8 | 473.6518 | 0
2040 | 1 | 6 | 9 | 498.9536 | 0
2040 | 1 | 6 | 10 | 512.4757 | 12.4757
2040 | 1 | 6 | 11 | 519.9729 | 19.9729
2040 | 1 | 6 | 12 | 528.8467 | 28.8467
2040 | 1 | 6 | 13 | 532.6508 | 32.6508
2040 | 1 | 6 | 14 | 530.8702 | 30.8702
2040 | 1 | 6 | 15 | 529.1168 | 29.1168
2040 | 1 | 6 | 16 | 529.3183 | 29.3183
2040 | 1 | 6 | 17 | 528.8073 | 28.8073
2040 | 1 | 6 | 18 | 523.0943 | 23.0943
2040 | 1 | 6 | 19 | 508.2217 | 8.2217
2040 | 1 | 6 | 20 | 487.5421 | 0
2040 | 1 | 6 | 21 | 471.1096 | 0
2040 | 1 | 6 | 22 | 459.731 | 0
2040 | 1 | 6 | 23 | 443.8382 | 0
2040 | 1 | 7 | 0 | 428.8611 | 0
2040 | 1 | 7 | 1 | 407.6744 | 0
2040 | 1 | 7 | 2 | 396.2274 | 0
2040 | 1 | 7 | 3 | 385.5115 | 0
2040 | 1 | 7 | 4 | 379.7075 | 0
2040 | 1 | 7 | 5 | 381.4306 | 0
2040 | 1 | 7 | 6 | 384.5386 | 0
2040 | 1 | 7 | 7 | 386.9619 | 0
2040 | 1 | 7 | 8 | 399.1587 | 0
2040 | 1 | 7 | 9 | 417.3822 | 0
2040 | 1 | 7 | 10 | 434.3946 | 0
2040 | 1 | 7 | 11 | 449.1064 | 0
2040 | 1 | 7 | 12 | 462.0465 | 0
2040 | 1 | 7 | 13 | 466.4777 | 0
2040 | 1 | 7 | 14 | 466.7519 | 0
2040 | 1 | 7 | 15 | 466.3103 | 0
2040 | 1 | 7 | 16 | 466.347 | 0
2040 | 1 | 7 | 17 | 469.1773 | 0
2040 | 1 | 7 | 18 | 466.5279 | 0
2040 | 1 | 7 | 19 | 459.0846 | 0
2040 | 1 | 7 | 20 | 444.7025 | 0
2040 | 1 | 7 | 21 | 433.531 | 0
2040 | 1 | 7 | 22 | 427.5783 | 0
2040 | 1 | 7 | 23 | 417.9744 | 0
2040 | 1 | 8 | 0 | 404.6474 | 0
2040 | 1 | 8 | 1 | 386.7561 | 0
2040 | 1 | 8 | 2 | 376.1596 | 0
2040 | 1 | 8 | 3 | 365.7916 | 0
2040 | 1 | 8 | 4 | 359.8709 | 0
2040 | 1 | 8 | 5 | 361.5599 | 0
2040 | 1 | 8 | 6 | 365.9529 | 0
2040 | 1 | 8 | 7 | 368.2342 | 0
2040 | 1 | 8 | 8 | 381.341 | 0
2040 | 1 | 8 | 9 | 399.9044 | 0
2040 | 1 | 8 | 10 | 417.3529 | 0
2040 | 1 | 8 | 11 | 432.5942 | 0
2040 | 1 | 8 | 12 | 444.2271 | 0
2040 | 1 | 8 | 13 | 450.0751 | 0
2040 | 1 | 8 | 14 | 450.9822 | 0
2040 | 1 | 8 | 15 | 451.128 | 0
2040 | 1 | 8 | 16 | 453.1521 | 0
2040 | 1 | 8 | 17 | 457.3574 | 0
2040 | 1 | 8 | 18 | 467.1058 | 0
2040 | 1 | 8 | 19 | 463.2959 | 0
2040 | 1 | 8 | 20 | 451.5037 | 0
2040 | 1 | 8 | 21 | 442.1161 | 0
2040 | 1 | 8 | 22 | 435.3097 | 0
2040 | 1 | 8 | 23 | 422.359 | 0
2040 | 1 | 9 | 0 | 400.879 | 0
2040 | 1 | 9 | 1 | 389.4244 | 0
2040 | 1 | 9 | 2 | 380.5304 | 0
2040 | 1 | 9 | 3 | 373.7887 | 0
2040 | 1 | 9 | 4 | 373.9805 | 0
2040 | 1 | 9 | 5 | 384.7868 | 0
2040 | 1 | 9 | 6 | 403.9996 | 0
2040 | 1 | 9 | 7 | 431.6177 | 0
2040 | 1 | 9 | 8 | 466.4866 | 0
2040 | 1 | 9 | 9 | 489.7922 | 0
2040 | 1 | 9 | 10 | 501.1683 | 1.1683
2040 | 1 | 9 | 11 | 508.9758 | 8.9758
2040 | 1 | 9 | 12 | 516.1427 | 16.1427
2040 | 1 | 9 | 13 | 519.1255 | 19.1255
2040 | 1 | 9 | 14 | 516.6251 | 16.6251
2040 | 1 | 9 | 15 | 514.0278 | 14.0278
2040 | 1 | 9 | 16 | 514.267 | 14.267
2040 | 1 | 9 | 17 | 514.8309 | 14.8309
2040 | 1 | 9 | 18 | 520.6565 | 20.6565
2040 | 1 | 9 | 19 | 508.5649 | 8.5649
2040 | 1 | 9 | 20 | 488.965 | 0
2040 | 1 | 9 | 21 | 472.5021 | 0
2040 | 1 | 9 | 22 | 459.0799 | 0
2040 | 1 | 9 | 23 | 439.2696 | 0
2040 | 1 | 10 | 0 | 420.6097 | 0
2040 | 1 | 10 | 1 | 398.674 | 0
2040 | 1 | 10 | 2 | 388.3174 | 0
2040 | 1 | 10 | 3 | 380.3678 | 0
2040 | 1 | 10 | 4 | 378.7322 | 0
2040 | 1 | 10 | 5 | 387.6488 | 0
2040 | 1 | 10 | 6 | 406.5613 | 0
2040 | 1 | 10 | 7 | 435.2496 | 0
2040 | 1 | 10 | 8 | 468.7895 | 0
2040 | 1 | 10 | 9 | 489.6418 | 0
2040 | 1 | 10 | 10 | 498.6432 | 0
2040 | 1 | 10 | 11 | 504.5986 | 4.5986
2040 | 1 | 10 | 12 | 517.2156 | 17.2156
2040 | 1 | 10 | 13 | 521.3981 | 21.3981
2040 | 1 | 10 | 14 | 519.8769 | 19.8769
2040 | 1 | 10 | 15 | 517.5956 | 17.5956
2040 | 1 | 10 | 16 | 517.9481 | 17.9481
2040 | 1 | 10 | 17 | 517.236 | 17.236
2040 | 1 | 10 | 18 | 517.2885 | 17.2885
2040 | 1 | 10 | 19 | 503.7463 | 3.7463
2040 | 1 | 10 | 20 | 483.479 | 0
2040 | 1 | 10 | 21 | 466.9992 | 0
2040 | 1 | 10 | 22 | 453.5823 | 0
2040 | 1 | 10 | 23 | 433.9212 | 0
2040 | 1 | 11 | 0 | 409.4854 | 0
2040 | 1 | 11 | 1 | 392.7826 | 0
2040 | 1 | 11 | 2 | 381.9433 | 0
2040 | 1 | 11 | 3 | 373.6997 | 0
2040 | 1 | 11 | 4 | 371.818 | 0
2040 | 1 | 11 | 5 | 380.6193 | 0
2040 | 1 | 11 | 6 | 397.9346 | 0
2040 | 1 | 11 | 7 | 427.6376 | 0
2040 | 1 | 11 | 8 | 462.9789 | 0
2040 | 1 | 11 | 9 | 486.816 | 0
2040 | 1 | 11 | 10 | 499.6503 | 0
2040 | 1 | 11 | 11 | 507.5453 | 7.5453
2040 | 1 | 11 | 12 | 516.3287 | 16.3287
2040 | 1 | 11 | 13 | 521.0668 | 21.0668
2040 | 1 | 11 | 14 | 519.9108 | 19.9108
2040 | 1 | 11 | 15 | 518.1366 | 18.1366
2040 | 1 | 11 | 16 | 518.8361 | 18.8361
2040 | 1 | 11 | 17 | 518.2703 | 18.2703
2040 | 1 | 11 | 18 | 513.0622 | 13.0622
2040 | 1 | 11 | 19 | 499.195 | 0
2040 | 1 | 11 | 20 | 479.2984 | 0
2040 | 1 | 11 | 21 | 463.1448 | 0
2040 | 1 | 11 | 22 | 449.9991 | 0
2040 | 1 | 11 | 23 | 430.4303 | 0
2040 | 1 | 12 | 0 | 410.5604 | 0
2040 | 1 | 12 | 1 | 391.0037 | 0
2040 | 1 | 12 | 2 | 380.2737 | 0
2040 | 1 | 12 | 3 | 371.8308 | 0
2040 | 1 | 12 | 4 | 369.803 | 0
2040 | 1 | 12 | 5 | 378.6429 | 0
2040 | 1 | 12 | 6 | 397.5163 | 0
2040 | 1 | 12 | 7 | 426.302 | 0
2040 | 1 | 12 | 8 | 461.0297 | 0
2040 | 1 | 12 | 9 | 483.3421 | 0
2040 | 1 | 12 | 10 | 493.9727 | 0
2040 | 1 | 12 | 11 | 501.4927 | 1.4927
2040 | 1 | 12 | 12 | 510.6113 | 10.6113
2040 | 1 | 12 | 13 | 513.9496 | 13.9496
2040 | 1 | 12 | 14 | 511.4227 | 11.4227
2040 | 1 | 12 | 15 | 508.7536 | 8.7536
2040 | 1 | 12 | 16 | 508.955 | 8.955
2040 | 1 | 12 | 17 | 507.9544 | 7.9544
2040 | 1 | 12 | 18 | 510.2212 | 10.2212
2040 | 1 | 12 | 19 | 497.0764 | 0
2040 | 1 | 12 | 20 | 477.6088 | 0
2040 | 1 | 12 | 21 | 462.2471 | 0
2040 | 1 | 12 | 22 | 450.2907 | 0
2040 | 1 | 12 | 23 | 432.1689 | 0
2040 | 1 | 13 | 0 | 407.97 | 0
2040 | 1 | 13 | 1 | 389.1261 | 0
2040 | 1 | 13 | 2 | 377.8387 | 0
2040 | 1 | 13 | 3 | 368.7036 | 0
2040 | 1 | 13 | 4 | 366.007 | 0
2040 | 1 | 13 | 5 | 374.361 | 0
2040 | 1 | 13 | 6 | 390.5094 | 0
2040 | 1 | 13 | 7 | 418.5039 | 0
2040 | 1 | 13 | 8 | 452.749 | 0
2040 | 1 | 13 | 9 | 477.1694 | 0
2040 | 1 | 13 | 10 | 490.5305 | 0
2040 | 1 | 13 | 11 | 498.9798 | 0
2040 | 1 | 13 | 12 | 508.1838 | 8.1838
2040 | 1 | 13 | 13 | 512.3521 | 12.3521
2040 | 1 | 13 | 14 | 511.4225 | 11.4225
2040 | 1 | 13 | 15 | 509.5904 | 9.5904
2040 | 1 | 13 | 16 | 510.0197 | 10.0197
2040 | 1 | 13 | 17 | 508.3965 | 8.3965
2040 | 1 | 13 | 18 | 501.4264 | 1.4264
2040 | 1 | 13 | 19 | 486.0043 | 0
2040 | 1 | 13 | 20 | 465.3305 | 0
2040 | 1 | 13 | 21 | 449.7121 | 0
2040 | 1 | 13 | 22 | 438.6408 | 0
2040 | 1 | 13 | 23 | 423.6533 | 0
2040 | 1 | 14 | 0 | 407.8284 | 0
2040 | 1 | 14 | 1 | 396.4445 | 0
2040 | 1 | 14 | 2 | 385.5813 | 0
2040 | 1 | 14 | 3 | 375.7656 | 0
2040 | 1 | 14 | 4 | 371.1237 | 0
2040 | 1 | 14 | 5 | 374.5984 | 0
2040 | 1 | 14 | 6 | 381.1333 | 0
2040 | 1 | 14 | 7 | 387.5649 | 0
2040 | 1 | 14 | 8 | 404.4477 | 0
2040 | 1 | 14 | 9 | 425.3999 | 0
2040 | 1 | 14 | 10 | 444.1456 | 0
2040 | 1 | 14 | 11 | 459.378 | 0
2040 | 1 | 14 | 12 | 471.547 | 0
2040 | 1 | 14 | 13 | 477.0396 | 0
2040 | 1 | 14 | 14 | 477.7946 | 0
2040 | 1 | 14 | 15 | 477.7603 | 0
2040 | 1 | 14 | 16 | 480.6203 | 0
2040 | 1 | 14 | 17 | 481.8107 | 0
2040 | 1 | 14 | 18 | 484.5186 | 0
2040 | 1 | 14 | 19 | 480.9646 | 0
2040 | 1 | 14 | 20 | 469.1189 | 0
2040 | 1 | 14 | 21 | 459.7694 | 0
2040 | 1 | 14 | 22 | 453.7055 | 0
2040 | 1 | 14 | 23 | 442.9105 | 0
2040 | 1 | 15 | 0 | 424.7208 | 0
2040 | 1 | 15 | 1 | 422.2489 | 0
2040 | 1 | 15 | 2 | 412.4152 | 0
2040 | 1 | 15 | 3 | 403.0853 | 0
2040 | 1 | 15 | 4 | 399.1321 | 0
2040 | 1 | 15 | 5 | 402.9218 | 0
2040 | 1 | 15 | 6 | 410.3922 | 0
2040 | 1 | 15 | 7 | 415.0098 | 0
2040 | 1 | 15 | 8 | 426.1918 | 0
2040 | 1 | 15 | 9 | 442.6515 | 0
2040 | 1 | 15 | 10 | 459.2028 | 0
2040 | 1 | 15 | 11 | 474.2365 | 0
2040 | 1 | 15 | 12 | 486.0116 | 0
2040 | 1 | 15 | 13 | 491.3796 | 0
2040 | 1 | 15 | 14 | 491.8681 | 0
2040 | 1 | 15 | 15 | 492.545 | 0
2040 | 1 | 15 | 16 | 496.686 | 0
2040 | 1 | 15 | 17 | 500.3203 | 0.32027
2040 | 1 | 15 | 18 | 503.661 | 3.661
2040 | 1 | 15 | 19 | 504.013 | 4.013
2040 | 1 | 15 | 20 | 494.6318 | 0
2040 | 1 | 15 | 21 | 486.6838 | 0
2040 | 1 | 15 | 22 | 479.0393 | 0
2040 | 1 | 15 | 23 | 465.3488 | 0
2040 | 1 | 16 | 0 | 444.298 | 0
2040 | 1 | 16 | 1 | 434.6792 | 0
2040 | 1 | 16 | 2 | 425.4357 | 0
2040 | 1 | 16 | 3 | 418.7105 | 0
2040 | 1 | 16 | 4 | 418.7598 | 0
2040 | 1 | 16 | 5 | 428.5225 | 0
2040 | 1 | 16 | 6 | 444.8352 | 0
2040 | 1 | 16 | 7 | 470.0986 | 0
2040 | 1 | 16 | 8 | 504.6641 | 4.6641
2040 | 1 | 16 | 9 | 527.7251 | 27.7251
2040 | 1 | 16 | 10 | 537.6385 | 37.6385
2040 | 1 | 16 | 11 | 543.5673 | 43.5673
2040 | 1 | 16 | 12 | 550.6895 | 50.6895
2040 | 1 | 16 | 13 | 552.0037 | 52.0037
2040 | 1 | 16 | 14 | 548.3128 | 48.3128
2040 | 1 | 16 | 15 | 544.9015 | 44.9015
2040 | 1 | 16 | 16 | 544.4065 | 44.4065
2040 | 1 | 16 | 17 | 545.0088 | 45.0088
2040 | 1 | 16 | 18 | 545.1358 | 45.1358
2040 | 1 | 16 | 19 | 537.2273 | 37.2273
2040 | 1 | 16 | 20 | 519.9224 | 19.9224
2040 | 1 | 16 | 21 | 504.0013 | 4.0013
2040 | 1 | 16 | 22 | 490.6675 | 0
2040 | 1 | 16 | 23 | 470.9703 | 0
2040 | 1 | 17 | 0 | 447.1425 | 0
2040 | 1 | 17 | 1 | 427.3227 | 0
2040 | 1 | 17 | 2 | 416.0616 | 0
2040 | 1 | 17 | 3 | 407.4543 | 0
2040 | 1 | 17 | 4 | 405.1603 | 0
2040 | 1 | 17 | 5 | 412.9084 | 0
2040 | 1 | 17 | 6 | 429.3359 | 0
2040 | 1 | 17 | 7 | 455.7514 | 0
2040 | 1 | 17 | 8 | 490.2097 | 0
2040 | 1 | 17 | 9 | 512.2316 | 12.2316
2040 | 1 | 17 | 10 | 521.7557 | 21.7557
2040 | 1 | 17 | 11 | 526.7811 | 26.7811
2040 | 1 | 17 | 12 | 534.2858 | 34.2858
2040 | 1 | 17 | 13 | 537.1019 | 37.1019
2040 | 1 | 17 | 14 | 534.1908 | 34.1908
2040 | 1 | 17 | 15 | 531.2984 | 31.2984
2040 | 1 | 17 | 16 | 531.2332 | 31.2332
2040 | 1 | 17 | 17 | 530.0119 | 30.0119
2040 | 1 | 17 | 18 | 529.5106 | 29.5106
2040 | 1 | 17 | 19 | 516.2329 | 16.2329
2040 | 1 | 17 | 20 | 495.1616 | 0
2040 | 1 | 17 | 21 | 477.7833 | 0
2040 | 1 | 17 | 22 | 463.8819 | 0
2040 | 1 | 17 | 23 | 443.6943 | 0
2040 | 1 | 18 | 0 | 421.4895 | 0
2040 | 1 | 18 | 1 | 401.5271 | 0
2040 | 1 | 18 | 2 | 390.2545 | 0
2040 | 1 | 18 | 3 | 381.4107 | 0
2040 | 1 | 18 | 4 | 379.0832 | 0
2040 | 1 | 18 | 5 | 387.439 | 0
2040 | 1 | 18 | 6 | 405.1953 | 0
2040 | 1 | 18 | 7 | 433.3522 | 0
2040 | 1 | 18 | 8 | 468.8851 | 0
2040 | 1 | 18 | 9 | 492.6188 | 0
2040 | 1 | 18 | 10 | 505.0825 | 5.0825
2040 | 1 | 18 | 11 | 512.6196 | 12.6196
2040 | 1 | 18 | 12 | 522.6413 | 22.6413
2040 | 1 | 18 | 13 | 526.986 | 26.986
2040 | 1 | 18 | 14 | 525.3935 | 25.3935
2040 | 1 | 18 | 15 | 523.6907 | 23.6907
2040 | 1 | 18 | 16 | 524.5313 | 24.5313
2040 | 1 | 18 | 17 | 523.3361 | 23.3361
2040 | 1 | 18 | 18 | 524.1946 | 24.1946
2040 | 1 | 18 | 19 | 512.2998 | 12.2998
2040 | 1 | 18 | 20 | 492.9961 | 0
2040 | 1 | 18 | 21 | 477.2608 | 0
2040 | 1 | 18 | 22 | 464.9011 | 0
2040 | 1 | 18 | 23 | 445.2218 | 0
2040 | 1 | 19 | 0 | 414.6205 | 0
2040 | 1 | 19 | 1 | 404.0307 | 0
2040 | 1 | 19 | 2 | 394.1362 | 0
2040 | 1 | 19 | 3 | 386.735 | 0
2040 | 1 | 19 | 4 | 385.7211 | 0
2040 | 1 | 19 | 5 | 395.256 | 0
2040 | 1 | 19 | 6 | 411.756 | 0
2040 | 1 | 19 | 7 | 441.0843 | 0
2040 | 1 | 19 | 8 | 480.3803 | 0
2040 | 1 | 19 | 9 | 506.252 | 6.252
2040 | 1 | 19 | 10 | 519.5993 | 19.5993
2040 | 1 | 19 | 11 | 528.4707 | 28.4707
2040 | 1 | 19 | 12 | 532.0754 | 32.0754
2040 | 1 | 19 | 13 | 535.4194 | 35.4194
2040 | 1 | 19 | 14 | 532.9718 | 32.9718
2040 | 1 | 19 | 15 | 530.9338 | 30.9338
2040 | 1 | 19 | 16 | 531.8997 | 31.8997
2040 | 1 | 19 | 17 | 532.1602 | 32.1602
2040 | 1 | 19 | 18 | 537.6185 | 37.6185
2040 | 1 | 19 | 19 | 528.2854 | 28.2854
2040 | 1 | 19 | 20 | 510.648 | 10.648
2040 | 1 | 19 | 21 | 495.8442 | 0
2040 | 1 | 19 | 22 | 484.0434 | 0
2040 | 1 | 19 | 23 | 465.4582 | 0
2040 | 1 | 20 | 0 | 447.3386 | 0
2040 | 1 | 20 | 1 | 422.9072 | 0
2040 | 1 | 20 | 2 | 411.7576 | 0
2040 | 1 | 20 | 3 | 402.6988 | 0
2040 | 1 | 20 | 4 | 399.9889 | 0
2040 | 1 | 20 | 5 | 407.9301 | 0
2040 | 1 | 20 | 6 | 422.7983 | 0
2040 | 1 | 20 | 7 | 449.2505 | 0
2040 | 1 | 20 | 8 | 484.5077 | 0
2040 | 1 | 20 | 9 | 509.8033 | 9.8033
2040 | 1 | 20 | 10 | 522.5535 | 22.5535
2040 | 1 | 20 | 11 | 530.1429 | 30.1429
2040 | 1 | 20 | 12 | 537.6712 | 37.6712
2040 | 1 | 20 | 13 | 540.8048 | 40.8048
2040 | 1 | 20 | 14 | 538.7125 | 38.7125
2040 | 1 | 20 | 15 | 536.2872 | 36.2872
2040 | 1 | 20 | 16 | 536.505 | 36.505
2040 | 1 | 20 | 17 | 535.4378 | 35.4378
2040 | 1 | 20 | 18 | 527.937 | 27.937
2040 | 1 | 20 | 19 | 516.9231 | 16.9231
2040 | 1 | 20 | 20 | 498.7627 | 0
2040 | 1 | 20 | 21 | 484.2386 | 0
2040 | 1 | 20 | 22 | 473.7048 | 0
2040 | 1 | 20 | 23 | 458.5576 | 0
2040 | 1 | 21 | 0 | 433.7905 | 0
2040 | 1 | 21 | 1 | 423.2599 | 0
2040 | 1 | 21 | 2 | 411.6391 | 0
2040 | 1 | 21 | 3 | 401.7868 | 0
2040 | 1 | 21 | 4 | 397.7874 | 0
2040 | 1 | 21 | 5 | 402.2275 | 0
2040 | 1 | 21 | 6 | 410.3242 | 0
2040 | 1 | 21 | 7 | 417.5954 | 0
2040 | 1 | 21 | 8 | 430.5325 | 0
2040 | 1 | 21 | 9 | 447.4624 | 0
2040 | 1 | 21 | 10 | 463.8888 | 0
2040 | 1 | 21 | 11 | 478.105 | 0
2040 | 1 | 21 | 12 | 489.9403 | 0
2040 | 1 | 21 | 13 | 494.0201 | 0
2040 | 1 | 21 | 14 | 493.5635 | 0
2040 | 1 | 21 | 15 | 492.7198 | 0
2040 | 1 | 21 | 16 | 496.4087 | 0
2040 | 1 | 21 | 17 | 496.0719 | 0
2040 | 1 | 21 | 18 | 499.1172 | 0
2040 | 1 | 21 | 19 | 495.2169 | 0
2040 | 1 | 21 | 20 | 483.1534 | 0
2040 | 1 | 21 | 21 | 473.7559 | 0
2040 | 1 | 21 | 22 | 466.2828 | 0
2040 | 1 | 21 | 23 | 455.4736 | 0
2040 | 1 | 22 | 0 | 441.5274 | 0
2040 | 1 | 22 | 1 | 434.5084 | 0
2040 | 1 | 22 | 2 | 423.6412 | 0
2040 | 1 | 22 | 3 | 413.3507 | 0
2040 | 1 | 22 | 4 | 408.3445 | 0
2040 | 1 | 22 | 5 | 411.0528 | 0
2040 | 1 | 22 | 6 | 418.7938 | 0
2040 | 1 | 22 | 7 | 420.9566 | 0
2040 | 1 | 22 | 8 | 428.8917 | 0
2040 | 1 | 22 | 9 | 443.1963 | 0
2040 | 1 | 22 | 10 | 458.79 | 0
2040 | 1 | 22 | 11 | 473.3915 | 0
2040 | 1 | 22 | 12 | 483.0403 | 0
2040 | 1 | 22 | 13 | 487.1585 | 0
2040 | 1 | 22 | 14 | 486.887 | 0
2040 | 1 | 22 | 15 | 486.6011 | 0
2040 | 1 | 22 | 16 | 489.2056 | 0
2040 | 1 | 22 | 17 | 493.2942 | 0
2040 | 1 | 22 | 18 | 496.092 | 0
2040 | 1 | 22 | 19 | 494.3933 | 0
2040 | 1 | 22 | 20 | 483.4364 | 0
2040 | 1 | 22 | 21 | 474.4672 | 0
2040 | 1 | 22 | 22 | 466.4525 | 0
2040 | 1 | 22 | 23 | 453.6246 | 0
2040 | 1 | 23 | 0 | 437.5992 | 0
2040 | 1 | 23 | 1 | 417.8018 | 0
2040 | 1 | 23 | 2 | 407.6633 | 0
2040 | 1 | 23 | 3 | 399.9839 | 0
2040 | 1 | 23 | 4 | 399.2264 | 0
2040 | 1 | 23 | 5 | 408.7667 | 0
2040 | 1 | 23 | 6 | 427.1643 | 0
2040 | 1 | 23 | 7 | 452.4571 | 0
2040 | 1 | 23 | 8 | 487.2008 | 0
2040 | 1 | 23 | 9 | 510.4341 | 10.4341
2040 | 1 | 23 | 10 | 521.3645 | 21.3645
2040 | 1 | 23 | 11 | 527.6586 | 27.6586
2040 | 1 | 23 | 12 | 534.2407 | 34.2407
2040 | 1 | 23 | 13 | 536.7544 | 36.7544
2040 | 1 | 23 | 14 | 533.4374 | 33.4374
2040 | 1 | 23 | 15 | 530.3527 | 30.3527
2040 | 1 | 23 | 16 | 530.277 | 30.277
2040 | 1 | 23 | 17 | 529.9659 | 29.9659
2040 | 1 | 23 | 18 | 530.0569 | 30.0569
2040 | 1 | 23 | 19 | 519.669 | 19.669
2040 | 1 | 23 | 20 | 500.3699 | 0.36989
2040 | 1 | 23 | 21 | 483.8328 | 0
2040 | 1 | 23 | 22 | 470.2633 | 0
2040 | 1 | 23 | 23 | 450.3344 | 0
2040 | 1 | 24 | 0 | 428.5965 | 0
2040 | 1 | 24 | 1 | 404.5914 | 0
2040 | 1 | 24 | 2 | 393.4657 | 0
2040 | 1 | 24 | 3 | 384.8168 | 0
2040 | 1 | 24 | 4 | 382.655 | 0
2040 | 1 | 24 | 5 | 391.1795 | 0
2040 | 1 | 24 | 6 | 408.2962 | 0
2040 | 1 | 24 | 7 | 436.2435 | 0
2040 | 1 | 24 | 8 | 471.5688 | 0
2040 | 1 | 24 | 9 | 494.8468 | 0
2040 | 1 | 24 | 10 | 506.3887 | 6.3887
2040 | 1 | 24 | 11 | 513.151 | 13.151
2040 | 1 | 24 | 12 | 521.8212 | 21.8212
2040 | 1 | 24 | 13 | 526.0863 | 26.0863
2040 | 1 | 24 | 14 | 524.5357 | 24.5357
2040 | 1 | 24 | 15 | 522.2997 | 22.2997
2040 | 1 | 24 | 16 | 522.8331 | 22.8331
2040 | 1 | 24 | 17 | 521.4306 | 21.4306
2040 | 1 | 24 | 18 | 517.3711 | 17.3711
2040 | 1 | 24 | 19 | 505.475 | 5.475
2040 | 1 | 24 | 20 | 485.6427 | 0
2040 | 1 | 24 | 21 | 469.5568 | 0
2040 | 1 | 24 | 22 | 456.4547 | 0
2040 | 1 | 24 | 23 | 436.699 | 0
2040 | 1 | 25 | 0 | 412.0888 | 0
2040 | 1 | 25 | 1 | 395.775 | 0
2040 | 1 | 25 | 2 | 385.1982 | 0
2040 | 1 | 25 | 3 | 377.2082 | 0
2040 | 1 | 25 | 4 | 375.7331 | 0
2040 | 1 | 25 | 5 | 385.0936 | 0
2040 | 1 | 25 | 6 | 401.5861 | 0
2040 | 1 | 25 | 7 | 431.5356 | 0
2040 | 1 | 25 | 8 | 469.3928 | 0
2040 | 1 | 25 | 9 | 494.6222 | 0
2040 | 1 | 25 | 10 | 508.6235 | 8.6235
2040 | 1 | 25 | 11 | 517.1964 | 17.1964
2040 | 1 | 25 | 12 | 526.1086 | 26.1086
2040 | 1 | 25 | 13 | 531.4348 | 31.4348
2040 | 1 | 25 | 14 | 530.7272 | 30.7272
2040 | 1 | 25 | 15 | 529.3283 | 29.3283
2040 | 1 | 25 | 16 | 530.6541 | 30.6541
2040 | 1 | 25 | 17 | 530.4739 | 30.4739
2040 | 1 | 25 | 18 | 526.9658 | 26.9658
2040 | 1 | 25 | 19 | 515.9597 | 15.9597
2040 | 1 | 25 | 20 | 497.3739 | 0
2040 | 1 | 25 | 21 | 482.1096 | 0
2040 | 1 | 25 | 22 | 469.3629 | 0
2040 | 1 | 25 | 23 | 449.4507 | 0
2040 | 1 | 26 | 0 | 426.3289 | 0
2040 | 1 | 26 | 1 | 404.4387 | 0
2040 | 1 | 26 | 2 | 393.6091 | 0
2040 | 1 | 26 | 3 | 385.2767 | 0
2040 | 1 | 26 | 4 | 383.3086 | 0
2040 | 1 | 26 | 5 | 392.2733 | 0
2040 | 1 | 26 | 6 | 409.748 | 0
2040 | 1 | 26 | 7 | 438.8819 | 0
2040 | 1 | 26 | 8 | 475.9755 | 0
2040 | 1 | 26 | 9 | 500.9836 | 0.98357
2040 | 1 | 26 | 10 | 513.8242 | 13.8242
2040 | 1 | 26 | 11 | 522.189 | 22.189
2040 | 1 | 26 | 12 | 530.8866 | 30.8866
2040 | 1 | 26 | 13 | 535.1389 | 35.1389
2040 | 1 | 26 | 14 | 533.6411 | 33.6411
2040 | 1 | 26 | 15 | 531.4589 | 31.4589
2040 | 1 | 26 | 16 | 531.8384 | 31.8384
2040 | 1 | 26 | 17 | 530.7422 | 30.7422
2040 | 1 | 26 | 18 | 523.7711 | 23.7711
2040 | 1 | 26 | 19 | 511.8192 | 11.8192
2040 | 1 | 26 | 20 | 492.5287 | 0
2040 | 1 | 26 | 21 | 477.1964 | 0
2040 | 1 | 26 | 22 | 464.6001 | 0
2040 | 1 | 26 | 23 | 445.8289 | 0
2040 | 1 | 27 | 0 | 427.9078 | 0
2040 | 1 | 27 | 1 | 403.4181 | 0
2040 | 1 | 27 | 2 | 391.5755 | 0
2040 | 1 | 27 | 3 | 382.1824 | 0
2040 | 1 | 27 | 4 | 379.2601 | 0
2040 | 1 | 27 | 5 | 387.3892 | 0
2040 | 1 | 27 | 6 | 406.4987 | 0
2040 | 1 | 27 | 7 | 434.098 | 0
2040 | 1 | 27 | 8 | 468.2052 | 0
2040 | 1 | 27 | 9 | 492.3896 | 0
2040 | 1 | 27 | 10 | 505.3786 | 5.3786
2040 | 1 | 27 | 11 | 513.1057 | 13.1057
2040 | 1 | 27 | 12 | 522.8857 | 22.8857
2040 | 1 | 27 | 13 | 526.6922 | 26.6922
2040 | 1 | 27 | 14 | 525.4987 | 25.4987
2040 | 1 | 27 | 15 | 523.1311 | 23.1311
2040 | 1 | 27 | 16 | 523.2007 | 23.2007
2040 | 1 | 27 | 17 | 521.5193 | 21.5193
2040 | 1 | 27 | 18 | 513.2751 | 13.2751
2040 | 1 | 27 | 19 | 499.6858 | 0
2040 | 1 | 27 | 20 | 479.8586 | 0
2040 | 1 | 27 | 21 | 464.5637 | 0
2040 | 1 | 27 | 22 | 453.0711 | 0
2040 | 1 | 27 | 23 | 437.6445 | 0
2040 | 1 | 28 | 0 | 419.9547 | 0
2040 | 1 | 28 | 1 | 403.2262 | 0
2040 | 1 | 28 | 2 | 391.2173 | 0
2040 | 1 | 28 | 3 | 380.6398 | 0
2040 | 1 | 28 | 4 | 375.1254 | 0
2040 | 1 | 28 | 5 | 377.6796 | 0
2040 | 1 | 28 | 6 | 382.6161 | 0
2040 | 1 | 28 | 7 | 387.5642 | 0
2040 | 1 | 28 | 8 | 404.1879 | 0
2040 | 1 | 28 | 9 | 424.4872 | 0
2040 | 1 | 28 | 10 | 442.5018 | 0
2040 | 1 | 28 | 11 | 456.5375 | 0
2040 | 1 | 28 | 12 | 467.3165 | 0
2040 | 1 | 28 | 13 | 472.2235 | 0
2040 | 1 | 28 | 14 | 472.1143 | 0
2040 | 1 | 28 | 15 | 471.3312 | 0
2040 | 1 | 28 | 16 | 473.4897 | 0
2040 | 1 | 28 | 17 | 474.0158 | 0
2040 | 1 | 28 | 18 | 472.1301 | 0
2040 | 1 | 28 | 19 | 468.9008 | 0
2040 | 1 | 28 | 20 | 457.5065 | 0
2040 | 1 | 28 | 21 | 448.4709 | 0
2040 | 1 | 28 | 22 | 442.5934 | 0
2040 | 1 | 28 | 23 | 432.4978 | 0
2040 | 1 | 29 | 0 | 414.9423 | 0
2040 | 1 | 29 | 1 | 402.7689 | 0
2040 | 1 | 29 | 2 | 392.1481 | 0
2040 | 1 | 29 | 3 | 382.0039 | 0
2040 | 1 | 29 | 4 | 376.6316 | 0
2040 | 1 | 29 | 5 | 378.8714 | 0
2040 | 1 | 29 | 6 | 381.1932 | 0
2040 | 1 | 29 | 7 | 383.7756 | 0
2040 | 1 | 29 | 8 | 397.1896 | 0
2040 | 1 | 29 | 9 | 415.5519 | 0
2040 | 1 | 29 | 10 | 433.0761 | 0
2040 | 1 | 29 | 11 | 447.9102 | 0
2040 | 1 | 29 | 12 | 462.445 | 0
2040 | 1 | 29 | 13 | 468.9496 | 0
2040 | 1 | 29 | 14 | 470.4049 | 0
2040 | 1 | 29 | 15 | 470.817 | 0
2040 | 1 | 29 | 16 | 473.4228 | 0
2040 | 1 | 29 | 17 | 476.8539 | 0
2040 | 1 | 29 | 18 | 479.211 | 0
2040 | 1 | 29 | 19 | 478.7658 | 0
2040 | 1 | 29 | 20 | 468.8579 | 0
2040 | 1 | 29 | 21 | 460.7068 | 0
2040 | 1 | 29 | 22 | 453.8979 | 0
2040 | 1 | 29 | 23 | 440.7755 | 0
2040 | 1 | 30 | 0 | 412.1844 | 0
2040 | 1 | 30 | 1 | 402.28 | 0
2040 | 1 | 30 | 2 | 392.9089 | 0
2040 | 1 | 30 | 3 | 385.9992 | 0
2040 | 1 | 30 | 4 | 386.1564 | 0
2040 | 1 | 30 | 5 | 396.9101 | 0
2040 | 1 | 30 | 6 | 414.7722 | 0
2040 | 1 | 30 | 7 | 441.8098 | 0
2040 | 1 | 30 | 8 | 476.702 | 0
2040 | 1 | 30 | 9 | 498.5855 | 0
2040 | 1 | 30 | 10 | 508.716 | 8.716
2040 | 1 | 30 | 11 | 515.1962 | 15.1962
2040 | 1 | 30 | 12 | 527.0427 | 27.0427
2040 | 1 | 30 | 13 | 530.7932 | 30.7932
2040 | 1 | 30 | 14 | 528.715 | 28.715
2040 | 1 | 30 | 15 | 525.9747 | 25.9747
2040 | 1 | 30 | 16 | 526.2254 | 26.2254
2040 | 1 | 30 | 17 | 526.2398 | 26.2398
2040 | 1 | 30 | 18 | 522.3543 | 22.3543
2040 | 1 | 30 | 19 | 513.8761 | 13.8761
2040 | 1 | 30 | 20 | 496.4894 | 0
2040 | 1 | 30 | 21 | 481.401 | 0
2040 | 1 | 30 | 22 | 468.2672 | 0
2040 | 1 | 30 | 23 | 448.606 | 0
2040 | 1 | 31 | 0 | 424.107 | 0
2040 | 1 | 31 | 1 | 407.1702 | 0
2040 | 1 | 31 | 2 | 396.5655 | 0
2040 | 1 | 31 | 3 | 388.7127 | 0
2040 | 1 | 31 | 4 | 387.3281 | 0
2040 | 1 | 31 | 5 | 396.6234 | 0
2040 | 1 | 31 | 6 | 415.7075 | 0
2040 | 1 | 31 | 7 | 445.0335 | 0
2040 | 1 | 31 | 8 | 481.5916 | 0
2040 | 1 | 31 | 9 | 505.7081 | 5.7081
2040 | 1 | 31 | 10 | 518.0129 | 18.0129
2040 | 1 | 31 | 11 | 525.0676 | 25.0676
2040 | 1 | 31 | 12 | 530.3091 | 30.3091
2040 | 1 | 31 | 13 | 534.2491 | 34.2491
2040 | 1 | 31 | 14 | 532.6694 | 32.6694
2040 | 1 | 31 | 15 | 530.0731 | 30.0731
2040 | 1 | 31 | 16 | 530.4308 | 30.4308
2040 | 1 | 31 | 17 | 529.8528 | 29.8528
2040 | 1 | 31 | 18 | 531.0417 | 31.0417
2040 | 1 | 31 | 19 | 520.2276 | 20.2276
2040 | 1 | 31 | 20 | 501.1141 | 1.1141
2040 | 1 | 31 | 21 | 485.1889 | 0
2040 | 1 | 31 | 22 | 471.3319 | 0
2040 | 1 | 31 | 23 | 450.9876 | 0
2040 | 2 | 1 | 0 | 429.7581 | 0
2040 | 2 | 1 | 1 | 401.6246 | 0
2040 | 2 | 1 | 2 | 390.4502 | 0
2040 | 2 | 1 | 3 | 381.6072 | 0
2040 | 2 | 1 | 4 | 378.9948 | 0
2040 | 2 | 1 | 5 | 387.0132 | 0
2040 | 2 | 1 | 6 | 405.8314 | 0
2040 | 2 | 1 | 7 | 434.558 | 0
2040 | 2 | 1 | 8 | 466.6344 | 0
2040 | 2 | 1 | 9 | 487.655 | 0
2040 | 2 | 1 | 10 | 497.7366 | 0
2040 | 2 | 1 | 11 | 503.1017 | 3.1017
2040 | 2 | 1 | 12 | 510.5309 | 10.5309
2040 | 2 | 1 | 13 | 512.7749 | 12.7749
2040 | 2 | 1 | 14 | 509.4796 | 9.4796
2040 | 2 | 1 | 15 | 506.7556 | 6.7556
2040 | 2 | 1 | 16 | 506.3201 | 6.3201
2040 | 2 | 1 | 17 | 503.8972 | 3.8972
2040 | 2 | 1 | 18 | 503.7299 | 3.7299
2040 | 2 | 1 | 19 | 491.8908 | 0
2040 | 2 | 1 | 20 | 472.9694 | 0
2040 | 2 | 1 | 21 | 457.3325 | 0
2040 | 2 | 1 | 22 | 444.5732 | 0
2040 | 2 | 1 | 23 | 425.1469 | 0
2040 | 2 | 2 | 0 | 403.299 | 0
2040 | 2 | 2 | 1 | 387.3608 | 0
2040 | 2 | 2 | 2 | 376.4866 | 0
2040 | 2 | 2 | 3 | 368.2613 | 0
2040 | 2 | 2 | 4 | 366.2461 | 0
2040 | 2 | 2 | 5 | 374.9132 | 0
2040 | 2 | 2 | 6 | 391.8843 | 0
2040 | 2 | 2 | 7 | 421.9579 | 0
2040 | 2 | 2 | 8 | 457.1104 | 0
2040 | 2 | 2 | 9 | 480.7439 | 0
2040 | 2 | 2 | 10 | 493.4693 | 0
2040 | 2 | 2 | 11 | 500.7775 | 0.77746
2040 | 2 | 2 | 12 | 511.2234 | 11.2234
2040 | 2 | 2 | 13 | 515.7427 | 15.7427
2040 | 2 | 2 | 14 | 513.8935 | 13.8935
2040 | 2 | 2 | 15 | 512.3972 | 12.3972
2040 | 2 | 2 | 16 | 512.9315 | 12.9315
2040 | 2 | 2 | 17 | 511.2511 | 11.2511
2040 | 2 | 2 | 18 | 504.5875 | 4.5875
2040 | 2 | 2 | 19 | 493.6069 | 0
2040 | 2 | 2 | 20 | 475.1588 | 0
2040 | 2 | 2 | 21 | 460.0155 | 0
2040 | 2 | 2 | 22 | 448.1344 | 0
2040 | 2 | 2 | 23 | 430.1526 | 0
2040 | 2 | 3 | 0 | 410.1843 | 0
2040 | 2 | 3 | 1 | 393.7975 | 0
2040 | 2 | 3 | 2 | 383.2408 | 0
2040 | 2 | 3 | 3 | 374.6964 | 0
2040 | 2 | 3 | 4 | 372.4973 | 0
2040 | 2 | 3 | 5 | 381.1527 | 0
2040 | 2 | 3 | 6 | 399.3824 | 0
2040 | 2 | 3 | 7 | 428.0974 | 0
2040 | 2 | 3 | 8 | 462.6046 | 0
2040 | 2 | 3 | 9 | 487.3592 | 0
2040 | 2 | 3 | 10 | 500.8754 | 0.87545
2040 | 2 | 3 | 11 | 508.629 | 8.629
2040 | 2 | 3 | 12 | 516.8269 | 16.8269
2040 | 2 | 3 | 13 | 520.218 | 20.218
2040 | 2 | 3 | 14 | 518.4541 | 18.4541
2040 | 2 | 3 | 15 | 516.9987 | 16.9987
2040 | 2 | 3 | 16 | 517.4355 | 17.4355
2040 | 2 | 3 | 17 | 515.5853 | 15.5853
2040 | 2 | 3 | 18 | 507.787 | 7.787
2040 | 2 | 3 | 19 | 497.055 | 0
2040 | 2 | 3 | 20 | 478.961 | 0
2040 | 2 | 3 | 21 | 464.2922 | 0
2040 | 2 | 3 | 22 | 453.7182 | 0
2040 | 2 | 3 | 23 | 438.7344 | 0
2040 | 2 | 4 | 0 | 424.2154 | 0
2040 | 2 | 4 | 1 | 402.3765 | 0
2040 | 2 | 4 | 2 | 390.5711 | 0
2040 | 2 | 4 | 3 | 380.2209 | 0
2040 | 2 | 4 | 4 | 374.5422 | 0
2040 | 2 | 4 | 5 | 376.3035 | 0
2040 | 2 | 4 | 6 | 380.1318 | 0
2040 | 2 | 4 | 7 | 385.3033 | 0
2040 | 2 | 4 | 8 | 402.2301 | 0
2040 | 2 | 4 | 9 | 423.0406 | 0
2040 | 2 | 4 | 10 | 440.3709 | 0
2040 | 2 | 4 | 11 | 452.2723 | 0
2040 | 2 | 4 | 12 | 463.9217 | 0
2040 | 2 | 4 | 13 | 467.9982 | 0
2040 | 2 | 4 | 14 | 466.6619 | 0
2040 | 2 | 4 | 15 | 466.7142 | 0
2040 | 2 | 4 | 16 | 468.8468 | 0
2040 | 2 | 4 | 17 | 467.8796 | 0
2040 | 2 | 4 | 18 | 462.9657 | 0
2040 | 2 | 4 | 19 | 459.3827 | 0
2040 | 2 | 4 | 20 | 447.5927 | 0
2040 | 2 | 4 | 21 | 437.826 | 0
2040 | 2 | 4 | 22 | 431.9875 | 0
2040 | 2 | 4 | 23 | 421.6278 | 0
2040 | 2 | 5 | 0 | 408.4407 | 0
2040 | 2 | 5 | 1 | 396.9743 | 0
2040 | 2 | 5 | 2 | 386.3098 | 0
2040 | 2 | 5 | 3 | 376.3757 | 0
2040 | 2 | 5 | 4 | 371.0097 | 0
2040 | 2 | 5 | 5 | 373.1464 | 0
2040 | 2 | 5 | 6 | 376.637 | 0
2040 | 2 | 5 | 7 | 380.4707 | 0
2040 | 2 | 5 | 8 | 393.0326 | 0
2040 | 2 | 5 | 9 | 410.1129 | 0
2040 | 2 | 5 | 10 | 426.1979 | 0
2040 | 2 | 5 | 11 | 439.0286 | 0
2040 | 2 | 5 | 12 | 453.6501 | 0
2040 | 2 | 5 | 13 | 458.7472 | 0
2040 | 2 | 5 | 14 | 458.9383 | 0
2040 | 2 | 5 | 15 | 459.3426 | 0
2040 | 2 | 5 | 16 | 462.0851 | 0
2040 | 2 | 5 | 17 | 463.3464 | 0
2040 | 2 | 5 | 18 | 463.7858 | 0
2040 | 2 | 5 | 19 | 462.6052 | 0
2040 | 2 | 5 | 20 | 452.2673 | 0
2040 | 2 | 5 | 21 | 443.4749 | 0
2040 | 2 | 5 | 22 | 436.0305 | 0
2040 | 2 | 5 | 23 | 422.7643 | 0
2040 | 2 | 6 | 0 | 407.9965 | 0
2040 | 2 | 6 | 1 | 396.6092 | 0
2040 | 2 | 6 | 2 | 387.2176 | 0
2040 | 2 | 6 | 3 | 380.0094 | 0
2040 | 2 | 6 | 4 | 379.6328 | 0
2040 | 2 | 6 | 5 | 389.8018 | 0
2040 | 2 | 6 | 6 | 409.3847 | 0
2040 | 2 | 6 | 7 | 436.7694 | 0
2040 | 2 | 6 | 8 | 470.0721 | 0
2040 | 2 | 6 | 9 | 492.706 | 0
2040 | 2 | 6 | 10 | 503.8695 | 3.8695
2040 | 2 | 6 | 11 | 510.037 | 10.037
2040 | 2 | 6 | 12 | 516.2666 | 16.2666
2040 | 2 | 6 | 13 | 518.6006 | 18.6006
2040 | 2 | 6 | 14 | 515.3381 | 15.3381
2040 | 2 | 6 | 15 | 512.7165 | 12.7165
2040 | 2 | 6 | 16 | 512.3071 | 12.3071
2040 | 2 | 6 | 17 | 510.7821 | 10.7821
2040 | 2 | 6 | 18 | 510.6403 | 10.6403
2040 | 2 | 6 | 19 | 501.7657 | 1.7657
2040 | 2 | 6 | 20 | 483.9057 | 0
2040 | 2 | 6 | 21 | 468.2484 | 0
2040 | 2 | 6 | 22 | 455.1354 | 0
2040 | 2 | 6 | 23 | 435.4644 | 0
2040 | 2 | 7 | 0 | 415.34 | 0
2040 | 2 | 7 | 1 | 396.7615 | 0
2040 | 2 | 7 | 2 | 386.4952 | 0
2040 | 2 | 7 | 3 | 378.7654 | 0
2040 | 2 | 7 | 4 | 377.3836 | 0
2040 | 2 | 7 | 5 | 386.4522 | 0
2040 | 2 | 7 | 6 | 405.1874 | 0
2040 | 2 | 7 | 7 | 434.6361 | 0
2040 | 2 | 7 | 8 | 467.8225 | 0
2040 | 2 | 7 | 9 | 487.8115 | 0
2040 | 2 | 7 | 10 | 496.6543 | 0
2040 | 2 | 7 | 11 | 501.2265 | 1.2265
2040 | 2 | 7 | 12 | 509.1093 | 9.1093
2040 | 2 | 7 | 13 | 511.5478 | 11.5478
2040 | 2 | 7 | 14 | 508.4392 | 8.4392
2040 | 2 | 7 | 15 | 505.4071 | 5.4071
2040 | 2 | 7 | 16 | 505.1534 | 5.1534
2040 | 2 | 7 | 17 | 503.6996 | 3.6996
2040 | 2 | 7 | 18 | 501.9163 | 1.9163
2040 | 2 | 7 | 19 | 493.937 | 0
2040 | 2 | 7 | 20 | 477.5752 | 0
2040 | 2 | 7 | 21 | 463.1278 | 0
2040 | 2 | 7 | 22 | 450.6434 | 0
2040 | 2 | 7 | 23 | 431.4145 | 0
2040 | 2 | 8 | 0 | 407.8192 | 0
2040 | 2 | 8 | 1 | 396.4854 | 0
2040 | 2 | 8 | 2 | 386.1194 | 0
2040 | 2 | 8 | 3 | 378.3778 | 0
2040 | 2 | 8 | 4 | 376.9477 | 0
2040 | 2 | 8 | 5 | 386.1332 | 0
2040 | 2 | 8 | 6 | 405.4513 | 0
2040 | 2 | 8 | 7 | 436.2049 | 0
2040 | 2 | 8 | 8 | 472.323 | 0
2040 | 2 | 8 | 9 | 496.7128 | 0
2040 | 2 | 8 | 10 | 510.1652 | 10.1652
2040 | 2 | 8 | 11 | 517.3409 | 17.3409
2040 | 2 | 8 | 12 | 521.783 | 21.783
2040 | 2 | 8 | 13 | 525.339 | 25.339
2040 | 2 | 8 | 14 | 523.0378 | 23.0378
2040 | 2 | 8 | 15 | 521.0937 | 21.0937
2040 | 2 | 8 | 16 | 521.4987 | 21.4987
2040 | 2 | 8 | 17 | 520.5303 | 20.5303
2040 | 2 | 8 | 18 | 513.5266 | 13.5266
2040 | 2 | 8 | 19 | 507.0084 | 7.0084
2040 | 2 | 8 | 20 | 492.1133 | 0
2040 | 2 | 8 | 21 | 478.4652 | 0
2040 | 2 | 8 | 22 | 466.4687 | 0
2040 | 2 | 8 | 23 | 447.0705 | 0
2040 | 2 | 9 | 0 | 425.3584 | 0
2040 | 2 | 9 | 1 | 409.1967 | 0
2040 | 2 | 9 | 2 | 398.5997 | 0
2040 | 2 | 9 | 3 | 390.6097 | 0
2040 | 2 | 9 | 4 | 388.7998 | 0
2040 | 2 | 9 | 5 | 397.5031 | 0
2040 | 2 | 9 | 6 | 416.6948 | 0
2040 | 2 | 9 | 7 | 445.9406 | 0
2040 | 2 | 9 | 8 | 480.5443 | 0
2040 | 2 | 9 | 9 | 502.8168 | 2.8168
2040 | 2 | 9 | 10 | 513.2041 | 13.2041
2040 | 2 | 9 | 11 | 519.1195 | 19.1195
2040 | 2 | 9 | 12 | 525.585 | 25.585
2040 | 2 | 9 | 13 | 527.4382 | 27.4382
2040 | 2 | 9 | 14 | 523.7709 | 23.7709
2040 | 2 | 9 | 15 | 520.8164 | 20.8164
2040 | 2 | 9 | 16 | 520.1716 | 20.1716
2040 | 2 | 9 | 17 | 518.1982 | 18.1982
2040 | 2 | 9 | 18 | 518.9778 | 18.9778
2040 | 2 | 9 | 19 | 511.1665 | 11.1665
2040 | 2 | 9 | 20 | 494.9647 | 0
2040 | 2 | 9 | 21 | 480.8318 | 0
2040 | 2 | 9 | 22 | 468.9686 | 0
2040 | 2 | 9 | 23 | 450.3326 | 0
2040 | 2 | 10 | 0 | 428.743 | 0
2040 | 2 | 10 | 1 | 413.381 | 0
2040 | 2 | 10 | 2 | 402.1668 | 0
2040 | 2 | 10 | 3 | 393.4649 | 0
2040 | 2 | 10 | 4 | 391.0696 | 0
2040 | 2 | 10 | 5 | 399.0735 | 0
2040 | 2 | 10 | 6 | 415.1115 | 0
2040 | 2 | 10 | 7 | 442.4249 | 0
2040 | 2 | 10 | 8 | 474.6262 | 0
2040 | 2 | 10 | 9 | 495.511 | 0
2040 | 2 | 10 | 10 | 505.2113 | 5.2113
2040 | 2 | 10 | 11 | 510.0168 | 10.0168
2040 | 2 | 10 | 12 | 517.5401 | 17.5401
2040 | 2 | 10 | 13 | 518.609 | 18.609
2040 | 2 | 10 | 14 | 514.7724 | 14.7724
2040 | 2 | 10 | 15 | 511.4254 | 11.4254
2040 | 2 | 10 | 16 | 510.5781 | 10.5781
2040 | 2 | 10 | 17 | 508.3403 | 8.3403
2040 | 2 | 10 | 18 | 505.7432 | 5.7432
2040 | 2 | 10 | 19 | 497.4791 | 0
2040 | 2 | 10 | 20 | 481.5177 | 0
2040 | 2 | 10 | 21 | 467.8473 | 0
2040 | 2 | 10 | 22 | 457.5346 | 0
2040 | 2 | 10 | 23 | 442.5363 | 0
2040 | 2 | 11 | 0 | 421.9876 | 0
2040 | 2 | 11 | 1 | 413.5733 | 0
2040 | 2 | 11 | 2 | 402.1993 | 0
2040 | 2 | 11 | 3 | 392.293 | 0
2040 | 2 | 11 | 4 | 387.5202 | 0
2040 | 2 | 11 | 5 | 390.5203 | 0
2040 | 2 | 11 | 6 | 393.3642 | 0
2040 | 2 | 11 | 7 | 399.2295 | 0
2040 | 2 | 11 | 8 | 413.2556 | 0
2040 | 2 | 11 | 9 | 431.7253 | 0
2040 | 2 | 11 | 10 | 449.1505 | 0
2040 | 2 | 11 | 11 | 462.1954 | 0
2040 | 2 | 11 | 12 | 474.203 | 0
2040 | 2 | 11 | 13 | 478.3213 | 0
2040 | 2 | 11 | 14 | 477.8025 | 0
2040 | 2 | 11 | 15 | 477.258 | 0
2040 | 2 | 11 | 16 | 478.9857 | 0
2040 | 2 | 11 | 17 | 478.7674 | 0
2040 | 2 | 11 | 18 | 473.9813 | 0
2040 | 2 | 11 | 19 | 471.8196 | 0
2040 | 2 | 11 | 20 | 460.5229 | 0
2040 | 2 | 11 | 21 | 450.9868 | 0
2040 | 2 | 11 | 22 | 444.4587 | 0
2040 | 2 | 11 | 23 | 433.9108 | 0
2040 | 2 | 12 | 0 | 421.1513 | 0
2040 | 2 | 12 | 1 | 422.9792 | 0
2040 | 2 | 12 | 2 | 413.0609 | 0
2040 | 2 | 12 | 3 | 403.7474 | 0
2040 | 2 | 12 | 4 | 399.6696 | 0
2040 | 2 | 12 | 5 | 403.5243 | 0
2040 | 2 | 12 | 6 | 411.5896 | 0
2040 | 2 | 12 | 7 | 416.9836 | 0
2040 | 2 | 12 | 8 | 426.6737 | 0
2040 | 2 | 12 | 9 | 442.6257 | 0
2040 | 2 | 12 | 10 | 460.3737 | 0
2040 | 2 | 12 | 11 | 475.5008 | 0
2040 | 2 | 12 | 12 | 485.6339 | 0
2040 | 2 | 12 | 13 | 490.8224 | 0
2040 | 2 | 12 | 14 | 491.5546 | 0
2040 | 2 | 12 | 15 | 491.934 | 0
2040 | 2 | 12 | 16 | 494.9037 | 0
2040 | 2 | 12 | 17 | 498.2073 | 0
2040 | 2 | 12 | 18 | 498.8284 | 0
2040 | 2 | 12 | 19 | 502.5335 | 2.5335
2040 | 2 | 12 | 20 | 494.8694 | 0
2040 | 2 | 12 | 21 | 487.5363 | 0
2040 | 2 | 12 | 22 | 479.8093 | 0
2040 | 2 | 12 | 23 | 465.8099 | 0
2040 | 2 | 13 | 0 | 448.5609 | 0
2040 | 2 | 13 | 1 | 432.7959 | 0
2040 | 2 | 13 | 2 | 423.01 | 0
2040 | 2 | 13 | 3 | 415.788 | 0
2040 | 2 | 13 | 4 | 415.1877 | 0
2040 | 2 | 13 | 5 | 424.5598 | 0
2040 | 2 | 13 | 6 | 439.188 | 0
2040 | 2 | 13 | 7 | 465.1177 | 0
2040 | 2 | 13 | 8 | 500.2237 | 0.22369
2040 | 2 | 13 | 9 | 524.2234 | 24.2234
2040 | 2 | 13 | 10 | 535.5155 | 35.5155
2040 | 2 | 13 | 11 | 540.5833 | 40.5833
2040 | 2 | 13 | 12 | 543.223 | 43.223
2040 | 2 | 13 | 13 | 544.7496 | 44.7496
2040 | 2 | 13 | 14 | 540.5415 | 40.5415
2040 | 2 | 13 | 15 | 537.2918 | 37.2918
2040 | 2 | 13 | 16 | 536.2748 | 36.2748
2040 | 2 | 13 | 17 | 534.6143 | 34.6143
2040 | 2 | 13 | 18 | 537.1202 | 37.1202
2040 | 2 | 13 | 19 | 529.5655 | 29.5655
2040 | 2 | 13 | 20 | 511.7802 | 11.7802
2040 | 2 | 13 | 21 | 495.6497 | 0
2040 | 2 | 13 | 22 | 482.019 | 0
2040 | 2 | 13 | 23 | 461.2711 | 0
2040 | 2 | 14 | 0 | 435.6444 | 0
2040 | 2 | 14 | 1 | 419.9693 | 0
2040 | 2 | 14 | 2 | 409.1755 | 0
2040 | 2 | 14 | 3 | 401.5945 | 0
2040 | 2 | 14 | 4 | 400.2206 | 0
2040 | 2 | 14 | 5 | 408.7384 | 0
2040 | 2 | 14 | 6 | 425.3473 | 0
2040 | 2 | 14 | 7 | 454.0378 | 0
2040 | 2 | 14 | 8 | 488.9022 | 0
2040 | 2 | 14 | 9 | 509.9456 | 9.9456
2040 | 2 | 14 | 10 | 519.4063 | 19.4063
2040 | 2 | 14 | 11 | 523.3113 | 23.3113
2040 | 2 | 14 | 12 | 529.0096 | 29.0096
2040 | 2 | 14 | 13 | 530.9692 | 30.9692
2040 | 2 | 14 | 14 | 527.2674 | 27.2674
2040 | 2 | 14 | 15 | 524.028 | 24.028
2040 | 2 | 14 | 16 | 523.5011 | 23.5011
2040 | 2 | 14 | 17 | 522.1848 | 22.1848
2040 | 2 | 14 | 18 | 522.6509 | 22.6509
2040 | 2 | 14 | 19 | 516.3928 | 16.3928
2040 | 2 | 14 | 20 | 500.5402 | 0.5402
2040 | 2 | 14 | 21 | 485.6546 | 0
2040 | 2 | 14 | 22 | 472.7003 | 0
2040 | 2 | 14 | 23 | 452.4917 | 0
2040 | 2 | 15 | 0 | 429.6451 | 0
2040 | 2 | 15 | 1 | 413.4693 | 0
2040 | 2 | 15 | 2 | 402.3998 | 0
2040 | 2 | 15 | 3 | 393.9807 | 0
2040 | 2 | 15 | 4 | 391.8613 | 0
2040 | 2 | 15 | 5 | 400.2757 | 0
2040 | 2 | 15 | 6 | 417.4665 | 0
2040 | 2 | 15 | 7 | 446.472 | 0
2040 | 2 | 15 | 8 | 482.4294 | 0
2040 | 2 | 15 | 9 | 506.2845 | 6.2845
2040 | 2 | 15 | 10 | 518.7121 | 18.7121
2040 | 2 | 15 | 11 | 524.8036 | 24.8036
2040 | 2 | 15 | 12 | 531.1711 | 31.1711
2040 | 2 | 15 | 13 | 534.2136 | 34.2136
2040 | 2 | 15 | 14 | 531.4061 | 31.4061
2040 | 2 | 15 | 15 | 529.2124 | 29.2124
2040 | 2 | 15 | 16 | 529.1122 | 29.1122
2040 | 2 | 15 | 17 | 526.7829 | 26.7829
2040 | 2 | 15 | 18 | 521.467 | 21.467
2040 | 2 | 15 | 19 | 512.1303 | 12.1303
2040 | 2 | 15 | 20 | 493.8654 | 0
2040 | 2 | 15 | 21 | 478.1063 | 0
2040 | 2 | 15 | 22 | 464.9395 | 0
2040 | 2 | 15 | 23 | 444.2241 | 0
2040 | 2 | 16 | 0 | 426.4676 | 0
2040 | 2 | 16 | 1 | 402.8025 | 0
2040 | 2 | 16 | 2 | 391.5389 | 0
2040 | 2 | 16 | 3 | 383.0785 | 0
2040 | 2 | 16 | 4 | 380.862 | 0
2040 | 2 | 16 | 5 | 389.412 | 0
2040 | 2 | 16 | 6 | 408.1568 | 0
2040 | 2 | 16 | 7 | 437.7085 | 0
2040 | 2 | 16 | 8 | 473.6829 | 0
2040 | 2 | 16 | 9 | 497.5208 | 0
2040 | 2 | 16 | 10 | 509.9482 | 9.9482
2040 | 2 | 16 | 11 | 516.4908 | 16.4908
2040 | 2 | 16 | 12 | 524.2579 | 24.2579
2040 | 2 | 16 | 13 | 527.6291 | 27.6291
2040 | 2 | 16 | 14 | 524.9825 | 24.9825
2040 | 2 | 16 | 15 | 522.6096 | 22.6096
2040 | 2 | 16 | 16 | 522.224 | 22.224
2040 | 2 | 16 | 17 | 519.6046 | 19.6046
2040 | 2 | 16 | 18 | 511.7168 | 11.7168
2040 | 2 | 16 | 19 | 503.0373 | 3.0373
2040 | 2 | 16 | 20 | 485.666 | 0
2040 | 2 | 16 | 21 | 470.8625 | 0
2040 | 2 | 16 | 22 | 458.6596 | 0
2040 | 2 | 16 | 23 | 439.7045 | 0
2040 | 2 | 17 | 0 | 420.3874 | 0
2040 | 2 | 17 | 1 | 397.7028 | 0
2040 | 2 | 17 | 2 | 386.0248 | 0
2040 | 2 | 17 | 3 | 376.8339 | 0
2040 | 2 | 17 | 4 | 374.0185 | 0
2040 | 2 | 17 | 5 | 382.2289 | 0
2040 | 2 | 17 | 6 | 400.5369 | 0
2040 | 2 | 17 | 7 | 429.0475 | 0
2040 | 2 | 17 | 8 | 462.8831 | 0
2040 | 2 | 17 | 9 | 486.4641 | 0
2040 | 2 | 17 | 10 | 499.3289 | 0
2040 | 2 | 17 | 11 | 505.9998 | 5.9998
2040 | 2 | 17 | 12 | 515.0635 | 15.0635
2040 | 2 | 17 | 13 | 518.2004 | 18.2004
2040 | 2 | 17 | 14 | 516.2159 | 16.2159
2040 | 2 | 17 | 15 | 513.8616 | 13.8616
2040 | 2 | 17 | 16 | 513.3574 | 13.3574
2040 | 2 | 17 | 17 | 510.2606 | 10.2606
2040 | 2 | 17 | 18 | 501.9995 | 1.9995
2040 | 2 | 17 | 19 | 491.0774 | 0
2040 | 2 | 17 | 20 | 472.6603 | 0
2040 | 2 | 17 | 21 | 457.8108 | 0
2040 | 2 | 17 | 22 | 446.6852 | 0
2040 | 2 | 17 | 23 | 430.7902 | 0
2040 | 2 | 18 | 0 | 412.8808 | 0
2040 | 2 | 18 | 1 | 397.7173 | 0
2040 | 2 | 18 | 2 | 386.7727 | 0
2040 | 2 | 18 | 3 | 375.3035 | 0
2040 | 2 | 18 | 4 | 368.2328 | 0
2040 | 2 | 18 | 5 | 366.1985 | 0
2040 | 2 | 18 | 6 | 361.0681 | 0
2040 | 2 | 18 | 7 | 351.3388 | 0
2040 | 2 | 18 | 8 | 343.5403 | 0
2040 | 2 | 18 | 9 | 352.553 | 0
2040 | 2 | 18 | 10 | 370.8349 | 0
2040 | 2 | 18 | 11 | 390.2639 | 0
2040 | 2 | 18 | 12 | 409.5816 | 0
2040 | 2 | 18 | 13 | 415.336 | 0
2040 | 2 | 18 | 14 | 417.4121 | 0
2040 | 2 | 18 | 15 | 420.0262 | 0
2040 | 2 | 18 | 16 | 423.9048 | 0
2040 | 2 | 18 | 17 | 427.3289 | 0
2040 | 2 | 18 | 18 | 422.4134 | 0
2040 | 2 | 18 | 19 | 430.823 | 0
2040 | 2 | 18 | 20 | 428.3568 | 0
2040 | 2 | 18 | 21 | 426.9246 | 0
2040 | 2 | 18 | 22 | 427.5216 | 0
2040 | 2 | 18 | 23 | 422.6705 | 0
2040 | 2 | 19 | 0 | 408.8027 | 0
2040 | 2 | 19 | 1 | 402.3331 | 0
2040 | 2 | 19 | 2 | 391.3903 | 0
2040 | 2 | 19 | 3 | 381.3717 | 0
2040 | 2 | 19 | 4 | 375.8061 | 0
2040 | 2 | 19 | 5 | 377.6515 | 0
2040 | 2 | 19 | 6 | 381.2102 | 0
2040 | 2 | 19 | 7 | 384.9112 | 0
2040 | 2 | 19 | 8 | 398.9301 | 0
2040 | 2 | 19 | 9 | 417.5144 | 0
2040 | 2 | 19 | 10 | 434.9808 | 0
2040 | 2 | 19 | 11 | 447.9694 | 0
2040 | 2 | 19 | 12 | 459.3705 | 0
2040 | 2 | 19 | 13 | 464.8029 | 0
2040 | 2 | 19 | 14 | 464.7829 | 0
2040 | 2 | 19 | 15 | 465.0436 | 0
2040 | 2 | 19 | 16 | 467.0067 | 0
2040 | 2 | 19 | 17 | 468.7754 | 0
2040 | 2 | 19 | 18 | 467.346 | 0
2040 | 2 | 19 | 19 | 468.414 | 0
2040 | 2 | 19 | 20 | 459.5604 | 0
2040 | 2 | 19 | 21 | 451.4437 | 0
2040 | 2 | 19 | 22 | 444.224 | 0
2040 | 2 | 19 | 23 | 429.942 | 0
2040 | 2 | 20 | 0 | 411.109 | 0
2040 | 2 | 20 | 1 | 402.1579 | 0
2040 | 2 | 20 | 2 | 392.8856 | 0
2040 | 2 | 20 | 3 | 386.4656 | 0
2040 | 2 | 20 | 4 | 386.9366 | 0
2040 | 2 | 20 | 5 | 397.7629 | 0
2040 | 2 | 20 | 6 | 416.5071 | 0
2040 | 2 | 20 | 7 | 444.9482 | 0
2040 | 2 | 20 | 8 | 479.5382 | 0
2040 | 2 | 20 | 9 | 501.4387 | 1.4387
2040 | 2 | 20 | 10 | 512.1432 | 12.1432
2040 | 2 | 20 | 11 | 517.4948 | 17.4948
2040 | 2 | 20 | 12 | 525.1931 | 25.1931
2040 | 2 | 20 | 13 | 527.726 | 27.726
2040 | 2 | 20 | 14 | 524.5614 | 24.5614
2040 | 2 | 20 | 15 | 521.4811 | 21.4811
2040 | 2 | 20 | 16 | 520.746 | 20.746
2040 | 2 | 20 | 17 | 519.6543 | 19.6543
2040 | 2 | 20 | 18 | 517.8274 | 17.8274
2040 | 2 | 20 | 19 | 513.0499 | 13.0499
2040 | 2 | 20 | 20 | 498.3577 | 0
2040 | 2 | 20 | 21 | 484.1475 | 0
2040 | 2 | 20 | 22 | 471.1048 | 0
2040 | 2 | 20 | 23 | 450.6893 | 0
2040 | 2 | 21 | 0 | 425.9999 | 0
2040 | 2 | 21 | 1 | 412.9342 | 0
2040 | 2 | 21 | 2 | 402.5272 | 0
2040 | 2 | 21 | 3 | 395.0753 | 0
2040 | 2 | 21 | 4 | 393.9468 | 0
2040 | 2 | 21 | 5 | 403.1518 | 0
2040 | 2 | 21 | 6 | 421.6207 | 0
2040 | 2 | 21 | 7 | 451.1203 | 0
2040 | 2 | 21 | 8 | 485.2907 | 0
2040 | 2 | 21 | 9 | 505.5389 | 5.5389
2040 | 2 | 21 | 10 | 514.267 | 14.267
2040 | 2 | 21 | 11 | 518.2411 | 18.2411
2040 | 2 | 21 | 12 | 524.8386 | 24.8386
2040 | 2 | 21 | 13 | 526.4629 | 26.4629
2040 | 2 | 21 | 14 | 522.888 | 22.888
2040 | 2 | 21 | 15 | 519.2049 | 19.2049
2040 | 2 | 21 | 16 | 518.1173 | 18.1173
2040 | 2 | 21 | 17 | 516.0758 | 16.0758
2040 | 2 | 21 | 18 | 514.458 | 14.458
2040 | 2 | 21 | 19 | 508.6785 | 8.6785
2040 | 2 | 21 | 20 | 493.5283 | 0
2040 | 2 | 21 | 21 | 479.3325 | 0
2040 | 2 | 21 | 22 | 466.2466 | 0
2040 | 2 | 21 | 23 | 445.5533 | 0
2040 | 2 | 22 | 0 | 423.9831 | 0
2040 | 2 | 22 | 1 | 406.6952 | 0
2040 | 2 | 22 | 2 | 395.2376 | 0
2040 | 2 | 22 | 3 | 386.878 | 0
2040 | 2 | 22 | 4 | 384.806 | 0
2040 | 2 | 22 | 5 | 393.4224 | 0
2040 | 2 | 22 | 6 | 412.7003 | 0
2040 | 2 | 22 | 7 | 442.7749 | 0
2040 | 2 | 22 | 8 | 477.6657 | 0
2040 | 2 | 22 | 9 | 499.8829 | 0
2040 | 2 | 22 | 10 | 511.4052 | 11.4052
2040 | 2 | 22 | 11 | 516.7463 | 16.7463
2040 | 2 | 22 | 12 | 527.6953 | 27.6953
2040 | 2 | 22 | 13 | 531.3186 | 31.3186
2040 | 2 | 22 | 14 | 529.1879 | 29.1879
2040 | 2 | 22 | 15 | 526.618 | 26.618
2040 | 2 | 22 | 16 | 526.0059 | 26.0059
2040 | 2 | 22 | 17 | 523.5373 | 23.5373
2040 | 2 | 22 | 18 | 516.4366 | 16.4366
2040 | 2 | 22 | 19 | 507.2527 | 7.2527
2040 | 2 | 22 | 20 | 489.5789 | 0
2040 | 2 | 22 | 21 | 474.1467 | 0
2040 | 2 | 22 | 22 | 460.6236 | 0
2040 | 2 | 22 | 23 | 439.5701 | 0
2040 | 2 | 23 | 0 | 416.7791 | 0
2040 | 2 | 23 | 1 | 400.4848 | 0
2040 | 2 | 23 | 2 | 389.0881 | 0
2040 | 2 | 23 | 3 | 380.8518 | 0
2040 | 2 | 23 | 4 | 378.8587 | 0
2040 | 2 | 23 | 5 | 387.6591 | 0
2040 | 2 | 23 | 6 | 405.6286 | 0
2040 | 2 | 23 | 7 | 435.6887 | 0
2040 | 2 | 23 | 8 | 471.5534 | 0
2040 | 2 | 23 | 9 | 493.8658 | 0
2040 | 2 | 23 | 10 | 505.1655 | 5.1655
2040 | 2 | 23 | 11 | 510.8664 | 10.8664
2040 | 2 | 23 | 12 | 518.3967 | 18.3967
2040 | 2 | 23 | 13 | 521.6297 | 21.6297
2040 | 2 | 23 | 14 | 518.3978 | 18.3978
2040 | 2 | 23 | 15 | 515.3711 | 15.3711
2040 | 2 | 23 | 16 | 514.7415 | 14.7415
2040 | 2 | 23 | 17 | 512.2768 | 12.2768
2040 | 2 | 23 | 18 | 509.6042 | 9.6042
2040 | 2 | 23 | 19 | 501.1168 | 1.1168
2040 | 2 | 23 | 20 | 484.0164 | 0
2040 | 2 | 23 | 21 | 469.3287 | 0
2040 | 2 | 23 | 22 | 456.8293 | 0
2040 | 2 | 23 | 23 | 437.2423 | 0
2040 | 2 | 24 | 0 | 417.7842 | 0
2040 | 2 | 24 | 1 | 397.9036 | 0
2040 | 2 | 24 | 2 | 386.2913 | 0
2040 | 2 | 24 | 3 | 377.4094 | 0
2040 | 2 | 24 | 4 | 374.9151 | 0
2040 | 2 | 24 | 5 | 383.5033 | 0
2040 | 2 | 24 | 6 | 402.4997 | 0
2040 | 2 | 24 | 7 | 431.5856 | 0
2040 | 2 | 24 | 8 | 466.2477 | 0
2040 | 2 | 24 | 9 | 489.6377 | 0
2040 | 2 | 24 | 10 | 502.3921 | 2.3921
2040 | 2 | 24 | 11 | 508.7671 | 8.7671
2040 | 2 | 24 | 12 | 513.1124 | 13.1124
2040 | 2 | 24 | 13 | 515.4105 | 15.4105
2040 | 2 | 24 | 14 | 512.5087 | 12.5087
2040 | 2 | 24 | 15 | 509.3989 | 9.3989
2040 | 2 | 24 | 16 | 508.5031 | 8.5031
2040 | 2 | 24 | 17 | 505.4889 | 5.4889
2040 | 2 | 24 | 18 | 499.4973 | 0
2040 | 2 | 24 | 19 | 490.9547 | 0
2040 | 2 | 24 | 20 | 474.6822 | 0
2040 | 2 | 24 | 21 | 460.9593 | 0
2040 | 2 | 24 | 22 | 449.9962 | 0
2040 | 2 | 24 | 23 | 433.6132 | 0
2040 | 2 | 25 | 0 | 419.0202 | 0
2040 | 2 | 25 | 1 | 400.36 | 0
2040 | 2 | 25 | 2 | 388.2091 | 0
2040 | 2 | 25 | 3 | 378.0035 | 0
2040 | 2 | 25 | 4 | 372.4837 | 0
2040 | 2 | 25 | 5 | 374.7132 | 0
2040 | 2 | 25 | 6 | 378.5974 | 0
2040 | 2 | 25 | 7 | 384.7851 | 0
2040 | 2 | 25 | 8 | 403.172 | 0
2040 | 2 | 25 | 9 | 424.1977 | 0
2040 | 2 | 25 | 10 | 442.6168 | 0
2040 | 2 | 25 | 11 | 454.9305 | 0
2040 | 2 | 25 | 12 | 465.9921 | 0
2040 | 2 | 25 | 13 | 470.5928 | 0
2040 | 2 | 25 | 14 | 469.9115 | 0
2040 | 2 | 25 | 15 | 469.0816 | 0
2040 | 2 | 25 | 16 | 470.231 | 0
2040 | 2 | 25 | 17 | 469.5346 | 0
2040 | 2 | 25 | 18 | 466.9414 | 0
2040 | 2 | 25 | 19 | 467.0854 | 0
2040 | 2 | 25 | 20 | 457.7906 | 0
2040 | 2 | 25 | 21 | 449.2879 | 0
2040 | 2 | 25 | 22 | 443.6141 | 0
2040 | 2 | 25 | 23 | 432.1086 | 0
2040 | 2 | 26 | 0 | 411.1064 | 0
2040 | 2 | 26 | 1 | 404.8191 | 0
2040 | 2 | 26 | 2 | 394.1458 | 0
2040 | 2 | 26 | 3 | 384.765 | 0
2040 | 2 | 26 | 4 | 380.0818 | 0
2040 | 2 | 26 | 5 | 382.9658 | 0
2040 | 2 | 26 | 6 | 385.0123 | 0
2040 | 2 | 26 | 7 | 390.2728 | 0
2040 | 2 | 26 | 8 | 404.9888 | 0
2040 | 2 | 26 | 9 | 422.8079 | 0
2040 | 2 | 26 | 10 | 440.2989 | 0
2040 | 2 | 26 | 11 | 453.4281 | 0
2040 | 2 | 26 | 12 | 463.5399 | 0
2040 | 2 | 26 | 13 | 469.0919 | 0
2040 | 2 | 26 | 14 | 469.129 | 0
2040 | 2 | 26 | 15 | 468.8366 | 0
2040 | 2 | 26 | 16 | 471.2018 | 0
2040 | 2 | 26 | 17 | 473.2827 | 0
2040 | 2 | 26 | 18 | 472.3054 | 0
2040 | 2 | 26 | 19 | 476.5404 | 0
2040 | 2 | 26 | 20 | 470.4197 | 0
2040 | 2 | 26 | 21 | 463.9029 | 0
2040 | 2 | 26 | 22 | 456.9263 | 0
2040 | 2 | 26 | 23 | 442.1742 | 0
2040 | 2 | 27 | 0 | 421.6905 | 0
2040 | 2 | 27 | 1 | 408.8069 | 0
2040 | 2 | 27 | 2 | 399.0753 | 0
2040 | 2 | 27 | 3 | 392.2835 | 0
2040 | 2 | 27 | 4 | 392.3301 | 0
2040 | 2 | 27 | 5 | 402.7665 | 0
2040 | 2 | 27 | 6 | 422.1608 | 0
2040 | 2 | 27 | 7 | 450.0173 | 0
2040 | 2 | 27 | 8 | 484.0484 | 0
2040 | 2 | 27 | 9 | 505.3479 | 5.3479
2040 | 2 | 27 | 10 | 515.2103 | 15.2103
2040 | 2 | 27 | 11 | 519.8866 | 19.8866
2040 | 2 | 27 | 12 | 528.1497 | 28.1497
2040 | 2 | 27 | 13 | 530.0802 | 30.0802
2040 | 2 | 27 | 14 | 526.3565 | 26.3565
2040 | 2 | 27 | 15 | 522.7046 | 22.7046
2040 | 2 | 27 | 16 | 521.4966 | 21.4966
2040 | 2 | 27 | 17 | 519.8283 | 19.8283
2040 | 2 | 27 | 18 | 521.3891 | 21.3891
2040 | 2 | 27 | 19 | 513.9963 | 13.9963
2040 | 2 | 27 | 20 | 497.4325 | 0
2040 | 2 | 27 | 21 | 482.0739 | 0
2040 | 2 | 27 | 22 | 468.1567 | 0
2040 | 2 | 27 | 23 | 446.5223 | 0
2040 | 2 | 28 | 0 | 425.6249 | 0
2040 | 2 | 28 | 1 | 406.0421 | 0
2040 | 2 | 28 | 2 | 395.0068 | 0
2040 | 2 | 28 | 3 | 387.2503 | 0
2040 | 2 | 28 | 4 | 385.8309 | 0
2040 | 2 | 28 | 5 | 394.7613 | 0
2040 | 2 | 28 | 6 | 412.0094 | 0
2040 | 2 | 28 | 7 | 442.0672 | 0
2040 | 2 | 28 | 8 | 477.2601 | 0
2040 | 2 | 28 | 9 | 499.342 | 0
2040 | 2 | 28 | 10 | 510.4051 | 10.4051
2040 | 2 | 28 | 11 | 515.2706 | 15.2706
2040 | 2 | 28 | 12 | 519.8568 | 19.8568
2040 | 2 | 28 | 13 | 522.8856 | 22.8856
2040 | 2 | 28 | 14 | 519.6358 | 19.6358
2040 | 2 | 28 | 15 | 516.0454 | 16.0454
2040 | 2 | 28 | 16 | 515.3717 | 15.3717
2040 | 2 | 28 | 17 | 513.5637 | 13.5637
2040 | 2 | 28 | 18 | 515.985 | 15.985
2040 | 2 | 28 | 19 | 507.3105 | 7.3105
2040 | 2 | 28 | 20 | 490.4265 | 0
2040 | 2 | 28 | 21 | 475.1899 | 0
2040 | 2 | 28 | 22 | 461.5966 | 0
2040 | 2 | 28 | 23 | 440.1166 | 0
2040 | 2 | 29 | 0 | 411.9481 | 0
2040 | 2 | 29 | 1 | 400.9261 | 0
2040 | 2 | 29 | 2 | 389.8742 | 0
2040 | 2 | 29 | 3 | 382.1461 | 0
2040 | 2 | 29 | 4 | 380.7206 | 0
2040 | 2 | 29 | 5 | 389.8364 | 0
2040 | 2 | 29 | 6 | 407.8733 | 0
2040 | 2 | 29 | 7 | 438.8221 | 0
2040 | 2 | 29 | 8 | 475.8403 | 0
2040 | 2 | 29 | 9 | 499.8404 | 0
2040 | 2 | 29 | 10 | 513.2216 | 13.2216
2040 | 2 | 29 | 11 | 519.6538 | 19.6538
2040 | 2 | 29 | 12 | 523.6221 | 23.6221
2040 | 2 | 29 | 13 | 526.8366 | 26.8366
2040 | 2 | 29 | 14 | 524.2021 | 24.2021
2040 | 2 | 29 | 15 | 521.5126 | 21.5126
2040 | 2 | 29 | 16 | 521.1911 | 21.1911
2040 | 2 | 29 | 17 | 519.1825 | 19.1825
2040 | 2 | 29 | 18 | 515.9053 | 15.9053
2040 | 2 | 29 | 19 | 507.8534 | 7.8534
2040 | 2 | 29 | 20 | 492.0456 | 0
2040 | 2 | 29 | 21 | 477.4227 | 0
2040 | 2 | 29 | 22 | 464.2573 | 0
2040 | 2 | 29 | 23 | 442.7977 | 0
2040 | 3 | 1 | 0 | 427.5136 | 0
2040 | 3 | 1 | 1 | 401.723 | 0
2040 | 3 | 1 | 2 | 390.4997 | 0
2040 | 3 | 1 | 3 | 381.9202 | 0
2040 | 3 | 1 | 4 | 379.5169 | 0
2040 | 3 | 1 | 5 | 388.6433 | 0
2040 | 3 | 1 | 6 | 407.0143 | 0
2040 | 3 | 1 | 7 | 437.3047 | 0
2040 | 3 | 1 | 8 | 473.254 | 0
2040 | 3 | 1 | 9 | 496.757 | 0
2040 | 3 | 1 | 10 | 509.041 | 9.041
2040 | 3 | 1 | 11 | 515.8404 | 15.8404
2040 | 3 | 1 | 12 | 525.9861 | 25.9861
2040 | 3 | 1 | 13 | 530.3616 | 30.3616
2040 | 3 | 1 | 14 | 528.2909 | 28.2909
2040 | 3 | 1 | 15 | 525.9704 | 25.9704
2040 | 3 | 1 | 16 | 525.9042 | 25.9042
2040 | 3 | 1 | 17 | 523.5797 | 23.5797
2040 | 3 | 1 | 18 | 511.345 | 11.345
2040 | 3 | 1 | 19 | 503.245 | 3.245
2040 | 3 | 1 | 20 | 486.8315 | 0
2040 | 3 | 1 | 21 | 472.0561 | 0
2040 | 3 | 1 | 22 | 459.7224 | 0
2040 | 3 | 1 | 23 | 440.8203 | 0
2040 | 3 | 2 | 0 | 416.6386 | 0
2040 | 3 | 2 | 1 | 394.966 | 0
2040 | 3 | 2 | 2 | 383.2827 | 0
2040 | 3 | 2 | 3 | 374.1794 | 0
2040 | 3 | 2 | 4 | 371.3669 | 0
2040 | 3 | 2 | 5 | 380.143 | 0
2040 | 3 | 2 | 6 | 398.6706 | 0
2040 | 3 | 2 | 7 | 427.9662 | 0
2040 | 3 | 2 | 8 | 460.9465 | 0
2040 | 3 | 2 | 9 | 483.6647 | 0
2040 | 3 | 2 | 10 | 496.2924 | 0
2040 | 3 | 2 | 11 | 502.9857 | 2.9857
2040 | 3 | 2 | 12 | 512.9726 | 12.9726
2040 | 3 | 2 | 13 | 516.7475 | 16.7475
2040 | 3 | 2 | 14 | 514.8874 | 14.8874
2040 | 3 | 2 | 15 | 512.5367 | 12.5367
2040 | 3 | 2 | 16 | 512.3492 | 12.3492
2040 | 3 | 2 | 17 | 509.5648 | 9.5648
2040 | 3 | 2 | 18 | 499.9083 | 0
2040 | 3 | 2 | 19 | 490.2675 | 0
2040 | 3 | 2 | 20 | 473.6383 | 0
2040 | 3 | 2 | 21 | 458.9847 | 0
2040 | 3 | 2 | 22 | 447.8058 | 0
2040 | 3 | 2 | 23 | 432.2417 | 0
2040 | 3 | 3 | 0 | 413.4432 | 0
2040 | 3 | 3 | 1 | 393.0509 | 0
2040 | 3 | 3 | 2 | 381.1606 | 0
2040 | 3 | 3 | 3 | 370.6293 | 0
2040 | 3 | 3 | 4 | 364.683 | 0
2040 | 3 | 3 | 5 | 367.0924 | 0
2040 | 3 | 3 | 6 | 371.7426 | 0
2040 | 3 | 3 | 7 | 377.2622 | 0
2040 | 3 | 3 | 8 | 392.6512 | 0
2040 | 3 | 3 | 9 | 412.1569 | 0
2040 | 3 | 3 | 10 | 429.6524 | 0
2040 | 3 | 3 | 11 | 442.2481 | 0
2040 | 3 | 3 | 12 | 451.6807 | 0
2040 | 3 | 3 | 13 | 455.6562 | 0
2040 | 3 | 3 | 14 | 454.3691 | 0
2040 | 3 | 3 | 15 | 453.2789 | 0
2040 | 3 | 3 | 16 | 454.16 | 0
2040 | 3 | 3 | 17 | 453.2774 | 0
2040 | 3 | 3 | 18 | 455.0154 | 0
2040 | 3 | 3 | 19 | 454.1576 | 0
2040 | 3 | 3 | 20 | 444.8289 | 0
2040 | 3 | 3 | 21 | 435.5418 | 0
2040 | 3 | 3 | 22 | 429.8625 | 0
2040 | 3 | 3 | 23 | 419.4331 | 0
2040 | 3 | 4 | 0 | 401.9014 | 0
2040 | 3 | 4 | 1 | 392.1894 | 0
2040 | 3 | 4 | 2 | 381.5201 | 0
2040 | 3 | 4 | 3 | 371.6415 | 0
2040 | 3 | 4 | 4 | 365.9707 | 0
2040 | 3 | 4 | 5 | 368.2893 | 0
2040 | 3 | 4 | 6 | 367.6029 | 0
2040 | 3 | 4 | 7 | 371.7731 | 0
2040 | 3 | 4 | 8 | 387.0099 | 0
2040 | 3 | 4 | 9 | 406.1447 | 0
2040 | 3 | 4 | 10 | 424.4141 | 0
2040 | 3 | 4 | 11 | 437.942 | 0
2040 | 3 | 4 | 12 | 450.7956 | 0
2040 | 3 | 4 | 13 | 457.571 | 0
2040 | 3 | 4 | 14 | 458.2969 | 0
2040 | 3 | 4 | 15 | 458.6584 | 0
2040 | 3 | 4 | 16 | 461.1694 | 0
2040 | 3 | 4 | 17 | 463.3827 | 0
2040 | 3 | 4 | 18 | 460.17 | 0
2040 | 3 | 4 | 19 | 462.8086 | 0
2040 | 3 | 4 | 20 | 455.952 | 0
2040 | 3 | 4 | 21 | 448.1544 | 0
2040 | 3 | 4 | 22 | 441.5985 | 0
2040 | 3 | 4 | 23 | 428.1071 | 0
2040 | 3 | 5 | 0 | 405.886 | 0
2040 | 3 | 5 | 1 | 395.7288 | 0
2040 | 3 | 5 | 2 | 386.9103 | 0
2040 | 3 | 5 | 3 | 380.6225 | 0
2040 | 3 | 5 | 4 | 381.1022 | 0
2040 | 3 | 5 | 5 | 392.6018 | 0
2040 | 3 | 5 | 6 | 412.7373 | 0
2040 | 3 | 5 | 7 | 441.6665 | 0
2040 | 3 | 5 | 8 | 476.0728 | 0
2040 | 3 | 5 | 9 | 498.3485 | 0
2040 | 3 | 5 | 10 | 509.5995 | 9.5995
2040 | 3 | 5 | 11 | 515.8339 | 15.8339
2040 | 3 | 5 | 12 | 525.4275 | 25.4275
2040 | 3 | 5 | 13 | 528.8172 | 28.8172
2040 | 3 | 5 | 14 | 525.8672 | 25.8672
2040 | 3 | 5 | 15 | 523.168 | 23.168
2040 | 3 | 5 | 16 | 523.2761 | 23.2761
2040 | 3 | 5 | 17 | 522.7604 | 22.7604
2040 | 3 | 5 | 18 | 521.6976 | 21.6976
2040 | 3 | 5 | 19 | 516.9028 | 16.9028
2040 | 3 | 5 | 20 | 503.2785 | 3.2785
2040 | 3 | 5 | 21 | 488.7689 | 0
2040 | 3 | 5 | 22 | 475.7261 | 0
2040 | 3 | 5 | 23 | 455.2876 | 0
2040 | 3 | 6 | 0 | 431.8364 | 0
2040 | 3 | 6 | 1 | 417.9104 | 0
2040 | 3 | 6 | 2 | 408.0555 | 0
2040 | 3 | 6 | 3 | 400.9824 | 0
2040 | 3 | 6 | 4 | 400.0675 | 0
2040 | 3 | 6 | 5 | 409.7639 | 0
2040 | 3 | 6 | 6 | 428.7346 | 0
2040 | 3 | 6 | 7 | 458.304 | 0
2040 | 3 | 6 | 8 | 492.4004 | 0
2040 | 3 | 6 | 9 | 513.0861 | 13.0861
2040 | 3 | 6 | 10 | 522.099 | 22.099
2040 | 3 | 6 | 11 | 526.4598 | 26.4598
2040 | 3 | 6 | 12 | 533.813 | 33.813
2040 | 3 | 6 | 13 | 535.6672 | 35.6672
2040 | 3 | 6 | 14 | 531.9553 | 31.9553
2040 | 3 | 6 | 15 | 528.3744 | 28.3744
2040 | 3 | 6 | 16 | 527.8863 | 27.8863
2040 | 3 | 6 | 17 | 526.6862 | 26.6862
2040 | 3 | 6 | 18 | 524.3655 | 24.3655
2040 | 3 | 6 | 19 | 520.4932 | 20.4932
2040 | 3 | 6 | 20 | 508.1576 | 8.1576
2040 | 3 | 6 | 21 | 494.366 | 0
2040 | 3 | 6 | 22 | 481.6341 | 0
2040 | 3 | 6 | 23 | 461.2178 | 0
2040 | 3 | 7 | 0 | 437.3585 | 0
2040 | 3 | 7 | 1 | 417.9402 | 0
2040 | 3 | 7 | 2 | 406.7478 | 0
2040 | 3 | 7 | 3 | 398.3108 | 0
2040 | 3 | 7 | 4 | 396.0684 | 0
2040 | 3 | 7 | 5 | 404.6171 | 0
2040 | 3 | 7 | 6 | 421.8142 | 0
2040 | 3 | 7 | 7 | 450.7653 | 0
2040 | 3 | 7 | 8 | 484.3063 | 0
2040 | 3 | 7 | 9 | 506.3895 | 6.3895
2040 | 3 | 7 | 10 | 517.5439 | 17.5439
2040 | 3 | 7 | 11 | 522.8373 | 22.8373
2040 | 3 | 7 | 12 | 529.0045 | 29.0045
2040 | 3 | 7 | 13 | 531.5694 | 31.5694
2040 | 3 | 7 | 14 | 527.9006 | 27.9006
2040 | 3 | 7 | 15 | 524.605 | 24.605
2040 | 3 | 7 | 16 | 524.0307 | 24.0307
2040 | 3 | 7 | 17 | 521.476 | 21.476
2040 | 3 | 7 | 18 | 510.18 | 10.18
2040 | 3 | 7 | 19 | 503.1739 | 3.1739
2040 | 3 | 7 | 20 | 488.7478 | 0
2040 | 3 | 7 | 21 | 473.9143 | 0
2040 | 3 | 7 | 22 | 461.1462 | 0
2040 | 3 | 7 | 23 | 441.1149 | 0
2040 | 3 | 8 | 0 | 417.5388 | 0
2040 | 3 | 8 | 1 | 395.0948 | 0
2040 | 3 | 8 | 2 | 383.5755 | 0
2040 | 3 | 8 | 3 | 374.6306 | 0
2040 | 3 | 8 | 4 | 372.0192 | 0
2040 | 3 | 8 | 5 | 380.5839 | 0
2040 | 3 | 8 | 6 | 397.7614 | 0
2040 | 3 | 8 | 7 | 426.1342 | 0
2040 | 3 | 8 | 8 | 458.7179 | 0
2040 | 3 | 8 | 9 | 478.1912 | 0
2040 | 3 | 8 | 10 | 487.2222 | 0
2040 | 3 | 8 | 11 | 491.8591 | 0
2040 | 3 | 8 | 12 | 499.447 | 0
2040 | 3 | 8 | 13 | 501.7558 | 1.7558
2040 | 3 | 8 | 14 | 497.0754 | 0
2040 | 3 | 8 | 15 | 493.1739 | 0
2040 | 3 | 8 | 16 | 492.4958 | 0
2040 | 3 | 8 | 17 | 489.0124 | 0
2040 | 3 | 8 | 18 | 485.362 | 0
2040 | 3 | 8 | 19 | 475.8129 | 0
2040 | 3 | 8 | 20 | 459.9688 | 0
2040 | 3 | 8 | 21 | 445.1576 | 0
2040 | 3 | 8 | 22 | 433.3579 | 0
2040 | 3 | 8 | 23 | 414.8436 | 0
2040 | 3 | 9 | 0 | 390.8455 | 0
2040 | 3 | 9 | 1 | 367.4148 | 0
2040 | 3 | 9 | 2 | 359.4081 | 0
2040 | 3 | 9 | 3 | 354.0586 | 0
2040 | 3 | 9 | 4 | 356.4037 | 0
2040 | 3 | 9 | 5 | 372.4556 | 0
2040 | 3 | 9 | 6 | 403.4327 | 0
2040 | 3 | 9 | 7 | 438.2753 | 0
2040 | 3 | 9 | 8 | 463.901 | 0
2040 | 3 | 9 | 9 | 480.7136 | 0
2040 | 3 | 9 | 10 | 489.5724 | 0
2040 | 3 | 9 | 11 | 496.1625 | 0
2040 | 3 | 9 | 12 | 504.1676 | 4.1676
2040 | 3 | 9 | 13 | 504.6856 | 4.6856
2040 | 3 | 9 | 14 | 502.9851 | 2.9851
2040 | 3 | 9 | 15 | 502.0818 | 2.0818
2040 | 3 | 9 | 16 | 503.293 | 3.293
2040 | 3 | 9 | 17 | 498.6689 | 0
2040 | 3 | 9 | 18 | 479.3933 | 0
2040 | 3 | 9 | 19 | 467.6285 | 0
2040 | 3 | 9 | 20 | 451.3542 | 0
2040 | 3 | 9 | 21 | 438.433 | 0
2040 | 3 | 9 | 22 | 424.2042 | 0
2040 | 3 | 9 | 23 | 407.1904 | 0
2040 | 3 | 10 | 0 | 384.7644 | 0
2040 | 3 | 10 | 1 | 380.3389 | 0
2040 | 3 | 10 | 2 | 373.2095 | 0
2040 | 3 | 10 | 3 | 367.3041 | 0
2040 | 3 | 10 | 4 | 367.3827 | 0
2040 | 3 | 10 | 5 | 377.6259 | 0
2040 | 3 | 10 | 6 | 395.766 | 0
2040 | 3 | 10 | 7 | 407.4052 | 0
2040 | 3 | 10 | 8 | 413.519 | 0
2040 | 3 | 10 | 9 | 426.4122 | 0
2040 | 3 | 10 | 10 | 439.3197 | 0
2040 | 3 | 10 | 11 | 451.8477 | 0
2040 | 3 | 10 | 12 | 462.1259 | 0
2040 | 3 | 10 | 13 | 462.5385 | 0
2040 | 3 | 10 | 14 | 461.5327 | 0
2040 | 3 | 10 | 15 | 461.6564 | 0
2040 | 3 | 10 | 16 | 463.533 | 0
2040 | 3 | 10 | 17 | 462.1478 | 0
2040 | 3 | 10 | 18 | 454.9035 | 0
2040 | 3 | 10 | 19 | 454.0768 | 0
2040 | 3 | 10 | 20 | 446.8088 | 0
2040 | 3 | 10 | 21 | 440.0839 | 0
2040 | 3 | 10 | 22 | 430.8453 | 0
2040 | 3 | 10 | 23 | 417.3184 | 0
2040 | 3 | 11 | 0 | 396.8054 | 0
2040 | 3 | 11 | 1 | 396.2041 | 0
2040 | 3 | 11 | 2 | 388.8371 | 0
2040 | 3 | 11 | 3 | 382.9479 | 0
2040 | 3 | 11 | 4 | 382.8327 | 0
2040 | 3 | 11 | 5 | 392.3648 | 0
2040 | 3 | 11 | 6 | 408.0969 | 0
2040 | 3 | 11 | 7 | 417.8269 | 0
2040 | 3 | 11 | 8 | 421.8702 | 0
2040 | 3 | 11 | 9 | 431.3569 | 0
2040 | 3 | 11 | 10 | 441.2461 | 0
2040 | 3 | 11 | 11 | 451.5069 | 0
2040 | 3 | 11 | 12 | 460.9602 | 0
2040 | 3 | 11 | 13 | 461.2281 | 0
2040 | 3 | 11 | 14 | 459.2939 | 0
2040 | 3 | 11 | 15 | 460.1057 | 0
2040 | 3 | 11 | 16 | 463.7679 | 0
2040 | 3 | 11 | 17 | 461.9796 | 0
2040 | 3 | 11 | 18 | 456.9806 | 0
2040 | 3 | 11 | 19 | 455.3741 | 0
2040 | 3 | 11 | 20 | 448.085 | 0
2040 | 3 | 11 | 21 | 441.3373 | 0
2040 | 3 | 11 | 22 | 429.7659 | 0
2040 | 3 | 11 | 23 | 413.0258 | 0
2040 | 3 | 12 | 0 | 397.8778 | 0
2040 | 3 | 12 | 1 | 385.7152 | 0
2040 | 3 | 12 | 2 | 378.5497 | 0
2040 | 3 | 12 | 3 | 374.305 | 0
2040 | 3 | 12 | 4 | 378.0393 | 0
2040 | 3 | 12 | 5 | 394.7552 | 0
2040 | 3 | 12 | 6 | 425.8677 | 0
2040 | 3 | 12 | 7 | 457.8021 | 0
2040 | 3 | 12 | 8 | 478.0766 | 0
2040 | 3 | 12 | 9 | 489.1939 | 0
2040 | 3 | 12 | 10 | 491.9623 | 0
2040 | 3 | 12 | 11 | 494.5018 | 0
2040 | 3 | 12 | 12 | 498.9804 | 0
2040 | 3 | 12 | 13 | 495.6357 | 0
2040 | 3 | 12 | 14 | 490.2539 | 0
2040 | 3 | 12 | 15 | 486.2329 | 0
2040 | 3 | 12 | 16 | 485.1426 | 0
2040 | 3 | 12 | 17 | 480.1382 | 0
2040 | 3 | 12 | 18 | 466.9776 | 0
2040 | 3 | 12 | 19 | 455.9263 | 0
2040 | 3 | 12 | 20 | 440.8723 | 0
2040 | 3 | 12 | 21 | 427.3479 | 0
2040 | 3 | 12 | 22 | 410.3036 | 0
2040 | 3 | 12 | 23 | 388.6724 | 0
2040 | 3 | 13 | 0 | 368.8911 | 0
2040 | 3 | 13 | 1 | 360.1204 | 0
2040 | 3 | 13 | 2 | 352.9006 | 0
2040 | 3 | 13 | 3 | 348.6834 | 0
2040 | 3 | 13 | 4 | 352.1648 | 0
2040 | 3 | 13 | 5 | 368.9394 | 0
2040 | 3 | 13 | 6 | 404.2969 | 0
2040 | 3 | 13 | 7 | 440.5133 | 0
2040 | 3 | 13 | 8 | 464.2481 | 0
2040 | 3 | 13 | 9 | 478.2468 | 0
2040 | 3 | 13 | 10 | 484.5464 | 0
2040 | 3 | 13 | 11 | 489.8014 | 0
2040 | 3 | 13 | 12 | 500.4326 | 0.43259
2040 | 3 | 13 | 13 | 500.8269 | 0.8269
2040 | 3 | 13 | 14 | 499.138 | 0
2040 | 3 | 13 | 15 | 497.8155 | 0
2040 | 3 | 13 | 16 | 498.6897 | 0
2040 | 3 | 13 | 17 | 494.0102 | 0
2040 | 3 | 13 | 18 | 479.8373 | 0
2040 | 3 | 13 | 19 | 467.1211 | 0
2040 | 3 | 13 | 20 | 449.9321 | 0
2040 | 3 | 13 | 21 | 435.1054 | 0
2040 | 3 | 13 | 22 | 417.8124 | 0
2040 | 3 | 13 | 23 | 396.1395 | 0
2040 | 3 | 14 | 0 | 375.0725 | 0
2040 | 3 | 14 | 1 | 362.108 | 0
2040 | 3 | 14 | 2 | 355.2661 | 0
2040 | 3 | 14 | 3 | 350.6572 | 0
2040 | 3 | 14 | 4 | 353.6253 | 0
2040 | 3 | 14 | 5 | 370.2603 | 0
2040 | 3 | 14 | 6 | 402.6147 | 0
2040 | 3 | 14 | 7 | 438.4441 | 0
2040 | 3 | 14 | 8 | 460.9868 | 0
2040 | 3 | 14 | 9 | 473.9877 | 0
2040 | 3 | 14 | 10 | 479.6546 | 0
2040 | 3 | 14 | 11 | 485.2559 | 0
2040 | 3 | 14 | 12 | 494.7481 | 0
2040 | 3 | 14 | 13 | 495.1745 | 0
2040 | 3 | 14 | 14 | 492.2707 | 0
2040 | 3 | 14 | 15 | 489.8832 | 0
2040 | 3 | 14 | 16 | 488.8805 | 0
2040 | 3 | 14 | 17 | 480.6901 | 0
2040 | 3 | 14 | 18 | 464.9612 | 0
2040 | 3 | 14 | 19 | 451.3878 | 0
2040 | 3 | 14 | 20 | 434.4985 | 0
2040 | 3 | 14 | 21 | 420.4042 | 0
2040 | 3 | 14 | 22 | 403.7277 | 0
2040 | 3 | 14 | 23 | 382.5767 | 0
2040 | 3 | 15 | 0 | 362.8425 | 0
2040 | 3 | 15 | 1 | 351.549 | 0
2040 | 3 | 15 | 2 | 344.1893 | 0
2040 | 3 | 15 | 3 | 339.7221 | 0
2040 | 3 | 15 | 4 | 342.9121 | 0
2040 | 3 | 15 | 5 | 359.7001 | 0
2040 | 3 | 15 | 6 | 395.0617 | 0
2040 | 3 | 15 | 7 | 431.748 | 0
2040 | 3 | 15 | 8 | 454.0759 | 0
2040 | 3 | 15 | 9 | 466.1748 | 0
2040 | 3 | 15 | 10 | 470.7489 | 0
2040 | 3 | 15 | 11 | 475.7341 | 0
2040 | 3 | 15 | 12 | 482.6164 | 0
2040 | 3 | 15 | 13 | 480.8167 | 0
2040 | 3 | 15 | 14 | 477.0889 | 0
2040 | 3 | 15 | 15 | 474.0377 | 0
2040 | 3 | 15 | 16 | 473.7677 | 0
2040 | 3 | 15 | 17 | 468.4342 | 0
2040 | 3 | 15 | 18 | 456.2792 | 0
2040 | 3 | 15 | 19 | 444.9964 | 0
2040 | 3 | 15 | 20 | 431.5157 | 0
2040 | 3 | 15 | 21 | 419.7432 | 0
2040 | 3 | 15 | 22 | 404.4072 | 0
2040 | 3 | 15 | 23 | 384.4504 | 0
2040 | 3 | 16 | 0 | 364.9228 | 0
2040 | 3 | 16 | 1 | 355.6515 | 0
2040 | 3 | 16 | 2 | 348.0411 | 0
2040 | 3 | 16 | 3 | 342.8103 | 0
2040 | 3 | 16 | 4 | 345.2994 | 0
2040 | 3 | 16 | 5 | 361.5879 | 0
2040 | 3 | 16 | 6 | 395.7344 | 0
2040 | 3 | 16 | 7 | 430.6984 | 0
2040 | 3 | 16 | 8 | 452.25 | 0
2040 | 3 | 16 | 9 | 466.1618 | 0
2040 | 3 | 16 | 10 | 472.599 | 0
2040 | 3 | 16 | 11 | 478.6014 | 0
2040 | 3 | 16 | 12 | 483.9552 | 0
2040 | 3 | 16 | 13 | 482.3582 | 0
2040 | 3 | 16 | 14 | 479.39 | 0
2040 | 3 | 16 | 15 | 477.0242 | 0
2040 | 3 | 16 | 16 | 476.9304 | 0
2040 | 3 | 16 | 17 | 470.8457 | 0
2040 | 3 | 16 | 18 | 457.4864 | 0
2040 | 3 | 16 | 19 | 441.6874 | 0
2040 | 3 | 16 | 20 | 424.6555 | 0
2040 | 3 | 16 | 21 | 411.1781 | 0
2040 | 3 | 16 | 22 | 396.1428 | 0
2040 | 3 | 16 | 23 | 379.0679 | 0
2040 | 3 | 17 | 0 | 364.4808 | 0
2040 | 3 | 17 | 1 | 358.5759 | 0
2040 | 3 | 17 | 2 | 350.3863 | 0
2040 | 3 | 17 | 3 | 343.6657 | 0
2040 | 3 | 17 | 4 | 341.7609 | 0
2040 | 3 | 17 | 5 | 349.4637 | 0
2040 | 3 | 17 | 6 | 361.7538 | 0
2040 | 3 | 17 | 7 | 372.139 | 0
2040 | 3 | 17 | 8 | 385.1704 | 0
2040 | 3 | 17 | 9 | 401.3085 | 0
2040 | 3 | 17 | 10 | 413.898 | 0
2040 | 3 | 17 | 11 | 424.0735 | 0
2040 | 3 | 17 | 12 | 437.7302 | 0
2040 | 3 | 17 | 13 | 437.9548 | 0
2040 | 3 | 17 | 14 | 435.942 | 0
2040 | 3 | 17 | 15 | 435.7361 | 0
2040 | 3 | 17 | 16 | 437.1313 | 0
2040 | 3 | 17 | 17 | 432.1453 | 0
2040 | 3 | 17 | 18 | 420.3197 | 0
2040 | 3 | 17 | 19 | 415.3958 | 0
2040 | 3 | 17 | 20 | 406.7754 | 0
2040 | 3 | 17 | 21 | 398.7664 | 0
2040 | 3 | 17 | 22 | 390.3222 | 0
2040 | 3 | 17 | 23 | 377.2806 | 0
2040 | 3 | 18 | 0 | 363.5831 | 0
2040 | 3 | 18 | 1 | 351.4135 | 0
2040 | 3 | 18 | 2 | 343.5312 | 0
2040 | 3 | 18 | 3 | 336.7818 | 0
2040 | 3 | 18 | 4 | 334.9999 | 0
2040 | 3 | 18 | 5 | 342.7825 | 0
2040 | 3 | 18 | 6 | 359.5725 | 0
2040 | 3 | 18 | 7 | 368.6541 | 0
2040 | 3 | 18 | 8 | 377.3128 | 0
2040 | 3 | 18 | 9 | 392.4039 | 0
2040 | 3 | 18 | 10 | 406.4195 | 0
2040 | 3 | 18 | 11 | 418.7628 | 0
2040 | 3 | 18 | 12 | 427.1029 | 0
2040 | 3 | 18 | 13 | 428.9245 | 0
2040 | 3 | 18 | 14 | 428.1063 | 0
2040 | 3 | 18 | 15 | 428.1104 | 0
2040 | 3 | 18 | 16 | 430.6953 | 0
2040 | 3 | 18 | 17 | 428.7421 | 0
2040 | 3 | 18 | 18 | 417.7151 | 0
2040 | 3 | 18 | 19 | 414.373 | 0
2040 | 3 | 18 | 20 | 406.5281 | 0
2040 | 3 | 18 | 21 | 398.929 | 0
2040 | 3 | 18 | 22 | 388.3632 | 0
2040 | 3 | 18 | 23 | 372.1584 | 0
2040 | 3 | 19 | 0 | 361.3118 | 0
2040 | 3 | 19 | 1 | 351.8591 | 0
2040 | 3 | 19 | 2 | 346.3196 | 0
2040 | 3 | 19 | 3 | 342.8917 | 0
2040 | 3 | 19 | 4 | 347.6408 | 0
2040 | 3 | 19 | 5 | 365.7736 | 0
2040 | 3 | 19 | 6 | 401.1722 | 0
2040 | 3 | 19 | 7 | 434.9457 | 0
2040 | 3 | 19 | 8 | 456.0531 | 0
2040 | 3 | 19 | 9 | 468.6467 | 0
2040 | 3 | 19 | 10 | 474.1877 | 0
2040 | 3 | 19 | 11 | 480.2688 | 0
2040 | 3 | 19 | 12 | 491.0669 | 0
2040 | 3 | 19 | 13 | 490.2542 | 0
2040 | 3 | 19 | 14 | 487.3083 | 0
2040 | 3 | 19 | 15 | 484.7316 | 0
2040 | 3 | 19 | 16 | 484.2521 | 0
2040 | 3 | 19 | 17 | 479.6796 | 0
2040 | 3 | 19 | 18 | 461.8617 | 0
2040 | 3 | 19 | 19 | 446.7042 | 0
2040 | 3 | 19 | 20 | 429.7759 | 0
2040 | 3 | 19 | 21 | 415.8714 | 0
2040 | 3 | 19 | 22 | 398.9136 | 0
2040 | 3 | 19 | 23 | 377.8463 | 0
2040 | 3 | 20 | 0 | 358.0122 | 0
2040 | 3 | 20 | 1 | 349.3328 | 0
2040 | 3 | 20 | 2 | 342.3208 | 0
2040 | 3 | 20 | 3 | 338.1587 | 0
2040 | 3 | 20 | 4 | 341.664 | 0
2040 | 3 | 20 | 5 | 358.5654 | 0
2040 | 3 | 20 | 6 | 395.6498 | 0
2040 | 3 | 20 | 7 | 433.5363 | 0
2040 | 3 | 20 | 8 | 457.2648 | 0
2040 | 3 | 20 | 9 | 472.0436 | 0
2040 | 3 | 20 | 10 | 480.6648 | 0
2040 | 3 | 20 | 11 | 488.5543 | 0
2040 | 3 | 20 | 12 | 503.8484 | 3.8484
2040 | 3 | 20 | 13 | 506.2484 | 6.2484
2040 | 3 | 20 | 14 | 506.4783 | 6.4783
2040 | 3 | 20 | 15 | 505.6265 | 5.6265
2040 | 3 | 20 | 16 | 505.9447 | 5.9447
2040 | 3 | 20 | 17 | 498.9552 | 0
2040 | 3 | 20 | 18 | 474.3223 | 0
2040 | 3 | 20 | 19 | 457.3683 | 0
2040 | 3 | 20 | 20 | 439.8789 | 0
2040 | 3 | 20 | 21 | 424.7173 | 0
2040 | 3 | 20 | 22 | 407.8383 | 0
2040 | 3 | 20 | 23 | 385.9289 | 0
2040 | 3 | 21 | 0 | 368.5122 | 0
2040 | 3 | 21 | 1 | 350.2812 | 0
2040 | 3 | 21 | 2 | 342.3963 | 0
2040 | 3 | 21 | 3 | 337.1963 | 0
2040 | 3 | 21 | 4 | 339.9598 | 0
2040 | 3 | 21 | 5 | 356.2596 | 0
2040 | 3 | 21 | 6 | 396.7785 | 0
2040 | 3 | 21 | 7 | 434.7165 | 0
2040 | 3 | 21 | 8 | 458.3783 | 0
2040 | 3 | 21 | 9 | 473.0322 | 0
2040 | 3 | 21 | 10 | 481.1205 | 0
2040 | 3 | 21 | 11 | 488.409 | 0
2040 | 3 | 21 | 12 | 504.4348 | 4.4348
2040 | 3 | 21 | 13 | 505.3484 | 5.3484
2040 | 3 | 21 | 14 | 504.4791 | 4.4791
2040 | 3 | 21 | 15 | 502.9682 | 2.9682
2040 | 3 | 21 | 16 | 502.809 | 2.809
2040 | 3 | 21 | 17 | 495.3607 | 0
2040 | 3 | 21 | 18 | 470.4414 | 0
2040 | 3 | 21 | 19 | 453.4877 | 0
2040 | 3 | 21 | 20 | 436.1298 | 0
2040 | 3 | 21 | 21 | 422.0594 | 0
2040 | 3 | 21 | 22 | 405.7233 | 0
2040 | 3 | 21 | 23 | 383.6433 | 0
2040 | 3 | 22 | 0 | 361.6093 | 0
2040 | 3 | 22 | 1 | 349.5441 | 0
2040 | 3 | 22 | 2 | 341.4022 | 0
2040 | 3 | 22 | 3 | 336.3618 | 0
2040 | 3 | 22 | 4 | 339.0648 | 0
2040 | 3 | 22 | 5 | 355.5941 | 0
2040 | 3 | 22 | 6 | 395.5431 | 0
2040 | 3 | 22 | 7 | 434.8138 | 0
2040 | 3 | 22 | 8 | 459.1491 | 0
2040 | 3 | 22 | 9 | 475.8082 | 0
2040 | 3 | 22 | 10 | 486.183 | 0
2040 | 3 | 22 | 11 | 496.2993 | 0
2040 | 3 | 22 | 12 | 512.1866 | 12.1866
2040 | 3 | 22 | 13 | 513.9133 | 13.9133
2040 | 3 | 22 | 14 | 513.6763 | 13.6763
2040 | 3 | 22 | 15 | 513.439 | 13.439
2040 | 3 | 22 | 16 | 513.1443 | 13.1443
2040 | 3 | 22 | 17 | 504.5508 | 4.5508
2040 | 3 | 22 | 18 | 476.8993 | 0
2040 | 3 | 22 | 19 | 456.7719 | 0
2040 | 3 | 22 | 20 | 438.1615 | 0
2040 | 3 | 22 | 21 | 424.1534 | 0
2040 | 3 | 22 | 22 | 408.2145 | 0
2040 | 3 | 22 | 23 | 387.5371 | 0
2040 | 3 | 23 | 0 | 366.4798 | 0
2040 | 3 | 23 | 1 | 356.8618 | 0
2040 | 3 | 23 | 2 | 348.3299 | 0
2040 | 3 | 23 | 3 | 342.6218 | 0
2040 | 3 | 23 | 4 | 345.0943 | 0
2040 | 3 | 23 | 5 | 361.7455 | 0
2040 | 3 | 23 | 6 | 398.5435 | 0
2040 | 3 | 23 | 7 | 438.0516 | 0
2040 | 3 | 23 | 8 | 464.4053 | 0
2040 | 3 | 23 | 9 | 485.3951 | 0
2040 | 3 | 23 | 10 | 499.2481 | 0
2040 | 3 | 23 | 11 | 511.367 | 11.367
2040 | 3 | 23 | 12 | 527.5284 | 27.5284
2040 | 3 | 23 | 13 | 531.0835 | 31.0835
2040 | 3 | 23 | 14 | 533.1409 | 33.1409
2040 | 3 | 23 | 15 | 535.4206 | 35.4206
2040 | 3 | 23 | 16 | 536.3331 | 36.3331
2040 | 3 | 23 | 17 | 526.6089 | 26.6089
2040 | 3 | 23 | 18 | 492.2332 | 0
2040 | 3 | 23 | 19 | 470.626 | 0
2040 | 3 | 23 | 20 | 451.8063 | 0
2040 | 3 | 23 | 21 | 437.6332 | 0
2040 | 3 | 23 | 22 | 422.4 | 0
2040 | 3 | 23 | 23 | 404.5188 | 0
2040 | 3 | 24 | 0 | 382.3543 | 0
2040 | 3 | 24 | 1 | 362.2933 | 0
2040 | 3 | 24 | 2 | 352.4279 | 0
2040 | 3 | 24 | 3 | 344.3894 | 0
2040 | 3 | 24 | 4 | 342.0496 | 0
2040 | 3 | 24 | 5 | 348.2643 | 0
2040 | 3 | 24 | 6 | 362.2409 | 0
2040 | 3 | 24 | 7 | 371.4084 | 0
2040 | 3 | 24 | 8 | 384.0559 | 0
2040 | 3 | 24 | 9 | 401.0049 | 0
2040 | 3 | 24 | 10 | 413.6504 | 0
2040 | 3 | 24 | 11 | 423.2506 | 0
2040 | 3 | 24 | 12 | 435.2272 | 0
2040 | 3 | 24 | 13 | 435.2245 | 0
2040 | 3 | 24 | 14 | 432.4807 | 0
2040 | 3 | 24 | 15 | 431.8075 | 0
2040 | 3 | 24 | 16 | 433.099 | 0
2040 | 3 | 24 | 17 | 426.5737 | 0
2040 | 3 | 24 | 18 | 416.2603 | 0
2040 | 3 | 24 | 19 | 410.3767 | 0
2040 | 3 | 24 | 20 | 400.3526 | 0
2040 | 3 | 24 | 21 | 390.5689 | 0
2040 | 3 | 24 | 22 | 381.7293 | 0
2040 | 3 | 24 | 23 | 368.9769 | 0
2040 | 3 | 25 | 0 | 357.6329 | 0
2040 | 3 | 25 | 1 | 349.5831 | 0
2040 | 3 | 25 | 2 | 342.2392 | 0
2040 | 3 | 25 | 3 | 335.4707 | 0
2040 | 3 | 25 | 4 | 334.1144 | 0
2040 | 3 | 25 | 5 | 340.3635 | 0
2040 | 3 | 25 | 6 | 350.9505 | 0
2040 | 3 | 25 | 7 | 357.8052 | 0
2040 | 3 | 25 | 8 | 370.0245 | 0
2040 | 3 | 25 | 9 | 389.1457 | 0
2040 | 3 | 25 | 10 | 404.2756 | 0
2040 | 3 | 25 | 11 | 416.3815 | 0
2040 | 3 | 25 | 12 | 428.7441 | 0
2040 | 3 | 25 | 13 | 429.9113 | 0
2040 | 3 | 25 | 14 | 429.6751 | 0
2040 | 3 | 25 | 15 | 430.9355 | 0
2040 | 3 | 25 | 16 | 433.4926 | 0
2040 | 3 | 25 | 17 | 431.9049 | 0
2040 | 3 | 25 | 18 | 418.1252 | 0
2040 | 3 | 25 | 19 | 414.5721 | 0
2040 | 3 | 25 | 20 | 406.8174 | 0
2040 | 3 | 25 | 21 | 398.6349 | 0
2040 | 3 | 25 | 22 | 389.0608 | 0
2040 | 3 | 25 | 23 | 373.7252 | 0
2040 | 3 | 26 | 0 | 360.3056 | 0
2040 | 3 | 26 | 1 | 350.199 | 0
2040 | 3 | 26 | 2 | 344.4018 | 0
2040 | 3 | 26 | 3 | 340.9652 | 0
2040 | 3 | 26 | 4 | 345.5515 | 0
2040 | 3 | 26 | 5 | 363.9187 | 0
2040 | 3 | 26 | 6 | 400.0609 | 0
2040 | 3 | 26 | 7 | 433.0281 | 0
2040 | 3 | 26 | 8 | 454.2909 | 0
2040 | 3 | 26 | 9 | 467.5123 | 0
2040 | 3 | 26 | 10 | 472.7697 | 0
2040 | 3 | 26 | 11 | 478.5833 | 0
2040 | 3 | 26 | 12 | 493.7444 | 0
2040 | 3 | 26 | 13 | 493.3756 | 0
2040 | 3 | 26 | 14 | 490.4539 | 0
2040 | 3 | 26 | 15 | 487.5638 | 0
2040 | 3 | 26 | 16 | 486.697 | 0
2040 | 3 | 26 | 17 | 479.6613 | 0
2040 | 3 | 26 | 18 | 456.3876 | 0
2040 | 3 | 26 | 19 | 441.2959 | 0
2040 | 3 | 26 | 20 | 423.8681 | 0
2040 | 3 | 26 | 21 | 407.3298 | 0
2040 | 3 | 26 | 22 | 390.0263 | 0
2040 | 3 | 26 | 23 | 369.4664 | 0
2040 | 3 | 27 | 0 | 352.4035 | 0
2040 | 3 | 27 | 1 | 356.1792 | 0
2040 | 3 | 27 | 2 | 350.5681 | 0
2040 | 3 | 27 | 3 | 348.0235 | 0
2040 | 3 | 27 | 4 | 353.0071 | 0
2040 | 3 | 27 | 5 | 370.736 | 0
2040 | 3 | 27 | 6 | 404.5184 | 0
2040 | 3 | 27 | 7 | 441.2804 | 0
2040 | 3 | 27 | 8 | 466.3892 | 0
2040 | 3 | 27 | 9 | 481.0856 | 0
2040 | 3 | 27 | 10 | 487.4227 | 0
2040 | 3 | 27 | 11 | 492.9046 | 0
2040 | 3 | 27 | 12 | 499.8209 | 0
2040 | 3 | 27 | 13 | 499.0674 | 0
2040 | 3 | 27 | 14 | 495.7914 | 0
2040 | 3 | 27 | 15 | 493.3469 | 0
2040 | 3 | 27 | 16 | 494.5003 | 0
2040 | 3 | 27 | 17 | 490.9997 | 0
2040 | 3 | 27 | 18 | 481.984 | 0
2040 | 3 | 27 | 19 | 473.4476 | 0
2040 | 3 | 27 | 20 | 462.7534 | 0
2040 | 3 | 27 | 21 | 450.1376 | 0
2040 | 3 | 27 | 22 | 434.4008 | 0
2040 | 3 | 27 | 23 | 412.6338 | 0
2040 | 3 | 28 | 0 | 392.2152 | 0
2040 | 3 | 28 | 1 | 383.3915 | 0
2040 | 3 | 28 | 2 | 377.087 | 0
2040 | 3 | 28 | 3 | 373.2132 | 0
2040 | 3 | 28 | 4 | 376.7707 | 0
2040 | 3 | 28 | 5 | 393.0348 | 0
2040 | 3 | 28 | 6 | 426.786 | 0
2040 | 3 | 28 | 7 | 460.8738 | 0
2040 | 3 | 28 | 8 | 482.9433 | 0
2040 | 3 | 28 | 9 | 496.368 | 0
2040 | 3 | 28 | 10 | 500.8476 | 0.84761
2040 | 3 | 28 | 11 | 505.4669 | 5.4669
2040 | 3 | 28 | 12 | 513.7218 | 13.7218
2040 | 3 | 28 | 13 | 511.0644 | 11.0644
2040 | 3 | 28 | 14 | 506.2933 | 6.2933
2040 | 3 | 28 | 15 | 503.1978 | 3.1978
2040 | 3 | 28 | 16 | 503.1927 | 3.1927
2040 | 3 | 28 | 17 | 498.042 | 0
2040 | 3 | 28 | 18 | 487.7259 | 0
2040 | 3 | 28 | 19 | 474.6449 | 0
2040 | 3 | 28 | 20 | 460.3621 | 0
2040 | 3 | 28 | 21 | 446.1588 | 0
2040 | 3 | 28 | 22 | 429.5637 | 0
2040 | 3 | 28 | 23 | 407.4054 | 0
2040 | 3 | 29 | 0 | 387.9826 | 0
2040 | 3 | 29 | 1 | 370.6065 | 0
2040 | 3 | 29 | 2 | 362.453 | 0
2040 | 3 | 29 | 3 | 357.3212 | 0
2040 | 3 | 29 | 4 | 359.4459 | 0
2040 | 3 | 29 | 5 | 374.4567 | 0
2040 | 3 | 29 | 6 | 408.9978 | 0
2040 | 3 | 29 | 7 | 442.2805 | 0
2040 | 3 | 29 | 8 | 463.4305 | 0
2040 | 3 | 29 | 9 | 475.772 | 0
2040 | 3 | 29 | 10 | 479.8465 | 0
2040 | 3 | 29 | 11 | 483.7822 | 0
2040 | 3 | 29 | 12 | 498.3862 | 0
2040 | 3 | 29 | 13 | 497.3479 | 0
2040 | 3 | 29 | 14 | 493.2377 | 0
2040 | 3 | 29 | 15 | 490.186 | 0
2040 | 3 | 29 | 16 | 490.0528 | 0
2040 | 3 | 29 | 17 | 483.7081 | 0
2040 | 3 | 29 | 18 | 468.3219 | 0
2040 | 3 | 29 | 19 | 453.335 | 0
2040 | 3 | 29 | 20 | 437.2712 | 0
2040 | 3 | 29 | 21 | 422.1271 | 0
2040 | 3 | 29 | 22 | 406.3437 | 0
2040 | 3 | 29 | 23 | 386.5231 | 0
2040 | 3 | 30 | 0 | 361.7688 | 0
2040 | 3 | 30 | 1 | 361.1367 | 0
2040 | 3 | 30 | 2 | 354.3924 | 0
2040 | 3 | 30 | 3 | 350.2753 | 0
2040 | 3 | 30 | 4 | 353.6846 | 0
2040 | 3 | 30 | 5 | 369.8529 | 0
2040 | 3 | 30 | 6 | 400.9469 | 0
2040 | 3 | 30 | 7 | 434.991 | 0
2040 | 3 | 30 | 8 | 460.3061 | 0
2040 | 3 | 30 | 9 | 478.3838 | 0
2040 | 3 | 30 | 10 | 488.2636 | 0
2040 | 3 | 30 | 11 | 496.1808 | 0
2040 | 3 | 30 | 12 | 506.8058 | 6.8058
2040 | 3 | 30 | 13 | 506.9406 | 6.9406
2040 | 3 | 30 | 14 | 504.6778 | 4.6778
2040 | 3 | 30 | 15 | 503.4959 | 3.4959
2040 | 3 | 30 | 16 | 505.1214 | 5.1214
2040 | 3 | 30 | 17 | 500.6213 | 0.62128
2040 | 3 | 30 | 18 | 480.9416 | 0
2040 | 3 | 30 | 19 | 467.849 | 0
2040 | 3 | 30 | 20 | 453.155 | 0
2040 | 3 | 30 | 21 | 438.7947 | 0
2040 | 3 | 30 | 22 | 424.7841 | 0
2040 | 3 | 30 | 23 | 407.9395 | 0
2040 | 3 | 31 | 0 | 393.2238 | 0
2040 | 3 | 31 | 1 | 381.5155 | 0
2040 | 3 | 31 | 2 | 374.8647 | 0
2040 | 3 | 31 | 3 | 369.1405 | 0
2040 | 3 | 31 | 4 | 369.2367 | 0
2040 | 3 | 31 | 5 | 378.4158 | 0
2040 | 3 | 31 | 6 | 395.8837 | 0
2040 | 3 | 31 | 7 | 404.1932 | 0
2040 | 3 | 31 | 8 | 408.8667 | 0
2040 | 3 | 31 | 9 | 421.4946 | 0
2040 | 3 | 31 | 10 | 433.3242 | 0
2040 | 3 | 31 | 11 | 444.8296 | 0
2040 | 3 | 31 | 12 | 459.3159 | 0
2040 | 3 | 31 | 13 | 458.5507 | 0
2040 | 3 | 31 | 14 | 455.8499 | 0
2040 | 3 | 31 | 15 | 455.6358 | 0
2040 | 3 | 31 | 16 | 457.3852 | 0
2040 | 3 | 31 | 17 | 454.6251 | 0
2040 | 3 | 31 | 18 | 447.5181 | 0
2040 | 3 | 31 | 19 | 441.7626 | 0
2040 | 3 | 31 | 20 | 432.5732 | 0
2040 | 3 | 31 | 21 | 422.4021 | 0
2040 | 3 | 31 | 22 | 413.1691 | 0
2040 | 3 | 31 | 23 | 400.4961 | 0
2040 | 4 | 1 | 0 | 383.9604 | 0
2040 | 4 | 1 | 1 | 373.2724 | 0
2040 | 4 | 1 | 2 | 365.9613 | 0
2040 | 4 | 1 | 3 | 359.8192 | 0
2040 | 4 | 1 | 4 | 359.0709 | 0
2040 | 4 | 1 | 5 | 367.8209 | 0
2040 | 4 | 1 | 6 | 386.435 | 0
2040 | 4 | 1 | 7 | 396.0565 | 0
2040 | 4 | 1 | 8 | 402.4088 | 0
2040 | 4 | 1 | 9 | 414.7842 | 0
2040 | 4 | 1 | 10 | 426.2679 | 0
2040 | 4 | 1 | 11 | 437.5485 | 0
2040 | 4 | 1 | 12 | 440.3394 | 0
2040 | 4 | 1 | 13 | 440.4682 | 0
2040 | 4 | 1 | 14 | 437.9352 | 0
2040 | 4 | 1 | 15 | 437.4628 | 0
2040 | 4 | 1 | 16 | 441.6121 | 0
2040 | 4 | 1 | 17 | 439.5193 | 0
2040 | 4 | 1 | 18 | 428.818 | 0
2040 | 4 | 1 | 19 | 424.6238 | 0
2040 | 4 | 1 | 20 | 419.0854 | 0
2040 | 4 | 1 | 21 | 412.0312 | 0
2040 | 4 | 1 | 22 | 400.6897 | 0
2040 | 4 | 1 | 23 | 384.9444 | 0
2040 | 4 | 2 | 0 | 374.8506 | 0
2040 | 4 | 2 | 1 | 366.0278 | 0
2040 | 4 | 2 | 2 | 360.5265 | 0
2040 | 4 | 2 | 3 | 357.2822 | 0
2040 | 4 | 2 | 4 | 362.1403 | 0
2040 | 4 | 2 | 5 | 379.8432 | 0
2040 | 4 | 2 | 6 | 415.2663 | 0
2040 | 4 | 2 | 7 | 448.7374 | 0
2040 | 4 | 2 | 8 | 471.9013 | 0
2040 | 4 | 2 | 9 | 487.5084 | 0
2040 | 4 | 2 | 10 | 494.0859 | 0
2040 | 4 | 2 | 11 | 499.9198 | 0
2040 | 4 | 2 | 12 | 510.4585 | 10.4585
2040 | 4 | 2 | 13 | 510.0976 | 10.0976
2040 | 4 | 2 | 14 | 507.3547 | 7.3547
2040 | 4 | 2 | 15 | 504.8687 | 4.8687
2040 | 4 | 2 | 16 | 505.9541 | 5.9541
2040 | 4 | 2 | 17 | 502.0899 | 2.0899
2040 | 4 | 2 | 18 | 482.7767 | 0
2040 | 4 | 2 | 19 | 468.5682 | 0
2040 | 4 | 2 | 20 | 451.9938 | 0
2040 | 4 | 2 | 21 | 435.9197 | 0
2040 | 4 | 2 | 22 | 417.9943 | 0
2040 | 4 | 2 | 23 | 396.8987 | 0
2040 | 4 | 3 | 0 | 374.5309 | 0
2040 | 4 | 3 | 1 | 365.4786 | 0
2040 | 4 | 3 | 2 | 359.539 | 0
2040 | 4 | 3 | 3 | 355.9851 | 0
2040 | 4 | 3 | 4 | 360.0813 | 0
2040 | 4 | 3 | 5 | 377.0134 | 0
2040 | 4 | 3 | 6 | 412.0726 | 0
2040 | 4 | 3 | 7 | 447.0947 | 0
2040 | 4 | 3 | 8 | 469.4987 | 0
2040 | 4 | 3 | 9 | 481.9001 | 0
2040 | 4 | 3 | 10 | 485.5897 | 0
2040 | 4 | 3 | 11 | 489.2924 | 0
2040 | 4 | 3 | 12 | 494.6042 | 0
2040 | 4 | 3 | 13 | 492.7103 | 0
2040 | 4 | 3 | 14 | 488.3974 | 0
2040 | 4 | 3 | 15 | 484.9693 | 0
2040 | 4 | 3 | 16 | 485.902 | 0
2040 | 4 | 3 | 17 | 481.6976 | 0
2040 | 4 | 3 | 18 | 471.4709 | 0
2040 | 4 | 3 | 19 | 459.5198 | 0
2040 | 4 | 3 | 20 | 447.066 | 0
2040 | 4 | 3 | 21 | 434.1268 | 0
2040 | 4 | 3 | 22 | 417.452 | 0
2040 | 4 | 3 | 23 | 396.1151 | 0
2040 | 4 | 4 | 0 | 375.5289 | 0
2040 | 4 | 4 | 1 | 365.837 | 0
2040 | 4 | 4 | 2 | 359.5671 | 0
2040 | 4 | 4 | 3 | 355.5755 | 0
2040 | 4 | 4 | 4 | 359.2882 | 0
2040 | 4 | 4 | 5 | 376.0364 | 0
2040 | 4 | 4 | 6 | 410.5548 | 0
2040 | 4 | 4 | 7 | 445.8059 | 0
2040 | 4 | 4 | 8 | 468.3134 | 0
2040 | 4 | 4 | 9 | 481.8596 | 0
2040 | 4 | 4 | 10 | 487.075 | 0
2040 | 4 | 4 | 11 | 492.0192 | 0
2040 | 4 | 4 | 12 | 504.8565 | 4.8565
2040 | 4 | 4 | 13 | 504.5011 | 4.5011
2040 | 4 | 4 | 14 | 501.8375 | 1.8375
2040 | 4 | 4 | 15 | 499.5163 | 0
2040 | 4 | 4 | 16 | 500.659 | 0.65899
2040 | 4 | 4 | 17 | 496.0471 | 0
2040 | 4 | 4 | 18 | 474.8247 | 0
2040 | 4 | 4 | 19 | 459.4053 | 0
2040 | 4 | 4 | 20 | 444.4702 | 0
2040 | 4 | 4 | 21 | 430.3163 | 0
2040 | 4 | 4 | 22 | 412.9833 | 0
2040 | 4 | 4 | 23 | 391.4633 | 0
2040 | 4 | 5 | 0 | 372.9209 | 0
2040 | 4 | 5 | 1 | 365.0168 | 0
2040 | 4 | 5 | 2 | 358.4311 | 0
2040 | 4 | 5 | 3 | 354.3371 | 0
2040 | 4 | 5 | 4 | 357.849 | 0
2040 | 4 | 5 | 5 | 374.4033 | 0
2040 | 4 | 5 | 6 | 408.0549 | 0
2040 | 4 | 5 | 7 | 442.6802 | 0
2040 | 4 | 5 | 8 | 465.1075 | 0
2040 | 4 | 5 | 9 | 478.2049 | 0
2040 | 4 | 5 | 10 | 482.7632 | 0
2040 | 4 | 5 | 11 | 487.4345 | 0
2040 | 4 | 5 | 12 | 496.3475 | 0
2040 | 4 | 5 | 13 | 495.3662 | 0
2040 | 4 | 5 | 14 | 491.2272 | 0
2040 | 4 | 5 | 15 | 488.1981 | 0
2040 | 4 | 5 | 16 | 488.9769 | 0
2040 | 4 | 5 | 17 | 484.1584 | 0
2040 | 4 | 5 | 18 | 467.3849 | 0
2040 | 4 | 5 | 19 | 454.2324 | 0
2040 | 4 | 5 | 20 | 442.0075 | 0
2040 | 4 | 5 | 21 | 429.9602 | 0
2040 | 4 | 5 | 22 | 414.2985 | 0
2040 | 4 | 5 | 23 | 394.5273 | 0
2040 | 4 | 6 | 0 | 372.7078 | 0
2040 | 4 | 6 | 1 | 368.457 | 0
2040 | 4 | 6 | 2 | 361.8186 | 0
2040 | 4 | 6 | 3 | 357.3973 | 0
2040 | 4 | 6 | 4 | 360.7115 | 0
2040 | 4 | 6 | 5 | 377.0734 | 0
2040 | 4 | 6 | 6 | 408.8701 | 0
2040 | 4 | 6 | 7 | 442.3318 | 0
2040 | 4 | 6 | 8 | 465.3596 | 0
2040 | 4 | 6 | 9 | 481.1862 | 0
2040 | 4 | 6 | 10 | 488.6146 | 0
2040 | 4 | 6 | 11 | 494.5991 | 0
2040 | 4 | 6 | 12 | 497.1621 | 0
2040 | 4 | 6 | 13 | 495.3256 | 0
2040 | 4 | 6 | 14 | 491.5519 | 0
2040 | 4 | 6 | 15 | 488.715 | 0
2040 | 4 | 6 | 16 | 489.435 | 0
2040 | 4 | 6 | 17 | 484.5336 | 0
2040 | 4 | 6 | 18 | 469.4106 | 0
2040 | 4 | 6 | 19 | 455.6794 | 0
2040 | 4 | 6 | 20 | 443.5074 | 0
2040 | 4 | 6 | 21 | 431.7881 | 0
2040 | 4 | 6 | 22 | 417.4159 | 0
2040 | 4 | 6 | 23 | 400.7602 | 0
2040 | 4 | 7 | 0 | 383.4269 | 0
2040 | 4 | 7 | 1 | 376.3126 | 0
2040 | 4 | 7 | 2 | 368.9708 | 0
2040 | 4 | 7 | 3 | 362.9337 | 0
2040 | 4 | 7 | 4 | 362.7913 | 0
2040 | 4 | 7 | 5 | 372.124 | 0
2040 | 4 | 7 | 6 | 388.9285 | 0
2040 | 4 | 7 | 7 | 397.4706 | 0
2040 | 4 | 7 | 8 | 403.9087 | 0
2040 | 4 | 7 | 9 | 415.5581 | 0
2040 | 4 | 7 | 10 | 425.6254 | 0
2040 | 4 | 7 | 11 | 435.0317 | 0
2040 | 4 | 7 | 12 | 441.9069 | 0
2040 | 4 | 7 | 13 | 439.9553 | 0
2040 | 4 | 7 | 14 | 435.784 | 0
2040 | 4 | 7 | 15 | 434.0975 | 0
2040 | 4 | 7 | 16 | 436.2289 | 0
2040 | 4 | 7 | 17 | 432.9171 | 0
2040 | 4 | 7 | 18 | 425.6299 | 0
2040 | 4 | 7 | 19 | 420.5657 | 0
2040 | 4 | 7 | 20 | 415.7422 | 0
2040 | 4 | 7 | 21 | 409.4676 | 0
2040 | 4 | 7 | 22 | 400.5586 | 0
2040 | 4 | 7 | 23 | 388.5427 | 0
2040 | 4 | 8 | 0 | 374.0335 | 0
2040 | 4 | 8 | 1 | 369.0616 | 0
2040 | 4 | 8 | 2 | 362.2883 | 0
2040 | 4 | 8 | 3 | 356.2207 | 0
2040 | 4 | 8 | 4 | 355.6297 | 0
2040 | 4 | 8 | 5 | 364.3185 | 0
2040 | 4 | 8 | 6 | 379.2356 | 0
2040 | 4 | 8 | 7 | 385.4384 | 0
2040 | 4 | 8 | 8 | 389.3984 | 0
2040 | 4 | 8 | 9 | 399.2759 | 0
2040 | 4 | 8 | 10 | 408.8872 | 0
2040 | 4 | 8 | 11 | 418.8668 | 0
2040 | 4 | 8 | 12 | 427.2336 | 0
2040 | 4 | 8 | 13 | 426.4959 | 0
2040 | 4 | 8 | 14 | 423.5079 | 0
2040 | 4 | 8 | 15 | 422.5086 | 0
2040 | 4 | 8 | 16 | 425.1724 | 0
2040 | 4 | 8 | 17 | 423.8137 | 0
2040 | 4 | 8 | 18 | 418.9931 | 0
2040 | 4 | 8 | 19 | 415.2717 | 0
2040 | 4 | 8 | 20 | 411.5387 | 0
2040 | 4 | 8 | 21 | 406.0515 | 0
2040 | 4 | 8 | 22 | 395.9667 | 0
2040 | 4 | 8 | 23 | 381.3649 | 0
2040 | 4 | 9 | 0 | 365.3117 | 0
2040 | 4 | 9 | 1 | 358.8271 | 0
2040 | 4 | 9 | 2 | 353.5503 | 0
2040 | 4 | 9 | 3 | 350.2976 | 0
2040 | 4 | 9 | 4 | 355.4677 | 0
2040 | 4 | 9 | 5 | 373.6705 | 0
2040 | 4 | 9 | 6 | 408.0059 | 0
2040 | 4 | 9 | 7 | 439.5927 | 0
2040 | 4 | 9 | 8 | 460.4292 | 0
2040 | 4 | 9 | 9 | 473.8083 | 0
2040 | 4 | 9 | 10 | 479.0326 | 0
2040 | 4 | 9 | 11 | 483.8481 | 0
2040 | 4 | 9 | 12 | 497.0978 | 0
2040 | 4 | 9 | 13 | 496.3697 | 0
2040 | 4 | 9 | 14 | 492.7942 | 0
2040 | 4 | 9 | 15 | 490.0714 | 0
2040 | 4 | 9 | 16 | 490.8156 | 0
2040 | 4 | 9 | 17 | 486.7131 | 0
2040 | 4 | 9 | 18 | 467.6278 | 0
2040 | 4 | 9 | 19 | 455.0359 | 0
2040 | 4 | 9 | 20 | 442.7855 | 0
2040 | 4 | 9 | 21 | 430.2964 | 0
2040 | 4 | 9 | 22 | 413.9476 | 0
2040 | 4 | 9 | 23 | 393.5205 | 0
2040 | 4 | 10 | 0 | 365.8827 | 0
2040 | 4 | 10 | 1 | 361.251 | 0
2040 | 4 | 10 | 2 | 355.3219 | 0
2040 | 4 | 10 | 3 | 351.7988 | 0
2040 | 4 | 10 | 4 | 356.102 | 0
2040 | 4 | 10 | 5 | 373.3607 | 0
2040 | 4 | 10 | 6 | 405.3788 | 0
2040 | 4 | 10 | 7 | 439.3718 | 0
2040 | 4 | 10 | 8 | 462.7808 | 0
2040 | 4 | 10 | 9 | 476.7096 | 0
2040 | 4 | 10 | 10 | 482.3944 | 0
2040 | 4 | 10 | 11 | 487.0511 | 0
2040 | 4 | 10 | 12 | 492.8594 | 0
2040 | 4 | 10 | 13 | 492.5023 | 0
2040 | 4 | 10 | 14 | 488.963 | 0
2040 | 4 | 10 | 15 | 486.3146 | 0
2040 | 4 | 10 | 16 | 487.4796 | 0
2040 | 4 | 10 | 17 | 483.4615 | 0
2040 | 4 | 10 | 18 | 471.04 | 0
2040 | 4 | 10 | 19 | 456.739 | 0
2040 | 4 | 10 | 20 | 444.1242 | 0
2040 | 4 | 10 | 21 | 431.8259 | 0
2040 | 4 | 10 | 22 | 415.1595 | 0
2040 | 4 | 10 | 23 | 394.1326 | 0
2040 | 4 | 11 | 0 | 372.4843 | 0
2040 | 4 | 11 | 1 | 363.7718 | 0
2040 | 4 | 11 | 2 | 357.184 | 0
2040 | 4 | 11 | 3 | 352.192 | 0
2040 | 4 | 11 | 4 | 354.5448 | 0
2040 | 4 | 11 | 5 | 365.6737 | 0
2040 | 4 | 11 | 6 | 386.5789 | 0
2040 | 4 | 11 | 7 | 400.959 | 0
2040 | 4 | 11 | 8 | 413.791 | 0
2040 | 4 | 11 | 9 | 426.8446 | 0
2040 | 4 | 11 | 10 | 438.8401 | 0
2040 | 4 | 11 | 11 | 447.2694 | 0
2040 | 4 | 11 | 12 | 459.3484 | 0
2040 | 4 | 11 | 13 | 460.9033 | 0
2040 | 4 | 11 | 14 | 459.2844 | 0
2040 | 4 | 11 | 15 | 458.069 | 0
2040 | 4 | 11 | 16 | 460.6403 | 0
2040 | 4 | 11 | 17 | 458.6692 | 0
2040 | 4 | 11 | 18 | 445.7099 | 0
2040 | 4 | 11 | 19 | 434.975 | 0
2040 | 4 | 11 | 20 | 426.1099 | 0
2040 | 4 | 11 | 21 | 418.45 | 0
2040 | 4 | 11 | 22 | 408.0675 | 0
2040 | 4 | 11 | 23 | 390.8839 | 0
2040 | 4 | 12 | 0 | 371.7218 | 0
2040 | 4 | 12 | 1 | 366.2501 | 0
2040 | 4 | 12 | 2 | 359.2131 | 0
2040 | 4 | 12 | 3 | 354.7245 | 0
2040 | 4 | 12 | 4 | 357.9167 | 0
2040 | 4 | 12 | 5 | 374.332 | 0
2040 | 4 | 12 | 6 | 407.7329 | 0
2040 | 4 | 12 | 7 | 441.0617 | 0
2040 | 4 | 12 | 8 | 465.354 | 0
2040 | 4 | 12 | 9 | 481.6167 | 0
2040 | 4 | 12 | 10 | 489.4233 | 0
2040 | 4 | 12 | 11 | 495.6945 | 0
2040 | 4 | 12 | 12 | 502.4416 | 2.4416
2040 | 4 | 12 | 13 | 501.8678 | 1.8678
2040 | 4 | 12 | 14 | 498.5225 | 0
2040 | 4 | 12 | 15 | 495.9007 | 0
2040 | 4 | 12 | 16 | 496.3538 | 0
2040 | 4 | 12 | 17 | 491.5243 | 0
2040 | 4 | 12 | 18 | 469.2165 | 0
2040 | 4 | 12 | 19 | 454.4513 | 0
2040 | 4 | 12 | 20 | 442.393 | 0
2040 | 4 | 12 | 21 | 430.9965 | 0
2040 | 4 | 12 | 22 | 415.4073 | 0
2040 | 4 | 12 | 23 | 396.0396 | 0
2040 | 4 | 13 | 0 | 376.3163 | 0
2040 | 4 | 13 | 1 | 364.0775 | 0
2040 | 4 | 13 | 2 | 357.2639 | 0
2040 | 4 | 13 | 3 | 352.2639 | 0
2040 | 4 | 13 | 4 | 354.5601 | 0
2040 | 4 | 13 | 5 | 369.1165 | 0
2040 | 4 | 13 | 6 | 395.7049 | 0
2040 | 4 | 13 | 7 | 424.6569 | 0
2040 | 4 | 13 | 8 | 451.9732 | 0
2040 | 4 | 13 | 9 | 469.765 | 0
2040 | 4 | 13 | 10 | 476.5437 | 0
2040 | 4 | 13 | 11 | 478.7013 | 0
2040 | 4 | 13 | 12 | 484.3955 | 0
2040 | 4 | 13 | 13 | 481.8414 | 0
2040 | 4 | 13 | 14 | 477.4798 | 0
2040 | 4 | 13 | 15 | 474.4345 | 0
2040 | 4 | 13 | 16 | 473.4643 | 0
2040 | 4 | 13 | 17 | 466.926 | 0
2040 | 4 | 13 | 18 | 455.1513 | 0
2040 | 4 | 13 | 19 | 437.899 | 0
2040 | 4 | 13 | 20 | 426.5252 | 0
2040 | 4 | 13 | 21 | 415.8854 | 0
2040 | 4 | 13 | 22 | 405.3355 | 0
2040 | 4 | 13 | 23 | 390.2315 | 0
2040 | 4 | 14 | 0 | 372.2203 | 0
2040 | 4 | 14 | 1 | 363.5094 | 0
2040 | 4 | 14 | 2 | 355.7159 | 0
2040 | 4 | 14 | 3 | 349.2362 | 0
2040 | 4 | 14 | 4 | 347.0852 | 0
2040 | 4 | 14 | 5 | 354.8992 | 0
2040 | 4 | 14 | 6 | 369.9851 | 0
2040 | 4 | 14 | 7 | 372.3617 | 0
2040 | 4 | 14 | 8 | 376.1842 | 0
2040 | 4 | 14 | 9 | 388.4505 | 0
2040 | 4 | 14 | 10 | 401.2728 | 0
2040 | 4 | 14 | 11 | 412.1527 | 0
2040 | 4 | 14 | 12 | 418.2105 | 0
2040 | 4 | 14 | 13 | 416.9268 | 0
2040 | 4 | 14 | 14 | 414.0741 | 0
2040 | 4 | 14 | 15 | 413.0995 | 0
2040 | 4 | 14 | 16 | 415.0098 | 0
2040 | 4 | 14 | 17 | 410.772 | 0
2040 | 4 | 14 | 18 | 403.9664 | 0
2040 | 4 | 14 | 19 | 398.7568 | 0
2040 | 4 | 14 | 20 | 396.7254 | 0
2040 | 4 | 14 | 21 | 392.9354 | 0
2040 | 4 | 14 | 22 | 383.6772 | 0
2040 | 4 | 14 | 23 | 371.9317 | 0
2040 | 4 | 15 | 0 | 362.6907 | 0
2040 | 4 | 15 | 1 | 353.5985 | 0
2040 | 4 | 15 | 2 | 346.4482 | 0
2040 | 4 | 15 | 3 | 339.7877 | 0
2040 | 4 | 15 | 4 | 338.3038 | 0
2040 | 4 | 15 | 5 | 346.2305 | 0
2040 | 4 | 15 | 6 | 361.816 | 0
2040 | 4 | 15 | 7 | 366.4909 | 0
2040 | 4 | 15 | 8 | 373.8166 | 0
2040 | 4 | 15 | 9 | 387.8917 | 0
2040 | 4 | 15 | 10 | 400.6682 | 0
2040 | 4 | 15 | 11 | 412.4507 | 0
2040 | 4 | 15 | 12 | 423.3767 | 0
2040 | 4 | 15 | 13 | 424.5857 | 0
2040 | 4 | 15 | 14 | 423.5363 | 0
2040 | 4 | 15 | 15 | 423.8355 | 0
2040 | 4 | 15 | 16 | 426.013 | 0
2040 | 4 | 15 | 17 | 424.4765 | 0
2040 | 4 | 15 | 18 | 415.8841 | 0
2040 | 4 | 15 | 19 | 408.5124 | 0
2040 | 4 | 15 | 20 | 401.7843 | 0
2040 | 4 | 15 | 21 | 395.0334 | 0
2040 | 4 | 15 | 22 | 384.8969 | 0
2040 | 4 | 15 | 23 | 370.7829 | 0
2040 | 4 | 16 | 0 | 353.9735 | 0
2040 | 4 | 16 | 1 | 349.6838 | 0
2040 | 4 | 16 | 2 | 344.4138 | 0
2040 | 4 | 16 | 3 | 341.1606 | 0
2040 | 4 | 16 | 4 | 346.2279 | 0
2040 | 4 | 16 | 5 | 364.585 | 0
2040 | 4 | 16 | 6 | 400.982 | 0
2040 | 4 | 16 | 7 | 433.3114 | 0
2040 | 4 | 16 | 8 | 454.6598 | 0
2040 | 4 | 16 | 9 | 468.3831 | 0
2040 | 4 | 16 | 10 | 475.8422 | 0
2040 | 4 | 16 | 11 | 483.868 | 0
2040 | 4 | 16 | 12 | 496.7029 | 0
2040 | 4 | 16 | 13 | 498.3921 | 0
2040 | 4 | 16 | 14 | 496.6229 | 0
2040 | 4 | 16 | 15 | 494.7233 | 0
2040 | 4 | 16 | 16 | 494.378 | 0
2040 | 4 | 16 | 17 | 488.6 | 0
2040 | 4 | 16 | 18 | 470.0865 | 0
2040 | 4 | 16 | 19 | 452.1072 | 0
2040 | 4 | 16 | 20 | 436.6889 | 0
2040 | 4 | 16 | 21 | 423.1528 | 0
2040 | 4 | 16 | 22 | 406.39 | 0
2040 | 4 | 16 | 23 | 386.3929 | 0
2040 | 4 | 17 | 0 | 366.2948 | 0
2040 | 4 | 17 | 1 | 353.0305 | 0
2040 | 4 | 17 | 2 | 346.0215 | 0
2040 | 4 | 17 | 3 | 341.7851 | 0
2040 | 4 | 17 | 4 | 345.7893 | 0
2040 | 4 | 17 | 5 | 364.0611 | 0
2040 | 4 | 17 | 6 | 405.0764 | 0
2040 | 4 | 17 | 7 | 441.6024 | 0
2040 | 4 | 17 | 8 | 466.0114 | 0
2040 | 4 | 17 | 9 | 482.9887 | 0
2040 | 4 | 17 | 10 | 494.3886 | 0
2040 | 4 | 17 | 11 | 505.6141 | 5.6141
2040 | 4 | 17 | 12 | 518.4748 | 18.4748
2040 | 4 | 17 | 13 | 521.1087 | 21.1087
2040 | 4 | 17 | 14 | 520.3798 | 20.3798
2040 | 4 | 17 | 15 | 518.6027 | 18.6027
2040 | 4 | 17 | 16 | 517.5468 | 17.5468
2040 | 4 | 17 | 17 | 508.8336 | 8.8336
2040 | 4 | 17 | 18 | 493.8474 | 0
2040 | 4 | 17 | 19 | 465.6605 | 0
2040 | 4 | 17 | 20 | 442.3721 | 0
2040 | 4 | 17 | 21 | 421.5752 | 0
2040 | 4 | 17 | 22 | 398.3549 | 0
2040 | 4 | 17 | 23 | 371.2761 | 0
2040 | 4 | 18 | 0 | 371.3145 | 0
2040 | 4 | 18 | 1 | 362.7677 | 0
2040 | 4 | 18 | 2 | 354.4795 | 0
2040 | 4 | 18 | 3 | 348.9853 | 0
2040 | 4 | 18 | 4 | 351.9184 | 0
2040 | 4 | 18 | 5 | 368.7292 | 0
2040 | 4 | 18 | 6 | 404.4362 | 0
2040 | 4 | 18 | 7 | 440.4841 | 0
2040 | 4 | 18 | 8 | 465.2968 | 0
2040 | 4 | 18 | 9 | 482.2887 | 0
2040 | 4 | 18 | 10 | 491.5292 | 0
2040 | 4 | 18 | 11 | 498.2961 | 0
2040 | 4 | 18 | 12 | 497.9527 | 0
2040 | 4 | 18 | 13 | 496.0861 | 0
2040 | 4 | 18 | 14 | 492.3565 | 0
2040 | 4 | 18 | 15 | 489.803 | 0
2040 | 4 | 18 | 16 | 489.7385 | 0
2040 | 4 | 18 | 17 | 483.8668 | 0
2040 | 4 | 18 | 18 | 468.3762 | 0
2040 | 4 | 18 | 19 | 451.4258 | 0
2040 | 4 | 18 | 20 | 437.8285 | 0
2040 | 4 | 18 | 21 | 427.2238 | 0
2040 | 4 | 18 | 22 | 411.0557 | 0
2040 | 4 | 18 | 23 | 389.7853 | 0
2040 | 4 | 19 | 0 | 371.6301 | 0
2040 | 4 | 19 | 1 | 362.5346 | 0
2040 | 4 | 19 | 2 | 355.505 | 0
2040 | 4 | 19 | 3 | 351.1708 | 0
2040 | 4 | 19 | 4 | 354.5474 | 0
2040 | 4 | 19 | 5 | 371.9093 | 0
2040 | 4 | 19 | 6 | 408.3073 | 0
2040 | 4 | 19 | 7 | 441.8386 | 0
2040 | 4 | 19 | 8 | 464.5705 | 0
2040 | 4 | 19 | 9 | 478.9301 | 0
2040 | 4 | 19 | 10 | 485.0058 | 0
2040 | 4 | 19 | 11 | 491.0562 | 0
2040 | 4 | 19 | 12 | 499.3125 | 0
2040 | 4 | 19 | 13 | 497.3302 | 0
2040 | 4 | 19 | 14 | 493.1688 | 0
2040 | 4 | 19 | 15 | 491.0384 | 0
2040 | 4 | 19 | 16 | 490.6974 | 0
2040 | 4 | 19 | 17 | 484.5902 | 0
2040 | 4 | 19 | 18 | 467.0909 | 0
2040 | 4 | 19 | 19 | 449.9088 | 0
2040 | 4 | 19 | 20 | 437.1607 | 0
2040 | 4 | 19 | 21 | 426.8738 | 0
2040 | 4 | 19 | 22 | 411.2359 | 0
2040 | 4 | 19 | 23 | 392.3941 | 0
2040 | 4 | 20 | 0 | 374.6453 | 0
2040 | 4 | 20 | 1 | 366.8203 | 0
2040 | 4 | 20 | 2 | 358.7188 | 0
2040 | 4 | 20 | 3 | 352.9651 | 0
2040 | 4 | 20 | 4 | 354.9052 | 0
2040 | 4 | 20 | 5 | 370.8305 | 0
2040 | 4 | 20 | 6 | 401.7658 | 0
2040 | 4 | 20 | 7 | 433.1547 | 0
2040 | 4 | 20 | 8 | 456.8529 | 0
2040 | 4 | 20 | 9 | 474.8008 | 0
2040 | 4 | 20 | 10 | 485.4433 | 0
2040 | 4 | 20 | 11 | 493.0232 | 0
2040 | 4 | 20 | 12 | 499.5007 | 0
2040 | 4 | 20 | 13 | 499.8955 | 0
2040 | 4 | 20 | 14 | 498.1224 | 0
2040 | 4 | 20 | 15 | 495.6249 | 0
2040 | 4 | 20 | 16 | 494.4701 | 0
2040 | 4 | 20 | 17 | 485.9014 | 0
2040 | 4 | 20 | 18 | 465.9489 | 0
2040 | 4 | 20 | 19 | 444.694 | 0
2040 | 4 | 20 | 20 | 427.2072 | 0
2040 | 4 | 20 | 21 | 413.9083 | 0
2040 | 4 | 20 | 22 | 398.966 | 0
2040 | 4 | 20 | 23 | 382.6049 | 0
2040 | 4 | 21 | 0 | 365.4017 | 0
2040 | 4 | 21 | 1 | 355.4075 | 0
2040 | 4 | 21 | 2 | 347.3084 | 0
2040 | 4 | 21 | 3 | 340.5285 | 0
2040 | 4 | 21 | 4 | 338.8737 | 0
2040 | 4 | 21 | 5 | 347.2648 | 0
2040 | 4 | 21 | 6 | 361.08 | 0
2040 | 4 | 21 | 7 | 368.5128 | 0
2040 | 4 | 21 | 8 | 379.9931 | 0
2040 | 4 | 21 | 9 | 397.074 | 0
2040 | 4 | 21 | 10 | 412.6815 | 0
2040 | 4 | 21 | 11 | 424.6599 | 0
2040 | 4 | 21 | 12 | 434.457 | 0
2040 | 4 | 21 | 13 | 435.5051 | 0
2040 | 4 | 21 | 14 | 433.7894 | 0
2040 | 4 | 21 | 15 | 432.4618 | 0
2040 | 4 | 21 | 16 | 433.281 | 0
2040 | 4 | 21 | 17 | 428.2054 | 0
2040 | 4 | 21 | 18 | 417.5451 | 0
2040 | 4 | 21 | 19 | 409.344 | 0
2040 | 4 | 21 | 20 | 401.007 | 0
2040 | 4 | 21 | 21 | 394.2002 | 0
2040 | 4 | 21 | 22 | 385.2882 | 0
2040 | 4 | 21 | 23 | 374.1482 | 0
2040 | 4 | 22 | 0 | 358.9084 | 0
2040 | 4 | 22 | 1 | 355.0208 | 0
2040 | 4 | 22 | 2 | 348.1263 | 0
2040 | 4 | 22 | 3 | 341.6091 | 0
2040 | 4 | 22 | 4 | 340.621 | 0
2040 | 4 | 22 | 5 | 348.8288 | 0
2040 | 4 | 22 | 6 | 364.2304 | 0
2040 | 4 | 22 | 7 | 369.8228 | 0
2040 | 4 | 22 | 8 | 378.2414 | 0
2040 | 4 | 22 | 9 | 394.2337 | 0
2040 | 4 | 22 | 10 | 409.2717 | 0
2040 | 4 | 22 | 11 | 423.0479 | 0
2040 | 4 | 22 | 12 | 436.2687 | 0
2040 | 4 | 22 | 13 | 438.2008 | 0
2040 | 4 | 22 | 14 | 438.7506 | 0
2040 | 4 | 22 | 15 | 439.8175 | 0
2040 | 4 | 22 | 16 | 442.3661 | 0
2040 | 4 | 22 | 17 | 441.4686 | 0
2040 | 4 | 22 | 18 | 427.4318 | 0
2040 | 4 | 22 | 19 | 420.955 | 0
2040 | 4 | 22 | 20 | 413.1252 | 0
2040 | 4 | 22 | 21 | 406.5677 | 0
2040 | 4 | 22 | 22 | 396.0781 | 0
2040 | 4 | 22 | 23 | 381.7759 | 0
2040 | 4 | 23 | 0 | 368.6753 | 0
2040 | 4 | 23 | 1 | 356.6739 | 0
2040 | 4 | 23 | 2 | 350.6565 | 0
2040 | 4 | 23 | 3 | 347.0251 | 0
2040 | 4 | 23 | 4 | 351.5159 | 0
2040 | 4 | 23 | 5 | 369.878 | 0
2040 | 4 | 23 | 6 | 405.2206 | 0
2040 | 4 | 23 | 7 | 436.6353 | 0
2040 | 4 | 23 | 8 | 459.9728 | 0
2040 | 4 | 23 | 9 | 476.5054 | 0
2040 | 4 | 23 | 10 | 484.5863 | 0
2040 | 4 | 23 | 11 | 491.2811 | 0
2040 | 4 | 23 | 12 | 496.7394 | 0
2040 | 4 | 23 | 13 | 495.8816 | 0
2040 | 4 | 23 | 14 | 492.7232 | 0
2040 | 4 | 23 | 15 | 490.4155 | 0
2040 | 4 | 23 | 16 | 490.2426 | 0
2040 | 4 | 23 | 17 | 485.148 | 0
2040 | 4 | 23 | 18 | 463.3068 | 0
2040 | 4 | 23 | 19 | 446.4903 | 0
2040 | 4 | 23 | 20 | 431.6539 | 0
2040 | 4 | 23 | 21 | 419.5071 | 0
2040 | 4 | 23 | 22 | 402.5048 | 0
2040 | 4 | 23 | 23 | 382.2584 | 0
2040 | 4 | 24 | 0 | 369.4938 | 0
2040 | 4 | 24 | 1 | 362.0488 | 0
2040 | 4 | 24 | 2 | 355.2087 | 0
2040 | 4 | 24 | 3 | 351.3023 | 0
2040 | 4 | 24 | 4 | 354.8856 | 0
2040 | 4 | 24 | 5 | 371.9369 | 0
2040 | 4 | 24 | 6 | 404.9614 | 0
2040 | 4 | 24 | 7 | 438.6597 | 0
2040 | 4 | 24 | 8 | 464.7153 | 0
2040 | 4 | 24 | 9 | 481.9493 | 0
2040 | 4 | 24 | 10 | 490.5892 | 0
2040 | 4 | 24 | 11 | 496.906 | 0
2040 | 4 | 24 | 12 | 506.687 | 6.687
2040 | 4 | 24 | 13 | 508.0143 | 8.0143
2040 | 4 | 24 | 14 | 506.8603 | 6.8603
2040 | 4 | 24 | 15 | 505.4207 | 5.4207
2040 | 4 | 24 | 16 | 506.2653 | 6.2653
2040 | 4 | 24 | 17 | 501.8498 | 1.8498
2040 | 4 | 24 | 18 | 485.2275 | 0
2040 | 4 | 24 | 19 | 469.2102 | 0
2040 | 4 | 24 | 20 | 453.5136 | 0
2040 | 4 | 24 | 21 | 440.4779 | 0
2040 | 4 | 24 | 22 | 423.6806 | 0
2040 | 4 | 24 | 23 | 403.7085 | 0
2040 | 4 | 25 | 0 | 379.1937 | 0
2040 | 4 | 25 | 1 | 368.7083 | 0
2040 | 4 | 25 | 2 | 361.4994 | 0
2040 | 4 | 25 | 3 | 356.9105 | 0
2040 | 4 | 25 | 4 | 359.8217 | 0
2040 | 4 | 25 | 5 | 376.2778 | 0
2040 | 4 | 25 | 6 | 409.2606 | 0
2040 | 4 | 25 | 7 | 441.9799 | 0
2040 | 4 | 25 | 8 | 466.3496 | 0
2040 | 4 | 25 | 9 | 482.3653 | 0
2040 | 4 | 25 | 10 | 490.1027 | 0
2040 | 4 | 25 | 11 | 495.9602 | 0
2040 | 4 | 25 | 12 | 504.7336 | 4.7336
2040 | 4 | 25 | 13 | 504.7997 | 4.7997
2040 | 4 | 25 | 14 | 502.1489 | 2.1489
2040 | 4 | 25 | 15 | 500.2677 | 0.26773
2040 | 4 | 25 | 16 | 500.7431 | 0.74313
2040 | 4 | 25 | 17 | 495.8328 | 0
2040 | 4 | 25 | 18 | 473.7431 | 0
2040 | 4 | 25 | 19 | 457.6577 | 0
2040 | 4 | 25 | 20 | 443.4096 | 0
2040 | 4 | 25 | 21 | 432.0742 | 0
2040 | 4 | 25 | 22 | 415.9092 | 0
2040 | 4 | 25 | 23 | 395.6462 | 0
2040 | 4 | 26 | 0 | 379.0552 | 0
2040 | 4 | 26 | 1 | 364.5239 | 0
2040 | 4 | 26 | 2 | 357.1548 | 0
2040 | 4 | 26 | 3 | 352.4477 | 0
2040 | 4 | 26 | 4 | 355.2719 | 0
2040 | 4 | 26 | 5 | 371.6511 | 0
2040 | 4 | 26 | 6 | 404.4449 | 0
2040 | 4 | 26 | 7 | 436.3653 | 0
2040 | 4 | 26 | 8 | 458.7663 | 0
2040 | 4 | 26 | 9 | 472.3015 | 0
2040 | 4 | 26 | 10 | 477.6194 | 0
2040 | 4 | 26 | 11 | 482.248 | 0
2040 | 4 | 26 | 12 | 488.1391 | 0
2040 | 4 | 26 | 13 | 486.1492 | 0
2040 | 4 | 26 | 14 | 481.5888 | 0
2040 | 4 | 26 | 15 | 478.4587 | 0
2040 | 4 | 26 | 16 | 477.8887 | 0
2040 | 4 | 26 | 17 | 471.8055 | 0
2040 | 4 | 26 | 18 | 456.9552 | 0
2040 | 4 | 26 | 19 | 441.2368 | 0
2040 | 4 | 26 | 20 | 428.2563 | 0
2040 | 4 | 26 | 21 | 418.3335 | 0
2040 | 4 | 26 | 22 | 403.2244 | 0
2040 | 4 | 26 | 23 | 384.277 | 0
2040 | 4 | 27 | 0 | 369.8773 | 0
2040 | 4 | 27 | 1 | 359.5674 | 0
2040 | 4 | 27 | 2 | 351.9689 | 0
2040 | 4 | 27 | 3 | 346.6282 | 0
2040 | 4 | 27 | 4 | 348.9696 | 0
2040 | 4 | 27 | 5 | 365.1471 | 0
2040 | 4 | 27 | 6 | 397.8885 | 0
2040 | 4 | 27 | 7 | 429.0801 | 0
2040 | 4 | 27 | 8 | 451.8083 | 0
2040 | 4 | 27 | 9 | 468.2526 | 0
2040 | 4 | 27 | 10 | 476.7557 | 0
2040 | 4 | 27 | 11 | 483.538 | 0
2040 | 4 | 27 | 12 | 496.6863 | 0
2040 | 4 | 27 | 13 | 496.6437 | 0
2040 | 4 | 27 | 14 | 494.826 | 0
2040 | 4 | 27 | 15 | 493.227 | 0
2040 | 4 | 27 | 16 | 493.4987 | 0
2040 | 4 | 27 | 17 | 487.7813 | 0
2040 | 4 | 27 | 18 | 460.5112 | 0
2040 | 4 | 27 | 19 | 444.0465 | 0
2040 | 4 | 27 | 20 | 430.2168 | 0
2040 | 4 | 27 | 21 | 420.2301 | 0
2040 | 4 | 27 | 22 | 406.6846 | 0
2040 | 4 | 27 | 23 | 391.2451 | 0
2040 | 4 | 28 | 0 | 371.4025 | 0
2040 | 4 | 28 | 1 | 367.6106 | 0
2040 | 4 | 28 | 2 | 360.112 | 0
2040 | 4 | 28 | 3 | 353.9245 | 0
2040 | 4 | 28 | 4 | 353.4641 | 0
2040 | 4 | 28 | 5 | 363.223 | 0
2040 | 4 | 28 | 6 | 378.364 | 0
2040 | 4 | 28 | 7 | 386.0523 | 0
2040 | 4 | 28 | 8 | 394.5492 | 0
2040 | 4 | 28 | 9 | 409.6409 | 0
2040 | 4 | 28 | 10 | 423.4476 | 0
2040 | 4 | 28 | 11 | 435.4229 | 0
2040 | 4 | 28 | 12 | 438.7289 | 0
2040 | 4 | 28 | 13 | 437.8188 | 0
2040 | 4 | 28 | 14 | 435.0656 | 0
2040 | 4 | 28 | 15 | 434.2289 | 0
2040 | 4 | 28 | 16 | 435.6578 | 0
2040 | 4 | 28 | 17 | 431.8182 | 0
2040 | 4 | 28 | 18 | 420.4448 | 0
2040 | 4 | 28 | 19 | 415.3035 | 0
2040 | 4 | 28 | 20 | 410.9337 | 0
2040 | 4 | 28 | 21 | 407.6181 | 0
2040 | 4 | 28 | 22 | 399.7143 | 0
2040 | 4 | 28 | 23 | 388.2418 | 0
2040 | 4 | 29 | 0 | 378.957 | 0
2040 | 4 | 29 | 1 | 358.6981 | 0
2040 | 4 | 29 | 2 | 351.9088 | 0
2040 | 4 | 29 | 3 | 345.8756 | 0
2040 | 4 | 29 | 4 | 345.0596 | 0
2040 | 4 | 29 | 5 | 353.6718 | 0
2040 | 4 | 29 | 6 | 368.1826 | 0
2040 | 4 | 29 | 7 | 372.6104 | 0
2040 | 4 | 29 | 8 | 376.4582 | 0
2040 | 4 | 29 | 9 | 386.9314 | 0
2040 | 4 | 29 | 10 | 397.1822 | 0
2040 | 4 | 29 | 11 | 407.1515 | 0
2040 | 4 | 29 | 12 | 418.7123 | 0
2040 | 4 | 29 | 13 | 418.8324 | 0
2040 | 4 | 29 | 14 | 416.8082 | 0
2040 | 4 | 29 | 15 | 417.1518 | 0
2040 | 4 | 29 | 16 | 419.2779 | 0
2040 | 4 | 29 | 17 | 416.8841 | 0
2040 | 4 | 29 | 18 | 409.6655 | 0
2040 | 4 | 29 | 19 | 404.2912 | 0
2040 | 4 | 29 | 20 | 398.9201 | 0
2040 | 4 | 29 | 21 | 395.0598 | 0
2040 | 4 | 29 | 22 | 385.6354 | 0
2040 | 4 | 29 | 23 | 371.9393 | 0
2040 | 4 | 30 | 0 | 358.4513 | 0
2040 | 4 | 30 | 1 | 338.2745 | 0
2040 | 4 | 30 | 2 | 332.6989 | 0
2040 | 4 | 30 | 3 | 329.3806 | 0
2040 | 4 | 30 | 4 | 333.5756 | 0
2040 | 4 | 30 | 5 | 350.2206 | 0
2040 | 4 | 30 | 6 | 381.8002 | 0
2040 | 4 | 30 | 7 | 409.0912 | 0
2040 | 4 | 30 | 8 | 427.8025 | 0
2040 | 4 | 30 | 9 | 439.0801 | 0
2040 | 4 | 30 | 10 | 442.8053 | 0
2040 | 4 | 30 | 11 | 446.0516 | 0
2040 | 4 | 30 | 12 | 453.7319 | 0
2040 | 4 | 30 | 13 | 451.2117 | 0
2040 | 4 | 30 | 14 | 446.4374 | 0
2040 | 4 | 30 | 15 | 443.1191 | 0
2040 | 4 | 30 | 16 | 442.3506 | 0
2040 | 4 | 30 | 17 | 437.7632 | 0
2040 | 4 | 30 | 18 | 427.1315 | 0
2040 | 4 | 30 | 19 | 413.7736 | 0
2040 | 4 | 30 | 20 | 401.9907 | 0
2040 | 4 | 30 | 21 | 392.6916 | 0
2040 | 4 | 30 | 22 | 377.819 | 0
2040 | 4 | 30 | 23 | 358.8932 | 0
2040 | 5 | 1 | 0 | 342.9616 | 0
2040 | 5 | 1 | 1 | 326.5433 | 0
2040 | 5 | 1 | 2 | 320.7247 | 0
2040 | 5 | 1 | 3 | 317.0353 | 0
2040 | 5 | 1 | 4 | 320.5267 | 0
2040 | 5 | 1 | 5 | 335.4081 | 0
2040 | 5 | 1 | 6 | 366.6373 | 0
2040 | 5 | 1 | 7 | 396.8169 | 0
2040 | 5 | 1 | 8 | 418.6057 | 0
2040 | 5 | 1 | 9 | 432.56 | 0
2040 | 5 | 1 | 10 | 438.9956 | 0
2040 | 5 | 1 | 11 | 444.4015 | 0
2040 | 5 | 1 | 12 | 457.7163 | 0
2040 | 5 | 1 | 13 | 457.9488 | 0
2040 | 5 | 1 | 14 | 456.8404 | 0
2040 | 5 | 1 | 15 | 456.2742 | 0
2040 | 5 | 1 | 16 | 457.3877 | 0
2040 | 5 | 1 | 17 | 453.2705 | 0
2040 | 5 | 1 | 18 | 432.2287 | 0
2040 | 5 | 1 | 19 | 415.5856 | 0
2040 | 5 | 1 | 20 | 401.0593 | 0
2040 | 5 | 1 | 21 | 390.4254 | 0
2040 | 5 | 1 | 22 | 375.2575 | 0
2040 | 5 | 1 | 23 | 355.4389 | 0
2040 | 5 | 2 | 0 | 335.7403 | 0
2040 | 5 | 2 | 1 | 312.13 | 0
2040 | 5 | 2 | 2 | 306.5003 | 0
2040 | 5 | 2 | 3 | 302.5215 | 0
2040 | 5 | 2 | 4 | 305.3451 | 0
2040 | 5 | 2 | 5 | 319.2425 | 0
2040 | 5 | 2 | 6 | 346.6572 | 0
2040 | 5 | 2 | 7 | 374.7711 | 0
2040 | 5 | 2 | 8 | 395.3845 | 0
2040 | 5 | 2 | 9 | 408.0775 | 0
2040 | 5 | 2 | 10 | 414.3545 | 0
2040 | 5 | 2 | 11 | 419.5139 | 0
2040 | 5 | 2 | 12 | 424.5377 | 0
2040 | 5 | 2 | 13 | 423.5419 | 0
2040 | 5 | 2 | 14 | 420.8969 | 0
2040 | 5 | 2 | 15 | 418.8575 | 0
2040 | 5 | 2 | 16 | 418.9007 | 0
2040 | 5 | 2 | 17 | 415.1209 | 0
2040 | 5 | 2 | 18 | 401.8144 | 0
2040 | 5 | 2 | 19 | 385.2099 | 0
2040 | 5 | 2 | 20 | 371.7984 | 0
2040 | 5 | 2 | 21 | 363.0406 | 0
2040 | 5 | 2 | 22 | 349.2554 | 0
2040 | 5 | 2 | 23 | 330.3718 | 0
2040 | 5 | 3 | 0 | 309.7791 | 0
2040 | 5 | 3 | 1 | 288.758 | 0
2040 | 5 | 3 | 2 | 283.0973 | 0
2040 | 5 | 3 | 3 | 279.3898 | 0
2040 | 5 | 3 | 4 | 282.1955 | 0
2040 | 5 | 3 | 5 | 295.7903 | 0
2040 | 5 | 3 | 6 | 323.2191 | 0
2040 | 5 | 3 | 7 | 351.4539 | 0
2040 | 5 | 3 | 8 | 372.3569 | 0
2040 | 5 | 3 | 9 | 386.221 | 0
2040 | 5 | 3 | 10 | 394.5153 | 0
2040 | 5 | 3 | 11 | 401.2723 | 0
2040 | 5 | 3 | 12 | 407.238 | 0
2040 | 5 | 3 | 13 | 407.712 | 0
2040 | 5 | 3 | 14 | 406.1717 | 0
2040 | 5 | 3 | 15 | 405.0449 | 0
2040 | 5 | 3 | 16 | 404.9632 | 0
2040 | 5 | 3 | 17 | 399.8719 | 0
2040 | 5 | 3 | 18 | 385.1562 | 0
2040 | 5 | 3 | 19 | 368.8212 | 0
2040 | 5 | 3 | 20 | 355.9542 | 0
2040 | 5 | 3 | 21 | 347.8074 | 0
2040 | 5 | 3 | 22 | 335.3462 | 0
2040 | 5 | 3 | 23 | 318.5834 | 0
2040 | 5 | 4 | 0 | 299.9711 | 0
2040 | 5 | 4 | 1 | 291.2495 | 0
2040 | 5 | 4 | 2 | 284.8221 | 0
2040 | 5 | 4 | 3 | 280.2486 | 0
2040 | 5 | 4 | 4 | 282.3362 | 0
2040 | 5 | 4 | 5 | 295.463 | 0
2040 | 5 | 4 | 6 | 326.3864 | 0
2040 | 5 | 4 | 7 | 354.5274 | 0
2040 | 5 | 4 | 8 | 374.2883 | 0
2040 | 5 | 4 | 9 | 388.6439 | 0
2040 | 5 | 4 | 10 | 398.0691 | 0
2040 | 5 | 4 | 11 | 406.216 | 0
2040 | 5 | 4 | 12 | 415.8083 | 0
2040 | 5 | 4 | 13 | 416.8918 | 0
2040 | 5 | 4 | 14 | 416.8058 | 0
2040 | 5 | 4 | 15 | 416.6879 | 0
2040 | 5 | 4 | 16 | 416.8895 | 0
2040 | 5 | 4 | 17 | 410.9373 | 0
2040 | 5 | 4 | 18 | 392.9511 | 0
2040 | 5 | 4 | 19 | 372.6025 | 0
2040 | 5 | 4 | 20 | 357.8591 | 0
2040 | 5 | 4 | 21 | 349.5216 | 0
2040 | 5 | 4 | 22 | 337.9092 | 0
2040 | 5 | 4 | 23 | 322.6014 | 0
2040 | 5 | 5 | 0 | 305.6574 | 0
2040 | 5 | 5 | 1 | 300.6731 | 0
2040 | 5 | 5 | 2 | 293.3107 | 0
2040 | 5 | 5 | 3 | 287.638 | 0
2040 | 5 | 5 | 4 | 285.9721 | 0
2040 | 5 | 5 | 5 | 292.7896 | 0
2040 | 5 | 5 | 6 | 298.789 | 0
2040 | 5 | 5 | 7 | 307.8611 | 0
2040 | 5 | 5 | 8 | 323.1087 | 0
2040 | 5 | 5 | 9 | 342.6979 | 0
2040 | 5 | 5 | 10 | 359.3587 | 0
2040 | 5 | 5 | 11 | 371.7222 | 0
2040 | 5 | 5 | 12 | 380.3585 | 0
2040 | 5 | 5 | 13 | 382.7664 | 0
2040 | 5 | 5 | 14 | 382.434 | 0
2040 | 5 | 5 | 15 | 383.5621 | 0
2040 | 5 | 5 | 16 | 385.6064 | 0
2040 | 5 | 5 | 17 | 379.558 | 0
2040 | 5 | 5 | 18 | 368.4309 | 0
2040 | 5 | 5 | 19 | 356.4207 | 0
2040 | 5 | 5 | 20 | 345.9952 | 0
2040 | 5 | 5 | 21 | 339.1775 | 0
2040 | 5 | 5 | 22 | 329.7916 | 0
2040 | 5 | 5 | 23 | 316.5194 | 0
2040 | 5 | 6 | 0 | 304.8211 | 0
2040 | 5 | 6 | 1 | 292.9495 | 0
2040 | 5 | 6 | 2 | 285.7468 | 0
2040 | 5 | 6 | 3 | 279.3624 | 0
2040 | 5 | 6 | 4 | 278.0075 | 0
2040 | 5 | 6 | 5 | 283.1181 | 0
2040 | 5 | 6 | 6 | 292.5238 | 0
2040 | 5 | 6 | 7 | 297.106 | 0
2040 | 5 | 6 | 8 | 304.7081 | 0
2040 | 5 | 6 | 9 | 317.4574 | 0
2040 | 5 | 6 | 10 | 328.1203 | 0
2040 | 5 | 6 | 11 | 336.6917 | 0
2040 | 5 | 6 | 12 | 345.7305 | 0
2040 | 5 | 6 | 13 | 345.1115 | 0
2040 | 5 | 6 | 14 | 343.6711 | 0
2040 | 5 | 6 | 15 | 344.3351 | 0
2040 | 5 | 6 | 16 | 346.7281 | 0
2040 | 5 | 6 | 17 | 343.9252 | 0
2040 | 5 | 6 | 18 | 331.0198 | 0
2040 | 5 | 6 | 19 | 324.6697 | 0
2040 | 5 | 6 | 20 | 320.0666 | 0
2040 | 5 | 6 | 21 | 317.9682 | 0
2040 | 5 | 6 | 22 | 310.2378 | 0
2040 | 5 | 6 | 23 | 296.549 | 0
2040 | 5 | 7 | 0 | 289.2324 | 0
2040 | 5 | 7 | 1 | 281.275 | 0
2040 | 5 | 7 | 2 | 276.2914 | 0
2040 | 5 | 7 | 3 | 273.287 | 0
2040 | 5 | 7 | 4 | 277.2565 | 0
2040 | 5 | 7 | 5 | 292.7319 | 0
2040 | 5 | 7 | 6 | 321.8227 | 0
2040 | 5 | 7 | 7 | 349.3564 | 0
2040 | 5 | 7 | 8 | 370.2924 | 0
2040 | 5 | 7 | 9 | 385.7391 | 0
2040 | 5 | 7 | 10 | 395.3073 | 0
2040 | 5 | 7 | 11 | 402.8205 | 0
2040 | 5 | 7 | 12 | 410.0395 | 0
2040 | 5 | 7 | 13 | 410.0807 | 0
2040 | 5 | 7 | 14 | 409.0264 | 0
2040 | 5 | 7 | 15 | 408.764 | 0
2040 | 5 | 7 | 16 | 408.6305 | 0
2040 | 5 | 7 | 17 | 402.9908 | 0
2040 | 5 | 7 | 18 | 386.3442 | 0
2040 | 5 | 7 | 19 | 367.4502 | 0
2040 | 5 | 7 | 20 | 352.5966 | 0
2040 | 5 | 7 | 21 | 344.2333 | 0
2040 | 5 | 7 | 22 | 330.4327 | 0
2040 | 5 | 7 | 23 | 312.266 | 0
2040 | 5 | 8 | 0 | 289.3422 | 0
2040 | 5 | 8 | 1 | 285.6607 | 0
2040 | 5 | 8 | 2 | 280.2238 | 0
2040 | 5 | 8 | 3 | 276.7376 | 0
2040 | 5 | 8 | 4 | 279.712 | 0
2040 | 5 | 8 | 5 | 293.8565 | 0
2040 | 5 | 8 | 6 | 321.4972 | 0
2040 | 5 | 8 | 7 | 350.0802 | 0
2040 | 5 | 8 | 8 | 370.3053 | 0
2040 | 5 | 8 | 9 | 382.9012 | 0
2040 | 5 | 8 | 10 | 389.3054 | 0
2040 | 5 | 8 | 11 | 394.7831 | 0
2040 | 5 | 8 | 12 | 402.8994 | 0
2040 | 5 | 8 | 13 | 403.7003 | 0
2040 | 5 | 8 | 14 | 402.7124 | 0
2040 | 5 | 8 | 15 | 401.3103 | 0
2040 | 5 | 8 | 16 | 401.3374 | 0
2040 | 5 | 8 | 17 | 396.5239 | 0
2040 | 5 | 8 | 18 | 381.3691 | 0
2040 | 5 | 8 | 19 | 366.2695 | 0
2040 | 5 | 8 | 20 | 353.2796 | 0
2040 | 5 | 8 | 21 | 344.54 | 0
2040 | 5 | 8 | 22 | 331.4594 | 0
2040 | 5 | 8 | 23 | 313.6567 | 0
2040 | 5 | 9 | 0 | 294.8733 | 0
2040 | 5 | 9 | 1 | 287.6841 | 0
2040 | 5 | 9 | 2 | 281.9935 | 0
2040 | 5 | 9 | 3 | 278.2344 | 0
2040 | 5 | 9 | 4 | 280.9501 | 0
2040 | 5 | 9 | 5 | 294.58 | 0
2040 | 5 | 9 | 6 | 324.397 | 0
2040 | 5 | 9 | 7 | 354.0763 | 0
2040 | 5 | 9 | 8 | 373.6163 | 0
2040 | 5 | 9 | 9 | 385.9143 | 0
2040 | 5 | 9 | 10 | 393.174 | 0
2040 | 5 | 9 | 11 | 400.1524 | 0
2040 | 5 | 9 | 12 | 409.9192 | 0
2040 | 5 | 9 | 13 | 411.1468 | 0
2040 | 5 | 9 | 14 | 410.604 | 0
2040 | 5 | 9 | 15 | 410.0382 | 0
2040 | 5 | 9 | 16 | 410.2163 | 0
2040 | 5 | 9 | 17 | 405.4459 | 0
2040 | 5 | 9 | 18 | 388.3381 | 0
2040 | 5 | 9 | 19 | 370.6636 | 0
2040 | 5 | 9 | 20 | 356.8141 | 0
2040 | 5 | 9 | 21 | 348.5034 | 0
2040 | 5 | 9 | 22 | 335.5232 | 0
2040 | 5 | 9 | 23 | 317.6963 | 0
2040 | 5 | 10 | 0 | 300.7383 | 0
2040 | 5 | 10 | 1 | 287.9326 | 0
2040 | 5 | 10 | 2 | 281.6471 | 0
2040 | 5 | 10 | 3 | 277.3915 | 0
2040 | 5 | 10 | 4 | 279.6588 | 0
2040 | 5 | 10 | 5 | 292.8734 | 0
2040 | 5 | 10 | 6 | 319.8115 | 0
2040 | 5 | 10 | 7 | 349.7384 | 0
2040 | 5 | 10 | 8 | 371.7409 | 0
2040 | 5 | 10 | 9 | 387.217 | 0
2040 | 5 | 10 | 10 | 396.7735 | 0
2040 | 5 | 10 | 11 | 403.9919 | 0
2040 | 5 | 10 | 12 | 406.2784 | 0
2040 | 5 | 10 | 13 | 406.5105 | 0
2040 | 5 | 10 | 14 | 404.9626 | 0
2040 | 5 | 10 | 15 | 403.5322 | 0
2040 | 5 | 10 | 16 | 403.1359 | 0
2040 | 5 | 10 | 17 | 397.7056 | 0
2040 | 5 | 10 | 18 | 381.2384 | 0
2040 | 5 | 10 | 19 | 364.393 | 0
2040 | 5 | 10 | 20 | 350.1879 | 0
2040 | 5 | 10 | 21 | 341.9068 | 0
2040 | 5 | 10 | 22 | 329.3299 | 0
2040 | 5 | 10 | 23 | 312.7222 | 0
2040 | 5 | 11 | 0 | 296.5789 | 0
2040 | 5 | 11 | 1 | 287.467 | 0
2040 | 5 | 11 | 2 | 280.8583 | 0
2040 | 5 | 11 | 3 | 276.2454 | 0
2040 | 5 | 11 | 4 | 278.2004 | 0
2040 | 5 | 11 | 5 | 291.4662 | 0
2040 | 5 | 11 | 6 | 318.7948 | 0
2040 | 5 | 11 | 7 | 347.0988 | 0
2040 | 5 | 11 | 8 | 365.7293 | 0
2040 | 5 | 11 | 9 | 379.0141 | 0
2040 | 5 | 11 | 10 | 386.1948 | 0
2040 | 5 | 11 | 11 | 392.1149 | 0
2040 | 5 | 11 | 12 | 395.6695 | 0
2040 | 5 | 11 | 13 | 394.1131 | 0
2040 | 5 | 11 | 14 | 391.6688 | 0
2040 | 5 | 11 | 15 | 390.623 | 0
2040 | 5 | 11 | 16 | 390.9772 | 0
2040 | 5 | 11 | 17 | 385.9088 | 0
2040 | 5 | 11 | 18 | 365.9055 | 0
2040 | 5 | 11 | 19 | 349.7533 | 0
2040 | 5 | 11 | 20 | 338.7231 | 0
2040 | 5 | 11 | 21 | 333.3432 | 0
2040 | 5 | 11 | 22 | 322.6061 | 0
2040 | 5 | 11 | 23 | 308.2592 | 0
2040 | 5 | 12 | 0 | 296.8286 | 0
2040 | 5 | 12 | 1 | 287.4939 | 0
2040 | 5 | 12 | 2 | 280.4941 | 0
2040 | 5 | 12 | 3 | 274.575 | 0
2040 | 5 | 12 | 4 | 272.7978 | 0
2040 | 5 | 12 | 5 | 278.5882 | 0
2040 | 5 | 12 | 6 | 287.0961 | 0
2040 | 5 | 12 | 7 | 294.1423 | 0
2040 | 5 | 12 | 8 | 309.0197 | 0
2040 | 5 | 12 | 9 | 328.0996 | 0
2040 | 5 | 12 | 10 | 343.1018 | 0
2040 | 5 | 12 | 11 | 353.01 | 0
2040 | 5 | 12 | 12 | 360.2832 | 0
2040 | 5 | 12 | 13 | 360.9984 | 0
2040 | 5 | 12 | 14 | 360.6225 | 0
2040 | 5 | 12 | 15 | 362.0647 | 0
2040 | 5 | 12 | 16 | 362.797 | 0
2040 | 5 | 12 | 17 | 357.4341 | 0
2040 | 5 | 12 | 18 | 349.2863 | 0
2040 | 5 | 12 | 19 | 338.426 | 0
2040 | 5 | 12 | 20 | 329.4402 | 0
2040 | 5 | 12 | 21 | 325.8841 | 0
2040 | 5 | 12 | 22 | 319.7778 | 0
2040 | 5 | 12 | 23 | 308.5678 | 0
2040 | 5 | 13 | 0 | 293.5927 | 0
2040 | 5 | 13 | 1 | 291.779 | 0
2040 | 5 | 13 | 2 | 284.7932 | 0
2040 | 5 | 13 | 3 | 278.6893 | 0
2040 | 5 | 13 | 4 | 276.0888 | 0
2040 | 5 | 13 | 5 | 281.5805 | 0
2040 | 5 | 13 | 6 | 287.1715 | 0
2040 | 5 | 13 | 7 | 295.1191 | 0
2040 | 5 | 13 | 8 | 310.8946 | 0
2040 | 5 | 13 | 9 | 331.6394 | 0
2040 | 5 | 13 | 10 | 348.7148 | 0
2040 | 5 | 13 | 11 | 360.9619 | 0
2040 | 5 | 13 | 12 | 365.7117 | 0
2040 | 5 | 13 | 13 | 369.0761 | 0
2040 | 5 | 13 | 14 | 369.2142 | 0
2040 | 5 | 13 | 15 | 370.716 | 0
2040 | 5 | 13 | 16 | 372.5289 | 0
2040 | 5 | 13 | 17 | 368.9946 | 0
2040 | 5 | 13 | 18 | 361.8106 | 0
2040 | 5 | 13 | 19 | 352.5147 | 0
2040 | 5 | 13 | 20 | 344.5486 | 0
2040 | 5 | 13 | 21 | 340.1796 | 0
2040 | 5 | 13 | 22 | 331.0207 | 0
2040 | 5 | 13 | 23 | 316.6127 | 0
2040 | 5 | 14 | 0 | 302.0732 | 0
2040 | 5 | 14 | 1 | 290.8375 | 0
2040 | 5 | 14 | 2 | 284.9242 | 0
2040 | 5 | 14 | 3 | 281.0504 | 0
2040 | 5 | 14 | 4 | 284.3398 | 0
2040 | 5 | 14 | 5 | 298.5579 | 0
2040 | 5 | 14 | 6 | 329.4172 | 0
2040 | 5 | 14 | 7 | 358.3978 | 0
2040 | 5 | 14 | 8 | 378.5542 | 0
2040 | 5 | 14 | 9 | 392.1934 | 0
2040 | 5 | 14 | 10 | 400.0396 | 0
2040 | 5 | 14 | 11 | 406.6193 | 0
2040 | 5 | 14 | 12 | 414.8466 | 0
2040 | 5 | 14 | 13 | 414.6729 | 0
2040 | 5 | 14 | 14 | 413.453 | 0
2040 | 5 | 14 | 15 | 412.3776 | 0
2040 | 5 | 14 | 16 | 412.4233 | 0
2040 | 5 | 14 | 17 | 407.6441 | 0
2040 | 5 | 14 | 18 | 393.1073 | 0
2040 | 5 | 14 | 19 | 373.2205 | 0
2040 | 5 | 14 | 20 | 356.5793 | 0
2040 | 5 | 14 | 21 | 347.9806 | 0
2040 | 5 | 14 | 22 | 334.5254 | 0
2040 | 5 | 14 | 23 | 315.4542 | 0
2040 | 5 | 15 | 0 | 296.8939 | 0
2040 | 5 | 15 | 1 | 285.5888 | 0
2040 | 5 | 15 | 2 | 279.1669 | 0
2040 | 5 | 15 | 3 | 275.1911 | 0
2040 | 5 | 15 | 4 | 277.7702 | 0
2040 | 5 | 15 | 5 | 291.5791 | 0
2040 | 5 | 15 | 6 | 323.0295 | 0
2040 | 5 | 15 | 7 | 355.0154 | 0
2040 | 5 | 15 | 8 | 377.0268 | 0
2040 | 5 | 15 | 9 | 392.8173 | 0
2040 | 5 | 15 | 10 | 403.3711 | 0
2040 | 5 | 15 | 11 | 411.9076 | 0
2040 | 5 | 15 | 12 | 421.3416 | 0
2040 | 5 | 15 | 13 | 423.1471 | 0
2040 | 5 | 15 | 14 | 423.978 | 0
2040 | 5 | 15 | 15 | 424.871 | 0
2040 | 5 | 15 | 16 | 425.5341 | 0
2040 | 5 | 15 | 17 | 419.2777 | 0
2040 | 5 | 15 | 18 | 400.2657 | 0
2040 | 5 | 15 | 19 | 377.8115 | 0
2040 | 5 | 15 | 20 | 360.3199 | 0
2040 | 5 | 15 | 21 | 351.7127 | 0
2040 | 5 | 15 | 22 | 338.1458 | 0
2040 | 5 | 15 | 23 | 319.3139 | 0
2040 | 5 | 16 | 0 | 300.3952 | 0
2040 | 5 | 16 | 1 | 288.3312 | 0
2040 | 5 | 16 | 2 | 281.0368 | 0
2040 | 5 | 16 | 3 | 276.3237 | 0
2040 | 5 | 16 | 4 | 278.2651 | 0
2040 | 5 | 16 | 5 | 291.7816 | 0
2040 | 5 | 16 | 6 | 318.1221 | 0
2040 | 5 | 16 | 7 | 351.3781 | 0
2040 | 5 | 16 | 8 | 377.7856 | 0
2040 | 5 | 16 | 9 | 398.5153 | 0
2040 | 5 | 16 | 10 | 411.2892 | 0
2040 | 5 | 16 | 11 | 421.1381 | 0
2040 | 5 | 16 | 12 | 428.0821 | 0
2040 | 5 | 16 | 13 | 430.7992 | 0
2040 | 5 | 16 | 14 | 433.1319 | 0
2040 | 5 | 16 | 15 | 436.9754 | 0
2040 | 5 | 16 | 16 | 438.8023 | 0
2040 | 5 | 16 | 17 | 431.4321 | 0
2040 | 5 | 16 | 18 | 406.2835 | 0
2040 | 5 | 16 | 19 | 383.0176 | 0
2040 | 5 | 16 | 20 | 362.8314 | 0
2040 | 5 | 16 | 21 | 351.7284 | 0
2040 | 5 | 16 | 22 | 337.9838 | 0
2040 | 5 | 16 | 23 | 318.6965 | 0
2040 | 5 | 17 | 0 | 303.0591 | 0
2040 | 5 | 17 | 1 | 286.8286 | 0
2040 | 5 | 17 | 2 | 279.8073 | 0
2040 | 5 | 17 | 3 | 275.1394 | 0
2040 | 5 | 17 | 4 | 276.9745 | 0
2040 | 5 | 17 | 5 | 290.1396 | 0
2040 | 5 | 17 | 6 | 321.4659 | 0
2040 | 5 | 17 | 7 | 352.2537 | 0
2040 | 5 | 17 | 8 | 373.06 | 0
2040 | 5 | 17 | 9 | 385.905 | 0
2040 | 5 | 17 | 10 | 391.9643 | 0
2040 | 5 | 17 | 11 | 397.5848 | 0
2040 | 5 | 17 | 12 | 408.1154 | 0
2040 | 5 | 17 | 13 | 408.3251 | 0
2040 | 5 | 17 | 14 | 406.7015 | 0
2040 | 5 | 17 | 15 | 405.529 | 0
2040 | 5 | 17 | 16 | 405.0163 | 0
2040 | 5 | 17 | 17 | 397.7936 | 0
2040 | 5 | 17 | 18 | 382.8292 | 0
2040 | 5 | 17 | 19 | 364.1507 | 0
2040 | 5 | 17 | 20 | 347.8608 | 0
2040 | 5 | 17 | 21 | 339.55 | 0
2040 | 5 | 17 | 22 | 326.9121 | 0
2040 | 5 | 17 | 23 | 309.9716 | 0
2040 | 5 | 18 | 0 | 292.4328 | 0
2040 | 5 | 18 | 1 | 285.0612 | 0
2040 | 5 | 18 | 2 | 278.393 | 0
2040 | 5 | 18 | 3 | 273.873 | 0
2040 | 5 | 18 | 4 | 275.824 | 0
2040 | 5 | 18 | 5 | 289.4034 | 0
2040 | 5 | 18 | 6 | 318.7942 | 0
2040 | 5 | 18 | 7 | 347.4502 | 0
2040 | 5 | 18 | 8 | 364.3319 | 0
2040 | 5 | 18 | 9 | 375.0275 | 0
2040 | 5 | 18 | 10 | 379.6786 | 0
2040 | 5 | 18 | 11 | 384.2012 | 0
2040 | 5 | 18 | 12 | 393.2299 | 0
2040 | 5 | 18 | 13 | 391.1823 | 0
2040 | 5 | 18 | 14 | 388.5937 | 0
2040 | 5 | 18 | 15 | 387.7191 | 0
2040 | 5 | 18 | 16 | 388.3382 | 0
2040 | 5 | 18 | 17 | 382.9535 | 0
2040 | 5 | 18 | 18 | 361.3929 | 0
2040 | 5 | 18 | 19 | 344.1699 | 0
2040 | 5 | 18 | 20 | 332.0317 | 0
2040 | 5 | 18 | 21 | 326.4631 | 0
2040 | 5 | 18 | 22 | 315.668 | 0
2040 | 5 | 18 | 23 | 301.4429 | 0
2040 | 5 | 19 | 0 | 294.4538 | 0
2040 | 5 | 19 | 1 | 289.1195 | 0
2040 | 5 | 19 | 2 | 281.5761 | 0
2040 | 5 | 19 | 3 | 274.0108 | 0
2040 | 5 | 19 | 4 | 268.1959 | 0
2040 | 5 | 19 | 5 | 266.509 | 0
2040 | 5 | 19 | 6 | 259.3983 | 0
2040 | 5 | 19 | 7 | 244.4362 | 0
2040 | 5 | 19 | 8 | 248.338 | 0
2040 | 5 | 19 | 9 | 265.0402 | 0
2040 | 5 | 19 | 10 | 282.3299 | 0
2040 | 5 | 19 | 11 | 294.6599 | 0
2040 | 5 | 19 | 12 | 302.0328 | 0
2040 | 5 | 19 | 13 | 303.4385 | 0
2040 | 5 | 19 | 14 | 304.2245 | 0
2040 | 5 | 19 | 15 | 307.9609 | 0
2040 | 5 | 19 | 16 | 312.0328 | 0
2040 | 5 | 19 | 17 | 313.8376 | 0
2040 | 5 | 19 | 18 | 314.8056 | 0
2040 | 5 | 19 | 19 | 312.3084 | 0
2040 | 5 | 19 | 20 | 309.9834 | 0
2040 | 5 | 19 | 21 | 311.4629 | 0
2040 | 5 | 19 | 22 | 310.3318 | 0
2040 | 5 | 19 | 23 | 303.9072 | 0
2040 | 5 | 20 | 0 | 293.736 | 0
2040 | 5 | 20 | 1 | 290.1564 | 0
2040 | 5 | 20 | 2 | 283.1566 | 0
2040 | 5 | 20 | 3 | 277.0813 | 0
2040 | 5 | 20 | 4 | 274.4696 | 0
2040 | 5 | 20 | 5 | 279.7953 | 0
2040 | 5 | 20 | 6 | 285.4073 | 0
2040 | 5 | 20 | 7 | 294.5552 | 0
2040 | 5 | 20 | 8 | 311.4215 | 0
2040 | 5 | 20 | 9 | 332.7988 | 0
2040 | 5 | 20 | 10 | 349.377 | 0
2040 | 5 | 20 | 11 | 361.3823 | 0
2040 | 5 | 20 | 12 | 368.3802 | 0
2040 | 5 | 20 | 13 | 371.8612 | 0
2040 | 5 | 20 | 14 | 373.7751 | 0
2040 | 5 | 20 | 15 | 378.8997 | 0
2040 | 5 | 20 | 16 | 383.1726 | 0
2040 | 5 | 20 | 17 | 380.3134 | 0
2040 | 5 | 20 | 18 | 369.7733 | 0
2040 | 5 | 20 | 19 | 359.3981 | 0
2040 | 5 | 20 | 20 | 346.7384 | 0
2040 | 5 | 20 | 21 | 341.3461 | 0
2040 | 5 | 20 | 22 | 333.575 | 0
2040 | 5 | 20 | 23 | 319.6755 | 0
2040 | 5 | 21 | 0 | 302.7874 | 0
2040 | 5 | 21 | 1 | 293.801 | 0
2040 | 5 | 21 | 2 | 287.9607 | 0
2040 | 5 | 21 | 3 | 284.3433 | 0
2040 | 5 | 21 | 4 | 288.3089 | 0
2040 | 5 | 21 | 5 | 303.3934 | 0
2040 | 5 | 21 | 6 | 332.0497 | 0
2040 | 5 | 21 | 7 | 365.1701 | 0
2040 | 5 | 21 | 8 | 390.8448 | 0
2040 | 5 | 21 | 9 | 411.7691 | 0
2040 | 5 | 21 | 10 | 425.1244 | 0
2040 | 5 | 21 | 11 | 435.899 | 0
2040 | 5 | 21 | 12 | 444.9428 | 0
2040 | 5 | 21 | 13 | 447.9339 | 0
2040 | 5 | 21 | 14 | 449.8707 | 0
2040 | 5 | 21 | 15 | 452.5732 | 0
2040 | 5 | 21 | 16 | 454.2547 | 0
2040 | 5 | 21 | 17 | 447.9386 | 0
2040 | 5 | 21 | 18 | 425.6422 | 0
2040 | 5 | 21 | 19 | 404.0546 | 0
2040 | 5 | 21 | 20 | 383.6975 | 0
2040 | 5 | 21 | 21 | 373.6641 | 0
2040 | 5 | 21 | 22 | 359.9625 | 0
2040 | 5 | 21 | 23 | 341.0697 | 0
2040 | 5 | 22 | 0 | 319.4772 | 0
2040 | 5 | 22 | 1 | 305.3932 | 0
2040 | 5 | 22 | 2 | 297.7168 | 0
2040 | 5 | 22 | 3 | 292.9444 | 0
2040 | 5 | 22 | 4 | 295.6433 | 0
2040 | 5 | 22 | 5 | 310.1471 | 0
2040 | 5 | 22 | 6 | 341.8725 | 0
2040 | 5 | 22 | 7 | 376.5292 | 0
2040 | 5 | 22 | 8 | 401.8866 | 0
2040 | 5 | 22 | 9 | 421.3258 | 0
2040 | 5 | 22 | 10 | 433.9604 | 0
2040 | 5 | 22 | 11 | 444.5275 | 0
2040 | 5 | 22 | 12 | 453.4231 | 0
2040 | 5 | 22 | 13 | 456.6397 | 0
2040 | 5 | 22 | 14 | 458.8942 | 0
2040 | 5 | 22 | 15 | 461.9601 | 0
2040 | 5 | 22 | 16 | 463.8115 | 0
2040 | 5 | 22 | 17 | 456.268 | 0
2040 | 5 | 22 | 18 | 431.7828 | 0
2040 | 5 | 22 | 19 | 407.4546 | 0
2040 | 5 | 22 | 20 | 385.9269 | 0
2040 | 5 | 22 | 21 | 375.0954 | 0
2040 | 5 | 22 | 22 | 360.1321 | 0
2040 | 5 | 22 | 23 | 340.2175 | 0
2040 | 5 | 23 | 0 | 320.2576 | 0
2040 | 5 | 23 | 1 | 305.9275 | 0
2040 | 5 | 23 | 2 | 297.4675 | 0
2040 | 5 | 23 | 3 | 292.3328 | 0
2040 | 5 | 23 | 4 | 294.3253 | 0
2040 | 5 | 23 | 5 | 308.8958 | 0
2040 | 5 | 23 | 6 | 340.6091 | 0
2040 | 5 | 23 | 7 | 374.0399 | 0
2040 | 5 | 23 | 8 | 397.1487 | 0
2040 | 5 | 23 | 9 | 413.8609 | 0
2040 | 5 | 23 | 10 | 424.9956 | 0
2040 | 5 | 23 | 11 | 434.7332 | 0
2040 | 5 | 23 | 12 | 444.7319 | 0
2040 | 5 | 23 | 13 | 447.5531 | 0
2040 | 5 | 23 | 14 | 448.8522 | 0
2040 | 5 | 23 | 15 | 450.7533 | 0
2040 | 5 | 23 | 16 | 452.1949 | 0
2040 | 5 | 23 | 17 | 444.4101 | 0
2040 | 5 | 23 | 18 | 417.3274 | 0
2040 | 5 | 23 | 19 | 394.0667 | 0
2040 | 5 | 23 | 20 | 374.9251 | 0
2040 | 5 | 23 | 21 | 364.5531 | 0
2040 | 5 | 23 | 22 | 349.9073 | 0
2040 | 5 | 23 | 23 | 330.4483 | 0
2040 | 5 | 24 | 0 | 307.9654 | 0
2040 | 5 | 24 | 1 | 307.4959 | 0
2040 | 5 | 24 | 2 | 300.0948 | 0
2040 | 5 | 24 | 3 | 295.7536 | 0
2040 | 5 | 24 | 4 | 298.3198 | 0
2040 | 5 | 24 | 5 | 313.1719 | 0
2040 | 5 | 24 | 6 | 343.5524 | 0
2040 | 5 | 24 | 7 | 376.4869 | 0
2040 | 5 | 24 | 8 | 399.2749 | 0
2040 | 5 | 24 | 9 | 415.7354 | 0
2040 | 5 | 24 | 10 | 426.1384 | 0
2040 | 5 | 24 | 11 | 436.7122 | 0
2040 | 5 | 24 | 12 | 451.053 | 0
2040 | 5 | 24 | 13 | 454.2966 | 0
2040 | 5 | 24 | 14 | 456.1865 | 0
2040 | 5 | 24 | 15 | 458.9393 | 0
2040 | 5 | 24 | 16 | 460.4347 | 0
2040 | 5 | 24 | 17 | 452.5759 | 0
2040 | 5 | 24 | 18 | 428.6072 | 0
2040 | 5 | 24 | 19 | 404.6724 | 0
2040 | 5 | 24 | 20 | 382.5892 | 0
2040 | 5 | 24 | 21 | 371.8385 | 0
2040 | 5 | 24 | 22 | 358.624 | 0
2040 | 5 | 24 | 23 | 340.4924 | 0
2040 | 5 | 25 | 0 | 321.2888 | 0
2040 | 5 | 25 | 1 | 312.7908 | 0
2040 | 5 | 25 | 2 | 304.7502 | 0
2040 | 5 | 25 | 3 | 299.3908 | 0
2040 | 5 | 25 | 4 | 301.7226 | 0
2040 | 5 | 25 | 5 | 316.2988 | 0
2040 | 5 | 25 | 6 | 347.0565 | 0
2040 | 5 | 25 | 7 | 381.7079 | 0
2040 | 5 | 25 | 8 | 407.8637 | 0
2040 | 5 | 25 | 9 | 430.1759 | 0
2040 | 5 | 25 | 10 | 445.2822 | 0
2040 | 5 | 25 | 11 | 457.4035 | 0
2040 | 5 | 25 | 12 | 469.5201 | 0
2040 | 5 | 25 | 13 | 473.0764 | 0
2040 | 5 | 25 | 14 | 475.6287 | 0
2040 | 5 | 25 | 15 | 478.5146 | 0
2040 | 5 | 25 | 16 | 480.1179 | 0
2040 | 5 | 25 | 17 | 471.6104 | 0
2040 | 5 | 25 | 18 | 443.0921 | 0
2040 | 5 | 25 | 19 | 418.7284 | 0
2040 | 5 | 25 | 20 | 397.3361 | 0
2040 | 5 | 25 | 21 | 387.4282 | 0
2040 | 5 | 25 | 22 | 374.619 | 0
2040 | 5 | 25 | 23 | 358.5529 | 0
2040 | 5 | 26 | 0 | 338.6344 | 0
2040 | 5 | 26 | 1 | 326.1493 | 0
2040 | 5 | 26 | 2 | 316.8365 | 0
2040 | 5 | 26 | 3 | 309.5604 | 0
2040 | 5 | 26 | 4 | 306.2727 | 0
2040 | 5 | 26 | 5 | 310.502 | 0
2040 | 5 | 26 | 6 | 323.2777 | 0
2040 | 5 | 26 | 7 | 335.3325 | 0
2040 | 5 | 26 | 8 | 355.3715 | 0
2040 | 5 | 26 | 9 | 379.4168 | 0
2040 | 5 | 26 | 10 | 398.8545 | 0
2040 | 5 | 26 | 11 | 413.3546 | 0
2040 | 5 | 26 | 12 | 424.8896 | 0
2040 | 5 | 26 | 13 | 427.7866 | 0
2040 | 5 | 26 | 14 | 428.3062 | 0
2040 | 5 | 26 | 15 | 430.2067 | 0
2040 | 5 | 26 | 16 | 432.3781 | 0
2040 | 5 | 26 | 17 | 426.4363 | 0
2040 | 5 | 26 | 18 | 413.4828 | 0
2040 | 5 | 26 | 19 | 399.8308 | 0
2040 | 5 | 26 | 20 | 386.5558 | 0
2040 | 5 | 26 | 21 | 380.5086 | 0
2040 | 5 | 26 | 22 | 372.5181 | 0
2040 | 5 | 26 | 23 | 358.5243 | 0
2040 | 5 | 27 | 0 | 345.8747 | 0
2040 | 5 | 27 | 1 | 329.8639 | 0
2040 | 5 | 27 | 2 | 320.0779 | 0
2040 | 5 | 27 | 3 | 312.0042 | 0
2040 | 5 | 27 | 4 | 307.892 | 0
2040 | 5 | 27 | 5 | 311.3889 | 0
2040 | 5 | 27 | 6 | 319.4131 | 0
2040 | 5 | 27 | 7 | 325.9747 | 0
2040 | 5 | 27 | 8 | 339.1713 | 0
2040 | 5 | 27 | 9 | 355.7636 | 0
2040 | 5 | 27 | 10 | 368.2658 | 0
2040 | 5 | 27 | 11 | 378.2184 | 0
2040 | 5 | 27 | 12 | 385.9783 | 0
2040 | 5 | 27 | 13 | 387.9269 | 0
2040 | 5 | 27 | 14 | 388.9688 | 0
2040 | 5 | 27 | 15 | 392.5026 | 0
2040 | 5 | 27 | 16 | 395.9241 | 0
2040 | 5 | 27 | 17 | 391.7768 | 0
2040 | 5 | 27 | 18 | 381.5029 | 0
2040 | 5 | 27 | 19 | 370.1158 | 0
2040 | 5 | 27 | 20 | 356.7674 | 0
2040 | 5 | 27 | 21 | 350.2142 | 0
2040 | 5 | 27 | 22 | 341.9561 | 0
2040 | 5 | 27 | 23 | 327.3268 | 0
2040 | 5 | 28 | 0 | 313.3424 | 0
2040 | 5 | 28 | 1 | 302.7866 | 0
2040 | 5 | 28 | 2 | 295.716 | 0
2040 | 5 | 28 | 3 | 291.541 | 0
2040 | 5 | 28 | 4 | 294.8371 | 0
2040 | 5 | 28 | 5 | 309.8557 | 0
2040 | 5 | 28 | 6 | 343.6644 | 0
2040 | 5 | 28 | 7 | 374.5018 | 0
2040 | 5 | 28 | 8 | 395.4979 | 0
2040 | 5 | 28 | 9 | 410.85 | 0
2040 | 5 | 28 | 10 | 419.5314 | 0
2040 | 5 | 28 | 11 | 428.4739 | 0
2040 | 5 | 28 | 12 | 439.7331 | 0
2040 | 5 | 28 | 13 | 442.4774 | 0
2040 | 5 | 28 | 14 | 442.9965 | 0
2040 | 5 | 28 | 15 | 442.8936 | 0
2040 | 5 | 28 | 16 | 443.5585 | 0
2040 | 5 | 28 | 17 | 436.9887 | 0
2040 | 5 | 28 | 18 | 413.5941 | 0
2040 | 5 | 28 | 19 | 392.1741 | 0
2040 | 5 | 28 | 20 | 373.6464 | 0
2040 | 5 | 28 | 21 | 364.1125 | 0
2040 | 5 | 28 | 22 | 350.1671 | 0
2040 | 5 | 28 | 23 | 332.2873 | 0
2040 | 5 | 29 | 0 | 312.3794 | 0
2040 | 5 | 29 | 1 | 311.6045 | 0
2040 | 5 | 29 | 2 | 305.2531 | 0
2040 | 5 | 29 | 3 | 301.5851 | 0
2040 | 5 | 29 | 4 | 305.6655 | 0
2040 | 5 | 29 | 5 | 321.8704 | 0
2040 | 5 | 29 | 6 | 356.745 | 0
2040 | 5 | 29 | 7 | 393.1932 | 0
2040 | 5 | 29 | 8 | 419.6012 | 0
2040 | 5 | 29 | 9 | 441.1552 | 0
2040 | 5 | 29 | 10 | 455.7583 | 0
2040 | 5 | 29 | 11 | 468.4897 | 0
2040 | 5 | 29 | 12 | 483.5784 | 0
2040 | 5 | 29 | 13 | 489.3921 | 1.3921
2040 | 5 | 29 | 14 | 492.934 | 4.934
2040 | 5 | 29 | 15 | 494.5631 | 6.5631
2040 | 5 | 29 | 16 | 495.7341 | 7.7341
2040 | 5 | 29 | 17 | 487.7619 | 0
2040 | 5 | 29 | 18 | 463.4907 | 0
2040 | 5 | 29 | 19 | 439.5777 | 0
2040 | 5 | 29 | 20 | 417.3051 | 0
2040 | 5 | 29 | 21 | 406.2287 | 0
2040 | 5 | 29 | 22 | 390.5301 | 0
2040 | 5 | 29 | 23 | 369.7378 | 0
2040 | 5 | 30 | 0 | 350.6416 | 0
2040 | 5 | 30 | 1 | 330.0556 | 0
2040 | 5 | 30 | 2 | 320.3702 | 0
2040 | 5 | 30 | 3 | 314.3295 | 0
2040 | 5 | 30 | 4 | 316.7357 | 0
2040 | 5 | 30 | 5 | 332.3851 | 0
2040 | 5 | 30 | 6 | 377.5928 | 0
2040 | 5 | 30 | 7 | 412.6231 | 0
2040 | 5 | 30 | 8 | 434.2075 | 0
2040 | 5 | 30 | 9 | 448.9615 | 0
2040 | 5 | 30 | 10 | 459.6786 | 0
2040 | 5 | 30 | 11 | 470.3222 | 0
2040 | 5 | 30 | 12 | 483.9745 | 0
2040 | 5 | 30 | 13 | 486.5825 | 0
2040 | 5 | 30 | 14 | 486.0593 | 0
2040 | 5 | 30 | 15 | 484.1134 | 0
2040 | 5 | 30 | 16 | 483.9921 | 0
2040 | 5 | 30 | 17 | 474.8835 | 0
2040 | 5 | 30 | 18 | 458.3727 | 0
2040 | 5 | 30 | 19 | 433.9656 | 0
2040 | 5 | 30 | 20 | 411.1633 | 0
2040 | 5 | 30 | 21 | 398.8678 | 0
2040 | 5 | 30 | 22 | 382.9219 | 0
2040 | 5 | 30 | 23 | 361.1881 | 0
2040 | 5 | 31 | 0 | 336.3398 | 0
2040 | 5 | 31 | 1 | 320.1222 | 0
2040 | 5 | 31 | 2 | 310.0997 | 0
2040 | 5 | 31 | 3 | 303.7307 | 0
2040 | 5 | 31 | 4 | 304.6172 | 0
2040 | 5 | 31 | 5 | 317.4104 | 0
2040 | 5 | 31 | 6 | 346.7265 | 0
2040 | 5 | 31 | 7 | 379.7275 | 0
2040 | 5 | 31 | 8 | 401.0842 | 0
2040 | 5 | 31 | 9 | 415.5264 | 0
2040 | 5 | 31 | 10 | 424.2979 | 0
2040 | 5 | 31 | 11 | 431.175 | 0
2040 | 5 | 31 | 12 | 434.4669 | 0
2040 | 5 | 31 | 13 | 434.5128 | 0
2040 | 5 | 31 | 14 | 432.3211 | 0
2040 | 5 | 31 | 15 | 431.2181 | 0
2040 | 5 | 31 | 16 | 432.0439 | 0
2040 | 5 | 31 | 17 | 425.2422 | 0
2040 | 5 | 31 | 18 | 402.9201 | 0
2040 | 5 | 31 | 19 | 382.4158 | 0
2040 | 5 | 31 | 20 | 363.4615 | 0
2040 | 5 | 31 | 21 | 353.4542 | 0
2040 | 5 | 31 | 22 | 340.9237 | 0
2040 | 5 | 31 | 23 | 323.8055 | 0
2040 | 6 | 1 | 0 | 308.5042 | 0
2040 | 6 | 1 | 1 | 299.8651 | 0
2040 | 6 | 1 | 2 | 291.6636 | 0
2040 | 6 | 1 | 3 | 285.5253 | 0
2040 | 6 | 1 | 4 | 286.7537 | 0
2040 | 6 | 1 | 5 | 299.8007 | 0
2040 | 6 | 1 | 6 | 330.0414 | 0
2040 | 6 | 1 | 7 | 359.8741 | 0
2040 | 6 | 1 | 8 | 382.0807 | 0
2040 | 6 | 1 | 9 | 399.8833 | 0
2040 | 6 | 1 | 10 | 410.365 | 0
2040 | 6 | 1 | 11 | 418.2722 | 0
2040 | 6 | 1 | 12 | 424.5266 | 0
2040 | 6 | 1 | 13 | 424.1906 | 0
2040 | 6 | 1 | 14 | 423.0988 | 0
2040 | 6 | 1 | 15 | 421.4352 | 0
2040 | 6 | 1 | 16 | 421.302 | 0
2040 | 6 | 1 | 17 | 416.2086 | 0
2040 | 6 | 1 | 18 | 402.3538 | 0
2040 | 6 | 1 | 19 | 380.1308 | 0
2040 | 6 | 1 | 20 | 361.0492 | 0
2040 | 6 | 1 | 21 | 352.8616 | 0
2040 | 6 | 1 | 22 | 342.4868 | 0
2040 | 6 | 1 | 23 | 328.0389 | 0
2040 | 6 | 2 | 0 | 309.1124 | 0
2040 | 6 | 2 | 1 | 296.7768 | 0
2040 | 6 | 2 | 2 | 288.6653 | 0
2040 | 6 | 2 | 3 | 281.1515 | 0
2040 | 6 | 2 | 4 | 278.863 | 0
2040 | 6 | 2 | 5 | 283.5561 | 0
2040 | 6 | 2 | 6 | 293.507 | 0
2040 | 6 | 2 | 7 | 301.1568 | 0
2040 | 6 | 2 | 8 | 314.849 | 0
2040 | 6 | 2 | 9 | 330.0173 | 0
2040 | 6 | 2 | 10 | 339.952 | 0
2040 | 6 | 2 | 11 | 348.7619 | 0
2040 | 6 | 2 | 12 | 361.1131 | 0
2040 | 6 | 2 | 13 | 361.6791 | 0
2040 | 6 | 2 | 14 | 360.8667 | 0
2040 | 6 | 2 | 15 | 361.398 | 0
2040 | 6 | 2 | 16 | 361.8574 | 0
2040 | 6 | 2 | 17 | 357.771 | 0
2040 | 6 | 2 | 18 | 347.3235 | 0
2040 | 6 | 2 | 19 | 340.0344 | 0
2040 | 6 | 2 | 20 | 330.4594 | 0
2040 | 6 | 2 | 21 | 326.39 | 0
2040 | 6 | 2 | 22 | 321.4121 | 0
2040 | 6 | 2 | 23 | 311.9809 | 0
2040 | 6 | 3 | 0 | 303.2598 | 0
2040 | 6 | 3 | 1 | 290.0784 | 0
2040 | 6 | 3 | 2 | 282.9527 | 0
2040 | 6 | 3 | 3 | 276.1612 | 0
2040 | 6 | 3 | 4 | 273.8093 | 0
2040 | 6 | 3 | 5 | 278.8773 | 0
2040 | 6 | 3 | 6 | 288.0823 | 0
2040 | 6 | 3 | 7 | 293.606 | 0
2040 | 6 | 3 | 8 | 305.8387 | 0
2040 | 6 | 3 | 9 | 322.1007 | 0
2040 | 6 | 3 | 10 | 334.2535 | 0
2040 | 6 | 3 | 11 | 343.564 | 0
2040 | 6 | 3 | 12 | 352.2245 | 0
2040 | 6 | 3 | 13 | 353.6283 | 0
2040 | 6 | 3 | 14 | 353.2267 | 0
2040 | 6 | 3 | 15 | 353.9453 | 0
2040 | 6 | 3 | 16 | 355.684 | 0
2040 | 6 | 3 | 17 | 354.9745 | 0
2040 | 6 | 3 | 18 | 350.9108 | 0
2040 | 6 | 3 | 19 | 343.6371 | 0
2040 | 6 | 3 | 20 | 334.4953 | 0
2040 | 6 | 3 | 21 | 331.6759 | 0
2040 | 6 | 3 | 22 | 326.1828 | 0
2040 | 6 | 3 | 23 | 313.7159 | 0
2040 | 6 | 4 | 0 | 295.9816 | 0
2040 | 6 | 4 | 1 | 288.2382 | 0
2040 | 6 | 4 | 2 | 282.4248 | 0
2040 | 6 | 4 | 3 | 278.4985 | 0
2040 | 6 | 4 | 4 | 281.9 | 0
2040 | 6 | 4 | 5 | 296.795 | 0
2040 | 6 | 4 | 6 | 327.6596 | 0
2040 | 6 | 4 | 7 | 357.1365 | 0
2040 | 6 | 4 | 8 | 377.8941 | 0
2040 | 6 | 4 | 9 | 392.0043 | 0
2040 | 6 | 4 | 10 | 399.5993 | 0
2040 | 6 | 4 | 11 | 406.8148 | 0
2040 | 6 | 4 | 12 | 415.394 | 0
2040 | 6 | 4 | 13 | 415.8765 | 0
2040 | 6 | 4 | 14 | 414.6341 | 0
2040 | 6 | 4 | 15 | 413.3952 | 0
2040 | 6 | 4 | 16 | 413.8652 | 0
2040 | 6 | 4 | 17 | 409.5068 | 0
2040 | 6 | 4 | 18 | 395.5652 | 0
2040 | 6 | 4 | 19 | 377.0379 | 0
2040 | 6 | 4 | 20 | 359.5348 | 0
2040 | 6 | 4 | 21 | 350.3696 | 0
2040 | 6 | 4 | 22 | 338.1151 | 0
2040 | 6 | 4 | 23 | 320.4329 | 0
2040 | 6 | 5 | 0 | 302.157 | 0
2040 | 6 | 5 | 1 | 287.7888 | 0
2040 | 6 | 5 | 2 | 280.9218 | 0
2040 | 6 | 5 | 3 | 276.2001 | 0
2040 | 6 | 5 | 4 | 278.5106 | 0
2040 | 6 | 5 | 5 | 292.355 | 0
2040 | 6 | 5 | 6 | 325.7267 | 0
2040 | 6 | 5 | 7 | 357.1482 | 0
2040 | 6 | 5 | 8 | 378.3149 | 0
2040 | 6 | 5 | 9 | 391.394 | 0
2040 | 6 | 5 | 10 | 397.5863 | 0
2040 | 6 | 5 | 11 | 403.7747 | 0
2040 | 6 | 5 | 12 | 413.0547 | 0
2040 | 6 | 5 | 13 | 413.3849 | 0
2040 | 6 | 5 | 14 | 412.4381 | 0
2040 | 6 | 5 | 15 | 410.9933 | 0
2040 | 6 | 5 | 16 | 411.9444 | 0
2040 | 6 | 5 | 17 | 408.4834 | 0
2040 | 6 | 5 | 18 | 390.4829 | 0
2040 | 6 | 5 | 19 | 374.138 | 0
2040 | 6 | 5 | 20 | 357.8403 | 0
2040 | 6 | 5 | 21 | 349.1305 | 0
2040 | 6 | 5 | 22 | 337.4391 | 0
2040 | 6 | 5 | 23 | 320.4062 | 0
2040 | 6 | 6 | 0 | 300.1774 | 0
2040 | 6 | 6 | 1 | 290.3009 | 0
2040 | 6 | 6 | 2 | 283.2052 | 0
2040 | 6 | 6 | 3 | 278.269 | 0
2040 | 6 | 6 | 4 | 280.3357 | 0
2040 | 6 | 6 | 5 | 294.0559 | 0
2040 | 6 | 6 | 6 | 326.2032 | 0
2040 | 6 | 6 | 7 | 358.3661 | 0
2040 | 6 | 6 | 8 | 381.312 | 0
2040 | 6 | 6 | 9 | 397.4027 | 0
2040 | 6 | 6 | 10 | 407.5158 | 0
2040 | 6 | 6 | 11 | 415.9999 | 0
2040 | 6 | 6 | 12 | 422.3663 | 0
2040 | 6 | 6 | 13 | 423.134 | 0
2040 | 6 | 6 | 14 | 422.9403 | 0
2040 | 6 | 6 | 15 | 422.5426 | 0
2040 | 6 | 6 | 16 | 423.811 | 0
2040 | 6 | 6 | 17 | 419.9484 | 0
2040 | 6 | 6 | 18 | 405.0058 | 0
2040 | 6 | 6 | 19 | 383.458 | 0
2040 | 6 | 6 | 20 | 365.109 | 0
2040 | 6 | 6 | 21 | 356.8839 | 0
2040 | 6 | 6 | 22 | 344.9868 | 0
2040 | 6 | 6 | 23 | 326.4354 | 0
2040 | 6 | 7 | 0 | 305.8933 | 0
2040 | 6 | 7 | 1 | 294.8584 | 0
2040 | 6 | 7 | 2 | 287.3243 | 0
2040 | 6 | 7 | 3 | 282.3004 | 0
2040 | 6 | 7 | 4 | 284.2323 | 0
2040 | 6 | 7 | 5 | 298.2803 | 0
2040 | 6 | 7 | 6 | 326.9761 | 0
2040 | 6 | 7 | 7 | 359.2241 | 0
2040 | 6 | 7 | 8 | 384.3215 | 0
2040 | 6 | 7 | 9 | 402.7829 | 0
2040 | 6 | 7 | 10 | 413.6664 | 0
2040 | 6 | 7 | 11 | 424.108 | 0
2040 | 6 | 7 | 12 | 431.6824 | 0
2040 | 6 | 7 | 13 | 434.0753 | 0
2040 | 6 | 7 | 14 | 435.3992 | 0
2040 | 6 | 7 | 15 | 436.7066 | 0
2040 | 6 | 7 | 16 | 438.1107 | 0
2040 | 6 | 7 | 17 | 431.7299 | 0
2040 | 6 | 7 | 18 | 405.95 | 0
2040 | 6 | 7 | 19 | 385.1269 | 0
2040 | 6 | 7 | 20 | 366.5955 | 0
2040 | 6 | 7 | 21 | 357.5748 | 0
2040 | 6 | 7 | 22 | 346.0577 | 0
2040 | 6 | 7 | 23 | 329.6919 | 0
2040 | 6 | 8 | 0 | 309.5836 | 0
2040 | 6 | 8 | 1 | 299.4819 | 0
2040 | 6 | 8 | 2 | 291.529 | 0
2040 | 6 | 8 | 3 | 285.7054 | 0
2040 | 6 | 8 | 4 | 287.2972 | 0
2040 | 6 | 8 | 5 | 300.8623 | 0
2040 | 6 | 8 | 6 | 327.4936 | 0
2040 | 6 | 8 | 7 | 360.5956 | 0
2040 | 6 | 8 | 8 | 387.3404 | 0
2040 | 6 | 8 | 9 | 409.5233 | 0
2040 | 6 | 8 | 10 | 423.1959 | 0
2040 | 6 | 8 | 11 | 434.4738 | 0
2040 | 6 | 8 | 12 | 440.3634 | 0
2040 | 6 | 8 | 13 | 442.4552 | 0
2040 | 6 | 8 | 14 | 444.1068 | 0
2040 | 6 | 8 | 15 | 445.9978 | 0
2040 | 6 | 8 | 16 | 447.462 | 0
2040 | 6 | 8 | 17 | 440.5482 | 0
2040 | 6 | 8 | 18 | 414.1041 | 0
2040 | 6 | 8 | 19 | 390.3331 | 0
2040 | 6 | 8 | 20 | 368.6417 | 0
2040 | 6 | 8 | 21 | 357.8172 | 0
2040 | 6 | 8 | 22 | 346.126 | 0
2040 | 6 | 8 | 23 | 330.8488 | 0
2040 | 6 | 9 | 0 | 320.1465 | 0
2040 | 6 | 9 | 1 | 308.9562 | 0
2040 | 6 | 9 | 2 | 299.9315 | 0
2040 | 6 | 9 | 3 | 292.3906 | 0
2040 | 6 | 9 | 4 | 289.6421 | 0
2040 | 6 | 9 | 5 | 294.7422 | 0
2040 | 6 | 9 | 6 | 304.7302 | 0
2040 | 6 | 9 | 7 | 316.4757 | 0
2040 | 6 | 9 | 8 | 337.8364 | 0
2040 | 6 | 9 | 9 | 363.5989 | 0
2040 | 6 | 9 | 10 | 383.6182 | 0
2040 | 6 | 9 | 11 | 397.8599 | 0
2040 | 6 | 9 | 12 | 407.0946 | 0
2040 | 6 | 9 | 13 | 409.0746 | 0
2040 | 6 | 9 | 14 | 409.3095 | 0
2040 | 6 | 9 | 15 | 411.174 | 0
2040 | 6 | 9 | 16 | 413.8005 | 0
2040 | 6 | 9 | 17 | 408.6768 | 0
2040 | 6 | 9 | 18 | 396.988 | 0
2040 | 6 | 9 | 19 | 383.7931 | 0
2040 | 6 | 9 | 20 | 369.2368 | 0
2040 | 6 | 9 | 21 | 362.6612 | 0
2040 | 6 | 9 | 22 | 355.3717 | 0
2040 | 6 | 9 | 23 | 342.5048 | 0
2040 | 6 | 10 | 0 | 329.4044 | 0
2040 | 6 | 10 | 1 | 326.717 | 0
2040 | 6 | 10 | 2 | 318.2207 | 0
2040 | 6 | 10 | 3 | 310.8046 | 0
2040 | 6 | 10 | 4 | 307.7495 | 0
2040 | 6 | 10 | 5 | 312.7206 | 0
2040 | 6 | 10 | 6 | 319.6866 | 0
2040 | 6 | 10 | 7 | 326.7094 | 0
2040 | 6 | 10 | 8 | 340.7158 | 0
2040 | 6 | 10 | 9 | 358.2013 | 0
2040 | 6 | 10 | 10 | 372.0239 | 0
2040 | 6 | 10 | 11 | 384.4098 | 0
2040 | 6 | 10 | 12 | 397.851 | 0
2040 | 6 | 10 | 13 | 400.2974 | 0
2040 | 6 | 10 | 14 | 401.1427 | 0
2040 | 6 | 10 | 15 | 402.749 | 0
2040 | 6 | 10 | 16 | 405.507 | 0
2040 | 6 | 10 | 17 | 402.4716 | 0
2040 | 6 | 10 | 18 | 396.29 | 0
2040 | 6 | 10 | 19 | 385.0695 | 0
2040 | 6 | 10 | 20 | 370.452 | 0
2040 | 6 | 10 | 21 | 364.4532 | 0
2040 | 6 | 10 | 22 | 357.8183 | 0
2040 | 6 | 10 | 23 | 343.9034 | 0
2040 | 6 | 11 | 0 | 328.2905 | 0
2040 | 6 | 11 | 1 | 322.3221 | 0
2040 | 6 | 11 | 2 | 315.4233 | 0
2040 | 6 | 11 | 3 | 310.822 | 0
2040 | 6 | 11 | 4 | 315.2265 | 0
2040 | 6 | 11 | 5 | 331.8771 | 0
2040 | 6 | 11 | 6 | 360.6088 | 0
2040 | 6 | 11 | 7 | 395.2772 | 0
2040 | 6 | 11 | 8 | 423.7032 | 0
2040 | 6 | 11 | 9 | 447.6803 | 0
2040 | 6 | 11 | 10 | 463.1075 | 0
2040 | 6 | 11 | 11 | 475.9862 | 0
2040 | 6 | 11 | 12 | 487.1457 | 0
2040 | 6 | 11 | 13 | 490.7479 | 2.7479
2040 | 6 | 11 | 14 | 492.458 | 4.458
2040 | 6 | 11 | 15 | 494.5323 | 6.5323
2040 | 6 | 11 | 16 | 496.3286 | 8.3286
2040 | 6 | 11 | 17 | 489.2648 | 1.2648
2040 | 6 | 11 | 18 | 464.0695 | 0
2040 | 6 | 11 | 19 | 440.941 | 0
2040 | 6 | 11 | 20 | 417.0898 | 0
2040 | 6 | 11 | 21 | 404.976 | 0
2040 | 6 | 11 | 22 | 390.9906 | 0
2040 | 6 | 11 | 23 | 371.6563 | 0
2040 | 6 | 12 | 0 | 350.639 | 0
2040 | 6 | 12 | 1 | 336.1747 | 0
2040 | 6 | 12 | 2 | 327.1569 | 0
2040 | 6 | 12 | 3 | 321.0904 | 0
2040 | 6 | 12 | 4 | 324.0415 | 0
2040 | 6 | 12 | 5 | 339.9147 | 0
2040 | 6 | 12 | 6 | 375.5363 | 0
2040 | 6 | 12 | 7 | 410.4505 | 0
2040 | 6 | 12 | 8 | 436.3717 | 0
2040 | 6 | 12 | 9 | 456.3772 | 0
2040 | 6 | 12 | 10 | 469.0734 | 0
2040 | 6 | 12 | 11 | 480.5667 | 0
2040 | 6 | 12 | 12 | 490.809 | 2.809
2040 | 6 | 12 | 13 | 494.3957 | 6.3957
2040 | 6 | 12 | 14 | 495.6252 | 7.6252
2040 | 6 | 12 | 15 | 495.2175 | 7.2175
2040 | 6 | 12 | 16 | 495.7896 | 7.7896
2040 | 6 | 12 | 17 | 487.2151 | 0
2040 | 6 | 12 | 18 | 456.4764 | 0
2040 | 6 | 12 | 19 | 435.359 | 0
2040 | 6 | 12 | 20 | 416.1214 | 0
2040 | 6 | 12 | 21 | 405.7933 | 0
2040 | 6 | 12 | 22 | 391.2789 | 0
2040 | 6 | 12 | 23 | 371.8375 | 0
2040 | 6 | 13 | 0 | 348.5854 | 0
2040 | 6 | 13 | 1 | 335.9747 | 0
2040 | 6 | 13 | 2 | 326.8214 | 0
2040 | 6 | 13 | 3 | 320.8434 | 0
2040 | 6 | 13 | 4 | 323.4026 | 0
2040 | 6 | 13 | 5 | 339.2916 | 0
2040 | 6 | 13 | 6 | 373.1174 | 0
2040 | 6 | 13 | 7 | 406.4429 | 0
2040 | 6 | 13 | 8 | 429.4444 | 0
2040 | 6 | 13 | 9 | 445.9488 | 0
2040 | 6 | 13 | 10 | 456.4044 | 0
2040 | 6 | 13 | 11 | 467.1412 | 0
2040 | 6 | 13 | 12 | 479.3297 | 0
2040 | 6 | 13 | 13 | 481.6633 | 0
2040 | 6 | 13 | 14 | 481.6939 | 0
2040 | 6 | 13 | 15 | 481.3197 | 0
2040 | 6 | 13 | 16 | 481.907 | 0
2040 | 6 | 13 | 17 | 473.7487 | 0
2040 | 6 | 13 | 18 | 454.1184 | 0
2040 | 6 | 13 | 19 | 427.5452 | 0
2040 | 6 | 13 | 20 | 401.6653 | 0
2040 | 6 | 13 | 21 | 386.5393 | 0
2040 | 6 | 13 | 22 | 370.3433 | 0
2040 | 6 | 13 | 23 | 348.3433 | 0
2040 | 6 | 14 | 0 | 336.5825 | 0
2040 | 6 | 14 | 1 | 318.4214 | 0
2040 | 6 | 14 | 2 | 308.4163 | 0
2040 | 6 | 14 | 3 | 301.5461 | 0
2040 | 6 | 14 | 4 | 302.4711 | 0
2040 | 6 | 14 | 5 | 315.8183 | 0
2040 | 6 | 14 | 6 | 347.0086 | 0
2040 | 6 | 14 | 7 | 378.9916 | 0
2040 | 6 | 14 | 8 | 401.5472 | 0
2040 | 6 | 14 | 9 | 418.0872 | 0
2040 | 6 | 14 | 10 | 427.5435 | 0
2040 | 6 | 14 | 11 | 434.9516 | 0
2040 | 6 | 14 | 12 | 443.9237 | 0
2040 | 6 | 14 | 13 | 443.546 | 0
2040 | 6 | 14 | 14 | 442.2586 | 0
2040 | 6 | 14 | 15 | 440.7193 | 0
2040 | 6 | 14 | 16 | 440.7182 | 0
2040 | 6 | 14 | 17 | 433.289 | 0
2040 | 6 | 14 | 18 | 413.9824 | 0
2040 | 6 | 14 | 19 | 391.2126 | 0
2040 | 6 | 14 | 20 | 370.222 | 0
2040 | 6 | 14 | 21 | 360.7243 | 0
2040 | 6 | 14 | 22 | 349.0852 | 0
2040 | 6 | 14 | 23 | 331.2598 | 0
2040 | 6 | 15 | 0 | 310.0737 | 0
2040 | 6 | 15 | 1 | 299.0613 | 0
2040 | 6 | 15 | 2 | 290.7829 | 0
2040 | 6 | 15 | 3 | 284.7737 | 0
2040 | 6 | 15 | 4 | 285.9809 | 0
2040 | 6 | 15 | 5 | 299.0793 | 0
2040 | 6 | 15 | 6 | 330.2872 | 0
2040 | 6 | 15 | 7 | 361.6403 | 0
2040 | 6 | 15 | 8 | 384.2806 | 0
2040 | 6 | 15 | 9 | 402.7165 | 0
2040 | 6 | 15 | 10 | 414.6137 | 0
2040 | 6 | 15 | 11 | 424.0093 | 0
2040 | 6 | 15 | 12 | 434.5535 | 0
2040 | 6 | 15 | 13 | 435.9081 | 0
2040 | 6 | 15 | 14 | 436.5888 | 0
2040 | 6 | 15 | 15 | 436.5846 | 0
2040 | 6 | 15 | 16 | 436.9686 | 0
2040 | 6 | 15 | 17 | 429.7739 | 0
2040 | 6 | 15 | 18 | 410.0438 | 0
2040 | 6 | 15 | 19 | 385.4992 | 0
2040 | 6 | 15 | 20 | 364.7578 | 0
2040 | 6 | 15 | 21 | 356.0945 | 0
2040 | 6 | 15 | 22 | 345.7488 | 0
2040 | 6 | 15 | 23 | 331.0463 | 0
2040 | 6 | 16 | 0 | 315.704 | 0
2040 | 6 | 16 | 1 | 304.0996 | 0
2040 | 6 | 16 | 2 | 295.2647 | 0
2040 | 6 | 16 | 3 | 287.5906 | 0
2040 | 6 | 16 | 4 | 284.4861 | 0
2040 | 6 | 16 | 5 | 289.1092 | 0
2040 | 6 | 16 | 6 | 297.3185 | 0
2040 | 6 | 16 | 7 | 309.6934 | 0
2040 | 6 | 16 | 8 | 332.3659 | 0
2040 | 6 | 16 | 9 | 358.8038 | 0
2040 | 6 | 16 | 10 | 378.2659 | 0
2040 | 6 | 16 | 11 | 392.209 | 0
2040 | 6 | 16 | 12 | 401.5826 | 0
2040 | 6 | 16 | 13 | 405.6246 | 0
2040 | 6 | 16 | 14 | 407.9178 | 0
2040 | 6 | 16 | 15 | 411.7053 | 0
2040 | 6 | 16 | 16 | 414.8021 | 0
2040 | 6 | 16 | 17 | 410.7873 | 0
2040 | 6 | 16 | 18 | 397.0326 | 0
2040 | 6 | 16 | 19 | 384.1998 | 0
2040 | 6 | 16 | 20 | 369.2362 | 0
2040 | 6 | 16 | 21 | 364.5006 | 0
2040 | 6 | 16 | 22 | 358.9186 | 0
2040 | 6 | 16 | 23 | 347.3736 | 0
2040 | 6 | 17 | 0 | 329.4973 | 0
2040 | 6 | 17 | 1 | 318.6737 | 0
2040 | 6 | 17 | 2 | 310.0574 | 0
2040 | 6 | 17 | 3 | 302.451 | 0
2040 | 6 | 17 | 4 | 299.4066 | 0
2040 | 6 | 17 | 5 | 304.1166 | 0
2040 | 6 | 17 | 6 | 315.0667 | 0
2040 | 6 | 17 | 7 | 323.9873 | 0
2040 | 6 | 17 | 8 | 342.0468 | 0
2040 | 6 | 17 | 9 | 364.3222 | 0
2040 | 6 | 17 | 10 | 381.5676 | 0
2040 | 6 | 17 | 11 | 396.0867 | 0
2040 | 6 | 17 | 12 | 406.0644 | 0
2040 | 6 | 17 | 13 | 409.4488 | 0
2040 | 6 | 17 | 14 | 411.5328 | 0
2040 | 6 | 17 | 15 | 415.2821 | 0
2040 | 6 | 17 | 16 | 419.3294 | 0
2040 | 6 | 17 | 17 | 415.9597 | 0
2040 | 6 | 17 | 18 | 402.9197 | 0
2040 | 6 | 17 | 19 | 391.5356 | 0
2040 | 6 | 17 | 20 | 377.9843 | 0
2040 | 6 | 17 | 21 | 373.0278 | 0
2040 | 6 | 17 | 22 | 365.9141 | 0
2040 | 6 | 17 | 23 | 351.8057 | 0
2040 | 6 | 18 | 0 | 333.1792 | 0
2040 | 6 | 18 | 1 | 324.9561 | 0
2040 | 6 | 18 | 2 | 317.4153 | 0
2040 | 6 | 18 | 3 | 312.5517 | 0
2040 | 6 | 18 | 4 | 316.5341 | 0
2040 | 6 | 18 | 5 | 333.2825 | 0
2040 | 6 | 18 | 6 | 366.9268 | 0
2040 | 6 | 18 | 7 | 399.5423 | 0
2040 | 6 | 18 | 8 | 422.8136 | 0
2040 | 6 | 18 | 9 | 440.1919 | 0
2040 | 6 | 18 | 10 | 451.4854 | 0
2040 | 6 | 18 | 11 | 462.7785 | 0
2040 | 6 | 18 | 12 | 474.7899 | 0
2040 | 6 | 18 | 13 | 477.1933 | 0
2040 | 6 | 18 | 14 | 476.7878 | 0
2040 | 6 | 18 | 15 | 475.2809 | 0
2040 | 6 | 18 | 16 | 475.5937 | 0
2040 | 6 | 18 | 17 | 468.4495 | 0
2040 | 6 | 18 | 18 | 444.3037 | 0
2040 | 6 | 18 | 19 | 423.9237 | 0
2040 | 6 | 18 | 20 | 405.0635 | 0
2040 | 6 | 18 | 21 | 395.2407 | 0
2040 | 6 | 18 | 22 | 381.5973 | 0
2040 | 6 | 18 | 23 | 363.3221 | 0
2040 | 6 | 19 | 0 | 337.8146 | 0
2040 | 6 | 19 | 1 | 335.4697 | 0
2040 | 6 | 19 | 2 | 327.8652 | 0
2040 | 6 | 19 | 3 | 323.1305 | 0
2040 | 6 | 19 | 4 | 326.9413 | 0
2040 | 6 | 19 | 5 | 343.8519 | 0
2040 | 6 | 19 | 6 | 375.9468 | 0
2040 | 6 | 19 | 7 | 410.3029 | 0
2040 | 6 | 19 | 8 | 433.5674 | 0
2040 | 6 | 19 | 9 | 450.3575 | 0
2040 | 6 | 19 | 10 | 461.4604 | 0
2040 | 6 | 19 | 11 | 473.0898 | 0
2040 | 6 | 19 | 12 | 489.8121 | 1.8121
2040 | 6 | 19 | 13 | 493.7527 | 5.7527
2040 | 6 | 19 | 14 | 495.215 | 7.215
2040 | 6 | 19 | 15 | 495.4926 | 7.4926
2040 | 6 | 19 | 16 | 496.4288 | 8.4288
2040 | 6 | 19 | 17 | 488.4004 | 0.40036
2040 | 6 | 19 | 18 | 461.7746 | 0
2040 | 6 | 19 | 19 | 439.8402 | 0
2040 | 6 | 19 | 20 | 419.2465 | 0
2040 | 6 | 19 | 21 | 408.7254 | 0
2040 | 6 | 19 | 22 | 394.5158 | 0
2040 | 6 | 19 | 23 | 375.3816 | 0
2040 | 6 | 20 | 0 | 351.0747 | 0
2040 | 6 | 20 | 1 | 352.0116 | 0
2040 | 6 | 20 | 2 | 344.4269 | 0
2040 | 6 | 20 | 3 | 339.5511 | 0
2040 | 6 | 20 | 4 | 344.1804 | 0
2040 | 6 | 20 | 5 | 362.284 | 0
2040 | 6 | 20 | 6 | 390.1349 | 0
2040 | 6 | 20 | 7 | 428.177 | 0
2040 | 6 | 20 | 8 | 456.8284 | 0
2040 | 6 | 20 | 9 | 481.1179 | 0
2040 | 6 | 20 | 10 | 499.2978 | 11.2978
2040 | 6 | 20 | 11 | 514.3584 | 26.3584
2040 | 6 | 20 | 12 | 529.9867 | 41.9867
2040 | 6 | 20 | 13 | 535.3655 | 47.3655
2040 | 6 | 20 | 14 | 537.078 | 49.078
2040 | 6 | 20 | 15 | 536.3747 | 48.3747
2040 | 6 | 20 | 16 | 536.8074 | 48.8074
2040 | 6 | 20 | 17 | 527.9369 | 39.9369
2040 | 6 | 20 | 18 | 502.4615 | 14.4615
2040 | 6 | 20 | 19 | 478.9045 | 0
2040 | 6 | 20 | 20 | 456.173 | 0
2040 | 6 | 20 | 21 | 444.1506 | 0
2040 | 6 | 20 | 22 | 428.341 | 0
2040 | 6 | 20 | 23 | 406.9671 | 0
2040 | 6 | 21 | 0 | 383.2021 | 0
2040 | 6 | 21 | 1 | 371.6029 | 0
2040 | 6 | 21 | 2 | 361.3825 | 0
2040 | 6 | 21 | 3 | 354.5172 | 0
2040 | 6 | 21 | 4 | 358.1435 | 0
2040 | 6 | 21 | 5 | 375.6305 | 0
2040 | 6 | 21 | 6 | 411.4507 | 0
2040 | 6 | 21 | 7 | 448.8848 | 0
2040 | 6 | 21 | 8 | 477.9769 | 0
2040 | 6 | 21 | 9 | 502.419 | 14.419
2040 | 6 | 21 | 10 | 519.8367 | 31.8367
2040 | 6 | 21 | 11 | 534.4479 | 46.4479
2040 | 6 | 21 | 12 | 546.1699 | 58.1699
2040 | 6 | 21 | 13 | 550.3987 | 62.3987
2040 | 6 | 21 | 14 | 550.5129 | 62.5129
2040 | 6 | 21 | 15 | 548.9498 | 60.9498
2040 | 6 | 21 | 16 | 548.7412 | 60.7412
2040 | 6 | 21 | 17 | 538.0483 | 50.0483
2040 | 6 | 21 | 18 | 516.5972 | 28.5972
2040 | 6 | 21 | 19 | 491.1584 | 3.1584
2040 | 6 | 21 | 20 | 464.9156 | 0
2040 | 6 | 21 | 21 | 450.5534 | 0
2040 | 6 | 21 | 22 | 434.2947 | 0
2040 | 6 | 21 | 23 | 412.3503 | 0
2040 | 6 | 22 | 0 | 388.1192 | 0
2040 | 6 | 22 | 1 | 375.1996 | 0
2040 | 6 | 22 | 2 | 363.924 | 0
2040 | 6 | 22 | 3 | 355.914 | 0
2040 | 6 | 22 | 4 | 358.3208 | 0
2040 | 6 | 22 | 5 | 374.2929 | 0
2040 | 6 | 22 | 6 | 404.9754 | 0
2040 | 6 | 22 | 7 | 439.7118 | 0
2040 | 6 | 22 | 8 | 466.0017 | 0
2040 | 6 | 22 | 9 | 488.7283 | 0.72829
2040 | 6 | 22 | 10 | 504.4708 | 16.4708
2040 | 6 | 22 | 11 | 516.9476 | 28.9476
2040 | 6 | 22 | 12 | 526.8157 | 38.8157
2040 | 6 | 22 | 13 | 529.3548 | 41.3548
2040 | 6 | 22 | 14 | 528.5799 | 40.5799
2040 | 6 | 22 | 15 | 526.7972 | 38.7972
2040 | 6 | 22 | 16 | 526.5332 | 38.5332
2040 | 6 | 22 | 17 | 515.9454 | 27.9454
2040 | 6 | 22 | 18 | 491.4364 | 3.4364
2040 | 6 | 22 | 19 | 466.495 | 0
2040 | 6 | 22 | 20 | 443.5694 | 0
2040 | 6 | 22 | 21 | 431.7115 | 0
2040 | 6 | 22 | 22 | 417.4254 | 0
2040 | 6 | 22 | 23 | 400.12 | 0
2040 | 6 | 23 | 0 | 376.5626 | 0
2040 | 6 | 23 | 1 | 357.0001 | 0
2040 | 6 | 23 | 2 | 345.6093 | 0
2040 | 6 | 23 | 3 | 336.3568 | 0
2040 | 6 | 23 | 4 | 331.4891 | 0
2040 | 6 | 23 | 5 | 334.7676 | 0
2040 | 6 | 23 | 6 | 340.6113 | 0
2040 | 6 | 23 | 7 | 351.5591 | 0
2040 | 6 | 23 | 8 | 371.1503 | 0
2040 | 6 | 23 | 9 | 393.546 | 0
2040 | 6 | 23 | 10 | 410.0094 | 0
2040 | 6 | 23 | 11 | 422.1348 | 0
2040 | 6 | 23 | 12 | 427.0831 | 0
2040 | 6 | 23 | 13 | 427.8653 | 0
2040 | 6 | 23 | 14 | 426.9921 | 0
2040 | 6 | 23 | 15 | 428.5348 | 0
2040 | 6 | 23 | 16 | 430.1591 | 0
2040 | 6 | 23 | 17 | 423.9352 | 0
2040 | 6 | 23 | 18 | 415.5185 | 0
2040 | 6 | 23 | 19 | 401.301 | 0
2040 | 6 | 23 | 20 | 384.4804 | 0
2040 | 6 | 23 | 21 | 375.3427 | 0
2040 | 6 | 23 | 22 | 367.5617 | 0
2040 | 6 | 23 | 23 | 353.4857 | 0
2040 | 6 | 24 | 0 | 340.3978 | 0
2040 | 6 | 24 | 1 | 329.194 | 0
2040 | 6 | 24 | 2 | 319.7802 | 0
2040 | 6 | 24 | 3 | 311.2942 | 0
2040 | 6 | 24 | 4 | 306.8842 | 0
2040 | 6 | 24 | 5 | 309.6423 | 0
2040 | 6 | 24 | 6 | 317.5605 | 0
2040 | 6 | 24 | 7 | 327.8845 | 0
2040 | 6 | 24 | 8 | 346.1404 | 0
2040 | 6 | 24 | 9 | 368.2534 | 0
2040 | 6 | 24 | 10 | 385.9804 | 0
2040 | 6 | 24 | 11 | 399.7443 | 0
2040 | 6 | 24 | 12 | 409.6699 | 0
2040 | 6 | 24 | 13 | 413.8354 | 0
2040 | 6 | 24 | 14 | 415.5584 | 0
2040 | 6 | 24 | 15 | 418.5144 | 0
2040 | 6 | 24 | 16 | 420.9352 | 0
2040 | 6 | 24 | 17 | 417.7411 | 0
2040 | 6 | 24 | 18 | 410.8836 | 0
2040 | 6 | 24 | 19 | 399.2231 | 0
2040 | 6 | 24 | 20 | 384.7516 | 0
2040 | 6 | 24 | 21 | 379.1383 | 0
2040 | 6 | 24 | 22 | 371.4619 | 0
2040 | 6 | 24 | 23 | 356.4169 | 0
2040 | 6 | 25 | 0 | 333.6826 | 0
2040 | 6 | 25 | 1 | 321.5033 | 0
2040 | 6 | 25 | 2 | 313.3668 | 0
2040 | 6 | 25 | 3 | 307.928 | 0
2040 | 6 | 25 | 4 | 311.2328 | 0
2040 | 6 | 25 | 5 | 327.3247 | 0
2040 | 6 | 25 | 6 | 363.3791 | 0
2040 | 6 | 25 | 7 | 394.4063 | 0
2040 | 6 | 25 | 8 | 417.3151 | 0
2040 | 6 | 25 | 9 | 435.2882 | 0
2040 | 6 | 25 | 10 | 445.6863 | 0
2040 | 6 | 25 | 11 | 455.9567 | 0
2040 | 6 | 25 | 12 | 465.5043 | 0
2040 | 6 | 25 | 13 | 467.3112 | 0
2040 | 6 | 25 | 14 | 467.0195 | 0
2040 | 6 | 25 | 15 | 464.3925 | 0
2040 | 6 | 25 | 16 | 463.5006 | 0
2040 | 6 | 25 | 17 | 456.049 | 0
2040 | 6 | 25 | 18 | 434.3258 | 0
2040 | 6 | 25 | 19 | 413.5701 | 0
2040 | 6 | 25 | 20 | 393.5785 | 0
2040 | 6 | 25 | 21 | 383.5242 | 0
2040 | 6 | 25 | 22 | 370.4532 | 0
2040 | 6 | 25 | 23 | 352.3014 | 0
2040 | 6 | 26 | 0 | 328.3917 | 0
2040 | 6 | 26 | 1 | 307.3171 | 0
2040 | 6 | 26 | 2 | 298.3496 | 0
2040 | 6 | 26 | 3 | 292.3035 | 0
2040 | 6 | 26 | 4 | 293.8415 | 0
2040 | 6 | 26 | 5 | 307.5857 | 0
2040 | 6 | 26 | 6 | 339.4055 | 0
2040 | 6 | 26 | 7 | 372.3784 | 0
2040 | 6 | 26 | 8 | 394.7266 | 0
2040 | 6 | 26 | 9 | 411.0529 | 0
2040 | 6 | 26 | 10 | 420.722 | 0
2040 | 6 | 26 | 11 | 428.2604 | 0
2040 | 6 | 26 | 12 | 434.3247 | 0
2040 | 6 | 26 | 13 | 435.2453 | 0
2040 | 6 | 26 | 14 | 434.4632 | 0
2040 | 6 | 26 | 15 | 433.369 | 0
2040 | 6 | 26 | 16 | 433.4194 | 0
2040 | 6 | 26 | 17 | 425.9555 | 0
2040 | 6 | 26 | 18 | 411.1403 | 0
2040 | 6 | 26 | 19 | 388.9632 | 0
2040 | 6 | 26 | 20 | 368.0921 | 0
2040 | 6 | 26 | 21 | 357.8953 | 0
2040 | 6 | 26 | 22 | 345.3602 | 0
2040 | 6 | 26 | 23 | 326.7334 | 0
2040 | 6 | 27 | 0 | 306.8002 | 0
2040 | 6 | 27 | 1 | 294.2069 | 0
2040 | 6 | 27 | 2 | 286.2349 | 0
2040 | 6 | 27 | 3 | 280.8282 | 0
2040 | 6 | 27 | 4 | 282.915 | 0
2040 | 6 | 27 | 5 | 297.3521 | 0
2040 | 6 | 27 | 6 | 330.6594 | 0
2040 | 6 | 27 | 7 | 365.5286 | 0
2040 | 6 | 27 | 8 | 392.2719 | 0
2040 | 6 | 27 | 9 | 413.5568 | 0
2040 | 6 | 27 | 10 | 427.4892 | 0
2040 | 6 | 27 | 11 | 438.7973 | 0
2040 | 6 | 27 | 12 | 449.4042 | 0
2040 | 6 | 27 | 13 | 452.3167 | 0
2040 | 6 | 27 | 14 | 454.0348 | 0
2040 | 6 | 27 | 15 | 456.2798 | 0
2040 | 6 | 27 | 16 | 457.7665 | 0
2040 | 6 | 27 | 17 | 450.9596 | 0
2040 | 6 | 27 | 18 | 431.7309 | 0
2040 | 6 | 27 | 19 | 406.2464 | 0
2040 | 6 | 27 | 20 | 381.8607 | 0
2040 | 6 | 27 | 21 | 369.3786 | 0
2040 | 6 | 27 | 22 | 355.57 | 0
2040 | 6 | 27 | 23 | 336.1467 | 0
2040 | 6 | 28 | 0 | 316.9526 | 0
2040 | 6 | 28 | 1 | 307.3311 | 0
2040 | 6 | 28 | 2 | 298.546 | 0
2040 | 6 | 28 | 3 | 292.562 | 0
2040 | 6 | 28 | 4 | 294.3671 | 0
2040 | 6 | 28 | 5 | 308.854 | 0
2040 | 6 | 28 | 6 | 349.8465 | 0
2040 | 6 | 28 | 7 | 383.202 | 0
2040 | 6 | 28 | 8 | 406.0482 | 0
2040 | 6 | 28 | 9 | 421.783 | 0
2040 | 6 | 28 | 10 | 431.3246 | 0
2040 | 6 | 28 | 11 | 441.6318 | 0
2040 | 6 | 28 | 12 | 454.9242 | 0
2040 | 6 | 28 | 13 | 456.9382 | 0
2040 | 6 | 28 | 14 | 456.6662 | 0
2040 | 6 | 28 | 15 | 454.5237 | 0
2040 | 6 | 28 | 16 | 454.1567 | 0
2040 | 6 | 28 | 17 | 446.6124 | 0
2040 | 6 | 28 | 18 | 429.236 | 0
2040 | 6 | 28 | 19 | 407.9432 | 0
2040 | 6 | 28 | 20 | 388.0188 | 0
2040 | 6 | 28 | 21 | 378.7415 | 0
2040 | 6 | 28 | 22 | 366.9955 | 0
2040 | 6 | 28 | 23 | 349.9195 | 0
2040 | 6 | 29 | 0 | 323.1164 | 0
2040 | 6 | 29 | 1 | 324.4234 | 0
2040 | 6 | 29 | 2 | 317.1568 | 0
2040 | 6 | 29 | 3 | 312.0963 | 0
2040 | 6 | 29 | 4 | 315.3981 | 0
2040 | 6 | 29 | 5 | 331.3858 | 0
2040 | 6 | 29 | 6 | 360.5838 | 0
2040 | 6 | 29 | 7 | 395.4741 | 0
2040 | 6 | 29 | 8 | 422.6759 | 0
2040 | 6 | 29 | 9 | 445.8438 | 0
2040 | 6 | 29 | 10 | 461.8433 | 0
2040 | 6 | 29 | 11 | 476.1378 | 0
2040 | 6 | 29 | 12 | 488.181 | 0.18097
2040 | 6 | 29 | 13 | 492.4641 | 4.4641
2040 | 6 | 29 | 14 | 494.7475 | 6.7475
2040 | 6 | 29 | 15 | 496.1196 | 8.1196
2040 | 6 | 29 | 16 | 497.5665 | 9.5665
2040 | 6 | 29 | 17 | 489.7463 | 1.7463
2040 | 6 | 29 | 18 | 466.1319 | 0
2040 | 6 | 29 | 19 | 441.3589 | 0
2040 | 6 | 29 | 20 | 418.452 | 0
2040 | 6 | 29 | 21 | 408.2765 | 0
2040 | 6 | 29 | 22 | 395.9374 | 0
2040 | 6 | 29 | 23 | 380.1805 | 0
2040 | 6 | 30 | 0 | 358.9388 | 0
2040 | 6 | 30 | 1 | 335.2212 | 0
2040 | 6 | 30 | 2 | 324.6231 | 0
2040 | 6 | 30 | 3 | 316.0225 | 0
2040 | 6 | 30 | 4 | 312.6097 | 0
2040 | 6 | 30 | 5 | 317.2938 | 0
2040 | 6 | 30 | 6 | 328.6257 | 0
2040 | 6 | 30 | 7 | 340.6961 | 0
2040 | 6 | 30 | 8 | 363.504 | 0
2040 | 6 | 30 | 9 | 390.8155 | 0
2040 | 6 | 30 | 10 | 411.3514 | 0
2040 | 6 | 30 | 11 | 426.4438 | 0
2040 | 6 | 30 | 12 | 437.0359 | 0
2040 | 6 | 30 | 13 | 438.7522 | 0
2040 | 6 | 30 | 14 | 439.7945 | 0
2040 | 6 | 30 | 15 | 442.7698 | 0
2040 | 6 | 30 | 16 | 443.6019 | 0
2040 | 6 | 30 | 17 | 437.0762 | 0
2040 | 6 | 30 | 18 | 424.1274 | 0
2040 | 6 | 30 | 19 | 410.3706 | 0
2040 | 6 | 30 | 20 | 394.7647 | 0
2040 | 6 | 30 | 21 | 387.9369 | 0
2040 | 6 | 30 | 22 | 382.5915 | 0
2040 | 6 | 30 | 23 | 369.7299 | 0
2040 | 7 | 1 | 0 | 350.1805 | 0
2040 | 7 | 1 | 1 | 345.6628 | 0
2040 | 7 | 1 | 2 | 336.5917 | 0
2040 | 7 | 1 | 3 | 327.1145 | 0
2040 | 7 | 1 | 4 | 319.9938 | 0
2040 | 7 | 1 | 5 | 316.2876 | 0
2040 | 7 | 1 | 6 | 312.0121 | 0
2040 | 7 | 1 | 7 | 302.3967 | 0
2040 | 7 | 1 | 8 | 312.6658 | 0
2040 | 7 | 1 | 9 | 337.4141 | 0
2040 | 7 | 1 | 10 | 359.8698 | 0
2040 | 7 | 1 | 11 | 375.0849 | 0
2040 | 7 | 1 | 12 | 383.2563 | 0
2040 | 7 | 1 | 13 | 388.2419 | 0
2040 | 7 | 1 | 14 | 391.8822 | 0
2040 | 7 | 1 | 15 | 394.8637 | 0
2040 | 7 | 1 | 16 | 394.5802 | 0
2040 | 7 | 1 | 17 | 391.9255 | 0
2040 | 7 | 1 | 18 | 397.4018 | 0
2040 | 7 | 1 | 19 | 395.0028 | 0
2040 | 7 | 1 | 20 | 383.8274 | 0
2040 | 7 | 1 | 21 | 377.6374 | 0
2040 | 7 | 1 | 22 | 372.827 | 0
2040 | 7 | 1 | 23 | 363.7065 | 0
2040 | 7 | 2 | 0 | 350.4799 | 0
2040 | 7 | 2 | 1 | 350.3142 | 0
2040 | 7 | 2 | 2 | 340.1498 | 0
2040 | 7 | 2 | 3 | 333.2734 | 0
2040 | 7 | 2 | 4 | 336.888 | 0
2040 | 7 | 2 | 5 | 354.3946 | 0
2040 | 7 | 2 | 6 | 390.9765 | 0
2040 | 7 | 2 | 7 | 422.6411 | 0
2040 | 7 | 2 | 8 | 447.3963 | 0
2040 | 7 | 2 | 9 | 468.8271 | 0
2040 | 7 | 2 | 10 | 482.5405 | 0
2040 | 7 | 2 | 11 | 492.9419 | 4.9419
2040 | 7 | 2 | 12 | 502.8413 | 14.8413
2040 | 7 | 2 | 13 | 504.2385 | 16.2385
2040 | 7 | 2 | 14 | 503.7077 | 15.7077
2040 | 7 | 2 | 15 | 502.8213 | 14.8213
2040 | 7 | 2 | 16 | 500.3027 | 12.3027
2040 | 7 | 2 | 17 | 491.376 | 3.376
2040 | 7 | 2 | 18 | 473.434 | 0
2040 | 7 | 2 | 19 | 449.7636 | 0
2040 | 7 | 2 | 20 | 423.1581 | 0
2040 | 7 | 2 | 21 | 408.8223 | 0
2040 | 7 | 2 | 22 | 394.5912 | 0
2040 | 7 | 2 | 23 | 374.3242 | 0
2040 | 7 | 3 | 0 | 355.5931 | 0
2040 | 7 | 3 | 1 | 343.7469 | 0
2040 | 7 | 3 | 2 | 334.5028 | 0
2040 | 7 | 3 | 3 | 328.1628 | 0
2040 | 7 | 3 | 4 | 331.6479 | 0
2040 | 7 | 3 | 5 | 348.309 | 0
2040 | 7 | 3 | 6 | 379.7803 | 0
2040 | 7 | 3 | 7 | 414.8741 | 0
2040 | 7 | 3 | 8 | 443.4254 | 0
2040 | 7 | 3 | 9 | 468.533 | 0
2040 | 7 | 3 | 10 | 484.5738 | 0
2040 | 7 | 3 | 11 | 496.132 | 8.132
2040 | 7 | 3 | 12 | 505.1699 | 17.1699
2040 | 7 | 3 | 13 | 508.5905 | 20.5905
2040 | 7 | 3 | 14 | 509.5853 | 21.5853
2040 | 7 | 3 | 15 | 508.5932 | 20.5932
2040 | 7 | 3 | 16 | 506.2755 | 18.2755
2040 | 7 | 3 | 17 | 497.7971 | 9.7971
2040 | 7 | 3 | 18 | 479.578 | 0
2040 | 7 | 3 | 19 | 457.0645 | 0
2040 | 7 | 3 | 20 | 432.6163 | 0
2040 | 7 | 3 | 21 | 420.5168 | 0
2040 | 7 | 3 | 22 | 407.2212 | 0
2040 | 7 | 3 | 23 | 388.2498 | 0
2040 | 7 | 4 | 0 | 369.3258 | 0
2040 | 7 | 4 | 1 | 352.736 | 0
2040 | 7 | 4 | 2 | 342.8811 | 0
2040 | 7 | 4 | 3 | 335.995 | 0
2040 | 7 | 4 | 4 | 339.0582 | 0
2040 | 7 | 4 | 5 | 355.7284 | 0
2040 | 7 | 4 | 6 | 394.4613 | 0
2040 | 7 | 4 | 7 | 427.5495 | 0
2040 | 7 | 4 | 8 | 451.4087 | 0
2040 | 7 | 4 | 9 | 470.9443 | 0
2040 | 7 | 4 | 10 | 483.7957 | 0
2040 | 7 | 4 | 11 | 495.0307 | 7.0307
2040 | 7 | 4 | 12 | 506.856 | 18.856
2040 | 7 | 4 | 13 | 509.467 | 21.467
2040 | 7 | 4 | 14 | 509.3496 | 21.3496
2040 | 7 | 4 | 15 | 506.1337 | 18.1337
2040 | 7 | 4 | 16 | 502.7624 | 14.7624
2040 | 7 | 4 | 17 | 493.7961 | 5.7961
2040 | 7 | 4 | 18 | 474.9893 | 0
2040 | 7 | 4 | 19 | 453.6161 | 0
2040 | 7 | 4 | 20 | 431.9496 | 0
2040 | 7 | 4 | 21 | 421.6087 | 0
2040 | 7 | 4 | 22 | 408.7401 | 0
2040 | 7 | 4 | 23 | 389.9732 | 0
2040 | 7 | 5 | 0 | 370.5422 | 0
2040 | 7 | 5 | 1 | 360.4253 | 0
2040 | 7 | 5 | 2 | 351.3087 | 0
2040 | 7 | 5 | 3 | 345.124 | 0
2040 | 7 | 5 | 4 | 348.918 | 0
2040 | 7 | 5 | 5 | 366.6598 | 0
2040 | 7 | 5 | 6 | 403.4535 | 0
2040 | 7 | 5 | 7 | 440.5986 | 0
2040 | 7 | 5 | 8 | 470.0124 | 0
2040 | 7 | 5 | 9 | 495.7217 | 7.7217
2040 | 7 | 5 | 10 | 514.6068 | 26.6068
2040 | 7 | 5 | 11 | 529.4055 | 41.4055
2040 | 7 | 5 | 12 | 543.9267 | 55.9267
2040 | 7 | 5 | 13 | 548.8491 | 60.8491
2040 | 7 | 5 | 14 | 549.7916 | 61.7916
2040 | 7 | 5 | 15 | 549.2306 | 61.2306
2040 | 7 | 5 | 16 | 548.9233 | 60.9233
2040 | 7 | 5 | 17 | 539.9748 | 51.9748
2040 | 7 | 5 | 18 | 518.6003 | 30.6003
2040 | 7 | 5 | 19 | 493.4834 | 5.4834
2040 | 7 | 5 | 20 | 467.2335 | 0
2040 | 7 | 5 | 21 | 453.8162 | 0
2040 | 7 | 5 | 22 | 437.793 | 0
2040 | 7 | 5 | 23 | 416.9068 | 0
2040 | 7 | 6 | 0 | 399.8285 | 0
2040 | 7 | 6 | 1 | 376.1535 | 0
2040 | 7 | 6 | 2 | 363.3558 | 0
2040 | 7 | 6 | 3 | 354.1858 | 0
2040 | 7 | 6 | 4 | 355.1782 | 0
2040 | 7 | 6 | 5 | 370.85 | 0
2040 | 7 | 6 | 6 | 404.4114 | 0
2040 | 7 | 6 | 7 | 436.8535 | 0
2040 | 7 | 6 | 8 | 461.9668 | 0
2040 | 7 | 6 | 9 | 483.4301 | 0
2040 | 7 | 6 | 10 | 497.533 | 9.533
2040 | 7 | 6 | 11 | 507.7431 | 19.7431
2040 | 7 | 6 | 12 | 513.0658 | 25.0658
2040 | 7 | 6 | 13 | 514.1534 | 26.1534
2040 | 7 | 6 | 14 | 513.318 | 25.318
2040 | 7 | 6 | 15 | 511.7943 | 23.7943
2040 | 7 | 6 | 16 | 511.0645 | 23.0645
2040 | 7 | 6 | 17 | 500.9626 | 12.9626
2040 | 7 | 6 | 18 | 477.5687 | 0
2040 | 7 | 6 | 19 | 453.6362 | 0
2040 | 7 | 6 | 20 | 428.4045 | 0
2040 | 7 | 6 | 21 | 416.8601 | 0
2040 | 7 | 6 | 22 | 404.8904 | 0
2040 | 7 | 6 | 23 | 389.0939 | 0
2040 | 7 | 7 | 0 | 365.6542 | 0
2040 | 7 | 7 | 1 | 364.5475 | 0
2040 | 7 | 7 | 2 | 355.4498 | 0
2040 | 7 | 7 | 3 | 348.1182 | 0
2040 | 7 | 7 | 4 | 344.3429 | 0
2040 | 7 | 7 | 5 | 348.7287 | 0
2040 | 7 | 7 | 6 | 357.8362 | 0
2040 | 7 | 7 | 7 | 372.1555 | 0
2040 | 7 | 7 | 8 | 396.2485 | 0
2040 | 7 | 7 | 9 | 426.3486 | 0
2040 | 7 | 7 | 10 | 451.7349 | 0
2040 | 7 | 7 | 11 | 469.7912 | 0
2040 | 7 | 7 | 12 | 484.4296 | 0
2040 | 7 | 7 | 13 | 488.9186 | 0.91864
2040 | 7 | 7 | 14 | 489.6544 | 1.6544
2040 | 7 | 7 | 15 | 491.3286 | 3.3286
2040 | 7 | 7 | 16 | 492.8468 | 4.8468
2040 | 7 | 7 | 17 | 487.9775 | 0
2040 | 7 | 7 | 18 | 474.8577 | 0
2040 | 7 | 7 | 19 | 460.7748 | 0
2040 | 7 | 7 | 20 | 445.069 | 0
2040 | 7 | 7 | 21 | 439.6497 | 0
2040 | 7 | 7 | 22 | 432.6275 | 0
2040 | 7 | 7 | 23 | 418.3131 | 0
2040 | 7 | 8 | 0 | 401.6959 | 0
2040 | 7 | 8 | 1 | 374.1264 | 0
2040 | 7 | 8 | 2 | 361.8469 | 0
2040 | 7 | 8 | 3 | 351.3858 | 0
2040 | 7 | 8 | 4 | 345.9249 | 0
2040 | 7 | 8 | 5 | 349.61 | 0
2040 | 7 | 8 | 6 | 363.0654 | 0
2040 | 7 | 8 | 7 | 371.0681 | 0
2040 | 7 | 8 | 8 | 385.8571 | 0
2040 | 7 | 8 | 9 | 402.2236 | 0
2040 | 7 | 8 | 10 | 415.8501 | 0
2040 | 7 | 8 | 11 | 428.3738 | 0
2040 | 7 | 8 | 12 | 440.0628 | 0
2040 | 7 | 8 | 13 | 441.8059 | 0
2040 | 7 | 8 | 14 | 442.7124 | 0
2040 | 7 | 8 | 15 | 446.1489 | 0
2040 | 7 | 8 | 16 | 448.192 | 0
2040 | 7 | 8 | 17 | 443.7653 | 0
2040 | 7 | 8 | 18 | 434.6272 | 0
2040 | 7 | 8 | 19 | 421.5123 | 0
2040 | 7 | 8 | 20 | 404.7554 | 0
2040 | 7 | 8 | 21 | 397.3372 | 0
2040 | 7 | 8 | 22 | 389.3745 | 0
2040 | 7 | 8 | 23 | 373.7666 | 0
2040 | 7 | 9 | 0 | 361.3142 | 0
2040 | 7 | 9 | 1 | 339.3087 | 0
2040 | 7 | 9 | 2 | 329.6297 | 0
2040 | 7 | 9 | 3 | 323.0779 | 0
2040 | 7 | 9 | 4 | 326.1091 | 0
2040 | 7 | 9 | 5 | 342.6044 | 0
2040 | 7 | 9 | 6 | 378.1305 | 0
2040 | 7 | 9 | 7 | 410.592 | 0
2040 | 7 | 9 | 8 | 436.2049 | 0
2040 | 7 | 9 | 9 | 457.8932 | 0
2040 | 7 | 9 | 10 | 472.0531 | 0
2040 | 7 | 9 | 11 | 482.2908 | 0
2040 | 7 | 9 | 12 | 491.6266 | 3.6266
2040 | 7 | 9 | 13 | 493.8715 | 5.8715
2040 | 7 | 9 | 14 | 493.3844 | 5.3844
2040 | 7 | 9 | 15 | 493.1121 | 5.1121
2040 | 7 | 9 | 16 | 493.1667 | 5.1667
2040 | 7 | 9 | 17 | 486.0407 | 0
2040 | 7 | 9 | 18 | 465.5008 | 0
2040 | 7 | 9 | 19 | 441.2992 | 0
2040 | 7 | 9 | 20 | 415.8595 | 0
2040 | 7 | 9 | 21 | 402.0086 | 0
2040 | 7 | 9 | 22 | 386.59 | 0
2040 | 7 | 9 | 23 | 366.7408 | 0
2040 | 7 | 10 | 0 | 349.3771 | 0
2040 | 7 | 10 | 1 | 335.1625 | 0
2040 | 7 | 10 | 2 | 324.7433 | 0
2040 | 7 | 10 | 3 | 317.6225 | 0
2040 | 7 | 10 | 4 | 319.3762 | 0
2040 | 7 | 10 | 5 | 334.9735 | 0
2040 | 7 | 10 | 6 | 370.6189 | 0
2040 | 7 | 10 | 7 | 404.2978 | 0
2040 | 7 | 10 | 8 | 430.6835 | 0
2040 | 7 | 10 | 9 | 452.6542 | 0
2040 | 7 | 10 | 10 | 466.2512 | 0
2040 | 7 | 10 | 11 | 475.7408 | 0
2040 | 7 | 10 | 12 | 483.1577 | 0
2040 | 7 | 10 | 13 | 485.7631 | 0
2040 | 7 | 10 | 14 | 486.8598 | 0
2040 | 7 | 10 | 15 | 486.743 | 0
2040 | 7 | 10 | 16 | 486.3273 | 0
2040 | 7 | 10 | 17 | 478.2281 | 0
2040 | 7 | 10 | 18 | 457.9475 | 0
2040 | 7 | 10 | 19 | 435.3675 | 0
2040 | 7 | 10 | 20 | 412.0083 | 0
2040 | 7 | 10 | 21 | 402.0843 | 0
2040 | 7 | 10 | 22 | 389.4759 | 0
2040 | 7 | 10 | 23 | 371.7248 | 0
2040 | 7 | 11 | 0 | 341.6538 | 0
2040 | 7 | 11 | 1 | 328.1182 | 0
2040 | 7 | 11 | 2 | 318.5842 | 0
2040 | 7 | 11 | 3 | 312.0346 | 0
2040 | 7 | 11 | 4 | 314.0062 | 0
2040 | 7 | 11 | 5 | 329.6472 | 0
2040 | 7 | 11 | 6 | 361.1541 | 0
2040 | 7 | 11 | 7 | 396.2172 | 0
2040 | 7 | 11 | 8 | 424.177 | 0
2040 | 7 | 11 | 9 | 447.6396 | 0
2040 | 7 | 11 | 10 | 463.0866 | 0
2040 | 7 | 11 | 11 | 473.9375 | 0
2040 | 7 | 11 | 12 | 482.1003 | 0
2040 | 7 | 11 | 13 | 485.1951 | 0
2040 | 7 | 11 | 14 | 486.65 | 0
2040 | 7 | 11 | 15 | 487.8978 | 0
2040 | 7 | 11 | 16 | 488.4316 | 0.43164
2040 | 7 | 11 | 17 | 480.9424 | 0
2040 | 7 | 11 | 18 | 461.1708 | 0
2040 | 7 | 11 | 19 | 436.9283 | 0
2040 | 7 | 11 | 20 | 412.0485 | 0
2040 | 7 | 11 | 21 | 400.9577 | 0
2040 | 7 | 11 | 22 | 387.8644 | 0
2040 | 7 | 11 | 23 | 369.216 | 0
2040 | 7 | 12 | 0 | 345.1753 | 0
2040 | 7 | 12 | 1 | 332.4921 | 0
2040 | 7 | 12 | 2 | 322.844 | 0
2040 | 7 | 12 | 3 | 316.2771 | 0
2040 | 7 | 12 | 4 | 318.3744 | 0
2040 | 7 | 12 | 5 | 334.3009 | 0
2040 | 7 | 12 | 6 | 366.7225 | 0
2040 | 7 | 12 | 7 | 402.0371 | 0
2040 | 7 | 12 | 8 | 431.3125 | 0
2040 | 7 | 12 | 9 | 456.0454 | 0
2040 | 7 | 12 | 10 | 472.1179 | 0
2040 | 7 | 12 | 11 | 483.9751 | 0
2040 | 7 | 12 | 12 | 492.399 | 4.399
2040 | 7 | 12 | 13 | 495.5484 | 7.5484
2040 | 7 | 12 | 14 | 496.9661 | 8.9661
2040 | 7 | 12 | 15 | 498.6479 | 10.6479
2040 | 7 | 12 | 16 | 499.2362 | 11.2362
2040 | 7 | 12 | 17 | 491.1884 | 3.1884
2040 | 7 | 12 | 18 | 469.5213 | 0
2040 | 7 | 12 | 19 | 445.5324 | 0
2040 | 7 | 12 | 20 | 420.4352 | 0
2040 | 7 | 12 | 21 | 409.5042 | 0
2040 | 7 | 12 | 22 | 396.9426 | 0
2040 | 7 | 12 | 23 | 379.1402 | 0
2040 | 7 | 13 | 0 | 353.5787 | 0
2040 | 7 | 13 | 1 | 343.5225 | 0
2040 | 7 | 13 | 2 | 333.7305 | 0
2040 | 7 | 13 | 3 | 326.6656 | 0
2040 | 7 | 13 | 4 | 328.8124 | 0
2040 | 7 | 13 | 5 | 344.7663 | 0
2040 | 7 | 13 | 6 | 377.4749 | 0
2040 | 7 | 13 | 7 | 412.0518 | 0
2040 | 7 | 13 | 8 | 440.5983 | 0
2040 | 7 | 13 | 9 | 466.1295 | 0
2040 | 7 | 13 | 10 | 483.5854 | 0
2040 | 7 | 13 | 11 | 496.4241 | 8.4241
2040 | 7 | 13 | 12 | 505.9757 | 17.9757
2040 | 7 | 13 | 13 | 508.9095 | 20.9095
2040 | 7 | 13 | 14 | 510.3756 | 22.3756
2040 | 7 | 13 | 15 | 512.2788 | 24.2788
2040 | 7 | 13 | 16 | 513.0567 | 25.0567
2040 | 7 | 13 | 17 | 504.5596 | 16.5596
2040 | 7 | 13 | 18 | 480.9179 | 0
2040 | 7 | 13 | 19 | 456.0327 | 0
2040 | 7 | 13 | 20 | 430.5706 | 0
2040 | 7 | 13 | 21 | 419.5764 | 0
2040 | 7 | 13 | 22 | 407.5575 | 0
2040 | 7 | 13 | 23 | 391.9549 | 0
2040 | 7 | 14 | 0 | 369.7488 | 0
2040 | 7 | 14 | 1 | 357.9773 | 0
2040 | 7 | 14 | 2 | 347.5781 | 0
2040 | 7 | 14 | 3 | 339.1451 | 0
2040 | 7 | 14 | 4 | 335.2806 | 0
2040 | 7 | 14 | 5 | 340.2885 | 0
2040 | 7 | 14 | 6 | 348.8834 | 0
2040 | 7 | 14 | 7 | 360.7715 | 0
2040 | 7 | 14 | 8 | 383.5745 | 0
2040 | 7 | 14 | 9 | 410.9273 | 0
2040 | 7 | 14 | 10 | 432.3206 | 0
2040 | 7 | 14 | 11 | 447.6342 | 0
2040 | 7 | 14 | 12 | 457.8913 | 0
2040 | 7 | 14 | 13 | 460.5028 | 0
2040 | 7 | 14 | 14 | 461.5005 | 0
2040 | 7 | 14 | 15 | 464.6786 | 0
2040 | 7 | 14 | 16 | 466.9438 | 0
2040 | 7 | 14 | 17 | 461.5554 | 0
2040 | 7 | 14 | 18 | 444.2196 | 0
2040 | 7 | 14 | 19 | 431.2929 | 0
2040 | 7 | 14 | 20 | 416.9554 | 0
2040 | 7 | 14 | 21 | 412.2341 | 0
2040 | 7 | 14 | 22 | 406.2509 | 0
2040 | 7 | 14 | 23 | 393.9488 | 0
2040 | 7 | 15 | 0 | 376.5425 | 0
2040 | 7 | 15 | 1 | 362.3596 | 0
2040 | 7 | 15 | 2 | 352.0416 | 0
2040 | 7 | 15 | 3 | 343.3162 | 0
2040 | 7 | 15 | 4 | 338.8282 | 0
2040 | 7 | 15 | 5 | 343.1771 | 0
2040 | 7 | 15 | 6 | 350.9754 | 0
2040 | 7 | 15 | 7 | 360.8645 | 0
2040 | 7 | 15 | 8 | 381.0107 | 0
2040 | 7 | 15 | 9 | 406.3478 | 0
2040 | 7 | 15 | 10 | 427.2419 | 0
2040 | 7 | 15 | 11 | 442.5928 | 0
2040 | 7 | 15 | 12 | 453.5633 | 0
2040 | 7 | 15 | 13 | 456.7932 | 0
2040 | 7 | 15 | 14 | 458.4425 | 0
2040 | 7 | 15 | 15 | 462.611 | 0
2040 | 7 | 15 | 16 | 465.369 | 0
2040 | 7 | 15 | 17 | 461.6549 | 0
2040 | 7 | 15 | 18 | 447.6002 | 0
2040 | 7 | 15 | 19 | 435.4894 | 0
2040 | 7 | 15 | 20 | 420.5732 | 0
2040 | 7 | 15 | 21 | 415.1459 | 0
2040 | 7 | 15 | 22 | 407.9609 | 0
2040 | 7 | 15 | 23 | 392.8832 | 0
2040 | 7 | 16 | 0 | 371.4609 | 0
2040 | 7 | 16 | 1 | 366.0782 | 0
2040 | 7 | 16 | 2 | 357.281 | 0
2040 | 7 | 16 | 3 | 351.5038 | 0
2040 | 7 | 16 | 4 | 355.9304 | 0
2040 | 7 | 16 | 5 | 374.4944 | 0
2040 | 7 | 16 | 6 | 411.5415 | 0
2040 | 7 | 16 | 7 | 443.0112 | 0
2040 | 7 | 16 | 8 | 464.5326 | 0
2040 | 7 | 16 | 9 | 481.5882 | 0
2040 | 7 | 16 | 10 | 493.661 | 5.661
2040 | 7 | 16 | 11 | 504.9768 | 16.9768
2040 | 7 | 16 | 12 | 520.7879 | 32.7879
2040 | 7 | 16 | 13 | 523.1719 | 35.1719
2040 | 7 | 16 | 14 | 521.7595 | 33.7595
2040 | 7 | 16 | 15 | 518.4445 | 30.4445
2040 | 7 | 16 | 16 | 516.803 | 28.803
2040 | 7 | 16 | 17 | 508.4893 | 20.4893
2040 | 7 | 16 | 18 | 492.027 | 4.027
2040 | 7 | 16 | 19 | 470.485 | 0
2040 | 7 | 16 | 20 | 447.585 | 0
2040 | 7 | 16 | 21 | 436.5288 | 0
2040 | 7 | 16 | 22 | 422.3635 | 0
2040 | 7 | 16 | 23 | 403.4675 | 0
2040 | 7 | 17 | 0 | 377.8031 | 0
2040 | 7 | 17 | 1 | 363.0963 | 0
2040 | 7 | 17 | 2 | 353.2581 | 0
2040 | 7 | 17 | 3 | 346.6301 | 0
2040 | 7 | 17 | 4 | 350.1437 | 0
2040 | 7 | 17 | 5 | 367.8628 | 0
2040 | 7 | 17 | 6 | 404.1012 | 0
2040 | 7 | 17 | 7 | 439.8715 | 0
2040 | 7 | 17 | 8 | 467.8016 | 0
2040 | 7 | 17 | 9 | 491.991 | 3.991
2040 | 7 | 17 | 10 | 509.1645 | 21.1645
2040 | 7 | 17 | 11 | 521.8338 | 33.8338
2040 | 7 | 17 | 12 | 533.9271 | 45.9271
2040 | 7 | 17 | 13 | 538.3481 | 50.3481
2040 | 7 | 17 | 14 | 539.4325 | 51.4325
2040 | 7 | 17 | 15 | 538.5879 | 50.5879
2040 | 7 | 17 | 16 | 537.969 | 49.969
2040 | 7 | 17 | 17 | 528.827 | 40.827
2040 | 7 | 17 | 18 | 505.4285 | 17.4285
2040 | 7 | 17 | 19 | 482.2015 | 0
2040 | 7 | 17 | 20 | 458.8737 | 0
2040 | 7 | 17 | 21 | 447.2623 | 0
2040 | 7 | 17 | 22 | 431.6817 | 0
2040 | 7 | 17 | 23 | 411.3728 | 0
2040 | 7 | 18 | 0 | 383.5732 | 0
2040 | 7 | 18 | 1 | 380.534 | 0
2040 | 7 | 18 | 2 | 370.9375 | 0
2040 | 7 | 18 | 3 | 364.7165 | 0
2040 | 7 | 18 | 4 | 369.0649 | 0
2040 | 7 | 18 | 5 | 388.6333 | 0
2040 | 7 | 18 | 6 | 427.7998 | 0
2040 | 7 | 18 | 7 | 463.7448 | 0
2040 | 7 | 18 | 8 | 488.8702 | 0.87021
2040 | 7 | 18 | 9 | 510.1509 | 22.1509
2040 | 7 | 18 | 10 | 527.3277 | 39.3277
2040 | 7 | 18 | 11 | 541.5696 | 53.5696
2040 | 7 | 18 | 12 | 560.2789 | 72.2789
2040 | 7 | 18 | 13 | 564.4946 | 76.4946
2040 | 7 | 18 | 14 | 564.2018 | 76.2018
2040 | 7 | 18 | 15 | 561.7681 | 73.7681
2040 | 7 | 18 | 16 | 560.1186 | 72.1186
2040 | 7 | 18 | 17 | 550.0213 | 62.0213
2040 | 7 | 18 | 18 | 528.436 | 40.436
2040 | 7 | 18 | 19 | 504.0802 | 16.0802
2040 | 7 | 18 | 20 | 480.7253 | 0
2040 | 7 | 18 | 21 | 467.8585 | 0
2040 | 7 | 18 | 22 | 450.1585 | 0
2040 | 7 | 18 | 23 | 427.5595 | 0
2040 | 7 | 19 | 0 | 401.9444 | 0
2040 | 7 | 19 | 1 | 383.9488 | 0
2040 | 7 | 19 | 2 | 371.1964 | 0
2040 | 7 | 19 | 3 | 362.5232 | 0
2040 | 7 | 19 | 4 | 364.1312 | 0
2040 | 7 | 19 | 5 | 380.7418 | 0
2040 | 7 | 19 | 6 | 414.1447 | 0
2040 | 7 | 19 | 7 | 446.7462 | 0
2040 | 7 | 19 | 8 | 471.153 | 0
2040 | 7 | 19 | 9 | 490.5529 | 2.5529
2040 | 7 | 19 | 10 | 503.4335 | 15.4335
2040 | 7 | 19 | 11 | 513.3647 | 25.3647
2040 | 7 | 19 | 12 | 521.8479 | 33.8479
2040 | 7 | 19 | 13 | 523.3295 | 35.3295
2040 | 7 | 19 | 14 | 522.0662 | 34.0662
2040 | 7 | 19 | 15 | 520.4215 | 32.4215
2040 | 7 | 19 | 16 | 519.2836 | 31.2836
2040 | 7 | 19 | 17 | 508.8334 | 20.8334
2040 | 7 | 19 | 18 | 487.0028 | 0
2040 | 7 | 19 | 19 | 462.2807 | 0
2040 | 7 | 19 | 20 | 436.2588 | 0
2040 | 7 | 19 | 21 | 422.7459 | 0
2040 | 7 | 19 | 22 | 408.2344 | 0
2040 | 7 | 19 | 23 | 388.466 | 0
2040 | 7 | 20 | 0 | 364.8696 | 0
2040 | 7 | 20 | 1 | 351.1353 | 0
2040 | 7 | 20 | 2 | 340.2912 | 0
2040 | 7 | 20 | 3 | 332.5149 | 0
2040 | 7 | 20 | 4 | 333.6768 | 0
2040 | 7 | 20 | 5 | 348.5133 | 0
2040 | 7 | 20 | 6 | 381.3704 | 0
2040 | 7 | 20 | 7 | 410.8842 | 0
2040 | 7 | 20 | 8 | 431.0438 | 0
2040 | 7 | 20 | 9 | 447.2514 | 0
2040 | 7 | 20 | 10 | 457.7704 | 0
2040 | 7 | 20 | 11 | 466.6519 | 0
2040 | 7 | 20 | 12 | 478.8572 | 0
2040 | 7 | 20 | 13 | 479.492 | 0
2040 | 7 | 20 | 14 | 477.6822 | 0
2040 | 7 | 20 | 15 | 474.4429 | 0
2040 | 7 | 20 | 16 | 472.587 | 0
2040 | 7 | 20 | 17 | 464.514 | 0
2040 | 7 | 20 | 18 | 444.481 | 0
2040 | 7 | 20 | 19 | 421.9268 | 0
2040 | 7 | 20 | 20 | 401.7299 | 0
2040 | 7 | 20 | 21 | 392.3804 | 0
2040 | 7 | 20 | 22 | 380.8326 | 0
2040 | 7 | 20 | 23 | 367.2386 | 0
2040 | 7 | 21 | 0 | 348.1195 | 0
2040 | 7 | 21 | 1 | 337.0343 | 0
2040 | 7 | 21 | 2 | 326.9284 | 0
2040 | 7 | 21 | 3 | 318.2745 | 0
2040 | 7 | 21 | 4 | 314.461 | 0
2040 | 7 | 21 | 5 | 319.2326 | 0
2040 | 7 | 21 | 6 | 323.6791 | 0
2040 | 7 | 21 | 7 | 333.6201 | 0
2040 | 7 | 21 | 8 | 351.8079 | 0
2040 | 7 | 21 | 9 | 372.9694 | 0
2040 | 7 | 21 | 10 | 390.1269 | 0
2040 | 7 | 21 | 11 | 402.3693 | 0
2040 | 7 | 21 | 12 | 413.3133 | 0
2040 | 7 | 21 | 13 | 415.282 | 0
2040 | 7 | 21 | 14 | 415.6631 | 0
2040 | 7 | 21 | 15 | 418.5572 | 0
2040 | 7 | 21 | 16 | 419.5198 | 0
2040 | 7 | 21 | 17 | 414.52 | 0
2040 | 7 | 21 | 18 | 408.3383 | 0
2040 | 7 | 21 | 19 | 395.5371 | 0
2040 | 7 | 21 | 20 | 379.1408 | 0
2040 | 7 | 21 | 21 | 372.9508 | 0
2040 | 7 | 21 | 22 | 366.5668 | 0
2040 | 7 | 21 | 23 | 354.6292 | 0
2040 | 7 | 22 | 0 | 340.2633 | 0
2040 | 7 | 22 | 1 | 328.0414 | 0
2040 | 7 | 22 | 2 | 319.0636 | 0
2040 | 7 | 22 | 3 | 310.8716 | 0
2040 | 7 | 22 | 4 | 307.2603 | 0
2040 | 7 | 22 | 5 | 311.8329 | 0
2040 | 7 | 22 | 6 | 320.5106 | 0
2040 | 7 | 22 | 7 | 330.0647 | 0
2040 | 7 | 22 | 8 | 350.7429 | 0
2040 | 7 | 22 | 9 | 376.7893 | 0
2040 | 7 | 22 | 10 | 397.9048 | 0
2040 | 7 | 22 | 11 | 413.3124 | 0
2040 | 7 | 22 | 12 | 423.2379 | 0
2040 | 7 | 22 | 13 | 427.4391 | 0
2040 | 7 | 22 | 14 | 429.377 | 0
2040 | 7 | 22 | 15 | 432.8786 | 0
2040 | 7 | 22 | 16 | 434.6687 | 0
2040 | 7 | 22 | 17 | 431.6131 | 0
2040 | 7 | 22 | 18 | 422.1253 | 0
2040 | 7 | 22 | 19 | 410.3288 | 0
2040 | 7 | 22 | 20 | 396.5324 | 0
2040 | 7 | 22 | 21 | 391.7812 | 0
2040 | 7 | 22 | 22 | 383.8743 | 0
2040 | 7 | 22 | 23 | 368.9104 | 0
2040 | 7 | 23 | 0 | 352.166 | 0
2040 | 7 | 23 | 1 | 346.0302 | 0
2040 | 7 | 23 | 2 | 338.2112 | 0
2040 | 7 | 23 | 3 | 333.1698 | 0
2040 | 7 | 23 | 4 | 337.8362 | 0
2040 | 7 | 23 | 5 | 356.8673 | 0
2040 | 7 | 23 | 6 | 393.2216 | 0
2040 | 7 | 23 | 7 | 425.5839 | 0
2040 | 7 | 23 | 8 | 450.7336 | 0
2040 | 7 | 23 | 9 | 472.0242 | 0
2040 | 7 | 23 | 10 | 487.5129 | 0
2040 | 7 | 23 | 11 | 500.6916 | 12.6916
2040 | 7 | 23 | 12 | 513.1945 | 25.1945
2040 | 7 | 23 | 13 | 516.9063 | 28.9063
2040 | 7 | 23 | 14 | 517.5311 | 29.5311
2040 | 7 | 23 | 15 | 516.8035 | 28.8035
2040 | 7 | 23 | 16 | 516.0009 | 28.0009
2040 | 7 | 23 | 17 | 507.594 | 19.594
2040 | 7 | 23 | 18 | 485.5455 | 0
2040 | 7 | 23 | 19 | 463.0319 | 0
2040 | 7 | 23 | 20 | 440.9939 | 0
2040 | 7 | 23 | 21 | 429.5928 | 0
2040 | 7 | 23 | 22 | 414.2412 | 0
2040 | 7 | 23 | 23 | 394.0569 | 0
2040 | 7 | 24 | 0 | 368.0432 | 0
2040 | 7 | 24 | 1 | 362.5359 | 0
2040 | 7 | 24 | 2 | 353.568 | 0
2040 | 7 | 24 | 3 | 347.4799 | 0
2040 | 7 | 24 | 4 | 351.6761 | 0
2040 | 7 | 24 | 5 | 369.9102 | 0
2040 | 7 | 24 | 6 | 405.411 | 0
2040 | 7 | 24 | 7 | 442.0621 | 0
2040 | 7 | 24 | 8 | 471.2399 | 0
2040 | 7 | 24 | 9 | 496.5302 | 8.5302
2040 | 7 | 24 | 10 | 515.569 | 27.569
2040 | 7 | 24 | 11 | 529.8904 | 41.8904
2040 | 7 | 24 | 12 | 541.9441 | 53.9441
2040 | 7 | 24 | 13 | 546.4242 | 58.4242
2040 | 7 | 24 | 14 | 546.8997 | 58.8997
2040 | 7 | 24 | 15 | 546.2222 | 58.2222
2040 | 7 | 24 | 16 | 545.4362 | 57.4362
2040 | 7 | 24 | 17 | 535.8328 | 47.8328
2040 | 7 | 24 | 18 | 516.4314 | 28.4314
2040 | 7 | 24 | 19 | 491.3479 | 3.3479
2040 | 7 | 24 | 20 | 466.9944 | 0
2040 | 7 | 24 | 21 | 453.2033 | 0
2040 | 7 | 24 | 22 | 435.4745 | 0
2040 | 7 | 24 | 23 | 412.934 | 0
2040 | 7 | 25 | 0 | 393.9345 | 0
2040 | 7 | 25 | 1 | 373.9854 | 0
2040 | 7 | 25 | 2 | 362.0294 | 0
2040 | 7 | 25 | 3 | 353.8853 | 0
2040 | 7 | 25 | 4 | 355.7379 | 0
2040 | 7 | 25 | 5 | 372.503 | 0
2040 | 7 | 25 | 6 | 403.3159 | 0
2040 | 7 | 25 | 7 | 436.102 | 0
2040 | 7 | 25 | 8 | 459.966 | 0
2040 | 7 | 25 | 9 | 478.8556 | 0
2040 | 7 | 25 | 10 | 492.4878 | 4.4878
2040 | 7 | 25 | 11 | 502.3409 | 14.3409
2040 | 7 | 25 | 12 | 511.6236 | 23.6236
2040 | 7 | 25 | 13 | 512.1807 | 24.1807
2040 | 7 | 25 | 14 | 510.4428 | 22.4428
2040 | 7 | 25 | 15 | 509.7135 | 21.7135
2040 | 7 | 25 | 16 | 508.6613 | 20.6613
2040 | 7 | 25 | 17 | 498.515 | 10.515
2040 | 7 | 25 | 18 | 480.5376 | 0
2040 | 7 | 25 | 19 | 455.1205 | 0
2040 | 7 | 25 | 20 | 429.1244 | 0
2040 | 7 | 25 | 21 | 414.8767 | 0
2040 | 7 | 25 | 22 | 399.5386 | 0
2040 | 7 | 25 | 23 | 378.4038 | 0
2040 | 7 | 26 | 0 | 355.6332 | 0
2040 | 7 | 26 | 1 | 345.3378 | 0
2040 | 7 | 26 | 2 | 335.3638 | 0
2040 | 7 | 26 | 3 | 328.4167 | 0
2040 | 7 | 26 | 4 | 330.5819 | 0
2040 | 7 | 26 | 5 | 346.1832 | 0
2040 | 7 | 26 | 6 | 376.1495 | 0
2040 | 7 | 26 | 7 | 409.4891 | 0
2040 | 7 | 26 | 8 | 437.1792 | 0
2040 | 7 | 26 | 9 | 461.0272 | 0
2040 | 7 | 26 | 10 | 476.4591 | 0
2040 | 7 | 26 | 11 | 487.6995 | 0
2040 | 7 | 26 | 12 | 495.9037 | 7.9037
2040 | 7 | 26 | 13 | 498.4464 | 10.4464
2040 | 7 | 26 | 14 | 498.1493 | 10.1493
2040 | 7 | 26 | 15 | 497.5988 | 9.5988
2040 | 7 | 26 | 16 | 496.6342 | 8.6342
2040 | 7 | 26 | 17 | 488.2379 | 0.23792
2040 | 7 | 26 | 18 | 462.2375 | 0
2040 | 7 | 26 | 19 | 440.5544 | 0
2040 | 7 | 26 | 20 | 421.4402 | 0
2040 | 7 | 26 | 21 | 411.936 | 0
2040 | 7 | 26 | 22 | 398.5632 | 0
2040 | 7 | 26 | 23 | 381.6661 | 0
2040 | 7 | 27 | 0 | 357.5804 | 0
2040 | 7 | 27 | 1 | 356.1115 | 0
2040 | 7 | 27 | 2 | 347.0275 | 0
2040 | 7 | 27 | 3 | 340.6332 | 0
2040 | 7 | 27 | 4 | 343.4356 | 0
2040 | 7 | 27 | 5 | 360.627 | 0
2040 | 7 | 27 | 6 | 395.3082 | 0
2040 | 7 | 27 | 7 | 426.0653 | 0
2040 | 7 | 27 | 8 | 446.6889 | 0
2040 | 7 | 27 | 9 | 464.173 | 0
2040 | 7 | 27 | 10 | 476.988 | 0
2040 | 7 | 27 | 11 | 488.6764 | 0.67642
2040 | 7 | 27 | 12 | 505.8454 | 17.8454
2040 | 7 | 27 | 13 | 508.1513 | 20.1513
2040 | 7 | 27 | 14 | 507.7937 | 19.7937
2040 | 7 | 27 | 15 | 504.4854 | 16.4854
2040 | 7 | 27 | 16 | 501.8161 | 13.8161
2040 | 7 | 27 | 17 | 492.4725 | 4.4725
2040 | 7 | 27 | 18 | 471.3557 | 0
2040 | 7 | 27 | 19 | 448.1323 | 0
2040 | 7 | 27 | 20 | 427.545 | 0
2040 | 7 | 27 | 21 | 417.216 | 0
2040 | 7 | 27 | 22 | 403.846 | 0
2040 | 7 | 27 | 23 | 387.6698 | 0
2040 | 7 | 28 | 0 | 371.023 | 0
2040 | 7 | 28 | 1 | 354.9905 | 0
2040 | 7 | 28 | 2 | 344.6093 | 0
2040 | 7 | 28 | 3 | 336.1097 | 0
2040 | 7 | 28 | 4 | 332.5084 | 0
2040 | 7 | 28 | 5 | 338.1382 | 0
2040 | 7 | 28 | 6 | 344.2531 | 0
2040 | 7 | 28 | 7 | 353.3869 | 0
2040 | 7 | 28 | 8 | 372.74 | 0
2040 | 7 | 28 | 9 | 396.1395 | 0
2040 | 7 | 28 | 10 | 414.8301 | 0
2040 | 7 | 28 | 11 | 428.4153 | 0
2040 | 7 | 28 | 12 | 437.8461 | 0
2040 | 7 | 28 | 13 | 440.0511 | 0
2040 | 7 | 28 | 14 | 440.9148 | 0
2040 | 7 | 28 | 15 | 443.9781 | 0
2040 | 7 | 28 | 16 | 445.53 | 0
2040 | 7 | 28 | 17 | 439.4975 | 0
2040 | 7 | 28 | 18 | 426.1052 | 0
2040 | 7 | 28 | 19 | 413.6636 | 0
2040 | 7 | 28 | 20 | 400.4284 | 0
2040 | 7 | 28 | 21 | 395.6959 | 0
2040 | 7 | 28 | 22 | 389.8527 | 0
2040 | 7 | 28 | 23 | 378.3771 | 0
2040 | 7 | 29 | 0 | 356.5144 | 0
2040 | 7 | 29 | 1 | 349.1601 | 0
2040 | 7 | 29 | 2 | 339.9797 | 0
2040 | 7 | 29 | 3 | 332.0169 | 0
2040 | 7 | 29 | 4 | 328.3595 | 0
2040 | 7 | 29 | 5 | 333.5057 | 0
2040 | 7 | 29 | 6 | 343.2234 | 0
2040 | 7 | 29 | 7 | 350.0625 | 0
2040 | 7 | 29 | 8 | 364.9086 | 0
2040 | 7 | 29 | 9 | 384.6822 | 0
2040 | 7 | 29 | 10 | 401.9159 | 0
2040 | 7 | 29 | 11 | 415.5832 | 0
2040 | 7 | 29 | 12 | 430.3358 | 0
2040 | 7 | 29 | 13 | 433.5731 | 0
2040 | 7 | 29 | 14 | 434.814 | 0
2040 | 7 | 29 | 15 | 437.9421 | 0
2040 | 7 | 29 | 16 | 439.7896 | 0
2040 | 7 | 29 | 17 | 436.1386 | 0
2040 | 7 | 29 | 18 | 427.0331 | 0
2040 | 7 | 29 | 19 | 414.117 | 0
2040 | 7 | 29 | 20 | 398.549 | 0
2040 | 7 | 29 | 21 | 390.6651 | 0
2040 | 7 | 29 | 22 | 381.8303 | 0
2040 | 7 | 29 | 23 | 365.6126 | 0
2040 | 7 | 30 | 0 | 352.3997 | 0
2040 | 7 | 30 | 1 | 340.8024 | 0
2040 | 7 | 30 | 2 | 331.9932 | 0
2040 | 7 | 30 | 3 | 325.8659 | 0
2040 | 7 | 30 | 4 | 329.5678 | 0
2040 | 7 | 30 | 5 | 346.8675 | 0
2040 | 7 | 30 | 6 | 381.3891 | 0
2040 | 7 | 30 | 7 | 413.7673 | 0
2040 | 7 | 30 | 8 | 440.8827 | 0
2040 | 7 | 30 | 9 | 464.981 | 0
2040 | 7 | 30 | 10 | 481.0606 | 0
2040 | 7 | 30 | 11 | 492.7879 | 4.7879
2040 | 7 | 30 | 12 | 502.3401 | 14.3401
2040 | 7 | 30 | 13 | 505.0288 | 17.0288
2040 | 7 | 30 | 14 | 505.8441 | 17.8441
2040 | 7 | 30 | 15 | 506.8006 | 18.8006
2040 | 7 | 30 | 16 | 506.4993 | 18.4993
2040 | 7 | 30 | 17 | 498.302 | 10.302
2040 | 7 | 30 | 18 | 475.9172 | 0
2040 | 7 | 30 | 19 | 452.7196 | 0
2040 | 7 | 30 | 20 | 428.7366 | 0
2040 | 7 | 30 | 21 | 416.2155 | 0
2040 | 7 | 30 | 22 | 401.891 | 0
2040 | 7 | 30 | 23 | 382.3822 | 0
2040 | 7 | 31 | 0 | 356.6961 | 0
2040 | 7 | 31 | 1 | 344.8641 | 0
2040 | 7 | 31 | 2 | 335.571 | 0
2040 | 7 | 31 | 3 | 329.1144 | 0
2040 | 7 | 31 | 4 | 332.1447 | 0
2040 | 7 | 31 | 5 | 348.7551 | 0
2040 | 7 | 31 | 6 | 382.3398 | 0
2040 | 7 | 31 | 7 | 416.872 | 0
2040 | 7 | 31 | 8 | 444.9952 | 0
2040 | 7 | 31 | 9 | 469.1283 | 0
2040 | 7 | 31 | 10 | 485.5051 | 0
2040 | 7 | 31 | 11 | 497.3631 | 9.3631
2040 | 7 | 31 | 12 | 507.7453 | 19.7453
2040 | 7 | 31 | 13 | 511.1532 | 23.1532
2040 | 7 | 31 | 14 | 512.8618 | 24.8618
2040 | 7 | 31 | 15 | 514.5576 | 26.5576
2040 | 7 | 31 | 16 | 514.8522 | 26.8522
2040 | 7 | 31 | 17 | 506.3854 | 18.3854
2040 | 7 | 31 | 18 | 481.2935 | 0
2040 | 7 | 31 | 19 | 457.7889 | 0
2040 | 7 | 31 | 20 | 434.442 | 0
2040 | 7 | 31 | 21 | 422.2789 | 0
2040 | 7 | 31 | 22 | 407.7022 | 0
2040 | 7 | 31 | 23 | 387.9704 | 0
2040 | 8 | 1 | 0 | 362.6847 | 0
2040 | 8 | 1 | 1 | 352.3774 | 0
2040 | 8 | 1 | 2 | 342.0564 | 0
2040 | 8 | 1 | 3 | 335.1455 | 0
2040 | 8 | 1 | 4 | 337.9568 | 0
2040 | 8 | 1 | 5 | 354.2346 | 0
2040 | 8 | 1 | 6 | 390.9865 | 0
2040 | 8 | 1 | 7 | 422.6811 | 0
2040 | 8 | 1 | 8 | 448.9268 | 0
2040 | 8 | 1 | 9 | 471.634 | 0
2040 | 8 | 1 | 10 | 486.9833 | 0
2040 | 8 | 1 | 11 | 499.7619 | 11.7619
2040 | 8 | 1 | 12 | 510.0434 | 22.0434
2040 | 8 | 1 | 13 | 513.3784 | 25.3784
2040 | 8 | 1 | 14 | 513.2468 | 25.2468
2040 | 8 | 1 | 15 | 510.1235 | 22.1235
2040 | 8 | 1 | 16 | 508.9077 | 20.9077
2040 | 8 | 1 | 17 | 500.5628 | 12.5628
2040 | 8 | 1 | 18 | 486.0814 | 0
2040 | 8 | 1 | 19 | 461.2137 | 0
2040 | 8 | 1 | 20 | 438.4842 | 0
2040 | 8 | 1 | 21 | 427.6447 | 0
2040 | 8 | 1 | 22 | 412.9724 | 0
2040 | 8 | 1 | 23 | 395.4356 | 0
2040 | 8 | 2 | 0 | 370.7214 | 0
2040 | 8 | 2 | 1 | 351.8027 | 0
2040 | 8 | 2 | 2 | 340.9831 | 0
2040 | 8 | 2 | 3 | 333.7953 | 0
2040 | 8 | 2 | 4 | 336.2969 | 0
2040 | 8 | 2 | 5 | 352.3772 | 0
2040 | 8 | 2 | 6 | 389.9997 | 0
2040 | 8 | 2 | 7 | 421.6242 | 0
2040 | 8 | 2 | 8 | 447.5942 | 0
2040 | 8 | 2 | 9 | 469.9264 | 0
2040 | 8 | 2 | 10 | 485.1365 | 0
2040 | 8 | 2 | 11 | 497.7727 | 9.7727
2040 | 8 | 2 | 12 | 512.6289 | 24.6289
2040 | 8 | 2 | 13 | 515.7971 | 27.7971
2040 | 8 | 2 | 14 | 516.3392 | 28.3392
2040 | 8 | 2 | 15 | 516.0029 | 28.0029
2040 | 8 | 2 | 16 | 515.7027 | 27.7027
2040 | 8 | 2 | 17 | 506.8185 | 18.8185
2040 | 8 | 2 | 18 | 484.9848 | 0
2040 | 8 | 2 | 19 | 459.3585 | 0
2040 | 8 | 2 | 20 | 435.3989 | 0
2040 | 8 | 2 | 21 | 423.362 | 0
2040 | 8 | 2 | 22 | 408.6 | 0
2040 | 8 | 2 | 23 | 391.3745 | 0
2040 | 8 | 3 | 0 | 368.7503 | 0
2040 | 8 | 3 | 1 | 357.5954 | 0
2040 | 8 | 3 | 2 | 347.0514 | 0
2040 | 8 | 3 | 3 | 339.7346 | 0
2040 | 8 | 3 | 4 | 342.2485 | 0
2040 | 8 | 3 | 5 | 358.3479 | 0
2040 | 8 | 3 | 6 | 394.3016 | 0
2040 | 8 | 3 | 7 | 424.2622 | 0
2040 | 8 | 3 | 8 | 448.7364 | 0
2040 | 8 | 3 | 9 | 471.1436 | 0
2040 | 8 | 3 | 10 | 486.7388 | 0
2040 | 8 | 3 | 11 | 499.8857 | 11.8857
2040 | 8 | 3 | 12 | 512.1595 | 24.1595
2040 | 8 | 3 | 13 | 515.4761 | 27.4761
2040 | 8 | 3 | 14 | 515.5822 | 27.5822
2040 | 8 | 3 | 15 | 512.7251 | 24.7251
2040 | 8 | 3 | 16 | 511.2806 | 23.2806
2040 | 8 | 3 | 17 | 502.0376 | 14.0376
2040 | 8 | 3 | 18 | 479.4088 | 0
2040 | 8 | 3 | 19 | 454.2992 | 0
2040 | 8 | 3 | 20 | 433.0445 | 0
2040 | 8 | 3 | 21 | 421.9448 | 0
2040 | 8 | 3 | 22 | 407.5588 | 0
2040 | 8 | 3 | 23 | 392.8679 | 0
2040 | 8 | 4 | 0 | 377.1266 | 0
2040 | 8 | 4 | 1 | 364.6954 | 0
2040 | 8 | 4 | 2 | 354.6144 | 0
2040 | 8 | 4 | 3 | 346.4421 | 0
2040 | 8 | 4 | 4 | 339.3471 | 0
2040 | 8 | 4 | 5 | 336.8582 | 0
2040 | 8 | 4 | 6 | 324.7831 | 0
2040 | 8 | 4 | 7 | 315.2147 | 0
2040 | 8 | 4 | 8 | 326.5663 | 0
2040 | 8 | 4 | 9 | 351.9088 | 0
2040 | 8 | 4 | 10 | 378.2635 | 0
2040 | 8 | 4 | 11 | 399.4615 | 0
2040 | 8 | 4 | 12 | 415.3152 | 0
2040 | 8 | 4 | 13 | 418.0392 | 0
2040 | 8 | 4 | 14 | 418.342 | 0
2040 | 8 | 4 | 15 | 418.2653 | 0
2040 | 8 | 4 | 16 | 421.3394 | 0
2040 | 8 | 4 | 17 | 422.0852 | 0
2040 | 8 | 4 | 18 | 418.6364 | 0
2040 | 8 | 4 | 19 | 410.7816 | 0
2040 | 8 | 4 | 20 | 403.5569 | 0
2040 | 8 | 4 | 21 | 402.8239 | 0
2040 | 8 | 4 | 22 | 403.1397 | 0
2040 | 8 | 4 | 23 | 394.2413 | 0
2040 | 8 | 5 | 0 | 382.2058 | 0
2040 | 8 | 5 | 1 | 374.6505 | 0
2040 | 8 | 5 | 2 | 364.3002 | 0
2040 | 8 | 5 | 3 | 355.8734 | 0
2040 | 8 | 5 | 4 | 351.9645 | 0
2040 | 8 | 5 | 5 | 356.4941 | 0
2040 | 8 | 5 | 6 | 361.9245 | 0
2040 | 8 | 5 | 7 | 370.5612 | 0
2040 | 8 | 5 | 8 | 392.2371 | 0
2040 | 8 | 5 | 9 | 420.3025 | 0
2040 | 8 | 5 | 10 | 443.2219 | 0
2040 | 8 | 5 | 11 | 461.2089 | 0
2040 | 8 | 5 | 12 | 475.6381 | 0
2040 | 8 | 5 | 13 | 480.3184 | 0
2040 | 8 | 5 | 14 | 482.7512 | 0
2040 | 8 | 5 | 15 | 486.2643 | 0
2040 | 8 | 5 | 16 | 488.6856 | 0.68557
2040 | 8 | 5 | 17 | 484.5401 | 0
2040 | 8 | 5 | 18 | 468.4627 | 0
2040 | 8 | 5 | 19 | 454.0743 | 0
2040 | 8 | 5 | 20 | 441.1063 | 0
2040 | 8 | 5 | 21 | 435.8588 | 0
2040 | 8 | 5 | 22 | 426.8555 | 0
2040 | 8 | 5 | 23 | 412.2323 | 0
2040 | 8 | 6 | 0 | 391.9674 | 0
2040 | 8 | 6 | 1 | 374.8898 | 0
2040 | 8 | 6 | 2 | 364.1654 | 0
2040 | 8 | 6 | 3 | 357.3299 | 0
2040 | 8 | 6 | 4 | 361.3964 | 0
2040 | 8 | 6 | 5 | 379.7428 | 0
2040 | 8 | 6 | 6 | 417.6699 | 0
2040 | 8 | 6 | 7 | 446.1255 | 0
2040 | 8 | 6 | 8 | 467.606 | 0
2040 | 8 | 6 | 9 | 485.9284 | 0
2040 | 8 | 6 | 10 | 498.9254 | 10.9254
2040 | 8 | 6 | 11 | 510.4974 | 22.4974
2040 | 8 | 6 | 12 | 524.7739 | 36.7739
2040 | 8 | 6 | 13 | 526.3854 | 38.3854
2040 | 8 | 6 | 14 | 524.0635 | 36.0635
2040 | 8 | 6 | 15 | 519.4112 | 31.4112
2040 | 8 | 6 | 16 | 517.1921 | 29.1921
2040 | 8 | 6 | 17 | 508.062 | 20.062
2040 | 8 | 6 | 18 | 494.0544 | 6.0544
2040 | 8 | 6 | 19 | 467.8354 | 0
2040 | 8 | 6 | 20 | 442.3146 | 0
2040 | 8 | 6 | 21 | 426.4535 | 0
2040 | 8 | 6 | 22 | 408.5306 | 0
2040 | 8 | 6 | 23 | 387.91 | 0
2040 | 8 | 7 | 0 | 371.1614 | 0
2040 | 8 | 7 | 1 | 350.1012 | 0
2040 | 8 | 7 | 2 | 338.6005 | 0
2040 | 8 | 7 | 3 | 330.9141 | 0
2040 | 8 | 7 | 4 | 332.8981 | 0
2040 | 8 | 7 | 5 | 348.1618 | 0
2040 | 8 | 7 | 6 | 381.5205 | 0
2040 | 8 | 7 | 7 | 411.9495 | 0
2040 | 8 | 7 | 8 | 437.2956 | 0
2040 | 8 | 7 | 9 | 459.1346 | 0
2040 | 8 | 7 | 10 | 472.6333 | 0
2040 | 8 | 7 | 11 | 482.4226 | 0
2040 | 8 | 7 | 12 | 494.3265 | 6.3265
2040 | 8 | 7 | 13 | 496.5988 | 8.5988
2040 | 8 | 7 | 14 | 497.5853 | 9.5853
2040 | 8 | 7 | 15 | 498.5426 | 10.5426
2040 | 8 | 7 | 16 | 498.9245 | 10.9245
2040 | 8 | 7 | 17 | 490.6509 | 2.6509
2040 | 8 | 7 | 18 | 465.5854 | 0
2040 | 8 | 7 | 19 | 440.0666 | 0
2040 | 8 | 7 | 20 | 415.4321 | 0
2040 | 8 | 7 | 21 | 401.8778 | 0
2040 | 8 | 7 | 22 | 386.9167 | 0
2040 | 8 | 7 | 23 | 369.2598 | 0
2040 | 8 | 8 | 0 | 347.0919 | 0
2040 | 8 | 8 | 1 | 341.1394 | 0
2040 | 8 | 8 | 2 | 332.0767 | 0
2040 | 8 | 8 | 3 | 325.9922 | 0
2040 | 8 | 8 | 4 | 329.346 | 0
2040 | 8 | 8 | 5 | 345.7518 | 0
2040 | 8 | 8 | 6 | 378.7975 | 0
2040 | 8 | 8 | 7 | 411.0405 | 0
2040 | 8 | 8 | 8 | 439.0872 | 0
2040 | 8 | 8 | 9 | 465.0804 | 0
2040 | 8 | 8 | 10 | 482.5626 | 0
2040 | 8 | 8 | 11 | 496.0354 | 8.0354
2040 | 8 | 8 | 12 | 508.9749 | 20.9749
2040 | 8 | 8 | 13 | 513.36 | 25.36
2040 | 8 | 8 | 14 | 515.2285 | 27.2285
2040 | 8 | 8 | 15 | 515.2692 | 27.2692
2040 | 8 | 8 | 16 | 514.7346 | 26.7346
2040 | 8 | 8 | 17 | 506.4011 | 18.4011
2040 | 8 | 8 | 18 | 485.0047 | 0
2040 | 8 | 8 | 19 | 459.5472 | 0
2040 | 8 | 8 | 20 | 436.8134 | 0
2040 | 8 | 8 | 21 | 424.9429 | 0
2040 | 8 | 8 | 22 | 409.5831 | 0
2040 | 8 | 8 | 23 | 391.4956 | 0
2040 | 8 | 9 | 0 | 370.6831 | 0
2040 | 8 | 9 | 1 | 361.2371 | 0
2040 | 8 | 9 | 2 | 351.5512 | 0
2040 | 8 | 9 | 3 | 345.364 | 0
2040 | 8 | 9 | 4 | 348.8667 | 0
2040 | 8 | 9 | 5 | 366.4562 | 0
2040 | 8 | 9 | 6 | 397.8871 | 0
2040 | 8 | 9 | 7 | 429.0163 | 0
2040 | 8 | 9 | 8 | 455.8418 | 0
2040 | 8 | 9 | 9 | 479.6383 | 0
2040 | 8 | 9 | 10 | 495.5661 | 7.5661
2040 | 8 | 9 | 11 | 509.4083 | 21.4083
2040 | 8 | 9 | 12 | 521.3267 | 33.3267
2040 | 8 | 9 | 13 | 525.6542 | 37.6542
2040 | 8 | 9 | 14 | 527.2883 | 39.2883
2040 | 8 | 9 | 15 | 526.6462 | 38.6462
2040 | 8 | 9 | 16 | 525.9802 | 37.9802
2040 | 8 | 9 | 17 | 516.4277 | 28.4277
2040 | 8 | 9 | 18 | 491.5761 | 3.5761
2040 | 8 | 9 | 19 | 466.6213 | 0
2040 | 8 | 9 | 20 | 444.386 | 0
2040 | 8 | 9 | 21 | 432.8631 | 0
2040 | 8 | 9 | 22 | 417.8312 | 0
2040 | 8 | 9 | 23 | 400.1269 | 0
2040 | 8 | 10 | 0 | 376.7592 | 0
2040 | 8 | 10 | 1 | 356.136 | 0
2040 | 8 | 10 | 2 | 344.8438 | 0
2040 | 8 | 10 | 3 | 337.238 | 0
2040 | 8 | 10 | 4 | 338.8655 | 0
2040 | 8 | 10 | 5 | 354.467 | 0
2040 | 8 | 10 | 6 | 388.3467 | 0
2040 | 8 | 10 | 7 | 415.4216 | 0
2040 | 8 | 10 | 8 | 434.1956 | 0
2040 | 8 | 10 | 9 | 448.8713 | 0
2040 | 8 | 10 | 10 | 458.5139 | 0
2040 | 8 | 10 | 11 | 468.2733 | 0
2040 | 8 | 10 | 12 | 482.2229 | 0
2040 | 8 | 10 | 13 | 483.011 | 0
2040 | 8 | 10 | 14 | 481.4207 | 0
2040 | 8 | 10 | 15 | 477.9482 | 0
2040 | 8 | 10 | 16 | 476.5406 | 0
2040 | 8 | 10 | 17 | 467.9183 | 0
2040 | 8 | 10 | 18 | 445.5692 | 0
2040 | 8 | 10 | 19 | 421.7119 | 0
2040 | 8 | 10 | 20 | 402.9814 | 0
2040 | 8 | 10 | 21 | 392.6884 | 0
2040 | 8 | 10 | 22 | 379.6141 | 0
2040 | 8 | 10 | 23 | 366.3962 | 0
2040 | 8 | 11 | 0 | 345.8232 | 0
2040 | 8 | 11 | 1 | 344.0522 | 0
2040 | 8 | 11 | 2 | 334.8217 | 0
2040 | 8 | 11 | 3 | 327.4932 | 0
2040 | 8 | 11 | 4 | 324.8698 | 0
2040 | 8 | 11 | 5 | 330.5094 | 0
2040 | 8 | 11 | 6 | 340.1379 | 0
2040 | 8 | 11 | 7 | 346.4565 | 0
2040 | 8 | 11 | 8 | 362.1385 | 0
2040 | 8 | 11 | 9 | 383.1268 | 0
2040 | 8 | 11 | 10 | 400.3974 | 0
2040 | 8 | 11 | 11 | 414.2476 | 0
2040 | 8 | 11 | 12 | 429.6938 | 0
2040 | 8 | 11 | 13 | 432.2925 | 0
2040 | 8 | 11 | 14 | 431.3819 | 0
2040 | 8 | 11 | 15 | 429.5974 | 0
2040 | 8 | 11 | 16 | 429.5411 | 0
2040 | 8 | 11 | 17 | 424.9529 | 0
2040 | 8 | 11 | 18 | 419.5667 | 0
2040 | 8 | 11 | 19 | 407.3003 | 0
2040 | 8 | 11 | 20 | 395.5523 | 0
2040 | 8 | 11 | 21 | 390.0616 | 0
2040 | 8 | 11 | 22 | 382.7028 | 0
2040 | 8 | 11 | 23 | 372.3902 | 0
2040 | 8 | 12 | 0 | 355.3503 | 0
2040 | 8 | 12 | 1 | 341.4739 | 0
2040 | 8 | 12 | 2 | 331.5737 | 0
2040 | 8 | 12 | 3 | 322.9305 | 0
2040 | 8 | 12 | 4 | 319.6687 | 0
2040 | 8 | 12 | 5 | 324.4382 | 0
2040 | 8 | 12 | 6 | 329.9738 | 0
2040 | 8 | 12 | 7 | 334.0263 | 0
2040 | 8 | 12 | 8 | 349.1719 | 0
2040 | 8 | 12 | 9 | 369.0824 | 0
2040 | 8 | 12 | 10 | 384.6757 | 0
2040 | 8 | 12 | 11 | 397.7267 | 0
2040 | 8 | 12 | 12 | 407.1259 | 0
2040 | 8 | 12 | 13 | 409.448 | 0
2040 | 8 | 12 | 14 | 409.5616 | 0
2040 | 8 | 12 | 15 | 409.8197 | 0
2040 | 8 | 12 | 16 | 410.5484 | 0
2040 | 8 | 12 | 17 | 407.2166 | 0
2040 | 8 | 12 | 18 | 403.3092 | 0
2040 | 8 | 12 | 19 | 391.664 | 0
2040 | 8 | 12 | 20 | 380.2562 | 0
2040 | 8 | 12 | 21 | 374.485 | 0
2040 | 8 | 12 | 22 | 365.7144 | 0
2040 | 8 | 12 | 23 | 353.1614 | 0
2040 | 8 | 13 | 0 | 342.0015 | 0
2040 | 8 | 13 | 1 | 324.1244 | 0
2040 | 8 | 13 | 2 | 316.048 | 0
2040 | 8 | 13 | 3 | 310.8111 | 0
2040 | 8 | 13 | 4 | 314.7888 | 0
2040 | 8 | 13 | 5 | 331.5232 | 0
2040 | 8 | 13 | 6 | 366.9124 | 0
2040 | 8 | 13 | 7 | 395.4628 | 0
2040 | 8 | 13 | 8 | 419.5822 | 0
2040 | 8 | 13 | 9 | 440.6607 | 0
2040 | 8 | 13 | 10 | 454.5831 | 0
2040 | 8 | 13 | 11 | 466.57 | 0
2040 | 8 | 13 | 12 | 478.1331 | 0
2040 | 8 | 13 | 13 | 480.7691 | 0
2040 | 8 | 13 | 14 | 480.7912 | 0
2040 | 8 | 13 | 15 | 479.522 | 0
2040 | 8 | 13 | 16 | 478.7907 | 0
2040 | 8 | 13 | 17 | 471.7692 | 0
2040 | 8 | 13 | 18 | 452.0884 | 0
2040 | 8 | 13 | 19 | 428.2743 | 0
2040 | 8 | 13 | 20 | 408.3186 | 0
2040 | 8 | 13 | 21 | 396.2095 | 0
2040 | 8 | 13 | 22 | 380.515 | 0
2040 | 8 | 13 | 23 | 362.8605 | 0
2040 | 8 | 14 | 0 | 344.6368 | 0
2040 | 8 | 14 | 1 | 340.7146 | 0
2040 | 8 | 14 | 2 | 332.5682 | 0
2040 | 8 | 14 | 3 | 327.557 | 0
2040 | 8 | 14 | 4 | 331.4662 | 0
2040 | 8 | 14 | 5 | 348.8289 | 0
2040 | 8 | 14 | 6 | 375.8987 | 0
2040 | 8 | 14 | 7 | 406.5336 | 0
2040 | 8 | 14 | 8 | 432.3224 | 0
2040 | 8 | 14 | 9 | 454.5899 | 0
2040 | 8 | 14 | 10 | 469.5098 | 0
2040 | 8 | 14 | 11 | 482.176 | 0
2040 | 8 | 14 | 12 | 493.2907 | 5.2907
2040 | 8 | 14 | 13 | 497.4242 | 9.4242
2040 | 8 | 14 | 14 | 499.3338 | 11.3338
2040 | 8 | 14 | 15 | 499.3649 | 11.3649
2040 | 8 | 14 | 16 | 499.2082 | 11.2082
2040 | 8 | 14 | 17 | 491.028 | 3.028
2040 | 8 | 14 | 18 | 463.5742 | 0
2040 | 8 | 14 | 19 | 440.141 | 0
2040 | 8 | 14 | 20 | 421.5439 | 0
2040 | 8 | 14 | 21 | 410.4047 | 0
2040 | 8 | 14 | 22 | 394.5001 | 0
2040 | 8 | 14 | 23 | 376.4721 | 0
2040 | 8 | 15 | 0 | 357.3248 | 0
2040 | 8 | 15 | 1 | 344.4632 | 0
2040 | 8 | 15 | 2 | 335.0881 | 0
2040 | 8 | 15 | 3 | 329.0116 | 0
2040 | 8 | 15 | 4 | 331.7442 | 0
2040 | 8 | 15 | 5 | 347.8857 | 0
2040 | 8 | 15 | 6 | 379.5142 | 0
2040 | 8 | 15 | 7 | 407.8665 | 0
2040 | 8 | 15 | 8 | 428.9406 | 0
2040 | 8 | 15 | 9 | 444.9432 | 0
2040 | 8 | 15 | 10 | 454.9192 | 0
2040 | 8 | 15 | 11 | 465.3987 | 0
2040 | 8 | 15 | 12 | 477.964 | 0
2040 | 8 | 15 | 13 | 480.1126 | 0
2040 | 8 | 15 | 14 | 480.0453 | 0
2040 | 8 | 15 | 15 | 477.8798 | 0
2040 | 8 | 15 | 16 | 477.1805 | 0
2040 | 8 | 15 | 17 | 469.6305 | 0
2040 | 8 | 15 | 18 | 450.4219 | 0
2040 | 8 | 15 | 19 | 427.0959 | 0
2040 | 8 | 15 | 20 | 407.8853 | 0
2040 | 8 | 15 | 21 | 397.5781 | 0
2040 | 8 | 15 | 22 | 384.0366 | 0
2040 | 8 | 15 | 23 | 367.7055 | 0
2040 | 8 | 16 | 0 | 343.8908 | 0
2040 | 8 | 16 | 1 | 328.2822 | 0
2040 | 8 | 16 | 2 | 319.2283 | 0
2040 | 8 | 16 | 3 | 313.135 | 0
2040 | 8 | 16 | 4 | 315.8928 | 0
2040 | 8 | 16 | 5 | 331.2808 | 0
2040 | 8 | 16 | 6 | 366.8465 | 0
2040 | 8 | 16 | 7 | 397.1293 | 0
2040 | 8 | 16 | 8 | 423.3737 | 0
2040 | 8 | 16 | 9 | 446.1306 | 0
2040 | 8 | 16 | 10 | 460.9381 | 0
2040 | 8 | 16 | 11 | 473.736 | 0
2040 | 8 | 16 | 12 | 484.2912 | 0
2040 | 8 | 16 | 13 | 488.2535 | 0.25352
2040 | 8 | 16 | 14 | 489.4587 | 1.4587
2040 | 8 | 16 | 15 | 489.0211 | 1.0211
2040 | 8 | 16 | 16 | 488.6594 | 0.6594
2040 | 8 | 16 | 17 | 480.8259 | 0
2040 | 8 | 16 | 18 | 458.7199 | 0
2040 | 8 | 16 | 19 | 434.9139 | 0
2040 | 8 | 16 | 20 | 415.3701 | 0
2040 | 8 | 16 | 21 | 404.571 | 0
2040 | 8 | 16 | 22 | 390.6904 | 0
2040 | 8 | 16 | 23 | 374.8772 | 0
2040 | 8 | 17 | 0 | 352.6093 | 0
2040 | 8 | 17 | 1 | 341.3136 | 0
2040 | 8 | 17 | 2 | 331.6524 | 0
2040 | 8 | 17 | 3 | 324.827 | 0
2040 | 8 | 17 | 4 | 327.4822 | 0
2040 | 8 | 17 | 5 | 343.428 | 0
2040 | 8 | 17 | 6 | 375.5165 | 0
2040 | 8 | 17 | 7 | 406.1509 | 0
2040 | 8 | 17 | 8 | 433.4301 | 0
2040 | 8 | 17 | 9 | 459.3784 | 0
2040 | 8 | 17 | 10 | 477.055 | 0
2040 | 8 | 17 | 11 | 490.6421 | 2.6421
2040 | 8 | 17 | 12 | 499.9043 | 11.9043
2040 | 8 | 17 | 13 | 503.2853 | 15.2853
2040 | 8 | 17 | 14 | 504.5606 | 16.5606
2040 | 8 | 17 | 15 | 503.9804 | 15.9804
2040 | 8 | 17 | 16 | 503.1393 | 15.1393
2040 | 8 | 17 | 17 | 493.953 | 5.953
2040 | 8 | 17 | 18 | 469.2786 | 0
2040 | 8 | 17 | 19 | 443.8841 | 0
2040 | 8 | 17 | 20 | 423.5903 | 0
2040 | 8 | 17 | 21 | 411.9191 | 0
2040 | 8 | 17 | 22 | 397.6187 | 0
2040 | 8 | 17 | 23 | 382.6238 | 0
2040 | 8 | 18 | 0 | 364.1115 | 0
2040 | 8 | 18 | 1 | 343.328 | 0
2040 | 8 | 18 | 2 | 332.1626 | 0
2040 | 8 | 18 | 3 | 323.2482 | 0
2040 | 8 | 18 | 4 | 320.0704 | 0
2040 | 8 | 18 | 5 | 325.7246 | 0
2040 | 8 | 18 | 6 | 332.8895 | 0
2040 | 8 | 18 | 7 | 338.0384 | 0
2040 | 8 | 18 | 8 | 355.35 | 0
2040 | 8 | 18 | 9 | 378.1456 | 0
2040 | 8 | 18 | 10 | 395.3275 | 0
2040 | 8 | 18 | 11 | 406.8973 | 0
2040 | 8 | 18 | 12 | 414.6832 | 0
2040 | 8 | 18 | 13 | 414.8478 | 0
2040 | 8 | 18 | 14 | 413.9603 | 0
2040 | 8 | 18 | 15 | 415.4295 | 0
2040 | 8 | 18 | 16 | 416.6224 | 0
2040 | 8 | 18 | 17 | 410.5555 | 0
2040 | 8 | 18 | 18 | 401.0269 | 0
2040 | 8 | 18 | 19 | 386.523 | 0
2040 | 8 | 18 | 20 | 372.0672 | 0
2040 | 8 | 18 | 21 | 362.1749 | 0
2040 | 8 | 18 | 22 | 353.2968 | 0
2040 | 8 | 18 | 23 | 341.7004 | 0
2040 | 8 | 19 | 0 | 333.0253 | 0
2040 | 8 | 19 | 1 | 324.363 | 0
2040 | 8 | 19 | 2 | 315.0676 | 0
2040 | 8 | 19 | 3 | 306.71 | 0
2040 | 8 | 19 | 4 | 303.5809 | 0
2040 | 8 | 19 | 5 | 307.642 | 0
2040 | 8 | 19 | 6 | 316.5367 | 0
2040 | 8 | 19 | 7 | 320.1797 | 0
2040 | 8 | 19 | 8 | 334.8526 | 0
2040 | 8 | 19 | 9 | 356.8554 | 0
2040 | 8 | 19 | 10 | 374.7233 | 0
2040 | 8 | 19 | 11 | 386.292 | 0
2040 | 8 | 19 | 12 | 393.5827 | 0
2040 | 8 | 19 | 13 | 394.979 | 0
2040 | 8 | 19 | 14 | 394.4623 | 0
2040 | 8 | 19 | 15 | 394.997 | 0
2040 | 8 | 19 | 16 | 396.4475 | 0
2040 | 8 | 19 | 17 | 394.9082 | 0
2040 | 8 | 19 | 18 | 389.2997 | 0
2040 | 8 | 19 | 19 | 379.0494 | 0
2040 | 8 | 19 | 20 | 369.3361 | 0
2040 | 8 | 19 | 21 | 363.5525 | 0
2040 | 8 | 19 | 22 | 355.0656 | 0
2040 | 8 | 19 | 23 | 342.1614 | 0
2040 | 8 | 20 | 0 | 327.8598 | 0
2040 | 8 | 20 | 1 | 312.9156 | 0
2040 | 8 | 20 | 2 | 305.2761 | 0
2040 | 8 | 20 | 3 | 300.1982 | 0
2040 | 8 | 20 | 4 | 304.0248 | 0
2040 | 8 | 20 | 5 | 320.3726 | 0
2040 | 8 | 20 | 6 | 353.8303 | 0
2040 | 8 | 20 | 7 | 381.9158 | 0
2040 | 8 | 20 | 8 | 407.1064 | 0
2040 | 8 | 20 | 9 | 430.038 | 0
2040 | 8 | 20 | 10 | 444.6011 | 0
2040 | 8 | 20 | 11 | 456.3947 | 0
2040 | 8 | 20 | 12 | 466.4607 | 0
2040 | 8 | 20 | 13 | 469.4011 | 0
2040 | 8 | 20 | 14 | 470.895 | 0
2040 | 8 | 20 | 15 | 471.2906 | 0
2040 | 8 | 20 | 16 | 470.8149 | 0
2040 | 8 | 20 | 17 | 463.7612 | 0
2040 | 8 | 20 | 18 | 440.5379 | 0
2040 | 8 | 20 | 19 | 416.7689 | 0
2040 | 8 | 20 | 20 | 396.8733 | 0
2040 | 8 | 20 | 21 | 384.4279 | 0
2040 | 8 | 20 | 22 | 369.3446 | 0
2040 | 8 | 20 | 23 | 351.8504 | 0
2040 | 8 | 21 | 0 | 333.7206 | 0
2040 | 8 | 21 | 1 | 316.5287 | 0
2040 | 8 | 21 | 2 | 307.5646 | 0
2040 | 8 | 21 | 3 | 301.4938 | 0
2040 | 8 | 21 | 4 | 303.7808 | 0
2040 | 8 | 21 | 5 | 318.4623 | 0
2040 | 8 | 21 | 6 | 351.7611 | 0
2040 | 8 | 21 | 7 | 380.8986 | 0
2040 | 8 | 21 | 8 | 404.3958 | 0
2040 | 8 | 21 | 9 | 423.7122 | 0
2040 | 8 | 21 | 10 | 436.1787 | 0
2040 | 8 | 21 | 11 | 445.6201 | 0
2040 | 8 | 21 | 12 | 453.5157 | 0
2040 | 8 | 21 | 13 | 454.7775 | 0
2040 | 8 | 21 | 14 | 454.9207 | 0
2040 | 8 | 21 | 15 | 454.1968 | 0
2040 | 8 | 21 | 16 | 453.8924 | 0
2040 | 8 | 21 | 17 | 447.4838 | 0
2040 | 8 | 21 | 18 | 427.4451 | 0
2040 | 8 | 21 | 19 | 404.2325 | 0
2040 | 8 | 21 | 20 | 385.7526 | 0
2040 | 8 | 21 | 21 | 374.2924 | 0
2040 | 8 | 21 | 22 | 360.1263 | 0
2040 | 8 | 21 | 23 | 342.6781 | 0
2040 | 8 | 22 | 0 | 325.4724 | 0
2040 | 8 | 22 | 1 | 309.6767 | 0
2040 | 8 | 22 | 2 | 301.3212 | 0
2040 | 8 | 22 | 3 | 295.5702 | 0
2040 | 8 | 22 | 4 | 298.1735 | 0
2040 | 8 | 22 | 5 | 313.0332 | 0
2040 | 8 | 22 | 6 | 343.7079 | 0
2040 | 8 | 22 | 7 | 374.7887 | 0
2040 | 8 | 22 | 8 | 402.2847 | 0
2040 | 8 | 22 | 9 | 426.393 | 0
2040 | 8 | 22 | 10 | 442.2908 | 0
2040 | 8 | 22 | 11 | 454.4051 | 0
2040 | 8 | 22 | 12 | 462.633 | 0
2040 | 8 | 22 | 13 | 465.913 | 0
2040 | 8 | 22 | 14 | 467.5848 | 0
2040 | 8 | 22 | 15 | 469.0197 | 0
2040 | 8 | 22 | 16 | 469.4551 | 0
2040 | 8 | 22 | 17 | 462.4068 | 0
2040 | 8 | 22 | 18 | 438.0571 | 0
2040 | 8 | 22 | 19 | 413.6293 | 0
2040 | 8 | 22 | 20 | 394.7589 | 0
2040 | 8 | 22 | 21 | 382.6117 | 0
2040 | 8 | 22 | 22 | 367.5868 | 0
2040 | 8 | 22 | 23 | 350.0648 | 0
2040 | 8 | 23 | 0 | 333.2552 | 0
2040 | 8 | 23 | 1 | 321.4618 | 0
2040 | 8 | 23 | 2 | 312.6081 | 0
2040 | 8 | 23 | 3 | 306.5512 | 0
2040 | 8 | 23 | 4 | 309.3169 | 0
2040 | 8 | 23 | 5 | 324.7771 | 0
2040 | 8 | 23 | 6 | 357.9087 | 0
2040 | 8 | 23 | 7 | 389.1151 | 0
2040 | 8 | 23 | 8 | 417.226 | 0
2040 | 8 | 23 | 9 | 442.2292 | 0
2040 | 8 | 23 | 10 | 458.9121 | 0
2040 | 8 | 23 | 11 | 472.0245 | 0
2040 | 8 | 23 | 12 | 481.8668 | 0
2040 | 8 | 23 | 13 | 485.3464 | 0
2040 | 8 | 23 | 14 | 487.0543 | 0
2040 | 8 | 23 | 15 | 488.1556 | 0.15563
2040 | 8 | 23 | 16 | 488.1138 | 0.11381
2040 | 8 | 23 | 17 | 479.9336 | 0
2040 | 8 | 23 | 18 | 453.1894 | 0
2040 | 8 | 23 | 19 | 429.2333 | 0
2040 | 8 | 23 | 20 | 410.2628 | 0
2040 | 8 | 23 | 21 | 398.2541 | 0
2040 | 8 | 23 | 22 | 383.5483 | 0
2040 | 8 | 23 | 23 | 366.4366 | 0
2040 | 8 | 24 | 0 | 346.2746 | 0
2040 | 8 | 24 | 1 | 335.6079 | 0
2040 | 8 | 24 | 2 | 326.3841 | 0
2040 | 8 | 24 | 3 | 319.7767 | 0
2040 | 8 | 24 | 4 | 322.6706 | 0
2040 | 8 | 24 | 5 | 338.517 | 0
2040 | 8 | 24 | 6 | 371.6869 | 0
2040 | 8 | 24 | 7 | 402.51 | 0
2040 | 8 | 24 | 8 | 429.6532 | 0
2040 | 8 | 24 | 9 | 455.2933 | 0
2040 | 8 | 24 | 10 | 473.7322 | 0
2040 | 8 | 24 | 11 | 487.8668 | 0
2040 | 8 | 24 | 12 | 500.1312 | 12.1312
2040 | 8 | 24 | 13 | 503.7992 | 15.7992
2040 | 8 | 24 | 14 | 505.8561 | 17.8561
2040 | 8 | 24 | 15 | 507.2722 | 19.2722
2040 | 8 | 24 | 16 | 507.6032 | 19.6032
2040 | 8 | 24 | 17 | 498.9692 | 10.9692
2040 | 8 | 24 | 18 | 469.8554 | 0
2040 | 8 | 24 | 19 | 444.5934 | 0
2040 | 8 | 24 | 20 | 424.4896 | 0
2040 | 8 | 24 | 21 | 411.9851 | 0
2040 | 8 | 24 | 22 | 397.7416 | 0
2040 | 8 | 24 | 23 | 382.696 | 0
2040 | 8 | 25 | 0 | 362.2209 | 0
2040 | 8 | 25 | 1 | 350.7387 | 0
2040 | 8 | 25 | 2 | 340.4056 | 0
2040 | 8 | 25 | 3 | 331.9035 | 0
2040 | 8 | 25 | 4 | 329.1218 | 0
2040 | 8 | 25 | 5 | 334.4226 | 0
2040 | 8 | 25 | 6 | 342.2964 | 0
2040 | 8 | 25 | 7 | 349.5324 | 0
2040 | 8 | 25 | 8 | 371.6612 | 0
2040 | 8 | 25 | 9 | 400.7004 | 0
2040 | 8 | 25 | 10 | 422.7301 | 0
2040 | 8 | 25 | 11 | 437.9694 | 0
2040 | 8 | 25 | 12 | 447.3705 | 0
2040 | 8 | 25 | 13 | 449.6501 | 0
2040 | 8 | 25 | 14 | 450.7659 | 0
2040 | 8 | 25 | 15 | 453.7718 | 0
2040 | 8 | 25 | 16 | 455.6894 | 0
2040 | 8 | 25 | 17 | 449.7599 | 0
2040 | 8 | 25 | 18 | 430.8853 | 0
2040 | 8 | 25 | 19 | 416.602 | 0
2040 | 8 | 25 | 20 | 404.3401 | 0
2040 | 8 | 25 | 21 | 396.1003 | 0
2040 | 8 | 25 | 22 | 387.7093 | 0
2040 | 8 | 25 | 23 | 375.8696 | 0
2040 | 8 | 26 | 0 | 362.9902 | 0
2040 | 8 | 26 | 1 | 354.6392 | 0
2040 | 8 | 26 | 2 | 345.279 | 0
2040 | 8 | 26 | 3 | 337.1383 | 0
2040 | 8 | 26 | 4 | 334.1023 | 0
2040 | 8 | 26 | 5 | 338.7313 | 0
2040 | 8 | 26 | 6 | 347.1721 | 0
2040 | 8 | 26 | 7 | 353.4568 | 0
2040 | 8 | 26 | 8 | 373.6643 | 0
2040 | 8 | 26 | 9 | 401.7396 | 0
2040 | 8 | 26 | 10 | 424.6226 | 0
2040 | 8 | 26 | 11 | 441.5719 | 0
2040 | 8 | 26 | 12 | 454.6223 | 0
2040 | 8 | 26 | 13 | 458.5466 | 0
2040 | 8 | 26 | 14 | 460.5253 | 0
2040 | 8 | 26 | 15 | 463.9717 | 0
2040 | 8 | 26 | 16 | 466.131 | 0
2040 | 8 | 26 | 17 | 462.3055 | 0
2040 | 8 | 26 | 18 | 445.1887 | 0
2040 | 8 | 26 | 19 | 432.457 | 0
2040 | 8 | 26 | 20 | 421.1595 | 0
2040 | 8 | 26 | 21 | 413.5625 | 0
2040 | 8 | 26 | 22 | 404.1165 | 0
2040 | 8 | 26 | 23 | 389.4501 | 0
2040 | 8 | 27 | 0 | 371.4199 | 0
2040 | 8 | 27 | 1 | 360.0493 | 0
2040 | 8 | 27 | 2 | 350.9489 | 0
2040 | 8 | 27 | 3 | 344.763 | 0
2040 | 8 | 27 | 4 | 349.4961 | 0
2040 | 8 | 27 | 5 | 367.3525 | 0
2040 | 8 | 27 | 6 | 401.1743 | 0
2040 | 8 | 27 | 7 | 430.3864 | 0
2040 | 8 | 27 | 8 | 456.5006 | 0
2040 | 8 | 27 | 9 | 481.1171 | 0
2040 | 8 | 27 | 10 | 498.0238 | 10.0238
2040 | 8 | 27 | 11 | 511.2698 | 23.2698
2040 | 8 | 27 | 12 | 522.4148 | 34.4148
2040 | 8 | 27 | 13 | 525.4022 | 37.4022
2040 | 8 | 27 | 14 | 525.7404 | 37.7404
2040 | 8 | 27 | 15 | 525.0754 | 37.0754
2040 | 8 | 27 | 16 | 524.0668 | 36.0668
2040 | 8 | 27 | 17 | 514.8875 | 26.8875
2040 | 8 | 27 | 18 | 487.5607 | 0
2040 | 8 | 27 | 19 | 464.2295 | 0
2040 | 8 | 27 | 20 | 444.8539 | 0
2040 | 8 | 27 | 21 | 431.2046 | 0
2040 | 8 | 27 | 22 | 414.4177 | 0
2040 | 8 | 27 | 23 | 395.2549 | 0
2040 | 8 | 28 | 0 | 371.3045 | 0
2040 | 8 | 28 | 1 | 358.5476 | 0
2040 | 8 | 28 | 2 | 349.0925 | 0
2040 | 8 | 28 | 3 | 342.7904 | 0
2040 | 8 | 28 | 4 | 346.6316 | 0
2040 | 8 | 28 | 5 | 363.6078 | 0
2040 | 8 | 28 | 6 | 404.6709 | 0
2040 | 8 | 28 | 7 | 433.0845 | 0
2040 | 8 | 28 | 8 | 454.1117 | 0
2040 | 8 | 28 | 9 | 471.4364 | 0
2040 | 8 | 28 | 10 | 483.5625 | 0
2040 | 8 | 28 | 11 | 495.4748 | 7.4748
2040 | 8 | 28 | 12 | 511.1567 | 23.1567
2040 | 8 | 28 | 13 | 514.3225 | 26.3225
2040 | 8 | 28 | 14 | 514.04 | 26.04
2040 | 8 | 28 | 15 | 510.4214 | 22.4214
2040 | 8 | 28 | 16 | 508.5172 | 20.5172
2040 | 8 | 28 | 17 | 499.8723 | 11.8723
2040 | 8 | 28 | 18 | 479.0789 | 0
2040 | 8 | 28 | 19 | 455.606 | 0
2040 | 8 | 28 | 20 | 437.7317 | 0
2040 | 8 | 28 | 21 | 424.87 | 0
2040 | 8 | 28 | 22 | 408.1476 | 0
2040 | 8 | 28 | 23 | 389.4336 | 0
2040 | 8 | 29 | 0 | 365.4425 | 0
2040 | 8 | 29 | 1 | 347.3147 | 0
2040 | 8 | 29 | 2 | 336.8959 | 0
2040 | 8 | 29 | 3 | 329.7464 | 0
2040 | 8 | 29 | 4 | 332.2705 | 0
2040 | 8 | 29 | 5 | 348.0464 | 0
2040 | 8 | 29 | 6 | 380.2229 | 0
2040 | 8 | 29 | 7 | 409.5148 | 0
2040 | 8 | 29 | 8 | 433.8493 | 0
2040 | 8 | 29 | 9 | 455.5276 | 0
2040 | 8 | 29 | 10 | 470.4189 | 0
2040 | 8 | 29 | 11 | 481.654 | 0
2040 | 8 | 29 | 12 | 492.0267 | 4.0267
2040 | 8 | 29 | 13 | 493.6848 | 5.6848
2040 | 8 | 29 | 14 | 493.5789 | 5.5789
2040 | 8 | 29 | 15 | 493.1263 | 5.1263
2040 | 8 | 29 | 16 | 492.0068 | 4.0068
2040 | 8 | 29 | 17 | 482.9716 | 0
2040 | 8 | 29 | 18 | 458.9169 | 0
2040 | 8 | 29 | 19 | 432.7363 | 0
2040 | 8 | 29 | 20 | 411.4461 | 0
2040 | 8 | 29 | 21 | 395.5332 | 0
2040 | 8 | 29 | 22 | 378.1117 | 0
2040 | 8 | 29 | 23 | 357.775 | 0
2040 | 8 | 30 | 0 | 343.4216 | 0
2040 | 8 | 30 | 1 | 326.5338 | 0
2040 | 8 | 30 | 2 | 316.4696 | 0
2040 | 8 | 30 | 3 | 309.4536 | 0
2040 | 8 | 30 | 4 | 311.3031 | 0
2040 | 8 | 30 | 5 | 325.7184 | 0
2040 | 8 | 30 | 6 | 358.2692 | 0
2040 | 8 | 30 | 7 | 387.1292 | 0
2040 | 8 | 30 | 8 | 412.9486 | 0
2040 | 8 | 30 | 9 | 435.9072 | 0
2040 | 8 | 30 | 10 | 449.974 | 0
2040 | 8 | 30 | 11 | 460.8733 | 0
2040 | 8 | 30 | 12 | 470.1481 | 0
2040 | 8 | 30 | 13 | 471.7995 | 0
2040 | 8 | 30 | 14 | 472.7321 | 0
2040 | 8 | 30 | 15 | 474.3129 | 0
2040 | 8 | 30 | 16 | 474.0739 | 0
2040 | 8 | 30 | 17 | 465.8577 | 0
2040 | 8 | 30 | 18 | 438.1397 | 0
2040 | 8 | 30 | 19 | 413.9515 | 0
2040 | 8 | 30 | 20 | 394.1544 | 0
2040 | 8 | 30 | 21 | 380.9589 | 0
2040 | 8 | 30 | 22 | 366.7861 | 0
2040 | 8 | 30 | 23 | 350.2307 | 0
2040 | 8 | 31 | 0 | 329.7763 | 0
2040 | 8 | 31 | 1 | 323.3559 | 0
2040 | 8 | 31 | 2 | 315.0523 | 0
2040 | 8 | 31 | 3 | 309.0242 | 0
2040 | 8 | 31 | 4 | 312.0851 | 0
2040 | 8 | 31 | 5 | 327.8044 | 0
2040 | 8 | 31 | 6 | 361.161 | 0
2040 | 8 | 31 | 7 | 391.9006 | 0
2040 | 8 | 31 | 8 | 418.552 | 0
2040 | 8 | 31 | 9 | 444.67 | 0
2040 | 8 | 31 | 10 | 463.3858 | 0
2040 | 8 | 31 | 11 | 477.5638 | 0
2040 | 8 | 31 | 12 | 492.4993 | 4.4993
2040 | 8 | 31 | 13 | 495.9995 | 7.9995
2040 | 8 | 31 | 14 | 498.2197 | 10.2197
2040 | 8 | 31 | 15 | 499.5992 | 11.5992
2040 | 8 | 31 | 16 | 499.1357 | 11.1357
2040 | 8 | 31 | 17 | 490.6324 | 2.6324
2040 | 8 | 31 | 18 | 462.6481 | 0
2040 | 8 | 31 | 19 | 436.9443 | 0
2040 | 8 | 31 | 20 | 416.862 | 0
2040 | 8 | 31 | 21 | 403.1456 | 0
2040 | 8 | 31 | 22 | 387.8428 | 0
2040 | 8 | 31 | 23 | 371.8756 | 0
2040 | 9 | 1 | 0 | 356.9459 | 0
2040 | 9 | 1 | 1 | 340.8328 | 0
2040 | 9 | 1 | 2 | 329.6145 | 0
2040 | 9 | 1 | 3 | 319.7548 | 0
2040 | 9 | 1 | 4 | 312.452 | 0
2040 | 9 | 1 | 5 | 308.8523 | 0
2040 | 9 | 1 | 6 | 305.7537 | 0
2040 | 9 | 1 | 7 | 292.5693 | 0
2040 | 9 | 1 | 8 | 302.868 | 0
2040 | 9 | 1 | 9 | 328.549 | 0
2040 | 9 | 1 | 10 | 355.6318 | 0
2040 | 9 | 1 | 11 | 375.2877 | 0
2040 | 9 | 1 | 12 | 388.3244 | 0
2040 | 9 | 1 | 13 | 392.5472 | 0
2040 | 9 | 1 | 14 | 394.0506 | 0
2040 | 9 | 1 | 15 | 396.8908 | 0
2040 | 9 | 1 | 16 | 401.3599 | 0
2040 | 9 | 1 | 17 | 401.3875 | 0
2040 | 9 | 1 | 18 | 399.2223 | 0
2040 | 9 | 1 | 19 | 395.3844 | 0
2040 | 9 | 1 | 20 | 390.9421 | 0
2040 | 9 | 1 | 21 | 383.7127 | 0
2040 | 9 | 1 | 22 | 377.4826 | 0
2040 | 9 | 1 | 23 | 365.0931 | 0
2040 | 9 | 2 | 0 | 357.2968 | 0
2040 | 9 | 2 | 1 | 346.3259 | 0
2040 | 9 | 2 | 2 | 335.9133 | 0
2040 | 9 | 2 | 3 | 326.9724 | 0
2040 | 9 | 2 | 4 | 323.286 | 0
2040 | 9 | 2 | 5 | 327.475 | 0
2040 | 9 | 2 | 6 | 337.6859 | 0
2040 | 9 | 2 | 7 | 341.0523 | 0
2040 | 9 | 2 | 8 | 357.4286 | 0
2040 | 9 | 2 | 9 | 380.9875 | 0
2040 | 9 | 2 | 10 | 400.7136 | 0
2040 | 9 | 2 | 11 | 414.6904 | 0
2040 | 9 | 2 | 12 | 424.714 | 0
2040 | 9 | 2 | 13 | 427.3323 | 0
2040 | 9 | 2 | 14 | 428.8196 | 0
2040 | 9 | 2 | 15 | 432.6261 | 0
2040 | 9 | 2 | 16 | 435.6533 | 0
2040 | 9 | 2 | 17 | 430.5152 | 0
2040 | 9 | 2 | 18 | 413.9423 | 0
2040 | 9 | 2 | 19 | 402.7816 | 0
2040 | 9 | 2 | 20 | 392.1839 | 0
2040 | 9 | 2 | 21 | 383.5833 | 0
2040 | 9 | 2 | 22 | 375.6788 | 0
2040 | 9 | 2 | 23 | 362.2393 | 0
2040 | 9 | 3 | 0 | 341.2446 | 0
2040 | 9 | 3 | 1 | 332.9302 | 0
2040 | 9 | 3 | 2 | 324.9929 | 0
2040 | 9 | 3 | 3 | 319.7588 | 0
2040 | 9 | 3 | 4 | 324.125 | 0
2040 | 9 | 3 | 5 | 340.9156 | 0
2040 | 9 | 3 | 6 | 373.2769 | 0
2040 | 9 | 3 | 7 | 401.3671 | 0
2040 | 9 | 3 | 8 | 424.7544 | 0
2040 | 9 | 3 | 9 | 446.0075 | 0
2040 | 9 | 3 | 10 | 461.5134 | 0
2040 | 9 | 3 | 11 | 474.0574 | 0
2040 | 9 | 3 | 12 | 489.4334 | 1.4334
2040 | 9 | 3 | 13 | 493.0397 | 5.0397
2040 | 9 | 3 | 14 | 494.2905 | 6.2905
2040 | 9 | 3 | 15 | 495.2815 | 7.2815
2040 | 9 | 3 | 16 | 495.8255 | 7.8255
2040 | 9 | 3 | 17 | 487.6062 | 0
2040 | 9 | 3 | 18 | 458.594 | 0
2040 | 9 | 3 | 19 | 436.0975 | 0
2040 | 9 | 3 | 20 | 416.5976 | 0
2040 | 9 | 3 | 21 | 402.0237 | 0
2040 | 9 | 3 | 22 | 386.8648 | 0
2040 | 9 | 3 | 23 | 368.5116 | 0
2040 | 9 | 4 | 0 | 345.9473 | 0
2040 | 9 | 4 | 1 | 338.981 | 0
2040 | 9 | 4 | 2 | 330.7443 | 0
2040 | 9 | 4 | 3 | 325.2118 | 0
2040 | 9 | 4 | 4 | 329.1682 | 0
2040 | 9 | 4 | 5 | 345.7818 | 0
2040 | 9 | 4 | 6 | 380.034 | 0
2040 | 9 | 4 | 7 | 411.0441 | 0
2040 | 9 | 4 | 8 | 436.5692 | 0
2040 | 9 | 4 | 9 | 459.7802 | 0
2040 | 9 | 4 | 10 | 476.7981 | 0
2040 | 9 | 4 | 11 | 490.4226 | 2.4226
2040 | 9 | 4 | 12 | 505.584 | 17.584
2040 | 9 | 4 | 13 | 510.3869 | 22.3869
2040 | 9 | 4 | 14 | 512.7792 | 24.7792
2040 | 9 | 4 | 15 | 513.0736 | 25.0736
2040 | 9 | 4 | 16 | 512.9547 | 24.9547
2040 | 9 | 4 | 17 | 503.5289 | 15.5289
2040 | 9 | 4 | 18 | 474.7156 | 0
2040 | 9 | 4 | 19 | 452.2972 | 0
2040 | 9 | 4 | 20 | 432.9007 | 0
2040 | 9 | 4 | 21 | 418.8576 | 0
2040 | 9 | 4 | 22 | 403.4113 | 0
2040 | 9 | 4 | 23 | 384.188 | 0
2040 | 9 | 5 | 0 | 361.5439 | 0
2040 | 9 | 5 | 1 | 347.8872 | 0
2040 | 9 | 5 | 2 | 338.7585 | 0
2040 | 9 | 5 | 3 | 332.6013 | 0
2040 | 9 | 5 | 4 | 335.766 | 0
2040 | 9 | 5 | 5 | 351.9241 | 0
2040 | 9 | 5 | 6 | 389.9199 | 0
2040 | 9 | 5 | 7 | 418.1813 | 0
2040 | 9 | 5 | 8 | 438.2171 | 0
2040 | 9 | 5 | 9 | 454.1645 | 0
2040 | 9 | 5 | 10 | 466.2439 | 0
2040 | 9 | 5 | 11 | 478.4552 | 0
2040 | 9 | 5 | 12 | 492.2852 | 4.2852
2040 | 9 | 5 | 13 | 495.2099 | 7.2099
2040 | 9 | 5 | 14 | 494.7229 | 6.7229
2040 | 9 | 5 | 15 | 491.3025 | 3.3025
2040 | 9 | 5 | 16 | 489.8979 | 1.8979
2040 | 9 | 5 | 17 | 480.4961 | 0
2040 | 9 | 5 | 18 | 457.1149 | 0
2040 | 9 | 5 | 19 | 435.8957 | 0
2040 | 9 | 5 | 20 | 419.9212 | 0
2040 | 9 | 5 | 21 | 407.6753 | 0
2040 | 9 | 5 | 22 | 392.8083 | 0
2040 | 9 | 5 | 23 | 374.4022 | 0
2040 | 9 | 6 | 0 | 351.7183 | 0
2040 | 9 | 6 | 1 | 339.0759 | 0
2040 | 9 | 6 | 2 | 330.5775 | 0
2040 | 9 | 6 | 3 | 324.9417 | 0
2040 | 9 | 6 | 4 | 328.3785 | 0
2040 | 9 | 6 | 5 | 344.5135 | 0
2040 | 9 | 6 | 6 | 379.4676 | 0
2040 | 9 | 6 | 7 | 409.0395 | 0
2040 | 9 | 6 | 8 | 433.036 | 0
2040 | 9 | 6 | 9 | 453.9909 | 0
2040 | 9 | 6 | 10 | 469.4429 | 0
2040 | 9 | 6 | 11 | 483.4435 | 0
2040 | 9 | 6 | 12 | 497.4646 | 9.4646
2040 | 9 | 6 | 13 | 501.9149 | 13.9149
2040 | 9 | 6 | 14 | 503.2753 | 15.2753
2040 | 9 | 6 | 15 | 503.5178 | 15.5178
2040 | 9 | 6 | 16 | 503.5165 | 15.5165
2040 | 9 | 6 | 17 | 494.0047 | 6.0047
2040 | 9 | 6 | 18 | 465.9998 | 0
2040 | 9 | 6 | 19 | 443.496 | 0
2040 | 9 | 6 | 20 | 425.789 | 0
2040 | 9 | 6 | 21 | 412.9797 | 0
2040 | 9 | 6 | 22 | 398.1822 | 0
2040 | 9 | 6 | 23 | 380.5316 | 0
2040 | 9 | 7 | 0 | 357.0621 | 0
2040 | 9 | 7 | 1 | 345.7175 | 0
2040 | 9 | 7 | 2 | 336.299 | 0
2040 | 9 | 7 | 3 | 329.663 | 0
2040 | 9 | 7 | 4 | 332.3548 | 0
2040 | 9 | 7 | 5 | 348.19 | 0
2040 | 9 | 7 | 6 | 381.0177 | 0
2040 | 9 | 7 | 7 | 409.8823 | 0
2040 | 9 | 7 | 8 | 432.1962 | 0
2040 | 9 | 7 | 9 | 452.9177 | 0
2040 | 9 | 7 | 10 | 468.6621 | 0
2040 | 9 | 7 | 11 | 481.8667 | 0
2040 | 9 | 7 | 12 | 496.2777 | 8.2777
2040 | 9 | 7 | 13 | 500.0496 | 12.0496
2040 | 9 | 7 | 14 | 501.642 | 13.642
2040 | 9 | 7 | 15 | 501.5014 | 13.5014
2040 | 9 | 7 | 16 | 501.1003 | 13.1003
2040 | 9 | 7 | 17 | 490.6735 | 2.6735
2040 | 9 | 7 | 18 | 461.5618 | 0
2040 | 9 | 7 | 19 | 438.4202 | 0
2040 | 9 | 7 | 20 | 419.0265 | 0
2040 | 9 | 7 | 21 | 405.4726 | 0
2040 | 9 | 7 | 22 | 391.9929 | 0
2040 | 9 | 7 | 23 | 376.5279 | 0
2040 | 9 | 8 | 0 | 355.6531 | 0
2040 | 9 | 8 | 1 | 342.6096 | 0
2040 | 9 | 8 | 2 | 333.0457 | 0
2040 | 9 | 8 | 3 | 325.1038 | 0
2040 | 9 | 8 | 4 | 322.1656 | 0
2040 | 9 | 8 | 5 | 326.943 | 0
2040 | 9 | 8 | 6 | 340.1413 | 0
2040 | 9 | 8 | 7 | 346.6626 | 0
2040 | 9 | 8 | 8 | 363.3515 | 0
2040 | 9 | 8 | 9 | 385.8921 | 0
2040 | 9 | 8 | 10 | 404.9703 | 0
2040 | 9 | 8 | 11 | 419.9317 | 0
2040 | 9 | 8 | 12 | 432.6848 | 0
2040 | 9 | 8 | 13 | 435.6152 | 0
2040 | 9 | 8 | 14 | 435.6234 | 0
2040 | 9 | 8 | 15 | 435.6816 | 0
2040 | 9 | 8 | 16 | 436.4583 | 0
2040 | 9 | 8 | 17 | 429.8172 | 0
2040 | 9 | 8 | 18 | 414.3187 | 0
2040 | 9 | 8 | 19 | 403.7596 | 0
2040 | 9 | 8 | 20 | 394.8556 | 0
2040 | 9 | 8 | 21 | 386.7749 | 0
2040 | 9 | 8 | 22 | 378.7602 | 0
2040 | 9 | 8 | 23 | 366.7109 | 0
2040 | 9 | 9 | 0 | 352.2092 | 0
2040 | 9 | 9 | 1 | 333.1969 | 0
2040 | 9 | 9 | 2 | 323.7241 | 0
2040 | 9 | 9 | 3 | 315.0172 | 0
2040 | 9 | 9 | 4 | 311.462 | 0
2040 | 9 | 9 | 5 | 314.9576 | 0
2040 | 9 | 9 | 6 | 323.1234 | 0
2040 | 9 | 9 | 7 | 325.8917 | 0
2040 | 9 | 9 | 8 | 336.0816 | 0
2040 | 9 | 9 | 9 | 351.4906 | 0
2040 | 9 | 9 | 10 | 364.2285 | 0
2040 | 9 | 9 | 11 | 374.2206 | 0
2040 | 9 | 9 | 12 | 388.2276 | 0
2040 | 9 | 9 | 13 | 390.2036 | 0
2040 | 9 | 9 | 14 | 390.02 | 0
2040 | 9 | 9 | 15 | 391.7103 | 0
2040 | 9 | 9 | 16 | 392.8613 | 0
2040 | 9 | 9 | 17 | 387.1289 | 0
2040 | 9 | 9 | 18 | 377.4046 | 0
2040 | 9 | 9 | 19 | 370.1546 | 0
2040 | 9 | 9 | 20 | 361.0603 | 0
2040 | 9 | 9 | 21 | 352.1105 | 0
2040 | 9 | 9 | 22 | 343.7976 | 0
2040 | 9 | 9 | 23 | 330.6682 | 0
2040 | 9 | 10 | 0 | 321.1972 | 0
2040 | 9 | 10 | 1 | 301.7281 | 0
2040 | 9 | 10 | 2 | 295.0273 | 0
2040 | 9 | 10 | 3 | 290.4952 | 0
2040 | 9 | 10 | 4 | 294.0675 | 0
2040 | 9 | 10 | 5 | 309.3022 | 0
2040 | 9 | 10 | 6 | 342.2802 | 0
2040 | 9 | 10 | 7 | 369.0572 | 0
2040 | 9 | 10 | 8 | 389.777 | 0
2040 | 9 | 10 | 9 | 407.3872 | 0
2040 | 9 | 10 | 10 | 418.8754 | 0
2040 | 9 | 10 | 11 | 428.2771 | 0
2040 | 9 | 10 | 12 | 438.9598 | 0
2040 | 9 | 10 | 13 | 440.3046 | 0
2040 | 9 | 10 | 14 | 439.6196 | 0
2040 | 9 | 10 | 15 | 438.1713 | 0
2040 | 9 | 10 | 16 | 437.536 | 0
2040 | 9 | 10 | 17 | 431.1943 | 0
2040 | 9 | 10 | 18 | 409.1936 | 0
2040 | 9 | 10 | 19 | 390.8868 | 0
2040 | 9 | 10 | 20 | 374.1208 | 0
2040 | 9 | 10 | 21 | 360.6945 | 0
2040 | 9 | 10 | 22 | 346.7623 | 0
2040 | 9 | 10 | 23 | 330.0584 | 0
2040 | 9 | 11 | 0 | 313.9034 | 0
2040 | 9 | 11 | 1 | 299.5398 | 0
2040 | 9 | 11 | 2 | 292.2422 | 0
2040 | 9 | 11 | 3 | 287.3365 | 0
2040 | 9 | 11 | 4 | 290.0231 | 0
2040 | 9 | 11 | 5 | 304.8372 | 0
2040 | 9 | 11 | 6 | 338.471 | 0
2040 | 9 | 11 | 7 | 367.3192 | 0
2040 | 9 | 11 | 8 | 389.0408 | 0
2040 | 9 | 11 | 9 | 406.8652 | 0
2040 | 9 | 11 | 10 | 418.7048 | 0
2040 | 9 | 11 | 11 | 428.2336 | 0
2040 | 9 | 11 | 12 | 438.2284 | 0
2040 | 9 | 11 | 13 | 440.1495 | 0
2040 | 9 | 11 | 14 | 440.7695 | 0
2040 | 9 | 11 | 15 | 439.9368 | 0
2040 | 9 | 11 | 16 | 439.4088 | 0
2040 | 9 | 11 | 17 | 431.7025 | 0
2040 | 9 | 11 | 18 | 410.2146 | 0
2040 | 9 | 11 | 19 | 391.123 | 0
2040 | 9 | 11 | 20 | 373.9074 | 0
2040 | 9 | 11 | 21 | 360.9034 | 0
2040 | 9 | 11 | 22 | 347.0511 | 0
2040 | 9 | 11 | 23 | 329.3569 | 0
2040 | 9 | 12 | 0 | 310.8576 | 0
2040 | 9 | 12 | 1 | 297.5953 | 0
2040 | 9 | 12 | 2 | 290.2365 | 0
2040 | 9 | 12 | 3 | 285.3093 | 0
2040 | 9 | 12 | 4 | 287.931 | 0
2040 | 9 | 12 | 5 | 302.7347 | 0
2040 | 9 | 12 | 6 | 336.9486 | 0
2040 | 9 | 12 | 7 | 367.4227 | 0
2040 | 9 | 12 | 8 | 391.0088 | 0
2040 | 9 | 12 | 9 | 410.6558 | 0
2040 | 9 | 12 | 10 | 424.4253 | 0
2040 | 9 | 12 | 11 | 436.467 | 0
2040 | 9 | 12 | 12 | 447.8469 | 0
2040 | 9 | 12 | 13 | 451.5452 | 0
2040 | 9 | 12 | 14 | 453.4626 | 0
2040 | 9 | 12 | 15 | 455.1492 | 0
2040 | 9 | 12 | 16 | 455.9053 | 0
2040 | 9 | 12 | 17 | 447.805 | 0
2040 | 9 | 12 | 18 | 421.4509 | 0
2040 | 9 | 12 | 19 | 400.1311 | 0
2040 | 9 | 12 | 20 | 381.6042 | 0
2040 | 9 | 12 | 21 | 366.4483 | 0
2040 | 9 | 12 | 22 | 351.2401 | 0
2040 | 9 | 12 | 23 | 332.0151 | 0
2040 | 9 | 13 | 0 | 318.1971 | 0
2040 | 9 | 13 | 1 | 308.308 | 0
2040 | 9 | 13 | 2 | 300.749 | 0
2040 | 9 | 13 | 3 | 295.6279 | 0
2040 | 9 | 13 | 4 | 298.6135 | 0
2040 | 9 | 13 | 5 | 313.801 | 0
2040 | 9 | 13 | 6 | 347.9132 | 0
2040 | 9 | 13 | 7 | 380.5208 | 0
2040 | 9 | 13 | 8 | 406.3432 | 0
2040 | 9 | 13 | 9 | 428.7647 | 0
2040 | 9 | 13 | 10 | 445.0674 | 0
2040 | 9 | 13 | 11 | 458.6133 | 0
2040 | 9 | 13 | 12 | 472.6359 | 0
2040 | 9 | 13 | 13 | 476.6626 | 0
2040 | 9 | 13 | 14 | 478.5555 | 0
2040 | 9 | 13 | 15 | 480.0462 | 0
2040 | 9 | 13 | 16 | 480.5807 | 0
2040 | 9 | 13 | 17 | 471.8746 | 0
2040 | 9 | 13 | 18 | 443.4448 | 0
2040 | 9 | 13 | 19 | 422.4856 | 0
2040 | 9 | 13 | 20 | 403.6601 | 0
2040 | 9 | 13 | 21 | 388.7292 | 0
2040 | 9 | 13 | 22 | 373.3976 | 0
2040 | 9 | 13 | 23 | 354.2447 | 0
2040 | 9 | 14 | 0 | 337.4913 | 0
2040 | 9 | 14 | 1 | 328.7476 | 0
2040 | 9 | 14 | 2 | 320.2341 | 0
2040 | 9 | 14 | 3 | 314.2085 | 0
2040 | 9 | 14 | 4 | 316.9438 | 0
2040 | 9 | 14 | 5 | 332.4759 | 0
2040 | 9 | 14 | 6 | 367.6549 | 0
2040 | 9 | 14 | 7 | 398.8006 | 0
2040 | 9 | 14 | 8 | 421.961 | 0
2040 | 9 | 14 | 9 | 443.0078 | 0
2040 | 9 | 14 | 10 | 458.8747 | 0
2040 | 9 | 14 | 11 | 472.7828 | 0
2040 | 9 | 14 | 12 | 485.37 | 0
2040 | 9 | 14 | 13 | 489.0165 | 1.0165
2040 | 9 | 14 | 14 | 490.363 | 2.363
2040 | 9 | 14 | 15 | 490.604 | 2.604
2040 | 9 | 14 | 16 | 490.4116 | 2.4116
2040 | 9 | 14 | 17 | 480.4127 | 0
2040 | 9 | 14 | 18 | 450.0232 | 0
2040 | 9 | 14 | 19 | 427.5102 | 0
2040 | 9 | 14 | 20 | 408.2717 | 0
2040 | 9 | 14 | 21 | 392.9845 | 0
2040 | 9 | 14 | 22 | 377.5463 | 0
2040 | 9 | 14 | 23 | 360.226 | 0
2040 | 9 | 15 | 0 | 348.3083 | 0
2040 | 9 | 15 | 1 | 327.2604 | 0
2040 | 9 | 15 | 2 | 317.3453 | 0
2040 | 9 | 15 | 3 | 308.9884 | 0
2040 | 9 | 15 | 4 | 305.9855 | 0
2040 | 9 | 15 | 5 | 310.5524 | 0
2040 | 9 | 15 | 6 | 320.1016 | 0
2040 | 9 | 15 | 7 | 324.9638 | 0
2040 | 9 | 15 | 8 | 337.5435 | 0
2040 | 9 | 15 | 9 | 355.7447 | 0
2040 | 9 | 15 | 10 | 369.6621 | 0
2040 | 9 | 15 | 11 | 379.0461 | 0
2040 | 9 | 15 | 12 | 385.9692 | 0
2040 | 9 | 15 | 13 | 385.6134 | 0
2040 | 9 | 15 | 14 | 383.907 | 0
2040 | 9 | 15 | 15 | 384.178 | 0
2040 | 9 | 15 | 16 | 385.4781 | 0
2040 | 9 | 15 | 17 | 380.0791 | 0
2040 | 9 | 15 | 18 | 367.9528 | 0
2040 | 9 | 15 | 19 | 360.4192 | 0
2040 | 9 | 15 | 20 | 350.1631 | 0
2040 | 9 | 15 | 21 | 340.1455 | 0
2040 | 9 | 15 | 22 | 332.9913 | 0
2040 | 9 | 15 | 23 | 322.6521 | 0
2040 | 9 | 16 | 0 | 313.8666 | 0
2040 | 9 | 16 | 1 | 302.8645 | 0
2040 | 9 | 16 | 2 | 295.6248 | 0
2040 | 9 | 16 | 3 | 288.7668 | 0
2040 | 9 | 16 | 4 | 286.4465 | 0
2040 | 9 | 16 | 5 | 290.824 | 0
2040 | 9 | 16 | 6 | 300.9636 | 0
2040 | 9 | 16 | 7 | 305.3114 | 0
2040 | 9 | 16 | 8 | 317.3406 | 0
2040 | 9 | 16 | 9 | 336.5475 | 0
2040 | 9 | 16 | 10 | 352.994 | 0
2040 | 9 | 16 | 11 | 365.0315 | 0
2040 | 9 | 16 | 12 | 372.8022 | 0
2040 | 9 | 16 | 13 | 374.9551 | 0
2040 | 9 | 16 | 14 | 374.4681 | 0
2040 | 9 | 16 | 15 | 374.4792 | 0
2040 | 9 | 16 | 16 | 375.3791 | 0
2040 | 9 | 16 | 17 | 373.389 | 0
2040 | 9 | 16 | 18 | 365.8534 | 0
2040 | 9 | 16 | 19 | 360.629 | 0
2040 | 9 | 16 | 20 | 352.4394 | 0
2040 | 9 | 16 | 21 | 344.1807 | 0
2040 | 9 | 16 | 22 | 335.6418 | 0
2040 | 9 | 16 | 23 | 322.5268 | 0
2040 | 9 | 17 | 0 | 308.9972 | 0
2040 | 9 | 17 | 1 | 297.9302 | 0
2040 | 9 | 17 | 2 | 291.429 | 0
2040 | 9 | 17 | 3 | 287.1303 | 0
2040 | 9 | 17 | 4 | 290.6874 | 0
2040 | 9 | 17 | 5 | 306.4177 | 0
2040 | 9 | 17 | 6 | 340.6801 | 0
2040 | 9 | 17 | 7 | 368.491 | 0
2040 | 9 | 17 | 8 | 389.3401 | 0
2040 | 9 | 17 | 9 | 406.974 | 0
2040 | 9 | 17 | 10 | 418.575 | 0
2040 | 9 | 17 | 11 | 428.421 | 0
2040 | 9 | 17 | 12 | 439.141 | 0
2040 | 9 | 17 | 13 | 440.9856 | 0
2040 | 9 | 17 | 14 | 441.2744 | 0
2040 | 9 | 17 | 15 | 440.1832 | 0
2040 | 9 | 17 | 16 | 439.262 | 0
2040 | 9 | 17 | 17 | 431.3571 | 0
2040 | 9 | 17 | 18 | 408.5267 | 0
2040 | 9 | 17 | 19 | 391.4313 | 0
2040 | 9 | 17 | 20 | 374.3522 | 0
2040 | 9 | 17 | 21 | 360.5499 | 0
2040 | 9 | 17 | 22 | 346.4503 | 0
2040 | 9 | 17 | 23 | 328.3695 | 0
2040 | 9 | 18 | 0 | 310.1521 | 0
2040 | 9 | 18 | 1 | 294.5933 | 0
2040 | 9 | 18 | 2 | 287.4442 | 0
2040 | 9 | 18 | 3 | 282.7828 | 0
2040 | 9 | 18 | 4 | 285.578 | 0
2040 | 9 | 18 | 5 | 300.5265 | 0
2040 | 9 | 18 | 6 | 334.4064 | 0
2040 | 9 | 18 | 7 | 366.3507 | 0
2040 | 9 | 18 | 8 | 390.0743 | 0
2040 | 9 | 18 | 9 | 409.7213 | 0
2040 | 9 | 18 | 10 | 423.2157 | 0
2040 | 9 | 18 | 11 | 434.7219 | 0
2040 | 9 | 18 | 12 | 445.5945 | 0
2040 | 9 | 18 | 13 | 449.5031 | 0
2040 | 9 | 18 | 14 | 451.3953 | 0
2040 | 9 | 18 | 15 | 452.3253 | 0
2040 | 9 | 18 | 16 | 452.5353 | 0
2040 | 9 | 18 | 17 | 444.1974 | 0
2040 | 9 | 18 | 18 | 419.4483 | 0
2040 | 9 | 18 | 19 | 400.3287 | 0
2040 | 9 | 18 | 20 | 382.9504 | 0
2040 | 9 | 18 | 21 | 368.5622 | 0
2040 | 9 | 18 | 22 | 353.2394 | 0
2040 | 9 | 18 | 23 | 334.2708 | 0
2040 | 9 | 19 | 0 | 314.7512 | 0
2040 | 9 | 19 | 1 | 302.9799 | 0
2040 | 9 | 19 | 2 | 295.2317 | 0
2040 | 9 | 19 | 3 | 289.8335 | 0
2040 | 9 | 19 | 4 | 291.892 | 0
2040 | 9 | 19 | 5 | 306.0282 | 0
2040 | 9 | 19 | 6 | 340.0748 | 0
2040 | 9 | 19 | 7 | 370.2587 | 0
2040 | 9 | 19 | 8 | 390.3059 | 0
2040 | 9 | 19 | 9 | 404.9704 | 0
2040 | 9 | 19 | 10 | 414.2248 | 0
2040 | 9 | 19 | 11 | 422.8071 | 0
2040 | 9 | 19 | 12 | 432.8247 | 0
2040 | 9 | 19 | 13 | 434.5215 | 0
2040 | 9 | 19 | 14 | 433.8814 | 0
2040 | 9 | 19 | 15 | 432.6179 | 0
2040 | 9 | 19 | 16 | 431.9488 | 0
2040 | 9 | 19 | 17 | 424.333 | 0
2040 | 9 | 19 | 18 | 403.8083 | 0
2040 | 9 | 19 | 19 | 387.1746 | 0
2040 | 9 | 19 | 20 | 370.3734 | 0
2040 | 9 | 19 | 21 | 356.2896 | 0
2040 | 9 | 19 | 22 | 342.015 | 0
2040 | 9 | 19 | 23 | 324.2156 | 0
2040 | 9 | 20 | 0 | 309.0502 | 0
2040 | 9 | 20 | 1 | 294.8361 | 0
2040 | 9 | 20 | 2 | 287.7875 | 0
2040 | 9 | 20 | 3 | 282.9308 | 0
2040 | 9 | 20 | 4 | 285.2015 | 0
2040 | 9 | 20 | 5 | 299.5564 | 0
2040 | 9 | 20 | 6 | 330.1335 | 0
2040 | 9 | 20 | 7 | 359.3968 | 0
2040 | 9 | 20 | 8 | 380.9607 | 0
2040 | 9 | 20 | 9 | 397.4105 | 0
2040 | 9 | 20 | 10 | 407.5214 | 0
2040 | 9 | 20 | 11 | 416.0753 | 0
2040 | 9 | 20 | 12 | 421.5793 | 0
2040 | 9 | 20 | 13 | 421.8776 | 0
2040 | 9 | 20 | 14 | 420.2707 | 0
2040 | 9 | 20 | 15 | 418.4438 | 0
2040 | 9 | 20 | 16 | 417.8991 | 0
2040 | 9 | 20 | 17 | 412.1699 | 0
2040 | 9 | 20 | 18 | 395.1294 | 0
2040 | 9 | 20 | 19 | 379.2394 | 0
2040 | 9 | 20 | 20 | 363.1805 | 0
2040 | 9 | 20 | 21 | 350.6577 | 0
2040 | 9 | 20 | 22 | 337.0574 | 0
2040 | 9 | 20 | 23 | 320.7513 | 0
2040 | 9 | 21 | 0 | 302.3408 | 0
2040 | 9 | 21 | 1 | 297.0612 | 0
2040 | 9 | 21 | 2 | 289.8878 | 0
2040 | 9 | 21 | 3 | 284.8955 | 0
2040 | 9 | 21 | 4 | 286.9128 | 0
2040 | 9 | 21 | 5 | 301.3615 | 0
2040 | 9 | 21 | 6 | 332.7659 | 0
2040 | 9 | 21 | 7 | 360.9705 | 0
2040 | 9 | 21 | 8 | 380.1053 | 0
2040 | 9 | 21 | 9 | 395.8436 | 0
2040 | 9 | 21 | 10 | 406.4203 | 0
2040 | 9 | 21 | 11 | 416.1434 | 0
2040 | 9 | 21 | 12 | 426.5247 | 0
2040 | 9 | 21 | 13 | 428.4909 | 0
2040 | 9 | 21 | 14 | 428.5154 | 0
2040 | 9 | 21 | 15 | 427.8379 | 0
2040 | 9 | 21 | 16 | 427.3103 | 0
2040 | 9 | 21 | 17 | 419.8749 | 0
2040 | 9 | 21 | 18 | 400.4835 | 0
2040 | 9 | 21 | 19 | 383.4024 | 0
2040 | 9 | 21 | 20 | 367.4129 | 0
2040 | 9 | 21 | 21 | 354.767 | 0
2040 | 9 | 21 | 22 | 342.4336 | 0
2040 | 9 | 21 | 23 | 328.2435 | 0
2040 | 9 | 22 | 0 | 311.6574 | 0
2040 | 9 | 22 | 1 | 302.9354 | 0
2040 | 9 | 22 | 2 | 295.097 | 0
2040 | 9 | 22 | 3 | 288.3764 | 0
2040 | 9 | 22 | 4 | 286.1364 | 0
2040 | 9 | 22 | 5 | 292.3329 | 0
2040 | 9 | 22 | 6 | 303.2086 | 0
2040 | 9 | 22 | 7 | 310.0708 | 0
2040 | 9 | 22 | 8 | 323.3097 | 0
2040 | 9 | 22 | 9 | 341.8602 | 0
2040 | 9 | 22 | 10 | 356.9719 | 0
2040 | 9 | 22 | 11 | 367.7757 | 0
2040 | 9 | 22 | 12 | 375.6317 | 0
2040 | 9 | 22 | 13 | 378.2303 | 0
2040 | 9 | 22 | 14 | 377.4507 | 0
2040 | 9 | 22 | 15 | 377.0834 | 0
2040 | 9 | 22 | 16 | 377.6256 | 0
2040 | 9 | 22 | 17 | 372.882 | 0
2040 | 9 | 22 | 18 | 364.3537 | 0
2040 | 9 | 22 | 19 | 358.1718 | 0
2040 | 9 | 22 | 20 | 348.5603 | 0
2040 | 9 | 22 | 21 | 340.0749 | 0
2040 | 9 | 22 | 22 | 332.8191 | 0
2040 | 9 | 22 | 23 | 321.9602 | 0
2040 | 9 | 23 | 0 | 310.8893 | 0
2040 | 9 | 23 | 1 | 298.2322 | 0
2040 | 9 | 23 | 2 | 291.3834 | 0
2040 | 9 | 23 | 3 | 285.049 | 0
2040 | 9 | 23 | 4 | 283.6802 | 0
2040 | 9 | 23 | 5 | 289.7858 | 0
2040 | 9 | 23 | 6 | 300.7897 | 0
2040 | 9 | 23 | 7 | 305.5701 | 0
2040 | 9 | 23 | 8 | 314.9514 | 0
2040 | 9 | 23 | 9 | 330.1456 | 0
2040 | 9 | 23 | 10 | 343.5428 | 0
2040 | 9 | 23 | 11 | 354.9597 | 0
2040 | 9 | 23 | 12 | 366.7624 | 0
2040 | 9 | 23 | 13 | 368.9766 | 0
2040 | 9 | 23 | 14 | 368.7204 | 0
2040 | 9 | 23 | 15 | 368.9614 | 0
2040 | 9 | 23 | 16 | 370.1359 | 0
2040 | 9 | 23 | 17 | 364.9922 | 0
2040 | 9 | 23 | 18 | 357.6146 | 0
2040 | 9 | 23 | 19 | 353.1208 | 0
2040 | 9 | 23 | 20 | 344.6316 | 0
2040 | 9 | 23 | 21 | 336.5084 | 0
2040 | 9 | 23 | 22 | 327.1618 | 0
2040 | 9 | 23 | 23 | 313.7989 | 0
2040 | 9 | 24 | 0 | 301.3782 | 0
2040 | 9 | 24 | 1 | 292.1616 | 0
2040 | 9 | 24 | 2 | 286.5198 | 0
2040 | 9 | 24 | 3 | 282.869 | 0
2040 | 9 | 24 | 4 | 286.7677 | 0
2040 | 9 | 24 | 5 | 302.7686 | 0
2040 | 9 | 24 | 6 | 333.5355 | 0
2040 | 9 | 24 | 7 | 360.8448 | 0
2040 | 9 | 24 | 8 | 379.6694 | 0
2040 | 9 | 24 | 9 | 393.4429 | 0
2040 | 9 | 24 | 10 | 400.7983 | 0
2040 | 9 | 24 | 11 | 407.7787 | 0
2040 | 9 | 24 | 12 | 418.5729 | 0
2040 | 9 | 24 | 13 | 418.9612 | 0
2040 | 9 | 24 | 14 | 417.5042 | 0
2040 | 9 | 24 | 15 | 416.1216 | 0
2040 | 9 | 24 | 16 | 415.9164 | 0
2040 | 9 | 24 | 17 | 410.3129 | 0
2040 | 9 | 24 | 18 | 395.0942 | 0
2040 | 9 | 24 | 19 | 381.6219 | 0
2040 | 9 | 24 | 20 | 366.3409 | 0
2040 | 9 | 24 | 21 | 353.4156 | 0
2040 | 9 | 24 | 22 | 338.9391 | 0
2040 | 9 | 24 | 23 | 321.2822 | 0
2040 | 9 | 25 | 0 | 301.533 | 0
2040 | 9 | 25 | 1 | 293.1206 | 0
2040 | 9 | 25 | 2 | 286.957 | 0
2040 | 9 | 25 | 3 | 282.9265 | 0
2040 | 9 | 25 | 4 | 285.8854 | 0
2040 | 9 | 25 | 5 | 300.9638 | 0
2040 | 9 | 25 | 6 | 331.3606 | 0
2040 | 9 | 25 | 7 | 359.8669 | 0
2040 | 9 | 25 | 8 | 378.8453 | 0
2040 | 9 | 25 | 9 | 391.7197 | 0
2040 | 9 | 25 | 10 | 398.2422 | 0
2040 | 9 | 25 | 11 | 404.4563 | 0
2040 | 9 | 25 | 12 | 416.0372 | 0
2040 | 9 | 25 | 13 | 417.1743 | 0
2040 | 9 | 25 | 14 | 416.4239 | 0
2040 | 9 | 25 | 15 | 415.0904 | 0
2040 | 9 | 25 | 16 | 415.147 | 0
2040 | 9 | 25 | 17 | 409.238 | 0
2040 | 9 | 25 | 18 | 394.9701 | 0
2040 | 9 | 25 | 19 | 382.2028 | 0
2040 | 9 | 25 | 20 | 367.3574 | 0
2040 | 9 | 25 | 21 | 354.4336 | 0
2040 | 9 | 25 | 22 | 340.1353 | 0
2040 | 9 | 25 | 23 | 322.6055 | 0
2040 | 9 | 26 | 0 | 300.9023 | 0
2040 | 9 | 26 | 1 | 295.1703 | 0
2040 | 9 | 26 | 2 | 288.6454 | 0
2040 | 9 | 26 | 3 | 284.5127 | 0
2040 | 9 | 26 | 4 | 287.1161 | 0
2040 | 9 | 26 | 5 | 301.8569 | 0
2040 | 9 | 26 | 6 | 331.8812 | 0
2040 | 9 | 26 | 7 | 362.3857 | 0
2040 | 9 | 26 | 8 | 381.7643 | 0
2040 | 9 | 26 | 9 | 396.9634 | 0
2040 | 9 | 26 | 10 | 407.7639 | 0
2040 | 9 | 26 | 11 | 417.4908 | 0
2040 | 9 | 26 | 12 | 431.9597 | 0
2040 | 9 | 26 | 13 | 435.3898 | 0
2040 | 9 | 26 | 14 | 436.5153 | 0
2040 | 9 | 26 | 15 | 436.3314 | 0
2040 | 9 | 26 | 16 | 435.6092 | 0
2040 | 9 | 26 | 17 | 426.9602 | 0
2040 | 9 | 26 | 18 | 405.2856 | 0
2040 | 9 | 26 | 19 | 389.797 | 0
2040 | 9 | 26 | 20 | 373.8648 | 0
2040 | 9 | 26 | 21 | 360.3292 | 0
2040 | 9 | 26 | 22 | 345.8427 | 0
2040 | 9 | 26 | 23 | 327.7519 | 0
2040 | 9 | 27 | 0 | 309.5534 | 0
2040 | 9 | 27 | 1 | 297.101 | 0
2040 | 9 | 27 | 2 | 289.93 | 0
2040 | 9 | 27 | 3 | 284.9814 | 0
2040 | 9 | 27 | 4 | 287.025 | 0
2040 | 9 | 27 | 5 | 300.9749 | 0
2040 | 9 | 27 | 6 | 332.5112 | 0
2040 | 9 | 27 | 7 | 362.5922 | 0
2040 | 9 | 27 | 8 | 383.0706 | 0
2040 | 9 | 27 | 9 | 398.0196 | 0
2040 | 9 | 27 | 10 | 406.9797 | 0
2040 | 9 | 27 | 11 | 415.3579 | 0
2040 | 9 | 27 | 12 | 422.7699 | 0
2040 | 9 | 27 | 13 | 424.2501 | 0
2040 | 9 | 27 | 14 | 423.3243 | 0
2040 | 9 | 27 | 15 | 421.2392 | 0
2040 | 9 | 27 | 16 | 419.9704 | 0
2040 | 9 | 27 | 17 | 413.0356 | 0
2040 | 9 | 27 | 18 | 396.9722 | 0
2040 | 9 | 27 | 19 | 383.1614 | 0
2040 | 9 | 27 | 20 | 367.334 | 0
2040 | 9 | 27 | 21 | 354.3235 | 0
2040 | 9 | 27 | 22 | 340.5864 | 0
2040 | 9 | 27 | 23 | 323.5741 | 0
2040 | 9 | 28 | 0 | 306.3008 | 0
2040 | 9 | 28 | 1 | 294.4981 | 0
2040 | 9 | 28 | 2 | 287.2766 | 0
2040 | 9 | 28 | 3 | 281.9926 | 0
2040 | 9 | 28 | 4 | 283.8344 | 0
2040 | 9 | 28 | 5 | 298.0197 | 0
2040 | 9 | 28 | 6 | 329.1368 | 0
2040 | 9 | 28 | 7 | 357.6098 | 0
2040 | 9 | 28 | 8 | 377.2424 | 0
2040 | 9 | 28 | 9 | 393.0071 | 0
2040 | 9 | 28 | 10 | 403.0449 | 0
2040 | 9 | 28 | 11 | 411.5627 | 0
2040 | 9 | 28 | 12 | 418.9132 | 0
2040 | 9 | 28 | 13 | 419.012 | 0
2040 | 9 | 28 | 14 | 418.3567 | 0
2040 | 9 | 28 | 15 | 416.9859 | 0
2040 | 9 | 28 | 16 | 415.8984 | 0
2040 | 9 | 28 | 17 | 409.0631 | 0
2040 | 9 | 28 | 18 | 388.6049 | 0
2040 | 9 | 28 | 19 | 373.2669 | 0
2040 | 9 | 28 | 20 | 356.7858 | 0
2040 | 9 | 28 | 21 | 344.7228 | 0
2040 | 9 | 28 | 22 | 331.8609 | 0
2040 | 9 | 28 | 23 | 318.0191 | 0
2040 | 9 | 29 | 0 | 300.9938 | 0
2040 | 9 | 29 | 1 | 293.7608 | 0
2040 | 9 | 29 | 2 | 286.2532 | 0
2040 | 9 | 29 | 3 | 279.7143 | 0
2040 | 9 | 29 | 4 | 278.0674 | 0
2040 | 9 | 29 | 5 | 284.7149 | 0
2040 | 9 | 29 | 6 | 295.7821 | 0
2040 | 9 | 29 | 7 | 301.9685 | 0
2040 | 9 | 29 | 8 | 315.6231 | 0
2040 | 9 | 29 | 9 | 334.6815 | 0
2040 | 9 | 29 | 10 | 349.3237 | 0
2040 | 9 | 29 | 11 | 360.1716 | 0
2040 | 9 | 29 | 12 | 366.4628 | 0
2040 | 9 | 29 | 13 | 367.2601 | 0
2040 | 9 | 29 | 14 | 366.8874 | 0
2040 | 9 | 29 | 15 | 367.0668 | 0
2040 | 9 | 29 | 16 | 366.8464 | 0
2040 | 9 | 29 | 17 | 362.5093 | 0
2040 | 9 | 29 | 18 | 353.6914 | 0
2040 | 9 | 29 | 19 | 348.7512 | 0
2040 | 9 | 29 | 20 | 339.9226 | 0
2040 | 9 | 29 | 21 | 332.3956 | 0
2040 | 9 | 29 | 22 | 325.4481 | 0
2040 | 9 | 29 | 23 | 314.8383 | 0
2040 | 9 | 30 | 0 | 299.5148 | 0
2040 | 9 | 30 | 1 | 294.7563 | 0
2040 | 9 | 30 | 2 | 287.8883 | 0
2040 | 9 | 30 | 3 | 281.6175 | 0
2040 | 9 | 30 | 4 | 279.6241 | 0
2040 | 9 | 30 | 5 | 286.1825 | 0
2040 | 9 | 30 | 6 | 296.8094 | 0
2040 | 9 | 30 | 7 | 301.9481 | 0
2040 | 9 | 30 | 8 | 312.4228 | 0
2040 | 9 | 30 | 9 | 328.9002 | 0
2040 | 9 | 30 | 10 | 343.0972 | 0
2040 | 9 | 30 | 11 | 354.3945 | 0
2040 | 9 | 30 | 12 | 361.7257 | 0
2040 | 9 | 30 | 13 | 364.43 | 0
2040 | 9 | 30 | 14 | 364.6815 | 0
2040 | 9 | 30 | 15 | 365.0196 | 0
2040 | 9 | 30 | 16 | 365.5444 | 0
2040 | 9 | 30 | 17 | 363.139 | 0
2040 | 9 | 30 | 18 | 356.2341 | 0
2040 | 9 | 30 | 19 | 353.1653 | 0
2040 | 9 | 30 | 20 | 344.9066 | 0
2040 | 9 | 30 | 21 | 337.4461 | 0
2040 | 9 | 30 | 22 | 328.9297 | 0
2040 | 9 | 30 | 23 | 315.6563 | 0
2040 | 10 | 1 | 0 | 298.4524 | 0
2040 | 10 | 1 | 1 | 286.9419 | 0
2040 | 10 | 1 | 2 | 282.2202 | 0
2040 | 10 | 1 | 3 | 279.4513 | 0
2040 | 10 | 1 | 4 | 283.2473 | 0
2040 | 10 | 1 | 5 | 298.5894 | 0
2040 | 10 | 1 | 6 | 327.9454 | 0
2040 | 10 | 1 | 7 | 355.6055 | 0
2040 | 10 | 1 | 8 | 372.8156 | 0
2040 | 10 | 1 | 9 | 385.6147 | 0
2040 | 10 | 1 | 10 | 392.7374 | 0
2040 | 10 | 1 | 11 | 399.4768 | 0
2040 | 10 | 1 | 12 | 408.2218 | 0
2040 | 10 | 1 | 13 | 408.1087 | 0
2040 | 10 | 1 | 14 | 406.034 | 0
2040 | 10 | 1 | 15 | 403.7093 | 0
2040 | 10 | 1 | 16 | 403.169 | 0
2040 | 10 | 1 | 17 | 397.6779 | 0
2040 | 10 | 1 | 18 | 382.1449 | 0
2040 | 10 | 1 | 19 | 371.4935 | 0
2040 | 10 | 1 | 20 | 355.1404 | 0
2040 | 10 | 1 | 21 | 342.1445 | 0
2040 | 10 | 1 | 22 | 328.239 | 0
2040 | 10 | 1 | 23 | 311.8603 | 0
2040 | 10 | 2 | 0 | 295.8529 | 0
2040 | 10 | 2 | 1 | 288.2247 | 0
2040 | 10 | 2 | 2 | 282.5174 | 0
2040 | 10 | 2 | 3 | 279.1999 | 0
2040 | 10 | 2 | 4 | 281.9754 | 0
2040 | 10 | 2 | 5 | 296.4206 | 0
2040 | 10 | 2 | 6 | 326.6408 | 0
2040 | 10 | 2 | 7 | 357.1099 | 0
2040 | 10 | 2 | 8 | 375.7473 | 0
2040 | 10 | 2 | 9 | 389.5953 | 0
2040 | 10 | 2 | 10 | 398.1735 | 0
2040 | 10 | 2 | 11 | 405.94 | 0
2040 | 10 | 2 | 12 | 413.1832 | 0
2040 | 10 | 2 | 13 | 414.3 | 0
2040 | 10 | 2 | 14 | 413.4717 | 0
2040 | 10 | 2 | 15 | 411.9729 | 0
2040 | 10 | 2 | 16 | 412.0366 | 0
2040 | 10 | 2 | 17 | 406.6087 | 0
2040 | 10 | 2 | 18 | 391.4798 | 0
2040 | 10 | 2 | 19 | 378.6589 | 0
2040 | 10 | 2 | 20 | 361.679 | 0
2040 | 10 | 2 | 21 | 348.8255 | 0
2040 | 10 | 2 | 22 | 335.1662 | 0
2040 | 10 | 2 | 23 | 318.2001 | 0
2040 | 10 | 3 | 0 | 300.4994 | 0
2040 | 10 | 3 | 1 | 292.8913 | 0
2040 | 10 | 3 | 2 | 286.6605 | 0
2040 | 10 | 3 | 3 | 282.6804 | 0
2040 | 10 | 3 | 4 | 284.9649 | 0
2040 | 10 | 3 | 5 | 298.8321 | 0
2040 | 10 | 3 | 6 | 330.4148 | 0
2040 | 10 | 3 | 7 | 360.9257 | 0
2040 | 10 | 3 | 8 | 379.6146 | 0
2040 | 10 | 3 | 9 | 392.9501 | 0
2040 | 10 | 3 | 10 | 401.1994 | 0
2040 | 10 | 3 | 11 | 408.9181 | 0
2040 | 10 | 3 | 12 | 419.8717 | 0
2040 | 10 | 3 | 13 | 421.0282 | 0
2040 | 10 | 3 | 14 | 420.398 | 0
2040 | 10 | 3 | 15 | 419.1628 | 0
2040 | 10 | 3 | 16 | 419.2111 | 0
2040 | 10 | 3 | 17 | 413.2405 | 0
2040 | 10 | 3 | 18 | 395.7598 | 0
2040 | 10 | 3 | 19 | 381.7981 | 0
2040 | 10 | 3 | 20 | 364.4692 | 0
2040 | 10 | 3 | 21 | 351.6846 | 0
2040 | 10 | 3 | 22 | 338.2209 | 0
2040 | 10 | 3 | 23 | 320.7932 | 0
2040 | 10 | 4 | 0 | 305.7068 | 0
2040 | 10 | 4 | 1 | 298.155 | 0
2040 | 10 | 4 | 2 | 291.7524 | 0
2040 | 10 | 4 | 3 | 288.2209 | 0
2040 | 10 | 4 | 4 | 290.7395 | 0
2040 | 10 | 4 | 5 | 305.7563 | 0
2040 | 10 | 4 | 6 | 337.4228 | 0
2040 | 10 | 4 | 7 | 367.4518 | 0
2040 | 10 | 4 | 8 | 384.2092 | 0
2040 | 10 | 4 | 9 | 395.6068 | 0
2040 | 10 | 4 | 10 | 403.2958 | 0
2040 | 10 | 4 | 11 | 412.8807 | 0
2040 | 10 | 4 | 12 | 426.6392 | 0
2040 | 10 | 4 | 13 | 428.5765 | 0
2040 | 10 | 4 | 14 | 428.0402 | 0
2040 | 10 | 4 | 15 | 425.6903 | 0
2040 | 10 | 4 | 16 | 424.6934 | 0
2040 | 10 | 4 | 17 | 417.179 | 0
2040 | 10 | 4 | 18 | 400.2106 | 0
2040 | 10 | 4 | 19 | 384.2595 | 0
2040 | 10 | 4 | 20 | 367.4678 | 0
2040 | 10 | 4 | 21 | 355.9396 | 0
2040 | 10 | 4 | 22 | 342.6192 | 0
2040 | 10 | 4 | 23 | 326.4831 | 0
2040 | 10 | 5 | 0 | 306.456 | 0
2040 | 10 | 5 | 1 | 298.5894 | 0
2040 | 10 | 5 | 2 | 291.2866 | 0
2040 | 10 | 5 | 3 | 286.6404 | 0
2040 | 10 | 5 | 4 | 288.4363 | 0
2040 | 10 | 5 | 5 | 302.7729 | 0
2040 | 10 | 5 | 6 | 334.5081 | 0
2040 | 10 | 5 | 7 | 364.9083 | 0
2040 | 10 | 5 | 8 | 383.768 | 0
2040 | 10 | 5 | 9 | 399.2567 | 0
2040 | 10 | 5 | 10 | 409.9334 | 0
2040 | 10 | 5 | 11 | 420.1258 | 0
2040 | 10 | 5 | 12 | 431.0255 | 0
2040 | 10 | 5 | 13 | 432.1621 | 0
2040 | 10 | 5 | 14 | 431.5954 | 0
2040 | 10 | 5 | 15 | 430.6028 | 0
2040 | 10 | 5 | 16 | 429.7245 | 0
2040 | 10 | 5 | 17 | 421.098 | 0
2040 | 10 | 5 | 18 | 401.4801 | 0
2040 | 10 | 5 | 19 | 382.8695 | 0
2040 | 10 | 5 | 20 | 362.6615 | 0
2040 | 10 | 5 | 21 | 347.8374 | 0
2040 | 10 | 5 | 22 | 333.9589 | 0
2040 | 10 | 5 | 23 | 318.2565 | 0
2040 | 10 | 6 | 0 | 310.4176 | 0
2040 | 10 | 6 | 1 | 299.0695 | 0
2040 | 10 | 6 | 2 | 291.0197 | 0
2040 | 10 | 6 | 3 | 284.4237 | 0
2040 | 10 | 6 | 4 | 282.2921 | 0
2040 | 10 | 6 | 5 | 287.4461 | 0
2040 | 10 | 6 | 6 | 298.0882 | 0
2040 | 10 | 6 | 7 | 304.9055 | 0
2040 | 10 | 6 | 8 | 315.9517 | 0
2040 | 10 | 6 | 9 | 332.3627 | 0
2040 | 10 | 6 | 10 | 344.744 | 0
2040 | 10 | 6 | 11 | 353.6479 | 0
2040 | 10 | 6 | 12 | 363.5041 | 0
2040 | 10 | 6 | 13 | 363.7367 | 0
2040 | 10 | 6 | 14 | 361.9118 | 0
2040 | 10 | 6 | 15 | 361.5449 | 0
2040 | 10 | 6 | 16 | 362.3682 | 0
2040 | 10 | 6 | 17 | 356.6478 | 0
2040 | 10 | 6 | 18 | 349.8898 | 0
2040 | 10 | 6 | 19 | 346.1164 | 0
2040 | 10 | 6 | 20 | 335.1406 | 0
2040 | 10 | 6 | 21 | 326.734 | 0
2040 | 10 | 6 | 22 | 319.7566 | 0
2040 | 10 | 6 | 23 | 309.8495 | 0
2040 | 10 | 7 | 0 | 300.0519 | 0
2040 | 10 | 7 | 1 | 289.0105 | 0
2040 | 10 | 7 | 2 | 282.311 | 0
2040 | 10 | 7 | 3 | 276.3161 | 0
2040 | 10 | 7 | 4 | 274.7255 | 0
2040 | 10 | 7 | 5 | 280.0734 | 0
2040 | 10 | 7 | 6 | 291.8865 | 0
2040 | 10 | 7 | 7 | 296.324 | 0
2040 | 10 | 7 | 8 | 305.1631 | 0
2040 | 10 | 7 | 9 | 320.6203 | 0
2040 | 10 | 7 | 10 | 332.7042 | 0
2040 | 10 | 7 | 11 | 342.1209 | 0
2040 | 10 | 7 | 12 | 354.4931 | 0
2040 | 10 | 7 | 13 | 355.6119 | 0
2040 | 10 | 7 | 14 | 355.5618 | 0
2040 | 10 | 7 | 15 | 356.4933 | 0
2040 | 10 | 7 | 16 | 358.5095 | 0
2040 | 10 | 7 | 17 | 357.1321 | 0
2040 | 10 | 7 | 18 | 350.4163 | 0
2040 | 10 | 7 | 19 | 347.8136 | 0
2040 | 10 | 7 | 20 | 338.0367 | 0
2040 | 10 | 7 | 21 | 331.1097 | 0
2040 | 10 | 7 | 22 | 323.6178 | 0
2040 | 10 | 7 | 23 | 311.7197 | 0
2040 | 10 | 8 | 0 | 298.0913 | 0
2040 | 10 | 8 | 1 | 291.9083 | 0
2040 | 10 | 8 | 2 | 286.7583 | 0
2040 | 10 | 8 | 3 | 283.995 | 0
2040 | 10 | 8 | 4 | 287.7845 | 0
2040 | 10 | 8 | 5 | 303.5084 | 0
2040 | 10 | 8 | 6 | 334.1568 | 0
2040 | 10 | 8 | 7 | 361.6647 | 0
2040 | 10 | 8 | 8 | 380.9721 | 0
2040 | 10 | 8 | 9 | 395.7235 | 0
2040 | 10 | 8 | 10 | 403.4429 | 0
2040 | 10 | 8 | 11 | 410.1585 | 0
2040 | 10 | 8 | 12 | 418.7915 | 0
2040 | 10 | 8 | 13 | 418.7034 | 0
2040 | 10 | 8 | 14 | 417.2002 | 0
2040 | 10 | 8 | 15 | 415.9116 | 0
2040 | 10 | 8 | 16 | 416.2715 | 0
2040 | 10 | 8 | 17 | 411.6524 | 0
2040 | 10 | 8 | 18 | 394.6558 | 0
2040 | 10 | 8 | 19 | 382.9453 | 0
2040 | 10 | 8 | 20 | 365.618 | 0
2040 | 10 | 8 | 21 | 352.0161 | 0
2040 | 10 | 8 | 22 | 337.9508 | 0
2040 | 10 | 8 | 23 | 321.1969 | 0
2040 | 10 | 9 | 0 | 304.6491 | 0
2040 | 10 | 9 | 1 | 293.7817 | 0
2040 | 10 | 9 | 2 | 287.8786 | 0
2040 | 10 | 9 | 3 | 284.4757 | 0
2040 | 10 | 9 | 4 | 287.1464 | 0
2040 | 10 | 9 | 5 | 301.3919 | 0
2040 | 10 | 9 | 6 | 332.1146 | 0
2040 | 10 | 9 | 7 | 360.6784 | 0
2040 | 10 | 9 | 8 | 379.1385 | 0
2040 | 10 | 9 | 9 | 391.9075 | 0
2040 | 10 | 9 | 10 | 397.9355 | 0
2040 | 10 | 9 | 11 | 402.8885 | 0
2040 | 10 | 9 | 12 | 407.9826 | 0
2040 | 10 | 9 | 13 | 407.2549 | 0
2040 | 10 | 9 | 14 | 405.0325 | 0
2040 | 10 | 9 | 15 | 402.8521 | 0
2040 | 10 | 9 | 16 | 403.1906 | 0
2040 | 10 | 9 | 17 | 398.5496 | 0
2040 | 10 | 9 | 18 | 389.5746 | 0
2040 | 10 | 9 | 19 | 378.9517 | 0
2040 | 10 | 9 | 20 | 362.9904 | 0
2040 | 10 | 9 | 21 | 350.2045 | 0
2040 | 10 | 9 | 22 | 336.5676 | 0
2040 | 10 | 9 | 23 | 319.7191 | 0
2040 | 10 | 10 | 0 | 302.2061 | 0
2040 | 10 | 10 | 1 | 292.2921 | 0
2040 | 10 | 10 | 2 | 286.2322 | 0
2040 | 10 | 10 | 3 | 282.537 | 0
2040 | 10 | 10 | 4 | 284.99 | 0
2040 | 10 | 10 | 5 | 298.9302 | 0
2040 | 10 | 10 | 6 | 328.4139 | 0
2040 | 10 | 10 | 7 | 357.2569 | 0
2040 | 10 | 10 | 8 | 375.913 | 0
2040 | 10 | 10 | 9 | 389.1748 | 0
2040 | 10 | 10 | 10 | 396.2701 | 0
2040 | 10 | 10 | 11 | 402.0378 | 0
2040 | 10 | 10 | 12 | 404.3665 | 0
2040 | 10 | 10 | 13 | 403.3863 | 0
2040 | 10 | 10 | 14 | 400.7751 | 0
2040 | 10 | 10 | 15 | 398.5842 | 0
2040 | 10 | 10 | 16 | 398.9636 | 0
2040 | 10 | 10 | 17 | 394.6767 | 0
2040 | 10 | 10 | 18 | 386.9181 | 0
2040 | 10 | 10 | 19 | 374.6802 | 0
2040 | 10 | 10 | 20 | 358.0433 | 0
2040 | 10 | 10 | 21 | 345.5236 | 0
2040 | 10 | 10 | 22 | 331.9658 | 0
2040 | 10 | 10 | 23 | 315.1148 | 0
2040 | 10 | 11 | 0 | 298.0805 | 0
2040 | 10 | 11 | 1 | 290.9026 | 0
2040 | 10 | 11 | 2 | 284.9656 | 0
2040 | 10 | 11 | 3 | 281.4978 | 0
2040 | 10 | 11 | 4 | 284.1187 | 0
2040 | 10 | 11 | 5 | 298.1891 | 0
2040 | 10 | 11 | 6 | 326.5879 | 0
2040 | 10 | 11 | 7 | 355.5866 | 0
2040 | 10 | 11 | 8 | 375.7537 | 0
2040 | 10 | 11 | 9 | 389.8939 | 0
2040 | 10 | 11 | 10 | 397.3477 | 0
2040 | 10 | 11 | 11 | 403.8087 | 0
2040 | 10 | 11 | 12 | 410.5993 | 0
2040 | 10 | 11 | 13 | 410.8521 | 0
2040 | 10 | 11 | 14 | 409.0105 | 0
2040 | 10 | 11 | 15 | 407.4881 | 0
2040 | 10 | 11 | 16 | 408.296 | 0
2040 | 10 | 11 | 17 | 404.338 | 0
2040 | 10 | 11 | 18 | 392.0347 | 0
2040 | 10 | 11 | 19 | 380.6065 | 0
2040 | 10 | 11 | 20 | 364.3121 | 0
2040 | 10 | 11 | 21 | 352.2282 | 0
2040 | 10 | 11 | 22 | 339.5461 | 0
2040 | 10 | 11 | 23 | 323.9 | 0
2040 | 10 | 12 | 0 | 303.2085 | 0
2040 | 10 | 12 | 1 | 295.715 | 0
2040 | 10 | 12 | 2 | 289.5584 | 0
2040 | 10 | 12 | 3 | 285.606 | 0
2040 | 10 | 12 | 4 | 287.8025 | 0
2040 | 10 | 12 | 5 | 301.4627 | 0
2040 | 10 | 12 | 6 | 328.5843 | 0
2040 | 10 | 12 | 7 | 356.0956 | 0
2040 | 10 | 12 | 8 | 374.3693 | 0
2040 | 10 | 12 | 9 | 387.6916 | 0
2040 | 10 | 12 | 10 | 394.5305 | 0
2040 | 10 | 12 | 11 | 400.3178 | 0
2040 | 10 | 12 | 12 | 410.7738 | 0
2040 | 10 | 12 | 13 | 410.575 | 0
2040 | 10 | 12 | 14 | 409.1093 | 0
2040 | 10 | 12 | 15 | 407.6552 | 0
2040 | 10 | 12 | 16 | 408.4084 | 0
2040 | 10 | 12 | 17 | 404.3005 | 0
2040 | 10 | 12 | 18 | 391.7988 | 0
2040 | 10 | 12 | 19 | 378.0693 | 0
2040 | 10 | 12 | 20 | 360.3447 | 0
2040 | 10 | 12 | 21 | 347.8045 | 0
2040 | 10 | 12 | 22 | 335.7358 | 0
2040 | 10 | 12 | 23 | 322.2927 | 0
2040 | 10 | 13 | 0 | 305.1475 | 0
2040 | 10 | 13 | 1 | 298.1354 | 0
2040 | 10 | 13 | 2 | 290.7627 | 0
2040 | 10 | 13 | 3 | 284.4015 | 0
2040 | 10 | 13 | 4 | 279.9746 | 0
2040 | 10 | 13 | 5 | 280.62 | 0
2040 | 10 | 13 | 6 | 279.319 | 0
2040 | 10 | 13 | 7 | 265.0374 | 0
2040 | 10 | 13 | 8 | 262.1131 | 0
2040 | 10 | 13 | 9 | 274.0953 | 0
2040 | 10 | 13 | 10 | 288.9579 | 0
2040 | 10 | 13 | 11 | 300.4661 | 0
2040 | 10 | 13 | 12 | 309.6421 | 0
2040 | 10 | 13 | 13 | 310.4791 | 0
2040 | 10 | 13 | 14 | 309.941 | 0
2040 | 10 | 13 | 15 | 311.8543 | 0
2040 | 10 | 13 | 16 | 316.7949 | 0
2040 | 10 | 13 | 17 | 317.7223 | 0
2040 | 10 | 13 | 18 | 320.7 | 0
2040 | 10 | 13 | 19 | 322.4238 | 0
2040 | 10 | 13 | 20 | 318.796 | 0
2040 | 10 | 13 | 21 | 316.5958 | 0
2040 | 10 | 13 | 22 | 315.6425 | 0
2040 | 10 | 13 | 23 | 310.2393 | 0
2040 | 10 | 14 | 0 | 305.1026 | 0
2040 | 10 | 14 | 1 | 302.7865 | 0
2040 | 10 | 14 | 2 | 296.6911 | 0
2040 | 10 | 14 | 3 | 291.6435 | 0
2040 | 10 | 14 | 4 | 290.7818 | 0
2040 | 10 | 14 | 5 | 297.9248 | 0
2040 | 10 | 14 | 6 | 312.0048 | 0
2040 | 10 | 14 | 7 | 317.4791 | 0
2040 | 10 | 14 | 8 | 322.384 | 0
2040 | 10 | 14 | 9 | 333.0578 | 0
2040 | 10 | 14 | 10 | 342.8368 | 0
2040 | 10 | 14 | 11 | 351.9874 | 0
2040 | 10 | 14 | 12 | 365.3192 | 0
2040 | 10 | 14 | 13 | 366.2203 | 0
2040 | 10 | 14 | 14 | 365.4846 | 0
2040 | 10 | 14 | 15 | 366.2476 | 0
2040 | 10 | 14 | 16 | 368.9111 | 0
2040 | 10 | 14 | 17 | 367.7804 | 0
2040 | 10 | 14 | 18 | 363.9589 | 0
2040 | 10 | 14 | 19 | 358.6787 | 0
2040 | 10 | 14 | 20 | 347.2346 | 0
2040 | 10 | 14 | 21 | 339.003 | 0
2040 | 10 | 14 | 22 | 330.1051 | 0
2040 | 10 | 14 | 23 | 317.5768 | 0
2040 | 10 | 15 | 0 | 302.4658 | 0
2040 | 10 | 15 | 1 | 304.7415 | 0
2040 | 10 | 15 | 2 | 300.0249 | 0
2040 | 10 | 15 | 3 | 298.0625 | 0
2040 | 10 | 15 | 4 | 302.4521 | 0
2040 | 10 | 15 | 5 | 318.726 | 0
2040 | 10 | 15 | 6 | 347.4183 | 0
2040 | 10 | 15 | 7 | 374.3797 | 0
2040 | 10 | 15 | 8 | 389.0689 | 0
2040 | 10 | 15 | 9 | 398.6458 | 0
2040 | 10 | 15 | 10 | 404.9787 | 0
2040 | 10 | 15 | 11 | 413.2035 | 0
2040 | 10 | 15 | 12 | 427.221 | 0
2040 | 10 | 15 | 13 | 428.5035 | 0
2040 | 10 | 15 | 14 | 426.8855 | 0
2040 | 10 | 15 | 15 | 424.0435 | 0
2040 | 10 | 15 | 16 | 422.8552 | 0
2040 | 10 | 15 | 17 | 416.9263 | 0
2040 | 10 | 15 | 18 | 404.1284 | 0
2040 | 10 | 15 | 19 | 387.7632 | 0
2040 | 10 | 15 | 20 | 370.615 | 0
2040 | 10 | 15 | 21 | 356.9816 | 0
2040 | 10 | 15 | 22 | 341.3706 | 0
2040 | 10 | 15 | 23 | 322.9663 | 0
2040 | 10 | 16 | 0 | 310.3501 | 0
2040 | 10 | 16 | 1 | 296.2519 | 0
2040 | 10 | 16 | 2 | 289.3751 | 0
2040 | 10 | 16 | 3 | 285.2028 | 0
2040 | 10 | 16 | 4 | 287.5617 | 0
2040 | 10 | 16 | 5 | 301.1005 | 0
2040 | 10 | 16 | 6 | 329.0364 | 0
2040 | 10 | 16 | 7 | 359.2643 | 0
2040 | 10 | 16 | 8 | 381.1228 | 0
2040 | 10 | 16 | 9 | 396.1842 | 0
2040 | 10 | 16 | 10 | 404.1246 | 0
2040 | 10 | 16 | 11 | 409.3545 | 0
2040 | 10 | 16 | 12 | 413.6181 | 0
2040 | 10 | 16 | 13 | 413.722 | 0
2040 | 10 | 16 | 14 | 412.2113 | 0
2040 | 10 | 16 | 15 | 410.3676 | 0
2040 | 10 | 16 | 16 | 411.2923 | 0
2040 | 10 | 16 | 17 | 407.6317 | 0
2040 | 10 | 16 | 18 | 396.142 | 0
2040 | 10 | 16 | 19 | 383.3279 | 0
2040 | 10 | 16 | 20 | 365.0727 | 0
2040 | 10 | 16 | 21 | 351.8102 | 0
2040 | 10 | 16 | 22 | 338.0659 | 0
2040 | 10 | 16 | 23 | 320.048 | 0
2040 | 10 | 17 | 0 | 301.64 | 0
2040 | 10 | 17 | 1 | 290.8993 | 0
2040 | 10 | 17 | 2 | 285.0057 | 0
2040 | 10 | 17 | 3 | 281.5905 | 0
2040 | 10 | 17 | 4 | 284.3733 | 0
2040 | 10 | 17 | 5 | 298.826 | 0
2040 | 10 | 17 | 6 | 331.0805 | 0
2040 | 10 | 17 | 7 | 360.7797 | 0
2040 | 10 | 17 | 8 | 379.2257 | 0
2040 | 10 | 17 | 9 | 391.1581 | 0
2040 | 10 | 17 | 10 | 397.0276 | 0
2040 | 10 | 17 | 11 | 402.8384 | 0
2040 | 10 | 17 | 12 | 411.3572 | 0
2040 | 10 | 17 | 13 | 410.5247 | 0
2040 | 10 | 17 | 14 | 408.4567 | 0
2040 | 10 | 17 | 15 | 407.7006 | 0
2040 | 10 | 17 | 16 | 408.4063 | 0
2040 | 10 | 17 | 17 | 404.684 | 0
2040 | 10 | 17 | 18 | 392.6287 | 0
2040 | 10 | 17 | 19 | 378.6637 | 0
2040 | 10 | 17 | 20 | 361.4476 | 0
2040 | 10 | 17 | 21 | 349.7356 | 0
2040 | 10 | 17 | 22 | 336.2978 | 0
2040 | 10 | 17 | 23 | 319.9488 | 0
2040 | 10 | 18 | 0 | 303.228 | 0
2040 | 10 | 18 | 1 | 292.6549 | 0
2040 | 10 | 18 | 2 | 286.1744 | 0
2040 | 10 | 18 | 3 | 282.3114 | 0
2040 | 10 | 18 | 4 | 284.5253 | 0
2040 | 10 | 18 | 5 | 298.4736 | 0
2040 | 10 | 18 | 6 | 328.3879 | 0
2040 | 10 | 18 | 7 | 356.6834 | 0
2040 | 10 | 18 | 8 | 375.6032 | 0
2040 | 10 | 18 | 9 | 387.4275 | 0
2040 | 10 | 18 | 10 | 392.5989 | 0
2040 | 10 | 18 | 11 | 397.4289 | 0
2040 | 10 | 18 | 12 | 406.5505 | 0
2040 | 10 | 18 | 13 | 406.2444 | 0
2040 | 10 | 18 | 14 | 404.0466 | 0
2040 | 10 | 18 | 15 | 401.5739 | 0
2040 | 10 | 18 | 16 | 401.3366 | 0
2040 | 10 | 18 | 17 | 396.7412 | 0
2040 | 10 | 18 | 18 | 382.7339 | 0
2040 | 10 | 18 | 19 | 369.8265 | 0
2040 | 10 | 18 | 20 | 352.7358 | 0
2040 | 10 | 18 | 21 | 339.8092 | 0
2040 | 10 | 18 | 22 | 326.9264 | 0
2040 | 10 | 18 | 23 | 311.1716 | 0
2040 | 10 | 19 | 0 | 296.1745 | 0
2040 | 10 | 19 | 1 | 288.7253 | 0
2040 | 10 | 19 | 2 | 282.3718 | 0
2040 | 10 | 19 | 3 | 278.3483 | 0
2040 | 10 | 19 | 4 | 280.4921 | 0
2040 | 10 | 19 | 5 | 294.0297 | 0
2040 | 10 | 19 | 6 | 321.7667 | 0
2040 | 10 | 19 | 7 | 350.2087 | 0
2040 | 10 | 19 | 8 | 367.8745 | 0
2040 | 10 | 19 | 9 | 380.4697 | 0
2040 | 10 | 19 | 10 | 387.6514 | 0
2040 | 10 | 19 | 11 | 393.6385 | 0
2040 | 10 | 19 | 12 | 400.5405 | 0
2040 | 10 | 19 | 13 | 400.3276 | 0
2040 | 10 | 19 | 14 | 398.5959 | 0
2040 | 10 | 19 | 15 | 396.6536 | 0
2040 | 10 | 19 | 16 | 396.5086 | 0
2040 | 10 | 19 | 17 | 391.9244 | 0
2040 | 10 | 19 | 18 | 379.664 | 0
2040 | 10 | 19 | 19 | 365.7093 | 0
2040 | 10 | 19 | 20 | 348.5448 | 0
2040 | 10 | 19 | 21 | 336.4331 | 0
2040 | 10 | 19 | 22 | 324.5598 | 0
2040 | 10 | 19 | 23 | 311.3891 | 0
2040 | 10 | 20 | 0 | 299.0578 | 0
2040 | 10 | 20 | 1 | 290.5292 | 0
2040 | 10 | 20 | 2 | 283.9259 | 0
2040 | 10 | 20 | 3 | 278.7795 | 0
2040 | 10 | 20 | 4 | 277.7052 | 0
2040 | 10 | 20 | 5 | 284.4917 | 0
2040 | 10 | 20 | 6 | 296 | 0
2040 | 10 | 20 | 7 | 303.051 | 0
2040 | 10 | 20 | 8 | 312.2703 | 0
2040 | 10 | 20 | 9 | 325.771 | 0
2040 | 10 | 20 | 10 | 336.8373 | 0
2040 | 10 | 20 | 11 | 345.6422 | 0
2040 | 10 | 20 | 12 | 354.9737 | 0
2040 | 10 | 20 | 13 | 354.6713 | 0
2040 | 10 | 20 | 14 | 352.8839 | 0
2040 | 10 | 20 | 15 | 352.0858 | 0
2040 | 10 | 20 | 16 | 353.174 | 0
2040 | 10 | 20 | 17 | 350.6603 | 0
2040 | 10 | 20 | 18 | 343.9952 | 0
2040 | 10 | 20 | 19 | 338.6907 | 0
2040 | 10 | 20 | 20 | 327.9121 | 0
2040 | 10 | 20 | 21 | 320.2771 | 0
2040 | 10 | 20 | 22 | 313.4182 | 0
2040 | 10 | 20 | 23 | 303.5443 | 0
2040 | 10 | 21 | 0 | 292.8041 | 0
2040 | 10 | 21 | 1 | 284.5976 | 0
2040 | 10 | 21 | 2 | 278.2099 | 0
2040 | 10 | 21 | 3 | 272.9258 | 0
2040 | 10 | 21 | 4 | 271.6195 | 0
2040 | 10 | 21 | 5 | 278.0007 | 0
2040 | 10 | 21 | 6 | 290.226 | 0
2040 | 10 | 21 | 7 | 296.0748 | 0
2040 | 10 | 21 | 8 | 304.4433 | 0
2040 | 10 | 21 | 9 | 317.9333 | 0
2040 | 10 | 21 | 10 | 329.2673 | 0
2040 | 10 | 21 | 11 | 338.7678 | 0
2040 | 10 | 21 | 12 | 348.8672 | 0
2040 | 10 | 21 | 13 | 349.827 | 0
2040 | 10 | 21 | 14 | 349.4808 | 0
2040 | 10 | 21 | 15 | 350.4259 | 0
2040 | 10 | 21 | 16 | 352.9367 | 0
2040 | 10 | 21 | 17 | 352.1911 | 0
2040 | 10 | 21 | 18 | 349.8385 | 0
2040 | 10 | 21 | 19 | 344.4035 | 0
2040 | 10 | 21 | 20 | 333.3084 | 0
2040 | 10 | 21 | 21 | 325.6439 | 0
2040 | 10 | 21 | 22 | 317.4799 | 0
2040 | 10 | 21 | 23 | 305.0205 | 0
2040 | 10 | 22 | 0 | 292.1353 | 0
2040 | 10 | 22 | 1 | 282.2308 | 0
2040 | 10 | 22 | 2 | 277.1602 | 0
2040 | 10 | 22 | 3 | 274.5596 | 0
2040 | 10 | 22 | 4 | 278.4689 | 0
2040 | 10 | 22 | 5 | 293.9139 | 0
2040 | 10 | 22 | 6 | 323.4419 | 0
2040 | 10 | 22 | 7 | 351.5212 | 0
2040 | 10 | 22 | 8 | 368.4579 | 0
2040 | 10 | 22 | 9 | 379.7415 | 0
2040 | 10 | 22 | 10 | 385.0559 | 0
2040 | 10 | 22 | 11 | 390.1061 | 0
2040 | 10 | 22 | 12 | 402.9312 | 0
2040 | 10 | 22 | 13 | 402.9524 | 0
2040 | 10 | 22 | 14 | 401.2021 | 0
2040 | 10 | 22 | 15 | 399.3072 | 0
2040 | 10 | 22 | 16 | 398.7316 | 0
2040 | 10 | 22 | 17 | 393.1841 | 0
2040 | 10 | 22 | 18 | 378.9208 | 0
2040 | 10 | 22 | 19 | 366.0335 | 0
2040 | 10 | 22 | 20 | 348.6099 | 0
2040 | 10 | 22 | 21 | 335.5549 | 0
2040 | 10 | 22 | 22 | 321.6544 | 0
2040 | 10 | 22 | 23 | 305.1181 | 0
2040 | 10 | 23 | 0 | 287.8611 | 0
2040 | 10 | 23 | 1 | 282.6468 | 0
2040 | 10 | 23 | 2 | 276.7606 | 0
2040 | 10 | 23 | 3 | 273.5819 | 0
2040 | 10 | 23 | 4 | 276.6256 | 0
2040 | 10 | 23 | 5 | 291.0399 | 0
2040 | 10 | 23 | 6 | 322.6045 | 0
2040 | 10 | 23 | 7 | 352.7714 | 0
2040 | 10 | 23 | 8 | 371.6068 | 0
2040 | 10 | 23 | 9 | 383.5818 | 0
2040 | 10 | 23 | 10 | 390.0235 | 0
2040 | 10 | 23 | 11 | 395.5863 | 0
2040 | 10 | 23 | 12 | 405.6316 | 0
2040 | 10 | 23 | 13 | 406.2571 | 0
2040 | 10 | 23 | 14 | 405.6849 | 0
2040 | 10 | 23 | 15 | 404.3728 | 0
2040 | 10 | 23 | 16 | 404.8597 | 0
2040 | 10 | 23 | 17 | 401.1827 | 0
2040 | 10 | 23 | 18 | 386.18 | 0
2040 | 10 | 23 | 19 | 372.0693 | 0
2040 | 10 | 23 | 20 | 354.5158 | 0
2040 | 10 | 23 | 21 | 341.8448 | 0
2040 | 10 | 23 | 22 | 328.1194 | 0
2040 | 10 | 23 | 23 | 311.1231 | 0
2040 | 10 | 24 | 0 | 294.4539 | 0
2040 | 10 | 24 | 1 | 283.4092 | 0
2040 | 10 | 24 | 2 | 276.8271 | 0
2040 | 10 | 24 | 3 | 272.8343 | 0
2040 | 10 | 24 | 4 | 275.1151 | 0
2040 | 10 | 24 | 5 | 288.9337 | 0
2040 | 10 | 24 | 6 | 320.5985 | 0
2040 | 10 | 24 | 7 | 351.1413 | 0
2040 | 10 | 24 | 8 | 371.2649 | 0
2040 | 10 | 24 | 9 | 385.1294 | 0
2040 | 10 | 24 | 10 | 392.7992 | 0
2040 | 10 | 24 | 11 | 398.6426 | 0
2040 | 10 | 24 | 12 | 406.9591 | 0
2040 | 10 | 24 | 13 | 407.4453 | 0
2040 | 10 | 24 | 14 | 406.6728 | 0
2040 | 10 | 24 | 15 | 405.5334 | 0
2040 | 10 | 24 | 16 | 406.5532 | 0
2040 | 10 | 24 | 17 | 403.5243 | 0
2040 | 10 | 24 | 18 | 388.7289 | 0
2040 | 10 | 24 | 19 | 373.1974 | 0
2040 | 10 | 24 | 20 | 354.3445 | 0
2040 | 10 | 24 | 21 | 341.3516 | 0
2040 | 10 | 24 | 22 | 327.4685 | 0
2040 | 10 | 24 | 23 | 310.0283 | 0
2040 | 10 | 25 | 0 | 294.7913 | 0
2040 | 10 | 25 | 1 | 285.9823 | 0
2040 | 10 | 25 | 2 | 280.0861 | 0
2040 | 10 | 25 | 3 | 276.7236 | 0
2040 | 10 | 25 | 4 | 279.4097 | 0
2040 | 10 | 25 | 5 | 293.4841 | 0
2040 | 10 | 25 | 6 | 322.6436 | 0
2040 | 10 | 25 | 7 | 351.8795 | 0
2040 | 10 | 25 | 8 | 370.34 | 0
2040 | 10 | 25 | 9 | 381.2893 | 0
2040 | 10 | 25 | 10 | 386.2829 | 0
2040 | 10 | 25 | 11 | 391.2358 | 0
2040 | 10 | 25 | 12 | 398.4396 | 0
2040 | 10 | 25 | 13 | 397.6834 | 0
2040 | 10 | 25 | 14 | 395.3276 | 0
2040 | 10 | 25 | 15 | 393.1472 | 0
2040 | 10 | 25 | 16 | 393.3084 | 0
2040 | 10 | 25 | 17 | 391.0356 | 0
2040 | 10 | 25 | 18 | 381.2381 | 0
2040 | 10 | 25 | 19 | 367.2468 | 0
2040 | 10 | 25 | 20 | 350.1536 | 0
2040 | 10 | 25 | 21 | 338.6003 | 0
2040 | 10 | 25 | 22 | 325.7064 | 0
2040 | 10 | 25 | 23 | 310.0116 | 0
2040 | 10 | 26 | 0 | 294.2798 | 0
2040 | 10 | 26 | 1 | 289.4089 | 0
2040 | 10 | 26 | 2 | 282.8964 | 0
2040 | 10 | 26 | 3 | 278.8945 | 0
2040 | 10 | 26 | 4 | 281.0259 | 0
2040 | 10 | 26 | 5 | 294.5942 | 0
2040 | 10 | 26 | 6 | 323.6153 | 0
2040 | 10 | 26 | 7 | 352.5746 | 0
2040 | 10 | 26 | 8 | 370.6181 | 0
2040 | 10 | 26 | 9 | 383.1789 | 0
2040 | 10 | 26 | 10 | 390.7833 | 0
2040 | 10 | 26 | 11 | 397.3081 | 0
2040 | 10 | 26 | 12 | 411.6759 | 0
2040 | 10 | 26 | 13 | 412.5202 | 0
2040 | 10 | 26 | 14 | 412.6227 | 0
2040 | 10 | 26 | 15 | 412.1153 | 0
2040 | 10 | 26 | 16 | 412.5467 | 0
2040 | 10 | 26 | 17 | 407.412 | 0
2040 | 10 | 26 | 18 | 386.8624 | 0
2040 | 10 | 26 | 19 | 369.9113 | 0
2040 | 10 | 26 | 20 | 351.3602 | 0
2040 | 10 | 26 | 21 | 338.7039 | 0
2040 | 10 | 26 | 22 | 326.8287 | 0
2040 | 10 | 26 | 23 | 313.3865 | 0
2040 | 10 | 27 | 0 | 303.9774 | 0
2040 | 10 | 27 | 1 | 288.8631 | 0
2040 | 10 | 27 | 2 | 281.2491 | 0
2040 | 10 | 27 | 3 | 275.7528 | 0
2040 | 10 | 27 | 4 | 274.3931 | 0
2040 | 10 | 27 | 5 | 281.1045 | 0
2040 | 10 | 27 | 6 | 295.1387 | 0
2040 | 10 | 27 | 7 | 303.7216 | 0
2040 | 10 | 27 | 8 | 313.4311 | 0
2040 | 10 | 27 | 9 | 327.1027 | 0
2040 | 10 | 27 | 10 | 338.4465 | 0
2040 | 10 | 27 | 11 | 346.9709 | 0
2040 | 10 | 27 | 12 | 353.2786 | 0
2040 | 10 | 27 | 13 | 354.0409 | 0
2040 | 10 | 27 | 14 | 351.7922 | 0
2040 | 10 | 27 | 15 | 350.543 | 0
2040 | 10 | 27 | 16 | 351.7816 | 0
2040 | 10 | 27 | 17 | 348.5281 | 0
2040 | 10 | 27 | 18 | 344.8719 | 0
2040 | 10 | 27 | 19 | 338.8965 | 0
2040 | 10 | 27 | 20 | 327.2982 | 0
2040 | 10 | 27 | 21 | 319.2021 | 0
2040 | 10 | 27 | 22 | 311.8212 | 0
2040 | 10 | 27 | 23 | 301.7998 | 0
2040 | 10 | 28 | 0 | 291.0819 | 0
2040 | 10 | 28 | 1 | 285.9989 | 0
2040 | 10 | 28 | 2 | 279.5701 | 0
2040 | 10 | 28 | 3 | 274.3014 | 0
2040 | 10 | 28 | 4 | 273.4785 | 0
2040 | 10 | 28 | 5 | 279.9225 | 0
2040 | 10 | 28 | 6 | 292.697 | 0
2040 | 10 | 28 | 7 | 299.3447 | 0
2040 | 10 | 28 | 8 | 308.6883 | 0
2040 | 10 | 28 | 9 | 323.0107 | 0
2040 | 10 | 28 | 10 | 335.2406 | 0
2040 | 10 | 28 | 11 | 345.5581 | 0
2040 | 10 | 28 | 12 | 356.0867 | 0
2040 | 10 | 28 | 13 | 356.7077 | 0
2040 | 10 | 28 | 14 | 357.0335 | 0
2040 | 10 | 28 | 15 | 358.5921 | 0
2040 | 10 | 28 | 16 | 361.8295 | 0
2040 | 10 | 28 | 17 | 361.7802 | 0
2040 | 10 | 28 | 18 | 357.6241 | 0
2040 | 10 | 28 | 19 | 351.5175 | 0
2040 | 10 | 28 | 20 | 340.0162 | 0
2040 | 10 | 28 | 21 | 332.3069 | 0
2040 | 10 | 28 | 22 | 323.7086 | 0
2040 | 10 | 28 | 23 | 310.8625 | 0
2040 | 10 | 29 | 0 | 297.7656 | 0
2040 | 10 | 29 | 1 | 304.7463 | 0
2040 | 10 | 29 | 2 | 299.0287 | 0
2040 | 10 | 29 | 3 | 296.2171 | 0
2040 | 10 | 29 | 4 | 300.1881 | 0
2040 | 10 | 29 | 5 | 316.0629 | 0
2040 | 10 | 29 | 6 | 346.6216 | 0
2040 | 10 | 29 | 7 | 376.1271 | 0
2040 | 10 | 29 | 8 | 397.6978 | 0
2040 | 10 | 29 | 9 | 412.8979 | 0
2040 | 10 | 29 | 10 | 420.7564 | 0
2040 | 10 | 29 | 11 | 426.6214 | 0
2040 | 10 | 29 | 12 | 435.6459 | 0
2040 | 10 | 29 | 13 | 436.0357 | 0
2040 | 10 | 29 | 14 | 434.9154 | 0
2040 | 10 | 29 | 15 | 433.8701 | 0
2040 | 10 | 29 | 16 | 435.0121 | 0
2040 | 10 | 29 | 17 | 432.8553 | 0
2040 | 10 | 29 | 18 | 420.1006 | 0
2040 | 10 | 29 | 19 | 405.2011 | 0
2040 | 10 | 29 | 20 | 385.6635 | 0
2040 | 10 | 29 | 21 | 371.2848 | 0
2040 | 10 | 29 | 22 | 356.4293 | 0
2040 | 10 | 29 | 23 | 338.0961 | 0
2040 | 10 | 30 | 0 | 320.7832 | 0
2040 | 10 | 30 | 1 | 325.6875 | 0
2040 | 10 | 30 | 2 | 318.9705 | 0
2040 | 10 | 30 | 3 | 315.6298 | 0
2040 | 10 | 30 | 4 | 318.8227 | 0
2040 | 10 | 30 | 5 | 333.9597 | 0
2040 | 10 | 30 | 6 | 363.6709 | 0
2040 | 10 | 30 | 7 | 396.1694 | 0
2040 | 10 | 30 | 8 | 419.4469 | 0
2040 | 10 | 30 | 9 | 434.9626 | 0
2040 | 10 | 30 | 10 | 442.9657 | 0
2040 | 10 | 30 | 11 | 448.4154 | 0
2040 | 10 | 30 | 12 | 457.0451 | 0
2040 | 10 | 30 | 13 | 458.0021 | 0
2040 | 10 | 30 | 14 | 457.388 | 0
2040 | 10 | 30 | 15 | 456.5366 | 0
2040 | 10 | 30 | 16 | 458.134 | 0
2040 | 10 | 30 | 17 | 456.3507 | 0
2040 | 10 | 30 | 18 | 448.0032 | 0
2040 | 10 | 30 | 19 | 432.5758 | 0
2040 | 10 | 30 | 20 | 412.466 | 0
2040 | 10 | 30 | 21 | 398.1174 | 0
2040 | 10 | 30 | 22 | 382.8837 | 0
2040 | 10 | 30 | 23 | 363.7341 | 0
2040 | 10 | 31 | 0 | 340.2859 | 0
2040 | 10 | 31 | 1 | 341.2419 | 0
2040 | 10 | 31 | 2 | 333.524 | 0
2040 | 10 | 31 | 3 | 329.2183 | 0
2040 | 10 | 31 | 4 | 331.7128 | 0
2040 | 10 | 31 | 5 | 346.7407 | 0
2040 | 10 | 31 | 6 | 374.5506 | 0
2040 | 10 | 31 | 7 | 407.7617 | 0
2040 | 10 | 31 | 8 | 431.0683 | 0
2040 | 10 | 31 | 9 | 446.4613 | 0
2040 | 10 | 31 | 10 | 454.5398 | 0
2040 | 10 | 31 | 11 | 459.9589 | 0
2040 | 10 | 31 | 12 | 466.0764 | 0
2040 | 10 | 31 | 13 | 465.925 | 0
2040 | 10 | 31 | 14 | 464.4409 | 0
2040 | 10 | 31 | 15 | 463.1016 | 0
2040 | 10 | 31 | 16 | 464.1097 | 0
2040 | 10 | 31 | 17 | 460.9778 | 0
2040 | 10 | 31 | 18 | 446.8658 | 0
2040 | 10 | 31 | 19 | 428.2625 | 0
2040 | 10 | 31 | 20 | 406.2225 | 0
2040 | 10 | 31 | 21 | 391.1579 | 0
2040 | 10 | 31 | 22 | 375.2612 | 0
2040 | 10 | 31 | 23 | 355.4462 | 0
2040 | 11 | 1 | 0 | 342.0675 | 0
2040 | 11 | 1 | 1 | 339.7766 | 0
2040 | 11 | 1 | 2 | 332.3189 | 0
2040 | 11 | 1 | 3 | 327.5991 | 0
2040 | 11 | 1 | 4 | 330.2946 | 0
2040 | 11 | 1 | 5 | 346.1937 | 0
2040 | 11 | 1 | 6 | 381.8613 | 0
2040 | 11 | 1 | 7 | 417.011 | 0
2040 | 11 | 1 | 8 | 441.4079 | 0
2040 | 11 | 1 | 9 | 456.9719 | 0
2040 | 11 | 1 | 10 | 465.6032 | 0
2040 | 11 | 1 | 11 | 473.3825 | 0
2040 | 11 | 1 | 12 | 481.0229 | 0
2040 | 11 | 1 | 13 | 481.5045 | 0
2040 | 11 | 1 | 14 | 481.0877 | 0
2040 | 11 | 1 | 15 | 480.6149 | 0
2040 | 11 | 1 | 16 | 481.8396 | 0
2040 | 11 | 1 | 17 | 477.8379 | 0
2040 | 11 | 1 | 18 | 466.5932 | 0
2040 | 11 | 1 | 19 | 449.0385 | 0
2040 | 11 | 1 | 20 | 427.386 | 0
2040 | 11 | 1 | 21 | 412.6173 | 0
2040 | 11 | 1 | 22 | 396.7062 | 0
2040 | 11 | 1 | 23 | 377.4812 | 0
2040 | 11 | 2 | 0 | 359.1914 | 0
2040 | 11 | 2 | 1 | 370.5564 | 0
2040 | 11 | 2 | 2 | 359.9251 | 0
2040 | 11 | 2 | 3 | 351.1036 | 0
2040 | 11 | 2 | 4 | 348.8607 | 0
2040 | 11 | 2 | 5 | 358.2291 | 0
2040 | 11 | 2 | 6 | 377.2651 | 0
2040 | 11 | 2 | 7 | 406.4415 | 0
2040 | 11 | 2 | 8 | 440.3677 | 0
2040 | 11 | 2 | 9 | 464.5193 | 0
2040 | 11 | 2 | 10 | 479.2679 | 0
2040 | 11 | 2 | 11 | 488.6668 | 0
2040 | 11 | 2 | 12 | 497.9779 | 0
2040 | 11 | 2 | 13 | 502.4536 | 2.4536
2040 | 11 | 2 | 14 | 502.1235 | 2.1235
2040 | 11 | 2 | 15 | 500.7336 | 0.7336
2040 | 11 | 2 | 16 | 501.9094 | 1.9094
2040 | 11 | 2 | 17 | 500.0574 | 0.057394
2040 | 11 | 2 | 18 | 492.3253 | 0
2040 | 11 | 2 | 19 | 476.3167 | 0
2040 | 11 | 2 | 20 | 454.6795 | 0
2040 | 11 | 2 | 21 | 438.5424 | 0
2040 | 11 | 2 | 22 | 427.8802 | 0
2040 | 11 | 2 | 23 | 413.2095 | 0
2040 | 11 | 3 | 0 | 394.1752 | 0
2040 | 11 | 3 | 1 | 308.7608 | 0
2040 | 11 | 3 | 2 | 299.5184 | 0
2040 | 11 | 3 | 3 | 291.3178 | 0
2040 | 11 | 3 | 4 | 286.9187 | 0
2040 | 11 | 3 | 5 | 288.9949 | 0
2040 | 11 | 3 | 6 | 291.9327 | 0
2040 | 11 | 3 | 7 | 296.6805 | 0
2040 | 11 | 3 | 8 | 313.4584 | 0
2040 | 11 | 3 | 9 | 331.992 | 0
2040 | 11 | 3 | 10 | 347.7491 | 0
2040 | 11 | 3 | 11 | 358.8179 | 0
2040 | 11 | 3 | 12 | 367.1918 | 0
2040 | 11 | 3 | 13 | 371.1078 | 0
2040 | 11 | 3 | 14 | 370.8995 | 0
2040 | 11 | 3 | 15 | 371.0345 | 0
2040 | 11 | 3 | 16 | 373.6506 | 0
2040 | 11 | 3 | 17 | 373.0769 | 0
2040 | 11 | 3 | 18 | 374.8069 | 0
2040 | 11 | 3 | 19 | 370.1274 | 0
2040 | 11 | 3 | 20 | 359.082 | 0
2040 | 11 | 3 | 21 | 350.4761 | 0
2040 | 11 | 3 | 22 | 346.1666 | 0
2040 | 11 | 3 | 23 | 337.5327 | 0
2040 | 11 | 4 | 0 | 324.4204 | 0
2040 | 11 | 4 | 1 | 382.8624 | 0
2040 | 11 | 4 | 2 | 372.2964 | 0
2040 | 11 | 4 | 3 | 362.3254 | 0
2040 | 11 | 4 | 4 | 356.7254 | 0
2040 | 11 | 4 | 5 | 358.6744 | 0
2040 | 11 | 4 | 6 | 361.274 | 0
2040 | 11 | 4 | 7 | 364.387 | 0
2040 | 11 | 4 | 8 | 380.599 | 0
2040 | 11 | 4 | 9 | 400.1401 | 0
2040 | 11 | 4 | 10 | 418.1747 | 0
2040 | 11 | 4 | 11 | 431.8986 | 0
2040 | 11 | 4 | 12 | 442.6208 | 0
2040 | 11 | 4 | 13 | 447.9715 | 0
2040 | 11 | 4 | 14 | 448.1365 | 0
2040 | 11 | 4 | 15 | 448.7988 | 0
2040 | 11 | 4 | 16 | 452.4833 | 0
2040 | 11 | 4 | 17 | 454.8452 | 0
2040 | 11 | 4 | 18 | 461.7342 | 0
2040 | 11 | 4 | 19 | 457.0091 | 0
2040 | 11 | 4 | 20 | 444.02 | 0
2040 | 11 | 4 | 21 | 433.8813 | 0
2040 | 11 | 4 | 22 | 427.0818 | 0
2040 | 11 | 4 | 23 | 413.6385 | 0
2040 | 11 | 5 | 0 | 395.5328 | 0
2040 | 11 | 5 | 1 | 381.0064 | 0
2040 | 11 | 5 | 2 | 371.7842 | 0
2040 | 11 | 5 | 3 | 364.764 | 0
2040 | 11 | 5 | 4 | 364.7464 | 0
2040 | 11 | 5 | 5 | 375.6692 | 0
2040 | 11 | 5 | 6 | 396.5178 | 0
2040 | 11 | 5 | 7 | 424.6234 | 0
2040 | 11 | 5 | 8 | 458.8524 | 0
2040 | 11 | 5 | 9 | 482.4555 | 0
2040 | 11 | 5 | 10 | 496.036 | 0
2040 | 11 | 5 | 11 | 504.342 | 4.342
2040 | 11 | 5 | 12 | 514.0267 | 14.0267
2040 | 11 | 5 | 13 | 518.09 | 18.09
2040 | 11 | 5 | 14 | 517.021 | 17.021
2040 | 11 | 5 | 15 | 515.3415 | 15.3415
2040 | 11 | 5 | 16 | 516.3322 | 16.3322
2040 | 11 | 5 | 17 | 516.1552 | 16.1552
2040 | 11 | 5 | 18 | 511.236 | 11.236
2040 | 11 | 5 | 19 | 497.4846 | 0
2040 | 11 | 5 | 20 | 476.0703 | 0
2040 | 11 | 5 | 21 | 458.6254 | 0
2040 | 11 | 5 | 22 | 445.2174 | 0
2040 | 11 | 5 | 23 | 425.7363 | 0
2040 | 11 | 6 | 0 | 405.1229 | 0
2040 | 11 | 6 | 1 | 388.3114 | 0
2040 | 11 | 6 | 2 | 378.3699 | 0
2040 | 11 | 6 | 3 | 370.7996 | 0
2040 | 11 | 6 | 4 | 369.6852 | 0
2040 | 11 | 6 | 5 | 379.3849 | 0
2040 | 11 | 6 | 6 | 399.4947 | 0
2040 | 11 | 6 | 7 | 429.4263 | 0
2040 | 11 | 6 | 8 | 465.0286 | 0
2040 | 11 | 6 | 9 | 488.7862 | 0
2040 | 11 | 6 | 10 | 502.2106 | 2.2106
2040 | 11 | 6 | 11 | 510.1032 | 10.1032
2040 | 11 | 6 | 12 | 518.3897 | 18.3897
2040 | 11 | 6 | 13 | 522.7387 | 22.7387
2040 | 11 | 6 | 14 | 522.2334 | 22.2334
2040 | 11 | 6 | 15 | 520.8959 | 20.8959
2040 | 11 | 6 | 16 | 522.1957 | 22.1957
2040 | 11 | 6 | 17 | 521.6154 | 21.6154
2040 | 11 | 6 | 18 | 513.6652 | 13.6652
2040 | 11 | 6 | 19 | 500.9897 | 0.98974
2040 | 11 | 6 | 20 | 480.6155 | 0
2040 | 11 | 6 | 21 | 463.901 | 0
2040 | 11 | 6 | 22 | 451.0267 | 0
2040 | 11 | 6 | 23 | 431.7961 | 0
2040 | 11 | 7 | 0 | 411.0395 | 0
2040 | 11 | 7 | 1 | 392.0067 | 0
2040 | 11 | 7 | 2 | 381.6593 | 0
2040 | 11 | 7 | 3 | 373.5397 | 0
2040 | 11 | 7 | 4 | 371.9242 | 0
2040 | 11 | 7 | 5 | 381.2226 | 0
2040 | 11 | 7 | 6 | 402.1726 | 0
2040 | 11 | 7 | 7 | 431.8004 | 0
2040 | 11 | 7 | 8 | 466.7701 | 0
2040 | 11 | 7 | 9 | 490.2377 | 0
2040 | 11 | 7 | 10 | 503.6463 | 3.6463
2040 | 11 | 7 | 11 | 511.6922 | 11.6922
2040 | 11 | 7 | 12 | 520.8074 | 20.8074
2040 | 11 | 7 | 13 | 524.6354 | 24.6354
2040 | 11 | 7 | 14 | 523.6627 | 23.6627
2040 | 11 | 7 | 15 | 522.2337 | 22.2337
2040 | 11 | 7 | 16 | 523.3446 | 23.3446
2040 | 11 | 7 | 17 | 522.4478 | 22.4478
2040 | 11 | 7 | 18 | 516.4923 | 16.4923
2040 | 11 | 7 | 19 | 502.4833 | 2.4833
2040 | 11 | 7 | 20 | 481.6404 | 0
2040 | 11 | 7 | 21 | 464.8778 | 0
2040 | 11 | 7 | 22 | 452.106 | 0
2040 | 11 | 7 | 23 | 432.6195 | 0
2040 | 11 | 8 | 0 | 409.5737 | 0
2040 | 11 | 8 | 1 | 392.9979 | 0
2040 | 11 | 8 | 2 | 382.4597 | 0
2040 | 11 | 8 | 3 | 374.278 | 0
2040 | 11 | 8 | 4 | 372.5094 | 0
2040 | 11 | 8 | 5 | 381.5642 | 0
2040 | 11 | 8 | 6 | 399.1821 | 0
2040 | 11 | 8 | 7 | 428.28 | 0
2040 | 11 | 8 | 8 | 463.8382 | 0
2040 | 11 | 8 | 9 | 487.7184 | 0
2040 | 11 | 8 | 10 | 501.1368 | 1.1368
2040 | 11 | 8 | 11 | 509.3258 | 9.3258
2040 | 11 | 8 | 12 | 512.5461 | 12.5461
2040 | 11 | 8 | 13 | 515.3278 | 15.3278
2040 | 11 | 8 | 14 | 513.0278 | 13.0278
2040 | 11 | 8 | 15 | 510.8889 | 10.8889
2040 | 11 | 8 | 16 | 511.4917 | 11.4917
2040 | 11 | 8 | 17 | 509.9911 | 9.9911
2040 | 11 | 8 | 18 | 506.1368 | 6.1368
2040 | 11 | 8 | 19 | 493.4452 | 0
2040 | 11 | 8 | 20 | 473.7468 | 0
2040 | 11 | 8 | 21 | 457.969 | 0
2040 | 11 | 8 | 22 | 446.4687 | 0
2040 | 11 | 8 | 23 | 428.9225 | 0
2040 | 11 | 9 | 0 | 407.8971 | 0
2040 | 11 | 9 | 1 | 392.5592 | 0
2040 | 11 | 9 | 2 | 381.9651 | 0
2040 | 11 | 9 | 3 | 373.3164 | 0
2040 | 11 | 9 | 4 | 371.314 | 0
2040 | 11 | 9 | 5 | 380.2113 | 0
2040 | 11 | 9 | 6 | 399.1069 | 0
2040 | 11 | 9 | 7 | 426.4275 | 0
2040 | 11 | 9 | 8 | 459.1166 | 0
2040 | 11 | 9 | 9 | 480.3871 | 0
2040 | 11 | 9 | 10 | 491.6044 | 0
2040 | 11 | 9 | 11 | 498.6035 | 0
2040 | 11 | 9 | 12 | 506.6244 | 6.6244
2040 | 11 | 9 | 13 | 508.2643 | 8.2643
2040 | 11 | 9 | 14 | 505.76 | 5.76
2040 | 11 | 9 | 15 | 503.3487 | 3.3487
2040 | 11 | 9 | 16 | 503.934 | 3.934
2040 | 11 | 9 | 17 | 502.6881 | 2.6881
2040 | 11 | 9 | 18 | 501.6018 | 1.6018
2040 | 11 | 9 | 19 | 488.2418 | 0
2040 | 11 | 9 | 20 | 468.4471 | 0
2040 | 11 | 9 | 21 | 453.0232 | 0
2040 | 11 | 9 | 22 | 442.9813 | 0
2040 | 11 | 9 | 23 | 428.72 | 0
2040 | 11 | 10 | 0 | 409.1546 | 0
2040 | 11 | 10 | 1 | 388.4945 | 0
2040 | 11 | 10 | 2 | 376.6437 | 0
2040 | 11 | 10 | 3 | 365.8866 | 0
2040 | 11 | 10 | 4 | 359.8625 | 0
2040 | 11 | 10 | 5 | 361.5839 | 0
2040 | 11 | 10 | 6 | 366.1742 | 0
2040 | 11 | 10 | 7 | 369.973 | 0
2040 | 11 | 10 | 8 | 387.0608 | 0
2040 | 11 | 10 | 9 | 407.9595 | 0
2040 | 11 | 10 | 10 | 426.4548 | 0
2040 | 11 | 10 | 11 | 440.0667 | 0
2040 | 11 | 10 | 12 | 451.0994 | 0
2040 | 11 | 10 | 13 | 455.5126 | 0
2040 | 11 | 10 | 14 | 455.2337 | 0
2040 | 11 | 10 | 15 | 455.4608 | 0
2040 | 11 | 10 | 16 | 457.6711 | 0
2040 | 11 | 10 | 17 | 458.2994 | 0
2040 | 11 | 10 | 18 | 454.9478 | 0
2040 | 11 | 10 | 19 | 446.345 | 0
2040 | 11 | 10 | 20 | 430.9836 | 0
2040 | 11 | 10 | 21 | 419.4769 | 0
2040 | 11 | 10 | 22 | 414.0076 | 0
2040 | 11 | 10 | 23 | 404.2724 | 0
2040 | 11 | 11 | 0 | 390.7654 | 0
2040 | 11 | 11 | 1 | 372.2544 | 0
2040 | 11 | 11 | 2 | 361.315 | 0
2040 | 11 | 11 | 3 | 350.6996 | 0
2040 | 11 | 11 | 4 | 344.4165 | 0
2040 | 11 | 11 | 5 | 345.863 | 0
2040 | 11 | 11 | 6 | 350.7532 | 0
2040 | 11 | 11 | 7 | 353.086 | 0
2040 | 11 | 11 | 8 | 368.2133 | 0
2040 | 11 | 11 | 9 | 387.4408 | 0
2040 | 11 | 11 | 10 | 405.3883 | 0
2040 | 11 | 11 | 11 | 419.931 | 0
2040 | 11 | 11 | 12 | 434.9446 | 0
2040 | 11 | 11 | 13 | 441.18 | 0
2040 | 11 | 11 | 14 | 442.6141 | 0
2040 | 11 | 11 | 15 | 443.6511 | 0
2040 | 11 | 11 | 16 | 446.5511 | 0
2040 | 11 | 11 | 17 | 449.8423 | 0
2040 | 11 | 11 | 18 | 451.0675 | 0
2040 | 11 | 11 | 19 | 445.1542 | 0
2040 | 11 | 11 | 20 | 431.548 | 0
2040 | 11 | 11 | 21 | 421.271 | 0
2040 | 11 | 11 | 22 | 414.9292 | 0
2040 | 11 | 11 | 23 | 402.3283 | 0
2040 | 11 | 12 | 0 | 383.5308 | 0
2040 | 11 | 12 | 1 | 367.0777 | 0
2040 | 11 | 12 | 2 | 357.9645 | 0
2040 | 11 | 12 | 3 | 350.4937 | 0
2040 | 11 | 12 | 4 | 350.3517 | 0
2040 | 11 | 12 | 5 | 361.4171 | 0
2040 | 11 | 12 | 6 | 381.4564 | 0
2040 | 11 | 12 | 7 | 409.178 | 0
2040 | 11 | 12 | 8 | 440.6152 | 0
2040 | 11 | 12 | 9 | 460.4878 | 0
2040 | 11 | 12 | 10 | 471.3038 | 0
2040 | 11 | 12 | 11 | 478.9477 | 0
2040 | 11 | 12 | 12 | 489.4674 | 0
2040 | 11 | 12 | 13 | 493.0329 | 0
2040 | 11 | 12 | 14 | 491.005 | 0
2040 | 11 | 12 | 15 | 488.346 | 0
2040 | 11 | 12 | 16 | 488.3835 | 0
2040 | 11 | 12 | 17 | 488.1166 | 0
2040 | 11 | 12 | 18 | 480.0489 | 0
2040 | 11 | 12 | 19 | 465.3433 | 0
2040 | 11 | 12 | 20 | 444.4908 | 0
2040 | 11 | 12 | 21 | 428.0443 | 0
2040 | 11 | 12 | 22 | 415.6462 | 0
2040 | 11 | 12 | 23 | 397.3097 | 0
2040 | 11 | 13 | 0 | 377.8917 | 0
2040 | 11 | 13 | 1 | 358.0751 | 0
2040 | 11 | 13 | 2 | 347.8571 | 0
2040 | 11 | 13 | 3 | 339.8542 | 0
2040 | 11 | 13 | 4 | 338.6656 | 0
2040 | 11 | 13 | 5 | 348.8453 | 0
2040 | 11 | 13 | 6 | 369.7784 | 0
2040 | 11 | 13 | 7 | 401.6366 | 0
2040 | 11 | 13 | 8 | 433.607 | 0
2040 | 11 | 13 | 9 | 453.3245 | 0
2040 | 11 | 13 | 10 | 464.5016 | 0
2040 | 11 | 13 | 11 | 472.2115 | 0
2040 | 11 | 13 | 12 | 483.1311 | 0
2040 | 11 | 13 | 13 | 488.4533 | 0
2040 | 11 | 13 | 14 | 487.5986 | 0
2040 | 11 | 13 | 15 | 485.3267 | 0
2040 | 11 | 13 | 16 | 485.1888 | 0
2040 | 11 | 13 | 17 | 483.4344 | 0
2040 | 11 | 13 | 18 | 478.785 | 0
2040 | 11 | 13 | 19 | 464.0058 | 0
2040 | 11 | 13 | 20 | 443.3851 | 0
2040 | 11 | 13 | 21 | 427.0796 | 0
2040 | 11 | 13 | 22 | 414.4697 | 0
2040 | 11 | 13 | 23 | 395.9819 | 0
2040 | 11 | 14 | 0 | 375.367 | 0
2040 | 11 | 14 | 1 | 366.6305 | 0
2040 | 11 | 14 | 2 | 356.2157 | 0
2040 | 11 | 14 | 3 | 348.2766 | 0
2040 | 11 | 14 | 4 | 347.2033 | 0
2040 | 11 | 14 | 5 | 357.6101 | 0
2040 | 11 | 14 | 6 | 379.9518 | 0
2040 | 11 | 14 | 7 | 412.9862 | 0
2040 | 11 | 14 | 8 | 449.6133 | 0
2040 | 11 | 14 | 9 | 474.2881 | 0
2040 | 11 | 14 | 10 | 489.2567 | 0
2040 | 11 | 14 | 11 | 498.9897 | 0
2040 | 11 | 14 | 12 | 508.8387 | 8.8387
2040 | 11 | 14 | 13 | 514.015 | 14.015
2040 | 11 | 14 | 14 | 514.1594 | 14.1594
2040 | 11 | 14 | 15 | 513.5216 | 13.5216
2040 | 11 | 14 | 16 | 515.0527 | 15.0527
2040 | 11 | 14 | 17 | 515.8698 | 15.8698
2040 | 11 | 14 | 18 | 510.6103 | 10.6103
2040 | 11 | 14 | 19 | 495.1548 | 0
2040 | 11 | 14 | 20 | 474.1615 | 0
2040 | 11 | 14 | 21 | 458.318 | 0
2040 | 11 | 14 | 22 | 445.7617 | 0
2040 | 11 | 14 | 23 | 426.3962 | 0
2040 | 11 | 15 | 0 | 405.6766 | 0
2040 | 11 | 15 | 1 | 384.1784 | 0
2040 | 11 | 15 | 2 | 372.8359 | 0
2040 | 11 | 15 | 3 | 364.0627 | 0
2040 | 11 | 15 | 4 | 361.8996 | 0
2040 | 11 | 15 | 5 | 371.3193 | 0
2040 | 11 | 15 | 6 | 393.437 | 0
2040 | 11 | 15 | 7 | 424.1986 | 0
2040 | 11 | 15 | 8 | 458.8319 | 0
2040 | 11 | 15 | 9 | 482.4673 | 0
2040 | 11 | 15 | 10 | 495.4059 | 0
2040 | 11 | 15 | 11 | 504.0346 | 4.0346
2040 | 11 | 15 | 12 | 511.0861 | 11.0861
2040 | 11 | 15 | 13 | 514.2521 | 14.2521
2040 | 11 | 15 | 14 | 512.4489 | 12.4489
2040 | 11 | 15 | 15 | 510.4297 | 10.4297
2040 | 11 | 15 | 16 | 510.4659 | 10.4659
2040 | 11 | 15 | 17 | 509.8176 | 9.8176
2040 | 11 | 15 | 18 | 504.5348 | 4.5348
2040 | 11 | 15 | 19 | 488.4792 | 0
2040 | 11 | 15 | 20 | 467.2122 | 0
2040 | 11 | 15 | 21 | 451.3029 | 0
2040 | 11 | 15 | 22 | 439.2512 | 0
2040 | 11 | 15 | 23 | 421.3861 | 0
2040 | 11 | 16 | 0 | 400.9943 | 0
2040 | 11 | 16 | 1 | 385.1552 | 0
2040 | 11 | 16 | 2 | 373.2807 | 0
2040 | 11 | 16 | 3 | 364.0356 | 0
2040 | 11 | 16 | 4 | 361.5626 | 0
2040 | 11 | 16 | 5 | 370.3894 | 0
2040 | 11 | 16 | 6 | 390.2298 | 0
2040 | 11 | 16 | 7 | 419.3959 | 0
2040 | 11 | 16 | 8 | 452.8312 | 0
2040 | 11 | 16 | 9 | 476.0431 | 0
2040 | 11 | 16 | 10 | 489.2671 | 0
2040 | 11 | 16 | 11 | 497.2745 | 0
2040 | 11 | 16 | 12 | 506.7526 | 6.7526
2040 | 11 | 16 | 13 | 510.1899 | 10.1899
2040 | 11 | 16 | 14 | 509.1012 | 9.1012
2040 | 11 | 16 | 15 | 507.3858 | 7.3858
2040 | 11 | 16 | 16 | 507.7625 | 7.7625
2040 | 11 | 16 | 17 | 507.2628 | 7.2628
2040 | 11 | 16 | 18 | 497.8959 | 0
2040 | 11 | 16 | 19 | 481.897 | 0
2040 | 11 | 16 | 20 | 461.0003 | 0
2040 | 11 | 16 | 21 | 445.2042 | 0
2040 | 11 | 16 | 22 | 434.6048 | 0
2040 | 11 | 16 | 23 | 420.0446 | 0
2040 | 11 | 17 | 0 | 403.0355 | 0
2040 | 11 | 17 | 1 | 389.2765 | 0
2040 | 11 | 17 | 2 | 377.3983 | 0
2040 | 11 | 17 | 3 | 366.7948 | 0
2040 | 11 | 17 | 4 | 361.3402 | 0
2040 | 11 | 17 | 5 | 363.7219 | 0
2040 | 11 | 17 | 6 | 368.6403 | 0
2040 | 11 | 17 | 7 | 373.2962 | 0
2040 | 11 | 17 | 8 | 389.2776 | 0
2040 | 11 | 17 | 9 | 407.6302 | 0
2040 | 11 | 17 | 10 | 423.3501 | 0
2040 | 11 | 17 | 11 | 436.0418 | 0
2040 | 11 | 17 | 12 | 448.3913 | 0
2040 | 11 | 17 | 13 | 451.145 | 0
2040 | 11 | 17 | 14 | 449.7577 | 0
2040 | 11 | 17 | 15 | 448.9165 | 0
2040 | 11 | 17 | 16 | 450.4068 | 0
2040 | 11 | 17 | 17 | 452.4783 | 0
2040 | 11 | 17 | 18 | 457.6297 | 0
2040 | 11 | 17 | 19 | 449.6115 | 0
2040 | 11 | 17 | 20 | 435.0602 | 0
2040 | 11 | 17 | 21 | 424.4013 | 0
2040 | 11 | 17 | 22 | 419.1 | 0
2040 | 11 | 17 | 23 | 409.0999 | 0
2040 | 11 | 18 | 0 | 394.6645 | 0
2040 | 11 | 18 | 1 | 383.529 | 0
2040 | 11 | 18 | 2 | 372.5493 | 0
2040 | 11 | 18 | 3 | 362.1163 | 0
2040 | 11 | 18 | 4 | 356.4622 | 0
2040 | 11 | 18 | 5 | 358.3689 | 0
2040 | 11 | 18 | 6 | 361.2295 | 0
2040 | 11 | 18 | 7 | 364.0017 | 0
2040 | 11 | 18 | 8 | 378.3457 | 0
2040 | 11 | 18 | 9 | 395.9019 | 0
2040 | 11 | 18 | 10 | 411.8243 | 0
2040 | 11 | 18 | 11 | 425.3684 | 0
2040 | 11 | 18 | 12 | 439.0476 | 0
2040 | 11 | 18 | 13 | 443.6319 | 0
2040 | 11 | 18 | 14 | 443.7492 | 0
2040 | 11 | 18 | 15 | 444.1394 | 0
2040 | 11 | 18 | 16 | 446.4672 | 0
2040 | 11 | 18 | 17 | 450.816 | 0
2040 | 11 | 18 | 18 | 452.2797 | 0
2040 | 11 | 18 | 19 | 448.0384 | 0
2040 | 11 | 18 | 20 | 436.2379 | 0
2040 | 11 | 18 | 21 | 427.3001 | 0
2040 | 11 | 18 | 22 | 421.4683 | 0
2040 | 11 | 18 | 23 | 409.0465 | 0
2040 | 11 | 19 | 0 | 389.999 | 0
2040 | 11 | 19 | 1 | 377.6467 | 0
2040 | 11 | 19 | 2 | 367.8882 | 0
2040 | 11 | 19 | 3 | 360.3327 | 0
2040 | 11 | 19 | 4 | 360.3469 | 0
2040 | 11 | 19 | 5 | 371.4881 | 0
2040 | 11 | 19 | 6 | 391.6765 | 0
2040 | 11 | 19 | 7 | 420.0005 | 0
2040 | 11 | 19 | 8 | 452.7191 | 0
2040 | 11 | 19 | 9 | 473.7699 | 0
2040 | 11 | 19 | 10 | 484.3448 | 0
2040 | 11 | 19 | 11 | 491.5768 | 0
2040 | 11 | 19 | 12 | 502.1087 | 2.1087
2040 | 11 | 19 | 13 | 504.9783 | 4.9783
2040 | 11 | 19 | 14 | 502.5383 | 2.5383
2040 | 11 | 19 | 15 | 500.1263 | 0.12626
2040 | 11 | 19 | 16 | 500.4175 | 0.41754
2040 | 11 | 19 | 17 | 501.6899 | 1.6899
2040 | 11 | 19 | 18 | 497.574 | 0
2040 | 11 | 19 | 19 | 484.1174 | 0
2040 | 11 | 19 | 20 | 464.0481 | 0
2040 | 11 | 19 | 21 | 448.2546 | 0
2040 | 11 | 19 | 22 | 435.9866 | 0
2040 | 11 | 19 | 23 | 417.3036 | 0
2040 | 11 | 20 | 0 | 392.0412 | 0
2040 | 11 | 20 | 1 | 375.557 | 0
2040 | 11 | 20 | 2 | 364.5392 | 0
2040 | 11 | 20 | 3 | 356.1353 | 0
2040 | 11 | 20 | 4 | 354.722 | 0
2040 | 11 | 20 | 5 | 364.5967 | 0
2040 | 11 | 20 | 6 | 384.7954 | 0
2040 | 11 | 20 | 7 | 416.0509 | 0
2040 | 11 | 20 | 8 | 450.6988 | 0
2040 | 11 | 20 | 9 | 473.8579 | 0
2040 | 11 | 20 | 10 | 486.685 | 0
2040 | 11 | 20 | 11 | 494.6926 | 0
2040 | 11 | 20 | 12 | 501.5694 | 1.5694
2040 | 11 | 20 | 13 | 505.4221 | 5.4221
2040 | 11 | 20 | 14 | 504.3306 | 4.3306
2040 | 11 | 20 | 15 | 502.5378 | 2.5378
2040 | 11 | 20 | 16 | 503.0494 | 3.0494
2040 | 11 | 20 | 17 | 503.8001 | 3.8001
2040 | 11 | 20 | 18 | 498.0898 | 0
2040 | 11 | 20 | 19 | 482.8093 | 0
2040 | 11 | 20 | 20 | 461.8334 | 0
2040 | 11 | 20 | 21 | 445.8363 | 0
2040 | 11 | 20 | 22 | 433.2703 | 0
2040 | 11 | 20 | 23 | 414.2698 | 0
2040 | 11 | 21 | 0 | 393.4047 | 0
2040 | 11 | 21 | 1 | 374.6868 | 0
2040 | 11 | 21 | 2 | 363.2079 | 0
2040 | 11 | 21 | 3 | 354.2789 | 0
2040 | 11 | 21 | 4 | 352.3717 | 0
2040 | 11 | 21 | 5 | 362.0044 | 0
2040 | 11 | 21 | 6 | 383.8618 | 0
2040 | 11 | 21 | 7 | 415.3868 | 0
2040 | 11 | 21 | 8 | 450.0751 | 0
2040 | 11 | 21 | 9 | 473.4112 | 0
2040 | 11 | 21 | 10 | 486.7384 | 0
2040 | 11 | 21 | 11 | 495.3 | 0
2040 | 11 | 21 | 12 | 503.3593 | 3.3593
2040 | 11 | 21 | 13 | 507.4588 | 7.4588
2040 | 11 | 21 | 14 | 506.3295 | 6.3295
2040 | 11 | 21 | 15 | 504.8036 | 4.8036
2040 | 11 | 21 | 16 | 505.4312 | 5.4312
2040 | 11 | 21 | 17 | 506.1715 | 6.1715
2040 | 11 | 21 | 18 | 499.0703 | 0
2040 | 11 | 21 | 19 | 483.0455 | 0
2040 | 11 | 21 | 20 | 462.1091 | 0
2040 | 11 | 21 | 21 | 446.4288 | 0
2040 | 11 | 21 | 22 | 434.1499 | 0
2040 | 11 | 21 | 23 | 415.0903 | 0
2040 | 11 | 22 | 0 | 393.9061 | 0
2040 | 11 | 22 | 1 | 375.6495 | 0
2040 | 11 | 22 | 2 | 364.0677 | 0
2040 | 11 | 22 | 3 | 355.1699 | 0
2040 | 11 | 22 | 4 | 353.2379 | 0
2040 | 11 | 22 | 5 | 362.807 | 0
2040 | 11 | 22 | 6 | 383.3504 | 0
2040 | 11 | 22 | 7 | 414.7328 | 0
2040 | 11 | 22 | 8 | 450.0927 | 0
2040 | 11 | 22 | 9 | 474.0123 | 0
2040 | 11 | 22 | 10 | 487.3672 | 0
2040 | 11 | 22 | 11 | 496.4203 | 0
2040 | 11 | 22 | 12 | 503.3464 | 3.3464
2040 | 11 | 22 | 13 | 506.8454 | 6.8454
2040 | 11 | 22 | 14 | 505.1223 | 5.1223
2040 | 11 | 22 | 15 | 503.1036 | 3.1036
2040 | 11 | 22 | 16 | 503.3474 | 3.3474
2040 | 11 | 22 | 17 | 504.159 | 4.159
2040 | 11 | 22 | 18 | 496.385 | 0
2040 | 11 | 22 | 19 | 481.477 | 0
2040 | 11 | 22 | 20 | 461.4595 | 0
2040 | 11 | 22 | 21 | 446.6222 | 0
2040 | 11 | 22 | 22 | 435.3899 | 0
2040 | 11 | 22 | 23 | 417.9717 | 0
2040 | 11 | 23 | 0 | 396.3757 | 0
2040 | 11 | 23 | 1 | 375.6866 | 0
2040 | 11 | 23 | 2 | 363.3855 | 0
2040 | 11 | 23 | 3 | 353.4103 | 0
2040 | 11 | 23 | 4 | 350.5303 | 0
2040 | 11 | 23 | 5 | 359.3681 | 0
2040 | 11 | 23 | 6 | 380.9413 | 0
2040 | 11 | 23 | 7 | 410.0605 | 0
2040 | 11 | 23 | 8 | 441.5813 | 0
2040 | 11 | 23 | 9 | 462.2004 | 0
2040 | 11 | 23 | 10 | 472.8095 | 0
2040 | 11 | 23 | 11 | 480.0825 | 0
2040 | 11 | 23 | 12 | 491.8516 | 0
2040 | 11 | 23 | 13 | 494.458 | 0
2040 | 11 | 23 | 14 | 492.3586 | 0
2040 | 11 | 23 | 15 | 489.8984 | 0
2040 | 11 | 23 | 16 | 489.941 | 0
2040 | 11 | 23 | 17 | 490.3656 | 0
2040 | 11 | 23 | 18 | 481.827 | 0
2040 | 11 | 23 | 19 | 465.4288 | 0
2040 | 11 | 23 | 20 | 444.9701 | 0
2040 | 11 | 23 | 21 | 430.4974 | 0
2040 | 11 | 23 | 22 | 420.7792 | 0
2040 | 11 | 23 | 23 | 406.862 | 0
2040 | 11 | 24 | 0 | 387.5953 | 0
2040 | 11 | 24 | 1 | 372.7887 | 0
2040 | 11 | 24 | 2 | 360.3634 | 0
2040 | 11 | 24 | 3 | 349.4675 | 0
2040 | 11 | 24 | 4 | 343.5302 | 0
2040 | 11 | 24 | 5 | 345.6398 | 0
2040 | 11 | 24 | 6 | 348.0886 | 0
2040 | 11 | 24 | 7 | 354.238 | 0
2040 | 11 | 24 | 8 | 375.4822 | 0
2040 | 11 | 24 | 9 | 398.9536 | 0
2040 | 11 | 24 | 10 | 418.1159 | 0
2040 | 11 | 24 | 11 | 432.237 | 0
2040 | 11 | 24 | 12 | 444.2026 | 0
2040 | 11 | 24 | 13 | 449.3569 | 0
2040 | 11 | 24 | 14 | 449.2537 | 0
2040 | 11 | 24 | 15 | 449.4047 | 0
2040 | 11 | 24 | 16 | 451.7146 | 0
2040 | 11 | 24 | 17 | 454.5558 | 0
2040 | 11 | 24 | 18 | 458.262 | 0
2040 | 11 | 24 | 19 | 450.9516 | 0
2040 | 11 | 24 | 20 | 437.2555 | 0
2040 | 11 | 24 | 21 | 427.6009 | 0
2040 | 11 | 24 | 22 | 423.2287 | 0
2040 | 11 | 24 | 23 | 413.0381 | 0
2040 | 11 | 25 | 0 | 391.123 | 0
2040 | 11 | 25 | 1 | 387.2578 | 0
2040 | 11 | 25 | 2 | 376.4574 | 0
2040 | 11 | 25 | 3 | 366.3714 | 0
2040 | 11 | 25 | 4 | 361.3028 | 0
2040 | 11 | 25 | 5 | 363.915 | 0
2040 | 11 | 25 | 6 | 365.5926 | 0
2040 | 11 | 25 | 7 | 370.1379 | 0
2040 | 11 | 25 | 8 | 386.6522 | 0
2040 | 11 | 25 | 9 | 406.1193 | 0
2040 | 11 | 25 | 10 | 423.454 | 0
2040 | 11 | 25 | 11 | 437.8708 | 0
2040 | 11 | 25 | 12 | 451.8342 | 0
2040 | 11 | 25 | 13 | 457.569 | 0
2040 | 11 | 25 | 14 | 458.1634 | 0
2040 | 11 | 25 | 15 | 459.1876 | 0
2040 | 11 | 25 | 16 | 462.4438 | 0
2040 | 11 | 25 | 17 | 468.5629 | 0
2040 | 11 | 25 | 18 | 476.3148 | 0
2040 | 11 | 25 | 19 | 471.8971 | 0
2040 | 11 | 25 | 20 | 459.5892 | 0
2040 | 11 | 25 | 21 | 450.7719 | 0
2040 | 11 | 25 | 22 | 444.6155 | 0
2040 | 11 | 25 | 23 | 430.9533 | 0
2040 | 11 | 26 | 0 | 408.6691 | 0
2040 | 11 | 26 | 1 | 394.7261 | 0
2040 | 11 | 26 | 2 | 384.1592 | 0
2040 | 11 | 26 | 3 | 376.2807 | 0
2040 | 11 | 26 | 4 | 375.823 | 0
2040 | 11 | 26 | 5 | 386.4216 | 0
2040 | 11 | 26 | 6 | 405.4766 | 0
2040 | 11 | 26 | 7 | 434.2359 | 0
2040 | 11 | 26 | 8 | 469.175 | 0
2040 | 11 | 26 | 9 | 493.6184 | 0
2040 | 11 | 26 | 10 | 506.5639 | 6.5639
2040 | 11 | 26 | 11 | 514.7084 | 14.7084
2040 | 11 | 26 | 12 | 523.1439 | 23.1439
2040 | 11 | 26 | 13 | 526.6273 | 26.6273
2040 | 11 | 26 | 14 | 524.6764 | 24.6764
2040 | 11 | 26 | 15 | 522.662 | 22.662
2040 | 11 | 26 | 16 | 522.9045 | 22.9045
2040 | 11 | 26 | 17 | 525.5079 | 25.5079
2040 | 11 | 26 | 18 | 521.1419 | 21.1419
2040 | 11 | 26 | 19 | 505.7992 | 5.7992
2040 | 11 | 26 | 20 | 484.1741 | 0
2040 | 11 | 26 | 21 | 467.5417 | 0
2040 | 11 | 26 | 22 | 454.4341 | 0
2040 | 11 | 26 | 23 | 434.891 | 0
2040 | 11 | 27 | 0 | 412.5972 | 0
2040 | 11 | 27 | 1 | 397.0735 | 0
2040 | 11 | 27 | 2 | 385.5305 | 0
2040 | 11 | 27 | 3 | 377.1407 | 0
2040 | 11 | 27 | 4 | 375.7082 | 0
2040 | 11 | 27 | 5 | 385.1076 | 0
2040 | 11 | 27 | 6 | 403.1204 | 0
2040 | 11 | 27 | 7 | 433.9882 | 0
2040 | 11 | 27 | 8 | 470.0832 | 0
2040 | 11 | 27 | 9 | 494.1197 | 0
2040 | 11 | 27 | 10 | 506.8965 | 6.8965
2040 | 11 | 27 | 11 | 514.4617 | 14.4617
2040 | 11 | 27 | 12 | 525.4015 | 25.4015
2040 | 11 | 27 | 13 | 530.1765 | 30.1765
2040 | 11 | 27 | 14 | 529.4292 | 29.4292
2040 | 11 | 27 | 15 | 528.2541 | 28.2541
2040 | 11 | 27 | 16 | 529.1402 | 29.1402
2040 | 11 | 27 | 17 | 531.5766 | 31.5766
2040 | 11 | 27 | 18 | 521.7291 | 21.7291
2040 | 11 | 27 | 19 | 507.4251 | 7.4251
2040 | 11 | 27 | 20 | 486.9435 | 0
2040 | 11 | 27 | 21 | 471.0653 | 0
2040 | 11 | 27 | 22 | 458.5346 | 0
2040 | 11 | 27 | 23 | 439.2929 | 0
2040 | 11 | 28 | 0 | 414.7193 | 0
2040 | 11 | 28 | 1 | 399.6284 | 0
2040 | 11 | 28 | 2 | 387.9086 | 0
2040 | 11 | 28 | 3 | 378.9906 | 0
2040 | 11 | 28 | 4 | 377.1522 | 0
2040 | 11 | 28 | 5 | 386.3911 | 0
2040 | 11 | 28 | 6 | 406.1727 | 0
2040 | 11 | 28 | 7 | 436.7034 | 0
2040 | 11 | 28 | 8 | 472.9692 | 0
2040 | 11 | 28 | 9 | 497.2945 | 0
2040 | 11 | 28 | 10 | 510.343 | 10.343
2040 | 11 | 28 | 11 | 518.3837 | 18.3837
2040 | 11 | 28 | 12 | 528.8603 | 28.8603
2040 | 11 | 28 | 13 | 532.8615 | 32.8615
2040 | 11 | 28 | 14 | 531.3792 | 31.3792
2040 | 11 | 28 | 15 | 530.1937 | 30.1937
2040 | 11 | 28 | 16 | 531.053 | 31.053
2040 | 11 | 28 | 17 | 533.3174 | 33.3174
2040 | 11 | 28 | 18 | 526.1279 | 26.1279
2040 | 11 | 28 | 19 | 510.9236 | 10.9236
2040 | 11 | 28 | 20 | 489.9941 | 0
2040 | 11 | 28 | 21 | 474.1203 | 0
2040 | 11 | 28 | 22 | 461.8113 | 0
2040 | 11 | 28 | 23 | 442.2229 | 0
2040 | 11 | 29 | 0 | 419.1609 | 0
2040 | 11 | 29 | 1 | 402.4499 | 0
2040 | 11 | 29 | 2 | 390.6073 | 0
2040 | 11 | 29 | 3 | 381.6372 | 0
2040 | 11 | 29 | 4 | 379.6692 | 0
2040 | 11 | 29 | 5 | 388.7118 | 0
2040 | 11 | 29 | 6 | 406.6368 | 0
2040 | 11 | 29 | 7 | 436.6666 | 0
2040 | 11 | 29 | 8 | 473.2294 | 0
2040 | 11 | 29 | 9 | 497.5972 | 0
2040 | 11 | 29 | 10 | 510.1048 | 10.1048
2040 | 11 | 29 | 11 | 518.3281 | 18.3281
2040 | 11 | 29 | 12 | 529.7235 | 29.7235
2040 | 11 | 29 | 13 | 533.7034 | 33.7034
2040 | 11 | 29 | 14 | 531.7277 | 31.7277
2040 | 11 | 29 | 15 | 530.2328 | 30.2328
2040 | 11 | 29 | 16 | 530.9709 | 30.9709
2040 | 11 | 29 | 17 | 533.2526 | 33.2526
2040 | 11 | 29 | 18 | 526.459 | 26.459
2040 | 11 | 29 | 19 | 510.6986 | 10.6986
2040 | 11 | 29 | 20 | 489.2617 | 0
2040 | 11 | 29 | 21 | 473.4694 | 0
2040 | 11 | 29 | 22 | 461.7511 | 0
2040 | 11 | 29 | 23 | 443.4602 | 0
2040 | 11 | 30 | 0 | 418.9471 | 0
2040 | 11 | 30 | 1 | 401.3454 | 0
2040 | 11 | 30 | 2 | 388.8522 | 0
2040 | 11 | 30 | 3 | 378.9458 | 0
2040 | 11 | 30 | 4 | 376.1704 | 0
2040 | 11 | 30 | 5 | 384.5926 | 0
2040 | 11 | 30 | 6 | 402.103 | 0
2040 | 11 | 30 | 7 | 430.4695 | 0
2040 | 11 | 30 | 8 | 465.0149 | 0
2040 | 11 | 30 | 9 | 488.8096 | 0
2040 | 11 | 30 | 10 | 501.3042 | 1.3042
2040 | 11 | 30 | 11 | 509.0051 | 9.0051
2040 | 11 | 30 | 12 | 518.7994 | 18.7994
2040 | 11 | 30 | 13 | 521.865 | 21.865
2040 | 11 | 30 | 14 | 519.7249 | 19.7249
2040 | 11 | 30 | 15 | 517.968 | 17.968
2040 | 11 | 30 | 16 | 518.4863 | 18.4863
2040 | 11 | 30 | 17 | 520.2717 | 20.2717
2040 | 11 | 30 | 18 | 515.1677 | 15.1677
2040 | 11 | 30 | 19 | 497.5538 | 0
2040 | 11 | 30 | 20 | 475.3105 | 0
2040 | 11 | 30 | 21 | 459.5867 | 0
2040 | 11 | 30 | 22 | 449.1429 | 0
2040 | 11 | 30 | 23 | 434.167 | 0
2040 | 12 | 1 | 0 | 413.7182 | 0
2040 | 12 | 1 | 1 | 401.7207 | 0
2040 | 12 | 1 | 2 | 389.9328 | 0
2040 | 12 | 1 | 3 | 379.8037 | 0
2040 | 12 | 1 | 4 | 375.1552 | 0
2040 | 12 | 1 | 5 | 379.0153 | 0
2040 | 12 | 1 | 6 | 388.2667 | 0
2040 | 12 | 1 | 7 | 395.6906 | 0
2040 | 12 | 1 | 8 | 410.7833 | 0
2040 | 12 | 1 | 9 | 430.4793 | 0
2040 | 12 | 1 | 10 | 449.8541 | 0
2040 | 12 | 1 | 11 | 465.6166 | 0
2040 | 12 | 1 | 12 | 480.3728 | 0
2040 | 12 | 1 | 13 | 485.1552 | 0
2040 | 12 | 1 | 14 | 486.1429 | 0
2040 | 12 | 1 | 15 | 486.8922 | 0
2040 | 12 | 1 | 16 | 489.816 | 0
2040 | 12 | 1 | 17 | 492.5049 | 0
2040 | 12 | 1 | 18 | 488.1028 | 0
2040 | 12 | 1 | 19 | 480.3963 | 0
2040 | 12 | 1 | 20 | 466.8484 | 0
2040 | 12 | 1 | 21 | 457.3361 | 0
2040 | 12 | 1 | 22 | 451.108 | 0
2040 | 12 | 1 | 23 | 440.0654 | 0
2040 | 12 | 2 | 0 | 426.1156 | 0
2040 | 12 | 2 | 1 | 411.45 | 0
2040 | 12 | 2 | 2 | 399.6883 | 0
2040 | 12 | 2 | 3 | 389.082 | 0
2040 | 12 | 2 | 4 | 383.2707 | 0
2040 | 12 | 2 | 5 | 384.9937 | 0
2040 | 12 | 2 | 6 | 389.1697 | 0
2040 | 12 | 2 | 7 | 392.0822 | 0
2040 | 12 | 2 | 8 | 404.7757 | 0
2040 | 12 | 2 | 9 | 423.0998 | 0
2040 | 12 | 2 | 10 | 441.0757 | 0
2040 | 12 | 2 | 11 | 455.5139 | 0
2040 | 12 | 2 | 12 | 469.2923 | 0
2040 | 12 | 2 | 13 | 474.5808 | 0
2040 | 12 | 2 | 14 | 475.07 | 0
2040 | 12 | 2 | 15 | 476.916 | 0
2040 | 12 | 2 | 16 | 480.0248 | 0
2040 | 12 | 2 | 17 | 484.4685 | 0
2040 | 12 | 2 | 18 | 481.2993 | 0
2040 | 12 | 2 | 19 | 472.1123 | 0
2040 | 12 | 2 | 20 | 457.5866 | 0
2040 | 12 | 2 | 21 | 447.4474 | 0
2040 | 12 | 2 | 22 | 439.8501 | 0
2040 | 12 | 2 | 23 | 426.0876 | 0
2040 | 12 | 3 | 0 | 410.7257 | 0
2040 | 12 | 3 | 1 | 386.1448 | 0
2040 | 12 | 3 | 2 | 374.854 | 0
2040 | 12 | 3 | 3 | 366.3904 | 0
2040 | 12 | 3 | 4 | 365.1232 | 0
2040 | 12 | 3 | 5 | 374.9721 | 0
2040 | 12 | 3 | 6 | 394.1639 | 0
2040 | 12 | 3 | 7 | 421.7834 | 0
2040 | 12 | 3 | 8 | 454.4364 | 0
2040 | 12 | 3 | 9 | 476.9097 | 0
2040 | 12 | 3 | 10 | 489.4605 | 0
2040 | 12 | 3 | 11 | 496.8603 | 0
2040 | 12 | 3 | 12 | 506.9352 | 6.9352
2040 | 12 | 3 | 13 | 510.3366 | 10.3366
2040 | 12 | 3 | 14 | 508.3893 | 8.3893
2040 | 12 | 3 | 15 | 506.5857 | 6.5857
2040 | 12 | 3 | 16 | 506.6581 | 6.6581
2040 | 12 | 3 | 17 | 506.8173 | 6.8173
2040 | 12 | 3 | 18 | 497.1237 | 0
2040 | 12 | 3 | 19 | 479.0638 | 0
2040 | 12 | 3 | 20 | 456.8713 | 0
2040 | 12 | 3 | 21 | 440.3291 | 0
2040 | 12 | 3 | 22 | 427.1593 | 0
2040 | 12 | 3 | 23 | 407.663 | 0
2040 | 12 | 4 | 0 | 384.5411 | 0
2040 | 12 | 4 | 1 | 369.5606 | 0
2040 | 12 | 4 | 2 | 358.8294 | 0
2040 | 12 | 4 | 3 | 350.8457 | 0
2040 | 12 | 4 | 4 | 349.7996 | 0
2040 | 12 | 4 | 5 | 360.0084 | 0
2040 | 12 | 4 | 6 | 380.3992 | 0
2040 | 12 | 4 | 7 | 411.7576 | 0
2040 | 12 | 4 | 8 | 446.5058 | 0
2040 | 12 | 4 | 9 | 469.0825 | 0
2040 | 12 | 4 | 10 | 482.0365 | 0
2040 | 12 | 4 | 11 | 490.5132 | 0
2040 | 12 | 4 | 12 | 501.0362 | 1.0362
2040 | 12 | 4 | 13 | 505.4486 | 5.4486
2040 | 12 | 4 | 14 | 504.7923 | 4.7923
2040 | 12 | 4 | 15 | 503.9969 | 3.9969
2040 | 12 | 4 | 16 | 505.2927 | 5.2927
2040 | 12 | 4 | 17 | 506.1495 | 6.1495
2040 | 12 | 4 | 18 | 503.579 | 3.579
2040 | 12 | 4 | 19 | 486.297 | 0
2040 | 12 | 4 | 20 | 464.8627 | 0
2040 | 12 | 4 | 21 | 449.0644 | 0
2040 | 12 | 4 | 22 | 436.3357 | 0
2040 | 12 | 4 | 23 | 416.7905 | 0
2040 | 12 | 5 | 0 | 393.9753 | 0
2040 | 12 | 5 | 1 | 374.4981 | 0
2040 | 12 | 5 | 2 | 363.6719 | 0
2040 | 12 | 5 | 3 | 355.0067 | 0
2040 | 12 | 5 | 4 | 353.1221 | 0
2040 | 12 | 5 | 5 | 362.8069 | 0
2040 | 12 | 5 | 6 | 381.6028 | 0
2040 | 12 | 5 | 7 | 412.5397 | 0
2040 | 12 | 5 | 8 | 443.4578 | 0
2040 | 12 | 5 | 9 | 462.5002 | 0
2040 | 12 | 5 | 10 | 472.6775 | 0
2040 | 12 | 5 | 11 | 480.3491 | 0
2040 | 12 | 5 | 12 | 492.488 | 0
2040 | 12 | 5 | 13 | 496.4329 | 0
2040 | 12 | 5 | 14 | 494.3043 | 0
2040 | 12 | 5 | 15 | 492.1105 | 0
2040 | 12 | 5 | 16 | 491.7247 | 0
2040 | 12 | 5 | 17 | 490.8435 | 0
2040 | 12 | 5 | 18 | 484.0495 | 0
2040 | 12 | 5 | 19 | 467.2869 | 0
2040 | 12 | 5 | 20 | 447.5357 | 0
2040 | 12 | 5 | 21 | 433.0395 | 0
2040 | 12 | 5 | 22 | 421.0639 | 0
2040 | 12 | 5 | 23 | 402.2309 | 0
2040 | 12 | 6 | 0 | 381.074 | 0
2040 | 12 | 6 | 1 | 373.5883 | 0
2040 | 12 | 6 | 2 | 362.6826 | 0
2040 | 12 | 6 | 3 | 354.9941 | 0
2040 | 12 | 6 | 4 | 354.0276 | 0
2040 | 12 | 6 | 5 | 364.2663 | 0
2040 | 12 | 6 | 6 | 384.5401 | 0
2040 | 12 | 6 | 7 | 417.5714 | 0
2040 | 12 | 6 | 8 | 454.8159 | 0
2040 | 12 | 6 | 9 | 479.736 | 0
2040 | 12 | 6 | 10 | 494.6575 | 0
2040 | 12 | 6 | 11 | 504.49 | 4.49
2040 | 12 | 6 | 12 | 515.0772 | 15.0772
2040 | 12 | 6 | 13 | 520.0831 | 20.0831
2040 | 12 | 6 | 14 | 519.7311 | 19.7311
2040 | 12 | 6 | 15 | 519.0826 | 19.0826
2040 | 12 | 6 | 16 | 520.4839 | 20.4839
2040 | 12 | 6 | 17 | 522.4448 | 22.4448
2040 | 12 | 6 | 18 | 513.3447 | 13.3447
2040 | 12 | 6 | 19 | 498.8242 | 0
2040 | 12 | 6 | 20 | 480.2142 | 0
2040 | 12 | 6 | 21 | 466.3163 | 0
2040 | 12 | 6 | 22 | 454.8926 | 0
2040 | 12 | 6 | 23 | 437.0907 | 0
2040 | 12 | 7 | 0 | 415.8385 | 0
2040 | 12 | 7 | 1 | 401.2428 | 0
2040 | 12 | 7 | 2 | 389.7109 | 0
2040 | 12 | 7 | 3 | 380.5787 | 0
2040 | 12 | 7 | 4 | 378.2038 | 0
2040 | 12 | 7 | 5 | 387.1351 | 0
2040 | 12 | 7 | 6 | 407.0305 | 0
2040 | 12 | 7 | 7 | 435.6948 | 0
2040 | 12 | 7 | 8 | 468.2925 | 0
2040 | 12 | 7 | 9 | 490.8085 | 0
2040 | 12 | 7 | 10 | 502.6207 | 2.6207
2040 | 12 | 7 | 11 | 510.6225 | 10.6225
2040 | 12 | 7 | 12 | 523.1248 | 23.1248
2040 | 12 | 7 | 13 | 525.6745 | 25.6745
2040 | 12 | 7 | 14 | 524.0683 | 24.0683
2040 | 12 | 7 | 15 | 522.7736 | 22.7736
2040 | 12 | 7 | 16 | 523.0782 | 23.0782
2040 | 12 | 7 | 17 | 523.2961 | 23.2961
2040 | 12 | 7 | 18 | 512.487 | 12.487
2040 | 12 | 7 | 19 | 494.6915 | 0
2040 | 12 | 7 | 20 | 473.824 | 0
2040 | 12 | 7 | 21 | 459.2634 | 0
2040 | 12 | 7 | 22 | 448.6174 | 0
2040 | 12 | 7 | 23 | 433.7378 | 0
2040 | 12 | 8 | 0 | 413.6961 | 0
2040 | 12 | 8 | 1 | 394.5004 | 0
2040 | 12 | 8 | 2 | 380.8963 | 0
2040 | 12 | 8 | 3 | 369.6432 | 0
2040 | 12 | 8 | 4 | 363.348 | 0
2040 | 12 | 8 | 5 | 365.1679 | 0
2040 | 12 | 8 | 6 | 370.0231 | 0
2040 | 12 | 8 | 7 | 375.8756 | 0
2040 | 12 | 8 | 8 | 394.781 | 0
2040 | 12 | 8 | 9 | 416.329 | 0
2040 | 12 | 8 | 10 | 434.2854 | 0
2040 | 12 | 8 | 11 | 446.8799 | 0
2040 | 12 | 8 | 12 | 459.2957 | 0
2040 | 12 | 8 | 13 | 463.4328 | 0
2040 | 12 | 8 | 14 | 462.5046 | 0
2040 | 12 | 8 | 15 | 463.0558 | 0
2040 | 12 | 8 | 16 | 466.1506 | 0
2040 | 12 | 8 | 17 | 466.5056 | 0
2040 | 12 | 8 | 18 | 460.2413 | 0
2040 | 12 | 8 | 19 | 449.4524 | 0
2040 | 12 | 8 | 20 | 435.0019 | 0
2040 | 12 | 8 | 21 | 425.4249 | 0
2040 | 12 | 8 | 22 | 419.9147 | 0
2040 | 12 | 8 | 23 | 409.8559 | 0
2040 | 12 | 9 | 0 | 398.4597 | 0
2040 | 12 | 9 | 1 | 388.4261 | 0
2040 | 12 | 9 | 2 | 376.8385 | 0
2040 | 12 | 9 | 3 | 366.0613 | 0
2040 | 12 | 9 | 4 | 359.9756 | 0
2040 | 12 | 9 | 5 | 361.8668 | 0
2040 | 12 | 9 | 6 | 366.5916 | 0
2040 | 12 | 9 | 7 | 369.8718 | 0
2040 | 12 | 9 | 8 | 383.2725 | 0
2040 | 12 | 9 | 9 | 402.2421 | 0
2040 | 12 | 9 | 10 | 420.9535 | 0
2040 | 12 | 9 | 11 | 436.6496 | 0
2040 | 12 | 9 | 12 | 452.2032 | 0
2040 | 12 | 9 | 13 | 458.1821 | 0
2040 | 12 | 9 | 14 | 459.9013 | 0
2040 | 12 | 9 | 15 | 461.4419 | 0
2040 | 12 | 9 | 16 | 464.3032 | 0
2040 | 12 | 9 | 17 | 469.3638 | 0
2040 | 12 | 9 | 18 | 467.9738 | 0
2040 | 12 | 9 | 19 | 461.2953 | 0
2040 | 12 | 9 | 20 | 448.7732 | 0
2040 | 12 | 9 | 21 | 440.1769 | 0
2040 | 12 | 9 | 22 | 433.8638 | 0
2040 | 12 | 9 | 23 | 421.2472 | 0
2040 | 12 | 10 | 0 | 401.0457 | 0
2040 | 12 | 10 | 1 | 390.7968 | 0
2040 | 12 | 10 | 2 | 381.0764 | 0
2040 | 12 | 10 | 3 | 373.8589 | 0
2040 | 12 | 10 | 4 | 373.9291 | 0
2040 | 12 | 10 | 5 | 384.9957 | 0
2040 | 12 | 10 | 6 | 404.2638 | 0
2040 | 12 | 10 | 7 | 432.6942 | 0
2040 | 12 | 10 | 8 | 467.4606 | 0
2040 | 12 | 10 | 9 | 491.5457 | 0
2040 | 12 | 10 | 10 | 504.813 | 4.813
2040 | 12 | 10 | 11 | 513.5087 | 13.5087
2040 | 12 | 10 | 12 | 524.8978 | 24.8978
2040 | 12 | 10 | 13 | 528.6211 | 28.6211
2040 | 12 | 10 | 14 | 527.1539 | 27.1539
2040 | 12 | 10 | 15 | 526.2457 | 26.2457
2040 | 12 | 10 | 16 | 527.3797 | 27.3797
2040 | 12 | 10 | 17 | 529.37 | 29.37
2040 | 12 | 10 | 18 | 526.3667 | 26.3667
2040 | 12 | 10 | 19 | 511.2629 | 11.2629
2040 | 12 | 10 | 20 | 490.6499 | 0
2040 | 12 | 10 | 21 | 474.9318 | 0
2040 | 12 | 10 | 22 | 462.1823 | 0
2040 | 12 | 10 | 23 | 442.6506 | 0
2040 | 12 | 11 | 0 | 418.1024 | 0
2040 | 12 | 11 | 1 | 395.1812 | 0
2040 | 12 | 11 | 2 | 383.7731 | 0
2040 | 12 | 11 | 3 | 375.1176 | 0
2040 | 12 | 11 | 4 | 373.1039 | 0
2040 | 12 | 11 | 5 | 382.2042 | 0
2040 | 12 | 11 | 6 | 402.6967 | 0
2040 | 12 | 11 | 7 | 432.607 | 0
2040 | 12 | 11 | 8 | 466.6224 | 0
2040 | 12 | 11 | 9 | 489.7515 | 0
2040 | 12 | 11 | 10 | 502.2675 | 2.2675
2040 | 12 | 11 | 11 | 509.9529 | 9.9529
2040 | 12 | 11 | 12 | 520.4972 | 20.4972
2040 | 12 | 11 | 13 | 524.4855 | 24.4855
2040 | 12 | 11 | 14 | 523.5786 | 23.5786
2040 | 12 | 11 | 15 | 522.4527 | 22.4527
2040 | 12 | 11 | 16 | 523.3423 | 23.3423
2040 | 12 | 11 | 17 | 524.0306 | 24.0306
2040 | 12 | 11 | 18 | 515.2774 | 15.2774
2040 | 12 | 11 | 19 | 498.199 | 0
2040 | 12 | 11 | 20 | 476.7521 | 0
2040 | 12 | 11 | 21 | 460.9574 | 0
2040 | 12 | 11 | 22 | 448.0425 | 0
2040 | 12 | 11 | 23 | 428.7599 | 0
2040 | 12 | 12 | 0 | 405.2926 | 0
2040 | 12 | 12 | 1 | 394.7889 | 0
2040 | 12 | 12 | 2 | 383.5999 | 0
2040 | 12 | 12 | 3 | 375.4635 | 0
2040 | 12 | 12 | 4 | 373.9865 | 0
2040 | 12 | 12 | 5 | 383.4721 | 0
2040 | 12 | 12 | 6 | 404.1882 | 0
2040 | 12 | 12 | 7 | 435.222 | 0
2040 | 12 | 12 | 8 | 471.1926 | 0
2040 | 12 | 12 | 9 | 495.7692 | 0
2040 | 12 | 12 | 10 | 510.2114 | 10.2114
2040 | 12 | 12 | 11 | 519.1716 | 19.1716
2040 | 12 | 12 | 12 | 528.9558 | 28.9558
2040 | 12 | 12 | 13 | 533.0318 | 33.0318
2040 | 12 | 12 | 14 | 532.4342 | 32.4342
2040 | 12 | 12 | 15 | 532.0419 | 32.0419
2040 | 12 | 12 | 16 | 533.4412 | 33.4412
2040 | 12 | 12 | 17 | 534.9717 | 34.9717
2040 | 12 | 12 | 18 | 526.6041 | 26.6041
2040 | 12 | 12 | 19 | 511.633 | 11.633
2040 | 12 | 12 | 20 | 492.1211 | 0
2040 | 12 | 12 | 21 | 477.1957 | 0
2040 | 12 | 12 | 22 | 464.8028 | 0
2040 | 12 | 12 | 23 | 445.6698 | 0
2040 | 12 | 13 | 0 | 427.107 | 0
2040 | 12 | 13 | 1 | 408.6906 | 0
2040 | 12 | 13 | 2 | 397.3056 | 0
2040 | 12 | 13 | 3 | 388.4971 | 0
2040 | 12 | 13 | 4 | 386.3469 | 0
2040 | 12 | 13 | 5 | 395.1478 | 0
2040 | 12 | 13 | 6 | 412.3024 | 0
2040 | 12 | 13 | 7 | 441.1063 | 0
2040 | 12 | 13 | 8 | 475.9482 | 0
2040 | 12 | 13 | 9 | 499.3146 | 0
2040 | 12 | 13 | 10 | 511.3191 | 11.3191
2040 | 12 | 13 | 11 | 519.2593 | 19.2593
2040 | 12 | 13 | 12 | 528.6726 | 28.6726
2040 | 12 | 13 | 13 | 531.571 | 31.571
2040 | 12 | 13 | 14 | 529.1524 | 29.1524
2040 | 12 | 13 | 15 | 527.6734 | 27.6734
2040 | 12 | 13 | 16 | 528.3647 | 28.3647
2040 | 12 | 13 | 17 | 528.8116 | 28.8116
2040 | 12 | 13 | 18 | 515.5257 | 15.5257
2040 | 12 | 13 | 19 | 500.7438 | 0.74383
2040 | 12 | 13 | 20 | 481.3057 | 0
2040 | 12 | 13 | 21 | 467.0388 | 0
2040 | 12 | 13 | 22 | 455.8395 | 0
2040 | 12 | 13 | 23 | 438.3697 | 0
2040 | 12 | 14 | 0 | 415.4738 | 0
2040 | 12 | 14 | 1 | 399.8167 | 0
2040 | 12 | 14 | 2 | 387.8765 | 0
2040 | 12 | 14 | 3 | 378.5413 | 0
2040 | 12 | 14 | 4 | 376.0193 | 0
2040 | 12 | 14 | 5 | 384.5059 | 0
2040 | 12 | 14 | 6 | 402.067 | 0
2040 | 12 | 14 | 7 | 430.0586 | 0
2040 | 12 | 14 | 8 | 462.5509 | 0
2040 | 12 | 14 | 9 | 485.306 | 0
2040 | 12 | 14 | 10 | 497.9847 | 0
2040 | 12 | 14 | 11 | 505.8543 | 5.8543
2040 | 12 | 14 | 12 | 514.2342 | 14.2342
2040 | 12 | 14 | 13 | 516.2268 | 16.2268
2040 | 12 | 14 | 14 | 513.9803 | 13.9803
2040 | 12 | 14 | 15 | 512.2761 | 12.2761
2040 | 12 | 14 | 16 | 512.8511 | 12.8511
2040 | 12 | 14 | 17 | 513.3053 | 13.3053
2040 | 12 | 14 | 18 | 510.8008 | 10.8008
2040 | 12 | 14 | 19 | 493.8582 | 0
2040 | 12 | 14 | 20 | 473.3574 | 0
2040 | 12 | 14 | 21 | 458.8022 | 0
2040 | 12 | 14 | 22 | 448.5909 | 0
2040 | 12 | 14 | 23 | 434.287 | 0
2040 | 12 | 15 | 0 | 411.999 | 0
2040 | 12 | 15 | 1 | 401.7511 | 0
2040 | 12 | 15 | 2 | 389.9887 | 0
2040 | 12 | 15 | 3 | 379.3939 | 0
2040 | 12 | 15 | 4 | 374.064 | 0
2040 | 12 | 15 | 5 | 376.6797 | 0
2040 | 12 | 15 | 6 | 382.0785 | 0
2040 | 12 | 15 | 7 | 386.2887 | 0
2040 | 12 | 15 | 8 | 399.6542 | 0
2040 | 12 | 15 | 9 | 416.8479 | 0
2040 | 12 | 15 | 10 | 432.6798 | 0
2040 | 12 | 15 | 11 | 446.2946 | 0
2040 | 12 | 15 | 12 | 461.6943 | 0
2040 | 12 | 15 | 13 | 464.93 | 0
2040 | 12 | 15 | 14 | 464.4035 | 0
2040 | 12 | 15 | 15 | 464.5985 | 0
2040 | 12 | 15 | 16 | 466.707 | 0
2040 | 12 | 15 | 17 | 469.5215 | 0
2040 | 12 | 15 | 18 | 467.736 | 0
2040 | 12 | 15 | 19 | 459.4585 | 0
2040 | 12 | 15 | 20 | 445.8507 | 0
2040 | 12 | 15 | 21 | 436.6164 | 0
2040 | 12 | 15 | 22 | 431.5166 | 0
2040 | 12 | 15 | 23 | 422.366 | 0
2040 | 12 | 16 | 0 | 407.3487 | 0
2040 | 12 | 16 | 1 | 398.3404 | 0
2040 | 12 | 16 | 2 | 387.3793 | 0
2040 | 12 | 16 | 3 | 376.9631 | 0
2040 | 12 | 16 | 4 | 371.4456 | 0
2040 | 12 | 16 | 5 | 373.5995 | 0
2040 | 12 | 16 | 6 | 375.7462 | 0
2040 | 12 | 16 | 7 | 378.6143 | 0
2040 | 12 | 16 | 8 | 391.473 | 0
2040 | 12 | 16 | 9 | 410.172 | 0
2040 | 12 | 16 | 10 | 428.3969 | 0
2040 | 12 | 16 | 11 | 443.6831 | 0
2040 | 12 | 16 | 12 | 459.1294 | 0
2040 | 12 | 16 | 13 | 464.8967 | 0
2040 | 12 | 16 | 14 | 466.2317 | 0
2040 | 12 | 16 | 15 | 468.133 | 0
2040 | 12 | 16 | 16 | 471.6529 | 0
2040 | 12 | 16 | 17 | 476.5511 | 0
2040 | 12 | 16 | 18 | 476.4232 | 0
2040 | 12 | 16 | 19 | 469.339 | 0
2040 | 12 | 16 | 20 | 456.2219 | 0
2040 | 12 | 16 | 21 | 447.4154 | 0
2040 | 12 | 16 | 22 | 440.8818 | 0
2040 | 12 | 16 | 23 | 428.3231 | 0
2040 | 12 | 17 | 0 | 405.4915 | 0
2040 | 12 | 17 | 1 | 389.7598 | 0
2040 | 12 | 17 | 2 | 379.2409 | 0
2040 | 12 | 17 | 3 | 371.0243 | 0
2040 | 12 | 17 | 4 | 370.028 | 0
2040 | 12 | 17 | 5 | 380.1928 | 0
2040 | 12 | 17 | 6 | 398.2583 | 0
2040 | 12 | 17 | 7 | 425.4385 | 0
2040 | 12 | 17 | 8 | 457.5233 | 0
2040 | 12 | 17 | 9 | 480.1838 | 0
2040 | 12 | 17 | 10 | 492.6009 | 0
2040 | 12 | 17 | 11 | 500.6542 | 0.6542
2040 | 12 | 17 | 12 | 510.8425 | 10.8425
2040 | 12 | 17 | 13 | 513.9404 | 13.9404
2040 | 12 | 17 | 14 | 512.2052 | 12.2052
2040 | 12 | 17 | 15 | 510.7605 | 10.7605
2040 | 12 | 17 | 16 | 511.4796 | 11.4796
2040 | 12 | 17 | 17 | 511.8819 | 11.8819
2040 | 12 | 17 | 18 | 501.3286 | 1.3286
2040 | 12 | 17 | 19 | 484.1149 | 0
2040 | 12 | 17 | 20 | 462.2683 | 0
2040 | 12 | 17 | 21 | 446.3017 | 0
2040 | 12 | 17 | 22 | 433.4465 | 0
2040 | 12 | 17 | 23 | 414.9564 | 0
2040 | 12 | 18 | 0 | 397.3932 | 0
2040 | 12 | 18 | 1 | 375.803 | 0
2040 | 12 | 18 | 2 | 364.71 | 0
2040 | 12 | 18 | 3 | 356.1548 | 0
2040 | 12 | 18 | 4 | 354.426 | 0
2040 | 12 | 18 | 5 | 364.0412 | 0
2040 | 12 | 18 | 6 | 385.9307 | 0
2040 | 12 | 18 | 7 | 416.416 | 0
2040 | 12 | 18 | 8 | 450.0268 | 0
2040 | 12 | 18 | 9 | 472.8263 | 0
2040 | 12 | 18 | 10 | 485.9544 | 0
2040 | 12 | 18 | 11 | 494.4023 | 0
2040 | 12 | 18 | 12 | 504.7675 | 4.7675
2040 | 12 | 18 | 13 | 509.267 | 9.267
2040 | 12 | 18 | 14 | 509.0079 | 9.0079
2040 | 12 | 18 | 15 | 508.4406 | 8.4406
2040 | 12 | 18 | 16 | 509.9804 | 9.9804
2040 | 12 | 18 | 17 | 510.4393 | 10.4393
2040 | 12 | 18 | 18 | 501.6601 | 1.6601
2040 | 12 | 18 | 19 | 484.3094 | 0
2040 | 12 | 18 | 20 | 462.8265 | 0
2040 | 12 | 18 | 21 | 447.3271 | 0
2040 | 12 | 18 | 22 | 434.6883 | 0
2040 | 12 | 18 | 23 | 416.2909 | 0
2040 | 12 | 19 | 0 | 397.1576 | 0
2040 | 12 | 19 | 1 | 380.7336 | 0
2040 | 12 | 19 | 2 | 369.8216 | 0
2040 | 12 | 19 | 3 | 361.1614 | 0
2040 | 12 | 19 | 4 | 359.3129 | 0
2040 | 12 | 19 | 5 | 368.9408 | 0
2040 | 12 | 19 | 6 | 389.2821 | 0
2040 | 12 | 19 | 7 | 419.9 | 0
2040 | 12 | 19 | 8 | 454.4034 | 0
2040 | 12 | 19 | 9 | 478.1613 | 0
2040 | 12 | 19 | 10 | 492.1644 | 0
2040 | 12 | 19 | 11 | 501.4279 | 1.4279
2040 | 12 | 19 | 12 | 510.327 | 10.327
2040 | 12 | 19 | 13 | 514.7303 | 14.7303
2040 | 12 | 19 | 14 | 513.9992 | 13.9992
2040 | 12 | 19 | 15 | 513.4806 | 13.4806
2040 | 12 | 19 | 16 | 515.3393 | 15.3393
2040 | 12 | 19 | 17 | 516.1581 | 16.1581
2040 | 12 | 19 | 18 | 507.4428 | 7.4428
2040 | 12 | 19 | 19 | 491.1872 | 0
2040 | 12 | 19 | 20 | 470.9552 | 0
2040 | 12 | 19 | 21 | 456.4545 | 0
2040 | 12 | 19 | 22 | 444.5954 | 0
2040 | 12 | 19 | 23 | 426.3894 | 0
2040 | 12 | 20 | 0 | 403.9798 | 0
2040 | 12 | 20 | 1 | 386.4675 | 0
2040 | 12 | 20 | 2 | 375.5412 | 0
2040 | 12 | 20 | 3 | 367.0364 | 0
2040 | 12 | 20 | 4 | 365.2344 | 0
2040 | 12 | 20 | 5 | 374.701 | 0
2040 | 12 | 20 | 6 | 394.1924 | 0
2040 | 12 | 20 | 7 | 424.2468 | 0
2040 | 12 | 20 | 8 | 457.8809 | 0
2040 | 12 | 20 | 9 | 480.7203 | 0
2040 | 12 | 20 | 10 | 493.3863 | 0
2040 | 12 | 20 | 11 | 502.2413 | 2.2413
2040 | 12 | 20 | 12 | 512.7334 | 12.7334
2040 | 12 | 20 | 13 | 516.2801 | 16.2801
2040 | 12 | 20 | 14 | 515.0266 | 15.0266
2040 | 12 | 20 | 15 | 513.9745 | 13.9745
2040 | 12 | 20 | 16 | 515.1752 | 15.1752
2040 | 12 | 20 | 17 | 515.4517 | 15.4517
2040 | 12 | 20 | 18 | 503.9515 | 3.9515
2040 | 12 | 20 | 19 | 488.8918 | 0
2040 | 12 | 20 | 20 | 469.6708 | 0
2040 | 12 | 20 | 21 | 455.8828 | 0
2040 | 12 | 20 | 22 | 444.7973 | 0
2040 | 12 | 20 | 23 | 428.3612 | 0
2040 | 12 | 21 | 0 | 407.2939 | 0
2040 | 12 | 21 | 1 | 393.2573 | 0
2040 | 12 | 21 | 2 | 381.8621 | 0
2040 | 12 | 21 | 3 | 372.5807 | 0
2040 | 12 | 21 | 4 | 370.0671 | 0
2040 | 12 | 21 | 5 | 378.8108 | 0
2040 | 12 | 21 | 6 | 397.1533 | 0
2040 | 12 | 21 | 7 | 425.3119 | 0
2040 | 12 | 21 | 8 | 458.0024 | 0
2040 | 12 | 21 | 9 | 481.9178 | 0
2040 | 12 | 21 | 10 | 495.8961 | 0
2040 | 12 | 21 | 11 | 504.8381 | 4.8381
2040 | 12 | 21 | 12 | 516.5325 | 16.5325
2040 | 12 | 21 | 13 | 520.4033 | 20.4033
2040 | 12 | 21 | 14 | 519.7685 | 19.7685
2040 | 12 | 21 | 15 | 519.188 | 19.188
2040 | 12 | 21 | 16 | 520.84 | 20.84
2040 | 12 | 21 | 17 | 521.1193 | 21.1193
2040 | 12 | 21 | 18 | 510.9079 | 10.9079
2040 | 12 | 21 | 19 | 493.3179 | 0
2040 | 12 | 21 | 20 | 472.1961 | 0
2040 | 12 | 21 | 21 | 457.6312 | 0
2040 | 12 | 21 | 22 | 447.3753 | 0
2040 | 12 | 21 | 23 | 433.6602 | 0
2040 | 12 | 22 | 0 | 411.0389 | 0
2040 | 12 | 22 | 1 | 394.6222 | 0
2040 | 12 | 22 | 2 | 383.1737 | 0
2040 | 12 | 22 | 3 | 372.5943 | 0
2040 | 12 | 22 | 4 | 366.7302 | 0
2040 | 12 | 22 | 5 | 368.2057 | 0
2040 | 12 | 22 | 6 | 368.599 | 0
2040 | 12 | 22 | 7 | 369.6298 | 0
2040 | 12 | 22 | 8 | 381.5197 | 0
2040 | 12 | 22 | 9 | 399.9793 | 0
2040 | 12 | 22 | 10 | 419.219 | 0
2040 | 12 | 22 | 11 | 435.1021 | 0
2040 | 12 | 22 | 12 | 448.4263 | 0
2040 | 12 | 22 | 13 | 452.0891 | 0
2040 | 12 | 22 | 14 | 452.628 | 0
2040 | 12 | 22 | 15 | 453.4967 | 0
2040 | 12 | 22 | 16 | 456.2778 | 0
2040 | 12 | 22 | 17 | 457.9476 | 0
2040 | 12 | 22 | 18 | 461.3755 | 0
2040 | 12 | 22 | 19 | 453.6649 | 0
2040 | 12 | 22 | 20 | 441.1846 | 0
2040 | 12 | 22 | 21 | 432.5161 | 0
2040 | 12 | 22 | 22 | 429.4691 | 0
2040 | 12 | 22 | 23 | 422.6367 | 0
2040 | 12 | 23 | 0 | 404.035 | 0
2040 | 12 | 23 | 1 | 399.6654 | 0
2040 | 12 | 23 | 2 | 389.5304 | 0
2040 | 12 | 23 | 3 | 379.4227 | 0
2040 | 12 | 23 | 4 | 373.8492 | 0
2040 | 12 | 23 | 5 | 375.3815 | 0
2040 | 12 | 23 | 6 | 373.9386 | 0
2040 | 12 | 23 | 7 | 373.1655 | 0
2040 | 12 | 23 | 8 | 382.3918 | 0
2040 | 12 | 23 | 9 | 399.1648 | 0
2040 | 12 | 23 | 10 | 418.8031 | 0
2040 | 12 | 23 | 11 | 435.9788 | 0
2040 | 12 | 23 | 12 | 445.3035 | 0
2040 | 12 | 23 | 13 | 449.9686 | 0
2040 | 12 | 23 | 14 | 451.2738 | 0
2040 | 12 | 23 | 15 | 452.7309 | 0
2040 | 12 | 23 | 16 | 456.4239 | 0
2040 | 12 | 23 | 17 | 461.4461 | 0
2040 | 12 | 23 | 18 | 468.4262 | 0
2040 | 12 | 23 | 19 | 463.0652 | 0
2040 | 12 | 23 | 20 | 451.6946 | 0
2040 | 12 | 23 | 21 | 443.7047 | 0
2040 | 12 | 23 | 22 | 439.0562 | 0
2040 | 12 | 23 | 23 | 429.2827 | 0
2040 | 12 | 24 | 0 | 411.9477 | 0
2040 | 12 | 24 | 1 | 400.1965 | 0
2040 | 12 | 24 | 2 | 391.381 | 0
2040 | 12 | 24 | 3 | 383.5303 | 0
2040 | 12 | 24 | 4 | 382.5918 | 0
2040 | 12 | 24 | 5 | 392.3335 | 0
2040 | 12 | 24 | 6 | 408.8369 | 0
2040 | 12 | 24 | 7 | 431.6242 | 0
2040 | 12 | 24 | 8 | 459.119 | 0
2040 | 12 | 24 | 9 | 478.2903 | 0
2040 | 12 | 24 | 10 | 489.7806 | 0
2040 | 12 | 24 | 11 | 497.544 | 0
2040 | 12 | 24 | 12 | 507.2113 | 7.2113
2040 | 12 | 24 | 13 | 507.3633 | 7.3633
2040 | 12 | 24 | 14 | 504.9861 | 4.9861
2040 | 12 | 24 | 15 | 501.1926 | 1.1926
2040 | 12 | 24 | 16 | 499.2253 | 0
2040 | 12 | 24 | 17 | 497.4826 | 0
2040 | 12 | 24 | 18 | 489.6156 | 0
2040 | 12 | 24 | 19 | 472.3513 | 0
2040 | 12 | 24 | 20 | 450.8702 | 0
2040 | 12 | 24 | 21 | 435.753 | 0
2040 | 12 | 24 | 22 | 427.3762 | 0
2040 | 12 | 24 | 23 | 416.7093 | 0
2040 | 12 | 25 | 0 | 400.5651 | 0
2040 | 12 | 25 | 1 | 392.6611 | 0
2040 | 12 | 25 | 2 | 385.1505 | 0
2040 | 12 | 25 | 3 | 377.6575 | 0
2040 | 12 | 25 | 4 | 374.9323 | 0
2040 | 12 | 25 | 5 | 379.8165 | 0
2040 | 12 | 25 | 6 | 392.1892 | 0
2040 | 12 | 25 | 7 | 400.8492 | 0
2040 | 12 | 25 | 8 | 409.3894 | 0
2040 | 12 | 25 | 9 | 416.7851 | 0
2040 | 12 | 25 | 10 | 422.9231 | 0
2040 | 12 | 25 | 11 | 429.7383 | 0
2040 | 12 | 25 | 12 | 443.5255 | 0
2040 | 12 | 25 | 13 | 445.9825 | 0
2040 | 12 | 25 | 14 | 445.4778 | 0
2040 | 12 | 25 | 15 | 446.0914 | 0
2040 | 12 | 25 | 16 | 449.0604 | 0
2040 | 12 | 25 | 17 | 450.0384 | 0
2040 | 12 | 25 | 18 | 445.4219 | 0
2040 | 12 | 25 | 19 | 434.2964 | 0
2040 | 12 | 25 | 20 | 420.0735 | 0
2040 | 12 | 25 | 21 | 413.0697 | 0
2040 | 12 | 25 | 22 | 409.6942 | 0
2040 | 12 | 25 | 23 | 404.2599 | 0
2040 | 12 | 26 | 0 | 396.8169 | 0
2040 | 12 | 26 | 1 | 387.7736 | 0
2040 | 12 | 26 | 2 | 380.6784 | 0
2040 | 12 | 26 | 3 | 374.2617 | 0
2040 | 12 | 26 | 4 | 372.2909 | 0
2040 | 12 | 26 | 5 | 377.9124 | 0
2040 | 12 | 26 | 6 | 389.4888 | 0
2040 | 12 | 26 | 7 | 399.9353 | 0
2040 | 12 | 26 | 8 | 410.757 | 0
2040 | 12 | 26 | 9 | 418.9873 | 0
2040 | 12 | 26 | 10 | 427.4779 | 0
2040 | 12 | 26 | 11 | 437.1442 | 0
2040 | 12 | 26 | 12 | 447.6863 | 0
2040 | 12 | 26 | 13 | 452.3063 | 0
2040 | 12 | 26 | 14 | 452.1858 | 0
2040 | 12 | 26 | 15 | 453.1912 | 0
2040 | 12 | 26 | 16 | 456.4759 | 0
2040 | 12 | 26 | 17 | 459.8991 | 0
2040 | 12 | 26 | 18 | 460.7107 | 0
2040 | 12 | 26 | 19 | 451.725 | 0
2040 | 12 | 26 | 20 | 439.0404 | 0
2040 | 12 | 26 | 21 | 431.2541 | 0
2040 | 12 | 26 | 22 | 426.5032 | 0
2040 | 12 | 26 | 23 | 417.7979 | 0
2040 | 12 | 27 | 0 | 404.9443 | 0
2040 | 12 | 27 | 1 | 410.3759 | 0
2040 | 12 | 27 | 2 | 399.7515 | 0
2040 | 12 | 27 | 3 | 391.437 | 0
2040 | 12 | 27 | 4 | 389.5564 | 0
2040 | 12 | 27 | 5 | 398.4164 | 0
2040 | 12 | 27 | 6 | 417.9093 | 0
2040 | 12 | 27 | 7 | 446.1078 | 0
2040 | 12 | 27 | 8 | 481.6565 | 0
2040 | 12 | 27 | 9 | 506.6077 | 6.6077
2040 | 12 | 27 | 10 | 520.5394 | 20.5394
2040 | 12 | 27 | 11 | 529.587 | 29.587
2040 | 12 | 27 | 12 | 539.3472 | 39.3472
2040 | 12 | 27 | 13 | 542.9819 | 42.9819
2040 | 12 | 27 | 14 | 541.7296 | 41.7296
2040 | 12 | 27 | 15 | 541.4382 | 41.4382
2040 | 12 | 27 | 16 | 543.6402 | 43.6402
2040 | 12 | 27 | 17 | 544.1666 | 44.1666
2040 | 12 | 27 | 18 | 539.2518 | 39.2518
2040 | 12 | 27 | 19 | 525.1733 | 25.1733
2040 | 12 | 27 | 20 | 505.1224 | 5.1224
2040 | 12 | 27 | 21 | 490.2466 | 0
2040 | 12 | 27 | 22 | 478.8286 | 0
2040 | 12 | 27 | 23 | 462.0078 | 0
2040 | 12 | 28 | 0 | 439.818 | 0
2040 | 12 | 28 | 1 | 423.9404 | 0
2040 | 12 | 28 | 2 | 412.7985 | 0
2040 | 12 | 28 | 3 | 403.5446 | 0
2040 | 12 | 28 | 4 | 400.7353 | 0
2040 | 12 | 28 | 5 | 408.623 | 0
2040 | 12 | 28 | 6 | 424.3928 | 0
2040 | 12 | 28 | 7 | 450.0061 | 0
2040 | 12 | 28 | 8 | 483.4973 | 0
2040 | 12 | 28 | 9 | 508.474 | 8.474
2040 | 12 | 28 | 10 | 522.4282 | 22.4282
2040 | 12 | 28 | 11 | 530.8761 | 30.8761
2040 | 12 | 28 | 12 | 538.2951 | 38.2951
2040 | 12 | 28 | 13 | 540.678 | 40.678
2040 | 12 | 28 | 14 | 538.9032 | 38.9032
2040 | 12 | 28 | 15 | 538.1824 | 38.1824
2040 | 12 | 28 | 16 | 540.1129 | 40.1129
2040 | 12 | 28 | 17 | 539.9337 | 39.9337
2040 | 12 | 28 | 18 | 534.0258 | 34.0258
2040 | 12 | 28 | 19 | 518.5156 | 18.5156
2040 | 12 | 28 | 20 | 497.6208 | 0
2040 | 12 | 28 | 21 | 482.6654 | 0
2040 | 12 | 28 | 22 | 472.4892 | 0
2040 | 12 | 28 | 23 | 458.9252 | 0
2040 | 12 | 29 | 0 | 440.4141 | 0
2040 | 12 | 29 | 1 | 423.4816 | 0
2040 | 12 | 29 | 2 | 411.8094 | 0
2040 | 12 | 29 | 3 | 401.128 | 0
2040 | 12 | 29 | 4 | 396.063 | 0
2040 | 12 | 29 | 5 | 399.317 | 0
2040 | 12 | 29 | 6 | 408.0376 | 0
2040 | 12 | 29 | 7 | 412.3189 | 0
2040 | 12 | 29 | 8 | 422.6996 | 0
2040 | 12 | 29 | 9 | 439.5682 | 0
2040 | 12 | 29 | 10 | 456.8847 | 0
2040 | 12 | 29 | 11 | 471.6651 | 0
2040 | 12 | 29 | 12 | 484.9572 | 0
2040 | 12 | 29 | 13 | 488.3 | 0
2040 | 12 | 29 | 14 | 488.3101 | 0
2040 | 12 | 29 | 15 | 489.2526 | 0
2040 | 12 | 29 | 16 | 493.5407 | 0
2040 | 12 | 29 | 17 | 494.4365 | 0
2040 | 12 | 29 | 18 | 488.1779 | 0
2040 | 12 | 29 | 19 | 480.1173 | 0
2040 | 12 | 29 | 20 | 465.9031 | 0
2040 | 12 | 29 | 21 | 456.4649 | 0
2040 | 12 | 29 | 22 | 450.3995 | 0
2040 | 12 | 29 | 23 | 442.2225 | 0
2040 | 12 | 30 | 0 | 432.5806 | 0
2040 | 12 | 30 | 1 | 421.8435 | 0
2040 | 12 | 30 | 2 | 411.4026 | 0
2040 | 12 | 30 | 3 | 400.8409 | 0
2040 | 12 | 30 | 4 | 395.4934 | 0
2040 | 12 | 30 | 5 | 398.1081 | 0
2040 | 12 | 30 | 6 | 405.8756 | 0
2040 | 12 | 30 | 7 | 407.1734 | 0
2040 | 12 | 30 | 8 | 414.0839 | 0
2040 | 12 | 30 | 9 | 429.3213 | 0
2040 | 12 | 30 | 10 | 446.8122 | 0
2040 | 12 | 30 | 11 | 462.7856 | 0
2040 | 12 | 30 | 12 | 477.071 | 0
2040 | 12 | 30 | 13 | 482.0079 | 0
2040 | 12 | 30 | 14 | 483.488 | 0
2040 | 12 | 30 | 15 | 485.5139 | 0
2040 | 12 | 30 | 16 | 490.1571 | 0
2040 | 12 | 30 | 17 | 494.2496 | 0
2040 | 12 | 30 | 18 | 490.9459 | 0
2040 | 12 | 30 | 19 | 485.4993 | 0
2040 | 12 | 30 | 20 | 472.6024 | 0
2040 | 12 | 30 | 21 | 463.9142 | 0
2040 | 12 | 30 | 22 | 457.0036 | 0
2040 | 12 | 30 | 23 | 446.3125 | 0
2040 | 12 | 31 | 0 | 429.0519 | 0
2040 | 12 | 31 | 1 | 418.8489 | 0
2040 | 12 | 31 | 2 | 409.1155 | 0
2040 | 12 | 31 | 3 | 401.5779 | 0
2040 | 12 | 31 | 4 | 401.4496 | 0
2040 | 12 | 31 | 5 | 411.903 | 0
2040 | 12 | 31 | 6 | 429.6351 | 0
2040 | 12 | 31 | 7 | 456.3949 | 0
2040 | 12 | 31 | 8 | 485.4006 | 0
2040 | 12 | 31 | 9 | 502.4892 | 2.4892
2040 | 12 | 31 | 10 | 512.4676 | 12.4676
2040 | 12 | 31 | 11 | 521.001 | 21.001
2040 | 12 | 31 | 12 | 532.1639 | 32.1639
2040 | 12 | 31 | 13 | 535.9086 | 35.9086
2040 | 12 | 31 | 14 | 534.5854 | 34.5854
2040 | 12 | 31 | 15 | 533.8549 | 33.8549
2040 | 12 | 31 | 16 | 534.6096 | 34.6096
2040 | 12 | 31 | 17 | 535.1012 | 35.1012
2040 | 12 | 31 | 18 | 532.5239 | 32.5239
2040 | 12 | 31 | 19 | 517.9238 | 17.9238
2040 | 12 | 31 | 20 | 497.7283 | 0
2040 | 12 | 31 | 21 | 480.3767 | 0
2040 | 12 | 31 | 22 | 467.3266 | 0
2040 | 12 | 31 | 23 | 450.2276 | 0
2041 | 1 | 1 | 0 | 433.2845 | 0
2041 | 1 | 1 | 1 | 400.6342 | 0
2041 | 1 | 1 | 2 | 392.6605 | 0
2041 | 1 | 1 | 3 | 384.8826 | 0
2041 | 1 | 1 | 4 | 378.5588 | 0
2041 | 1 | 1 | 5 | 379.8096 | 0
2041 | 1 | 1 | 6 | 388.0848 | 0
2041 | 1 | 1 | 7 | 393.5753 | 0
2041 | 1 | 1 | 8 | 398.5477 | 0
2041 | 1 | 1 | 9 | 402.4978 | 0
2041 | 1 | 1 | 10 | 407.9232 | 0
2041 | 1 | 1 | 11 | 416.9528 | 0
2041 | 1 | 1 | 12 | 430.0144 | 0
2041 | 1 | 1 | 13 | 436.2356 | 0
2041 | 1 | 1 | 14 | 439.2196 | 0
2041 | 1 | 1 | 15 | 442.2304 | 0
2041 | 1 | 1 | 16 | 447.6872 | 0
2041 | 1 | 1 | 17 | 450.6786 | 0
2041 | 1 | 1 | 18 | 453.1811 | 0
2041 | 1 | 1 | 19 | 446.2431 | 0
2041 | 1 | 1 | 20 | 432.1098 | 0
2041 | 1 | 1 | 21 | 423.7092 | 0
2041 | 1 | 1 | 22 | 416.4412 | 0
2041 | 1 | 1 | 23 | 405.2056 | 0
2041 | 1 | 2 | 0 | 394.1559 | 0
2041 | 1 | 2 | 1 | 385.12 | 0
2041 | 1 | 2 | 2 | 374.0293 | 0
2041 | 1 | 2 | 3 | 365.5239 | 0
2041 | 1 | 2 | 4 | 363.5211 | 0
2041 | 1 | 2 | 5 | 372.18 | 0
2041 | 1 | 2 | 6 | 390.1533 | 0
2041 | 1 | 2 | 7 | 418.8465 | 0
2041 | 1 | 2 | 8 | 454.7567 | 0
2041 | 1 | 2 | 9 | 478.8156 | 0
2041 | 1 | 2 | 10 | 491.3347 | 0
2041 | 1 | 2 | 11 | 499.1276 | 0
2041 | 1 | 2 | 12 | 508.2284 | 8.2284
2041 | 1 | 2 | 13 | 512.6419 | 12.6419
2041 | 1 | 2 | 14 | 510.9912 | 10.9912
2041 | 1 | 2 | 15 | 509.4738 | 9.4738
2041 | 1 | 2 | 16 | 509.9271 | 9.9271
2041 | 1 | 2 | 17 | 509.978 | 9.978
2041 | 1 | 2 | 18 | 505.8122 | 5.8122
2041 | 1 | 2 | 19 | 491.2416 | 0
2041 | 1 | 2 | 20 | 471.0431 | 0
2041 | 1 | 2 | 21 | 455.0747 | 0
2041 | 1 | 2 | 22 | 442.5271 | 0
2041 | 1 | 2 | 23 | 422.4647 | 0
2041 | 1 | 3 | 0 | 403.6822 | 0
2041 | 1 | 3 | 1 | 379.5561 | 0
2041 | 1 | 3 | 2 | 368.6417 | 0
2041 | 1 | 3 | 3 | 360.1226 | 0
2041 | 1 | 3 | 4 | 358.005 | 0
2041 | 1 | 3 | 5 | 366.7942 | 0
2041 | 1 | 3 | 6 | 385.6865 | 0
2041 | 1 | 3 | 7 | 414.4202 | 0
2041 | 1 | 3 | 8 | 449.9887 | 0
2041 | 1 | 3 | 9 | 474.0789 | 0
2041 | 1 | 3 | 10 | 486.265 | 0
2041 | 1 | 3 | 11 | 494.5599 | 0
2041 | 1 | 3 | 12 | 505.8527 | 5.8527
2041 | 1 | 3 | 13 | 510.5904 | 10.5904
2041 | 1 | 3 | 14 | 508.9309 | 8.9309
2041 | 1 | 3 | 15 | 507.2194 | 7.2194
2041 | 1 | 3 | 16 | 507.627 | 7.627
2041 | 1 | 3 | 17 | 507.4706 | 7.4706
2041 | 1 | 3 | 18 | 502.9129 | 2.9129
2041 | 1 | 3 | 19 | 488.5807 | 0
2041 | 1 | 3 | 20 | 468.6581 | 0
2041 | 1 | 3 | 21 | 453.3646 | 0
2041 | 1 | 3 | 22 | 441.6876 | 0
2041 | 1 | 3 | 23 | 423.2407 | 0
2041 | 1 | 4 | 0 | 400.088 | 0
2041 | 1 | 4 | 1 | 377.3243 | 0
2041 | 1 | 4 | 2 | 365.914 | 0
2041 | 1 | 4 | 3 | 356.7958 | 0
2041 | 1 | 4 | 4 | 354.103 | 0
2041 | 1 | 4 | 5 | 362.4088 | 0
2041 | 1 | 4 | 6 | 380.0672 | 0
2041 | 1 | 4 | 7 | 407.8171 | 0
2041 | 1 | 4 | 8 | 440.9069 | 0
2041 | 1 | 4 | 9 | 464.5752 | 0
2041 | 1 | 4 | 10 | 477.1845 | 0
2041 | 1 | 4 | 11 | 485.4023 | 0
2041 | 1 | 4 | 12 | 496.9969 | 0
2041 | 1 | 4 | 13 | 501.4071 | 1.4071
2041 | 1 | 4 | 14 | 500.3296 | 0.32964
2041 | 1 | 4 | 15 | 498.5554 | 0
2041 | 1 | 4 | 16 | 498.7685 | 0
2041 | 1 | 4 | 17 | 498.1312 | 0
2041 | 1 | 4 | 18 | 495.0787 | 0
2041 | 1 | 4 | 19 | 479.7315 | 0
2041 | 1 | 4 | 20 | 459.8097 | 0
2041 | 1 | 4 | 21 | 444.9409 | 0
2041 | 1 | 4 | 22 | 434.5915 | 0
2041 | 1 | 4 | 23 | 419.5215 | 0
2041 | 1 | 5 | 0 | 395.0413 | 0
2041 | 1 | 5 | 1 | 387.3975 | 0
2041 | 1 | 5 | 2 | 376.4712 | 0
2041 | 1 | 5 | 3 | 366.9065 | 0
2041 | 1 | 5 | 4 | 362.3972 | 0
2041 | 1 | 5 | 5 | 365.8522 | 0
2041 | 1 | 5 | 6 | 369.4956 | 0
2041 | 1 | 5 | 7 | 376.0843 | 0
2041 | 1 | 5 | 8 | 392.9871 | 0
2041 | 1 | 5 | 9 | 413.4113 | 0
2041 | 1 | 5 | 10 | 431.32 | 0
2041 | 1 | 5 | 11 | 445.7842 | 0
2041 | 1 | 5 | 12 | 458.329 | 0
2041 | 1 | 5 | 13 | 463.784 | 0
2041 | 1 | 5 | 14 | 464.0808 | 0
2041 | 1 | 5 | 15 | 463.9677 | 0
2041 | 1 | 5 | 16 | 466.6996 | 0
2041 | 1 | 5 | 17 | 468.483 | 0
2041 | 1 | 5 | 18 | 472.1501 | 0
2041 | 1 | 5 | 19 | 467.465 | 0
2041 | 1 | 5 | 20 | 455.4927 | 0
2041 | 1 | 5 | 21 | 446.3013 | 0
2041 | 1 | 5 | 22 | 440.5075 | 0
2041 | 1 | 5 | 23 | 429.6262 | 0
2041 | 1 | 6 | 0 | 413.1026 | 0
2041 | 1 | 6 | 1 | 404.264 | 0
2041 | 1 | 6 | 2 | 394.0563 | 0
2041 | 1 | 6 | 3 | 384.5386 | 0
2041 | 1 | 6 | 4 | 379.9024 | 0
2041 | 1 | 6 | 5 | 382.6614 | 0
2041 | 1 | 6 | 6 | 386.1991 | 0
2041 | 1 | 6 | 7 | 389.7305 | 0
2041 | 1 | 6 | 8 | 402.3265 | 0
2041 | 1 | 6 | 9 | 419.6757 | 0
2041 | 1 | 6 | 10 | 435.9488 | 0
2041 | 1 | 6 | 11 | 449.9435 | 0
2041 | 1 | 6 | 12 | 461.7703 | 0
2041 | 1 | 6 | 13 | 467.4676 | 0
2041 | 1 | 6 | 14 | 467.7276 | 0
2041 | 1 | 6 | 15 | 468.6187 | 0
2041 | 1 | 6 | 16 | 472.1052 | 0
2041 | 1 | 6 | 17 | 475.6851 | 0
2041 | 1 | 6 | 18 | 477.7945 | 0
2041 | 1 | 6 | 19 | 475.8203 | 0
2041 | 1 | 6 | 20 | 465.7147 | 0
2041 | 1 | 6 | 21 | 457.5248 | 0
2041 | 1 | 6 | 22 | 450.6661 | 0
2041 | 1 | 6 | 23 | 437.4195 | 0
2041 | 1 | 7 | 0 | 416.6074 | 0
2041 | 1 | 7 | 1 | 407.5854 | 0
2041 | 1 | 7 | 2 | 398.6861 | 0
2041 | 1 | 7 | 3 | 392.3148 | 0
2041 | 1 | 7 | 4 | 392.6417 | 0
2041 | 1 | 7 | 5 | 402.6857 | 0
2041 | 1 | 7 | 6 | 418.0805 | 0
2041 | 1 | 7 | 7 | 443.5172 | 0
2041 | 1 | 7 | 8 | 477.3894 | 0
2041 | 1 | 7 | 9 | 499.2224 | 0
2041 | 1 | 7 | 10 | 508.6714 | 8.6714
2041 | 1 | 7 | 11 | 514.5913 | 14.5913
2041 | 1 | 7 | 12 | 523.4332 | 23.4332
2041 | 1 | 7 | 13 | 525.5179 | 25.5179
2041 | 1 | 7 | 14 | 522.2267 | 22.2267
2041 | 1 | 7 | 15 | 519.2439 | 19.2439
2041 | 1 | 7 | 16 | 519.1198 | 19.1198
2041 | 1 | 7 | 17 | 520.3326 | 20.3326
2041 | 1 | 7 | 18 | 520.7583 | 20.7583
2041 | 1 | 7 | 19 | 511.7937 | 11.7937
2041 | 1 | 7 | 20 | 494.747 | 0
2041 | 1 | 7 | 21 | 479.4752 | 0
2041 | 1 | 7 | 22 | 466.9101 | 0
2041 | 1 | 7 | 23 | 447.8145 | 0
2041 | 1 | 8 | 0 | 425.3222 | 0
2041 | 1 | 8 | 1 | 409.9167 | 0
2041 | 1 | 8 | 2 | 399.8294 | 0
2041 | 1 | 8 | 3 | 392.1451 | 0
2041 | 1 | 8 | 4 | 390.6569 | 0
2041 | 1 | 8 | 5 | 399.0654 | 0
2041 | 1 | 8 | 6 | 414.6063 | 0
2041 | 1 | 8 | 7 | 441.4048 | 0
2041 | 1 | 8 | 8 | 476.6939 | 0
2041 | 1 | 8 | 9 | 500.6618 | 0.66182
2041 | 1 | 8 | 10 | 512.1712 | 12.1712
2041 | 1 | 8 | 11 | 518.7061 | 18.7061
2041 | 1 | 8 | 12 | 528.8974 | 28.8974
2041 | 1 | 8 | 13 | 533.1863 | 33.1863
2041 | 1 | 8 | 14 | 531.5737 | 31.5737
2041 | 1 | 8 | 15 | 529.8712 | 29.8712
2041 | 1 | 8 | 16 | 530.6753 | 30.6753
2041 | 1 | 8 | 17 | 530.7099 | 30.7099
2041 | 1 | 8 | 18 | 529.8314 | 29.8314
2041 | 1 | 8 | 19 | 517.6967 | 17.6967
2041 | 1 | 8 | 20 | 497.859 | 0
2041 | 1 | 8 | 21 | 481.3535 | 0
2041 | 1 | 8 | 22 | 468.4326 | 0
2041 | 1 | 8 | 23 | 448.6857 | 0
2041 | 1 | 9 | 0 | 418.8903 | 0
2041 | 1 | 9 | 1 | 408.6275 | 0
2041 | 1 | 9 | 2 | 398.3048 | 0
2041 | 1 | 9 | 3 | 390.554 | 0
2041 | 1 | 9 | 4 | 388.8949 | 0
2041 | 1 | 9 | 5 | 397.2166 | 0
2041 | 1 | 9 | 6 | 410.6696 | 0
2041 | 1 | 9 | 7 | 438.0176 | 0
2041 | 1 | 9 | 8 | 474.28 | 0
2041 | 1 | 9 | 9 | 499.0871 | 0
2041 | 1 | 9 | 10 | 511.9925 | 11.9925
2041 | 1 | 9 | 11 | 519.4634 | 19.4634
2041 | 1 | 9 | 12 | 526.0805 | 26.0805
2041 | 1 | 9 | 13 | 530.0712 | 30.0712
2041 | 1 | 9 | 14 | 528.0889 | 28.0889
2041 | 1 | 9 | 15 | 526.5695 | 26.5695
2041 | 1 | 9 | 16 | 527.5927 | 27.5927
2041 | 1 | 9 | 17 | 527.5735 | 27.5735
2041 | 1 | 9 | 18 | 531.0599 | 31.0599
2041 | 1 | 9 | 19 | 519.5044 | 19.5044
2041 | 1 | 9 | 20 | 500.6527 | 0.65266
2041 | 1 | 9 | 21 | 484.8807 | 0
2041 | 1 | 9 | 22 | 472.5181 | 0
2041 | 1 | 9 | 23 | 452.8725 | 0
2041 | 1 | 10 | 0 | 428.473 | 0
2041 | 1 | 10 | 1 | 413.5423 | 0
2041 | 1 | 10 | 2 | 403.4734 | 0
2041 | 1 | 10 | 3 | 395.8879 | 0
2041 | 1 | 10 | 4 | 394.3518 | 0
2041 | 1 | 10 | 5 | 402.7825 | 0
2041 | 1 | 10 | 6 | 417.2222 | 0
2041 | 1 | 10 | 7 | 444.1564 | 0
2041 | 1 | 10 | 8 | 481.503 | 0
2041 | 1 | 10 | 9 | 506.9575 | 6.9575
2041 | 1 | 10 | 10 | 519.5511 | 19.5511
2041 | 1 | 10 | 11 | 527.3434 | 27.3434
2041 | 1 | 10 | 12 | 534.2899 | 34.2899
2041 | 1 | 10 | 13 | 538.0245 | 38.0245
2041 | 1 | 10 | 14 | 535.4494 | 35.4494
2041 | 1 | 10 | 15 | 533.7325 | 33.7325
2041 | 1 | 10 | 16 | 534.6993 | 34.6993
2041 | 1 | 10 | 17 | 534.9154 | 34.9154
2041 | 1 | 10 | 18 | 537.7131 | 37.7131
2041 | 1 | 10 | 19 | 527.1393 | 27.1393
2041 | 1 | 10 | 20 | 508.7297 | 8.7297
2041 | 1 | 10 | 21 | 493.3966 | 0
2041 | 1 | 10 | 22 | 481.7286 | 0
2041 | 1 | 10 | 23 | 463.207 | 0
2041 | 1 | 11 | 0 | 439.0063 | 0
2041 | 1 | 11 | 1 | 423.2286 | 0
2041 | 1 | 11 | 2 | 412.3903 | 0
2041 | 1 | 11 | 3 | 403.8659 | 0
2041 | 1 | 11 | 4 | 401.3853 | 0
2041 | 1 | 11 | 5 | 408.8804 | 0
2041 | 1 | 11 | 6 | 421.3428 | 0
2041 | 1 | 11 | 7 | 446.2675 | 0
2041 | 1 | 11 | 8 | 481.648 | 0
2041 | 1 | 11 | 9 | 507.1186 | 7.1186
2041 | 1 | 11 | 10 | 519.9969 | 19.9969
2041 | 1 | 11 | 11 | 527.1833 | 27.1833
2041 | 1 | 11 | 12 | 531.1982 | 31.1982
2041 | 1 | 11 | 13 | 533.5634 | 33.5634
2041 | 1 | 11 | 14 | 530.6272 | 30.6272
2041 | 1 | 11 | 15 | 528.3649 | 28.3649
2041 | 1 | 11 | 16 | 528.8164 | 28.8164
2041 | 1 | 11 | 17 | 528.3987 | 28.3987
2041 | 1 | 11 | 18 | 532.8349 | 32.8349
2041 | 1 | 11 | 19 | 520.3328 | 20.3328
2041 | 1 | 11 | 20 | 500.8573 | 0.85734
2041 | 1 | 11 | 21 | 485.2672 | 0
2041 | 1 | 11 | 22 | 474.5043 | 0
2041 | 1 | 11 | 23 | 458.9917 | 0
2041 | 1 | 12 | 0 | 439.6998 | 0
2041 | 1 | 12 | 1 | 423.1086 | 0
2041 | 1 | 12 | 2 | 411.5815 | 0
2041 | 1 | 12 | 3 | 401.4845 | 0
2041 | 1 | 12 | 4 | 396.9114 | 0
2041 | 1 | 12 | 5 | 400.3676 | 0
2041 | 1 | 12 | 6 | 407.0883 | 0
2041 | 1 | 12 | 7 | 411.8821 | 0
2041 | 1 | 12 | 8 | 422.6728 | 0
2041 | 1 | 12 | 9 | 438.9253 | 0
2041 | 1 | 12 | 10 | 455.2503 | 0
2041 | 1 | 12 | 11 | 469.294 | 0
2041 | 1 | 12 | 12 | 481.1175 | 0
2041 | 1 | 12 | 13 | 485.4532 | 0
2041 | 1 | 12 | 14 | 485.099 | 0
2041 | 1 | 12 | 15 | 484.7824 | 0
2041 | 1 | 12 | 16 | 487.7277 | 0
2041 | 1 | 12 | 17 | 488.8154 | 0
2041 | 1 | 12 | 18 | 486.7775 | 0
2041 | 1 | 12 | 19 | 481.0787 | 0
2041 | 1 | 12 | 20 | 468.0212 | 0
2041 | 1 | 12 | 21 | 458.0462 | 0
2041 | 1 | 12 | 22 | 451.216 | 0
2041 | 1 | 12 | 23 | 441.4249 | 0
2041 | 1 | 13 | 0 | 427.8821 | 0
2041 | 1 | 13 | 1 | 418.3712 | 0
2041 | 1 | 13 | 2 | 408.1243 | 0
2041 | 1 | 13 | 3 | 398.2744 | 0
2041 | 1 | 13 | 4 | 393.6383 | 0
2041 | 1 | 13 | 5 | 396.8084 | 0
2041 | 1 | 13 | 6 | 402.9572 | 0
2041 | 1 | 13 | 7 | 405.4371 | 0
2041 | 1 | 13 | 8 | 412.4097 | 0
2041 | 1 | 13 | 9 | 426.517 | 0
2041 | 1 | 13 | 10 | 442.5849 | 0
2041 | 1 | 13 | 11 | 457.9091 | 0
2041 | 1 | 13 | 12 | 470.7606 | 0
2041 | 1 | 13 | 13 | 475.9867 | 0
2041 | 1 | 13 | 14 | 476.9018 | 0
2041 | 1 | 13 | 15 | 477.1456 | 0
2041 | 1 | 13 | 16 | 480.1379 | 0
2041 | 1 | 13 | 17 | 484.4713 | 0
2041 | 1 | 13 | 18 | 486.6055 | 0
2041 | 1 | 13 | 19 | 483.3981 | 0
2041 | 1 | 13 | 20 | 471.6299 | 0
2041 | 1 | 13 | 21 | 462.4257 | 0
2041 | 1 | 13 | 22 | 454.5268 | 0
2041 | 1 | 13 | 23 | 442.0498 | 0
2041 | 1 | 14 | 0 | 426.0105 | 0
2041 | 1 | 14 | 1 | 409.0146 | 0
2041 | 1 | 14 | 2 | 399.7156 | 0
2041 | 1 | 14 | 3 | 392.4633 | 0
2041 | 1 | 14 | 4 | 391.9573 | 0
2041 | 1 | 14 | 5 | 401.492 | 0
2041 | 1 | 14 | 6 | 418.2651 | 0
2041 | 1 | 14 | 7 | 442.385 | 0
2041 | 1 | 14 | 8 | 476.2136 | 0
2041 | 1 | 14 | 9 | 499.1919 | 0
2041 | 1 | 14 | 10 | 509.7024 | 9.7024
2041 | 1 | 14 | 11 | 516.0916 | 16.0916
2041 | 1 | 14 | 12 | 524.816 | 24.816
2041 | 1 | 14 | 13 | 527.6815 | 27.6815
2041 | 1 | 14 | 14 | 524.6273 | 24.6273
2041 | 1 | 14 | 15 | 522.3 | 22.3
2041 | 1 | 14 | 16 | 522.6708 | 22.6708
2041 | 1 | 14 | 17 | 522.4299 | 22.4299
2041 | 1 | 14 | 18 | 524.1033 | 24.1033
2041 | 1 | 14 | 19 | 512.8943 | 12.8943
2041 | 1 | 14 | 20 | 493.2129 | 0
2041 | 1 | 14 | 21 | 476.6796 | 0
2041 | 1 | 14 | 22 | 463.6748 | 0
2041 | 1 | 14 | 23 | 444.0857 | 0
2041 | 1 | 15 | 0 | 421.5663 | 0
2041 | 1 | 15 | 1 | 408.3783 | 0
2041 | 1 | 15 | 2 | 398.4634 | 0
2041 | 1 | 15 | 3 | 391.1825 | 0
2041 | 1 | 15 | 4 | 390.0337 | 0
2041 | 1 | 15 | 5 | 398.8037 | 0
2041 | 1 | 15 | 6 | 413.6242 | 0
2041 | 1 | 15 | 7 | 441.0429 | 0
2041 | 1 | 15 | 8 | 478.2411 | 0
2041 | 1 | 15 | 9 | 503.188 | 3.188
2041 | 1 | 15 | 10 | 515.7753 | 15.7753
2041 | 1 | 15 | 11 | 522.8959 | 22.8959
2041 | 1 | 15 | 12 | 527.9681 | 27.9681
2041 | 1 | 15 | 13 | 532.1615 | 32.1615
2041 | 1 | 15 | 14 | 530.269 | 30.269
2041 | 1 | 15 | 15 | 528.5547 | 28.5547
2041 | 1 | 15 | 16 | 529.8178 | 29.8178
2041 | 1 | 15 | 17 | 530.4686 | 30.4686
2041 | 1 | 15 | 18 | 530.4839 | 30.4839
2041 | 1 | 15 | 19 | 522.3325 | 22.3325
2041 | 1 | 15 | 20 | 505.5421 | 5.5421
2041 | 1 | 15 | 21 | 490.7866 | 0
2041 | 1 | 15 | 22 | 478.7874 | 0
2041 | 1 | 15 | 23 | 459.6195 | 0
2041 | 1 | 16 | 0 | 433.8417 | 0
2041 | 1 | 16 | 1 | 424.5898 | 0
2041 | 1 | 16 | 2 | 414.9582 | 0
2041 | 1 | 16 | 3 | 407.8977 | 0
2041 | 1 | 16 | 4 | 406.9301 | 0
2041 | 1 | 16 | 5 | 415.7414 | 0
2041 | 1 | 16 | 6 | 430.9783 | 0
2041 | 1 | 16 | 7 | 458.3621 | 0
2041 | 1 | 16 | 8 | 496.3526 | 0
2041 | 1 | 16 | 9 | 522.2693 | 22.2693
2041 | 1 | 16 | 10 | 535.3733 | 35.3733
2041 | 1 | 16 | 11 | 543.0244 | 43.0244
2041 | 1 | 16 | 12 | 549.0416 | 49.0416
2041 | 1 | 16 | 13 | 552.5073 | 52.5073
2041 | 1 | 16 | 14 | 550.0761 | 50.0761
2041 | 1 | 16 | 15 | 548.4056 | 48.4056
2041 | 1 | 16 | 16 | 549.7667 | 49.7667
2041 | 1 | 16 | 17 | 551.2479 | 51.2479
2041 | 1 | 16 | 18 | 556.6414 | 56.6414
2041 | 1 | 16 | 19 | 548.9032 | 48.9032
2041 | 1 | 16 | 20 | 532.233 | 32.233
2041 | 1 | 16 | 21 | 517.3484 | 17.3484
2041 | 1 | 16 | 22 | 505.1635 | 5.1635
2041 | 1 | 16 | 23 | 485.2484 | 0
2041 | 1 | 17 | 0 | 459.4032 | 0
2041 | 1 | 17 | 1 | 448.4806 | 0
2041 | 1 | 17 | 2 | 438.3667 | 0
2041 | 1 | 17 | 3 | 431.108 | 0
2041 | 1 | 17 | 4 | 429.7029 | 0
2041 | 1 | 17 | 5 | 437.6769 | 0
2041 | 1 | 17 | 6 | 452.893 | 0
2041 | 1 | 17 | 7 | 478.6096 | 0
2041 | 1 | 17 | 8 | 516.9642 | 16.9642
2041 | 1 | 17 | 9 | 542.6494 | 42.6494
2041 | 1 | 17 | 10 | 554.207 | 54.207
2041 | 1 | 17 | 11 | 560.765 | 60.765
2041 | 1 | 17 | 12 | 564.181 | 64.181
2041 | 1 | 17 | 13 | 565.3644 | 65.3644
2041 | 1 | 17 | 14 | 561.4645 | 61.4645
2041 | 1 | 17 | 15 | 558.6461 | 58.6461
2041 | 1 | 17 | 16 | 558.7217 | 58.7217
2041 | 1 | 17 | 17 | 559.4996 | 59.4996
2041 | 1 | 17 | 18 | 562.4349 | 62.4349
2041 | 1 | 17 | 19 | 556.2778 | 56.2778
2041 | 1 | 17 | 20 | 540.5364 | 40.5364
2041 | 1 | 17 | 21 | 526.0224 | 26.0224
2041 | 1 | 17 | 22 | 514.3471 | 14.3471
2041 | 1 | 17 | 23 | 495.6986 | 0
2041 | 1 | 18 | 0 | 475.1392 | 0
2041 | 1 | 18 | 1 | 457.5862 | 0
2041 | 1 | 18 | 2 | 446.1044 | 0
2041 | 1 | 18 | 3 | 437.1736 | 0
2041 | 1 | 18 | 4 | 434.2416 | 0
2041 | 1 | 18 | 5 | 440.6733 | 0
2041 | 1 | 18 | 6 | 452.401 | 0
2041 | 1 | 18 | 7 | 474.7713 | 0
2041 | 1 | 18 | 8 | 508.9556 | 8.9556
2041 | 1 | 18 | 9 | 532.2299 | 32.2299
2041 | 1 | 18 | 10 | 541.9955 | 41.9955
2041 | 1 | 18 | 11 | 546.8323 | 46.8323
2041 | 1 | 18 | 12 | 553.3085 | 53.3085
2041 | 1 | 18 | 13 | 554.1095 | 54.1095
2041 | 1 | 18 | 14 | 549.8761 | 49.8761
2041 | 1 | 18 | 15 | 546.8278 | 46.8278
2041 | 1 | 18 | 16 | 546.5412 | 46.5412
2041 | 1 | 18 | 17 | 545.5797 | 45.5797
2041 | 1 | 18 | 18 | 548.1128 | 48.1128
2041 | 1 | 18 | 19 | 537.0575 | 37.0575
2041 | 1 | 18 | 20 | 517.947 | 17.947
2041 | 1 | 18 | 21 | 502.1111 | 2.1111
2041 | 1 | 18 | 22 | 491.0674 | 0
2041 | 1 | 18 | 23 | 475.1162 | 0
2041 | 1 | 19 | 0 | 453.618 | 0
2041 | 1 | 19 | 1 | 439.4738 | 0
2041 | 1 | 19 | 2 | 427.4184 | 0
2041 | 1 | 19 | 3 | 416.8815 | 0
2041 | 1 | 19 | 4 | 412.0749 | 0
2041 | 1 | 19 | 5 | 415.4596 | 0
2041 | 1 | 19 | 6 | 420.7596 | 0
2041 | 1 | 19 | 7 | 424.2773 | 0
2041 | 1 | 19 | 8 | 431.0057 | 0
2041 | 1 | 19 | 9 | 444.5585 | 0
2041 | 1 | 19 | 10 | 460.366 | 0
2041 | 1 | 19 | 11 | 474.8991 | 0
2041 | 1 | 19 | 12 | 486.1825 | 0
2041 | 1 | 19 | 13 | 489.9949 | 0
2041 | 1 | 19 | 14 | 489.7249 | 0
2041 | 1 | 19 | 15 | 488.6772 | 0
2041 | 1 | 19 | 16 | 490.7723 | 0
2041 | 1 | 19 | 17 | 492.4748 | 0
2041 | 1 | 19 | 18 | 486.0922 | 0
2041 | 1 | 19 | 19 | 481.4212 | 0
2041 | 1 | 19 | 20 | 469.0985 | 0
2041 | 1 | 19 | 21 | 459.5551 | 0
2041 | 1 | 19 | 22 | 452.7985 | 0
2041 | 1 | 19 | 23 | 444.2177 | 0
2041 | 1 | 20 | 0 | 431.6183 | 0
2041 | 1 | 20 | 1 | 423.2167 | 0
2041 | 1 | 20 | 2 | 413.721 | 0
2041 | 1 | 20 | 3 | 403.9848 | 0
2041 | 1 | 20 | 4 | 399.7837 | 0
2041 | 1 | 20 | 5 | 403.5521 | 0
2041 | 1 | 20 | 6 | 413.1267 | 0
2041 | 1 | 20 | 7 | 414.4019 | 0
2041 | 1 | 20 | 8 | 415.9957 | 0
2041 | 1 | 20 | 9 | 425.3628 | 0
2041 | 1 | 20 | 10 | 438.7682 | 0
2041 | 1 | 20 | 11 | 454.3842 | 0
2041 | 1 | 20 | 12 | 473.158 | 0
2041 | 1 | 20 | 13 | 477.873 | 0
2041 | 1 | 20 | 14 | 479.6752 | 0
2041 | 1 | 20 | 15 | 479.4882 | 0
2041 | 1 | 20 | 16 | 481.0186 | 0
2041 | 1 | 20 | 17 | 486.4662 | 0
2041 | 1 | 20 | 18 | 490.0384 | 0
2041 | 1 | 20 | 19 | 488.8687 | 0
2041 | 1 | 20 | 20 | 477.9392 | 0
2041 | 1 | 20 | 21 | 469.1951 | 0
2041 | 1 | 20 | 22 | 461.482 | 0
2041 | 1 | 20 | 23 | 449.5332 | 0
2041 | 1 | 21 | 0 | 430.3905 | 0
2041 | 1 | 21 | 1 | 405.9766 | 0
2041 | 1 | 21 | 2 | 395.9144 | 0
2041 | 1 | 21 | 3 | 387.6214 | 0
2041 | 1 | 21 | 4 | 386.1751 | 0
2041 | 1 | 21 | 5 | 395.2066 | 0
2041 | 1 | 21 | 6 | 409.9163 | 0
2041 | 1 | 21 | 7 | 433.3246 | 0
2041 | 1 | 21 | 8 | 466.2648 | 0
2041 | 1 | 21 | 9 | 488.8858 | 0
2041 | 1 | 21 | 10 | 499.279 | 0
2041 | 1 | 21 | 11 | 505.463 | 5.463
2041 | 1 | 21 | 12 | 514.2896 | 14.2896
2041 | 1 | 21 | 13 | 517.3782 | 17.3782
2041 | 1 | 21 | 14 | 514.1985 | 14.1985
2041 | 1 | 21 | 15 | 511.3269 | 11.3269
2041 | 1 | 21 | 16 | 511.4639 | 11.4639
2041 | 1 | 21 | 17 | 510.2185 | 10.2185
2041 | 1 | 21 | 18 | 505.9656 | 5.9656
2041 | 1 | 21 | 19 | 493.9973 | 0
2041 | 1 | 21 | 20 | 473.8473 | 0
2041 | 1 | 21 | 21 | 457.7303 | 0
2041 | 1 | 21 | 22 | 445.139 | 0
2041 | 1 | 21 | 23 | 425.9137 | 0
2041 | 1 | 22 | 0 | 397.7328 | 0
2041 | 1 | 22 | 1 | 391.365 | 0
2041 | 1 | 22 | 2 | 382.0771 | 0
2041 | 1 | 22 | 3 | 375.77 | 0
2041 | 1 | 22 | 4 | 375.7586 | 0
2041 | 1 | 22 | 5 | 385.7801 | 0
2041 | 1 | 22 | 6 | 403.0919 | 0
2041 | 1 | 22 | 7 | 432.6949 | 0
2041 | 1 | 22 | 8 | 471.7521 | 0
2041 | 1 | 22 | 9 | 497.7383 | 0
2041 | 1 | 22 | 10 | 512.2024 | 12.2024
2041 | 1 | 22 | 11 | 520.5511 | 20.5511
2041 | 1 | 22 | 12 | 523.0547 | 23.0547
2041 | 1 | 22 | 13 | 527.3126 | 27.3126
2041 | 1 | 22 | 14 | 526.0021 | 26.0021
2041 | 1 | 22 | 15 | 524.428 | 24.428
2041 | 1 | 22 | 16 | 526.0875 | 26.0875
2041 | 1 | 22 | 17 | 527.9062 | 27.9062
2041 | 1 | 22 | 18 | 531.7604 | 31.7604
2041 | 1 | 22 | 19 | 525.8305 | 25.8305
2041 | 1 | 22 | 20 | 510.8405 | 10.8405
2041 | 1 | 22 | 21 | 496.9696 | 0
2041 | 1 | 22 | 22 | 484.9604 | 0
2041 | 1 | 22 | 23 | 465.8457 | 0
2041 | 1 | 23 | 0 | 446.2983 | 0
2041 | 1 | 23 | 1 | 422.0477 | 0
2041 | 1 | 23 | 2 | 411.5216 | 0
2041 | 1 | 23 | 3 | 402.9056 | 0
2041 | 1 | 23 | 4 | 400.5017 | 0
2041 | 1 | 23 | 5 | 408.5914 | 0
2041 | 1 | 23 | 6 | 424.1967 | 0
2041 | 1 | 23 | 7 | 450.2865 | 0
2041 | 1 | 23 | 8 | 485.3955 | 0
2041 | 1 | 23 | 9 | 509.3987 | 9.3987
2041 | 1 | 23 | 10 | 520.6146 | 20.6146
2041 | 1 | 23 | 11 | 527.3094 | 27.3094
2041 | 1 | 23 | 12 | 533.427 | 33.427
2041 | 1 | 23 | 13 | 536.349 | 36.349
2041 | 1 | 23 | 14 | 533.5464 | 33.5464
2041 | 1 | 23 | 15 | 530.9659 | 30.9659
2041 | 1 | 23 | 16 | 531.2316 | 31.2316
2041 | 1 | 23 | 17 | 530.0331 | 30.0331
2041 | 1 | 23 | 18 | 527.22 | 27.22
2041 | 1 | 23 | 19 | 515.5083 | 15.5083
2041 | 1 | 23 | 20 | 496.0772 | 0
2041 | 1 | 23 | 21 | 480.5061 | 0
2041 | 1 | 23 | 22 | 467.8061 | 0
2041 | 1 | 23 | 23 | 447.8965 | 0
2041 | 1 | 24 | 0 | 423.6008 | 0
2041 | 1 | 24 | 1 | 402.2719 | 0
2041 | 1 | 24 | 2 | 390.8234 | 0
2041 | 1 | 24 | 3 | 382.493 | 0
2041 | 1 | 24 | 4 | 380.282 | 0
2041 | 1 | 24 | 5 | 388.3808 | 0
2041 | 1 | 24 | 6 | 406.0223 | 0
2041 | 1 | 24 | 7 | 433.7925 | 0
2041 | 1 | 24 | 8 | 469.707 | 0
2041 | 1 | 24 | 9 | 493.993 | 0
2041 | 1 | 24 | 10 | 506.8924 | 6.8924
2041 | 1 | 24 | 11 | 514.1958 | 14.1958
2041 | 1 | 24 | 12 | 520.3767 | 20.3767
2041 | 1 | 24 | 13 | 524.519 | 24.519
2041 | 1 | 24 | 14 | 522.4662 | 22.4662
2041 | 1 | 24 | 15 | 520.1265 | 20.1265
2041 | 1 | 24 | 16 | 520.536 | 20.536
2041 | 1 | 24 | 17 | 519.9747 | 19.9747
2041 | 1 | 24 | 18 | 514.9917 | 14.9917
2041 | 1 | 24 | 19 | 505.7641 | 5.7641
2041 | 1 | 24 | 20 | 489.1279 | 0
2041 | 1 | 24 | 21 | 475.1287 | 0
2041 | 1 | 24 | 22 | 463.6342 | 0
2041 | 1 | 24 | 23 | 446.0003 | 0
2041 | 1 | 25 | 0 | 420.58 | 0
2041 | 1 | 25 | 1 | 418.6449 | 0
2041 | 1 | 25 | 2 | 408.7971 | 0
2041 | 1 | 25 | 3 | 401.2692 | 0
2041 | 1 | 25 | 4 | 400.1048 | 0
2041 | 1 | 25 | 5 | 408.9861 | 0
2041 | 1 | 25 | 6 | 425.9276 | 0
2041 | 1 | 25 | 7 | 451.8432 | 0
2041 | 1 | 25 | 8 | 488.6416 | 0
2041 | 1 | 25 | 9 | 513.1296 | 13.1296
2041 | 1 | 25 | 10 | 525.0605 | 25.0605
2041 | 1 | 25 | 11 | 532.4658 | 32.4658
2041 | 1 | 25 | 12 | 540.162 | 40.162
2041 | 1 | 25 | 13 | 542.3949 | 42.3949
2041 | 1 | 25 | 14 | 539.9014 | 39.9014
2041 | 1 | 25 | 15 | 537.9098 | 37.9098
2041 | 1 | 25 | 16 | 538.8458 | 38.8458
2041 | 1 | 25 | 17 | 539.3264 | 39.3264
2041 | 1 | 25 | 18 | 542.5619 | 42.5619
2041 | 1 | 25 | 19 | 534.5822 | 34.5822
2041 | 1 | 25 | 20 | 518.0353 | 18.0353
2041 | 1 | 25 | 21 | 503.9552 | 3.9552
2041 | 1 | 25 | 22 | 493.5515 | 0
2041 | 1 | 25 | 23 | 477.9142 | 0
2041 | 1 | 26 | 0 | 461.9944 | 0
2041 | 1 | 26 | 1 | 438.8233 | 0
2041 | 1 | 26 | 2 | 426.7301 | 0
2041 | 1 | 26 | 3 | 416.2263 | 0
2041 | 1 | 26 | 4 | 411.1882 | 0
2041 | 1 | 26 | 5 | 413.7162 | 0
2041 | 1 | 26 | 6 | 419.5979 | 0
2041 | 1 | 26 | 7 | 422.8883 | 0
2041 | 1 | 26 | 8 | 434.2331 | 0
2041 | 1 | 26 | 9 | 451.0235 | 0
2041 | 1 | 26 | 10 | 466.7933 | 0
2041 | 1 | 26 | 11 | 479.3069 | 0
2041 | 1 | 26 | 12 | 491.5264 | 0
2041 | 1 | 26 | 13 | 495.5571 | 0
2041 | 1 | 26 | 14 | 494.2185 | 0
2041 | 1 | 26 | 15 | 494.1621 | 0
2041 | 1 | 26 | 16 | 496.8491 | 0
2041 | 1 | 26 | 17 | 497.7108 | 0
2041 | 1 | 26 | 18 | 490.9977 | 0
2041 | 1 | 26 | 19 | 484.1373 | 0
2041 | 1 | 26 | 20 | 469.8463 | 0
2041 | 1 | 26 | 21 | 459.1014 | 0
2041 | 1 | 26 | 22 | 451.8373 | 0
2041 | 1 | 26 | 23 | 441.4812 | 0
2041 | 1 | 27 | 0 | 427.677 | 0
2041 | 1 | 27 | 1 | 418.3121 | 0
2041 | 1 | 27 | 2 | 407.3292 | 0
2041 | 1 | 27 | 3 | 397.4711 | 0
2041 | 1 | 27 | 4 | 393.1431 | 0
2041 | 1 | 27 | 5 | 397.2623 | 0
2041 | 1 | 27 | 6 | 407.6784 | 0
2041 | 1 | 27 | 7 | 411.7719 | 0
2041 | 1 | 27 | 8 | 418.8224 | 0
2041 | 1 | 27 | 9 | 429.5202 | 0
2041 | 1 | 27 | 10 | 442.5414 | 0
2041 | 1 | 27 | 11 | 456.1991 | 0
2041 | 1 | 27 | 12 | 474.3239 | 0
2041 | 1 | 27 | 13 | 479.496 | 0
2041 | 1 | 27 | 14 | 480.2679 | 0
2041 | 1 | 27 | 15 | 479.6436 | 0
2041 | 1 | 27 | 16 | 483.6414 | 0
2041 | 1 | 27 | 17 | 486.5043 | 0
2041 | 1 | 27 | 18 | 489.9141 | 0
2041 | 1 | 27 | 19 | 490.0709 | 0
2041 | 1 | 27 | 20 | 481.0208 | 0
2041 | 1 | 27 | 21 | 473.7241 | 0
2041 | 1 | 27 | 22 | 465.8025 | 0
2041 | 1 | 27 | 23 | 453.2278 | 0
2041 | 1 | 28 | 0 | 433.7142 | 0
2041 | 1 | 28 | 1 | 429.9472 | 0
2041 | 1 | 28 | 2 | 421.3327 | 0
2041 | 1 | 28 | 3 | 414.9273 | 0
2041 | 1 | 28 | 4 | 415.3352 | 0
2041 | 1 | 28 | 5 | 425.4939 | 0
2041 | 1 | 28 | 6 | 442.4686 | 0
2041 | 1 | 28 | 7 | 466.3036 | 0
2041 | 1 | 28 | 8 | 502.414 | 2.414
2041 | 1 | 28 | 9 | 525.3831 | 25.3831
2041 | 1 | 28 | 10 | 534.9137 | 34.9137
2041 | 1 | 28 | 11 | 540.7971 | 40.7971
2041 | 1 | 28 | 12 | 549.8271 | 49.8271
2041 | 1 | 28 | 13 | 551.8469 | 51.8469
2041 | 1 | 28 | 14 | 548.2286 | 48.2286
2041 | 1 | 28 | 15 | 545.6804 | 45.6804
2041 | 1 | 28 | 16 | 546.2165 | 46.2165
2041 | 1 | 28 | 17 | 546.9003 | 46.9003
2041 | 1 | 28 | 18 | 554.3936 | 54.3936
2041 | 1 | 28 | 19 | 547.0511 | 47.0511
2041 | 1 | 28 | 20 | 529.1537 | 29.1537
2041 | 1 | 28 | 21 | 513.2367 | 13.2367
2041 | 1 | 28 | 22 | 500.066 | 0.065972
2041 | 1 | 28 | 23 | 479.4926 | 0
2041 | 1 | 29 | 0 | 457.8959 | 0
2041 | 1 | 29 | 1 | 434.2163 | 0
2041 | 1 | 29 | 2 | 423.4174 | 0
2041 | 1 | 29 | 3 | 415.3192 | 0
2041 | 1 | 29 | 4 | 413.3528 | 0
2041 | 1 | 29 | 5 | 421.2846 | 0
2041 | 1 | 29 | 6 | 437.6248 | 0
2041 | 1 | 29 | 7 | 463.3181 | 0
2041 | 1 | 29 | 8 | 499.1691 | 0
2041 | 1 | 29 | 9 | 523.2685 | 23.2685
2041 | 1 | 29 | 10 | 534.403 | 34.403
2041 | 1 | 29 | 11 | 540.0167 | 40.0167
2041 | 1 | 29 | 12 | 544.7692 | 44.7692
2041 | 1 | 29 | 13 | 547.5554 | 47.5554
2041 | 1 | 29 | 14 | 544.7987 | 44.7987
2041 | 1 | 29 | 15 | 542.1107 | 42.1107
2041 | 1 | 29 | 16 | 542.2287 | 42.2287
2041 | 1 | 29 | 17 | 541.3663 | 41.3663
2041 | 1 | 29 | 18 | 541.2264 | 41.2264
2041 | 1 | 29 | 19 | 531.324 | 31.324
2041 | 1 | 29 | 20 | 512.3184 | 12.3184
2041 | 1 | 29 | 21 | 496.1742 | 0
2041 | 1 | 29 | 22 | 482.663 | 0
2041 | 1 | 29 | 23 | 462.2665 | 0
2041 | 1 | 30 | 0 | 440.4972 | 0
2041 | 1 | 30 | 1 | 417.0431 | 0
2041 | 1 | 30 | 2 | 405.4677 | 0
2041 | 1 | 30 | 3 | 396.6354 | 0
2041 | 1 | 30 | 4 | 394.091 | 0
2041 | 1 | 30 | 5 | 401.8404 | 0
2041 | 1 | 30 | 6 | 419.8567 | 0
2041 | 1 | 30 | 7 | 446.1367 | 0
2041 | 1 | 30 | 8 | 481.2066 | 0
2041 | 1 | 30 | 9 | 504.4087 | 4.4087
2041 | 1 | 30 | 10 | 516.0128 | 16.0128
2041 | 1 | 30 | 11 | 522.1619 | 22.1619
2041 | 1 | 30 | 12 | 531.2217 | 31.2217
2041 | 1 | 30 | 13 | 534.7669 | 34.7669
2041 | 1 | 30 | 14 | 532.5286 | 32.5286
2041 | 1 | 30 | 15 | 530.2069 | 30.2069
2041 | 1 | 30 | 16 | 530.5645 | 30.5645
2041 | 1 | 30 | 17 | 529.3123 | 29.3123
2041 | 1 | 30 | 18 | 522.4273 | 22.4273
2041 | 1 | 30 | 19 | 511.2304 | 11.2304
2041 | 1 | 30 | 20 | 492.0683 | 0
2041 | 1 | 30 | 21 | 476.2432 | 0
2041 | 1 | 30 | 22 | 463.2168 | 0
2041 | 1 | 30 | 23 | 443.2698 | 0
2041 | 1 | 31 | 0 | 422.9863 | 0
2041 | 1 | 31 | 1 | 403.6427 | 0
2041 | 1 | 31 | 2 | 392.6556 | 0
2041 | 1 | 31 | 3 | 384.2235 | 0
2041 | 1 | 31 | 4 | 382.1382 | 0
2041 | 1 | 31 | 5 | 390.6327 | 0
2041 | 1 | 31 | 6 | 408.9261 | 0
2041 | 1 | 31 | 7 | 435.8709 | 0
2041 | 1 | 31 | 8 | 472.8248 | 0
2041 | 1 | 31 | 9 | 497.1077 | 0
2041 | 1 | 31 | 10 | 509.4072 | 9.4072
2041 | 1 | 31 | 11 | 516.8261 | 16.8261
2041 | 1 | 31 | 12 | 520.562 | 20.562
2041 | 1 | 31 | 13 | 523.2178 | 23.2178
2041 | 1 | 31 | 14 | 519.9062 | 19.9062
2041 | 1 | 31 | 15 | 516.97 | 16.97
2041 | 1 | 31 | 16 | 517.3679 | 17.3679
2041 | 1 | 31 | 17 | 516.6447 | 16.6447
2041 | 1 | 31 | 18 | 514.7743 | 14.7743
2041 | 1 | 31 | 19 | 506.7598 | 6.7598
2041 | 1 | 31 | 20 | 490.1564 | 0
2041 | 1 | 31 | 21 | 476.2905 | 0
2041 | 1 | 31 | 22 | 465.1042 | 0
2041 | 1 | 31 | 23 | 447.0511 | 0
2041 | 2 | 1 | 0 | 426.4584 | 0
2041 | 2 | 1 | 1 | 398.011 | 0
2041 | 2 | 1 | 2 | 387.2124 | 0
2041 | 2 | 1 | 3 | 378.2069 | 0
2041 | 2 | 1 | 4 | 375.4028 | 0
2041 | 2 | 1 | 5 | 383.1363 | 0
2041 | 2 | 1 | 6 | 400.7241 | 0
2041 | 2 | 1 | 7 | 426.7208 | 0
2041 | 2 | 1 | 8 | 459.2017 | 0
2041 | 2 | 1 | 9 | 482.6861 | 0
2041 | 2 | 1 | 10 | 494.7597 | 0
2041 | 2 | 1 | 11 | 501.3843 | 1.3843
2041 | 2 | 1 | 12 | 510.6526 | 10.6526
2041 | 2 | 1 | 13 | 513.1792 | 13.1792
2041 | 2 | 1 | 14 | 510.7152 | 10.7152
2041 | 2 | 1 | 15 | 509.0185 | 9.0185
2041 | 2 | 1 | 16 | 509.1734 | 9.1734
2041 | 2 | 1 | 17 | 506.6721 | 6.6721
2041 | 2 | 1 | 18 | 497.1023 | 0
2041 | 2 | 1 | 19 | 485.0805 | 0
2041 | 2 | 1 | 20 | 465.8379 | 0
2041 | 2 | 1 | 21 | 450.6508 | 0
2041 | 2 | 1 | 22 | 440.1565 | 0
2041 | 2 | 1 | 23 | 425.35 | 0
2041 | 2 | 2 | 0 | 412.5872 | 0
2041 | 2 | 2 | 1 | 395.3833 | 0
2041 | 2 | 2 | 2 | 384.3205 | 0
2041 | 2 | 2 | 3 | 374.3319 | 0
2041 | 2 | 2 | 4 | 369.2899 | 0
2041 | 2 | 2 | 5 | 372.0497 | 0
2041 | 2 | 2 | 6 | 378.9632 | 0
2041 | 2 | 2 | 7 | 384.1356 | 0
2041 | 2 | 2 | 8 | 397.0205 | 0
2041 | 2 | 2 | 9 | 414.9211 | 0
2041 | 2 | 2 | 10 | 431.3888 | 0
2041 | 2 | 2 | 11 | 444.0111 | 0
2041 | 2 | 2 | 12 | 451.5431 | 0
2041 | 2 | 2 | 13 | 453.8648 | 0
2041 | 2 | 2 | 14 | 452.0374 | 0
2041 | 2 | 2 | 15 | 450.8543 | 0
2041 | 2 | 2 | 16 | 452.3789 | 0
2041 | 2 | 2 | 17 | 452.4157 | 0
2041 | 2 | 2 | 18 | 453.3816 | 0
2041 | 2 | 2 | 19 | 452.7304 | 0
2041 | 2 | 2 | 20 | 443.409 | 0
2041 | 2 | 2 | 21 | 435.3537 | 0
2041 | 2 | 2 | 22 | 430.3036 | 0
2041 | 2 | 2 | 23 | 421.0836 | 0
2041 | 2 | 3 | 0 | 407.7759 | 0
2041 | 2 | 3 | 1 | 395.5175 | 0
2041 | 2 | 3 | 2 | 385.1265 | 0
2041 | 2 | 3 | 3 | 375.149 | 0
2041 | 2 | 3 | 4 | 369.597 | 0
2041 | 2 | 3 | 5 | 371.3166 | 0
2041 | 2 | 3 | 6 | 375.1703 | 0
2041 | 2 | 3 | 7 | 377.5665 | 0
2041 | 2 | 3 | 8 | 389.5553 | 0
2041 | 2 | 3 | 9 | 406.8524 | 0
2041 | 2 | 3 | 10 | 423.3761 | 0
2041 | 2 | 3 | 11 | 436.3052 | 0
2041 | 2 | 3 | 12 | 450.1631 | 0
2041 | 2 | 3 | 13 | 455.8607 | 0
2041 | 2 | 3 | 14 | 456.2685 | 0
2041 | 2 | 3 | 15 | 457.2399 | 0
2041 | 2 | 3 | 16 | 459.8341 | 0
2041 | 2 | 3 | 17 | 462.4312 | 0
2041 | 2 | 3 | 18 | 460.8516 | 0
2041 | 2 | 3 | 19 | 458.9731 | 0
2041 | 2 | 3 | 20 | 447.9528 | 0
2041 | 2 | 3 | 21 | 438.8828 | 0
2041 | 2 | 3 | 22 | 431.9855 | 0
2041 | 2 | 3 | 23 | 419.3997 | 0
2041 | 2 | 4 | 0 | 400.6436 | 0
2041 | 2 | 4 | 1 | 387.1814 | 0
2041 | 2 | 4 | 2 | 377.9713 | 0
2041 | 2 | 4 | 3 | 371.0054 | 0
2041 | 2 | 4 | 4 | 370.6787 | 0
2041 | 2 | 4 | 5 | 380.6459 | 0
2041 | 2 | 4 | 6 | 398.3501 | 0
2041 | 2 | 4 | 7 | 425.037 | 0
2041 | 2 | 4 | 8 | 458.2749 | 0
2041 | 2 | 4 | 9 | 481.4548 | 0
2041 | 2 | 4 | 10 | 493.5029 | 0
2041 | 2 | 4 | 11 | 500.0057 | 0.0056897
2041 | 2 | 4 | 12 | 509.9394 | 9.9394
2041 | 2 | 4 | 13 | 513.5983 | 13.5983
2041 | 2 | 4 | 14 | 511.3487 | 11.3487
2041 | 2 | 4 | 15 | 509.5008 | 9.5008
2041 | 2 | 4 | 16 | 509.814 | 9.814
2041 | 2 | 4 | 17 | 509.0649 | 9.0649
2041 | 2 | 4 | 18 | 503.3967 | 3.3967
2041 | 2 | 4 | 19 | 494.3179 | 0
2041 | 2 | 4 | 20 | 476.4694 | 0
2041 | 2 | 4 | 21 | 461.0278 | 0
2041 | 2 | 4 | 22 | 448.3853 | 0
2041 | 2 | 4 | 23 | 429.343 | 0
2041 | 2 | 5 | 0 | 407.6794 | 0
2041 | 2 | 5 | 1 | 392.0198 | 0
2041 | 2 | 5 | 2 | 382.1722 | 0
2041 | 2 | 5 | 3 | 374.763 | 0
2041 | 2 | 5 | 4 | 373.4693 | 0
2041 | 2 | 5 | 5 | 382.4486 | 0
2041 | 2 | 5 | 6 | 400.4951 | 0
2041 | 2 | 5 | 7 | 429.3626 | 0
2041 | 2 | 5 | 8 | 464.1341 | 0
2041 | 2 | 5 | 9 | 487.6028 | 0
2041 | 2 | 5 | 10 | 499.6958 | 0
2041 | 2 | 5 | 11 | 505.9976 | 5.9976
2041 | 2 | 5 | 12 | 513.8948 | 13.8948
2041 | 2 | 5 | 13 | 517.8961 | 17.8961
2041 | 2 | 5 | 14 | 516.2843 | 16.2843
2041 | 2 | 5 | 15 | 514.7555 | 14.7555
2041 | 2 | 5 | 16 | 515.3453 | 15.3453
2041 | 2 | 5 | 17 | 514.2069 | 14.2069
2041 | 2 | 5 | 18 | 510.1203 | 10.1203
2041 | 2 | 5 | 19 | 500.7437 | 0.74366
2041 | 2 | 5 | 20 | 482.8074 | 0
2041 | 2 | 5 | 21 | 467.4736 | 0
2041 | 2 | 5 | 22 | 454.7364 | 0
2041 | 2 | 5 | 23 | 435.3617 | 0
2041 | 2 | 6 | 0 | 415.3672 | 0
2041 | 2 | 6 | 1 | 399.2335 | 0
2041 | 2 | 6 | 2 | 388.9419 | 0
2041 | 2 | 6 | 3 | 381.1207 | 0
2041 | 2 | 6 | 4 | 379.385 | 0
2041 | 2 | 6 | 5 | 387.9536 | 0
2041 | 2 | 6 | 6 | 404.9967 | 0
2041 | 2 | 6 | 7 | 433.7233 | 0
2041 | 2 | 6 | 8 | 468.0006 | 0
2041 | 2 | 6 | 9 | 491.4139 | 0
2041 | 2 | 6 | 10 | 503.7128 | 3.7128
2041 | 2 | 6 | 11 | 510.13 | 10.13
2041 | 2 | 6 | 12 | 516.3614 | 16.3614
2041 | 2 | 6 | 13 | 519.4352 | 19.4352
2041 | 2 | 6 | 14 | 517.1295 | 17.1295
2041 | 2 | 6 | 15 | 515.2468 | 15.2468
2041 | 2 | 6 | 16 | 515.3546 | 15.3546
2041 | 2 | 6 | 17 | 513.6917 | 13.6917
2041 | 2 | 6 | 18 | 507.2407 | 7.2407
2041 | 2 | 6 | 19 | 499.222 | 0
2041 | 2 | 6 | 20 | 482.9998 | 0
2041 | 2 | 6 | 21 | 468.7697 | 0
2041 | 2 | 6 | 22 | 456.7602 | 0
2041 | 2 | 6 | 23 | 437.7332 | 0
2041 | 2 | 7 | 0 | 417.4153 | 0
2041 | 2 | 7 | 1 | 408.5557 | 0
2041 | 2 | 7 | 2 | 398.7366 | 0
2041 | 2 | 7 | 3 | 391.6687 | 0
2041 | 2 | 7 | 4 | 390.6359 | 0
2041 | 2 | 7 | 5 | 399.4864 | 0
2041 | 2 | 7 | 6 | 414.5512 | 0
2041 | 2 | 7 | 7 | 443.1292 | 0
2041 | 2 | 7 | 8 | 479.1678 | 0
2041 | 2 | 7 | 9 | 503.4286 | 3.4286
2041 | 2 | 7 | 10 | 515.767 | 15.767
2041 | 2 | 7 | 11 | 522.3858 | 22.3858
2041 | 2 | 7 | 12 | 525.294 | 25.294
2041 | 2 | 7 | 13 | 527.0566 | 27.0566
2041 | 2 | 7 | 14 | 523.4945 | 23.4945
2041 | 2 | 7 | 15 | 520.9028 | 20.9028
2041 | 2 | 7 | 16 | 520.7097 | 20.7097
2041 | 2 | 7 | 17 | 519.8863 | 19.8863
2041 | 2 | 7 | 18 | 519.2914 | 19.2914
2041 | 2 | 7 | 19 | 513.8769 | 13.8769
2041 | 2 | 7 | 20 | 499.5007 | 0
2041 | 2 | 7 | 21 | 486.209 | 0
2041 | 2 | 7 | 22 | 475.0762 | 0
2041 | 2 | 7 | 23 | 457.0762 | 0
2041 | 2 | 8 | 0 | 436.0555 | 0
2041 | 2 | 8 | 1 | 423.2596 | 0
2041 | 2 | 8 | 2 | 412.5666 | 0
2041 | 2 | 8 | 3 | 404.1198 | 0
2041 | 2 | 8 | 4 | 401.7804 | 0
2041 | 2 | 8 | 5 | 409.4215 | 0
2041 | 2 | 8 | 6 | 426.4584 | 0
2041 | 2 | 8 | 7 | 451.6904 | 0
2041 | 2 | 8 | 8 | 483.8262 | 0
2041 | 2 | 8 | 9 | 505.0492 | 5.0492
2041 | 2 | 8 | 10 | 514.1938 | 14.1938
2041 | 2 | 8 | 11 | 518.7432 | 18.7432
2041 | 2 | 8 | 12 | 526.045 | 26.045
2041 | 2 | 8 | 13 | 526.3804 | 26.3804
2041 | 2 | 8 | 14 | 522.0423 | 22.0423
2041 | 2 | 8 | 15 | 518.8482 | 18.8482
2041 | 2 | 8 | 16 | 518.1371 | 18.1371
2041 | 2 | 8 | 17 | 516.3162 | 16.3162
2041 | 2 | 8 | 18 | 516.4172 | 16.4172
2041 | 2 | 8 | 19 | 508.2017 | 8.2017
2041 | 2 | 8 | 20 | 491.6674 | 0
2041 | 2 | 8 | 21 | 477.522 | 0
2041 | 2 | 8 | 22 | 467.1371 | 0
2041 | 2 | 8 | 23 | 451.8449 | 0
2041 | 2 | 9 | 0 | 433.195 | 0
2041 | 2 | 9 | 1 | 420.2836 | 0
2041 | 2 | 9 | 2 | 408.4154 | 0
2041 | 2 | 9 | 3 | 398.2729 | 0
2041 | 2 | 9 | 4 | 393.4434 | 0
2041 | 2 | 9 | 5 | 396.5731 | 0
2041 | 2 | 9 | 6 | 404.3047 | 0
2041 | 2 | 9 | 7 | 409.6361 | 0
2041 | 2 | 9 | 8 | 419.8866 | 0
2041 | 2 | 9 | 9 | 434.9282 | 0
2041 | 2 | 9 | 10 | 450.0021 | 0
2041 | 2 | 9 | 11 | 461.8834 | 0
2041 | 2 | 9 | 12 | 474.232 | 0
2041 | 2 | 9 | 13 | 477.2475 | 0
2041 | 2 | 9 | 14 | 475.7893 | 0
2041 | 2 | 9 | 15 | 474.9757 | 0
2041 | 2 | 9 | 16 | 477.0964 | 0
2041 | 2 | 9 | 17 | 476.33 | 0
2041 | 2 | 9 | 18 | 473.7958 | 0
2041 | 2 | 9 | 19 | 471.1384 | 0
2041 | 2 | 9 | 20 | 459.8613 | 0
2041 | 2 | 9 | 21 | 450.5659 | 0
2041 | 2 | 9 | 22 | 443.9105 | 0
2041 | 2 | 9 | 23 | 434.0329 | 0
2041 | 2 | 10 | 0 | 422.547 | 0
2041 | 2 | 10 | 1 | 411.206 | 0
2041 | 2 | 10 | 2 | 400.6806 | 0
2041 | 2 | 10 | 3 | 390.6485 | 0
2041 | 2 | 10 | 4 | 385.515 | 0
2041 | 2 | 10 | 5 | 388.1147 | 0
2041 | 2 | 10 | 6 | 396.1195 | 0
2041 | 2 | 10 | 7 | 398.7892 | 0
2041 | 2 | 10 | 8 | 405.5349 | 0
2041 | 2 | 10 | 9 | 419.2587 | 0
2041 | 2 | 10 | 10 | 434.8704 | 0
2041 | 2 | 10 | 11 | 448.6045 | 0
2041 | 2 | 10 | 12 | 461.449 | 0
2041 | 2 | 10 | 13 | 465.8818 | 0
2041 | 2 | 10 | 14 | 466.1254 | 0
2041 | 2 | 10 | 15 | 466.1363 | 0
2041 | 2 | 10 | 16 | 467.9508 | 0
2041 | 2 | 10 | 17 | 470.7857 | 0
2041 | 2 | 10 | 18 | 470.4332 | 0
2041 | 2 | 10 | 19 | 470.3482 | 0
2041 | 2 | 10 | 20 | 460.4814 | 0
2041 | 2 | 10 | 21 | 452.0084 | 0
2041 | 2 | 10 | 22 | 444.522 | 0
2041 | 2 | 10 | 23 | 431.9043 | 0
2041 | 2 | 11 | 0 | 417.1225 | 0
2041 | 2 | 11 | 1 | 404.9842 | 0
2041 | 2 | 11 | 2 | 395.8665 | 0
2041 | 2 | 11 | 3 | 389.0767 | 0
2041 | 2 | 11 | 4 | 388.9401 | 0
2041 | 2 | 11 | 5 | 398.8548 | 0
2041 | 2 | 11 | 6 | 416.0086 | 0
2041 | 2 | 11 | 7 | 441.9113 | 0
2041 | 2 | 11 | 8 | 476.5441 | 0
2041 | 2 | 11 | 9 | 500.3966 | 0.39661
2041 | 2 | 11 | 10 | 512.3662 | 12.3662
2041 | 2 | 11 | 11 | 518.4701 | 18.4701
2041 | 2 | 11 | 12 | 525.0439 | 25.0439
2041 | 2 | 11 | 13 | 527.7154 | 27.7154
2041 | 2 | 11 | 14 | 524.4093 | 24.4093
2041 | 2 | 11 | 15 | 522.1498 | 22.1498
2041 | 2 | 11 | 16 | 522.24 | 22.24
2041 | 2 | 11 | 17 | 521.4979 | 21.4979
2041 | 2 | 11 | 18 | 519.1375 | 19.1375
2041 | 2 | 11 | 19 | 514.2403 | 14.2403
2041 | 2 | 11 | 20 | 498.9539 | 0
2041 | 2 | 11 | 21 | 484.6236 | 0
2041 | 2 | 11 | 22 | 472.6261 | 0
2041 | 2 | 11 | 23 | 453.1705 | 0
2041 | 2 | 12 | 0 | 426.3502 | 0
2041 | 2 | 12 | 1 | 415.6465 | 0
2041 | 2 | 12 | 2 | 406.2293 | 0
2041 | 2 | 12 | 3 | 399.5699 | 0
2041 | 2 | 12 | 4 | 399.0187 | 0
2041 | 2 | 12 | 5 | 408.1727 | 0
2041 | 2 | 12 | 6 | 425.6222 | 0
2041 | 2 | 12 | 7 | 453.6441 | 0
2041 | 2 | 12 | 8 | 488.7108 | 0
2041 | 2 | 12 | 9 | 510.378 | 10.378
2041 | 2 | 12 | 10 | 519.9075 | 19.9075
2041 | 2 | 12 | 11 | 524.5114 | 24.5114
2041 | 2 | 12 | 12 | 535.4073 | 35.4073
2041 | 2 | 12 | 13 | 538.4962 | 38.4962
2041 | 2 | 12 | 14 | 535.9086 | 35.9086
2041 | 2 | 12 | 15 | 534.0036 | 34.0036
2041 | 2 | 12 | 16 | 534.3931 | 34.3931
2041 | 2 | 12 | 17 | 533.8082 | 33.8082
2041 | 2 | 12 | 18 | 534.9246 | 34.9246
2041 | 2 | 12 | 19 | 528.298 | 28.298
2041 | 2 | 12 | 20 | 511.7358 | 11.7358
2041 | 2 | 12 | 21 | 496.5463 | 0
2041 | 2 | 12 | 22 | 483.5048 | 0
2041 | 2 | 12 | 23 | 463.0789 | 0
2041 | 2 | 13 | 0 | 441.6489 | 0
2041 | 2 | 13 | 1 | 421.183 | 0
2041 | 2 | 13 | 2 | 409.9257 | 0
2041 | 2 | 13 | 3 | 401.3251 | 0
2041 | 2 | 13 | 4 | 398.6971 | 0
2041 | 2 | 13 | 5 | 406.2266 | 0
2041 | 2 | 13 | 6 | 421.9296 | 0
2041 | 2 | 13 | 7 | 448.9289 | 0
2041 | 2 | 13 | 8 | 482.7177 | 0
2041 | 2 | 13 | 9 | 505.5634 | 5.5634
2041 | 2 | 13 | 10 | 516.7251 | 16.7251
2041 | 2 | 13 | 11 | 521.7449 | 21.7449
2041 | 2 | 13 | 12 | 529.2251 | 29.2251
2041 | 2 | 13 | 13 | 531.5665 | 31.5665
2041 | 2 | 13 | 14 | 528.4907 | 28.4907
2041 | 2 | 13 | 15 | 525.8816 | 25.8816
2041 | 2 | 13 | 16 | 525.2443 | 25.2443
2041 | 2 | 13 | 17 | 522.6744 | 22.6744
2041 | 2 | 13 | 18 | 514.2626 | 14.2626
2041 | 2 | 13 | 19 | 504.4841 | 4.4841
2041 | 2 | 13 | 20 | 486.204 | 0
2041 | 2 | 13 | 21 | 470.5944 | 0
2041 | 2 | 13 | 22 | 457.6138 | 0
2041 | 2 | 13 | 23 | 437.4669 | 0
2041 | 2 | 14 | 0 | 418.6146 | 0
2041 | 2 | 14 | 1 | 403.2921 | 0
2041 | 2 | 14 | 2 | 392.4047 | 0
2041 | 2 | 14 | 3 | 384.6088 | 0
2041 | 2 | 14 | 4 | 382.8565 | 0
2041 | 2 | 14 | 5 | 391.2383 | 0
2041 | 2 | 14 | 6 | 409.3581 | 0
2041 | 2 | 14 | 7 | 437.8183 | 0
2041 | 2 | 14 | 8 | 474.0191 | 0
2041 | 2 | 14 | 9 | 498.2344 | 0
2041 | 2 | 14 | 10 | 511.1191 | 11.1191
2041 | 2 | 14 | 11 | 517.5465 | 17.5465
2041 | 2 | 14 | 12 | 523.4375 | 23.4375
2041 | 2 | 14 | 13 | 526.5785 | 26.5785
2041 | 2 | 14 | 14 | 523.5451 | 23.5451
2041 | 2 | 14 | 15 | 521.3796 | 21.3796
2041 | 2 | 14 | 16 | 521.4752 | 21.4752
2041 | 2 | 14 | 17 | 520.151 | 20.151
2041 | 2 | 14 | 18 | 516.7608 | 16.7608
2041 | 2 | 14 | 19 | 511.353 | 11.353
2041 | 2 | 14 | 20 | 496.5799 | 0
2041 | 2 | 14 | 21 | 483.0277 | 0
2041 | 2 | 14 | 22 | 471.8788 | 0
2041 | 2 | 14 | 23 | 453.616 | 0
2041 | 2 | 15 | 0 | 429.8929 | 0
2041 | 2 | 15 | 1 | 418.814 | 0
2041 | 2 | 15 | 2 | 408.5115 | 0
2041 | 2 | 15 | 3 | 400.5013 | 0
2041 | 2 | 15 | 4 | 398.6777 | 0
2041 | 2 | 15 | 5 | 406.9874 | 0
2041 | 2 | 15 | 6 | 422.116 | 0
2041 | 2 | 15 | 7 | 448.5843 | 0
2041 | 2 | 15 | 8 | 484.3905 | 0
2041 | 2 | 15 | 9 | 509.7519 | 9.7519
2041 | 2 | 15 | 10 | 522.949 | 22.949
2041 | 2 | 15 | 11 | 529.666 | 29.666
2041 | 2 | 15 | 12 | 538.1081 | 38.1081
2041 | 2 | 15 | 13 | 540.8408 | 40.8408
2041 | 2 | 15 | 14 | 538.2795 | 38.2795
2041 | 2 | 15 | 15 | 536.5553 | 36.5553
2041 | 2 | 15 | 16 | 536.8596 | 36.8596
2041 | 2 | 15 | 17 | 535.4204 | 35.4204
2041 | 2 | 15 | 18 | 530.538 | 30.538
2041 | 2 | 15 | 19 | 523.3225 | 23.3225
2041 | 2 | 15 | 20 | 506.6535 | 6.6535
2041 | 2 | 15 | 21 | 492.2775 | 0
2041 | 2 | 15 | 22 | 481.8189 | 0
2041 | 2 | 15 | 23 | 465.7947 | 0
2041 | 2 | 16 | 0 | 444.6958 | 0
2041 | 2 | 16 | 1 | 432.8542 | 0
2041 | 2 | 16 | 2 | 421.5597 | 0
2041 | 2 | 16 | 3 | 412.0578 | 0
2041 | 2 | 16 | 4 | 408.2306 | 0
2041 | 2 | 16 | 5 | 412.3001 | 0
2041 | 2 | 16 | 6 | 421.6503 | 0
2041 | 2 | 16 | 7 | 427.7508 | 0
2041 | 2 | 16 | 8 | 436.6613 | 0
2041 | 2 | 16 | 9 | 449.4274 | 0
2041 | 2 | 16 | 10 | 462.6282 | 0
2041 | 2 | 16 | 11 | 473.7965 | 0
2041 | 2 | 16 | 12 | 491.8311 | 0
2041 | 2 | 16 | 13 | 495.0591 | 0
2041 | 2 | 16 | 14 | 493.699 | 0
2041 | 2 | 16 | 15 | 493.1064 | 0
2041 | 2 | 16 | 16 | 495.6039 | 0
2041 | 2 | 16 | 17 | 495.1365 | 0
2041 | 2 | 16 | 18 | 493.1314 | 0
2041 | 2 | 16 | 19 | 491.8066 | 0
2041 | 2 | 16 | 20 | 480.9181 | 0
2041 | 2 | 16 | 21 | 471.7537 | 0
2041 | 2 | 16 | 22 | 464.5036 | 0
2041 | 2 | 16 | 23 | 453.4102 | 0
2041 | 2 | 17 | 0 | 437.3989 | 0
2041 | 2 | 17 | 1 | 420.5086 | 0
2041 | 2 | 17 | 2 | 408.5625 | 0
2041 | 2 | 17 | 3 | 398.1319 | 0
2041 | 2 | 17 | 4 | 392.1199 | 0
2041 | 2 | 17 | 5 | 393.172 | 0
2041 | 2 | 17 | 6 | 391.3295 | 0
2041 | 2 | 17 | 7 | 392.5752 | 0
2041 | 2 | 17 | 8 | 402.602 | 0
2041 | 2 | 17 | 9 | 416.8624 | 0
2041 | 2 | 17 | 10 | 431.1726 | 0
2041 | 2 | 17 | 11 | 441.8728 | 0
2041 | 2 | 17 | 12 | 451.3908 | 0
2041 | 2 | 17 | 13 | 455.4241 | 0
2041 | 2 | 17 | 14 | 453.6602 | 0
2041 | 2 | 17 | 15 | 453.159 | 0
2041 | 2 | 17 | 16 | 454.885 | 0
2041 | 2 | 17 | 17 | 456.152 | 0
2041 | 2 | 17 | 18 | 457.7386 | 0
2041 | 2 | 17 | 19 | 456.8928 | 0
2041 | 2 | 17 | 20 | 447.2298 | 0
2041 | 2 | 17 | 21 | 438.7658 | 0
2041 | 2 | 17 | 22 | 431.8238 | 0
2041 | 2 | 17 | 23 | 419.5412 | 0
2041 | 2 | 18 | 0 | 398.6889 | 0
2041 | 2 | 18 | 1 | 382.2585 | 0
2041 | 2 | 18 | 2 | 373.111 | 0
2041 | 2 | 18 | 3 | 364.635 | 0
2041 | 2 | 18 | 4 | 362.5484 | 0
2041 | 2 | 18 | 5 | 368.0803 | 0
2041 | 2 | 18 | 6 | 374.0397 | 0
2041 | 2 | 18 | 7 | 385.6326 | 0
2041 | 2 | 18 | 8 | 397.2244 | 0
2041 | 2 | 18 | 9 | 410.8818 | 0
2041 | 2 | 18 | 10 | 424.9572 | 0
2041 | 2 | 18 | 11 | 438.0565 | 0
2041 | 2 | 18 | 12 | 452.8814 | 0
2041 | 2 | 18 | 13 | 458.4053 | 0
2041 | 2 | 18 | 14 | 458.5658 | 0
2041 | 2 | 18 | 15 | 459.8747 | 0
2041 | 2 | 18 | 16 | 462.6933 | 0
2041 | 2 | 18 | 17 | 465.1252 | 0
2041 | 2 | 18 | 18 | 464.3906 | 0
2041 | 2 | 18 | 19 | 463.8919 | 0
2041 | 2 | 18 | 20 | 452.4456 | 0
2041 | 2 | 18 | 21 | 443.4926 | 0
2041 | 2 | 18 | 22 | 436.783 | 0
2041 | 2 | 18 | 23 | 422.7209 | 0
2041 | 2 | 19 | 0 | 397.4756 | 0
2041 | 2 | 19 | 1 | 386.7778 | 0
2041 | 2 | 19 | 2 | 377.0533 | 0
2041 | 2 | 19 | 3 | 369.7822 | 0
2041 | 2 | 19 | 4 | 368.792 | 0
2041 | 2 | 19 | 5 | 378.4361 | 0
2041 | 2 | 19 | 6 | 397.7552 | 0
2041 | 2 | 19 | 7 | 426.9665 | 0
2041 | 2 | 19 | 8 | 461.5286 | 0
2041 | 2 | 19 | 9 | 482.7791 | 0
2041 | 2 | 19 | 10 | 492.8642 | 0
2041 | 2 | 19 | 11 | 498.3696 | 0
2041 | 2 | 19 | 12 | 505.5881 | 5.5881
2041 | 2 | 19 | 13 | 508.5266 | 8.5266
2041 | 2 | 19 | 14 | 505.7511 | 5.7511
2041 | 2 | 19 | 15 | 503.1622 | 3.1622
2041 | 2 | 19 | 16 | 503.2292 | 3.2292
2041 | 2 | 19 | 17 | 501.6005 | 1.6005
2041 | 2 | 19 | 18 | 504.3025 | 4.3025
2041 | 2 | 19 | 19 | 496.3665 | 0
2041 | 2 | 19 | 20 | 479.3945 | 0
2041 | 2 | 19 | 21 | 464.743 | 0
2041 | 2 | 19 | 22 | 451.9658 | 0
2041 | 2 | 19 | 23 | 431.5243 | 0
2041 | 2 | 20 | 0 | 413.8602 | 0
2041 | 2 | 20 | 1 | 383.2583 | 0
2041 | 2 | 20 | 2 | 371.8646 | 0
2041 | 2 | 20 | 3 | 363.0728 | 0
2041 | 2 | 20 | 4 | 360.483 | 0
2041 | 2 | 20 | 5 | 368.9505 | 0
2041 | 2 | 20 | 6 | 388.3701 | 0
2041 | 2 | 20 | 7 | 417.7649 | 0
2041 | 2 | 20 | 8 | 450.1248 | 0
2041 | 2 | 20 | 9 | 471.4988 | 0
2041 | 2 | 20 | 10 | 482.8285 | 0
2041 | 2 | 20 | 11 | 488.5681 | 0
2041 | 2 | 20 | 12 | 497.8835 | 0
2041 | 2 | 20 | 13 | 501.2978 | 1.2978
2041 | 2 | 20 | 14 | 499.3967 | 0
2041 | 2 | 20 | 15 | 496.5681 | 0
2041 | 2 | 20 | 16 | 495.6386 | 0
2041 | 2 | 20 | 17 | 492.2226 | 0
2041 | 2 | 20 | 18 | 482.1392 | 0
2041 | 2 | 20 | 19 | 471.0817 | 0
2041 | 2 | 20 | 20 | 452.7969 | 0
2041 | 2 | 20 | 21 | 437.8814 | 0
2041 | 2 | 20 | 22 | 424.9658 | 0
2041 | 2 | 20 | 23 | 405.1926 | 0
2041 | 2 | 21 | 0 | 383.9376 | 0
2041 | 2 | 21 | 1 | 377.903 | 0
2041 | 2 | 21 | 2 | 367.5999 | 0
2041 | 2 | 21 | 3 | 360.6578 | 0
2041 | 2 | 21 | 4 | 359.8415 | 0
2041 | 2 | 21 | 5 | 369.631 | 0
2041 | 2 | 21 | 6 | 389.5718 | 0
2041 | 2 | 21 | 7 | 421.1096 | 0
2041 | 2 | 21 | 8 | 459.1198 | 0
2041 | 2 | 21 | 9 | 484.1561 | 0
2041 | 2 | 21 | 10 | 498.7519 | 0
2041 | 2 | 21 | 11 | 506.6014 | 6.6014
2041 | 2 | 21 | 12 | 510.9438 | 10.9438
2041 | 2 | 21 | 13 | 515.4528 | 15.4528
2041 | 2 | 21 | 14 | 513.7015 | 13.7015
2041 | 2 | 21 | 15 | 511.7832 | 11.7832
2041 | 2 | 21 | 16 | 512.1422 | 12.1422
2041 | 2 | 21 | 17 | 511.435 | 11.435
2041 | 2 | 21 | 18 | 508.1673 | 8.1673
2041 | 2 | 21 | 19 | 503.4141 | 3.4141
2041 | 2 | 21 | 20 | 489.9262 | 0
2041 | 2 | 21 | 21 | 477.3453 | 0
2041 | 2 | 21 | 22 | 466.0133 | 0
2041 | 2 | 21 | 23 | 447.3972 | 0
2041 | 2 | 22 | 0 | 425.9453 | 0
2041 | 2 | 22 | 1 | 408.485 | 0
2041 | 2 | 22 | 2 | 397.5347 | 0
2041 | 2 | 22 | 3 | 388.9146 | 0
2041 | 2 | 22 | 4 | 386.4589 | 0
2041 | 2 | 22 | 5 | 394.6976 | 0
2041 | 2 | 22 | 6 | 410.9391 | 0
2041 | 2 | 22 | 7 | 437.9353 | 0
2041 | 2 | 22 | 8 | 471.0888 | 0
2041 | 2 | 22 | 9 | 493.8661 | 0
2041 | 2 | 22 | 10 | 505.19 | 5.19
2041 | 2 | 22 | 11 | 510.8496 | 10.8496
2041 | 2 | 22 | 12 | 519.9547 | 19.9547
2041 | 2 | 22 | 13 | 522.2626 | 22.2626
2041 | 2 | 22 | 14 | 519.4237 | 19.4237
2041 | 2 | 22 | 15 | 516.5191 | 16.5191
2041 | 2 | 22 | 16 | 515.7136 | 15.7136
2041 | 2 | 22 | 17 | 512.9226 | 12.9226
2041 | 2 | 22 | 18 | 504.618 | 4.618
2041 | 2 | 22 | 19 | 496.2594 | 0
2041 | 2 | 22 | 20 | 479.838 | 0
2041 | 2 | 22 | 21 | 466.1897 | 0
2041 | 2 | 22 | 22 | 455.5441 | 0
2041 | 2 | 22 | 23 | 439.371 | 0
2041 | 2 | 23 | 0 | 418.8018 | 0
2041 | 2 | 23 | 1 | 411.3448 | 0
2041 | 2 | 23 | 2 | 399.6459 | 0
2041 | 2 | 23 | 3 | 390.3357 | 0
2041 | 2 | 23 | 4 | 386.5363 | 0
2041 | 2 | 23 | 5 | 391.1488 | 0
2041 | 2 | 23 | 6 | 400.1106 | 0
2041 | 2 | 23 | 7 | 408.8926 | 0
2041 | 2 | 23 | 8 | 423.2136 | 0
2041 | 2 | 23 | 9 | 439.4502 | 0
2041 | 2 | 23 | 10 | 455.1928 | 0
2041 | 2 | 23 | 11 | 466.9125 | 0
2041 | 2 | 23 | 12 | 477.4561 | 0
2041 | 2 | 23 | 13 | 481.1061 | 0
2041 | 2 | 23 | 14 | 479.5657 | 0
2041 | 2 | 23 | 15 | 478.2434 | 0
2041 | 2 | 23 | 16 | 481.3921 | 0
2041 | 2 | 23 | 17 | 479.5917 | 0
2041 | 2 | 23 | 18 | 475.4738 | 0
2041 | 2 | 23 | 19 | 478.6217 | 0
2041 | 2 | 23 | 20 | 472.1065 | 0
2041 | 2 | 23 | 21 | 465.6761 | 0
2041 | 2 | 23 | 22 | 459.3668 | 0
2041 | 2 | 23 | 23 | 447.8892 | 0
2041 | 2 | 24 | 0 | 433.4801 | 0
2041 | 2 | 24 | 1 | 424.3363 | 0
2041 | 2 | 24 | 2 | 413.2899 | 0
2041 | 2 | 24 | 3 | 403.4361 | 0
2041 | 2 | 24 | 4 | 398.5731 | 0
2041 | 2 | 24 | 5 | 401.2937 | 0
2041 | 2 | 24 | 6 | 409.9498 | 0
2041 | 2 | 24 | 7 | 413.2113 | 0
2041 | 2 | 24 | 8 | 421.4479 | 0
2041 | 2 | 24 | 9 | 434.5866 | 0
2041 | 2 | 24 | 10 | 449.1293 | 0
2041 | 2 | 24 | 11 | 460.9536 | 0
2041 | 2 | 24 | 12 | 472.8584 | 0
2041 | 2 | 24 | 13 | 477.2433 | 0
2041 | 2 | 24 | 14 | 476.343 | 0
2041 | 2 | 24 | 15 | 476.2074 | 0
2041 | 2 | 24 | 16 | 478.2188 | 0
2041 | 2 | 24 | 17 | 480.1907 | 0
2041 | 2 | 24 | 18 | 481.7477 | 0
2041 | 2 | 24 | 19 | 482.9825 | 0
2041 | 2 | 24 | 20 | 474.2125 | 0
2041 | 2 | 24 | 21 | 466.1932 | 0
2041 | 2 | 24 | 22 | 458.2747 | 0
2041 | 2 | 24 | 23 | 444.0399 | 0
2041 | 2 | 25 | 0 | 424.8535 | 0
2041 | 2 | 25 | 1 | 405.33 | 0
2041 | 2 | 25 | 2 | 394.9477 | 0
2041 | 2 | 25 | 3 | 387.5489 | 0
2041 | 2 | 25 | 4 | 386.8238 | 0
2041 | 2 | 25 | 5 | 396.2106 | 0
2041 | 2 | 25 | 6 | 412.6666 | 0
2041 | 2 | 25 | 7 | 438.1021 | 0
2041 | 2 | 25 | 8 | 469.9974 | 0
2041 | 2 | 25 | 9 | 489.2761 | 0
2041 | 2 | 25 | 10 | 497.6624 | 0
2041 | 2 | 25 | 11 | 500.8111 | 0.81108
2041 | 2 | 25 | 12 | 511.9354 | 11.9354
2041 | 2 | 25 | 13 | 513.9595 | 13.9595
2041 | 2 | 25 | 14 | 509.8803 | 9.8803
2041 | 2 | 25 | 15 | 506.2048 | 6.2048
2041 | 2 | 25 | 16 | 505.018 | 5.018
2041 | 2 | 25 | 17 | 502.7877 | 2.7877
2041 | 2 | 25 | 18 | 500.3613 | 0.36128
2041 | 2 | 25 | 19 | 491.6763 | 0
2041 | 2 | 25 | 20 | 473.6756 | 0
2041 | 2 | 25 | 21 | 457.732 | 0
2041 | 2 | 25 | 22 | 444.1651 | 0
2041 | 2 | 25 | 23 | 423.5422 | 0
2041 | 2 | 26 | 0 | 403.4406 | 0
2041 | 2 | 26 | 1 | 385.9689 | 0
2041 | 2 | 26 | 2 | 375.3597 | 0
2041 | 2 | 26 | 3 | 367.7582 | 0
2041 | 2 | 26 | 4 | 366.4926 | 0
2041 | 2 | 26 | 5 | 375.6944 | 0
2041 | 2 | 26 | 6 | 395.0629 | 0
2041 | 2 | 26 | 7 | 424.5674 | 0
2041 | 2 | 26 | 8 | 460.7553 | 0
2041 | 2 | 26 | 9 | 483.8748 | 0
2041 | 2 | 26 | 10 | 496.3259 | 0
2041 | 2 | 26 | 11 | 502.2106 | 2.2106
2041 | 2 | 26 | 12 | 509.2083 | 9.2083
2041 | 2 | 26 | 13 | 513.5505 | 13.5505
2041 | 2 | 26 | 14 | 511.5628 | 11.5628
2041 | 2 | 26 | 15 | 509.367 | 9.367
2041 | 2 | 26 | 16 | 509.7133 | 9.7133
2041 | 2 | 26 | 17 | 508.1557 | 8.1557
2041 | 2 | 26 | 18 | 506.6632 | 6.6632
2041 | 2 | 26 | 19 | 499.3006 | 0
2041 | 2 | 26 | 20 | 483.0824 | 0
2041 | 2 | 26 | 21 | 468.6369 | 0
2041 | 2 | 26 | 22 | 456.1074 | 0
2041 | 2 | 26 | 23 | 435.4168 | 0
2041 | 2 | 27 | 0 | 408.0195 | 0
2041 | 2 | 27 | 1 | 390.5221 | 0
2041 | 2 | 27 | 2 | 380.3562 | 0
2041 | 2 | 27 | 3 | 372.8751 | 0
2041 | 2 | 27 | 4 | 371.763 | 0
2041 | 2 | 27 | 5 | 381.2069 | 0
2041 | 2 | 27 | 6 | 399.0299 | 0
2041 | 2 | 27 | 7 | 428.891 | 0
2041 | 2 | 27 | 8 | 464.6074 | 0
2041 | 2 | 27 | 9 | 487.9607 | 0
2041 | 2 | 27 | 10 | 500.6011 | 0.60113
2041 | 2 | 27 | 11 | 507.2019 | 7.2019
2041 | 2 | 27 | 12 | 512.3672 | 12.3672
2041 | 2 | 27 | 13 | 515.4752 | 15.4752
2041 | 2 | 27 | 14 | 513.0039 | 13.0039
2041 | 2 | 27 | 15 | 510.51 | 10.51
2041 | 2 | 27 | 16 | 510.2977 | 10.2977
2041 | 2 | 27 | 17 | 508.1381 | 8.1381
2041 | 2 | 27 | 18 | 498.3899 | 0
2041 | 2 | 27 | 19 | 491.9875 | 0
2041 | 2 | 27 | 20 | 477.6611 | 0
2041 | 2 | 27 | 21 | 464.4522 | 0
2041 | 2 | 27 | 22 | 452.3925 | 0
2041 | 2 | 27 | 23 | 431.9335 | 0
2041 | 2 | 28 | 0 | 412.9936 | 0
2041 | 2 | 28 | 1 | 388.4512 | 0
2041 | 2 | 28 | 2 | 376.9308 | 0
2041 | 2 | 28 | 3 | 368.4178 | 0
2041 | 2 | 28 | 4 | 366.004 | 0
2041 | 2 | 28 | 5 | 374.3478 | 0
2041 | 2 | 28 | 6 | 392.8312 | 0
2041 | 2 | 28 | 7 | 421.9481 | 0
2041 | 2 | 28 | 8 | 456.5282 | 0
2041 | 2 | 28 | 9 | 479.1922 | 0
2041 | 2 | 28 | 10 | 491.0961 | 0
2041 | 2 | 28 | 11 | 497.1572 | 0
2041 | 2 | 28 | 12 | 505.8535 | 5.8535
2041 | 2 | 28 | 13 | 509.1125 | 9.1125
2041 | 2 | 28 | 14 | 506.775 | 6.775
2041 | 2 | 28 | 15 | 503.6738 | 3.6738
2041 | 2 | 28 | 16 | 502.6232 | 2.6232
2041 | 2 | 28 | 17 | 499.3196 | 0
2041 | 2 | 28 | 18 | 486.5965 | 0
2041 | 2 | 28 | 19 | 476.2005 | 0
2041 | 2 | 28 | 20 | 458.8296 | 0
2041 | 2 | 28 | 21 | 444.2356 | 0
2041 | 2 | 28 | 22 | 431.9815 | 0
2041 | 2 | 28 | 23 | 412.9747 | 0
2041 | 3 | 1 | 0 | 395.2232 | 0
2041 | 3 | 1 | 1 | 376.5532 | 0
2041 | 3 | 1 | 2 | 365.4519 | 0
2041 | 3 | 1 | 3 | 356.8586 | 0
2041 | 3 | 1 | 4 | 354.5142 | 0
2041 | 3 | 1 | 5 | 363.6853 | 0
2041 | 3 | 1 | 6 | 382.3162 | 0
2041 | 3 | 1 | 7 | 411.526 | 0
2041 | 3 | 1 | 8 | 445.1707 | 0
2041 | 3 | 1 | 9 | 468.3104 | 0
2041 | 3 | 1 | 10 | 481.8696 | 0
2041 | 3 | 1 | 11 | 488.94 | 0
2041 | 3 | 1 | 12 | 498.3723 | 0
2041 | 3 | 1 | 13 | 502.9033 | 2.9033
2041 | 3 | 1 | 14 | 501.785 | 1.785
2041 | 3 | 1 | 15 | 500.0316 | 0.031581
2041 | 3 | 1 | 16 | 500.3417 | 0.3417
2041 | 3 | 1 | 17 | 498.0825 | 0
2041 | 3 | 1 | 18 | 482.2793 | 0
2041 | 3 | 1 | 19 | 475.414 | 0
2041 | 3 | 1 | 20 | 461.3277 | 0
2041 | 3 | 1 | 21 | 448.51 | 0
2041 | 3 | 1 | 22 | 438.5833 | 0
2041 | 3 | 1 | 23 | 424.0752 | 0
2041 | 3 | 2 | 0 | 403.3466 | 0
2041 | 3 | 2 | 1 | 392.4615 | 0
2041 | 3 | 2 | 2 | 381.9389 | 0
2041 | 3 | 2 | 3 | 372.384 | 0
2041 | 3 | 2 | 4 | 367.7922 | 0
2041 | 3 | 2 | 5 | 371.5122 | 0
2041 | 3 | 2 | 6 | 376.7099 | 0
2041 | 3 | 2 | 7 | 382.8841 | 0
2041 | 3 | 2 | 8 | 396.6758 | 0
2041 | 3 | 2 | 9 | 414.6438 | 0
2041 | 3 | 2 | 10 | 431.3805 | 0
2041 | 3 | 2 | 11 | 444.0471 | 0
2041 | 3 | 2 | 12 | 454.2717 | 0
2041 | 3 | 2 | 13 | 458.343 | 0
2041 | 3 | 2 | 14 | 457.4736 | 0
2041 | 3 | 2 | 15 | 456.8279 | 0
2041 | 3 | 2 | 16 | 458.1491 | 0
2041 | 3 | 2 | 17 | 457.8927 | 0
2041 | 3 | 2 | 18 | 455.4347 | 0
2041 | 3 | 2 | 19 | 456.0351 | 0
2041 | 3 | 2 | 20 | 448.0652 | 0
2041 | 3 | 2 | 21 | 440.0766 | 0
2041 | 3 | 2 | 22 | 434.4019 | 0
2041 | 3 | 2 | 23 | 423.3569 | 0
2041 | 3 | 3 | 0 | 406.2212 | 0
2041 | 3 | 3 | 1 | 393.9132 | 0
2041 | 3 | 3 | 2 | 382.9387 | 0
2041 | 3 | 3 | 3 | 372.9754 | 0
2041 | 3 | 3 | 4 | 367.3965 | 0
2041 | 3 | 3 | 5 | 369.8137 | 0
2041 | 3 | 3 | 6 | 373.2159 | 0
2041 | 3 | 3 | 7 | 377.3285 | 0
2041 | 3 | 3 | 8 | 390.6307 | 0
2041 | 3 | 3 | 9 | 407.9149 | 0
2041 | 3 | 3 | 10 | 424.1843 | 0
2041 | 3 | 3 | 11 | 436.4519 | 0
2041 | 3 | 3 | 12 | 449.0057 | 0
2041 | 3 | 3 | 13 | 454.5415 | 0
2041 | 3 | 3 | 14 | 454.3804 | 0
2041 | 3 | 3 | 15 | 454.784 | 0
2041 | 3 | 3 | 16 | 457.5584 | 0
2041 | 3 | 3 | 17 | 458.2488 | 0
2041 | 3 | 3 | 18 | 451.8708 | 0
2041 | 3 | 3 | 19 | 451.9714 | 0
2041 | 3 | 3 | 20 | 443.4358 | 0
2041 | 3 | 3 | 21 | 434.9728 | 0
2041 | 3 | 3 | 22 | 427.5788 | 0
2041 | 3 | 3 | 23 | 414.0982 | 0
2041 | 3 | 4 | 0 | 399.8872 | 0
2041 | 3 | 4 | 1 | 382.7976 | 0
2041 | 3 | 4 | 2 | 373.144 | 0
2041 | 3 | 4 | 3 | 365.9197 | 0
2041 | 3 | 4 | 4 | 365.3628 | 0
2041 | 3 | 4 | 5 | 375.9053 | 0
2041 | 3 | 4 | 6 | 396.1835 | 0
2041 | 3 | 4 | 7 | 423.6459 | 0
2041 | 3 | 4 | 8 | 455.9626 | 0
2041 | 3 | 4 | 9 | 477.8642 | 0
2041 | 3 | 4 | 10 | 489.465 | 0
2041 | 3 | 4 | 11 | 495.6686 | 0
2041 | 3 | 4 | 12 | 504.9755 | 4.9755
2041 | 3 | 4 | 13 | 508.4058 | 8.4058
2041 | 3 | 4 | 14 | 505.981 | 5.981
2041 | 3 | 4 | 15 | 503.3414 | 3.3414
2041 | 3 | 4 | 16 | 502.9922 | 2.9922
2041 | 3 | 4 | 17 | 501.0777 | 1.0777
2041 | 3 | 4 | 18 | 493.9485 | 0
2041 | 3 | 4 | 19 | 486.3523 | 0
2041 | 3 | 4 | 20 | 470.262 | 0
2041 | 3 | 4 | 21 | 454.8328 | 0
2041 | 3 | 4 | 22 | 441.7559 | 0
2041 | 3 | 4 | 23 | 422.3802 | 0
2041 | 3 | 5 | 0 | 400.7513 | 0
2041 | 3 | 5 | 1 | 387.3495 | 0
2041 | 3 | 5 | 2 | 377.4623 | 0
2041 | 3 | 5 | 3 | 370.166 | 0
2041 | 3 | 5 | 4 | 369.0128 | 0
2041 | 3 | 5 | 5 | 378.7885 | 0
2041 | 3 | 5 | 6 | 396.4556 | 0
2041 | 3 | 5 | 7 | 426.0287 | 0
2041 | 3 | 5 | 8 | 460.295 | 0
2041 | 3 | 5 | 9 | 482.7167 | 0
2041 | 3 | 5 | 10 | 494.5861 | 0
2041 | 3 | 5 | 11 | 500.5558 | 0.55585
2041 | 3 | 5 | 12 | 506.394 | 6.394
2041 | 3 | 5 | 13 | 510.211 | 10.211
2041 | 3 | 5 | 14 | 507.6524 | 7.6524
2041 | 3 | 5 | 15 | 505.2139 | 5.2139
2041 | 3 | 5 | 16 | 505.7089 | 5.7089
2041 | 3 | 5 | 17 | 504.3476 | 4.3476
2041 | 3 | 5 | 18 | 501.6386 | 1.6386
2041 | 3 | 5 | 19 | 495.3469 | 0
2041 | 3 | 5 | 20 | 481.0192 | 0
2041 | 3 | 5 | 21 | 466.8073 | 0
2041 | 3 | 5 | 22 | 454.4085 | 0
2041 | 3 | 5 | 23 | 434.7327 | 0
2041 | 3 | 6 | 0 | 412.8841 | 0
2041 | 3 | 6 | 1 | 400.3434 | 0
2041 | 3 | 6 | 2 | 390.5712 | 0
2041 | 3 | 6 | 3 | 383.3593 | 0
2041 | 3 | 6 | 4 | 382.2625 | 0
2041 | 3 | 6 | 5 | 391.8771 | 0
2041 | 3 | 6 | 6 | 408.1666 | 0
2041 | 3 | 6 | 7 | 437.3032 | 0
2041 | 3 | 6 | 8 | 470.9338 | 0
2041 | 3 | 6 | 9 | 492.0929 | 0
2041 | 3 | 6 | 10 | 502.5669 | 2.5669
2041 | 3 | 6 | 11 | 508.0001 | 8.0001
2041 | 3 | 6 | 12 | 515.5904 | 15.5904
2041 | 3 | 6 | 13 | 518.1987 | 18.1987
2041 | 3 | 6 | 14 | 514.8509 | 14.8509
2041 | 3 | 6 | 15 | 512.0509 | 12.0509
2041 | 3 | 6 | 16 | 512.1228 | 12.1228
2041 | 3 | 6 | 17 | 510.6473 | 10.6473
2041 | 3 | 6 | 18 | 507.5732 | 7.5732
2041 | 3 | 6 | 19 | 501.4936 | 1.4936
2041 | 3 | 6 | 20 | 488.0704 | 0
2041 | 3 | 6 | 21 | 474.3005 | 0
2041 | 3 | 6 | 22 | 462.0489 | 0
2041 | 3 | 6 | 23 | 442.1087 | 0
2041 | 3 | 7 | 0 | 422.9839 | 0
2041 | 3 | 7 | 1 | 404.2018 | 0
2041 | 3 | 7 | 2 | 393.4994 | 0
2041 | 3 | 7 | 3 | 385.4648 | 0
2041 | 3 | 7 | 4 | 383.3881 | 0
2041 | 3 | 7 | 5 | 392.1088 | 0
2041 | 3 | 7 | 6 | 411.0742 | 0
2041 | 3 | 7 | 7 | 439.4645 | 0
2041 | 3 | 7 | 8 | 474.253 | 0
2041 | 3 | 7 | 9 | 497.5979 | 0
2041 | 3 | 7 | 10 | 509.5048 | 9.5048
2041 | 3 | 7 | 11 | 515.9361 | 15.9361
2041 | 3 | 7 | 12 | 519.8037 | 19.8037
2041 | 3 | 7 | 13 | 522.0712 | 22.0712
2041 | 3 | 7 | 14 | 518.321 | 18.321
2041 | 3 | 7 | 15 | 515.0637 | 15.0637
2041 | 3 | 7 | 16 | 514.5624 | 14.5624
2041 | 3 | 7 | 17 | 512.4199 | 12.4199
2041 | 3 | 7 | 18 | 502.0485 | 2.0485
2041 | 3 | 7 | 19 | 497.0922 | 0
2041 | 3 | 7 | 20 | 484.5602 | 0
2041 | 3 | 7 | 21 | 471.4285 | 0
2041 | 3 | 7 | 22 | 460.3434 | 0
2041 | 3 | 7 | 23 | 442.2539 | 0
2041 | 3 | 8 | 0 | 419.8801 | 0
2041 | 3 | 8 | 1 | 404.7689 | 0
2041 | 3 | 8 | 2 | 393.9843 | 0
2041 | 3 | 8 | 3 | 385.5748 | 0
2041 | 3 | 8 | 4 | 383.3332 | 0
2041 | 3 | 8 | 5 | 391.7499 | 0
2041 | 3 | 8 | 6 | 406.9793 | 0
2041 | 3 | 8 | 7 | 433.4265 | 0
2041 | 3 | 8 | 8 | 465.9201 | 0
2041 | 3 | 8 | 9 | 488.1943 | 0
2041 | 3 | 8 | 10 | 499.7769 | 0
2041 | 3 | 8 | 11 | 505.2628 | 5.2628
2041 | 3 | 8 | 12 | 513.5569 | 13.5569
2041 | 3 | 8 | 13 | 516.0154 | 16.0154
2041 | 3 | 8 | 14 | 512.6533 | 12.6533
2041 | 3 | 8 | 15 | 509.94 | 9.94
2041 | 3 | 8 | 16 | 509.8199 | 9.8199
2041 | 3 | 8 | 17 | 507.1743 | 7.1743
2041 | 3 | 8 | 18 | 504.5153 | 4.5153
2041 | 3 | 8 | 19 | 495.9053 | 0
2041 | 3 | 8 | 20 | 480.6441 | 0
2041 | 3 | 8 | 21 | 466.1757 | 0
2041 | 3 | 8 | 22 | 455.6834 | 0
2041 | 3 | 8 | 23 | 440.1109 | 0
2041 | 3 | 9 | 0 | 417.4829 | 0
2041 | 3 | 9 | 1 | 401.8905 | 0
2041 | 3 | 9 | 2 | 390.4213 | 0
2041 | 3 | 9 | 3 | 380.2625 | 0
2041 | 3 | 9 | 4 | 374.8908 | 0
2041 | 3 | 9 | 5 | 377.6203 | 0
2041 | 3 | 9 | 6 | 382.1724 | 0
2041 | 3 | 9 | 7 | 386.3347 | 0
2041 | 3 | 9 | 8 | 398.1368 | 0
2041 | 3 | 9 | 9 | 414.4877 | 0
2041 | 3 | 9 | 10 | 430.2765 | 0
2041 | 3 | 9 | 11 | 442.2804 | 0
2041 | 3 | 9 | 12 | 454.3751 | 0
2041 | 3 | 9 | 13 | 457.9257 | 0
2041 | 3 | 9 | 14 | 456.1528 | 0
2041 | 3 | 9 | 15 | 454.8123 | 0
2041 | 3 | 9 | 16 | 456.0448 | 0
2041 | 3 | 9 | 17 | 455.9144 | 0
2041 | 3 | 9 | 18 | 446.8437 | 0
2041 | 3 | 9 | 19 | 445.2588 | 0
2041 | 3 | 9 | 20 | 436.9141 | 0
2041 | 3 | 9 | 21 | 428.0066 | 0
2041 | 3 | 9 | 22 | 422.3731 | 0
2041 | 3 | 9 | 23 | 412.3879 | 0
2041 | 3 | 10 | 0 | 402.9085 | 0
2041 | 3 | 10 | 1 | 382.3561 | 0
2041 | 3 | 10 | 2 | 375.1423 | 0
2041 | 3 | 10 | 3 | 368.7731 | 0
2041 | 3 | 10 | 4 | 368.2156 | 0
2041 | 3 | 10 | 5 | 377.8805 | 0
2041 | 3 | 10 | 6 | 399.6225 | 0
2041 | 3 | 10 | 7 | 408.1965 | 0
2041 | 3 | 10 | 8 | 407.8909 | 0
2041 | 3 | 10 | 9 | 415.0459 | 0
2041 | 3 | 10 | 10 | 425.2712 | 0
2041 | 3 | 10 | 11 | 437.2022 | 0
2041 | 3 | 10 | 12 | 446.0598 | 0
2041 | 3 | 10 | 13 | 446.1141 | 0
2041 | 3 | 10 | 14 | 445.2529 | 0
2041 | 3 | 10 | 15 | 445.2672 | 0
2041 | 3 | 10 | 16 | 447.5182 | 0
2041 | 3 | 10 | 17 | 447.6571 | 0
2041 | 3 | 10 | 18 | 440.5878 | 0
2041 | 3 | 10 | 19 | 441.5696 | 0
2041 | 3 | 10 | 20 | 436.2324 | 0
2041 | 3 | 10 | 21 | 430.967 | 0
2041 | 3 | 10 | 22 | 420.6182 | 0
2041 | 3 | 10 | 23 | 405.6636 | 0
2041 | 3 | 11 | 0 | 390.1819 | 0
2041 | 3 | 11 | 1 | 387.3772 | 0
2041 | 3 | 11 | 2 | 381.7749 | 0
2041 | 3 | 11 | 3 | 378.7424 | 0
2041 | 3 | 11 | 4 | 383.5771 | 0
2041 | 3 | 11 | 5 | 400.9563 | 0
2041 | 3 | 11 | 6 | 432.6061 | 0
2041 | 3 | 11 | 7 | 463.8842 | 0
2041 | 3 | 11 | 8 | 486.967 | 0
2041 | 3 | 11 | 9 | 500.3244 | 0.32445
2041 | 3 | 11 | 10 | 504.3467 | 4.3467
2041 | 3 | 11 | 11 | 507.9924 | 7.9924
2041 | 3 | 11 | 12 | 513.8698 | 13.8698
2041 | 3 | 11 | 13 | 511.1907 | 11.1907
2041 | 3 | 11 | 14 | 506.2433 | 6.2433
2041 | 3 | 11 | 15 | 503.3981 | 3.3981
2041 | 3 | 11 | 16 | 503.5734 | 3.5734
2041 | 3 | 11 | 17 | 500.6648 | 0.66478
2041 | 3 | 11 | 18 | 491.1219 | 0
2041 | 3 | 11 | 19 | 484.2958 | 0
2041 | 3 | 11 | 20 | 471.5404 | 0
2041 | 3 | 11 | 21 | 459.2408 | 0
2041 | 3 | 11 | 22 | 443.281 | 0
2041 | 3 | 11 | 23 | 421.6252 | 0
2041 | 3 | 12 | 0 | 398.9937 | 0
2041 | 3 | 12 | 1 | 393.3017 | 0
2041 | 3 | 12 | 2 | 386.6109 | 0
2041 | 3 | 12 | 3 | 382.9939 | 0
2041 | 3 | 12 | 4 | 386.6229 | 0
2041 | 3 | 12 | 5 | 402.6094 | 0
2041 | 3 | 12 | 6 | 434.9142 | 0
2041 | 3 | 12 | 7 | 468.3385 | 0
2041 | 3 | 12 | 8 | 492.1678 | 0
2041 | 3 | 12 | 9 | 505.9155 | 5.9155
2041 | 3 | 12 | 10 | 510.4237 | 10.4237
2041 | 3 | 12 | 11 | 513.7749 | 13.7749
2041 | 3 | 12 | 12 | 520.0513 | 20.0513
2041 | 3 | 12 | 13 | 518.2318 | 18.2318
2041 | 3 | 12 | 14 | 514.6791 | 14.6791
2041 | 3 | 12 | 15 | 512.5558 | 12.5558
2041 | 3 | 12 | 16 | 512.8132 | 12.8132
2041 | 3 | 12 | 17 | 508.9123 | 8.9123
2041 | 3 | 12 | 18 | 508.5393 | 8.5393
2041 | 3 | 12 | 19 | 498.4463 | 0
2041 | 3 | 12 | 20 | 482.7562 | 0
2041 | 3 | 12 | 21 | 468.5504 | 0
2041 | 3 | 12 | 22 | 451.5077 | 0
2041 | 3 | 12 | 23 | 429.2906 | 0
2041 | 3 | 13 | 0 | 405.0041 | 0
2041 | 3 | 13 | 1 | 399.1818 | 0
2041 | 3 | 13 | 2 | 391.3975 | 0
2041 | 3 | 13 | 3 | 386.7446 | 0
2041 | 3 | 13 | 4 | 389.1655 | 0
2041 | 3 | 13 | 5 | 404.0862 | 0
2041 | 3 | 13 | 6 | 431.3669 | 0
2041 | 3 | 13 | 7 | 464.5347 | 0
2041 | 3 | 13 | 8 | 490.785 | 0
2041 | 3 | 13 | 9 | 507.6168 | 7.6168
2041 | 3 | 13 | 10 | 515.1825 | 15.1825
2041 | 3 | 13 | 11 | 520.1592 | 20.1592
2041 | 3 | 13 | 12 | 525.3745 | 25.3745
2041 | 3 | 13 | 13 | 524.6287 | 24.6287
2041 | 3 | 13 | 14 | 521.8521 | 21.8521
2041 | 3 | 13 | 15 | 520.2254 | 20.2254
2041 | 3 | 13 | 16 | 520.6941 | 20.6941
2041 | 3 | 13 | 17 | 516.3088 | 16.3088
2041 | 3 | 13 | 18 | 494.875 | 0
2041 | 3 | 13 | 19 | 483.2521 | 0
2041 | 3 | 13 | 20 | 466.934 | 0
2041 | 3 | 13 | 21 | 452.614 | 0
2041 | 3 | 13 | 22 | 435.9475 | 0
2041 | 3 | 13 | 23 | 414.1222 | 0
2041 | 3 | 14 | 0 | 397.6525 | 0
2041 | 3 | 14 | 1 | 391.9344 | 0
2041 | 3 | 14 | 2 | 384.8864 | 0
2041 | 3 | 14 | 3 | 381.1066 | 0
2041 | 3 | 14 | 4 | 384.4633 | 0
2041 | 3 | 14 | 5 | 400.1717 | 0
2041 | 3 | 14 | 6 | 431.1535 | 0
2041 | 3 | 14 | 7 | 464.5604 | 0
2041 | 3 | 14 | 8 | 490.8144 | 0
2041 | 3 | 14 | 9 | 506.6566 | 6.6566
2041 | 3 | 14 | 10 | 513.1202 | 13.1202
2041 | 3 | 14 | 11 | 517.977 | 17.977
2041 | 3 | 14 | 12 | 525.5179 | 25.5179
2041 | 3 | 14 | 13 | 524.6751 | 24.6751
2041 | 3 | 14 | 14 | 520.9738 | 20.9738
2041 | 3 | 14 | 15 | 519.4982 | 19.4982
2041 | 3 | 14 | 16 | 520.4362 | 20.4362
2041 | 3 | 14 | 17 | 516.8883 | 16.8883
2041 | 3 | 14 | 18 | 504.1327 | 4.1327
2041 | 3 | 14 | 19 | 496.55 | 0
2041 | 3 | 14 | 20 | 483.7646 | 0
2041 | 3 | 14 | 21 | 471.4401 | 0
2041 | 3 | 14 | 22 | 456.3817 | 0
2041 | 3 | 14 | 23 | 435.8432 | 0
2041 | 3 | 15 | 0 | 415.945 | 0
2041 | 3 | 15 | 1 | 408.024 | 0
2041 | 3 | 15 | 2 | 400.7976 | 0
2041 | 3 | 15 | 3 | 396.0736 | 0
2041 | 3 | 15 | 4 | 398.5993 | 0
2041 | 3 | 15 | 5 | 413.4943 | 0
2041 | 3 | 15 | 6 | 443.2531 | 0
2041 | 3 | 15 | 7 | 473.62 | 0
2041 | 3 | 15 | 8 | 496.665 | 0
2041 | 3 | 15 | 9 | 511.2632 | 11.2632
2041 | 3 | 15 | 10 | 516.0355 | 16.0355
2041 | 3 | 15 | 11 | 519.7564 | 19.7564
2041 | 3 | 15 | 12 | 526.6863 | 26.6863
2041 | 3 | 15 | 13 | 523.6377 | 23.6377
2041 | 3 | 15 | 14 | 518.8028 | 18.8028
2041 | 3 | 15 | 15 | 516.4391 | 16.4391
2041 | 3 | 15 | 16 | 516.6633 | 16.6633
2041 | 3 | 15 | 17 | 512.1458 | 12.1458
2041 | 3 | 15 | 18 | 497.7738 | 0
2041 | 3 | 15 | 19 | 488.2364 | 0
2041 | 3 | 15 | 20 | 474.4644 | 0
2041 | 3 | 15 | 21 | 461.9463 | 0
2041 | 3 | 15 | 22 | 447.8868 | 0
2041 | 3 | 15 | 23 | 430.1058 | 0
2041 | 3 | 16 | 0 | 415.6655 | 0
2041 | 3 | 16 | 1 | 399.5064 | 0
2041 | 3 | 16 | 2 | 390.3839 | 0
2041 | 3 | 16 | 3 | 383.4054 | 0
2041 | 3 | 16 | 4 | 382.487 | 0
2041 | 3 | 16 | 5 | 391.5187 | 0
2041 | 3 | 16 | 6 | 411.0892 | 0
2041 | 3 | 16 | 7 | 420.4595 | 0
2041 | 3 | 16 | 8 | 423.8171 | 0
2041 | 3 | 16 | 9 | 433.9308 | 0
2041 | 3 | 16 | 10 | 444.8094 | 0
2041 | 3 | 16 | 11 | 455.2517 | 0
2041 | 3 | 16 | 12 | 461.7651 | 0
2041 | 3 | 16 | 13 | 460.6218 | 0
2041 | 3 | 16 | 14 | 457.4432 | 0
2041 | 3 | 16 | 15 | 456.8282 | 0
2041 | 3 | 16 | 16 | 459.277 | 0
2041 | 3 | 16 | 17 | 455.6486 | 0
2041 | 3 | 16 | 18 | 441.2773 | 0
2041 | 3 | 16 | 19 | 436.333 | 0
2041 | 3 | 16 | 20 | 427.4303 | 0
2041 | 3 | 16 | 21 | 419.2891 | 0
2041 | 3 | 16 | 22 | 409.5607 | 0
2041 | 3 | 16 | 23 | 398.0019 | 0
2041 | 3 | 17 | 0 | 385.0818 | 0
2041 | 3 | 17 | 1 | 387.5271 | 0
2041 | 3 | 17 | 2 | 381.0872 | 0
2041 | 3 | 17 | 3 | 375.3191 | 0
2041 | 3 | 17 | 4 | 375.6986 | 0
2041 | 3 | 17 | 5 | 386.2026 | 0
2041 | 3 | 17 | 6 | 405.9957 | 0
2041 | 3 | 17 | 7 | 414.6176 | 0
2041 | 3 | 17 | 8 | 412.0425 | 0
2041 | 3 | 17 | 9 | 418.122 | 0
2041 | 3 | 17 | 10 | 428.5663 | 0
2041 | 3 | 17 | 11 | 441.596 | 0
2041 | 3 | 17 | 12 | 450.8624 | 0
2041 | 3 | 17 | 13 | 450.353 | 0
2041 | 3 | 17 | 14 | 449.6031 | 0
2041 | 3 | 17 | 15 | 449.1425 | 0
2041 | 3 | 17 | 16 | 451.4049 | 0
2041 | 3 | 17 | 17 | 451.3668 | 0
2041 | 3 | 17 | 18 | 445.5619 | 0
2041 | 3 | 17 | 19 | 445.804 | 0
2041 | 3 | 17 | 20 | 440.3136 | 0
2041 | 3 | 17 | 21 | 434.281 | 0
2041 | 3 | 17 | 22 | 423.4761 | 0
2041 | 3 | 17 | 23 | 408.7019 | 0
2041 | 3 | 18 | 0 | 395.3486 | 0
2041 | 3 | 18 | 1 | 390.7156 | 0
2041 | 3 | 18 | 2 | 385.2928 | 0
2041 | 3 | 18 | 3 | 382.0525 | 0
2041 | 3 | 18 | 4 | 386.6806 | 0
2041 | 3 | 18 | 5 | 403.6637 | 0
2041 | 3 | 18 | 6 | 435.0736 | 0
2041 | 3 | 18 | 7 | 464.9372 | 0
2041 | 3 | 18 | 8 | 487.2599 | 0
2041 | 3 | 18 | 9 | 501.1513 | 1.1513
2041 | 3 | 18 | 10 | 505.2769 | 5.2769
2041 | 3 | 18 | 11 | 509.1391 | 9.1391
2041 | 3 | 18 | 12 | 514.8174 | 14.8174
2041 | 3 | 18 | 13 | 511.5063 | 11.5063
2041 | 3 | 18 | 14 | 506.1273 | 6.1273
2041 | 3 | 18 | 15 | 503.2272 | 3.2272
2041 | 3 | 18 | 16 | 503.1045 | 3.1045
2041 | 3 | 18 | 17 | 498.69 | 0
2041 | 3 | 18 | 18 | 494.6269 | 0
2041 | 3 | 18 | 19 | 484.0631 | 0
2041 | 3 | 18 | 20 | 468.1201 | 0
2041 | 3 | 18 | 21 | 453.2059 | 0
2041 | 3 | 18 | 22 | 436.4465 | 0
2041 | 3 | 18 | 23 | 414.5271 | 0
2041 | 3 | 19 | 0 | 395.3116 | 0
2041 | 3 | 19 | 1 | 381.1414 | 0
2041 | 3 | 19 | 2 | 374.0122 | 0
2041 | 3 | 19 | 3 | 369.8082 | 0
2041 | 3 | 19 | 4 | 372.8276 | 0
2041 | 3 | 19 | 5 | 388.3045 | 0
2041 | 3 | 19 | 6 | 421.8202 | 0
2041 | 3 | 19 | 7 | 454.7855 | 0
2041 | 3 | 19 | 8 | 477.895 | 0
2041 | 3 | 19 | 9 | 492.8697 | 0
2041 | 3 | 19 | 10 | 499.0453 | 0
2041 | 3 | 19 | 11 | 503.3087 | 3.3087
2041 | 3 | 19 | 12 | 511.0542 | 11.0542
2041 | 3 | 19 | 13 | 509.989 | 9.989
2041 | 3 | 19 | 14 | 506.7351 | 6.7351
2041 | 3 | 19 | 15 | 504.6832 | 4.6832
2041 | 3 | 19 | 16 | 505.1273 | 5.1273
2041 | 3 | 19 | 17 | 500.5151 | 0.51509
2041 | 3 | 19 | 18 | 483.7902 | 0
2041 | 3 | 19 | 19 | 473.062 | 0
2041 | 3 | 19 | 20 | 458.2047 | 0
2041 | 3 | 19 | 21 | 444.06 | 0
2041 | 3 | 19 | 22 | 427.616 | 0
2041 | 3 | 19 | 23 | 406.2056 | 0
2041 | 3 | 20 | 0 | 387.3396 | 0
2041 | 3 | 20 | 1 | 377.1238 | 0
2041 | 3 | 20 | 2 | 370.1436 | 0
2041 | 3 | 20 | 3 | 365.7876 | 0
2041 | 3 | 20 | 4 | 368.8017 | 0
2041 | 3 | 20 | 5 | 384.4254 | 0
2041 | 3 | 20 | 6 | 417.258 | 0
2041 | 3 | 20 | 7 | 450.5865 | 0
2041 | 3 | 20 | 8 | 474.825 | 0
2041 | 3 | 20 | 9 | 490.6578 | 0
2041 | 3 | 20 | 10 | 497.8417 | 0
2041 | 3 | 20 | 11 | 503.5203 | 3.5203
2041 | 3 | 20 | 12 | 513.9862 | 13.9862
2041 | 3 | 20 | 13 | 513.5552 | 13.5552
2041 | 3 | 20 | 14 | 510.7816 | 10.7816
2041 | 3 | 20 | 15 | 509.3081 | 9.3081
2041 | 3 | 20 | 16 | 510.249 | 10.249
2041 | 3 | 20 | 17 | 505.8166 | 5.8166
2041 | 3 | 20 | 18 | 487.6087 | 0
2041 | 3 | 20 | 19 | 475.2826 | 0
2041 | 3 | 20 | 20 | 458.9373 | 0
2041 | 3 | 20 | 21 | 443.9944 | 0
2041 | 3 | 20 | 22 | 427.6473 | 0
2041 | 3 | 20 | 23 | 406.3505 | 0
2041 | 3 | 21 | 0 | 385.4287 | 0
2041 | 3 | 21 | 1 | 380.8234 | 0
2041 | 3 | 21 | 2 | 374.1131 | 0
2041 | 3 | 21 | 3 | 370.2666 | 0
2041 | 3 | 21 | 4 | 373.5707 | 0
2041 | 3 | 21 | 5 | 389.3514 | 0
2041 | 3 | 21 | 6 | 420.8065 | 0
2041 | 3 | 21 | 7 | 454.2236 | 0
2041 | 3 | 21 | 8 | 480.6418 | 0
2041 | 3 | 21 | 9 | 498.2204 | 0
2041 | 3 | 21 | 10 | 506.3884 | 6.3884
2041 | 3 | 21 | 11 | 512.5796 | 12.5796
2041 | 3 | 21 | 12 | 514.0196 | 14.0196
2041 | 3 | 21 | 13 | 512.191 | 12.191
2041 | 3 | 21 | 14 | 507.7115 | 7.7115
2041 | 3 | 21 | 15 | 505.4218 | 5.4218
2041 | 3 | 21 | 16 | 506.0862 | 6.0862
2041 | 3 | 21 | 17 | 502.1213 | 2.1213
2041 | 3 | 21 | 18 | 487.9929 | 0
2041 | 3 | 21 | 19 | 479.5912 | 0
2041 | 3 | 21 | 20 | 467.8058 | 0
2041 | 3 | 21 | 21 | 455.8208 | 0
2041 | 3 | 21 | 22 | 441.2028 | 0
2041 | 3 | 21 | 23 | 420.7994 | 0
2041 | 3 | 22 | 0 | 404.5047 | 0
2041 | 3 | 22 | 1 | 394.7386 | 0
2041 | 3 | 22 | 2 | 387.8492 | 0
2041 | 3 | 22 | 3 | 383.3853 | 0
2041 | 3 | 22 | 4 | 386.1997 | 0
2041 | 3 | 22 | 5 | 401.3067 | 0
2041 | 3 | 22 | 6 | 432.3361 | 0
2041 | 3 | 22 | 7 | 463.0011 | 0
2041 | 3 | 22 | 8 | 485.2621 | 0
2041 | 3 | 22 | 9 | 499.904 | 0
2041 | 3 | 22 | 10 | 505.1747 | 5.1747
2041 | 3 | 22 | 11 | 509.438 | 9.438
2041 | 3 | 22 | 12 | 514.0015 | 14.0015
2041 | 3 | 22 | 13 | 510.0587 | 10.0587
2041 | 3 | 22 | 14 | 504.7336 | 4.7336
2041 | 3 | 22 | 15 | 501.6279 | 1.6279
2041 | 3 | 22 | 16 | 501.5119 | 1.5119
2041 | 3 | 22 | 17 | 496.7592 | 0
2041 | 3 | 22 | 18 | 484.8395 | 0
2041 | 3 | 22 | 19 | 475.1251 | 0
2041 | 3 | 22 | 20 | 462.8473 | 0
2041 | 3 | 22 | 21 | 450.7306 | 0
2041 | 3 | 22 | 22 | 437.1149 | 0
2041 | 3 | 22 | 23 | 419.7003 | 0
2041 | 3 | 23 | 0 | 405.116 | 0
2041 | 3 | 23 | 1 | 396.4573 | 0
2041 | 3 | 23 | 2 | 388.4315 | 0
2041 | 3 | 23 | 3 | 382.2064 | 0
2041 | 3 | 23 | 4 | 382.3015 | 0
2041 | 3 | 23 | 5 | 392.1703 | 0
2041 | 3 | 23 | 6 | 413.8717 | 0
2041 | 3 | 23 | 7 | 423.0263 | 0
2041 | 3 | 23 | 8 | 423.4734 | 0
2041 | 3 | 23 | 9 | 430.238 | 0
2041 | 3 | 23 | 10 | 438.1709 | 0
2041 | 3 | 23 | 11 | 447.5053 | 0
2041 | 3 | 23 | 12 | 457.1174 | 0
2041 | 3 | 23 | 13 | 454.0563 | 0
2041 | 3 | 23 | 14 | 449.5617 | 0
2041 | 3 | 23 | 15 | 447.9066 | 0
2041 | 3 | 23 | 16 | 450.1452 | 0
2041 | 3 | 23 | 17 | 446.1666 | 0
2041 | 3 | 23 | 18 | 438.246 | 0
2041 | 3 | 23 | 19 | 433.8064 | 0
2041 | 3 | 23 | 20 | 427.0382 | 0
2041 | 3 | 23 | 21 | 419.7596 | 0
2041 | 3 | 23 | 22 | 410.1362 | 0
2041 | 3 | 23 | 23 | 397.6535 | 0
2041 | 3 | 24 | 0 | 388.4293 | 0
2041 | 3 | 24 | 1 | 381.7231 | 0
2041 | 3 | 24 | 2 | 374.2296 | 0
2041 | 3 | 24 | 3 | 367.6554 | 0
2041 | 3 | 24 | 4 | 366.5665 | 0
2041 | 3 | 24 | 5 | 374.9686 | 0
2041 | 3 | 24 | 6 | 392.864 | 0
2041 | 3 | 24 | 7 | 399.3779 | 0
2041 | 3 | 24 | 8 | 400.3806 | 0
2041 | 3 | 24 | 9 | 409.9763 | 0
2041 | 3 | 24 | 10 | 421.621 | 0
2041 | 3 | 24 | 11 | 434.3075 | 0
2041 | 3 | 24 | 12 | 448.6789 | 0
2041 | 3 | 24 | 13 | 449.7731 | 0
2041 | 3 | 24 | 14 | 449.3221 | 0
2041 | 3 | 24 | 15 | 449.8429 | 0
2041 | 3 | 24 | 16 | 452.4399 | 0
2041 | 3 | 24 | 17 | 451.8012 | 0
2041 | 3 | 24 | 18 | 439.0426 | 0
2041 | 3 | 24 | 19 | 434.7302 | 0
2041 | 3 | 24 | 20 | 425.8575 | 0
2041 | 3 | 24 | 21 | 416.9067 | 0
2041 | 3 | 24 | 22 | 406.2787 | 0
2041 | 3 | 24 | 23 | 392.3046 | 0
2041 | 3 | 25 | 0 | 374.3753 | 0
2041 | 3 | 25 | 1 | 366.4988 | 0
2041 | 3 | 25 | 2 | 361.1129 | 0
2041 | 3 | 25 | 3 | 358.0785 | 0
2041 | 3 | 25 | 4 | 362.9126 | 0
2041 | 3 | 25 | 5 | 380.1277 | 0
2041 | 3 | 25 | 6 | 411.0145 | 0
2041 | 3 | 25 | 7 | 442.0949 | 0
2041 | 3 | 25 | 8 | 466.4324 | 0
2041 | 3 | 25 | 9 | 483.0769 | 0
2041 | 3 | 25 | 10 | 490.7827 | 0
2041 | 3 | 25 | 11 | 496.8382 | 0
2041 | 3 | 25 | 12 | 504.1015 | 4.1015
2041 | 3 | 25 | 13 | 503.4383 | 3.4383
2041 | 3 | 25 | 14 | 499.5757 | 0
2041 | 3 | 25 | 15 | 497.6837 | 0
2041 | 3 | 25 | 16 | 498.8108 | 0
2041 | 3 | 25 | 17 | 495.0814 | 0
2041 | 3 | 25 | 18 | 478.2107 | 0
2041 | 3 | 25 | 19 | 467.3172 | 0
2041 | 3 | 25 | 20 | 452.5302 | 0
2041 | 3 | 25 | 21 | 437.856 | 0
2041 | 3 | 25 | 22 | 421.7889 | 0
2041 | 3 | 25 | 23 | 400.5227 | 0
2041 | 3 | 26 | 0 | 382.4055 | 0
2041 | 3 | 26 | 1 | 361.2608 | 0
2041 | 3 | 26 | 2 | 354.7824 | 0
2041 | 3 | 26 | 3 | 350.4681 | 0
2041 | 3 | 26 | 4 | 353.614 | 0
2041 | 3 | 26 | 5 | 369.4519 | 0
2041 | 3 | 26 | 6 | 403.0463 | 0
2041 | 3 | 26 | 7 | 435.2102 | 0
2041 | 3 | 26 | 8 | 455.6981 | 0
2041 | 3 | 26 | 9 | 467.1385 | 0
2041 | 3 | 26 | 10 | 470.1129 | 0
2041 | 3 | 26 | 11 | 473.5211 | 0
2041 | 3 | 26 | 12 | 479.7059 | 0
2041 | 3 | 26 | 13 | 476.9727 | 0
2041 | 3 | 26 | 14 | 471.8656 | 0
2041 | 3 | 26 | 15 | 468.3617 | 0
2041 | 3 | 26 | 16 | 468.3651 | 0
2041 | 3 | 26 | 17 | 462.7223 | 0
2041 | 3 | 26 | 18 | 446.8492 | 0
2041 | 3 | 26 | 19 | 435.1134 | 0
2041 | 3 | 26 | 20 | 421.8631 | 0
2041 | 3 | 26 | 21 | 408.9197 | 0
2041 | 3 | 26 | 22 | 393.5044 | 0
2041 | 3 | 26 | 23 | 372.5295 | 0
2041 | 3 | 27 | 0 | 355.5482 | 0
2041 | 3 | 27 | 1 | 344.9671 | 0
2041 | 3 | 27 | 2 | 338.4422 | 0
2041 | 3 | 27 | 3 | 334.3838 | 0
2041 | 3 | 27 | 4 | 337.832 | 0
2041 | 3 | 27 | 5 | 354.138 | 0
2041 | 3 | 27 | 6 | 388.79 | 0
2041 | 3 | 27 | 7 | 423.0625 | 0
2041 | 3 | 27 | 8 | 444.7449 | 0
2041 | 3 | 27 | 9 | 458.1462 | 0
2041 | 3 | 27 | 10 | 464.2838 | 0
2041 | 3 | 27 | 11 | 469.857 | 0
2041 | 3 | 27 | 12 | 478.6172 | 0
2041 | 3 | 27 | 13 | 477.7008 | 0
2041 | 3 | 27 | 14 | 474.3037 | 0
2041 | 3 | 27 | 15 | 472.0984 | 0
2041 | 3 | 27 | 16 | 472.7941 | 0
2041 | 3 | 27 | 17 | 467.5194 | 0
2041 | 3 | 27 | 18 | 457.404 | 0
2041 | 3 | 27 | 19 | 443.4614 | 0
2041 | 3 | 27 | 20 | 428.1106 | 0
2041 | 3 | 27 | 21 | 413.6982 | 0
2041 | 3 | 27 | 22 | 397.7961 | 0
2041 | 3 | 27 | 23 | 377.1218 | 0
2041 | 3 | 28 | 0 | 358.3132 | 0
2041 | 3 | 28 | 1 | 345.5559 | 0
2041 | 3 | 28 | 2 | 338.7859 | 0
2041 | 3 | 28 | 3 | 334.2679 | 0
2041 | 3 | 28 | 4 | 337.0909 | 0
2041 | 3 | 28 | 5 | 353.0606 | 0
2041 | 3 | 28 | 6 | 389.1315 | 0
2041 | 3 | 28 | 7 | 423.1292 | 0
2041 | 3 | 28 | 8 | 446.5951 | 0
2041 | 3 | 28 | 9 | 462.2439 | 0
2041 | 3 | 28 | 10 | 469.4398 | 0
2041 | 3 | 28 | 11 | 476.7039 | 0
2041 | 3 | 28 | 12 | 487.3289 | 0
2041 | 3 | 28 | 13 | 487.1128 | 0
2041 | 3 | 28 | 14 | 484.3639 | 0
2041 | 3 | 28 | 15 | 482.4003 | 0
2041 | 3 | 28 | 16 | 483.0665 | 0
2041 | 3 | 28 | 17 | 477.448 | 0
2041 | 3 | 28 | 18 | 453.9888 | 0
2041 | 3 | 28 | 19 | 440.5104 | 0
2041 | 3 | 28 | 20 | 425.5753 | 0
2041 | 3 | 28 | 21 | 411.8215 | 0
2041 | 3 | 28 | 22 | 396.9978 | 0
2041 | 3 | 28 | 23 | 377.765 | 0
2041 | 3 | 29 | 0 | 359.5707 | 0
2041 | 3 | 29 | 1 | 352.0633 | 0
2041 | 3 | 29 | 2 | 345.4486 | 0
2041 | 3 | 29 | 3 | 341.2309 | 0
2041 | 3 | 29 | 4 | 344.3353 | 0
2041 | 3 | 29 | 5 | 360.2736 | 0
2041 | 3 | 29 | 6 | 394.7341 | 0
2041 | 3 | 29 | 7 | 428.1696 | 0
2041 | 3 | 29 | 8 | 451.5797 | 0
2041 | 3 | 29 | 9 | 468.6497 | 0
2041 | 3 | 29 | 10 | 477.5715 | 0
2041 | 3 | 29 | 11 | 485.286 | 0
2041 | 3 | 29 | 12 | 496.7162 | 0
2041 | 3 | 29 | 13 | 496.5496 | 0
2041 | 3 | 29 | 14 | 494.6672 | 0
2041 | 3 | 29 | 15 | 493.25 | 0
2041 | 3 | 29 | 16 | 494.3325 | 0
2041 | 3 | 29 | 17 | 489.6802 | 0
2041 | 3 | 29 | 18 | 472.2734 | 0
2041 | 3 | 29 | 19 | 458.7571 | 0
2041 | 3 | 29 | 20 | 443.7494 | 0
2041 | 3 | 29 | 21 | 429.6907 | 0
2041 | 3 | 29 | 22 | 415.7826 | 0
2041 | 3 | 29 | 23 | 399.4549 | 0
2041 | 3 | 30 | 0 | 381.8158 | 0
2041 | 3 | 30 | 1 | 377.5061 | 0
2041 | 3 | 30 | 2 | 370.3627 | 0
2041 | 3 | 30 | 3 | 364.794 | 0
2041 | 3 | 30 | 4 | 365.0832 | 0
2041 | 3 | 30 | 5 | 374.7321 | 0
2041 | 3 | 30 | 6 | 391.6423 | 0
2041 | 3 | 30 | 7 | 401.6705 | 0
2041 | 3 | 30 | 8 | 408.6435 | 0
2041 | 3 | 30 | 9 | 422.2871 | 0
2041 | 3 | 30 | 10 | 434.9232 | 0
2041 | 3 | 30 | 11 | 446.1656 | 0
2041 | 3 | 30 | 12 | 452.4481 | 0
2041 | 3 | 30 | 13 | 451.6141 | 0
2041 | 3 | 30 | 14 | 447.9694 | 0
2041 | 3 | 30 | 15 | 447.4863 | 0
2041 | 3 | 30 | 16 | 450.7367 | 0
2041 | 3 | 30 | 17 | 446.9704 | 0
2041 | 3 | 30 | 18 | 434.5662 | 0
2041 | 3 | 30 | 19 | 432.6322 | 0
2041 | 3 | 30 | 20 | 428.1966 | 0
2041 | 3 | 30 | 21 | 421.6498 | 0
2041 | 3 | 30 | 22 | 413.5348 | 0
2041 | 3 | 30 | 23 | 400.8639 | 0
2041 | 3 | 31 | 0 | 386.7824 | 0
2041 | 3 | 31 | 1 | 377.3292 | 0
2041 | 3 | 31 | 2 | 370.4099 | 0
2041 | 3 | 31 | 3 | 364.6402 | 0
2041 | 3 | 31 | 4 | 364.3688 | 0
2041 | 3 | 31 | 5 | 373.0193 | 0
2041 | 3 | 31 | 6 | 387.9503 | 0
2041 | 3 | 31 | 7 | 394.4916 | 0
2041 | 3 | 31 | 8 | 396.9782 | 0
2041 | 3 | 31 | 9 | 405.3654 | 0
2041 | 3 | 31 | 10 | 414.0108 | 0
2041 | 3 | 31 | 11 | 423.5476 | 0
2041 | 3 | 31 | 12 | 431.9383 | 0
2041 | 3 | 31 | 13 | 430.4694 | 0
2041 | 3 | 31 | 14 | 426.2235 | 0
2041 | 3 | 31 | 15 | 425.3328 | 0
2041 | 3 | 31 | 16 | 428.6166 | 0
2041 | 3 | 31 | 17 | 426.2313 | 0
2041 | 3 | 31 | 18 | 419.042 | 0
2041 | 3 | 31 | 19 | 416.5486 | 0
2041 | 3 | 31 | 20 | 412.1601 | 0
2041 | 3 | 31 | 21 | 405.5774 | 0
2041 | 3 | 31 | 22 | 395.9055 | 0
2041 | 3 | 31 | 23 | 381.0642 | 0
2041 | 4 | 1 | 0 | 368.5039 | 0
2041 | 4 | 1 | 1 | 358.4002 | 0
2041 | 4 | 1 | 2 | 352.931 | 0
2041 | 4 | 1 | 3 | 349.5306 | 0
2041 | 4 | 1 | 4 | 354.1082 | 0
2041 | 4 | 1 | 5 | 371.2449 | 0
2041 | 4 | 1 | 6 | 406.1029 | 0
2041 | 4 | 1 | 7 | 437.5331 | 0
2041 | 4 | 1 | 8 | 456.9117 | 0
2041 | 4 | 1 | 9 | 468.051 | 0
2041 | 4 | 1 | 10 | 470.699 | 0
2041 | 4 | 1 | 11 | 473.901 | 0
2041 | 4 | 1 | 12 | 479.6827 | 0
2041 | 4 | 1 | 13 | 476.6953 | 0
2041 | 4 | 1 | 14 | 471.2106 | 0
2041 | 4 | 1 | 15 | 467.135 | 0
2041 | 4 | 1 | 16 | 467.4883 | 0
2041 | 4 | 1 | 17 | 463.0765 | 0
2041 | 4 | 1 | 18 | 452.2916 | 0
2041 | 4 | 1 | 19 | 440.0355 | 0
2041 | 4 | 1 | 20 | 426.4541 | 0
2041 | 4 | 1 | 21 | 412.6865 | 0
2041 | 4 | 1 | 22 | 396.1394 | 0
2041 | 4 | 1 | 23 | 375.4225 | 0
2041 | 4 | 2 | 0 | 356.4914 | 0
2041 | 4 | 2 | 1 | 345.9935 | 0
2041 | 4 | 2 | 2 | 340.106 | 0
2041 | 4 | 2 | 3 | 336.2915 | 0
2041 | 4 | 2 | 4 | 340.0676 | 0
2041 | 4 | 2 | 5 | 356.7028 | 0
2041 | 4 | 2 | 6 | 390.8174 | 0
2041 | 4 | 2 | 7 | 425.3865 | 0
2041 | 4 | 2 | 8 | 447.584 | 0
2041 | 4 | 2 | 9 | 460.8661 | 0
2041 | 4 | 2 | 10 | 465.8577 | 0
2041 | 4 | 2 | 11 | 470.6836 | 0
2041 | 4 | 2 | 12 | 482.9976 | 0
2041 | 4 | 2 | 13 | 483.6071 | 0
2041 | 4 | 2 | 14 | 481.4436 | 0
2041 | 4 | 2 | 15 | 479.4192 | 0
2041 | 4 | 2 | 16 | 481.1827 | 0
2041 | 4 | 2 | 17 | 476.7493 | 0
2041 | 4 | 2 | 18 | 457.9021 | 0
2041 | 4 | 2 | 19 | 443.4058 | 0
2041 | 4 | 2 | 20 | 427.3471 | 0
2041 | 4 | 2 | 21 | 412.4666 | 0
2041 | 4 | 2 | 22 | 395.755 | 0
2041 | 4 | 2 | 23 | 375.5355 | 0
2041 | 4 | 3 | 0 | 351.9899 | 0
2041 | 4 | 3 | 1 | 342.2699 | 0
2041 | 4 | 3 | 2 | 336.4127 | 0
2041 | 4 | 3 | 3 | 332.5249 | 0
2041 | 4 | 3 | 4 | 336.2737 | 0
2041 | 4 | 3 | 5 | 353.1389 | 0
2041 | 4 | 3 | 6 | 389.0512 | 0
2041 | 4 | 3 | 7 | 423.9399 | 0
2041 | 4 | 3 | 8 | 444.7646 | 0
2041 | 4 | 3 | 9 | 456.498 | 0
2041 | 4 | 3 | 10 | 460.5484 | 0
2041 | 4 | 3 | 11 | 465.211 | 0
2041 | 4 | 3 | 12 | 473.6561 | 0
2041 | 4 | 3 | 13 | 472.3492 | 0
2041 | 4 | 3 | 14 | 468.6936 | 0
2041 | 4 | 3 | 15 | 465.7431 | 0
2041 | 4 | 3 | 16 | 466.8252 | 0
2041 | 4 | 3 | 17 | 462.2271 | 0
2041 | 4 | 3 | 18 | 452.9099 | 0
2041 | 4 | 3 | 19 | 438.4633 | 0
2041 | 4 | 3 | 20 | 424.18 | 0
2041 | 4 | 3 | 21 | 410.8157 | 0
2041 | 4 | 3 | 22 | 394.5517 | 0
2041 | 4 | 3 | 23 | 374.1544 | 0
2041 | 4 | 4 | 0 | 354.0659 | 0
2041 | 4 | 4 | 1 | 342.3477 | 0
2041 | 4 | 4 | 2 | 335.7614 | 0
2041 | 4 | 4 | 3 | 331.3893 | 0
2041 | 4 | 4 | 4 | 334.4469 | 0
2041 | 4 | 4 | 5 | 350.7858 | 0
2041 | 4 | 4 | 6 | 386.5892 | 0
2041 | 4 | 4 | 7 | 421.4949 | 0
2041 | 4 | 4 | 8 | 444.1177 | 0
2041 | 4 | 4 | 9 | 458.6562 | 0
2041 | 4 | 4 | 10 | 464.9443 | 0
2041 | 4 | 4 | 11 | 471.288 | 0
2041 | 4 | 4 | 12 | 483.0229 | 0
2041 | 4 | 4 | 13 | 483.3938 | 0
2041 | 4 | 4 | 14 | 481.3579 | 0
2041 | 4 | 4 | 15 | 479.1242 | 0
2041 | 4 | 4 | 16 | 480.105 | 0
2041 | 4 | 4 | 17 | 475.0171 | 0
2041 | 4 | 4 | 18 | 452.3113 | 0
2041 | 4 | 4 | 19 | 435.7291 | 0
2041 | 4 | 4 | 20 | 419.4077 | 0
2041 | 4 | 4 | 21 | 405.1452 | 0
2041 | 4 | 4 | 22 | 388.9132 | 0
2041 | 4 | 4 | 23 | 370.08 | 0
2041 | 4 | 5 | 0 | 352.5193 | 0
2041 | 4 | 5 | 1 | 344.7365 | 0
2041 | 4 | 5 | 2 | 337.9275 | 0
2041 | 4 | 5 | 3 | 333.2264 | 0
2041 | 4 | 5 | 4 | 335.9295 | 0
2041 | 4 | 5 | 5 | 351.8501 | 0
2041 | 4 | 5 | 6 | 385.1553 | 0
2041 | 4 | 5 | 7 | 419.4996 | 0
2041 | 4 | 5 | 8 | 440.6154 | 0
2041 | 4 | 5 | 9 | 455.9125 | 0
2041 | 4 | 5 | 10 | 465.2213 | 0
2041 | 4 | 5 | 11 | 473.5803 | 0
2041 | 4 | 5 | 12 | 486.2523 | 0
2041 | 4 | 5 | 13 | 488.6138 | 0
2041 | 4 | 5 | 14 | 488.0317 | 0
2041 | 4 | 5 | 15 | 486.7557 | 0
2041 | 4 | 5 | 16 | 486.2753 | 0
2041 | 4 | 5 | 17 | 476.352 | 0
2041 | 4 | 5 | 18 | 452.7529 | 0
2041 | 4 | 5 | 19 | 432.8991 | 0
2041 | 4 | 5 | 20 | 415.5169 | 0
2041 | 4 | 5 | 21 | 400.8097 | 0
2041 | 4 | 5 | 22 | 385.6384 | 0
2041 | 4 | 5 | 23 | 369.9714 | 0
2041 | 4 | 6 | 0 | 356.8067 | 0
2041 | 4 | 6 | 1 | 353.967 | 0
2041 | 4 | 6 | 2 | 346.6349 | 0
2041 | 4 | 6 | 3 | 340.7323 | 0
2041 | 4 | 6 | 4 | 340.6873 | 0
2041 | 4 | 6 | 5 | 350.4966 | 0
2041 | 4 | 6 | 6 | 369.3439 | 0
2041 | 4 | 6 | 7 | 381.3117 | 0
2041 | 4 | 6 | 8 | 390.585 | 0
2041 | 4 | 6 | 9 | 406.4992 | 0
2041 | 4 | 6 | 10 | 421.4664 | 0
2041 | 4 | 6 | 11 | 434.1658 | 0
2041 | 4 | 6 | 12 | 444.3441 | 0
2041 | 4 | 6 | 13 | 446.3989 | 0
2041 | 4 | 6 | 14 | 445.4848 | 0
2041 | 4 | 6 | 15 | 444.4726 | 0
2041 | 4 | 6 | 16 | 448.0823 | 0
2041 | 4 | 6 | 17 | 445.0279 | 0
2041 | 4 | 6 | 18 | 430.6756 | 0
2041 | 4 | 6 | 19 | 426.1362 | 0
2041 | 4 | 6 | 20 | 419.3414 | 0
2041 | 4 | 6 | 21 | 412.1708 | 0
2041 | 4 | 6 | 22 | 402.6951 | 0
2041 | 4 | 6 | 23 | 390.2064 | 0
2041 | 4 | 7 | 0 | 374.8955 | 0
2041 | 4 | 7 | 1 | 372.7326 | 0
2041 | 4 | 7 | 2 | 366.811 | 0
2041 | 4 | 7 | 3 | 361.2211 | 0
2041 | 4 | 7 | 4 | 361.9982 | 0
2041 | 4 | 7 | 5 | 371.1682 | 0
2041 | 4 | 7 | 6 | 388.6407 | 0
2041 | 4 | 7 | 7 | 396.1304 | 0
2041 | 4 | 7 | 8 | 401.7814 | 0
2041 | 4 | 7 | 9 | 414.3492 | 0
2041 | 4 | 7 | 10 | 426.1105 | 0
2041 | 4 | 7 | 11 | 437.8127 | 0
2041 | 4 | 7 | 12 | 450.2943 | 0
2041 | 4 | 7 | 13 | 450.2906 | 0
2041 | 4 | 7 | 14 | 449.0129 | 0
2041 | 4 | 7 | 15 | 450.366 | 0
2041 | 4 | 7 | 16 | 455.0447 | 0
2041 | 4 | 7 | 17 | 454.1063 | 0
2041 | 4 | 7 | 18 | 444.9432 | 0
2041 | 4 | 7 | 19 | 440.8078 | 0
2041 | 4 | 7 | 20 | 434.8392 | 0
2041 | 4 | 7 | 21 | 427.8159 | 0
2041 | 4 | 7 | 22 | 416.6255 | 0
2041 | 4 | 7 | 23 | 401.2703 | 0
2041 | 4 | 8 | 0 | 381.3896 | 0
2041 | 4 | 8 | 1 | 381.486 | 0
2041 | 4 | 8 | 2 | 376.2161 | 0
2041 | 4 | 8 | 3 | 373.5413 | 0
2041 | 4 | 8 | 4 | 378.7349 | 0
2041 | 4 | 8 | 5 | 396.2932 | 0
2041 | 4 | 8 | 6 | 428.799 | 0
2041 | 4 | 8 | 7 | 458.836 | 0
2041 | 4 | 8 | 8 | 481.2842 | 0
2041 | 4 | 8 | 9 | 495.5044 | 0
2041 | 4 | 8 | 10 | 500.2643 | 0.26428
2041 | 4 | 8 | 11 | 503.833 | 3.833
2041 | 4 | 8 | 12 | 509.2897 | 9.2897
2041 | 4 | 8 | 13 | 506.5667 | 6.5667
2041 | 4 | 8 | 14 | 501.46 | 1.46
2041 | 4 | 8 | 15 | 497.8345 | 0
2041 | 4 | 8 | 16 | 497.9991 | 0
2041 | 4 | 8 | 17 | 494.342 | 0
2041 | 4 | 8 | 18 | 484.067 | 0
2041 | 4 | 8 | 19 | 473.7225 | 0
2041 | 4 | 8 | 20 | 462.7646 | 0
2041 | 4 | 8 | 21 | 449.9253 | 0
2041 | 4 | 8 | 22 | 433.4531 | 0
2041 | 4 | 8 | 23 | 412.4213 | 0
2041 | 4 | 9 | 0 | 391.9884 | 0
2041 | 4 | 9 | 1 | 386.0126 | 0
2041 | 4 | 9 | 2 | 379.7749 | 0
2041 | 4 | 9 | 3 | 375.9805 | 0
2041 | 4 | 9 | 4 | 379.6668 | 0
2041 | 4 | 9 | 5 | 395.4919 | 0
2041 | 4 | 9 | 6 | 427.9401 | 0
2041 | 4 | 9 | 7 | 458.6279 | 0
2041 | 4 | 9 | 8 | 480.3667 | 0
2041 | 4 | 9 | 9 | 493.073 | 0
2041 | 4 | 9 | 10 | 496.5743 | 0
2041 | 4 | 9 | 11 | 499.3186 | 0
2041 | 4 | 9 | 12 | 505.3917 | 5.3917
2041 | 4 | 9 | 13 | 502.7851 | 2.7851
2041 | 4 | 9 | 14 | 497.9223 | 0
2041 | 4 | 9 | 15 | 494.6285 | 0
2041 | 4 | 9 | 16 | 494.9009 | 0
2041 | 4 | 9 | 17 | 490.3742 | 0
2041 | 4 | 9 | 18 | 479.5649 | 0
2041 | 4 | 9 | 19 | 467.1259 | 0
2041 | 4 | 9 | 20 | 454.7385 | 0
2041 | 4 | 9 | 21 | 442.0096 | 0
2041 | 4 | 9 | 22 | 425.6037 | 0
2041 | 4 | 9 | 23 | 404.7736 | 0
2041 | 4 | 10 | 0 | 384.689 | 0
2041 | 4 | 10 | 1 | 377.0753 | 0
2041 | 4 | 10 | 2 | 370.4537 | 0
2041 | 4 | 10 | 3 | 366.1496 | 0
2041 | 4 | 10 | 4 | 369.4376 | 0
2041 | 4 | 10 | 5 | 385.2169 | 0
2041 | 4 | 10 | 6 | 417.6185 | 0
2041 | 4 | 10 | 7 | 448.8676 | 0
2041 | 4 | 10 | 8 | 471.8126 | 0
2041 | 4 | 10 | 9 | 486.845 | 0
2041 | 4 | 10 | 10 | 493.3442 | 0
2041 | 4 | 10 | 11 | 498.122 | 0
2041 | 4 | 10 | 12 | 505.0139 | 5.0139
2041 | 4 | 10 | 13 | 503.6182 | 3.6182
2041 | 4 | 10 | 14 | 499.7662 | 0
2041 | 4 | 10 | 15 | 497.4842 | 0
2041 | 4 | 10 | 16 | 498.2032 | 0
2041 | 4 | 10 | 17 | 493.3247 | 0
2041 | 4 | 10 | 18 | 480.722 | 0
2041 | 4 | 10 | 19 | 465.2077 | 0
2041 | 4 | 10 | 20 | 450.4348 | 0
2041 | 4 | 10 | 21 | 436.5927 | 0
2041 | 4 | 10 | 22 | 419.8862 | 0
2041 | 4 | 10 | 23 | 399.0256 | 0
2041 | 4 | 11 | 0 | 381.2016 | 0
2041 | 4 | 11 | 1 | 370.8203 | 0
2041 | 4 | 11 | 2 | 364.0073 | 0
2041 | 4 | 11 | 3 | 359.4979 | 0
2041 | 4 | 11 | 4 | 362.4831 | 0
2041 | 4 | 11 | 5 | 378.2519 | 0
2041 | 4 | 11 | 6 | 412.7591 | 0
2041 | 4 | 11 | 7 | 444.2674 | 0
2041 | 4 | 11 | 8 | 469.8923 | 0
2041 | 4 | 11 | 9 | 487.1962 | 0
2041 | 4 | 11 | 10 | 495.1811 | 0
2041 | 4 | 11 | 11 | 501.7574 | 1.7574
2041 | 4 | 11 | 12 | 512.312 | 12.312
2041 | 4 | 11 | 13 | 512.4225 | 12.4225
2041 | 4 | 11 | 14 | 509.701 | 9.701
2041 | 4 | 11 | 15 | 508.0201 | 8.0201
2041 | 4 | 11 | 16 | 509.2158 | 9.2158
2041 | 4 | 11 | 17 | 504.9323 | 4.9323
2041 | 4 | 11 | 18 | 483.4116 | 0
2041 | 4 | 11 | 19 | 468.0244 | 0
2041 | 4 | 11 | 20 | 452.6221 | 0
2041 | 4 | 11 | 21 | 438.7311 | 0
2041 | 4 | 11 | 22 | 422.9153 | 0
2041 | 4 | 11 | 23 | 403.9686 | 0
2041 | 4 | 12 | 0 | 384.1575 | 0
2041 | 4 | 12 | 1 | 370.3661 | 0
2041 | 4 | 12 | 2 | 363.2621 | 0
2041 | 4 | 12 | 3 | 358.1496 | 0
2041 | 4 | 12 | 4 | 360.67 | 0
2041 | 4 | 12 | 5 | 376.1089 | 0
2041 | 4 | 12 | 6 | 409.3963 | 0
2041 | 4 | 12 | 7 | 439.4441 | 0
2041 | 4 | 12 | 8 | 462.5688 | 0
2041 | 4 | 12 | 9 | 479.5262 | 0
2041 | 4 | 12 | 10 | 487.7746 | 0
2041 | 4 | 12 | 11 | 494.3628 | 0
2041 | 4 | 12 | 12 | 503.3163 | 3.3163
2041 | 4 | 12 | 13 | 502.6599 | 2.6599
2041 | 4 | 12 | 14 | 499.9374 | 0
2041 | 4 | 12 | 15 | 498.1021 | 0
2041 | 4 | 12 | 16 | 499.0222 | 0
2041 | 4 | 12 | 17 | 494.1847 | 0
2041 | 4 | 12 | 18 | 468.4377 | 0
2041 | 4 | 12 | 19 | 453.4718 | 0
2041 | 4 | 12 | 20 | 440.0203 | 0
2041 | 4 | 12 | 21 | 427.9164 | 0
2041 | 4 | 12 | 22 | 414.0096 | 0
2041 | 4 | 12 | 23 | 398.4641 | 0
2041 | 4 | 13 | 0 | 381.1642 | 0
2041 | 4 | 13 | 1 | 371.0598 | 0
2041 | 4 | 13 | 2 | 363.836 | 0
2041 | 4 | 13 | 3 | 357.6617 | 0
2041 | 4 | 13 | 4 | 357.6583 | 0
2041 | 4 | 13 | 5 | 367.3558 | 0
2041 | 4 | 13 | 6 | 386.8145 | 0
2041 | 4 | 13 | 7 | 393.5926 | 0
2041 | 4 | 13 | 8 | 397.2337 | 0
2041 | 4 | 13 | 9 | 407.2378 | 0
2041 | 4 | 13 | 10 | 417.0245 | 0
2041 | 4 | 13 | 11 | 426.9025 | 0
2041 | 4 | 13 | 12 | 436.044 | 0
2041 | 4 | 13 | 13 | 433.8344 | 0
2041 | 4 | 13 | 14 | 430.2651 | 0
2041 | 4 | 13 | 15 | 428.7093 | 0
2041 | 4 | 13 | 16 | 430.2715 | 0
2041 | 4 | 13 | 17 | 426.6577 | 0
2041 | 4 | 13 | 18 | 417.3573 | 0
2041 | 4 | 13 | 19 | 411.0674 | 0
2041 | 4 | 13 | 20 | 406.2737 | 0
2041 | 4 | 13 | 21 | 400.6688 | 0
2041 | 4 | 13 | 22 | 391.8955 | 0
2041 | 4 | 13 | 23 | 380.7642 | 0
2041 | 4 | 14 | 0 | 370.074 | 0
2041 | 4 | 14 | 1 | 363.4613 | 0
2041 | 4 | 14 | 2 | 356.7688 | 0
2041 | 4 | 14 | 3 | 350.4387 | 0
2041 | 4 | 14 | 4 | 349.6692 | 0
2041 | 4 | 14 | 5 | 358.1652 | 0
2041 | 4 | 14 | 6 | 374.6617 | 0
2041 | 4 | 14 | 7 | 378.3702 | 0
2041 | 4 | 14 | 8 | 380.6573 | 0
2041 | 4 | 14 | 9 | 389.8974 | 0
2041 | 4 | 14 | 10 | 399.4896 | 0
2041 | 4 | 14 | 11 | 409.5406 | 0
2041 | 4 | 14 | 12 | 421.465 | 0
2041 | 4 | 14 | 13 | 421.3562 | 0
2041 | 4 | 14 | 14 | 419.0737 | 0
2041 | 4 | 14 | 15 | 418.8242 | 0
2041 | 4 | 14 | 16 | 420.8912 | 0
2041 | 4 | 14 | 17 | 419.4785 | 0
2041 | 4 | 14 | 18 | 409.6618 | 0
2041 | 4 | 14 | 19 | 404.263 | 0
2041 | 4 | 14 | 20 | 400.039 | 0
2041 | 4 | 14 | 21 | 394.8975 | 0
2041 | 4 | 14 | 22 | 385.2881 | 0
2041 | 4 | 14 | 23 | 371.6608 | 0
2041 | 4 | 15 | 0 | 355.9053 | 0
2041 | 4 | 15 | 1 | 348.4621 | 0
2041 | 4 | 15 | 2 | 342.9322 | 0
2041 | 4 | 15 | 3 | 339.3741 | 0
2041 | 4 | 15 | 4 | 344.0811 | 0
2041 | 4 | 15 | 5 | 361.8257 | 0
2041 | 4 | 15 | 6 | 396.4942 | 0
2041 | 4 | 15 | 7 | 426.1436 | 0
2041 | 4 | 15 | 8 | 447.7227 | 0
2041 | 4 | 15 | 9 | 462.5738 | 0
2041 | 4 | 15 | 10 | 469.505 | 0
2041 | 4 | 15 | 11 | 475.3003 | 0
2041 | 4 | 15 | 12 | 488.7939 | 0
2041 | 4 | 15 | 13 | 488.7589 | 0
2041 | 4 | 15 | 14 | 486.0575 | 0
2041 | 4 | 15 | 15 | 483.9853 | 0
2041 | 4 | 15 | 16 | 484.6961 | 0
2041 | 4 | 15 | 17 | 480.6009 | 0
2041 | 4 | 15 | 18 | 460.7354 | 0
2041 | 4 | 15 | 19 | 445.0928 | 0
2041 | 4 | 15 | 20 | 430.0334 | 0
2041 | 4 | 15 | 21 | 416.473 | 0
2041 | 4 | 15 | 22 | 399.9773 | 0
2041 | 4 | 15 | 23 | 380.6431 | 0
2041 | 4 | 16 | 0 | 359.0773 | 0
2041 | 4 | 16 | 1 | 351.7326 | 0
2041 | 4 | 16 | 2 | 345.8656 | 0
2041 | 4 | 16 | 3 | 342.2341 | 0
2041 | 4 | 16 | 4 | 346.2895 | 0
2041 | 4 | 16 | 5 | 363.3225 | 0
2041 | 4 | 16 | 6 | 397.2108 | 0
2041 | 4 | 16 | 7 | 429.763 | 0
2041 | 4 | 16 | 8 | 454.2025 | 0
2041 | 4 | 16 | 9 | 470.5855 | 0
2041 | 4 | 16 | 10 | 478.6413 | 0
2041 | 4 | 16 | 11 | 485.1384 | 0
2041 | 4 | 16 | 12 | 495.1547 | 0
2041 | 4 | 16 | 13 | 495.9059 | 0
2041 | 4 | 16 | 14 | 494.3017 | 0
2041 | 4 | 16 | 15 | 492.8485 | 0
2041 | 4 | 16 | 16 | 494.1097 | 0
2041 | 4 | 16 | 17 | 490.1849 | 0
2041 | 4 | 16 | 18 | 463.0777 | 0
2041 | 4 | 16 | 19 | 449.6977 | 0
2041 | 4 | 16 | 20 | 438.1811 | 0
2041 | 4 | 16 | 21 | 427.2732 | 0
2041 | 4 | 16 | 22 | 411.6553 | 0
2041 | 4 | 16 | 23 | 391.611 | 0
2041 | 4 | 17 | 0 | 371.6591 | 0
2041 | 4 | 17 | 1 | 364.4646 | 0
2041 | 4 | 17 | 2 | 358.2627 | 0
2041 | 4 | 17 | 3 | 354.3249 | 0
2041 | 4 | 17 | 4 | 357.9954 | 0
2041 | 4 | 17 | 5 | 374.5669 | 0
2041 | 4 | 17 | 6 | 406.9756 | 0
2041 | 4 | 17 | 7 | 438.5289 | 0
2041 | 4 | 17 | 8 | 461.1323 | 0
2041 | 4 | 17 | 9 | 474.9064 | 0
2041 | 4 | 17 | 10 | 480.572 | 0
2041 | 4 | 17 | 11 | 485.1281 | 0
2041 | 4 | 17 | 12 | 490.5376 | 0
2041 | 4 | 17 | 13 | 488.659 | 0
2041 | 4 | 17 | 14 | 484.3615 | 0
2041 | 4 | 17 | 15 | 481.3801 | 0
2041 | 4 | 17 | 16 | 481.7021 | 0
2041 | 4 | 17 | 17 | 477.4963 | 0
2041 | 4 | 17 | 18 | 464.5099 | 0
2041 | 4 | 17 | 19 | 451.2332 | 0
2041 | 4 | 17 | 20 | 440.5766 | 0
2041 | 4 | 17 | 21 | 430.465 | 0
2041 | 4 | 17 | 22 | 415.1944 | 0
2041 | 4 | 17 | 23 | 395.0674 | 0
2041 | 4 | 18 | 0 | 374.7247 | 0
2041 | 4 | 18 | 1 | 368.4293 | 0
2041 | 4 | 18 | 2 | 361.6791 | 0
2041 | 4 | 18 | 3 | 357.5075 | 0
2041 | 4 | 18 | 4 | 360.7837 | 0
2041 | 4 | 18 | 5 | 376.869 | 0
2041 | 4 | 18 | 6 | 407.3501 | 0
2041 | 4 | 18 | 7 | 438.7829 | 0
2041 | 4 | 18 | 8 | 463.2341 | 0
2041 | 4 | 18 | 9 | 479.6063 | 0
2041 | 4 | 18 | 10 | 487.2353 | 0
2041 | 4 | 18 | 11 | 493.4335 | 0
2041 | 4 | 18 | 12 | 502.7918 | 2.7918
2041 | 4 | 18 | 13 | 502.6066 | 2.6066
2041 | 4 | 18 | 14 | 499.9374 | 0
2041 | 4 | 18 | 15 | 497.9803 | 0
2041 | 4 | 18 | 16 | 498.3297 | 0
2041 | 4 | 18 | 17 | 493.4418 | 0
2041 | 4 | 18 | 18 | 475.4039 | 0
2041 | 4 | 18 | 19 | 459.142 | 0
2041 | 4 | 18 | 20 | 444.1845 | 0
2041 | 4 | 18 | 21 | 431.5206 | 0
2041 | 4 | 18 | 22 | 415.7878 | 0
2041 | 4 | 18 | 23 | 397.2688 | 0
2041 | 4 | 19 | 0 | 376.5623 | 0
2041 | 4 | 19 | 1 | 365.3425 | 0
2041 | 4 | 19 | 2 | 357.6931 | 0
2041 | 4 | 19 | 3 | 351.4484 | 0
2041 | 4 | 19 | 4 | 352.3054 | 0
2041 | 4 | 19 | 5 | 362.0698 | 0
2041 | 4 | 19 | 6 | 382.9231 | 0
2041 | 4 | 19 | 7 | 393.4416 | 0
2041 | 4 | 19 | 8 | 405.6066 | 0
2041 | 4 | 19 | 9 | 420.1099 | 0
2041 | 4 | 19 | 10 | 433.0041 | 0
2041 | 4 | 19 | 11 | 442.0037 | 0
2041 | 4 | 19 | 12 | 453.1047 | 0
2041 | 4 | 19 | 13 | 453.6866 | 0
2041 | 4 | 19 | 14 | 452.1121 | 0
2041 | 4 | 19 | 15 | 451.005 | 0
2041 | 4 | 19 | 16 | 452.7753 | 0
2041 | 4 | 19 | 17 | 449.6086 | 0
2041 | 4 | 19 | 18 | 428.2351 | 0
2041 | 4 | 19 | 19 | 416.0182 | 0
2041 | 4 | 19 | 20 | 405.9443 | 0
2041 | 4 | 19 | 21 | 399.0928 | 0
2041 | 4 | 19 | 22 | 391.158 | 0
2041 | 4 | 19 | 23 | 379.3589 | 0
2041 | 4 | 20 | 0 | 369.2614 | 0
2041 | 4 | 20 | 1 | 360.7578 | 0
2041 | 4 | 20 | 2 | 352.9815 | 0
2041 | 4 | 20 | 3 | 346.3454 | 0
2041 | 4 | 20 | 4 | 345.4239 | 0
2041 | 4 | 20 | 5 | 354.3171 | 0
2041 | 4 | 20 | 6 | 372.0946 | 0
2041 | 4 | 20 | 7 | 377.7611 | 0
2041 | 4 | 20 | 8 | 382.6515 | 0
2041 | 4 | 20 | 9 | 393.7974 | 0
2041 | 4 | 20 | 10 | 403.9991 | 0
2041 | 4 | 20 | 11 | 413.6081 | 0
2041 | 4 | 20 | 12 | 422.0806 | 0
2041 | 4 | 20 | 13 | 419.9358 | 0
2041 | 4 | 20 | 14 | 416.2543 | 0
2041 | 4 | 20 | 15 | 414.6641 | 0
2041 | 4 | 20 | 16 | 415.5104 | 0
2041 | 4 | 20 | 17 | 411.5269 | 0
2041 | 4 | 20 | 18 | 407.6745 | 0
2041 | 4 | 20 | 19 | 399.5507 | 0
2041 | 4 | 20 | 20 | 392.7506 | 0
2041 | 4 | 20 | 21 | 386.8208 | 0
2041 | 4 | 20 | 22 | 378.4173 | 0
2041 | 4 | 20 | 23 | 367.9228 | 0
2041 | 4 | 21 | 0 | 357.3504 | 0
2041 | 4 | 21 | 1 | 348.2398 | 0
2041 | 4 | 21 | 2 | 341.7677 | 0
2041 | 4 | 21 | 3 | 335.3069 | 0
2041 | 4 | 21 | 4 | 333.4501 | 0
2041 | 4 | 21 | 5 | 340.2916 | 0
2041 | 4 | 21 | 6 | 349.5115 | 0
2041 | 4 | 21 | 7 | 351.8212 | 0
2041 | 4 | 21 | 8 | 363.2589 | 0
2041 | 4 | 21 | 9 | 380.2734 | 0
2041 | 4 | 21 | 10 | 394.0161 | 0
2041 | 4 | 21 | 11 | 403.6895 | 0
2041 | 4 | 21 | 12 | 413.2589 | 0
2041 | 4 | 21 | 13 | 414.0101 | 0
2041 | 4 | 21 | 14 | 413.1246 | 0
2041 | 4 | 21 | 15 | 413.4163 | 0
2041 | 4 | 21 | 16 | 414.2455 | 0
2041 | 4 | 21 | 17 | 412.0885 | 0
2041 | 4 | 21 | 18 | 400.237 | 0
2041 | 4 | 21 | 19 | 392.479 | 0
2041 | 4 | 21 | 20 | 387.1753 | 0
2041 | 4 | 21 | 21 | 382.2283 | 0
2041 | 4 | 21 | 22 | 376.1892 | 0
2041 | 4 | 21 | 23 | 363.6271 | 0
2041 | 4 | 22 | 0 | 351.3073 | 0
2041 | 4 | 22 | 1 | 341.9202 | 0
2041 | 4 | 22 | 2 | 336.2742 | 0
2041 | 4 | 22 | 3 | 332.6578 | 0
2041 | 4 | 22 | 4 | 335.8115 | 0
2041 | 4 | 22 | 5 | 352.689 | 0
2041 | 4 | 22 | 6 | 385.3352 | 0
2041 | 4 | 22 | 7 | 410.5828 | 0
2041 | 4 | 22 | 8 | 427.3111 | 0
2041 | 4 | 22 | 9 | 439.6427 | 0
2041 | 4 | 22 | 10 | 446.5597 | 0
2041 | 4 | 22 | 11 | 452.3543 | 0
2041 | 4 | 22 | 12 | 457.4424 | 0
2041 | 4 | 22 | 13 | 456.0799 | 0
2041 | 4 | 22 | 14 | 452.5089 | 0
2041 | 4 | 22 | 15 | 449.8944 | 0
2041 | 4 | 22 | 16 | 450.3002 | 0
2041 | 4 | 22 | 17 | 444.878 | 0
2041 | 4 | 22 | 18 | 432.8184 | 0
2041 | 4 | 22 | 19 | 418.6037 | 0
2041 | 4 | 22 | 20 | 407.6506 | 0
2041 | 4 | 22 | 21 | 398.2283 | 0
2041 | 4 | 22 | 22 | 381.481 | 0
2041 | 4 | 22 | 23 | 361.4528 | 0
2041 | 4 | 23 | 0 | 349.1642 | 0
2041 | 4 | 23 | 1 | 339.1652 | 0
2041 | 4 | 23 | 2 | 332.7015 | 0
2041 | 4 | 23 | 3 | 328.5551 | 0
2041 | 4 | 23 | 4 | 332.0023 | 0
2041 | 4 | 23 | 5 | 348.9122 | 0
2041 | 4 | 23 | 6 | 383.4462 | 0
2041 | 4 | 23 | 7 | 415.799 | 0
2041 | 4 | 23 | 8 | 438.0145 | 0
2041 | 4 | 23 | 9 | 452.4131 | 0
2041 | 4 | 23 | 10 | 459.2871 | 0
2041 | 4 | 23 | 11 | 464.8281 | 0
2041 | 4 | 23 | 12 | 475.286 | 0
2041 | 4 | 23 | 13 | 475.4466 | 0
2041 | 4 | 23 | 14 | 473.5603 | 0
2041 | 4 | 23 | 15 | 471.5741 | 0
2041 | 4 | 23 | 16 | 471.9941 | 0
2041 | 4 | 23 | 17 | 466.9349 | 0
2041 | 4 | 23 | 18 | 442.4666 | 0
2041 | 4 | 23 | 19 | 426.6709 | 0
2041 | 4 | 23 | 20 | 413.1641 | 0
2041 | 4 | 23 | 21 | 402.3136 | 0
2041 | 4 | 23 | 22 | 386.579 | 0
2041 | 4 | 23 | 23 | 367.2267 | 0
2041 | 4 | 24 | 0 | 351.8568 | 0
2041 | 4 | 24 | 1 | 341.1161 | 0
2041 | 4 | 24 | 2 | 334.5591 | 0
2041 | 4 | 24 | 3 | 330.1418 | 0
2041 | 4 | 24 | 4 | 333.3822 | 0
2041 | 4 | 24 | 5 | 350.2212 | 0
2041 | 4 | 24 | 6 | 385.1385 | 0
2041 | 4 | 24 | 7 | 417.1157 | 0
2041 | 4 | 24 | 8 | 437.916 | 0
2041 | 4 | 24 | 9 | 450.3182 | 0
2041 | 4 | 24 | 10 | 455.5712 | 0
2041 | 4 | 24 | 11 | 460.3262 | 0
2041 | 4 | 24 | 12 | 474.2544 | 0
2041 | 4 | 24 | 13 | 473.9327 | 0
2041 | 4 | 24 | 14 | 471.3055 | 0
2041 | 4 | 24 | 15 | 469.1523 | 0
2041 | 4 | 24 | 16 | 469.4348 | 0
2041 | 4 | 24 | 17 | 464.1588 | 0
2041 | 4 | 24 | 18 | 443.5195 | 0
2041 | 4 | 24 | 19 | 428.1463 | 0
2041 | 4 | 24 | 20 | 415.3207 | 0
2041 | 4 | 24 | 21 | 405.219 | 0
2041 | 4 | 24 | 22 | 390.1509 | 0
2041 | 4 | 24 | 23 | 371.0906 | 0
2041 | 4 | 25 | 0 | 350.3155 | 0
2041 | 4 | 25 | 1 | 341.9241 | 0
2041 | 4 | 25 | 2 | 335.1507 | 0
2041 | 4 | 25 | 3 | 330.718 | 0
2041 | 4 | 25 | 4 | 333.8139 | 0
2041 | 4 | 25 | 5 | 350.4803 | 0
2041 | 4 | 25 | 6 | 384.3805 | 0
2041 | 4 | 25 | 7 | 416.0325 | 0
2041 | 4 | 25 | 8 | 436.7983 | 0
2041 | 4 | 25 | 9 | 449.0174 | 0
2041 | 4 | 25 | 10 | 453.7284 | 0
2041 | 4 | 25 | 11 | 458.3964 | 0
2041 | 4 | 25 | 12 | 466.4297 | 0
2041 | 4 | 25 | 13 | 464.5057 | 0
2041 | 4 | 25 | 14 | 460.3449 | 0
2041 | 4 | 25 | 15 | 457.1837 | 0
2041 | 4 | 25 | 16 | 456.6773 | 0
2041 | 4 | 25 | 17 | 450.8444 | 0
2041 | 4 | 25 | 18 | 438.6935 | 0
2041 | 4 | 25 | 19 | 423.7644 | 0
2041 | 4 | 25 | 20 | 411.7405 | 0
2041 | 4 | 25 | 21 | 402.5956 | 0
2041 | 4 | 25 | 22 | 388.3721 | 0
2041 | 4 | 25 | 23 | 370.4918 | 0
2041 | 4 | 26 | 0 | 351.994 | 0
2041 | 4 | 26 | 1 | 343.6848 | 0
2041 | 4 | 26 | 2 | 336.4503 | 0
2041 | 4 | 26 | 3 | 331.2743 | 0
2041 | 4 | 26 | 4 | 333.6857 | 0
2041 | 4 | 26 | 5 | 349.8266 | 0
2041 | 4 | 26 | 6 | 383.1327 | 0
2041 | 4 | 26 | 7 | 413.5142 | 0
2041 | 4 | 26 | 8 | 433.6299 | 0
2041 | 4 | 26 | 9 | 447.4917 | 0
2041 | 4 | 26 | 10 | 454.0644 | 0
2041 | 4 | 26 | 11 | 459.6804 | 0
2041 | 4 | 26 | 12 | 475.4275 | 0
2041 | 4 | 26 | 13 | 475.1676 | 0
2041 | 4 | 26 | 14 | 473.2666 | 0
2041 | 4 | 26 | 15 | 471.4804 | 0
2041 | 4 | 26 | 16 | 471.597 | 0
2041 | 4 | 26 | 17 | 465.641 | 0
2041 | 4 | 26 | 18 | 448.1256 | 0
2041 | 4 | 26 | 19 | 429.3183 | 0
2041 | 4 | 26 | 20 | 412.6499 | 0
2041 | 4 | 26 | 21 | 400.921 | 0
2041 | 4 | 26 | 22 | 386.9337 | 0
2041 | 4 | 26 | 23 | 372.4789 | 0
2041 | 4 | 27 | 0 | 354.7113 | 0
2041 | 4 | 27 | 1 | 345.1248 | 0
2041 | 4 | 27 | 2 | 337.1574 | 0
2041 | 4 | 27 | 3 | 330.534 | 0
2041 | 4 | 27 | 4 | 329.182 | 0
2041 | 4 | 27 | 5 | 337.8396 | 0
2041 | 4 | 27 | 6 | 353.8015 | 0
2041 | 4 | 27 | 7 | 360.822 | 0
2041 | 4 | 27 | 8 | 372.665 | 0
2041 | 4 | 27 | 9 | 389.7589 | 0
2041 | 4 | 27 | 10 | 403.8269 | 0
2041 | 4 | 27 | 11 | 415.1287 | 0
2041 | 4 | 27 | 12 | 422.4548 | 0
2041 | 4 | 27 | 13 | 422.9363 | 0
2041 | 4 | 27 | 14 | 420.9501 | 0
2041 | 4 | 27 | 15 | 420.7683 | 0
2041 | 4 | 27 | 16 | 422.6321 | 0
2041 | 4 | 27 | 17 | 418.47 | 0
2041 | 4 | 27 | 18 | 394.2278 | 0
2041 | 4 | 27 | 19 | 387.7541 | 0
2041 | 4 | 27 | 20 | 382.4024 | 0
2041 | 4 | 27 | 21 | 378.4314 | 0
2041 | 4 | 27 | 22 | 371.1344 | 0
2041 | 4 | 27 | 23 | 360.5641 | 0
2041 | 4 | 28 | 0 | 352.6696 | 0
2041 | 4 | 28 | 1 | 341.2703 | 0
2041 | 4 | 28 | 2 | 334.0839 | 0
2041 | 4 | 28 | 3 | 327.5195 | 0
2041 | 4 | 28 | 4 | 325.6621 | 0
2041 | 4 | 28 | 5 | 333.4599 | 0
2041 | 4 | 28 | 6 | 345.6699 | 0
2041 | 4 | 28 | 7 | 349.8607 | 0
2041 | 4 | 28 | 8 | 360.3342 | 0
2041 | 4 | 28 | 9 | 376.8195 | 0
2041 | 4 | 28 | 10 | 391.6324 | 0
2041 | 4 | 28 | 11 | 403.4942 | 0
2041 | 4 | 28 | 12 | 410.929 | 0
2041 | 4 | 28 | 13 | 412.8326 | 0
2041 | 4 | 28 | 14 | 411.7601 | 0
2041 | 4 | 28 | 15 | 412.0948 | 0
2041 | 4 | 28 | 16 | 413.0359 | 0
2041 | 4 | 28 | 17 | 408.9864 | 0
2041 | 4 | 28 | 18 | 400.7704 | 0
2041 | 4 | 28 | 19 | 393.1452 | 0
2041 | 4 | 28 | 20 | 384.7841 | 0
2041 | 4 | 28 | 21 | 378.9135 | 0
2041 | 4 | 28 | 22 | 369.6256 | 0
2041 | 4 | 28 | 23 | 356.7615 | 0
2041 | 4 | 29 | 0 | 339.3546 | 0
2041 | 4 | 29 | 1 | 328.0312 | 0
2041 | 4 | 29 | 2 | 322.4168 | 0
2041 | 4 | 29 | 3 | 318.9077 | 0
2041 | 4 | 29 | 4 | 323.2427 | 0
2041 | 4 | 29 | 5 | 340.848 | 0
2041 | 4 | 29 | 6 | 373.2878 | 0
2041 | 4 | 29 | 7 | 404.0746 | 0
2041 | 4 | 29 | 8 | 426.3605 | 0
2041 | 4 | 29 | 9 | 442.5695 | 0
2041 | 4 | 29 | 10 | 452.7678 | 0
2041 | 4 | 29 | 11 | 461.0299 | 0
2041 | 4 | 29 | 12 | 468.7503 | 0
2041 | 4 | 29 | 13 | 470.2061 | 0
2041 | 4 | 29 | 14 | 468.7104 | 0
2041 | 4 | 29 | 15 | 466.9499 | 0
2041 | 4 | 29 | 16 | 466.1133 | 0
2041 | 4 | 29 | 17 | 459.4622 | 0
2041 | 4 | 29 | 18 | 448.3866 | 0
2041 | 4 | 29 | 19 | 428.5095 | 0
2041 | 4 | 29 | 20 | 411.3895 | 0
2041 | 4 | 29 | 21 | 400.0523 | 0
2041 | 4 | 29 | 22 | 384.3223 | 0
2041 | 4 | 29 | 23 | 364.5908 | 0
2041 | 4 | 30 | 0 | 342.8126 | 0
2041 | 4 | 30 | 1 | 321.8606 | 0
2041 | 4 | 30 | 2 | 315.1647 | 0
2041 | 4 | 30 | 3 | 310.7273 | 0
2041 | 4 | 30 | 4 | 313.6316 | 0
2041 | 4 | 30 | 5 | 329.6642 | 0
2041 | 4 | 30 | 6 | 364.5127 | 0
2041 | 4 | 30 | 7 | 396.5179 | 0
2041 | 4 | 30 | 8 | 419.9477 | 0
2041 | 4 | 30 | 9 | 435.286 | 0
2041 | 4 | 30 | 10 | 442.9044 | 0
2041 | 4 | 30 | 11 | 448.4311 | 0
2041 | 4 | 30 | 12 | 462.0639 | 0
2041 | 4 | 30 | 13 | 463.5556 | 0
2041 | 4 | 30 | 14 | 462.569 | 0
2041 | 4 | 30 | 15 | 461.2376 | 0
2041 | 4 | 30 | 16 | 462.0639 | 0
2041 | 4 | 30 | 17 | 457.7487 | 0
2041 | 4 | 30 | 18 | 438.405 | 0
2041 | 4 | 30 | 19 | 422.9821 | 0
2041 | 4 | 30 | 20 | 407.7799 | 0
2041 | 4 | 30 | 21 | 397.0928 | 0
2041 | 4 | 30 | 22 | 382.3765 | 0
2041 | 4 | 30 | 23 | 364.22 | 0
2041 | 5 | 1 | 0 | 338.4172 | 0
2041 | 5 | 1 | 1 | 326.8125 | 0
2041 | 5 | 1 | 2 | 320.6368 | 0
2041 | 5 | 1 | 3 | 316.5785 | 0
2041 | 5 | 1 | 4 | 319.9233 | 0
2041 | 5 | 1 | 5 | 335.6146 | 0
2041 | 5 | 1 | 6 | 368.7482 | 0
2041 | 5 | 1 | 7 | 400.2079 | 0
2041 | 5 | 1 | 8 | 419.6472 | 0
2041 | 5 | 1 | 9 | 431.5379 | 0
2041 | 5 | 1 | 10 | 436.8092 | 0
2041 | 5 | 1 | 11 | 442.0331 | 0
2041 | 5 | 1 | 12 | 455.5114 | 0
2041 | 5 | 1 | 13 | 454.4359 | 0
2041 | 5 | 1 | 14 | 452.1661 | 0
2041 | 5 | 1 | 15 | 451.4064 | 0
2041 | 5 | 1 | 16 | 451.9831 | 0
2041 | 5 | 1 | 17 | 446.8059 | 0
2041 | 5 | 1 | 18 | 433.0508 | 0
2041 | 5 | 1 | 19 | 413.8912 | 0
2041 | 5 | 1 | 20 | 399.3458 | 0
2041 | 5 | 1 | 21 | 389.856 | 0
2041 | 5 | 1 | 22 | 374.7659 | 0
2041 | 5 | 1 | 23 | 354.7177 | 0
2041 | 5 | 2 | 0 | 335.5428 | 0
2041 | 5 | 2 | 1 | 322.0374 | 0
2041 | 5 | 2 | 2 | 315.3723 | 0
2041 | 5 | 2 | 3 | 311.1556 | 0
2041 | 5 | 2 | 4 | 313.9007 | 0
2041 | 5 | 2 | 5 | 328.6813 | 0
2041 | 5 | 2 | 6 | 359.1273 | 0
2041 | 5 | 2 | 7 | 389.9669 | 0
2041 | 5 | 2 | 8 | 413.8811 | 0
2041 | 5 | 2 | 9 | 430.1538 | 0
2041 | 5 | 2 | 10 | 438.6605 | 0
2041 | 5 | 2 | 11 | 445.6925 | 0
2041 | 5 | 2 | 12 | 455.7958 | 0
2041 | 5 | 2 | 13 | 456.4336 | 0
2041 | 5 | 2 | 14 | 455.4269 | 0
2041 | 5 | 2 | 15 | 454.8418 | 0
2041 | 5 | 2 | 16 | 455.7896 | 0
2041 | 5 | 2 | 17 | 450.9462 | 0
2041 | 5 | 2 | 18 | 429.6412 | 0
2041 | 5 | 2 | 19 | 413.1511 | 0
2041 | 5 | 2 | 20 | 399.357 | 0
2041 | 5 | 2 | 21 | 389.5722 | 0
2041 | 5 | 2 | 22 | 375.8024 | 0
2041 | 5 | 2 | 23 | 357.4896 | 0
2041 | 5 | 3 | 0 | 336.5037 | 0
2041 | 5 | 3 | 1 | 318.6363 | 0
2041 | 5 | 3 | 2 | 312.2249 | 0
2041 | 5 | 3 | 3 | 307.6475 | 0
2041 | 5 | 3 | 4 | 310.0831 | 0
2041 | 5 | 3 | 5 | 324.0706 | 0
2041 | 5 | 3 | 6 | 352.1674 | 0
2041 | 5 | 3 | 7 | 379.8736 | 0
2041 | 5 | 3 | 8 | 398.0828 | 0
2041 | 5 | 3 | 9 | 410.4779 | 0
2041 | 5 | 3 | 10 | 416.1932 | 0
2041 | 5 | 3 | 11 | 420.9076 | 0
2041 | 5 | 3 | 12 | 433.6883 | 0
2041 | 5 | 3 | 13 | 432.4152 | 0
2041 | 5 | 3 | 14 | 430.0899 | 0
2041 | 5 | 3 | 15 | 428.8698 | 0
2041 | 5 | 3 | 16 | 429.4346 | 0
2041 | 5 | 3 | 17 | 424.4441 | 0
2041 | 5 | 3 | 18 | 398.6187 | 0
2041 | 5 | 3 | 19 | 383.2448 | 0
2041 | 5 | 3 | 20 | 372.6113 | 0
2041 | 5 | 3 | 21 | 365.938 | 0
2041 | 5 | 3 | 22 | 354.386 | 0
2041 | 5 | 3 | 23 | 338.9507 | 0
2041 | 5 | 4 | 0 | 326.009 | 0
2041 | 5 | 4 | 1 | 315.3345 | 0
2041 | 5 | 4 | 2 | 308.2988 | 0
2041 | 5 | 4 | 3 | 302.3888 | 0
2041 | 5 | 4 | 4 | 301.5037 | 0
2041 | 5 | 4 | 5 | 308.8637 | 0
2041 | 5 | 4 | 6 | 321.9657 | 0
2041 | 5 | 4 | 7 | 328.0381 | 0
2041 | 5 | 4 | 8 | 335.5172 | 0
2041 | 5 | 4 | 9 | 347.239 | 0
2041 | 5 | 4 | 10 | 356.774 | 0
2041 | 5 | 4 | 11 | 364.9217 | 0
2041 | 5 | 4 | 12 | 380.4961 | 0
2041 | 5 | 4 | 13 | 380.0722 | 0
2041 | 5 | 4 | 14 | 377.9193 | 0
2041 | 5 | 4 | 15 | 378.2135 | 0
2041 | 5 | 4 | 16 | 380.1229 | 0
2041 | 5 | 4 | 17 | 376.4717 | 0
2041 | 5 | 4 | 18 | 373.0975 | 0
2041 | 5 | 4 | 19 | 363.768 | 0
2041 | 5 | 4 | 20 | 356.0157 | 0
2041 | 5 | 4 | 21 | 351.5196 | 0
2041 | 5 | 4 | 22 | 344.4999 | 0
2041 | 5 | 4 | 23 | 333.6253 | 0
2041 | 5 | 5 | 0 | 313.6126 | 0
2041 | 5 | 5 | 1 | 311.7346 | 0
2041 | 5 | 5 | 2 | 305.7925 | 0
2041 | 5 | 5 | 3 | 300.2548 | 0
2041 | 5 | 5 | 4 | 299.5269 | 0
2041 | 5 | 5 | 5 | 307.1065 | 0
2041 | 5 | 5 | 6 | 319.8619 | 0
2041 | 5 | 5 | 7 | 325.679 | 0
2041 | 5 | 5 | 8 | 333.4307 | 0
2041 | 5 | 5 | 9 | 346.9638 | 0
2041 | 5 | 5 | 10 | 359.8131 | 0
2041 | 5 | 5 | 11 | 371.2981 | 0
2041 | 5 | 5 | 12 | 376.2409 | 0
2041 | 5 | 5 | 13 | 376.9561 | 0
2041 | 5 | 5 | 14 | 376.2151 | 0
2041 | 5 | 5 | 15 | 377.2021 | 0
2041 | 5 | 5 | 16 | 379.7756 | 0
2041 | 5 | 5 | 17 | 378.7377 | 0
2041 | 5 | 5 | 18 | 368.2204 | 0
2041 | 5 | 5 | 19 | 362.708 | 0
2041 | 5 | 5 | 20 | 358.6679 | 0
2041 | 5 | 5 | 21 | 356.7911 | 0
2041 | 5 | 5 | 22 | 348.9393 | 0
2041 | 5 | 5 | 23 | 334.8327 | 0
2041 | 5 | 6 | 0 | 322.5855 | 0
2041 | 5 | 6 | 1 | 314.5237 | 0
2041 | 5 | 6 | 2 | 309.7298 | 0
2041 | 5 | 6 | 3 | 306.6589 | 0
2041 | 5 | 6 | 4 | 311.032 | 0
2041 | 5 | 6 | 5 | 326.8743 | 0
2041 | 5 | 6 | 6 | 356.99 | 0
2041 | 5 | 6 | 7 | 384.0677 | 0
2041 | 5 | 6 | 8 | 402.1798 | 0
2041 | 5 | 6 | 9 | 413.5175 | 0
2041 | 5 | 6 | 10 | 417.7335 | 0
2041 | 5 | 6 | 11 | 421.806 | 0
2041 | 5 | 6 | 12 | 434.0354 | 0
2041 | 5 | 6 | 13 | 432.6061 | 0
2041 | 5 | 6 | 14 | 429.5189 | 0
2041 | 5 | 6 | 15 | 427.9313 | 0
2041 | 5 | 6 | 16 | 428.3186 | 0
2041 | 5 | 6 | 17 | 424.1422 | 0
2041 | 5 | 6 | 18 | 401.2558 | 0
2041 | 5 | 6 | 19 | 387.6871 | 0
2041 | 5 | 6 | 20 | 377.3281 | 0
2041 | 5 | 6 | 21 | 370.2833 | 0
2041 | 5 | 6 | 22 | 356.7911 | 0
2041 | 5 | 6 | 23 | 337.4388 | 0
2041 | 5 | 7 | 0 | 322.2379 | 0
2041 | 5 | 7 | 1 | 313.2625 | 0
2041 | 5 | 7 | 2 | 307.4393 | 0
2041 | 5 | 7 | 3 | 303.7726 | 0
2041 | 5 | 7 | 4 | 307.0513 | 0
2041 | 5 | 7 | 5 | 321.7809 | 0
2041 | 5 | 7 | 6 | 351.2571 | 0
2041 | 5 | 7 | 7 | 380.8201 | 0
2041 | 5 | 7 | 8 | 400.6887 | 0
2041 | 5 | 7 | 9 | 413.7609 | 0
2041 | 5 | 7 | 10 | 419.9706 | 0
2041 | 5 | 7 | 11 | 424.8973 | 0
2041 | 5 | 7 | 12 | 435.6894 | 0
2041 | 5 | 7 | 13 | 435.5245 | 0
2041 | 5 | 7 | 14 | 434.0374 | 0
2041 | 5 | 7 | 15 | 433.1536 | 0
2041 | 5 | 7 | 16 | 433.8602 | 0
2041 | 5 | 7 | 17 | 429.3042 | 0
2041 | 5 | 7 | 18 | 415.0535 | 0
2041 | 5 | 7 | 19 | 398.1336 | 0
2041 | 5 | 7 | 20 | 383.4211 | 0
2041 | 5 | 7 | 21 | 373.6362 | 0
2041 | 5 | 7 | 22 | 359.1212 | 0
2041 | 5 | 7 | 23 | 340.2729 | 0
2041 | 5 | 8 | 0 | 320.9261 | 0
2041 | 5 | 8 | 1 | 310.5259 | 0
2041 | 5 | 8 | 2 | 304.0026 | 0
2041 | 5 | 8 | 3 | 299.5122 | 0
2041 | 5 | 8 | 4 | 301.921 | 0
2041 | 5 | 8 | 5 | 316.165 | 0
2041 | 5 | 8 | 6 | 347.6357 | 0
2041 | 5 | 8 | 7 | 377.3538 | 0
2041 | 5 | 8 | 8 | 398.266 | 0
2041 | 5 | 8 | 9 | 412.2439 | 0
2041 | 5 | 8 | 10 | 419.415 | 0
2041 | 5 | 8 | 11 | 425.5391 | 0
2041 | 5 | 8 | 12 | 435.3334 | 0
2041 | 5 | 8 | 13 | 435.4352 | 0
2041 | 5 | 8 | 14 | 434.0145 | 0
2041 | 5 | 8 | 15 | 433.2958 | 0
2041 | 5 | 8 | 16 | 434.1575 | 0
2041 | 5 | 8 | 17 | 429.4703 | 0
2041 | 5 | 8 | 18 | 407.5086 | 0
2041 | 5 | 8 | 19 | 390.3323 | 0
2041 | 5 | 8 | 20 | 376.4514 | 0
2041 | 5 | 8 | 21 | 367.764 | 0
2041 | 5 | 8 | 22 | 353.9751 | 0
2041 | 5 | 8 | 23 | 334.9914 | 0
2041 | 5 | 9 | 0 | 317.0108 | 0
2041 | 5 | 9 | 1 | 307.794 | 0
2041 | 5 | 9 | 2 | 301.5052 | 0
2041 | 5 | 9 | 3 | 297.4555 | 0
2041 | 5 | 9 | 4 | 300.221 | 0
2041 | 5 | 9 | 5 | 314.7504 | 0
2041 | 5 | 9 | 6 | 343.793 | 0
2041 | 5 | 9 | 7 | 373.882 | 0
2041 | 5 | 9 | 8 | 396.4691 | 0
2041 | 5 | 9 | 9 | 411.5107 | 0
2041 | 5 | 9 | 10 | 419.4011 | 0
2041 | 5 | 9 | 11 | 426.139 | 0
2041 | 5 | 9 | 12 | 433.3636 | 0
2041 | 5 | 9 | 13 | 433.557 | 0
2041 | 5 | 9 | 14 | 431.8359 | 0
2041 | 5 | 9 | 15 | 431.1247 | 0
2041 | 5 | 9 | 16 | 432.0523 | 0
2041 | 5 | 9 | 17 | 427.5461 | 0
2041 | 5 | 9 | 18 | 400.6899 | 0
2041 | 5 | 9 | 19 | 386.0021 | 0
2041 | 5 | 9 | 20 | 375.1011 | 0
2041 | 5 | 9 | 21 | 368.6703 | 0
2041 | 5 | 9 | 22 | 356.2818 | 0
2041 | 5 | 9 | 23 | 338.3703 | 0
2041 | 5 | 10 | 0 | 323.5233 | 0
2041 | 5 | 10 | 1 | 310.9833 | 0
2041 | 5 | 10 | 2 | 304.4684 | 0
2041 | 5 | 10 | 3 | 299.6966 | 0
2041 | 5 | 10 | 4 | 301.8933 | 0
2041 | 5 | 10 | 5 | 315.9584 | 0
2041 | 5 | 10 | 6 | 345.0052 | 0
2041 | 5 | 10 | 7 | 372.9167 | 0
2041 | 5 | 10 | 8 | 390.7898 | 0
2041 | 5 | 10 | 9 | 402.0582 | 0
2041 | 5 | 10 | 10 | 406.631 | 0
2041 | 5 | 10 | 11 | 411.2134 | 0
2041 | 5 | 10 | 12 | 420.772 | 0
2041 | 5 | 10 | 13 | 419.0162 | 0
2041 | 5 | 10 | 14 | 416.1498 | 0
2041 | 5 | 10 | 15 | 414.5538 | 0
2041 | 5 | 10 | 16 | 414.9067 | 0
2041 | 5 | 10 | 17 | 409.5113 | 0
2041 | 5 | 10 | 18 | 401.0406 | 0
2041 | 5 | 10 | 19 | 382.466 | 0
2041 | 5 | 10 | 20 | 367.0812 | 0
2041 | 5 | 10 | 21 | 358.2417 | 0
2041 | 5 | 10 | 22 | 346.0642 | 0
2041 | 5 | 10 | 23 | 331.4568 | 0
2041 | 5 | 11 | 0 | 315.9066 | 0
2041 | 5 | 11 | 1 | 306.4102 | 0
2041 | 5 | 11 | 2 | 299.651 | 0
2041 | 5 | 11 | 3 | 293.9973 | 0
2041 | 5 | 11 | 4 | 292.9752 | 0
2041 | 5 | 11 | 5 | 300.2642 | 0
2041 | 5 | 11 | 6 | 310.8632 | 0
2041 | 5 | 11 | 7 | 317.8477 | 0
2041 | 5 | 11 | 8 | 328.5993 | 0
2041 | 5 | 11 | 9 | 342.8449 | 0
2041 | 5 | 11 | 10 | 354.3538 | 0
2041 | 5 | 11 | 11 | 363.7055 | 0
2041 | 5 | 11 | 12 | 373.191 | 0
2041 | 5 | 11 | 13 | 373.3986 | 0
2041 | 5 | 11 | 14 | 371.3979 | 0
2041 | 5 | 11 | 15 | 371.128 | 0
2041 | 5 | 11 | 16 | 372.0802 | 0
2041 | 5 | 11 | 17 | 367.1569 | 0
2041 | 5 | 11 | 18 | 357.5432 | 0
2041 | 5 | 11 | 19 | 349.7368 | 0
2041 | 5 | 11 | 20 | 342.5094 | 0
2041 | 5 | 11 | 21 | 338.9426 | 0
2041 | 5 | 11 | 22 | 332.3825 | 0
2041 | 5 | 11 | 23 | 322.0206 | 0
2041 | 5 | 12 | 0 | 308.8325 | 0
2041 | 5 | 12 | 1 | 304.3518 | 0
2041 | 5 | 12 | 2 | 298.3011 | 0
2041 | 5 | 12 | 3 | 292.6757 | 0
2041 | 5 | 12 | 4 | 291.5795 | 0
2041 | 5 | 12 | 5 | 298.5929 | 0
2041 | 5 | 12 | 6 | 310.9891 | 0
2041 | 5 | 12 | 7 | 316.0003 | 0
2041 | 5 | 12 | 8 | 322.1564 | 0
2041 | 5 | 12 | 9 | 332.9066 | 0
2041 | 5 | 12 | 10 | 342.2032 | 0
2041 | 5 | 12 | 11 | 351.0158 | 0
2041 | 5 | 12 | 12 | 363.0434 | 0
2041 | 5 | 12 | 13 | 362.88 | 0
2041 | 5 | 12 | 14 | 361.3384 | 0
2041 | 5 | 12 | 15 | 361.9528 | 0
2041 | 5 | 12 | 16 | 364.1406 | 0
2041 | 5 | 12 | 17 | 362.7199 | 0
2041 | 5 | 12 | 18 | 356.0162 | 0
2041 | 5 | 12 | 19 | 349.8187 | 0
2041 | 5 | 12 | 20 | 345.1956 | 0
2041 | 5 | 12 | 21 | 343.7104 | 0
2041 | 5 | 12 | 22 | 336.3922 | 0
2041 | 5 | 12 | 23 | 322.3147 | 0
2041 | 5 | 13 | 0 | 310.0771 | 0
2041 | 5 | 13 | 1 | 301.7251 | 0
2041 | 5 | 13 | 2 | 296.5076 | 0
2041 | 5 | 13 | 3 | 293.1993 | 0
2041 | 5 | 13 | 4 | 297.2038 | 0
2041 | 5 | 13 | 5 | 313.0193 | 0
2041 | 5 | 13 | 6 | 345.372 | 0
2041 | 5 | 13 | 7 | 373.9532 | 0
2041 | 5 | 13 | 8 | 392.3973 | 0
2041 | 5 | 13 | 9 | 404.7709 | 0
2041 | 5 | 13 | 10 | 410.354 | 0
2041 | 5 | 13 | 11 | 415.3832 | 0
2041 | 5 | 13 | 12 | 426.0441 | 0
2041 | 5 | 13 | 13 | 425.0632 | 0
2041 | 5 | 13 | 14 | 422.7048 | 0
2041 | 5 | 13 | 15 | 421.3368 | 0
2041 | 5 | 13 | 16 | 422.0099 | 0
2041 | 5 | 13 | 17 | 417.9382 | 0
2041 | 5 | 13 | 18 | 404.2782 | 0
2041 | 5 | 13 | 19 | 388.1089 | 0
2041 | 5 | 13 | 20 | 373.4446 | 0
2041 | 5 | 13 | 21 | 364.309 | 0
2041 | 5 | 13 | 22 | 350.2393 | 0
2041 | 5 | 13 | 23 | 331.8315 | 0
2041 | 5 | 14 | 0 | 316.491 | 0
2041 | 5 | 14 | 1 | 305.2058 | 0
2041 | 5 | 14 | 2 | 299.1038 | 0
2041 | 5 | 14 | 3 | 295.2782 | 0
2041 | 5 | 14 | 4 | 298.2177 | 0
2041 | 5 | 14 | 5 | 312.8915 | 0
2041 | 5 | 14 | 6 | 345.3533 | 0
2041 | 5 | 14 | 7 | 376.1954 | 0
2041 | 5 | 14 | 8 | 397.1633 | 0
2041 | 5 | 14 | 9 | 410.3794 | 0
2041 | 5 | 14 | 10 | 416.4982 | 0
2041 | 5 | 14 | 11 | 421.6472 | 0
2041 | 5 | 14 | 12 | 429.3606 | 0
2041 | 5 | 14 | 13 | 429.4554 | 0
2041 | 5 | 14 | 14 | 427.9133 | 0
2041 | 5 | 14 | 15 | 426.9692 | 0
2041 | 5 | 14 | 16 | 428.2964 | 0
2041 | 5 | 14 | 17 | 424.4427 | 0
2041 | 5 | 14 | 18 | 411.3322 | 0
2041 | 5 | 14 | 19 | 394.8108 | 0
2041 | 5 | 14 | 20 | 379.9578 | 0
2041 | 5 | 14 | 21 | 370.9176 | 0
2041 | 5 | 14 | 22 | 356.945 | 0
2041 | 5 | 14 | 23 | 338.3341 | 0
2041 | 5 | 15 | 0 | 320.5521 | 0
2041 | 5 | 15 | 1 | 311.1043 | 0
2041 | 5 | 15 | 2 | 304.7317 | 0
2041 | 5 | 15 | 3 | 300.6669 | 0
2041 | 5 | 15 | 4 | 303.3151 | 0
2041 | 5 | 15 | 5 | 317.6812 | 0
2041 | 5 | 15 | 6 | 347.6013 | 0
2041 | 5 | 15 | 7 | 378.4853 | 0
2041 | 5 | 15 | 8 | 400.0508 | 0
2041 | 5 | 15 | 9 | 413.9645 | 0
2041 | 5 | 15 | 10 | 420.9086 | 0
2041 | 5 | 15 | 11 | 426.5082 | 0
2041 | 5 | 15 | 12 | 429.6287 | 0
2041 | 5 | 15 | 13 | 428.8823 | 0
2041 | 5 | 15 | 14 | 426.4294 | 0
2041 | 5 | 15 | 15 | 425.1744 | 0
2041 | 5 | 15 | 16 | 426.3648 | 0
2041 | 5 | 15 | 17 | 422.4398 | 0
2041 | 5 | 15 | 18 | 405.8041 | 0
2041 | 5 | 15 | 19 | 389.6076 | 0
2041 | 5 | 15 | 20 | 377.0563 | 0
2041 | 5 | 15 | 21 | 369.9149 | 0
2041 | 5 | 15 | 22 | 356.5322 | 0
2041 | 5 | 15 | 23 | 336.9894 | 0
2041 | 5 | 16 | 0 | 325.042 | 0
2041 | 5 | 16 | 1 | 311.301 | 0
2041 | 5 | 16 | 2 | 304.7322 | 0
2041 | 5 | 16 | 3 | 300.4949 | 0
2041 | 5 | 16 | 4 | 302.9267 | 0
2041 | 5 | 16 | 5 | 317.1016 | 0
2041 | 5 | 16 | 6 | 348.6331 | 0
2041 | 5 | 16 | 7 | 379.3535 | 0
2041 | 5 | 16 | 8 | 401.3195 | 0
2041 | 5 | 16 | 9 | 415.5738 | 0
2041 | 5 | 16 | 10 | 422.2391 | 0
2041 | 5 | 16 | 11 | 428.45 | 0
2041 | 5 | 16 | 12 | 433.5497 | 0
2041 | 5 | 16 | 13 | 432.8886 | 0
2041 | 5 | 16 | 14 | 430.6261 | 0
2041 | 5 | 16 | 15 | 429.4406 | 0
2041 | 5 | 16 | 16 | 430.4563 | 0
2041 | 5 | 16 | 17 | 426.1273 | 0
2041 | 5 | 16 | 18 | 403.0264 | 0
2041 | 5 | 16 | 19 | 388.458 | 0
2041 | 5 | 16 | 20 | 376.331 | 0
2041 | 5 | 16 | 21 | 369.558 | 0
2041 | 5 | 16 | 22 | 357.2524 | 0
2041 | 5 | 16 | 23 | 339.7704 | 0
2041 | 5 | 17 | 0 | 325.4812 | 0
2041 | 5 | 17 | 1 | 313.4039 | 0
2041 | 5 | 17 | 2 | 306.6576 | 0
2041 | 5 | 17 | 3 | 301.92 | 0
2041 | 5 | 17 | 4 | 303.9974 | 0
2041 | 5 | 17 | 5 | 317.8162 | 0
2041 | 5 | 17 | 6 | 348.0802 | 0
2041 | 5 | 17 | 7 | 376.8857 | 0
2041 | 5 | 17 | 8 | 394.977 | 0
2041 | 5 | 17 | 9 | 406.4888 | 0
2041 | 5 | 17 | 10 | 411.0935 | 0
2041 | 5 | 17 | 11 | 415.4019 | 0
2041 | 5 | 17 | 12 | 429.6918 | 0
2041 | 5 | 17 | 13 | 428.4854 | 0
2041 | 5 | 17 | 14 | 426.531 | 0
2041 | 5 | 17 | 15 | 425.4278 | 0
2041 | 5 | 17 | 16 | 426.43 | 0
2041 | 5 | 17 | 17 | 421.6563 | 0
2041 | 5 | 17 | 18 | 404.1854 | 0
2041 | 5 | 17 | 19 | 386.2569 | 0
2041 | 5 | 17 | 20 | 370.79 | 0
2041 | 5 | 17 | 21 | 362.3231 | 0
2041 | 5 | 17 | 22 | 350.3472 | 0
2041 | 5 | 17 | 23 | 335.6172 | 0
2041 | 5 | 18 | 0 | 323.3459 | 0
2041 | 5 | 18 | 1 | 309.8966 | 0
2041 | 5 | 18 | 2 | 302.3019 | 0
2041 | 5 | 18 | 3 | 296.0857 | 0
2041 | 5 | 18 | 4 | 294.5131 | 0
2041 | 5 | 18 | 5 | 301.3506 | 0
2041 | 5 | 18 | 6 | 315.6713 | 0
2041 | 5 | 18 | 7 | 323.4964 | 0
2041 | 5 | 18 | 8 | 333.53 | 0
2041 | 5 | 18 | 9 | 347.8741 | 0
2041 | 5 | 18 | 10 | 359.1974 | 0
2041 | 5 | 18 | 11 | 368.826 | 0
2041 | 5 | 18 | 12 | 378.8141 | 0
2041 | 5 | 18 | 13 | 378.5484 | 0
2041 | 5 | 18 | 14 | 377.2005 | 0
2041 | 5 | 18 | 15 | 377.7484 | 0
2041 | 5 | 18 | 16 | 380.0673 | 0
2041 | 5 | 18 | 17 | 376.7366 | 0
2041 | 5 | 18 | 18 | 363.9147 | 0
2041 | 5 | 18 | 19 | 354.7068 | 0
2041 | 5 | 18 | 20 | 346.2454 | 0
2041 | 5 | 18 | 21 | 342.6813 | 0
2041 | 5 | 18 | 22 | 336.2826 | 0
2041 | 5 | 18 | 23 | 325.5743 | 0
2041 | 5 | 19 | 0 | 314.2153 | 0
2041 | 5 | 19 | 1 | 306.573 | 0
2041 | 5 | 19 | 2 | 300.2449 | 0
2041 | 5 | 19 | 3 | 294.5813 | 0
2041 | 5 | 19 | 4 | 293.3388 | 0
2041 | 5 | 19 | 5 | 300.3323 | 0
2041 | 5 | 19 | 6 | 312.2005 | 0
2041 | 5 | 19 | 7 | 318.5184 | 0
2041 | 5 | 19 | 8 | 325.0623 | 0
2041 | 5 | 19 | 9 | 336.5868 | 0
2041 | 5 | 19 | 10 | 346.9285 | 0
2041 | 5 | 19 | 11 | 356.4373 | 0
2041 | 5 | 19 | 12 | 368.3349 | 0
2041 | 5 | 19 | 13 | 369.0262 | 0
2041 | 5 | 19 | 14 | 368.2496 | 0
2041 | 5 | 19 | 15 | 369.2206 | 0
2041 | 5 | 19 | 16 | 372.2841 | 0
2041 | 5 | 19 | 17 | 371.6145 | 0
2041 | 5 | 19 | 18 | 363.9884 | 0
2041 | 5 | 19 | 19 | 357.9344 | 0
2041 | 5 | 19 | 20 | 351.8264 | 0
2041 | 5 | 19 | 21 | 349.8501 | 0
2041 | 5 | 19 | 22 | 342.5647 | 0
2041 | 5 | 19 | 23 | 329.031 | 0
2041 | 5 | 20 | 0 | 317.4084 | 0
2041 | 5 | 20 | 1 | 311.1797 | 0
2041 | 5 | 20 | 2 | 305.6666 | 0
2041 | 5 | 20 | 3 | 300.967 | 0
2041 | 5 | 20 | 4 | 301.1269 | 0
2041 | 5 | 20 | 5 | 309.1303 | 0
2041 | 5 | 20 | 6 | 318.9443 | 0
2041 | 5 | 20 | 7 | 324.8339 | 0
2041 | 5 | 20 | 8 | 332.7202 | 0
2041 | 5 | 20 | 9 | 343.8866 | 0
2041 | 5 | 20 | 10 | 353.4009 | 0
2041 | 5 | 20 | 11 | 361.9991 | 0
2041 | 5 | 20 | 12 | 369.5608 | 0
2041 | 5 | 20 | 13 | 368.8483 | 0
2041 | 5 | 20 | 14 | 367.1851 | 0
2041 | 5 | 20 | 15 | 368.4604 | 0
2041 | 5 | 20 | 16 | 372.7913 | 0
2041 | 5 | 20 | 17 | 373.8301 | 0
2041 | 5 | 20 | 18 | 364.8695 | 0
2041 | 5 | 20 | 19 | 358.7834 | 0
2041 | 5 | 20 | 20 | 353.2887 | 0
2041 | 5 | 20 | 21 | 350.4137 | 0
2041 | 5 | 20 | 22 | 341.5532 | 0
2041 | 5 | 20 | 23 | 327.6088 | 0
2041 | 5 | 21 | 0 | 316.4464 | 0
2041 | 5 | 21 | 1 | 305.5959 | 0
2041 | 5 | 21 | 2 | 299.6587 | 0
2041 | 5 | 21 | 3 | 296.0818 | 0
2041 | 5 | 21 | 4 | 299.2592 | 0
2041 | 5 | 21 | 5 | 313.9527 | 0
2041 | 5 | 21 | 6 | 343.641 | 0
2041 | 5 | 21 | 7 | 374.7446 | 0
2041 | 5 | 21 | 8 | 393.9835 | 0
2041 | 5 | 21 | 9 | 404.4217 | 0
2041 | 5 | 21 | 10 | 407.9453 | 0
2041 | 5 | 21 | 11 | 411.0766 | 0
2041 | 5 | 21 | 12 | 418.4667 | 0
2041 | 5 | 21 | 13 | 417.0862 | 0
2041 | 5 | 21 | 14 | 414.306 | 0
2041 | 5 | 21 | 15 | 412.4708 | 0
2041 | 5 | 21 | 16 | 413.781 | 0
2041 | 5 | 21 | 17 | 410.0976 | 0
2041 | 5 | 21 | 18 | 391.5011 | 0
2041 | 5 | 21 | 19 | 377.4536 | 0
2041 | 5 | 21 | 20 | 366.1701 | 0
2041 | 5 | 21 | 21 | 360.2102 | 0
2041 | 5 | 21 | 22 | 347.4593 | 0
2041 | 5 | 21 | 23 | 328.5232 | 0
2041 | 5 | 22 | 0 | 315.4203 | 0
2041 | 5 | 22 | 1 | 303.6199 | 0
2041 | 5 | 22 | 2 | 297.294 | 0
2041 | 5 | 22 | 3 | 293.18 | 0
2041 | 5 | 22 | 4 | 295.8188 | 0
2041 | 5 | 22 | 5 | 310.2944 | 0
2041 | 5 | 22 | 6 | 340.2213 | 0
2041 | 5 | 22 | 7 | 372.014 | 0
2041 | 5 | 22 | 8 | 394.2948 | 0
2041 | 5 | 22 | 9 | 409.0567 | 0
2041 | 5 | 22 | 10 | 417.4634 | 0
2041 | 5 | 22 | 11 | 423.7669 | 0
2041 | 5 | 22 | 12 | 429.2145 | 0
2041 | 5 | 22 | 13 | 429.017 | 0
2041 | 5 | 22 | 14 | 427.6542 | 0
2041 | 5 | 22 | 15 | 426.3344 | 0
2041 | 5 | 22 | 16 | 427.4731 | 0
2041 | 5 | 22 | 17 | 423.3984 | 0
2041 | 5 | 22 | 18 | 406.6147 | 0
2041 | 5 | 22 | 19 | 388.5585 | 0
2041 | 5 | 22 | 20 | 372.6102 | 0
2041 | 5 | 22 | 21 | 364.6127 | 0
2041 | 5 | 22 | 22 | 351.2897 | 0
2041 | 5 | 22 | 23 | 332.4705 | 0
2041 | 5 | 23 | 0 | 311.225 | 0
2041 | 5 | 23 | 1 | 304.1572 | 0
2041 | 5 | 23 | 2 | 297.7605 | 0
2041 | 5 | 23 | 3 | 293.6684 | 0
2041 | 5 | 23 | 4 | 296.2113 | 0
2041 | 5 | 23 | 5 | 310.4241 | 0
2041 | 5 | 23 | 6 | 340.3515 | 0
2041 | 5 | 23 | 7 | 372.4822 | 0
2041 | 5 | 23 | 8 | 395.2988 | 0
2041 | 5 | 23 | 9 | 410.2057 | 0
2041 | 5 | 23 | 10 | 418.9302 | 0
2041 | 5 | 23 | 11 | 426.1913 | 0
2041 | 5 | 23 | 12 | 431.9137 | 0
2041 | 5 | 23 | 13 | 432.6992 | 0
2041 | 5 | 23 | 14 | 431.5954 | 0
2041 | 5 | 23 | 15 | 430.6254 | 0
2041 | 5 | 23 | 16 | 431.6696 | 0
2041 | 5 | 23 | 17 | 427.1046 | 0
2041 | 5 | 23 | 18 | 407.3979 | 0
2041 | 5 | 23 | 19 | 389.9235 | 0
2041 | 5 | 23 | 20 | 374.2587 | 0
2041 | 5 | 23 | 21 | 366.1048 | 0
2041 | 5 | 23 | 22 | 353.6408 | 0
2041 | 5 | 23 | 23 | 336.4899 | 0
2041 | 5 | 24 | 0 | 320.2628 | 0
2041 | 5 | 24 | 1 | 305.6845 | 0
2041 | 5 | 24 | 2 | 298.8387 | 0
2041 | 5 | 24 | 3 | 293.8674 | 0
2041 | 5 | 24 | 4 | 295.7272 | 0
2041 | 5 | 24 | 5 | 309.3078 | 0
2041 | 5 | 24 | 6 | 340.5126 | 0
2041 | 5 | 24 | 7 | 371.0283 | 0
2041 | 5 | 24 | 8 | 390.9247 | 0
2041 | 5 | 24 | 9 | 402.8592 | 0
2041 | 5 | 24 | 10 | 407.8881 | 0
2041 | 5 | 24 | 11 | 412.9 | 0
2041 | 5 | 24 | 12 | 421.7428 | 0
2041 | 5 | 24 | 13 | 420.9705 | 0
2041 | 5 | 24 | 14 | 418.9584 | 0
2041 | 5 | 24 | 15 | 417.0068 | 0
2041 | 5 | 24 | 16 | 417.7985 | 0
2041 | 5 | 24 | 17 | 413.5699 | 0
2041 | 5 | 24 | 18 | 397.8883 | 0
2041 | 5 | 24 | 19 | 378.8259 | 0
2041 | 5 | 24 | 20 | 361.5397 | 0
2041 | 5 | 24 | 21 | 353.1411 | 0
2041 | 5 | 24 | 22 | 341.4804 | 0
2041 | 5 | 24 | 23 | 327.0864 | 0
2041 | 5 | 25 | 0 | 315.6452 | 0
2041 | 5 | 25 | 1 | 302.9366 | 0
2041 | 5 | 25 | 2 | 295.6468 | 0
2041 | 5 | 25 | 3 | 289.6712 | 0
2041 | 5 | 25 | 4 | 288.6252 | 0
2041 | 5 | 25 | 5 | 295.2001 | 0
2041 | 5 | 25 | 6 | 306.8543 | 0
2041 | 5 | 25 | 7 | 315.0121 | 0
2041 | 5 | 25 | 8 | 325.2211 | 0
2041 | 5 | 25 | 9 | 338.1158 | 0
2041 | 5 | 25 | 10 | 347.0205 | 0
2041 | 5 | 25 | 11 | 354.4413 | 0
2041 | 5 | 25 | 12 | 364.0918 | 0
2041 | 5 | 25 | 13 | 361.9904 | 0
2041 | 5 | 25 | 14 | 359.1431 | 0
2041 | 5 | 25 | 15 | 359.0946 | 0
2041 | 5 | 25 | 16 | 361.8639 | 0
2041 | 5 | 25 | 17 | 358.5016 | 0
2041 | 5 | 25 | 18 | 346.439 | 0
2041 | 5 | 25 | 19 | 339.2859 | 0
2041 | 5 | 25 | 20 | 333.373 | 0
2041 | 5 | 25 | 21 | 332.0791 | 0
2041 | 5 | 25 | 22 | 326.5139 | 0
2041 | 5 | 25 | 23 | 315.2815 | 0
2041 | 5 | 26 | 0 | 308.9238 | 0
2041 | 5 | 26 | 1 | 297.9511 | 0
2041 | 5 | 26 | 2 | 291.2944 | 0
2041 | 5 | 26 | 3 | 285.355 | 0
2041 | 5 | 26 | 4 | 283.5376 | 0
2041 | 5 | 26 | 5 | 289.6401 | 0
2041 | 5 | 26 | 6 | 299.2064 | 0
2041 | 5 | 26 | 7 | 305.8589 | 0
2041 | 5 | 26 | 8 | 318.1334 | 0
2041 | 5 | 26 | 9 | 334.9145 | 0
2041 | 5 | 26 | 10 | 348.5654 | 0
2041 | 5 | 26 | 11 | 358.5858 | 0
2041 | 5 | 26 | 12 | 366.8283 | 0
2041 | 5 | 26 | 13 | 368.2827 | 0
2041 | 5 | 26 | 14 | 368.5097 | 0
2041 | 5 | 26 | 15 | 369.9701 | 0
2041 | 5 | 26 | 16 | 372.4016 | 0
2041 | 5 | 26 | 17 | 370.6163 | 0
2041 | 5 | 26 | 18 | 364.6032 | 0
2041 | 5 | 26 | 19 | 354.6968 | 0
2041 | 5 | 26 | 20 | 344.9689 | 0
2041 | 5 | 26 | 21 | 342.9251 | 0
2041 | 5 | 26 | 22 | 336.2036 | 0
2041 | 5 | 26 | 23 | 322.2859 | 0
2041 | 5 | 27 | 0 | 303.7613 | 0
2041 | 5 | 27 | 1 | 296.8743 | 0
2041 | 5 | 27 | 2 | 291.4048 | 0
2041 | 5 | 27 | 3 | 288.1525 | 0
2041 | 5 | 27 | 4 | 292.0854 | 0
2041 | 5 | 27 | 5 | 307.8298 | 0
2041 | 5 | 27 | 6 | 338.9246 | 0
2041 | 5 | 27 | 7 | 370.0874 | 0
2041 | 5 | 27 | 8 | 391.8822 | 0
2041 | 5 | 27 | 9 | 407.0415 | 0
2041 | 5 | 27 | 10 | 415.9245 | 0
2041 | 5 | 27 | 11 | 422.8449 | 0
2041 | 5 | 27 | 12 | 428.5509 | 0
2041 | 5 | 27 | 13 | 428.8249 | 0
2041 | 5 | 27 | 14 | 427.6401 | 0
2041 | 5 | 27 | 15 | 426.4014 | 0
2041 | 5 | 27 | 16 | 427.6303 | 0
2041 | 5 | 27 | 17 | 423.7618 | 0
2041 | 5 | 27 | 18 | 408.3632 | 0
2041 | 5 | 27 | 19 | 389.9022 | 0
2041 | 5 | 27 | 20 | 373.0199 | 0
2041 | 5 | 27 | 21 | 364.6767 | 0
2041 | 5 | 27 | 22 | 351.2479 | 0
2041 | 5 | 27 | 23 | 332.2359 | 0
2041 | 5 | 28 | 0 | 311.8276 | 0
2041 | 5 | 28 | 1 | 299.9776 | 0
2041 | 5 | 28 | 2 | 293.7928 | 0
2041 | 5 | 28 | 3 | 289.8684 | 0
2041 | 5 | 28 | 4 | 292.6984 | 0
2041 | 5 | 28 | 5 | 307.1058 | 0
2041 | 5 | 28 | 6 | 339.8342 | 0
2041 | 5 | 28 | 7 | 372.6517 | 0
2041 | 5 | 28 | 8 | 393.3006 | 0
2041 | 5 | 28 | 9 | 404.7634 | 0
2041 | 5 | 28 | 10 | 409.5049 | 0
2041 | 5 | 28 | 11 | 414.2746 | 0
2041 | 5 | 28 | 12 | 423.4732 | 0
2041 | 5 | 28 | 13 | 423.5611 | 0
2041 | 5 | 28 | 14 | 422.2027 | 0
2041 | 5 | 28 | 15 | 420.4806 | 0
2041 | 5 | 28 | 16 | 422.0798 | 0
2041 | 5 | 28 | 17 | 419.5598 | 0
2041 | 5 | 28 | 18 | 400.8771 | 0
2041 | 5 | 28 | 19 | 385.1211 | 0
2041 | 5 | 28 | 20 | 369.2894 | 0
2041 | 5 | 28 | 21 | 360.8592 | 0
2041 | 5 | 28 | 22 | 347.8116 | 0
2041 | 5 | 28 | 23 | 330.009 | 0
2041 | 5 | 29 | 0 | 313.0668 | 0
2041 | 5 | 29 | 1 | 303.9217 | 0
2041 | 5 | 29 | 2 | 297.4453 | 0
2041 | 5 | 29 | 3 | 293.3489 | 0
2041 | 5 | 29 | 4 | 295.8702 | 0
2041 | 5 | 29 | 5 | 310.1327 | 0
2041 | 5 | 29 | 6 | 343.1939 | 0
2041 | 5 | 29 | 7 | 377.1961 | 0
2041 | 5 | 29 | 8 | 397.6998 | 0
2041 | 5 | 29 | 9 | 409.7349 | 0
2041 | 5 | 29 | 10 | 416.0485 | 0
2041 | 5 | 29 | 11 | 422.8632 | 0
2041 | 5 | 29 | 12 | 435.1679 | 0
2041 | 5 | 29 | 13 | 436.672 | 0
2041 | 5 | 29 | 14 | 436.2435 | 0
2041 | 5 | 29 | 15 | 435.939 | 0
2041 | 5 | 29 | 16 | 437.4047 | 0
2041 | 5 | 29 | 17 | 432.8541 | 0
2041 | 5 | 29 | 18 | 411.622 | 0
2041 | 5 | 29 | 19 | 392.9498 | 0
2041 | 5 | 29 | 20 | 376.2214 | 0
2041 | 5 | 29 | 21 | 367.8213 | 0
2041 | 5 | 29 | 22 | 354.934 | 0
2041 | 5 | 29 | 23 | 336.8399 | 0
2041 | 5 | 30 | 0 | 321.3903 | 0
2041 | 5 | 30 | 1 | 307.5097 | 0
2041 | 5 | 30 | 2 | 300.2813 | 0
2041 | 5 | 30 | 3 | 295.5463 | 0
2041 | 5 | 30 | 4 | 297.5208 | 0
2041 | 5 | 30 | 5 | 311.1537 | 0
2041 | 5 | 30 | 6 | 343.5121 | 0
2041 | 5 | 30 | 7 | 377.9598 | 0
2041 | 5 | 30 | 8 | 400.5582 | 0
2041 | 5 | 30 | 9 | 414.715 | 0
2041 | 5 | 30 | 10 | 422.4244 | 0
2041 | 5 | 30 | 11 | 429.8738 | 0
2041 | 5 | 30 | 12 | 438.7608 | 0
2041 | 5 | 30 | 13 | 439.7369 | 0
2041 | 5 | 30 | 14 | 439.0233 | 0
2041 | 5 | 30 | 15 | 438.2404 | 0
2041 | 5 | 30 | 16 | 439.896 | 0
2041 | 5 | 30 | 17 | 436.1499 | 0
2041 | 5 | 30 | 18 | 414.2203 | 0
2041 | 5 | 30 | 19 | 395.3689 | 0
2041 | 5 | 30 | 20 | 378.3434 | 0
2041 | 5 | 30 | 21 | 370.1312 | 0
2041 | 5 | 30 | 22 | 358.099 | 0
2041 | 5 | 30 | 23 | 340.4604 | 0
2041 | 5 | 31 | 0 | 326.0011 | 0
2041 | 5 | 31 | 1 | 309.3142 | 0
2041 | 5 | 31 | 2 | 301.6587 | 0
2041 | 5 | 31 | 3 | 296.2775 | 0
2041 | 5 | 31 | 4 | 297.723 | 0
2041 | 5 | 31 | 5 | 310.9773 | 0
2041 | 5 | 31 | 6 | 343.7771 | 0
2041 | 5 | 31 | 7 | 377.2377 | 0
2041 | 5 | 31 | 8 | 397.6645 | 0
2041 | 5 | 31 | 9 | 410.9892 | 0
2041 | 5 | 31 | 10 | 418.2013 | 0
2041 | 5 | 31 | 11 | 425.3894 | 0
2041 | 5 | 31 | 12 | 436.9173 | 0
2041 | 5 | 31 | 13 | 437.5893 | 0
2041 | 5 | 31 | 14 | 437.0149 | 0
2041 | 5 | 31 | 15 | 436.6635 | 0
2041 | 5 | 31 | 16 | 437.9264 | 0
2041 | 5 | 31 | 17 | 432.697 | 0
2041 | 5 | 31 | 18 | 409.7247 | 0
2041 | 5 | 31 | 19 | 388.9293 | 0
2041 | 5 | 31 | 20 | 370.5896 | 0
2041 | 5 | 31 | 21 | 362.253 | 0
2041 | 5 | 31 | 22 | 351.0096 | 0
2041 | 5 | 31 | 23 | 336.4204 | 0
2041 | 6 | 1 | 0 | 325.9651 | 0
2041 | 6 | 1 | 1 | 316.2742 | 0
2041 | 6 | 1 | 2 | 307.5124 | 0
2041 | 6 | 1 | 3 | 299.6357 | 0
2041 | 6 | 1 | 4 | 297.1088 | 0
2041 | 6 | 1 | 5 | 302.4383 | 0
2041 | 6 | 1 | 6 | 313.5026 | 0
2041 | 6 | 1 | 7 | 322.1317 | 0
2041 | 6 | 1 | 8 | 337.2352 | 0
2041 | 6 | 1 | 9 | 356.0086 | 0
2041 | 6 | 1 | 10 | 369.5226 | 0
2041 | 6 | 1 | 11 | 379.4841 | 0
2041 | 6 | 1 | 12 | 391.9437 | 0
2041 | 6 | 1 | 13 | 392.6365 | 0
2041 | 6 | 1 | 14 | 391.2672 | 0
2041 | 6 | 1 | 15 | 391.7004 | 0
2041 | 6 | 1 | 16 | 393.3392 | 0
2041 | 6 | 1 | 17 | 388.0823 | 0
2041 | 6 | 1 | 18 | 376.627 | 0
2041 | 6 | 1 | 19 | 368.2012 | 0
2041 | 6 | 1 | 20 | 357.3444 | 0
2041 | 6 | 1 | 21 | 352.455 | 0
2041 | 6 | 1 | 22 | 347.0678 | 0
2041 | 6 | 1 | 23 | 336.6115 | 0
2041 | 6 | 2 | 0 | 325.6707 | 0
2041 | 6 | 2 | 1 | 311.3942 | 0
2041 | 6 | 2 | 2 | 303.1721 | 0
2041 | 6 | 2 | 3 | 295.2632 | 0
2041 | 6 | 2 | 4 | 292.5306 | 0
2041 | 6 | 2 | 5 | 297.4686 | 0
2041 | 6 | 2 | 6 | 308.4895 | 0
2041 | 6 | 2 | 7 | 314.5988 | 0
2041 | 6 | 2 | 8 | 329.9004 | 0
2041 | 6 | 2 | 9 | 350.0506 | 0
2041 | 6 | 2 | 10 | 365.8817 | 0
2041 | 6 | 2 | 11 | 376.9349 | 0
2041 | 6 | 2 | 12 | 387.4235 | 0
2041 | 6 | 2 | 13 | 389.0593 | 0
2041 | 6 | 2 | 14 | 389.5897 | 0
2041 | 6 | 2 | 15 | 391.2111 | 0
2041 | 6 | 2 | 16 | 393.7272 | 0
2041 | 6 | 2 | 17 | 391.1808 | 0
2041 | 6 | 2 | 18 | 384.56 | 0
2041 | 6 | 2 | 19 | 373.3768 | 0
2041 | 6 | 2 | 20 | 361.3542 | 0
2041 | 6 | 2 | 21 | 357.7606 | 0
2041 | 6 | 2 | 22 | 351.176 | 0
2041 | 6 | 2 | 23 | 336.6474 | 0
2041 | 6 | 3 | 0 | 319.574 | 0
2041 | 6 | 3 | 1 | 307.3841 | 0
2041 | 6 | 3 | 2 | 300.4235 | 0
2041 | 6 | 3 | 3 | 295.6465 | 0
2041 | 6 | 3 | 4 | 298.9517 | 0
2041 | 6 | 3 | 5 | 314.8757 | 0
2041 | 6 | 3 | 6 | 350.0808 | 0
2041 | 6 | 3 | 7 | 382.6225 | 0
2041 | 6 | 3 | 8 | 406.8616 | 0
2041 | 6 | 3 | 9 | 425.2423 | 0
2041 | 6 | 3 | 10 | 436.8774 | 0
2041 | 6 | 3 | 11 | 446.9674 | 0
2041 | 6 | 3 | 12 | 456.2628 | 0
2041 | 6 | 3 | 13 | 457.4208 | 0
2041 | 6 | 3 | 14 | 457.5653 | 0
2041 | 6 | 3 | 15 | 457.6645 | 0
2041 | 6 | 3 | 16 | 458.5739 | 0
2041 | 6 | 3 | 17 | 452.828 | 0
2041 | 6 | 3 | 18 | 430.2525 | 0
2041 | 6 | 3 | 19 | 407.612 | 0
2041 | 6 | 3 | 20 | 387.5484 | 0
2041 | 6 | 3 | 21 | 377.5082 | 0
2041 | 6 | 3 | 22 | 364.5987 | 0
2041 | 6 | 3 | 23 | 345.3195 | 0
2041 | 6 | 4 | 0 | 325.2622 | 0
2041 | 6 | 4 | 1 | 309.8752 | 0
2041 | 6 | 4 | 2 | 301.9343 | 0
2041 | 6 | 4 | 3 | 296.3611 | 0
2041 | 6 | 4 | 4 | 298.609 | 0
2041 | 6 | 4 | 5 | 313.4181 | 0
2041 | 6 | 4 | 6 | 345.0711 | 0
2041 | 6 | 4 | 7 | 380.5479 | 0
2041 | 6 | 4 | 8 | 409.5205 | 0
2041 | 6 | 4 | 9 | 431.9976 | 0
2041 | 6 | 4 | 10 | 445.0418 | 0
2041 | 6 | 4 | 11 | 455.9382 | 0
2041 | 6 | 4 | 12 | 462.9723 | 0
2041 | 6 | 4 | 13 | 466.0552 | 0
2041 | 6 | 4 | 14 | 468.7033 | 0
2041 | 6 | 4 | 15 | 471.9173 | 0
2041 | 6 | 4 | 16 | 474.193 | 0
2041 | 6 | 4 | 17 | 467.2475 | 0
2041 | 6 | 4 | 18 | 441.4468 | 0
2041 | 6 | 4 | 19 | 417.7082 | 0
2041 | 6 | 4 | 20 | 395.1315 | 0
2041 | 6 | 4 | 21 | 384.1723 | 0
2041 | 6 | 4 | 22 | 371.3362 | 0
2041 | 6 | 4 | 23 | 352.5441 | 0
2041 | 6 | 5 | 0 | 330.0577 | 0
2041 | 6 | 5 | 1 | 321.3467 | 0
2041 | 6 | 5 | 2 | 313.5928 | 0
2041 | 6 | 5 | 3 | 308.3669 | 0
2041 | 6 | 5 | 4 | 310.8756 | 0
2041 | 6 | 5 | 5 | 326.6761 | 0
2041 | 6 | 5 | 6 | 350.0585 | 0
2041 | 6 | 5 | 7 | 386.1725 | 0
2041 | 6 | 5 | 8 | 414.9347 | 0
2041 | 6 | 5 | 9 | 437.5373 | 0
2041 | 6 | 5 | 10 | 451.4499 | 0
2041 | 6 | 5 | 11 | 463.156 | 0
2041 | 6 | 5 | 12 | 471.5961 | 0
2041 | 6 | 5 | 13 | 474.1181 | 0
2041 | 6 | 5 | 14 | 476.4807 | 0
2041 | 6 | 5 | 15 | 480.2818 | 0
2041 | 6 | 5 | 16 | 482.6963 | 0
2041 | 6 | 5 | 17 | 475.6374 | 0
2041 | 6 | 5 | 18 | 445.815 | 0
2041 | 6 | 5 | 19 | 421.3244 | 0
2041 | 6 | 5 | 20 | 399.2699 | 0
2041 | 6 | 5 | 21 | 389.1379 | 0
2041 | 6 | 5 | 22 | 376.24 | 0
2041 | 6 | 5 | 23 | 357.3986 | 0
2041 | 6 | 6 | 0 | 334.5064 | 0
2041 | 6 | 6 | 1 | 319.5086 | 0
2041 | 6 | 6 | 2 | 310.8989 | 0
2041 | 6 | 6 | 3 | 304.7444 | 0
2041 | 6 | 6 | 4 | 306.228 | 0
2041 | 6 | 6 | 5 | 320.402 | 0
2041 | 6 | 6 | 6 | 354.7778 | 0
2041 | 6 | 6 | 7 | 388.7901 | 0
2041 | 6 | 6 | 8 | 412.3486 | 0
2041 | 6 | 6 | 9 | 427.6282 | 0
2041 | 6 | 6 | 10 | 435.5699 | 0
2041 | 6 | 6 | 11 | 443.8148 | 0
2041 | 6 | 6 | 12 | 454.5429 | 0
2041 | 6 | 6 | 13 | 454.6846 | 0
2041 | 6 | 6 | 14 | 453.5108 | 0
2041 | 6 | 6 | 15 | 452.657 | 0
2041 | 6 | 6 | 16 | 453.6931 | 0
2041 | 6 | 6 | 17 | 448.9944 | 0
2041 | 6 | 6 | 18 | 425.973 | 0
2041 | 6 | 6 | 19 | 405.2713 | 0
2041 | 6 | 6 | 20 | 386.2573 | 0
2041 | 6 | 6 | 21 | 377.0658 | 0
2041 | 6 | 6 | 22 | 365.5506 | 0
2041 | 6 | 6 | 23 | 347.9193 | 0
2041 | 6 | 7 | 0 | 329.398 | 0
2041 | 6 | 7 | 1 | 320.908 | 0
2041 | 6 | 7 | 2 | 313.0339 | 0
2041 | 6 | 7 | 3 | 307.4949 | 0
2041 | 6 | 7 | 4 | 309.6508 | 0
2041 | 6 | 7 | 5 | 325.1983 | 0
2041 | 6 | 7 | 6 | 351.2473 | 0
2041 | 6 | 7 | 7 | 385.5656 | 0
2041 | 6 | 7 | 8 | 412.999 | 0
2041 | 6 | 7 | 9 | 435.647 | 0
2041 | 6 | 7 | 10 | 449.6225 | 0
2041 | 6 | 7 | 11 | 462.0352 | 0
2041 | 6 | 7 | 12 | 472.4676 | 0
2041 | 6 | 7 | 13 | 475.9138 | 0
2041 | 6 | 7 | 14 | 479.0351 | 0
2041 | 6 | 7 | 15 | 482.5962 | 0
2041 | 6 | 7 | 16 | 484.9984 | 0
2041 | 6 | 7 | 17 | 477.5149 | 0
2041 | 6 | 7 | 18 | 446.6544 | 0
2041 | 6 | 7 | 19 | 420.6706 | 0
2041 | 6 | 7 | 20 | 397.7134 | 0
2041 | 6 | 7 | 21 | 387.4475 | 0
2041 | 6 | 7 | 22 | 375.8904 | 0
2041 | 6 | 7 | 23 | 360.8694 | 0
2041 | 6 | 8 | 0 | 342.1159 | 0
2041 | 6 | 8 | 1 | 332.1044 | 0
2041 | 6 | 8 | 2 | 322.6148 | 0
2041 | 6 | 8 | 3 | 314.4614 | 0
2041 | 6 | 8 | 4 | 311.3372 | 0
2041 | 6 | 8 | 5 | 316.6869 | 0
2041 | 6 | 8 | 6 | 322.3325 | 0
2041 | 6 | 8 | 7 | 334.406 | 0
2041 | 6 | 8 | 8 | 358.5126 | 0
2041 | 6 | 8 | 9 | 387.2318 | 0
2041 | 6 | 8 | 10 | 407.8298 | 0
2041 | 6 | 8 | 11 | 422.3593 | 0
2041 | 6 | 8 | 12 | 431.0425 | 0
2041 | 6 | 8 | 13 | 434.6708 | 0
2041 | 6 | 8 | 14 | 437.0738 | 0
2041 | 6 | 8 | 15 | 441.405 | 0
2041 | 6 | 8 | 16 | 445.2063 | 0
2041 | 6 | 8 | 17 | 440.348 | 0
2041 | 6 | 8 | 18 | 418.8732 | 0
2041 | 6 | 8 | 19 | 405.7193 | 0
2041 | 6 | 8 | 20 | 390.6822 | 0
2041 | 6 | 8 | 21 | 385.0429 | 0
2041 | 6 | 8 | 22 | 379.0003 | 0
2041 | 6 | 8 | 23 | 366.7788 | 0
2041 | 6 | 9 | 0 | 352.1373 | 0
2041 | 6 | 9 | 1 | 341.1836 | 0
2041 | 6 | 9 | 2 | 332.0616 | 0
2041 | 6 | 9 | 3 | 323.8995 | 0
2041 | 6 | 9 | 4 | 320.528 | 0
2041 | 6 | 9 | 5 | 325.3596 | 0
2041 | 6 | 9 | 6 | 329.9344 | 0
2041 | 6 | 9 | 7 | 340.0483 | 0
2041 | 6 | 9 | 8 | 361.2893 | 0
2041 | 6 | 9 | 9 | 388.0132 | 0
2041 | 6 | 9 | 10 | 408.3941 | 0
2041 | 6 | 9 | 11 | 423.5721 | 0
2041 | 6 | 9 | 12 | 433.4442 | 0
2041 | 6 | 9 | 13 | 436.2395 | 0
2041 | 6 | 9 | 14 | 438.1081 | 0
2041 | 6 | 9 | 15 | 442.8389 | 0
2041 | 6 | 9 | 16 | 447.2015 | 0
2041 | 6 | 9 | 17 | 443.6346 | 0
2041 | 6 | 9 | 18 | 430.6875 | 0
2041 | 6 | 9 | 19 | 417.3113 | 0
2041 | 6 | 9 | 20 | 400.3434 | 0
2041 | 6 | 9 | 21 | 393.1017 | 0
2041 | 6 | 9 | 22 | 385.3465 | 0
2041 | 6 | 9 | 23 | 369.6055 | 0
2041 | 6 | 10 | 0 | 354.188 | 0
2041 | 6 | 10 | 1 | 344.8177 | 0
2041 | 6 | 10 | 2 | 336.7241 | 0
2041 | 6 | 10 | 3 | 331.259 | 0
2041 | 6 | 10 | 4 | 335.4865 | 0
2041 | 6 | 10 | 5 | 353.1879 | 0
2041 | 6 | 10 | 6 | 384.2966 | 0
2041 | 6 | 10 | 7 | 420.4285 | 0
2041 | 6 | 10 | 8 | 449.9482 | 0
2041 | 6 | 10 | 9 | 474.7793 | 0
2041 | 6 | 10 | 10 | 490.847 | 2.847
2041 | 6 | 10 | 11 | 503.9481 | 15.9481
2041 | 6 | 10 | 12 | 513.6588 | 25.6588
2041 | 6 | 10 | 13 | 516.7983 | 28.7983
2041 | 6 | 10 | 14 | 517.7345 | 29.7345
2041 | 6 | 10 | 15 | 518.8736 | 30.8736
2041 | 6 | 10 | 16 | 520.1865 | 32.1865
2041 | 6 | 10 | 17 | 512.0954 | 24.0954
2041 | 6 | 10 | 18 | 480.846 | 0
2041 | 6 | 10 | 19 | 458.0734 | 0
2041 | 6 | 10 | 20 | 436.7535 | 0
2041 | 6 | 10 | 21 | 425.7507 | 0
2041 | 6 | 10 | 22 | 410.9477 | 0
2041 | 6 | 10 | 23 | 391.0465 | 0
2041 | 6 | 11 | 0 | 365.0995 | 0
2041 | 6 | 11 | 1 | 354.3842 | 0
2041 | 6 | 11 | 2 | 345.2072 | 0
2041 | 6 | 11 | 3 | 339.1682 | 0
2041 | 6 | 11 | 4 | 342.1109 | 0
2041 | 6 | 11 | 5 | 358.9148 | 0
2041 | 6 | 11 | 6 | 386.6732 | 0
2041 | 6 | 11 | 7 | 422.6575 | 0
2041 | 6 | 11 | 8 | 449.6317 | 0
2041 | 6 | 11 | 9 | 470.0842 | 0
2041 | 6 | 11 | 10 | 482.2145 | 0
2041 | 6 | 11 | 11 | 493.1523 | 5.1523
2041 | 6 | 11 | 12 | 500.5944 | 12.5944
2041 | 6 | 11 | 13 | 503.1542 | 15.1542
2041 | 6 | 11 | 14 | 503.0527 | 15.0527
2041 | 6 | 11 | 15 | 500.8894 | 12.8894
2041 | 6 | 11 | 16 | 500.9382 | 12.9382
2041 | 6 | 11 | 17 | 492.5546 | 4.5546
2041 | 6 | 11 | 18 | 474.3753 | 0
2041 | 6 | 11 | 19 | 450.0698 | 0
2041 | 6 | 11 | 20 | 425.3453 | 0
2041 | 6 | 11 | 21 | 412.8375 | 0
2041 | 6 | 11 | 22 | 398.8777 | 0
2041 | 6 | 11 | 23 | 378.905 | 0
2041 | 6 | 12 | 0 | 356.6314 | 0
2041 | 6 | 12 | 1 | 338.0792 | 0
2041 | 6 | 12 | 2 | 328.3829 | 0
2041 | 6 | 12 | 3 | 321.5391 | 0
2041 | 6 | 12 | 4 | 323.5347 | 0
2041 | 6 | 12 | 5 | 338.7833 | 0
2041 | 6 | 12 | 6 | 374.2616 | 0
2041 | 6 | 12 | 7 | 410.2933 | 0
2041 | 6 | 12 | 8 | 438.3936 | 0
2041 | 6 | 12 | 9 | 460.6326 | 0
2041 | 6 | 12 | 10 | 474.0913 | 0
2041 | 6 | 12 | 11 | 485.5803 | 0
2041 | 6 | 12 | 12 | 492.6609 | 4.6609
2041 | 6 | 12 | 13 | 495.1417 | 7.1417
2041 | 6 | 12 | 14 | 495.5673 | 7.5673
2041 | 6 | 12 | 15 | 495.4655 | 7.4655
2041 | 6 | 12 | 16 | 496.1824 | 8.1824
2041 | 6 | 12 | 17 | 488.0921 | 0.09206
2041 | 6 | 12 | 18 | 468.5381 | 0
2041 | 6 | 12 | 19 | 441.9289 | 0
2041 | 6 | 12 | 20 | 416.0107 | 0
2041 | 6 | 12 | 21 | 402.5839 | 0
2041 | 6 | 12 | 22 | 387.9278 | 0
2041 | 6 | 12 | 23 | 367.122 | 0
2041 | 6 | 13 | 0 | 349.5982 | 0
2041 | 6 | 13 | 1 | 328.9955 | 0
2041 | 6 | 13 | 2 | 319.1066 | 0
2041 | 6 | 13 | 3 | 312.1373 | 0
2041 | 6 | 13 | 4 | 313.3011 | 0
2041 | 6 | 13 | 5 | 327.6363 | 0
2041 | 6 | 13 | 6 | 362.061 | 0
2041 | 6 | 13 | 7 | 395.4446 | 0
2041 | 6 | 13 | 8 | 420.6964 | 0
2041 | 6 | 13 | 9 | 439.1312 | 0
2041 | 6 | 13 | 10 | 449.6647 | 0
2041 | 6 | 13 | 11 | 457.6756 | 0
2041 | 6 | 13 | 12 | 461.3322 | 0
2041 | 6 | 13 | 13 | 460.7945 | 0
2041 | 6 | 13 | 14 | 459.1378 | 0
2041 | 6 | 13 | 15 | 457.2605 | 0
2041 | 6 | 13 | 16 | 457.4198 | 0
2041 | 6 | 13 | 17 | 450.9066 | 0
2041 | 6 | 13 | 18 | 434.0144 | 0
2041 | 6 | 13 | 19 | 410.3445 | 0
2041 | 6 | 13 | 20 | 388.3329 | 0
2041 | 6 | 13 | 21 | 378.5935 | 0
2041 | 6 | 13 | 22 | 366.4863 | 0
2041 | 6 | 13 | 23 | 347.9058 | 0
2041 | 6 | 14 | 0 | 326.8993 | 0
2041 | 6 | 14 | 1 | 313.58 | 0
2041 | 6 | 14 | 2 | 305.0757 | 0
2041 | 6 | 14 | 3 | 298.8089 | 0
2041 | 6 | 14 | 4 | 300.1797 | 0
2041 | 6 | 14 | 5 | 314.3987 | 0
2041 | 6 | 14 | 6 | 347.2726 | 0
2041 | 6 | 14 | 7 | 379.9399 | 0
2041 | 6 | 14 | 8 | 404.4939 | 0
2041 | 6 | 14 | 9 | 424.0515 | 0
2041 | 6 | 14 | 10 | 436.4001 | 0
2041 | 6 | 14 | 11 | 445.9958 | 0
2041 | 6 | 14 | 12 | 454.4086 | 0
2041 | 6 | 14 | 13 | 455.0166 | 0
2041 | 6 | 14 | 14 | 455.2516 | 0
2041 | 6 | 14 | 15 | 455.086 | 0
2041 | 6 | 14 | 16 | 455.9331 | 0
2041 | 6 | 14 | 17 | 449.2064 | 0
2041 | 6 | 14 | 18 | 427.4808 | 0
2041 | 6 | 14 | 19 | 402.5434 | 0
2041 | 6 | 14 | 20 | 381.0759 | 0
2041 | 6 | 14 | 21 | 372.1169 | 0
2041 | 6 | 14 | 22 | 361.2635 | 0
2041 | 6 | 14 | 23 | 346.0365 | 0
2041 | 6 | 15 | 0 | 329.2163 | 0
2041 | 6 | 15 | 1 | 321.47 | 0
2041 | 6 | 15 | 2 | 312.629 | 0
2041 | 6 | 15 | 3 | 304.9241 | 0
2041 | 6 | 15 | 4 | 301.9262 | 0
2041 | 6 | 15 | 5 | 307.6911 | 0
2041 | 6 | 15 | 6 | 315.1331 | 0
2041 | 6 | 15 | 7 | 326.0644 | 0
2041 | 6 | 15 | 8 | 346.9018 | 0
2041 | 6 | 15 | 9 | 371.4961 | 0
2041 | 6 | 15 | 10 | 390.3045 | 0
2041 | 6 | 15 | 11 | 404.0298 | 0
2041 | 6 | 15 | 12 | 411.461 | 0
2041 | 6 | 15 | 13 | 413.7033 | 0
2041 | 6 | 15 | 14 | 412.9041 | 0
2041 | 6 | 15 | 15 | 412.5009 | 0
2041 | 6 | 15 | 16 | 413.5237 | 0
2041 | 6 | 15 | 17 | 409.2612 | 0
2041 | 6 | 15 | 18 | 397.9596 | 0
2041 | 6 | 15 | 19 | 388.6808 | 0
2041 | 6 | 15 | 20 | 378.999 | 0
2041 | 6 | 15 | 21 | 376.3815 | 0
2041 | 6 | 15 | 22 | 371.2982 | 0
2041 | 6 | 15 | 23 | 360.8969 | 0
2041 | 6 | 16 | 0 | 341.5268 | 0
2041 | 6 | 16 | 1 | 333.1596 | 0
2041 | 6 | 16 | 2 | 324.4705 | 0
2041 | 6 | 16 | 3 | 316.7529 | 0
2041 | 6 | 16 | 4 | 313.7944 | 0
2041 | 6 | 16 | 5 | 319.6262 | 0
2041 | 6 | 16 | 6 | 321.484 | 0
2041 | 6 | 16 | 7 | 329.5636 | 0
2041 | 6 | 16 | 8 | 344.616 | 0
2041 | 6 | 16 | 9 | 363.6518 | 0
2041 | 6 | 16 | 10 | 378.8539 | 0
2041 | 6 | 16 | 11 | 391.0697 | 0
2041 | 6 | 16 | 12 | 402.7469 | 0
2041 | 6 | 16 | 13 | 405.2579 | 0
2041 | 6 | 16 | 14 | 406.5547 | 0
2041 | 6 | 16 | 15 | 410.1097 | 0
2041 | 6 | 16 | 16 | 414.5201 | 0
2041 | 6 | 16 | 17 | 411.3925 | 0
2041 | 6 | 16 | 18 | 401.9438 | 0
2041 | 6 | 16 | 19 | 390.6897 | 0
2041 | 6 | 16 | 20 | 375.1738 | 0
2041 | 6 | 16 | 21 | 369.4205 | 0
2041 | 6 | 16 | 22 | 362.8362 | 0
2041 | 6 | 16 | 23 | 349.3594 | 0
2041 | 6 | 17 | 0 | 332.6364 | 0
2041 | 6 | 17 | 1 | 319.4393 | 0
2041 | 6 | 17 | 2 | 312.3847 | 0
2041 | 6 | 17 | 3 | 307.7808 | 0
2041 | 6 | 17 | 4 | 311.3707 | 0
2041 | 6 | 17 | 5 | 327.9261 | 0
2041 | 6 | 17 | 6 | 365.4019 | 0
2041 | 6 | 17 | 7 | 397.5018 | 0
2041 | 6 | 17 | 8 | 417.9994 | 0
2041 | 6 | 17 | 9 | 431.1452 | 0
2041 | 6 | 17 | 10 | 438.212 | 0
2041 | 6 | 17 | 11 | 447.9924 | 0
2041 | 6 | 17 | 12 | 464.0585 | 0
2041 | 6 | 17 | 13 | 466.0978 | 0
2041 | 6 | 17 | 14 | 466.3174 | 0
2041 | 6 | 17 | 15 | 465.2179 | 0
2041 | 6 | 17 | 16 | 466.071 | 0
2041 | 6 | 17 | 17 | 460.4183 | 0
2041 | 6 | 17 | 18 | 439.9198 | 0
2041 | 6 | 17 | 19 | 417.2621 | 0
2041 | 6 | 17 | 20 | 396.2668 | 0
2041 | 6 | 17 | 21 | 386.9167 | 0
2041 | 6 | 17 | 22 | 374.4407 | 0
2041 | 6 | 17 | 23 | 356.9305 | 0
2041 | 6 | 18 | 0 | 331.5171 | 0
2041 | 6 | 18 | 1 | 315.7119 | 0
2041 | 6 | 18 | 2 | 307.1782 | 0
2041 | 6 | 18 | 3 | 301.3404 | 0
2041 | 6 | 18 | 4 | 303.5729 | 0
2041 | 6 | 18 | 5 | 318.9 | 0
2041 | 6 | 18 | 6 | 354.4102 | 0
2041 | 6 | 18 | 7 | 390.5348 | 0
2041 | 6 | 18 | 8 | 418.5014 | 0
2041 | 6 | 18 | 9 | 440.1163 | 0
2041 | 6 | 18 | 10 | 453.3749 | 0
2041 | 6 | 18 | 11 | 464.6167 | 0
2041 | 6 | 18 | 12 | 475.3381 | 0
2041 | 6 | 18 | 13 | 478.7463 | 0
2041 | 6 | 18 | 14 | 481.7341 | 0
2041 | 6 | 18 | 15 | 485.077 | 0
2041 | 6 | 18 | 16 | 487.4936 | 0
2041 | 6 | 18 | 17 | 480.2804 | 0
2041 | 6 | 18 | 18 | 452.4671 | 0
2041 | 6 | 18 | 19 | 427.9068 | 0
2041 | 6 | 18 | 20 | 404.7704 | 0
2041 | 6 | 18 | 21 | 394.4338 | 0
2041 | 6 | 18 | 22 | 381.4696 | 0
2041 | 6 | 18 | 23 | 362.767 | 0
2041 | 6 | 19 | 0 | 334.6272 | 0
2041 | 6 | 19 | 1 | 330.0671 | 0
2041 | 6 | 19 | 2 | 322.1402 | 0
2041 | 6 | 19 | 3 | 316.9534 | 0
2041 | 6 | 19 | 4 | 319.6753 | 0
2041 | 6 | 19 | 5 | 336.1108 | 0
2041 | 6 | 19 | 6 | 370.0522 | 0
2041 | 6 | 19 | 7 | 405.087 | 0
2041 | 6 | 19 | 8 | 427.9117 | 0
2041 | 6 | 19 | 9 | 442.9447 | 0
2041 | 6 | 19 | 10 | 451.9653 | 0
2041 | 6 | 19 | 11 | 462.6899 | 0
2041 | 6 | 19 | 12 | 478.1716 | 0
2041 | 6 | 19 | 13 | 480.9206 | 0
2041 | 6 | 19 | 14 | 481.5725 | 0
2041 | 6 | 19 | 15 | 480.2917 | 0
2041 | 6 | 19 | 16 | 480.9093 | 0
2041 | 6 | 19 | 17 | 473.8534 | 0
2041 | 6 | 19 | 18 | 450.5243 | 0
2041 | 6 | 19 | 19 | 427.803 | 0
2041 | 6 | 19 | 20 | 407.6943 | 0
2041 | 6 | 19 | 21 | 398.5475 | 0
2041 | 6 | 19 | 22 | 385.8545 | 0
2041 | 6 | 19 | 23 | 367.4773 | 0
2041 | 6 | 20 | 0 | 342.2784 | 0
2041 | 6 | 20 | 1 | 345.4371 | 0
2041 | 6 | 20 | 2 | 338.6972 | 0
2041 | 6 | 20 | 3 | 334.491 | 0
2041 | 6 | 20 | 4 | 338.9964 | 0
2041 | 6 | 20 | 5 | 357.3848 | 0
2041 | 6 | 20 | 6 | 390.02 | 0
2041 | 6 | 20 | 7 | 427.867 | 0
2041 | 6 | 20 | 8 | 455.4364 | 0
2041 | 6 | 20 | 9 | 476.9327 | 0
2041 | 6 | 20 | 10 | 492.2857 | 4.2857
2041 | 6 | 20 | 11 | 507.6681 | 19.6681
2041 | 6 | 20 | 12 | 526.5311 | 38.5311
2041 | 6 | 20 | 13 | 532.0806 | 44.0806
2041 | 6 | 20 | 14 | 534.2688 | 46.2688
2041 | 6 | 20 | 15 | 534.7675 | 46.7675
2041 | 6 | 20 | 16 | 535.856 | 47.856
2041 | 6 | 20 | 17 | 527.4735 | 39.4735
2041 | 6 | 20 | 18 | 501.9634 | 13.9634
2041 | 6 | 20 | 19 | 477.3762 | 0
2041 | 6 | 20 | 20 | 455.2999 | 0
2041 | 6 | 20 | 21 | 445.1833 | 0
2041 | 6 | 20 | 22 | 430.7213 | 0
2041 | 6 | 20 | 23 | 411.2277 | 0
2041 | 6 | 21 | 0 | 385.6701 | 0
2041 | 6 | 21 | 1 | 369.2763 | 0
2041 | 6 | 21 | 2 | 358.2874 | 0
2041 | 6 | 21 | 3 | 350.6213 | 0
2041 | 6 | 21 | 4 | 352.467 | 0
2041 | 6 | 21 | 5 | 369.0886 | 0
2041 | 6 | 21 | 6 | 395.0601 | 0
2041 | 6 | 21 | 7 | 430.5196 | 0
2041 | 6 | 21 | 8 | 457.7812 | 0
2041 | 6 | 21 | 9 | 480.1628 | 0
2041 | 6 | 21 | 10 | 494.8844 | 6.8844
2041 | 6 | 21 | 11 | 506.8434 | 18.8434
2041 | 6 | 21 | 12 | 514.5483 | 26.5483
2041 | 6 | 21 | 13 | 515.8656 | 27.8656
2041 | 6 | 21 | 14 | 515.9258 | 27.9258
2041 | 6 | 21 | 15 | 516.5231 | 28.5231
2041 | 6 | 21 | 16 | 517.4309 | 29.4309
2041 | 6 | 21 | 17 | 507.1623 | 19.1623
2041 | 6 | 21 | 18 | 480.7912 | 0
2041 | 6 | 21 | 19 | 452.9526 | 0
2041 | 6 | 21 | 20 | 425.3375 | 0
2041 | 6 | 21 | 21 | 410.6666 | 0
2041 | 6 | 21 | 22 | 396.5884 | 0
2041 | 6 | 21 | 23 | 377.8105 | 0
2041 | 6 | 22 | 0 | 362.7281 | 0
2041 | 6 | 22 | 1 | 351.1893 | 0
2041 | 6 | 22 | 2 | 341.0919 | 0
2041 | 6 | 22 | 3 | 332.6707 | 0
2041 | 6 | 22 | 4 | 328.7638 | 0
2041 | 6 | 22 | 5 | 333.0156 | 0
2041 | 6 | 22 | 6 | 342.1985 | 0
2041 | 6 | 22 | 7 | 353.6792 | 0
2041 | 6 | 22 | 8 | 375.8358 | 0
2041 | 6 | 22 | 9 | 403.3754 | 0
2041 | 6 | 22 | 10 | 423.8592 | 0
2041 | 6 | 22 | 11 | 437.8834 | 0
2041 | 6 | 22 | 12 | 447.8343 | 0
2041 | 6 | 22 | 13 | 450.1793 | 0
2041 | 6 | 22 | 14 | 451.1239 | 0
2041 | 6 | 22 | 15 | 454.7328 | 0
2041 | 6 | 22 | 16 | 458.3633 | 0
2041 | 6 | 22 | 17 | 453.0533 | 0
2041 | 6 | 22 | 18 | 436.4325 | 0
2041 | 6 | 22 | 19 | 422.5583 | 0
2041 | 6 | 22 | 20 | 406.256 | 0
2041 | 6 | 22 | 21 | 399.5978 | 0
2041 | 6 | 22 | 22 | 393.3393 | 0
2041 | 6 | 22 | 23 | 380.5451 | 0
2041 | 6 | 23 | 0 | 360.2978 | 0
2041 | 6 | 23 | 1 | 356.4754 | 0
2041 | 6 | 23 | 2 | 347.3439 | 0
2041 | 6 | 23 | 3 | 339.2253 | 0
2041 | 6 | 23 | 4 | 335.4696 | 0
2041 | 6 | 23 | 5 | 340.0219 | 0
2041 | 6 | 23 | 6 | 349.0925 | 0
2041 | 6 | 23 | 7 | 359.374 | 0
2041 | 6 | 23 | 8 | 378.4535 | 0
2041 | 6 | 23 | 9 | 401.3528 | 0
2041 | 6 | 23 | 10 | 419.8272 | 0
2041 | 6 | 23 | 11 | 436.3816 | 0
2041 | 6 | 23 | 12 | 451.1631 | 0
2041 | 6 | 23 | 13 | 455.9434 | 0
2041 | 6 | 23 | 14 | 458.4465 | 0
2041 | 6 | 23 | 15 | 461.9142 | 0
2041 | 6 | 23 | 16 | 465.0333 | 0
2041 | 6 | 23 | 17 | 461.7201 | 0
2041 | 6 | 23 | 18 | 448.2227 | 0
2041 | 6 | 23 | 19 | 435.5917 | 0
2041 | 6 | 23 | 20 | 420.0329 | 0
2041 | 6 | 23 | 21 | 414.0798 | 0
2041 | 6 | 23 | 22 | 406.3913 | 0
2041 | 6 | 23 | 23 | 390.2005 | 0
2041 | 6 | 24 | 0 | 370.1019 | 0
2041 | 6 | 24 | 1 | 364.3107 | 0
2041 | 6 | 24 | 2 | 356.3614 | 0
2041 | 6 | 24 | 3 | 351.0053 | 0
2041 | 6 | 24 | 4 | 356.2442 | 0
2041 | 6 | 24 | 5 | 375.3093 | 0
2041 | 6 | 24 | 6 | 414.8703 | 0
2041 | 6 | 24 | 7 | 451.177 | 0
2041 | 6 | 24 | 8 | 477.98 | 0
2041 | 6 | 24 | 9 | 500.3396 | 12.3396
2041 | 6 | 24 | 10 | 516.4494 | 28.4494
2041 | 6 | 24 | 11 | 531.0557 | 43.0557
2041 | 6 | 24 | 12 | 548.02 | 60.02
2041 | 6 | 24 | 13 | 551.7005 | 63.7005
2041 | 6 | 24 | 14 | 551.9038 | 63.9038
2041 | 6 | 24 | 15 | 550.9199 | 62.9199
2041 | 6 | 24 | 16 | 550.9336 | 62.9336
2041 | 6 | 24 | 17 | 541.7282 | 53.7282
2041 | 6 | 24 | 18 | 516.8973 | 28.8973
2041 | 6 | 24 | 19 | 492.5456 | 4.5456
2041 | 6 | 24 | 20 | 468.3198 | 0
2041 | 6 | 24 | 21 | 455.0878 | 0
2041 | 6 | 24 | 22 | 438.3927 | 0
2041 | 6 | 24 | 23 | 416.1412 | 0
2041 | 6 | 25 | 0 | 394.1726 | 0
2041 | 6 | 25 | 1 | 372.7021 | 0
2041 | 6 | 25 | 2 | 361.6533 | 0
2041 | 6 | 25 | 3 | 354.1273 | 0
2041 | 6 | 25 | 4 | 356.5265 | 0
2041 | 6 | 25 | 5 | 373.0265 | 0
2041 | 6 | 25 | 6 | 411.9183 | 0
2041 | 6 | 25 | 7 | 446.623 | 0
2041 | 6 | 25 | 8 | 470.6705 | 0
2041 | 6 | 25 | 9 | 487.5886 | 0
2041 | 6 | 25 | 10 | 497.5069 | 9.5069
2041 | 6 | 25 | 11 | 507.7527 | 19.7527
2041 | 6 | 25 | 12 | 518.8852 | 30.8852
2041 | 6 | 25 | 13 | 520.6124 | 32.6124
2041 | 6 | 25 | 14 | 520.2169 | 32.2169
2041 | 6 | 25 | 15 | 519.6093 | 31.6093
2041 | 6 | 25 | 16 | 520.1875 | 32.1875
2041 | 6 | 25 | 17 | 510.5119 | 22.5119
2041 | 6 | 25 | 18 | 489.7518 | 1.7518
2041 | 6 | 25 | 19 | 462.4127 | 0
2041 | 6 | 25 | 20 | 433.9039 | 0
2041 | 6 | 25 | 21 | 417.9745 | 0
2041 | 6 | 25 | 22 | 401.7522 | 0
2041 | 6 | 25 | 23 | 379.0888 | 0
2041 | 6 | 26 | 0 | 363.4378 | 0
2041 | 6 | 26 | 1 | 345.4823 | 0
2041 | 6 | 26 | 2 | 335.5729 | 0
2041 | 6 | 26 | 3 | 328.6291 | 0
2041 | 6 | 26 | 4 | 330.9549 | 0
2041 | 6 | 26 | 5 | 346.6268 | 0
2041 | 6 | 26 | 6 | 381.2745 | 0
2041 | 6 | 26 | 7 | 418.5099 | 0
2041 | 6 | 26 | 8 | 447.9559 | 0
2041 | 6 | 26 | 9 | 472.2523 | 0
2041 | 6 | 26 | 10 | 487.4399 | 0
2041 | 6 | 26 | 11 | 499.4472 | 11.4472
2041 | 6 | 26 | 12 | 510.4451 | 22.4451
2041 | 6 | 26 | 13 | 514.2881 | 26.2881
2041 | 6 | 26 | 14 | 516.283 | 28.283
2041 | 6 | 26 | 15 | 518.2369 | 30.2369
2041 | 6 | 26 | 16 | 520.0978 | 32.0978
2041 | 6 | 26 | 17 | 512.0762 | 24.0762
2041 | 6 | 26 | 18 | 484.8576 | 0
2041 | 6 | 26 | 19 | 458.8613 | 0
2041 | 6 | 26 | 20 | 433.4024 | 0
2041 | 6 | 26 | 21 | 421.0006 | 0
2041 | 6 | 26 | 22 | 406.8676 | 0
2041 | 6 | 26 | 23 | 386.9586 | 0
2041 | 6 | 27 | 0 | 359.4904 | 0
2041 | 6 | 27 | 1 | 351.8283 | 0
2041 | 6 | 27 | 2 | 342.1944 | 0
2041 | 6 | 27 | 3 | 335.43 | 0
2041 | 6 | 27 | 4 | 338.0846 | 0
2041 | 6 | 27 | 5 | 354.3816 | 0
2041 | 6 | 27 | 6 | 389.0886 | 0
2041 | 6 | 27 | 7 | 426.5067 | 0
2041 | 6 | 27 | 8 | 457.16 | 0
2041 | 6 | 27 | 9 | 483.1941 | 0
2041 | 6 | 27 | 10 | 499.3722 | 11.3722
2041 | 6 | 27 | 11 | 512.7287 | 24.7287
2041 | 6 | 27 | 12 | 523.5689 | 35.5689
2041 | 6 | 27 | 13 | 527.1948 | 39.1948
2041 | 6 | 27 | 14 | 529.0248 | 41.0248
2041 | 6 | 27 | 15 | 530.2162 | 42.2162
2041 | 6 | 27 | 16 | 530.8764 | 42.8764
2041 | 6 | 27 | 17 | 521.4407 | 33.4407
2041 | 6 | 27 | 18 | 496.3779 | 8.3779
2041 | 6 | 27 | 19 | 470.3722 | 0
2041 | 6 | 27 | 20 | 443.9824 | 0
2041 | 6 | 27 | 21 | 431.7301 | 0
2041 | 6 | 27 | 22 | 418.0685 | 0
2041 | 6 | 27 | 23 | 398.3549 | 0
2041 | 6 | 28 | 0 | 373.8457 | 0
2041 | 6 | 28 | 1 | 359.7571 | 0
2041 | 6 | 28 | 2 | 349.7827 | 0
2041 | 6 | 28 | 3 | 342.4689 | 0
2041 | 6 | 28 | 4 | 344.8546 | 0
2041 | 6 | 28 | 5 | 360.9777 | 0
2041 | 6 | 28 | 6 | 394.3456 | 0
2041 | 6 | 28 | 7 | 430.7638 | 0
2041 | 6 | 28 | 8 | 459.8454 | 0
2041 | 6 | 28 | 9 | 485.073 | 0
2041 | 6 | 28 | 10 | 501.5042 | 13.5042
2041 | 6 | 28 | 11 | 515.0793 | 27.0793
2041 | 6 | 28 | 12 | 526.3677 | 38.3677
2041 | 6 | 28 | 13 | 529.4104 | 41.4104
2041 | 6 | 28 | 14 | 531.0568 | 43.0568
2041 | 6 | 28 | 15 | 532.7154 | 44.7154
2041 | 6 | 28 | 16 | 534.0342 | 46.0342
2041 | 6 | 28 | 17 | 524.4423 | 36.4423
2041 | 6 | 28 | 18 | 495.711 | 7.711
2041 | 6 | 28 | 19 | 469.243 | 0
2041 | 6 | 28 | 20 | 443.1926 | 0
2041 | 6 | 28 | 21 | 430.979 | 0
2041 | 6 | 28 | 22 | 418.1515 | 0
2041 | 6 | 28 | 23 | 401.0999 | 0
2041 | 6 | 29 | 0 | 380.1108 | 0
2041 | 6 | 29 | 1 | 367.9076 | 0
2041 | 6 | 29 | 2 | 357.7518 | 0
2041 | 6 | 29 | 3 | 349.3282 | 0
2041 | 6 | 29 | 4 | 345.5438 | 0
2041 | 6 | 29 | 5 | 350.1265 | 0
2041 | 6 | 29 | 6 | 362.9916 | 0
2041 | 6 | 29 | 7 | 375.151 | 0
2041 | 6 | 29 | 8 | 396.8594 | 0
2041 | 6 | 29 | 9 | 422.4629 | 0
2041 | 6 | 29 | 10 | 442.3611 | 0
2041 | 6 | 29 | 11 | 458.7659 | 0
2041 | 6 | 29 | 12 | 473.384 | 0
2041 | 6 | 29 | 13 | 476.2518 | 0
2041 | 6 | 29 | 14 | 477.3604 | 0
2041 | 6 | 29 | 15 | 480.6578 | 0
2041 | 6 | 29 | 16 | 483.7173 | 0
2041 | 6 | 29 | 17 | 477.7701 | 0
2041 | 6 | 29 | 18 | 462.2792 | 0
2041 | 6 | 29 | 19 | 446.7186 | 0
2041 | 6 | 29 | 20 | 429.7522 | 0
2041 | 6 | 29 | 21 | 422.931 | 0
2041 | 6 | 29 | 22 | 416.0587 | 0
2041 | 6 | 29 | 23 | 401.8263 | 0
2041 | 6 | 30 | 0 | 385.9845 | 0
2041 | 6 | 30 | 1 | 371.9677 | 0
2041 | 6 | 30 | 2 | 361.8048 | 0
2041 | 6 | 30 | 3 | 352.8961 | 0
2041 | 6 | 30 | 4 | 348.5096 | 0
2041 | 6 | 30 | 5 | 352.4289 | 0
2041 | 6 | 30 | 6 | 364.9318 | 0
2041 | 6 | 30 | 7 | 373.7635 | 0
2041 | 6 | 30 | 8 | 390.1174 | 0
2041 | 6 | 30 | 9 | 409.8434 | 0
2041 | 6 | 30 | 10 | 425.5222 | 0
2041 | 6 | 30 | 11 | 440.2607 | 0
2041 | 6 | 30 | 12 | 455.625 | 0
2041 | 6 | 30 | 13 | 458.8715 | 0
2041 | 6 | 30 | 14 | 460.423 | 0
2041 | 6 | 30 | 15 | 463.6521 | 0
2041 | 6 | 30 | 16 | 466.9146 | 0
2041 | 6 | 30 | 17 | 462.8521 | 0
2041 | 6 | 30 | 18 | 446.7932 | 0
2041 | 6 | 30 | 19 | 435.1646 | 0
2041 | 6 | 30 | 20 | 421.2712 | 0
2041 | 6 | 30 | 21 | 415.6571 | 0
2041 | 6 | 30 | 22 | 408.4613 | 0
2041 | 6 | 30 | 23 | 393.0743 | 0
2041 | 7 | 1 | 0 | 373.7831 | 0
2041 | 7 | 1 | 1 | 364.3238 | 0
2041 | 7 | 1 | 2 | 356.6675 | 0
2041 | 7 | 1 | 3 | 349.8305 | 0
2041 | 7 | 1 | 4 | 351.5556 | 0
2041 | 7 | 1 | 5 | 362.4007 | 0
2041 | 7 | 1 | 6 | 381.7661 | 0
2041 | 7 | 1 | 7 | 395.5372 | 0
2041 | 7 | 1 | 8 | 410.7888 | 0
2041 | 7 | 1 | 9 | 430.8892 | 0
2041 | 7 | 1 | 10 | 446.0756 | 0
2041 | 7 | 1 | 11 | 458.08 | 0
2041 | 7 | 1 | 12 | 472.6448 | 0
2041 | 7 | 1 | 13 | 478.4903 | 0
2041 | 7 | 1 | 14 | 482.5015 | 0
2041 | 7 | 1 | 15 | 482.9406 | 0
2041 | 7 | 1 | 16 | 480.4585 | 0
2041 | 7 | 1 | 17 | 473.3336 | 0
2041 | 7 | 1 | 18 | 461.2095 | 0
2041 | 7 | 1 | 19 | 448.0846 | 0
2041 | 7 | 1 | 20 | 429.2714 | 0
2041 | 7 | 1 | 21 | 418.3758 | 0
2041 | 7 | 1 | 22 | 406.0179 | 0
2041 | 7 | 1 | 23 | 392.9282 | 0
2041 | 7 | 2 | 0 | 374.6967 | 0
2041 | 7 | 2 | 1 | 367.127 | 0
2041 | 7 | 2 | 2 | 355.8934 | 0
2041 | 7 | 2 | 3 | 348.272 | 0
2041 | 7 | 2 | 4 | 350.6864 | 0
2041 | 7 | 2 | 5 | 367.9238 | 0
2041 | 7 | 2 | 6 | 402.4094 | 0
2041 | 7 | 2 | 7 | 436.1342 | 0
2041 | 7 | 2 | 8 | 460.0963 | 0
2041 | 7 | 2 | 9 | 478.7996 | 0
2041 | 7 | 2 | 10 | 490.1541 | 2.1541
2041 | 7 | 2 | 11 | 499.1281 | 11.1281
2041 | 7 | 2 | 12 | 508.8695 | 20.8695
2041 | 7 | 2 | 13 | 508.8913 | 20.8913
2041 | 7 | 2 | 14 | 506.951 | 18.951
2041 | 7 | 2 | 15 | 503.2733 | 15.2733
2041 | 7 | 2 | 16 | 499.4763 | 11.4763
2041 | 7 | 2 | 17 | 490.2364 | 2.2364
2041 | 7 | 2 | 18 | 472.145 | 0
2041 | 7 | 2 | 19 | 449.7917 | 0
2041 | 7 | 2 | 20 | 427.1229 | 0
2041 | 7 | 2 | 21 | 415.6229 | 0
2041 | 7 | 2 | 22 | 402.2564 | 0
2041 | 7 | 2 | 23 | 383.0197 | 0
2041 | 7 | 3 | 0 | 362.8489 | 0
2041 | 7 | 3 | 1 | 340.0246 | 0
2041 | 7 | 3 | 2 | 330.1324 | 0
2041 | 7 | 3 | 3 | 323.065 | 0
2041 | 7 | 3 | 4 | 324.7582 | 0
2041 | 7 | 3 | 5 | 339.9034 | 0
2041 | 7 | 3 | 6 | 371.657 | 0
2041 | 7 | 3 | 7 | 404.3146 | 0
2041 | 7 | 3 | 8 | 426.2817 | 0
2041 | 7 | 3 | 9 | 442.1879 | 0
2041 | 7 | 3 | 10 | 450.0391 | 0
2041 | 7 | 3 | 11 | 455.8893 | 0
2041 | 7 | 3 | 12 | 466.6396 | 0
2041 | 7 | 3 | 13 | 466.3166 | 0
2041 | 7 | 3 | 14 | 464.2941 | 0
2041 | 7 | 3 | 15 | 462.0417 | 0
2041 | 7 | 3 | 16 | 459.2778 | 0
2041 | 7 | 3 | 17 | 452.3389 | 0
2041 | 7 | 3 | 18 | 435.4418 | 0
2041 | 7 | 3 | 19 | 415.9958 | 0
2041 | 7 | 3 | 20 | 394.9653 | 0
2041 | 7 | 3 | 21 | 385.0327 | 0
2041 | 7 | 3 | 22 | 374.2443 | 0
2041 | 7 | 3 | 23 | 357.4177 | 0
2041 | 7 | 4 | 0 | 342.577 | 0
2041 | 7 | 4 | 1 | 324.8795 | 0
2041 | 7 | 4 | 2 | 315.9895 | 0
2041 | 7 | 4 | 3 | 309.9353 | 0
2041 | 7 | 4 | 4 | 312.2222 | 0
2041 | 7 | 4 | 5 | 328.4338 | 0
2041 | 7 | 4 | 6 | 359.2446 | 0
2041 | 7 | 4 | 7 | 393.2351 | 0
2041 | 7 | 4 | 8 | 420.2681 | 0
2041 | 7 | 4 | 9 | 442.6692 | 0
2041 | 7 | 4 | 10 | 455.5841 | 0
2041 | 7 | 4 | 11 | 466.0469 | 0
2041 | 7 | 4 | 12 | 476.8827 | 0
2041 | 7 | 4 | 13 | 479.5252 | 0
2041 | 7 | 4 | 14 | 481.4232 | 0
2041 | 7 | 4 | 15 | 482.9329 | 0
2041 | 7 | 4 | 16 | 481.2489 | 0
2041 | 7 | 4 | 17 | 473.356 | 0
2041 | 7 | 4 | 18 | 454.6144 | 0
2041 | 7 | 4 | 19 | 430.0721 | 0
2041 | 7 | 4 | 20 | 404.2592 | 0
2041 | 7 | 4 | 21 | 393.1229 | 0
2041 | 7 | 4 | 22 | 382.4363 | 0
2041 | 7 | 4 | 23 | 365.7802 | 0
2041 | 7 | 5 | 0 | 348.6265 | 0
2041 | 7 | 5 | 1 | 332.5562 | 0
2041 | 7 | 5 | 2 | 323.4945 | 0
2041 | 7 | 5 | 3 | 316.8575 | 0
2041 | 7 | 5 | 4 | 318.9895 | 0
2041 | 7 | 5 | 5 | 335.0877 | 0
2041 | 7 | 5 | 6 | 363.985 | 0
2041 | 7 | 5 | 7 | 397.7525 | 0
2041 | 7 | 5 | 8 | 425.7964 | 0
2041 | 7 | 5 | 9 | 450.5431 | 0
2041 | 7 | 5 | 10 | 466.0262 | 0
2041 | 7 | 5 | 11 | 477.5863 | 0
2041 | 7 | 5 | 12 | 484.6281 | 0
2041 | 7 | 5 | 13 | 486.7444 | 0
2041 | 7 | 5 | 14 | 488.1368 | 0.13679
2041 | 7 | 5 | 15 | 488.6602 | 0.66017
2041 | 7 | 5 | 16 | 486.7982 | 0
2041 | 7 | 5 | 17 | 478.204 | 0
2041 | 7 | 5 | 18 | 458.8592 | 0
2041 | 7 | 5 | 19 | 434.6025 | 0
2041 | 7 | 5 | 20 | 410.1018 | 0
2041 | 7 | 5 | 21 | 399.0937 | 0
2041 | 7 | 5 | 22 | 388.5304 | 0
2041 | 7 | 5 | 23 | 373.2171 | 0
2041 | 7 | 6 | 0 | 360.9217 | 0
2041 | 7 | 6 | 1 | 337.7658 | 0
2041 | 7 | 6 | 2 | 327.0937 | 0
2041 | 7 | 6 | 3 | 317.9644 | 0
2041 | 7 | 6 | 4 | 314.7039 | 0
2041 | 7 | 6 | 5 | 320.3441 | 0
2041 | 7 | 6 | 6 | 330.292 | 0
2041 | 7 | 6 | 7 | 339.2308 | 0
2041 | 7 | 6 | 8 | 355.4965 | 0
2041 | 7 | 6 | 9 | 375.8576 | 0
2041 | 7 | 6 | 10 | 390.9334 | 0
2041 | 7 | 6 | 11 | 399.995 | 0
2041 | 7 | 6 | 12 | 410.6 | 0
2041 | 7 | 6 | 13 | 409.1713 | 0
2041 | 7 | 6 | 14 | 407.791 | 0
2041 | 7 | 6 | 15 | 409.065 | 0
2041 | 7 | 6 | 16 | 411.695 | 0
2041 | 7 | 6 | 17 | 407.0763 | 0
2041 | 7 | 6 | 18 | 396.5833 | 0
2041 | 7 | 6 | 19 | 384.1073 | 0
2041 | 7 | 6 | 20 | 369.0982 | 0
2041 | 7 | 6 | 21 | 364.2414 | 0
2041 | 7 | 6 | 22 | 358.5792 | 0
2041 | 7 | 6 | 23 | 347.1606 | 0
2041 | 7 | 7 | 0 | 338.2103 | 0
2041 | 7 | 7 | 1 | 321.8183 | 0
2041 | 7 | 7 | 2 | 313.1753 | 0
2041 | 7 | 7 | 3 | 304.9382 | 0
2041 | 7 | 7 | 4 | 301.9017 | 0
2041 | 7 | 7 | 5 | 306.9855 | 0
2041 | 7 | 7 | 6 | 318.2558 | 0
2041 | 7 | 7 | 7 | 324.292 | 0
2041 | 7 | 7 | 8 | 338.73 | 0
2041 | 7 | 7 | 9 | 358.1471 | 0
2041 | 7 | 7 | 10 | 372.7767 | 0
2041 | 7 | 7 | 11 | 382.1274 | 0
2041 | 7 | 7 | 12 | 389.5631 | 0
2041 | 7 | 7 | 13 | 389.9424 | 0
2041 | 7 | 7 | 14 | 388.6579 | 0
2041 | 7 | 7 | 15 | 389.3604 | 0
2041 | 7 | 7 | 16 | 391.2408 | 0
2041 | 7 | 7 | 17 | 391.1912 | 0
2041 | 7 | 7 | 18 | 384.8298 | 0
2041 | 7 | 7 | 19 | 378.3554 | 0
2041 | 7 | 7 | 20 | 367.3726 | 0
2041 | 7 | 7 | 21 | 364.2866 | 0
2041 | 7 | 7 | 22 | 358.5474 | 0
2041 | 7 | 7 | 23 | 346.1029 | 0
2041 | 7 | 8 | 0 | 333.1845 | 0
2041 | 7 | 8 | 1 | 321.022 | 0
2041 | 7 | 8 | 2 | 313.5753 | 0
2041 | 7 | 8 | 3 | 308.4359 | 0
2041 | 7 | 8 | 4 | 311.4194 | 0
2041 | 7 | 8 | 5 | 327.9637 | 0
2041 | 7 | 8 | 6 | 361.7039 | 0
2041 | 7 | 8 | 7 | 393.6611 | 0
2041 | 7 | 8 | 8 | 416.4073 | 0
2041 | 7 | 8 | 9 | 433.1454 | 0
2041 | 7 | 8 | 10 | 442.8282 | 0
2041 | 7 | 8 | 11 | 450.5828 | 0
2041 | 7 | 8 | 12 | 463.381 | 0
2041 | 7 | 8 | 13 | 463.8415 | 0
2041 | 7 | 8 | 14 | 463.1375 | 0
2041 | 7 | 8 | 15 | 462.731 | 0
2041 | 7 | 8 | 16 | 463.1526 | 0
2041 | 7 | 8 | 17 | 458.5867 | 0
2041 | 7 | 8 | 18 | 442.3032 | 0
2041 | 7 | 8 | 19 | 419.4264 | 0
2041 | 7 | 8 | 20 | 397.2123 | 0
2041 | 7 | 8 | 21 | 387.3231 | 0
2041 | 7 | 8 | 22 | 374.6186 | 0
2041 | 7 | 8 | 23 | 355.698 | 0
2041 | 7 | 9 | 0 | 340.9796 | 0
2041 | 7 | 9 | 1 | 317.8172 | 0
2041 | 7 | 9 | 2 | 309.0842 | 0
2041 | 7 | 9 | 3 | 303.1153 | 0
2041 | 7 | 9 | 4 | 305.3269 | 0
2041 | 7 | 9 | 5 | 321.4323 | 0
2041 | 7 | 9 | 6 | 356.6223 | 0
2041 | 7 | 9 | 7 | 393.8614 | 0
2041 | 7 | 9 | 8 | 423.5853 | 0
2041 | 7 | 9 | 9 | 447.477 | 0
2041 | 7 | 9 | 10 | 462.9056 | 0
2041 | 7 | 9 | 11 | 473.5802 | 0
2041 | 7 | 9 | 12 | 484.2442 | 0
2041 | 7 | 9 | 13 | 487.3521 | 0
2041 | 7 | 9 | 14 | 489.7303 | 1.7303
2041 | 7 | 9 | 15 | 492.8986 | 4.8986
2041 | 7 | 9 | 16 | 494.9662 | 6.9662
2041 | 7 | 9 | 17 | 488.8517 | 0.85167
2041 | 7 | 9 | 18 | 465.9263 | 0
2041 | 7 | 9 | 19 | 441.7207 | 0
2041 | 7 | 9 | 20 | 416.3241 | 0
2041 | 7 | 9 | 21 | 404.5965 | 0
2041 | 7 | 9 | 22 | 391.1351 | 0
2041 | 7 | 9 | 23 | 371.8392 | 0
2041 | 7 | 10 | 0 | 347.3928 | 0
2041 | 7 | 10 | 1 | 341.3971 | 0
2041 | 7 | 10 | 2 | 332.4939 | 0
2041 | 7 | 10 | 3 | 326.2988 | 0
2041 | 7 | 10 | 4 | 328.8468 | 0
2041 | 7 | 10 | 5 | 345.5941 | 0
2041 | 7 | 10 | 6 | 379.0729 | 0
2041 | 7 | 10 | 7 | 416.024 | 0
2041 | 7 | 10 | 8 | 444.9907 | 0
2041 | 7 | 10 | 9 | 468.4502 | 0
2041 | 7 | 10 | 10 | 484.176 | 0
2041 | 7 | 10 | 11 | 496.4382 | 8.4382
2041 | 7 | 10 | 12 | 505.4384 | 17.4384
2041 | 7 | 10 | 13 | 508.6109 | 20.6109
2041 | 7 | 10 | 14 | 510.4251 | 22.4251
2041 | 7 | 10 | 15 | 512.8126 | 24.8126
2041 | 7 | 10 | 16 | 514.2747 | 26.2747
2041 | 7 | 10 | 17 | 507.0818 | 19.0818
2041 | 7 | 10 | 18 | 481.2275 | 0
2041 | 7 | 10 | 19 | 456.6319 | 0
2041 | 7 | 10 | 20 | 431.4516 | 0
2041 | 7 | 10 | 21 | 420.0615 | 0
2041 | 7 | 10 | 22 | 406.3044 | 0
2041 | 7 | 10 | 23 | 386.5157 | 0
2041 | 7 | 11 | 0 | 367.7912 | 0
2041 | 7 | 11 | 1 | 354.3623 | 0
2041 | 7 | 11 | 2 | 344.8162 | 0
2041 | 7 | 11 | 3 | 338.1821 | 0
2041 | 7 | 11 | 4 | 340.8508 | 0
2041 | 7 | 11 | 5 | 357.852 | 0
2041 | 7 | 11 | 6 | 390.5495 | 0
2041 | 7 | 11 | 7 | 428.812 | 0
2041 | 7 | 11 | 8 | 460.2657 | 0
2041 | 7 | 11 | 9 | 486.5407 | 0
2041 | 7 | 11 | 10 | 504.0541 | 16.0541
2041 | 7 | 11 | 11 | 517.364 | 29.364
2041 | 7 | 11 | 12 | 528.4123 | 40.4123
2041 | 7 | 11 | 13 | 532.0162 | 44.0162
2041 | 7 | 11 | 14 | 533.7425 | 45.7425
2041 | 7 | 11 | 15 | 536.4641 | 48.4641
2041 | 7 | 11 | 16 | 538.075 | 50.075
2041 | 7 | 11 | 17 | 530.0707 | 42.0707
2041 | 7 | 11 | 18 | 501.9115 | 13.9115
2041 | 7 | 11 | 19 | 476.2749 | 0
2041 | 7 | 11 | 20 | 449.8042 | 0
2041 | 7 | 11 | 21 | 437.5486 | 0
2041 | 7 | 11 | 22 | 423.3957 | 0
2041 | 7 | 11 | 23 | 403.8442 | 0
2041 | 7 | 12 | 0 | 385.7574 | 0
2041 | 7 | 12 | 1 | 372.1224 | 0
2041 | 7 | 12 | 2 | 361.6571 | 0
2041 | 7 | 12 | 3 | 354.0634 | 0
2041 | 7 | 12 | 4 | 356.5854 | 0
2041 | 7 | 12 | 5 | 373.9946 | 0
2041 | 7 | 12 | 6 | 408.5125 | 0
2041 | 7 | 12 | 7 | 445.6574 | 0
2041 | 7 | 12 | 8 | 475.2645 | 0
2041 | 7 | 12 | 9 | 501.6601 | 13.6601
2041 | 7 | 12 | 10 | 520.5958 | 32.5958
2041 | 7 | 12 | 11 | 534.4978 | 46.4978
2041 | 7 | 12 | 12 | 547.3821 | 59.3821
2041 | 7 | 12 | 13 | 550.7326 | 62.7326
2041 | 7 | 12 | 14 | 552.0752 | 64.0752
2041 | 7 | 12 | 15 | 553.6782 | 65.6782
2041 | 7 | 12 | 16 | 554.5482 | 66.5482
2041 | 7 | 12 | 17 | 545.272 | 57.272
2041 | 7 | 12 | 18 | 517.8874 | 29.8874
2041 | 7 | 12 | 19 | 491.1813 | 3.1813
2041 | 7 | 12 | 20 | 463.9125 | 0
2041 | 7 | 12 | 21 | 451.3254 | 0
2041 | 7 | 12 | 22 | 437.6504 | 0
2041 | 7 | 12 | 23 | 420.1922 | 0
2041 | 7 | 13 | 0 | 400.7969 | 0
2041 | 7 | 13 | 1 | 389.8207 | 0
2041 | 7 | 13 | 2 | 378.8233 | 0
2041 | 7 | 13 | 3 | 370.0718 | 0
2041 | 7 | 13 | 4 | 365.9579 | 0
2041 | 7 | 13 | 5 | 371.6988 | 0
2041 | 7 | 13 | 6 | 379.2423 | 0
2041 | 7 | 13 | 7 | 393.0743 | 0
2041 | 7 | 13 | 8 | 418.1058 | 0
2041 | 7 | 13 | 9 | 448.2136 | 0
2041 | 7 | 13 | 10 | 472.2253 | 0
2041 | 7 | 13 | 11 | 489.4652 | 1.4652
2041 | 7 | 13 | 12 | 500.618 | 12.618
2041 | 7 | 13 | 13 | 503.6667 | 15.6667
2041 | 7 | 13 | 14 | 503.8697 | 15.8697
2041 | 7 | 13 | 15 | 505.3977 | 17.3977
2041 | 7 | 13 | 16 | 506.9449 | 18.9449
2041 | 7 | 13 | 17 | 500.7685 | 12.7685
2041 | 7 | 13 | 18 | 488.6307 | 0.63068
2041 | 7 | 13 | 19 | 473.2892 | 0
2041 | 7 | 13 | 20 | 456.988 | 0
2041 | 7 | 13 | 21 | 451.3353 | 0
2041 | 7 | 13 | 22 | 444.3897 | 0
2041 | 7 | 13 | 23 | 430.2187 | 0
2041 | 7 | 14 | 0 | 410.9532 | 0
2041 | 7 | 14 | 1 | 395.1649 | 0
2041 | 7 | 14 | 2 | 383.5977 | 0
2041 | 7 | 14 | 3 | 373.8701 | 0
2041 | 7 | 14 | 4 | 368.7317 | 0
2041 | 7 | 14 | 5 | 373.3227 | 0
2041 | 7 | 14 | 6 | 384.4633 | 0
2041 | 7 | 14 | 7 | 394.3116 | 0
2041 | 7 | 14 | 8 | 414.1009 | 0
2041 | 7 | 14 | 9 | 438.6634 | 0
2041 | 7 | 14 | 10 | 458.7208 | 0
2041 | 7 | 14 | 11 | 474.3983 | 0
2041 | 7 | 14 | 12 | 485.3882 | 0
2041 | 7 | 14 | 13 | 488.7113 | 0.71129
2041 | 7 | 14 | 14 | 489.8942 | 1.8942
2041 | 7 | 14 | 15 | 492.934 | 4.934
2041 | 7 | 14 | 16 | 495.3184 | 7.3184
2041 | 7 | 14 | 17 | 490.8422 | 2.8422
2041 | 7 | 14 | 18 | 478.5722 | 0
2041 | 7 | 14 | 19 | 464.7427 | 0
2041 | 7 | 14 | 20 | 447.6849 | 0
2041 | 7 | 14 | 21 | 440.3767 | 0
2041 | 7 | 14 | 22 | 432.1279 | 0
2041 | 7 | 14 | 23 | 415.2789 | 0
2041 | 7 | 15 | 0 | 397.032 | 0
2041 | 7 | 15 | 1 | 388.1907 | 0
2041 | 7 | 15 | 2 | 378.4427 | 0
2041 | 7 | 15 | 3 | 371.7496 | 0
2041 | 7 | 15 | 4 | 376.2447 | 0
2041 | 7 | 15 | 5 | 395.4964 | 0
2041 | 7 | 15 | 6 | 429.1277 | 0
2041 | 7 | 15 | 7 | 464.5992 | 0
2041 | 7 | 15 | 8 | 493.9072 | 5.9072
2041 | 7 | 15 | 9 | 520.1252 | 32.1252
2041 | 7 | 15 | 10 | 537.373 | 49.373
2041 | 7 | 15 | 11 | 550.2836 | 62.2836
2041 | 7 | 15 | 12 | 561.0725 | 73.0725
2041 | 7 | 15 | 13 | 564.6517 | 76.6517
2041 | 7 | 15 | 14 | 564.9092 | 76.9092
2041 | 7 | 15 | 15 | 564.5224 | 76.5224
2041 | 7 | 15 | 16 | 564.2596 | 76.2596
2041 | 7 | 15 | 17 | 555.1993 | 67.1993
2041 | 7 | 15 | 18 | 531.4352 | 43.4352
2041 | 7 | 15 | 19 | 506.2252 | 18.2252
2041 | 7 | 15 | 20 | 479.6472 | 0
2041 | 7 | 15 | 21 | 466.5039 | 0
2041 | 7 | 15 | 22 | 450.418 | 0
2041 | 7 | 15 | 23 | 429.3108 | 0
2041 | 7 | 16 | 0 | 405.8654 | 0
2041 | 7 | 16 | 1 | 394.7921 | 0
2041 | 7 | 16 | 2 | 384.5858 | 0
2041 | 7 | 16 | 3 | 377.8231 | 0
2041 | 7 | 16 | 4 | 381.7749 | 0
2041 | 7 | 16 | 5 | 401.2437 | 0
2041 | 7 | 16 | 6 | 433.3215 | 0
2041 | 7 | 16 | 7 | 470.5754 | 0
2041 | 7 | 16 | 8 | 499.2483 | 11.2483
2041 | 7 | 16 | 9 | 524.0125 | 36.0125
2041 | 7 | 16 | 10 | 541.2822 | 53.2822
2041 | 7 | 16 | 11 | 554.2368 | 66.2368
2041 | 7 | 16 | 12 | 568.0611 | 80.0611
2041 | 7 | 16 | 13 | 571.6094 | 83.6094
2041 | 7 | 16 | 14 | 572.0745 | 84.0745
2041 | 7 | 16 | 15 | 571.4516 | 83.4516
2041 | 7 | 16 | 16 | 570.691 | 82.691
2041 | 7 | 16 | 17 | 560.6243 | 72.6243
2041 | 7 | 16 | 18 | 538.1525 | 50.1525
2041 | 7 | 16 | 19 | 511.15 | 23.15
2041 | 7 | 16 | 20 | 483.1506 | 0
2041 | 7 | 16 | 21 | 468.3251 | 0
2041 | 7 | 16 | 22 | 450.6584 | 0
2041 | 7 | 16 | 23 | 427.4889 | 0
2041 | 7 | 17 | 0 | 408.8804 | 0
2041 | 7 | 17 | 1 | 383.8084 | 0
2041 | 7 | 17 | 2 | 371.3325 | 0
2041 | 7 | 17 | 3 | 362.5846 | 0
2041 | 7 | 17 | 4 | 364.32 | 0
2041 | 7 | 17 | 5 | 381.4092 | 0
2041 | 7 | 17 | 6 | 422.2838 | 0
2041 | 7 | 17 | 7 | 457.5784 | 0
2041 | 7 | 17 | 8 | 483.4639 | 0
2041 | 7 | 17 | 9 | 504.314 | 16.314
2041 | 7 | 17 | 10 | 518.2133 | 30.2133
2041 | 7 | 17 | 11 | 528.6932 | 40.6932
2041 | 7 | 17 | 12 | 539.509 | 51.509
2041 | 7 | 17 | 13 | 541.1546 | 53.1546
2041 | 7 | 17 | 14 | 540.2255 | 52.2255
2041 | 7 | 17 | 15 | 538.6955 | 50.6955
2041 | 7 | 17 | 16 | 537.7856 | 49.7856
2041 | 7 | 17 | 17 | 528.1166 | 40.1166
2041 | 7 | 17 | 18 | 506.7196 | 18.7196
2041 | 7 | 17 | 19 | 480.3911 | 0
2041 | 7 | 17 | 20 | 452.6233 | 0
2041 | 7 | 17 | 21 | 438.0054 | 0
2041 | 7 | 17 | 22 | 422.3242 | 0
2041 | 7 | 17 | 23 | 400.5265 | 0
2041 | 7 | 18 | 0 | 379.0516 | 0
2041 | 7 | 18 | 1 | 357.5974 | 0
2041 | 7 | 18 | 2 | 345.9308 | 0
2041 | 7 | 18 | 3 | 337.7206 | 0
2041 | 7 | 18 | 4 | 338.3793 | 0
2041 | 7 | 18 | 5 | 353.2586 | 0
2041 | 7 | 18 | 6 | 385.5211 | 0
2041 | 7 | 18 | 7 | 418.2877 | 0
2041 | 7 | 18 | 8 | 442.0796 | 0
2041 | 7 | 18 | 9 | 460.6342 | 0
2041 | 7 | 18 | 10 | 471.6789 | 0
2041 | 7 | 18 | 11 | 479.0007 | 0
2041 | 7 | 18 | 12 | 488.615 | 0.61505
2041 | 7 | 18 | 13 | 488.1672 | 0.16721
2041 | 7 | 18 | 14 | 486.244 | 0
2041 | 7 | 18 | 15 | 484.7201 | 0
2041 | 7 | 18 | 16 | 483.4557 | 0
2041 | 7 | 18 | 17 | 474.2465 | 0
2041 | 7 | 18 | 18 | 453.8979 | 0
2041 | 7 | 18 | 19 | 429.6294 | 0
2041 | 7 | 18 | 20 | 406.2398 | 0
2041 | 7 | 18 | 21 | 395.9004 | 0
2041 | 7 | 18 | 22 | 383.6302 | 0
2041 | 7 | 18 | 23 | 365.6483 | 0
2041 | 7 | 19 | 0 | 347.0959 | 0
2041 | 7 | 19 | 1 | 332.4502 | 0
2041 | 7 | 19 | 2 | 322.8724 | 0
2041 | 7 | 19 | 3 | 315.7302 | 0
2041 | 7 | 19 | 4 | 316.7039 | 0
2041 | 7 | 19 | 5 | 331.4065 | 0
2041 | 7 | 19 | 6 | 364.8939 | 0
2041 | 7 | 19 | 7 | 396.8941 | 0
2041 | 7 | 19 | 8 | 421.3027 | 0
2041 | 7 | 19 | 9 | 442.4523 | 0
2041 | 7 | 19 | 10 | 456.4288 | 0
2041 | 7 | 19 | 11 | 466.0021 | 0
2041 | 7 | 19 | 12 | 474.0289 | 0
2041 | 7 | 19 | 13 | 474.6308 | 0
2041 | 7 | 19 | 14 | 474.6355 | 0
2041 | 7 | 19 | 15 | 474.2482 | 0
2041 | 7 | 19 | 16 | 473.6674 | 0
2041 | 7 | 19 | 17 | 467.2162 | 0
2041 | 7 | 19 | 18 | 440.6735 | 0
2041 | 7 | 19 | 19 | 418.4523 | 0
2041 | 7 | 19 | 20 | 397.5454 | 0
2041 | 7 | 19 | 21 | 388.5353 | 0
2041 | 7 | 19 | 22 | 378.3224 | 0
2041 | 7 | 19 | 23 | 364.6503 | 0
2041 | 7 | 20 | 0 | 350.9433 | 0
2041 | 7 | 20 | 1 | 336.6907 | 0
2041 | 7 | 20 | 2 | 326.9026 | 0
2041 | 7 | 20 | 3 | 318.4299 | 0
2041 | 7 | 20 | 4 | 315.2779 | 0
2041 | 7 | 20 | 5 | 321.7894 | 0
2041 | 7 | 20 | 6 | 331.138 | 0
2041 | 7 | 20 | 7 | 339.2988 | 0
2041 | 7 | 20 | 8 | 354.7357 | 0
2041 | 7 | 20 | 9 | 372.8846 | 0
2041 | 7 | 20 | 10 | 386.7452 | 0
2041 | 7 | 20 | 11 | 397.5707 | 0
2041 | 7 | 20 | 12 | 410.4492 | 0
2041 | 7 | 20 | 13 | 412.3084 | 0
2041 | 7 | 20 | 14 | 411.8575 | 0
2041 | 7 | 20 | 15 | 411.8978 | 0
2041 | 7 | 20 | 16 | 412.5865 | 0
2041 | 7 | 20 | 17 | 408.5022 | 0
2041 | 7 | 20 | 18 | 397.2267 | 0
2041 | 7 | 20 | 19 | 387.4589 | 0
2041 | 7 | 20 | 20 | 375.2795 | 0
2041 | 7 | 20 | 21 | 371.4407 | 0
2041 | 7 | 20 | 22 | 365.8543 | 0
2041 | 7 | 20 | 23 | 355.6779 | 0
2041 | 7 | 21 | 0 | 344.1119 | 0
2041 | 7 | 21 | 1 | 326.9676 | 0
2041 | 7 | 21 | 2 | 317.6641 | 0
2041 | 7 | 21 | 3 | 309.0744 | 0
2041 | 7 | 21 | 4 | 305.7445 | 0
2041 | 7 | 21 | 5 | 311.2435 | 0
2041 | 7 | 21 | 6 | 318.5446 | 0
2041 | 7 | 21 | 7 | 327.4437 | 0
2041 | 7 | 21 | 8 | 348.2925 | 0
2041 | 7 | 21 | 9 | 375.5623 | 0
2041 | 7 | 21 | 10 | 396.6073 | 0
2041 | 7 | 21 | 11 | 410.281 | 0
2041 | 7 | 21 | 12 | 419.1392 | 0
2041 | 7 | 21 | 13 | 421.6141 | 0
2041 | 7 | 21 | 14 | 423.1607 | 0
2041 | 7 | 21 | 15 | 428.0085 | 0
2041 | 7 | 21 | 16 | 431.4474 | 0
2041 | 7 | 21 | 17 | 428.6293 | 0
2041 | 7 | 21 | 18 | 419.3608 | 0
2041 | 7 | 21 | 19 | 406.9955 | 0
2041 | 7 | 21 | 20 | 390.0357 | 0
2041 | 7 | 21 | 21 | 383.7123 | 0
2041 | 7 | 21 | 22 | 376.1532 | 0
2041 | 7 | 21 | 23 | 361.6845 | 0
2041 | 7 | 22 | 0 | 346.3324 | 0
2041 | 7 | 22 | 1 | 333.5774 | 0
2041 | 7 | 22 | 2 | 325.1956 | 0
2041 | 7 | 22 | 3 | 319.4273 | 0
2041 | 7 | 22 | 4 | 322.7425 | 0
2041 | 7 | 22 | 5 | 340.349 | 0
2041 | 7 | 22 | 6 | 374.3968 | 0
2041 | 7 | 22 | 7 | 408.0968 | 0
2041 | 7 | 22 | 8 | 435.2029 | 0
2041 | 7 | 22 | 9 | 457.5633 | 0
2041 | 7 | 22 | 10 | 472.4679 | 0
2041 | 7 | 22 | 11 | 483.8527 | 0
2041 | 7 | 22 | 12 | 494.1489 | 6.1489
2041 | 7 | 22 | 13 | 495.8682 | 7.8682
2041 | 7 | 22 | 14 | 496.3802 | 8.3802
2041 | 7 | 22 | 15 | 498.4749 | 10.4749
2041 | 7 | 22 | 16 | 498.9473 | 10.9473
2041 | 7 | 22 | 17 | 491.4248 | 3.4248
2041 | 7 | 22 | 18 | 462.8265 | 0
2041 | 7 | 22 | 19 | 439.6268 | 0
2041 | 7 | 22 | 20 | 418.4169 | 0
2041 | 7 | 22 | 21 | 407.688 | 0
2041 | 7 | 22 | 22 | 392.9859 | 0
2041 | 7 | 22 | 23 | 373.5012 | 0
2041 | 7 | 23 | 0 | 353.0226 | 0
2041 | 7 | 23 | 1 | 343.3092 | 0
2041 | 7 | 23 | 2 | 334.5658 | 0
2041 | 7 | 23 | 3 | 328.8929 | 0
2041 | 7 | 23 | 4 | 331.6628 | 0
2041 | 7 | 23 | 5 | 349.2754 | 0
2041 | 7 | 23 | 6 | 383.8814 | 0
2041 | 7 | 23 | 7 | 417.5597 | 0
2041 | 7 | 23 | 8 | 440.6712 | 0
2041 | 7 | 23 | 9 | 457.0055 | 0
2041 | 7 | 23 | 10 | 468.0718 | 0
2041 | 7 | 23 | 11 | 478.367 | 0
2041 | 7 | 23 | 12 | 492.5679 | 4.5679
2041 | 7 | 23 | 13 | 495.2421 | 7.2421
2041 | 7 | 23 | 14 | 495.7885 | 7.7885
2041 | 7 | 23 | 15 | 495.9271 | 7.9271
2041 | 7 | 23 | 16 | 495.8046 | 7.8046
2041 | 7 | 23 | 17 | 487.9178 | 0
2041 | 7 | 23 | 18 | 467.5545 | 0
2041 | 7 | 23 | 19 | 444.3305 | 0
2041 | 7 | 23 | 20 | 423.2956 | 0
2041 | 7 | 23 | 21 | 413.9183 | 0
2041 | 7 | 23 | 22 | 400.4989 | 0
2041 | 7 | 23 | 23 | 382.2422 | 0
2041 | 7 | 24 | 0 | 352.9116 | 0
2041 | 7 | 24 | 1 | 351.3172 | 0
2041 | 7 | 24 | 2 | 343.0179 | 0
2041 | 7 | 24 | 3 | 337.3833 | 0
2041 | 7 | 24 | 4 | 340.5654 | 0
2041 | 7 | 24 | 5 | 358.3705 | 0
2041 | 7 | 24 | 6 | 382.4436 | 0
2041 | 7 | 24 | 7 | 418.685 | 0
2041 | 7 | 24 | 8 | 448.6811 | 0
2041 | 7 | 24 | 9 | 474.1267 | 0
2041 | 7 | 24 | 10 | 491.4816 | 3.4816
2041 | 7 | 24 | 11 | 504.4569 | 16.4569
2041 | 7 | 24 | 12 | 514.3255 | 26.3255
2041 | 7 | 24 | 13 | 517.9864 | 29.9864
2041 | 7 | 24 | 14 | 520.0424 | 32.0424
2041 | 7 | 24 | 15 | 522.3708 | 34.3708
2041 | 7 | 24 | 16 | 523.175 | 35.175
2041 | 7 | 24 | 17 | 515.2418 | 27.2418
2041 | 7 | 24 | 18 | 488.1323 | 0.13226
2041 | 7 | 24 | 19 | 463.7162 | 0
2041 | 7 | 24 | 20 | 440.7135 | 0
2041 | 7 | 24 | 21 | 430.3159 | 0
2041 | 7 | 24 | 22 | 416.5822 | 0
2041 | 7 | 24 | 23 | 397.3497 | 0
2041 | 7 | 25 | 0 | 373.8512 | 0
2041 | 7 | 25 | 1 | 361.7379 | 0
2041 | 7 | 25 | 2 | 352.1773 | 0
2041 | 7 | 25 | 3 | 345.5591 | 0
2041 | 7 | 25 | 4 | 348.2783 | 0
2041 | 7 | 25 | 5 | 365.752 | 0
2041 | 7 | 25 | 6 | 400.2312 | 0
2041 | 7 | 25 | 7 | 434.8408 | 0
2041 | 7 | 25 | 8 | 462.6307 | 0
2041 | 7 | 25 | 9 | 485.3777 | 0
2041 | 7 | 25 | 10 | 500.9029 | 12.9029
2041 | 7 | 25 | 11 | 514.007 | 26.007
2041 | 7 | 25 | 12 | 522.4986 | 34.4986
2041 | 7 | 25 | 13 | 525.4222 | 37.4222
2041 | 7 | 25 | 14 | 525.3055 | 37.3055
2041 | 7 | 25 | 15 | 523.7433 | 35.7433
2041 | 7 | 25 | 16 | 522.5897 | 34.5897
2041 | 7 | 25 | 17 | 513.5956 | 25.5956
2041 | 7 | 25 | 18 | 489.5176 | 1.5176
2041 | 7 | 25 | 19 | 466.7343 | 0
2041 | 7 | 25 | 20 | 446.5396 | 0
2041 | 7 | 25 | 21 | 437.3814 | 0
2041 | 7 | 25 | 22 | 423.8545 | 0
2041 | 7 | 25 | 23 | 405.7225 | 0
2041 | 7 | 26 | 0 | 380.5493 | 0
2041 | 7 | 26 | 1 | 375.5602 | 0
2041 | 7 | 26 | 2 | 366.4713 | 0
2041 | 7 | 26 | 3 | 360.0032 | 0
2041 | 7 | 26 | 4 | 363.2241 | 0
2041 | 7 | 26 | 5 | 381.4329 | 0
2041 | 7 | 26 | 6 | 409.3025 | 0
2041 | 7 | 26 | 7 | 443.6165 | 0
2041 | 7 | 26 | 8 | 469.4469 | 0
2041 | 7 | 26 | 9 | 491.8684 | 3.8684
2041 | 7 | 26 | 10 | 508.7378 | 20.7378
2041 | 7 | 26 | 11 | 522.4485 | 34.4485
2041 | 7 | 26 | 12 | 536.4566 | 48.4566
2041 | 7 | 26 | 13 | 539.9657 | 51.9657
2041 | 7 | 26 | 14 | 540.5587 | 52.5587
2041 | 7 | 26 | 15 | 540.1113 | 52.1113
2041 | 7 | 26 | 16 | 539.35 | 51.35
2041 | 7 | 26 | 17 | 529.5848 | 41.5848
2041 | 7 | 26 | 18 | 510.0232 | 22.0232
2041 | 7 | 26 | 19 | 483.5641 | 0
2041 | 7 | 26 | 20 | 458.353 | 0
2041 | 7 | 26 | 21 | 446.5696 | 0
2041 | 7 | 26 | 22 | 433.1869 | 0
2041 | 7 | 26 | 23 | 416.3541 | 0
2041 | 7 | 27 | 0 | 397.7968 | 0
2041 | 7 | 27 | 1 | 379.0271 | 0
2041 | 7 | 27 | 2 | 367.7958 | 0
2041 | 7 | 27 | 3 | 358.5067 | 0
2041 | 7 | 27 | 4 | 354.4849 | 0
2041 | 7 | 27 | 5 | 360.2658 | 0
2041 | 7 | 27 | 6 | 373.3807 | 0
2041 | 7 | 27 | 7 | 382.2261 | 0
2041 | 7 | 27 | 8 | 399.2755 | 0
2041 | 7 | 27 | 9 | 419.9016 | 0
2041 | 7 | 27 | 10 | 436.7271 | 0
2041 | 7 | 27 | 11 | 449.9875 | 0
2041 | 7 | 27 | 12 | 466.9479 | 0
2041 | 7 | 27 | 13 | 467.9897 | 0
2041 | 7 | 27 | 14 | 468.142 | 0
2041 | 7 | 27 | 15 | 471.7602 | 0
2041 | 7 | 27 | 16 | 473.6747 | 0
2041 | 7 | 27 | 17 | 467.3348 | 0
2041 | 7 | 27 | 18 | 451.5655 | 0
2041 | 7 | 27 | 19 | 435.9013 | 0
2041 | 7 | 27 | 20 | 417.8809 | 0
2041 | 7 | 27 | 21 | 408.3918 | 0
2041 | 7 | 27 | 22 | 400.1138 | 0
2041 | 7 | 27 | 23 | 385.3382 | 0
2041 | 7 | 28 | 0 | 380.0269 | 0
2041 | 7 | 28 | 1 | 354.4998 | 0
2041 | 7 | 28 | 2 | 342.9711 | 0
2041 | 7 | 28 | 3 | 332.6007 | 0
2041 | 7 | 28 | 4 | 327.5678 | 0
2041 | 7 | 28 | 5 | 331.556 | 0
2041 | 7 | 28 | 6 | 341.9916 | 0
2041 | 7 | 28 | 7 | 348.8165 | 0
2041 | 7 | 28 | 8 | 364.9293 | 0
2041 | 7 | 28 | 9 | 386.1229 | 0
2041 | 7 | 28 | 10 | 402.4016 | 0
2041 | 7 | 28 | 11 | 412.5862 | 0
2041 | 7 | 28 | 12 | 422.3686 | 0
2041 | 7 | 28 | 13 | 422.8498 | 0
2041 | 7 | 28 | 14 | 422.919 | 0
2041 | 7 | 28 | 15 | 427.4255 | 0
2041 | 7 | 28 | 16 | 429.8948 | 0
2041 | 7 | 28 | 17 | 426.0487 | 0
2041 | 7 | 28 | 18 | 416.6289 | 0
2041 | 7 | 28 | 19 | 404.2673 | 0
2041 | 7 | 28 | 20 | 387.2786 | 0
2041 | 7 | 28 | 21 | 378.2707 | 0
2041 | 7 | 28 | 22 | 369.7536 | 0
2041 | 7 | 28 | 23 | 354.3576 | 0
2041 | 7 | 29 | 0 | 341.0019 | 0
2041 | 7 | 29 | 1 | 333.279 | 0
2041 | 7 | 29 | 2 | 325.5985 | 0
2041 | 7 | 29 | 3 | 320.1313 | 0
2041 | 7 | 29 | 4 | 324.0207 | 0
2041 | 7 | 29 | 5 | 341.5847 | 0
2041 | 7 | 29 | 6 | 375.2925 | 0
2041 | 7 | 29 | 7 | 409.3419 | 0
2041 | 7 | 29 | 8 | 438.5682 | 0
2041 | 7 | 29 | 9 | 464.9266 | 0
2041 | 7 | 29 | 10 | 482.0061 | 0
2041 | 7 | 29 | 11 | 494.3166 | 6.3166
2041 | 7 | 29 | 12 | 505.6191 | 17.6191
2041 | 7 | 29 | 13 | 509.0228 | 21.0228
2041 | 7 | 29 | 14 | 510.9242 | 22.9242
2041 | 7 | 29 | 15 | 513.025 | 25.025
2041 | 7 | 29 | 16 | 513.2149 | 25.2149
2041 | 7 | 29 | 17 | 506.0592 | 18.0592
2041 | 7 | 29 | 18 | 481.5558 | 0
2041 | 7 | 29 | 19 | 457.2965 | 0
2041 | 7 | 29 | 20 | 433.2632 | 0
2041 | 7 | 29 | 21 | 421.4253 | 0
2041 | 7 | 29 | 22 | 407.3057 | 0
2041 | 7 | 29 | 23 | 388.181 | 0
2041 | 7 | 30 | 0 | 365.1154 | 0
2041 | 7 | 30 | 1 | 351.1127 | 0
2041 | 7 | 30 | 2 | 341.6519 | 0
2041 | 7 | 30 | 3 | 334.9843 | 0
2041 | 7 | 30 | 4 | 337.8421 | 0
2041 | 7 | 30 | 5 | 355.2961 | 0
2041 | 7 | 30 | 6 | 389.4015 | 0
2041 | 7 | 30 | 7 | 425.9463 | 0
2041 | 7 | 30 | 8 | 455.589 | 0
2041 | 7 | 30 | 9 | 481.0482 | 0
2041 | 7 | 30 | 10 | 498.6705 | 10.6705
2041 | 7 | 30 | 11 | 510.9508 | 22.9508
2041 | 7 | 30 | 12 | 522.4407 | 34.4407
2041 | 7 | 30 | 13 | 525.3827 | 37.3827
2041 | 7 | 30 | 14 | 527.4266 | 39.4266
2041 | 7 | 30 | 15 | 529.7961 | 41.7961
2041 | 7 | 30 | 16 | 530.0121 | 42.0121
2041 | 7 | 30 | 17 | 521.0148 | 33.0148
2041 | 7 | 30 | 18 | 495.9668 | 7.9668
2041 | 7 | 30 | 19 | 470.2092 | 0
2041 | 7 | 30 | 20 | 444.0967 | 0
2041 | 7 | 30 | 21 | 430.6446 | 0
2041 | 7 | 30 | 22 | 415.5047 | 0
2041 | 7 | 30 | 23 | 394.1765 | 0
2041 | 7 | 31 | 0 | 372.0012 | 0
2041 | 7 | 31 | 1 | 356.4774 | 0
2041 | 7 | 31 | 2 | 346.6379 | 0
2041 | 7 | 31 | 3 | 339.654 | 0
2041 | 7 | 31 | 4 | 342.1184 | 0
2041 | 7 | 31 | 5 | 359.0232 | 0
2041 | 7 | 31 | 6 | 395.2111 | 0
2041 | 7 | 31 | 7 | 430.1387 | 0
2041 | 7 | 31 | 8 | 456.6317 | 0
2041 | 7 | 31 | 9 | 477.7646 | 0
2041 | 7 | 31 | 10 | 492.9126 | 4.9126
2041 | 7 | 31 | 11 | 504.9029 | 16.9029
2041 | 7 | 31 | 12 | 514.089 | 26.089
2041 | 7 | 31 | 13 | 516.3751 | 28.3751
2041 | 7 | 31 | 14 | 515.8249 | 27.8249
2041 | 7 | 31 | 15 | 514.5908 | 26.5908
2041 | 7 | 31 | 16 | 513.8959 | 25.8959
2041 | 7 | 31 | 17 | 505.4881 | 17.4881
2041 | 7 | 31 | 18 | 483.2009 | 0
2041 | 7 | 31 | 19 | 459.1526 | 0
2041 | 7 | 31 | 20 | 437.4258 | 0
2041 | 7 | 31 | 21 | 425.4197 | 0
2041 | 7 | 31 | 22 | 410.3427 | 0
2041 | 7 | 31 | 23 | 389.9504 | 0
2041 | 8 | 1 | 0 | 369.8115 | 0
2041 | 8 | 1 | 1 | 369.7041 | 0
2041 | 8 | 1 | 2 | 360.4871 | 0
2041 | 8 | 1 | 3 | 354.7207 | 0
2041 | 8 | 1 | 4 | 358.6957 | 0
2041 | 8 | 1 | 5 | 377.3187 | 0
2041 | 8 | 1 | 6 | 408.3719 | 0
2041 | 8 | 1 | 7 | 442.6475 | 0
2041 | 8 | 1 | 8 | 470.9372 | 0
2041 | 8 | 1 | 9 | 495.5605 | 7.5605
2041 | 8 | 1 | 10 | 512.9231 | 24.9231
2041 | 8 | 1 | 11 | 527.8951 | 39.8951
2041 | 8 | 1 | 12 | 544.7244 | 56.7244
2041 | 8 | 1 | 13 | 549.1639 | 61.1639
2041 | 8 | 1 | 14 | 549.808 | 61.808
2041 | 8 | 1 | 15 | 548.3474 | 60.3474
2041 | 8 | 1 | 16 | 547.7298 | 59.7298
2041 | 8 | 1 | 17 | 538.8744 | 50.8744
2041 | 8 | 1 | 18 | 518.2084 | 30.2084
2041 | 8 | 1 | 19 | 491.1126 | 3.1126
2041 | 8 | 1 | 20 | 466.4022 | 0
2041 | 8 | 1 | 21 | 453.7615 | 0
2041 | 8 | 1 | 22 | 437.5747 | 0
2041 | 8 | 1 | 23 | 419.0118 | 0
2041 | 8 | 2 | 0 | 400.9079 | 0
2041 | 8 | 2 | 1 | 376.5931 | 0
2041 | 8 | 2 | 2 | 363.7445 | 0
2041 | 8 | 2 | 3 | 354.9481 | 0
2041 | 8 | 2 | 4 | 356.0732 | 0
2041 | 8 | 2 | 5 | 372.495 | 0
2041 | 8 | 2 | 6 | 401.8727 | 0
2041 | 8 | 2 | 7 | 432.6801 | 0
2041 | 8 | 2 | 8 | 458.1603 | 0
2041 | 8 | 2 | 9 | 480.636 | 0
2041 | 8 | 2 | 10 | 495.1535 | 7.1535
2041 | 8 | 2 | 11 | 506.0199 | 18.0199
2041 | 8 | 2 | 12 | 515.8041 | 27.8041
2041 | 8 | 2 | 13 | 516.9381 | 28.9381
2041 | 8 | 2 | 14 | 516.955 | 28.955
2041 | 8 | 2 | 15 | 516.7793 | 28.7793
2041 | 8 | 2 | 16 | 516.5544 | 28.5544
2041 | 8 | 2 | 17 | 506.4929 | 18.4929
2041 | 8 | 2 | 18 | 477.5824 | 0
2041 | 8 | 2 | 19 | 450.3905 | 0
2041 | 8 | 2 | 20 | 426.9444 | 0
2041 | 8 | 2 | 21 | 415.443 | 0
2041 | 8 | 2 | 22 | 401.7521 | 0
2041 | 8 | 2 | 23 | 387.1377 | 0
2041 | 8 | 3 | 0 | 365.1892 | 0
2041 | 8 | 3 | 1 | 352.3573 | 0
2041 | 8 | 3 | 2 | 341.34 | 0
2041 | 8 | 3 | 3 | 332.4139 | 0
2041 | 8 | 3 | 4 | 328.7793 | 0
2041 | 8 | 3 | 5 | 333.9596 | 0
2041 | 8 | 3 | 6 | 340.3177 | 0
2041 | 8 | 3 | 7 | 347.0745 | 0
2041 | 8 | 3 | 8 | 367.0469 | 0
2041 | 8 | 3 | 9 | 393.6298 | 0
2041 | 8 | 3 | 10 | 413.1159 | 0
2041 | 8 | 3 | 11 | 425.5506 | 0
2041 | 8 | 3 | 12 | 433.9799 | 0
2041 | 8 | 3 | 13 | 435.6177 | 0
2041 | 8 | 3 | 14 | 435.3637 | 0
2041 | 8 | 3 | 15 | 437.2909 | 0
2041 | 8 | 3 | 16 | 439.1098 | 0
2041 | 8 | 3 | 17 | 433.818 | 0
2041 | 8 | 3 | 18 | 422.5011 | 0
2041 | 8 | 3 | 19 | 407.4934 | 0
2041 | 8 | 3 | 20 | 390.5304 | 0
2041 | 8 | 3 | 21 | 381.4564 | 0
2041 | 8 | 3 | 22 | 372.7003 | 0
2041 | 8 | 3 | 23 | 361.0517 | 0
2041 | 8 | 4 | 0 | 354.7661 | 0
2041 | 8 | 4 | 1 | 338.0136 | 0
2041 | 8 | 4 | 2 | 327.6431 | 0
2041 | 8 | 4 | 3 | 318.4283 | 0
2041 | 8 | 4 | 4 | 314.7742 | 0
2041 | 8 | 4 | 5 | 319.1991 | 0
2041 | 8 | 4 | 6 | 328.509 | 0
2041 | 8 | 4 | 7 | 333.2956 | 0
2041 | 8 | 4 | 8 | 348.5957 | 0
2041 | 8 | 4 | 9 | 369.9155 | 0
2041 | 8 | 4 | 10 | 387.0238 | 0
2041 | 8 | 4 | 11 | 398.969 | 0
2041 | 8 | 4 | 12 | 409.8439 | 0
2041 | 8 | 4 | 13 | 412.3172 | 0
2041 | 8 | 4 | 14 | 412.6302 | 0
2041 | 8 | 4 | 15 | 413.7559 | 0
2041 | 8 | 4 | 16 | 415.0875 | 0
2041 | 8 | 4 | 17 | 412.5495 | 0
2041 | 8 | 4 | 18 | 408.8033 | 0
2041 | 8 | 4 | 19 | 396.2725 | 0
2041 | 8 | 4 | 20 | 383.1065 | 0
2041 | 8 | 4 | 21 | 378.1212 | 0
2041 | 8 | 4 | 22 | 369.6198 | 0
2041 | 8 | 4 | 23 | 356.589 | 0
2041 | 8 | 5 | 0 | 344.5814 | 0
2041 | 8 | 5 | 1 | 321.7814 | 0
2041 | 8 | 5 | 2 | 313.6824 | 0
2041 | 8 | 5 | 3 | 308.0148 | 0
2041 | 8 | 5 | 4 | 307.2434 | 0
2041 | 8 | 5 | 5 | 315.5733 | 0
2041 | 8 | 5 | 6 | 330.7737 | 0
2041 | 8 | 5 | 7 | 340.1771 | 0
2041 | 8 | 5 | 8 | 353.296 | 0
2041 | 8 | 5 | 9 | 371.7801 | 0
2041 | 8 | 5 | 10 | 389.791 | 0
2041 | 8 | 5 | 11 | 404.3665 | 0
2041 | 8 | 5 | 12 | 414.8216 | 0
2041 | 8 | 5 | 13 | 414.5175 | 0
2041 | 8 | 5 | 14 | 412.8275 | 0
2041 | 8 | 5 | 15 | 409.5188 | 0
2041 | 8 | 5 | 16 | 410.9249 | 0
2041 | 8 | 5 | 17 | 412.3552 | 0
2041 | 8 | 5 | 18 | 402.4895 | 0
2041 | 8 | 5 | 19 | 387.6527 | 0
2041 | 8 | 5 | 20 | 375.812 | 0
2041 | 8 | 5 | 21 | 371.3772 | 0
2041 | 8 | 5 | 22 | 365.9712 | 0
2041 | 8 | 5 | 23 | 352.304 | 0
2041 | 8 | 6 | 0 | 338.3936 | 0
2041 | 8 | 6 | 1 | 327.6779 | 0
2041 | 8 | 6 | 2 | 319.0952 | 0
2041 | 8 | 6 | 3 | 313.4594 | 0
2041 | 8 | 6 | 4 | 316.5869 | 0
2041 | 8 | 6 | 5 | 333.2101 | 0
2041 | 8 | 6 | 6 | 367.1115 | 0
2041 | 8 | 6 | 7 | 401.1709 | 0
2041 | 8 | 6 | 8 | 431.1669 | 0
2041 | 8 | 6 | 9 | 457.1416 | 0
2041 | 8 | 6 | 10 | 473.7803 | 0
2041 | 8 | 6 | 11 | 486.6701 | 0
2041 | 8 | 6 | 12 | 496.991 | 8.991
2041 | 8 | 6 | 13 | 500.9828 | 12.9828
2041 | 8 | 6 | 14 | 502.9158 | 14.9158
2041 | 8 | 6 | 15 | 503.3271 | 15.3271
2041 | 8 | 6 | 16 | 503.7578 | 15.7578
2041 | 8 | 6 | 17 | 496.6072 | 8.6072
2041 | 8 | 6 | 18 | 470.0016 | 0
2041 | 8 | 6 | 19 | 445.3631 | 0
2041 | 8 | 6 | 20 | 423.5426 | 0
2041 | 8 | 6 | 21 | 410.8689 | 0
2041 | 8 | 6 | 22 | 395.0555 | 0
2041 | 8 | 6 | 23 | 376.5947 | 0
2041 | 8 | 7 | 0 | 362.832 | 0
2041 | 8 | 7 | 1 | 349.8577 | 0
2041 | 8 | 7 | 2 | 340.3075 | 0
2041 | 8 | 7 | 3 | 333.8302 | 0
2041 | 8 | 7 | 4 | 336.9585 | 0
2041 | 8 | 7 | 5 | 354.0304 | 0
2041 | 8 | 7 | 6 | 388.4506 | 0
2041 | 8 | 7 | 7 | 423.3325 | 0
2041 | 8 | 7 | 8 | 453.927 | 0
2041 | 8 | 7 | 9 | 480.7873 | 0
2041 | 8 | 7 | 10 | 498.8498 | 10.8498
2041 | 8 | 7 | 11 | 512.8738 | 24.8738
2041 | 8 | 7 | 12 | 523.5883 | 35.5883
2041 | 8 | 7 | 13 | 527.9775 | 39.9775
2041 | 8 | 7 | 14 | 530.1687 | 42.1687
2041 | 8 | 7 | 15 | 530.9927 | 42.9927
2041 | 8 | 7 | 16 | 531.8167 | 43.8167
2041 | 8 | 7 | 17 | 523.7679 | 35.7679
2041 | 8 | 7 | 18 | 495.6128 | 7.6128
2041 | 8 | 7 | 19 | 469.6902 | 0
2041 | 8 | 7 | 20 | 446.5798 | 0
2041 | 8 | 7 | 21 | 433.8362 | 0
2041 | 8 | 7 | 22 | 417.7827 | 0
2041 | 8 | 7 | 23 | 398.3145 | 0
2041 | 8 | 8 | 0 | 380.1066 | 0
2041 | 8 | 8 | 1 | 364.1289 | 0
2041 | 8 | 8 | 2 | 353.6515 | 0
2041 | 8 | 8 | 3 | 346.5715 | 0
2041 | 8 | 8 | 4 | 349.3822 | 0
2041 | 8 | 8 | 5 | 366.1578 | 0
2041 | 8 | 8 | 6 | 397.9155 | 0
2041 | 8 | 8 | 7 | 432.0419 | 0
2041 | 8 | 8 | 8 | 462.2972 | 0
2041 | 8 | 8 | 9 | 488.6262 | 0.62616
2041 | 8 | 8 | 10 | 505.7994 | 17.7994
2041 | 8 | 8 | 11 | 519.5072 | 31.5072
2041 | 8 | 8 | 12 | 530.6992 | 42.6992
2041 | 8 | 8 | 13 | 533.9393 | 45.9393
2041 | 8 | 8 | 14 | 535.1838 | 47.1838
2041 | 8 | 8 | 15 | 536.858 | 48.858
2041 | 8 | 8 | 16 | 537.8472 | 49.8472
2041 | 8 | 8 | 17 | 529.1355 | 41.1355
2041 | 8 | 8 | 18 | 501.0738 | 13.0738
2041 | 8 | 8 | 19 | 474.3278 | 0
2041 | 8 | 8 | 20 | 449.7548 | 0
2041 | 8 | 8 | 21 | 436.9126 | 0
2041 | 8 | 8 | 22 | 421.8408 | 0
2041 | 8 | 8 | 23 | 403.9647 | 0
2041 | 8 | 9 | 0 | 384.8421 | 0
2041 | 8 | 9 | 1 | 375.3901 | 0
2041 | 8 | 9 | 2 | 365.3804 | 0
2041 | 8 | 9 | 3 | 358.4646 | 0
2041 | 8 | 9 | 4 | 361.6552 | 0
2041 | 8 | 9 | 5 | 379.1524 | 0
2041 | 8 | 9 | 6 | 406.3177 | 0
2041 | 8 | 9 | 7 | 439.2174 | 0
2041 | 8 | 9 | 8 | 467.6532 | 0
2041 | 8 | 9 | 9 | 494.1366 | 6.1366
2041 | 8 | 9 | 10 | 512.1748 | 24.1748
2041 | 8 | 9 | 11 | 526.4549 | 38.4549
2041 | 8 | 9 | 12 | 536.9798 | 48.9798
2041 | 8 | 9 | 13 | 540.4469 | 52.4469
2041 | 8 | 9 | 14 | 540.5962 | 52.5962
2041 | 8 | 9 | 15 | 538.8205 | 50.8205
2041 | 8 | 9 | 16 | 537.9073 | 49.9073
2041 | 8 | 9 | 17 | 528.246 | 40.246
2041 | 8 | 9 | 18 | 504.9209 | 16.9209
2041 | 8 | 9 | 19 | 477.2589 | 0
2041 | 8 | 9 | 20 | 454.438 | 0
2041 | 8 | 9 | 21 | 441.607 | 0
2041 | 8 | 9 | 22 | 425.8013 | 0
2041 | 8 | 9 | 23 | 409.634 | 0
2041 | 8 | 10 | 0 | 398.8054 | 0
2041 | 8 | 10 | 1 | 370.4359 | 0
2041 | 8 | 10 | 2 | 357.9168 | 0
2041 | 8 | 10 | 3 | 347.8269 | 0
2041 | 8 | 10 | 4 | 343.8502 | 0
2041 | 8 | 10 | 5 | 349.4266 | 0
2041 | 8 | 10 | 6 | 357.8804 | 0
2041 | 8 | 10 | 7 | 361.9629 | 0
2041 | 8 | 10 | 8 | 377.2496 | 0
2041 | 8 | 10 | 9 | 396.7333 | 0
2041 | 8 | 10 | 10 | 410.5705 | 0
2041 | 8 | 10 | 11 | 420.8549 | 0
2041 | 8 | 10 | 12 | 428.9512 | 0
2041 | 8 | 10 | 13 | 428.5255 | 0
2041 | 8 | 10 | 14 | 427.0027 | 0
2041 | 8 | 10 | 15 | 427.0109 | 0
2041 | 8 | 10 | 16 | 427.8869 | 0
2041 | 8 | 10 | 17 | 421.7998 | 0
2041 | 8 | 10 | 18 | 407.2331 | 0
2041 | 8 | 10 | 19 | 395.4419 | 0
2041 | 8 | 10 | 20 | 383.9783 | 0
2041 | 8 | 10 | 21 | 376.8848 | 0
2041 | 8 | 10 | 22 | 369.1704 | 0
2041 | 8 | 10 | 23 | 359.5295 | 0
2041 | 8 | 11 | 0 | 348.2545 | 0
2041 | 8 | 11 | 1 | 339.7048 | 0
2041 | 8 | 11 | 2 | 330.4587 | 0
2041 | 8 | 11 | 3 | 322.21 | 0
2041 | 8 | 11 | 4 | 319.0236 | 0
2041 | 8 | 11 | 5 | 323.9225 | 0
2041 | 8 | 11 | 6 | 331.9277 | 0
2041 | 8 | 11 | 7 | 336.4573 | 0
2041 | 8 | 11 | 8 | 352.4051 | 0
2041 | 8 | 11 | 9 | 375.6063 | 0
2041 | 8 | 11 | 10 | 394.0473 | 0
2041 | 8 | 11 | 11 | 407.2811 | 0
2041 | 8 | 11 | 12 | 420.4016 | 0
2041 | 8 | 11 | 13 | 423.6647 | 0
2041 | 8 | 11 | 14 | 424.0856 | 0
2041 | 8 | 11 | 15 | 425.2514 | 0
2041 | 8 | 11 | 16 | 426.7738 | 0
2041 | 8 | 11 | 17 | 424.2897 | 0
2041 | 8 | 11 | 18 | 412.6676 | 0
2041 | 8 | 11 | 19 | 402.4323 | 0
2041 | 8 | 11 | 20 | 392.7844 | 0
2041 | 8 | 11 | 21 | 388.0427 | 0
2041 | 8 | 11 | 22 | 378.8134 | 0
2041 | 8 | 11 | 23 | 366.3091 | 0
2041 | 8 | 12 | 0 | 349.3233 | 0
2041 | 8 | 12 | 1 | 342.5972 | 0
2041 | 8 | 12 | 2 | 334.974 | 0
2041 | 8 | 12 | 3 | 330.1617 | 0
2041 | 8 | 12 | 4 | 334.5562 | 0
2041 | 8 | 12 | 5 | 352.9457 | 0
2041 | 8 | 12 | 6 | 383.3595 | 0
2041 | 8 | 12 | 7 | 412.1897 | 0
2041 | 8 | 12 | 8 | 436.687 | 0
2041 | 8 | 12 | 9 | 458.2841 | 0
2041 | 8 | 12 | 10 | 472.0641 | 0
2041 | 8 | 12 | 11 | 484.4841 | 0
2041 | 8 | 12 | 12 | 495.36 | 7.36
2041 | 8 | 12 | 13 | 497.9505 | 9.9505
2041 | 8 | 12 | 14 | 498.4691 | 10.4691
2041 | 8 | 12 | 15 | 496.9418 | 8.9418
2041 | 8 | 12 | 16 | 495.5311 | 7.5311
2041 | 8 | 12 | 17 | 487.5585 | 0
2041 | 8 | 12 | 18 | 470.7354 | 0
2041 | 8 | 12 | 19 | 444.7456 | 0
2041 | 8 | 12 | 20 | 420.8144 | 0
2041 | 8 | 12 | 21 | 407.1994 | 0
2041 | 8 | 12 | 22 | 391.58 | 0
2041 | 8 | 12 | 23 | 372.7279 | 0
2041 | 8 | 13 | 0 | 360.5584 | 0
2041 | 8 | 13 | 1 | 333.9087 | 0
2041 | 8 | 13 | 2 | 324.2078 | 0
2041 | 8 | 13 | 3 | 317.6565 | 0
2041 | 8 | 13 | 4 | 319.8224 | 0
2041 | 8 | 13 | 5 | 335.4124 | 0
2041 | 8 | 13 | 6 | 369.257 | 0
2041 | 8 | 13 | 7 | 400.506 | 0
2041 | 8 | 13 | 8 | 425.9167 | 0
2041 | 8 | 13 | 9 | 446.5498 | 0
2041 | 8 | 13 | 10 | 459.5637 | 0
2041 | 8 | 13 | 11 | 469.118 | 0
2041 | 8 | 13 | 12 | 475.3368 | 0
2041 | 8 | 13 | 13 | 476.1827 | 0
2041 | 8 | 13 | 14 | 475.8185 | 0
2041 | 8 | 13 | 15 | 474.9102 | 0
2041 | 8 | 13 | 16 | 475.0124 | 0
2041 | 8 | 13 | 17 | 468.5144 | 0
2041 | 8 | 13 | 18 | 446.5254 | 0
2041 | 8 | 13 | 19 | 423.0982 | 0
2041 | 8 | 13 | 20 | 403.2252 | 0
2041 | 8 | 13 | 21 | 391.9756 | 0
2041 | 8 | 13 | 22 | 377.6389 | 0
2041 | 8 | 13 | 23 | 359.9537 | 0
2041 | 8 | 14 | 0 | 341.2149 | 0
2041 | 8 | 14 | 1 | 337.9174 | 0
2041 | 8 | 14 | 2 | 330.3147 | 0
2041 | 8 | 14 | 3 | 325.5053 | 0
2041 | 8 | 14 | 4 | 329.2971 | 0
2041 | 8 | 14 | 5 | 346.813 | 0
2041 | 8 | 14 | 6 | 377.0072 | 0
2041 | 8 | 14 | 7 | 408.9746 | 0
2041 | 8 | 14 | 8 | 435.0529 | 0
2041 | 8 | 14 | 9 | 457.0431 | 0
2041 | 8 | 14 | 10 | 472.2272 | 0
2041 | 8 | 14 | 11 | 485.8714 | 0
2041 | 8 | 14 | 12 | 498.2901 | 10.2901
2041 | 8 | 14 | 13 | 501.747 | 13.747
2041 | 8 | 14 | 14 | 502.0118 | 14.0118
2041 | 8 | 14 | 15 | 499.8716 | 11.8716
2041 | 8 | 14 | 16 | 499.1339 | 11.1339
2041 | 8 | 14 | 17 | 492.2551 | 4.2551
2041 | 8 | 14 | 18 | 468.2198 | 0
2041 | 8 | 14 | 19 | 444.5314 | 0
2041 | 8 | 14 | 20 | 426.9101 | 0
2041 | 8 | 14 | 21 | 415.9373 | 0
2041 | 8 | 14 | 22 | 400.2811 | 0
2041 | 8 | 14 | 23 | 382.6531 | 0
2041 | 8 | 15 | 0 | 367.7094 | 0
2041 | 8 | 15 | 1 | 356.3428 | 0
2041 | 8 | 15 | 2 | 347.1028 | 0
2041 | 8 | 15 | 3 | 340.9475 | 0
2041 | 8 | 15 | 4 | 344.8118 | 0
2041 | 8 | 15 | 5 | 362.94 | 0
2041 | 8 | 15 | 6 | 403.2731 | 0
2041 | 8 | 15 | 7 | 437.9266 | 0
2041 | 8 | 15 | 8 | 467.4454 | 0
2041 | 8 | 15 | 9 | 493.6612 | 5.6612
2041 | 8 | 15 | 10 | 512.4137 | 24.4137
2041 | 8 | 15 | 11 | 527.9354 | 39.9354
2041 | 8 | 15 | 12 | 542.7049 | 54.7049
2041 | 8 | 15 | 13 | 547.3738 | 59.3738
2041 | 8 | 15 | 14 | 548.259 | 60.259
2041 | 8 | 15 | 15 | 546.3617 | 58.3617
2041 | 8 | 15 | 16 | 545.3387 | 57.3387
2041 | 8 | 15 | 17 | 536.1423 | 48.1423
2041 | 8 | 15 | 18 | 514.0821 | 26.0821
2041 | 8 | 15 | 19 | 489.1476 | 1.1476
2041 | 8 | 15 | 20 | 469.347 | 0
2041 | 8 | 15 | 21 | 458.1566 | 0
2041 | 8 | 15 | 22 | 441.9709 | 0
2041 | 8 | 15 | 23 | 423.3609 | 0
2041 | 8 | 16 | 0 | 394.7777 | 0
2041 | 8 | 16 | 1 | 372.5845 | 0
2041 | 8 | 16 | 2 | 360.214 | 0
2041 | 8 | 16 | 3 | 351.3149 | 0
2041 | 8 | 16 | 4 | 352.0375 | 0
2041 | 8 | 16 | 5 | 366.7075 | 0
2041 | 8 | 16 | 6 | 397.6414 | 0
2041 | 8 | 16 | 7 | 425.7698 | 0
2041 | 8 | 16 | 8 | 446.8161 | 0
2041 | 8 | 16 | 9 | 463.5634 | 0
2041 | 8 | 16 | 10 | 473.7422 | 0
2041 | 8 | 16 | 11 | 481.8487 | 0
2041 | 8 | 16 | 12 | 488.168 | 0.16803
2041 | 8 | 16 | 13 | 486.7571 | 0
2041 | 8 | 16 | 14 | 484.1779 | 0
2041 | 8 | 16 | 15 | 482.1156 | 0
2041 | 8 | 16 | 16 | 481.6638 | 0
2041 | 8 | 16 | 17 | 474.0628 | 0
2041 | 8 | 16 | 18 | 447.9901 | 0
2041 | 8 | 16 | 19 | 424.1191 | 0
2041 | 8 | 16 | 20 | 403.9823 | 0
2041 | 8 | 16 | 21 | 391.7656 | 0
2041 | 8 | 16 | 22 | 378.9538 | 0
2041 | 8 | 16 | 23 | 364.9653 | 0
2041 | 8 | 17 | 0 | 352.3262 | 0
2041 | 8 | 17 | 1 | 338.7242 | 0
2041 | 8 | 17 | 2 | 329.2775 | 0
2041 | 8 | 17 | 3 | 321.2093 | 0
2041 | 8 | 17 | 4 | 318.5246 | 0
2041 | 8 | 17 | 5 | 323.5139 | 0
2041 | 8 | 17 | 6 | 333.1872 | 0
2041 | 8 | 17 | 7 | 339.0663 | 0
2041 | 8 | 17 | 8 | 356.4887 | 0
2041 | 8 | 17 | 9 | 382.0912 | 0
2041 | 8 | 17 | 10 | 402.2693 | 0
2041 | 8 | 17 | 11 | 414.4032 | 0
2041 | 8 | 17 | 12 | 426.2692 | 0
2041 | 8 | 17 | 13 | 427.1953 | 0
2041 | 8 | 17 | 14 | 425.8747 | 0
2041 | 8 | 17 | 15 | 425.2103 | 0
2041 | 8 | 17 | 16 | 425.8484 | 0
2041 | 8 | 17 | 17 | 421.4808 | 0
2041 | 8 | 17 | 18 | 409.2098 | 0
2041 | 8 | 17 | 19 | 397.1721 | 0
2041 | 8 | 17 | 20 | 386.0459 | 0
2041 | 8 | 17 | 21 | 379.6575 | 0
2041 | 8 | 17 | 22 | 371.8351 | 0
2041 | 8 | 17 | 23 | 361.2171 | 0
2041 | 8 | 18 | 0 | 349.9109 | 0
2041 | 8 | 18 | 1 | 333.8501 | 0
2041 | 8 | 18 | 2 | 323.9877 | 0
2041 | 8 | 18 | 3 | 314.8418 | 0
2041 | 8 | 18 | 4 | 311.7401 | 0
2041 | 8 | 18 | 5 | 316.681 | 0
2041 | 8 | 18 | 6 | 327.4327 | 0
2041 | 8 | 18 | 7 | 331.8726 | 0
2041 | 8 | 18 | 8 | 348.275 | 0
2041 | 8 | 18 | 9 | 370.3597 | 0
2041 | 8 | 18 | 10 | 387.9996 | 0
2041 | 8 | 18 | 11 | 401.0013 | 0
2041 | 8 | 18 | 12 | 412.5786 | 0
2041 | 8 | 18 | 13 | 415.3434 | 0
2041 | 8 | 18 | 14 | 416.5141 | 0
2041 | 8 | 18 | 15 | 418.3537 | 0
2041 | 8 | 18 | 16 | 419.5936 | 0
2041 | 8 | 18 | 17 | 416.9472 | 0
2041 | 8 | 18 | 18 | 407.6948 | 0
2041 | 8 | 18 | 19 | 396.2671 | 0
2041 | 8 | 18 | 20 | 385.3574 | 0
2041 | 8 | 18 | 21 | 379.822 | 0
2041 | 8 | 18 | 22 | 371.1449 | 0
2041 | 8 | 18 | 23 | 358.1364 | 0
2041 | 8 | 19 | 0 | 344.8619 | 0
2041 | 8 | 19 | 1 | 326.2074 | 0
2041 | 8 | 19 | 2 | 318.2784 | 0
2041 | 8 | 19 | 3 | 312.891 | 0
2041 | 8 | 19 | 4 | 316.4806 | 0
2041 | 8 | 19 | 5 | 332.9665 | 0
2041 | 8 | 19 | 6 | 368.3944 | 0
2041 | 8 | 19 | 7 | 397.6901 | 0
2041 | 8 | 19 | 8 | 420.534 | 0
2041 | 8 | 19 | 9 | 439.2672 | 0
2041 | 8 | 19 | 10 | 450.5042 | 0
2041 | 8 | 19 | 11 | 460.4777 | 0
2041 | 8 | 19 | 12 | 472.4903 | 0
2041 | 8 | 19 | 13 | 474.1515 | 0
2041 | 8 | 19 | 14 | 473.477 | 0
2041 | 8 | 19 | 15 | 472.5456 | 0
2041 | 8 | 19 | 16 | 471.9666 | 0
2041 | 8 | 19 | 17 | 465.3827 | 0
2041 | 8 | 19 | 18 | 443.0989 | 0
2041 | 8 | 19 | 19 | 421.8708 | 0
2041 | 8 | 19 | 20 | 404.0325 | 0
2041 | 8 | 19 | 21 | 392.1484 | 0
2041 | 8 | 19 | 22 | 377.6995 | 0
2041 | 8 | 19 | 23 | 360.6768 | 0
2041 | 8 | 20 | 0 | 344.626 | 0
2041 | 8 | 20 | 1 | 327.2919 | 0
2041 | 8 | 20 | 2 | 318.7851 | 0
2041 | 8 | 20 | 3 | 313.0545 | 0
2041 | 8 | 20 | 4 | 315.7202 | 0
2041 | 8 | 20 | 5 | 331.2929 | 0
2041 | 8 | 20 | 6 | 367.3625 | 0
2041 | 8 | 20 | 7 | 398.1318 | 0
2041 | 8 | 20 | 8 | 421.8329 | 0
2041 | 8 | 20 | 9 | 440.1019 | 0
2041 | 8 | 20 | 10 | 450.9277 | 0
2041 | 8 | 20 | 11 | 460.3653 | 0
2041 | 8 | 20 | 12 | 472.743 | 0
2041 | 8 | 20 | 13 | 474.1719 | 0
2041 | 8 | 20 | 14 | 474.1763 | 0
2041 | 8 | 20 | 15 | 473.5167 | 0
2041 | 8 | 20 | 16 | 473.7984 | 0
2041 | 8 | 20 | 17 | 468.9595 | 0
2041 | 8 | 20 | 18 | 447.2297 | 0
2041 | 8 | 20 | 19 | 424.0206 | 0
2041 | 8 | 20 | 20 | 405.4881 | 0
2041 | 8 | 20 | 21 | 393.9595 | 0
2041 | 8 | 20 | 22 | 379.4203 | 0
2041 | 8 | 20 | 23 | 361.9591 | 0
2041 | 8 | 21 | 0 | 344.1092 | 0
2041 | 8 | 21 | 1 | 328.9856 | 0
2041 | 8 | 21 | 2 | 320.2504 | 0
2041 | 8 | 21 | 3 | 314.1646 | 0
2041 | 8 | 21 | 4 | 316.5617 | 0
2041 | 8 | 21 | 5 | 331.9901 | 0
2041 | 8 | 21 | 6 | 366.5469 | 0
2041 | 8 | 21 | 7 | 397.3519 | 0
2041 | 8 | 21 | 8 | 421.961 | 0
2041 | 8 | 21 | 9 | 441.8386 | 0
2041 | 8 | 21 | 10 | 454.6245 | 0
2041 | 8 | 21 | 11 | 464.9257 | 0
2041 | 8 | 21 | 12 | 475.5798 | 0
2041 | 8 | 21 | 13 | 477.0915 | 0
2041 | 8 | 21 | 14 | 477.0452 | 0
2041 | 8 | 21 | 15 | 476.5932 | 0
2041 | 8 | 21 | 16 | 476.6687 | 0
2041 | 8 | 21 | 17 | 470.7888 | 0
2041 | 8 | 21 | 18 | 448.6618 | 0
2041 | 8 | 21 | 19 | 425.0253 | 0
2041 | 8 | 21 | 20 | 406.8813 | 0
2041 | 8 | 21 | 21 | 395.6148 | 0
2041 | 8 | 21 | 22 | 381.199 | 0
2041 | 8 | 21 | 23 | 363.4126 | 0
2041 | 8 | 22 | 0 | 345.615 | 0
2041 | 8 | 22 | 1 | 328.448 | 0
2041 | 8 | 22 | 2 | 319.4447 | 0
2041 | 8 | 22 | 3 | 313.2292 | 0
2041 | 8 | 22 | 4 | 315.4805 | 0
2041 | 8 | 22 | 5 | 330.8157 | 0
2041 | 8 | 22 | 6 | 365.0573 | 0
2041 | 8 | 22 | 7 | 395.6049 | 0
2041 | 8 | 22 | 8 | 420.403 | 0
2041 | 8 | 22 | 9 | 440.6968 | 0
2041 | 8 | 22 | 10 | 453.4955 | 0
2041 | 8 | 22 | 11 | 464.0447 | 0
2041 | 8 | 22 | 12 | 473.6688 | 0
2041 | 8 | 22 | 13 | 475.2667 | 0
2041 | 8 | 22 | 14 | 474.6699 | 0
2041 | 8 | 22 | 15 | 473.8759 | 0
2041 | 8 | 22 | 16 | 473.3154 | 0
2041 | 8 | 22 | 17 | 466.2668 | 0
2041 | 8 | 22 | 18 | 446.5997 | 0
2041 | 8 | 22 | 19 | 422.9404 | 0
2041 | 8 | 22 | 20 | 404.835 | 0
2041 | 8 | 22 | 21 | 393.7036 | 0
2041 | 8 | 22 | 22 | 379.8916 | 0
2041 | 8 | 22 | 23 | 363.3469 | 0
2041 | 8 | 23 | 0 | 345.4945 | 0
2041 | 8 | 23 | 1 | 330.1197 | 0
2041 | 8 | 23 | 2 | 320.9094 | 0
2041 | 8 | 23 | 3 | 314.1189 | 0
2041 | 8 | 23 | 4 | 315.995 | 0
2041 | 8 | 23 | 5 | 330.9374 | 0
2041 | 8 | 23 | 6 | 364.0158 | 0
2041 | 8 | 23 | 7 | 393.245 | 0
2041 | 8 | 23 | 8 | 418.1784 | 0
2041 | 8 | 23 | 9 | 440.3288 | 0
2041 | 8 | 23 | 10 | 455.2606 | 0
2041 | 8 | 23 | 11 | 466.525 | 0
2041 | 8 | 23 | 12 | 471.6868 | 0
2041 | 8 | 23 | 13 | 472.3987 | 0
2041 | 8 | 23 | 14 | 472.1641 | 0
2041 | 8 | 23 | 15 | 471.4632 | 0
2041 | 8 | 23 | 16 | 471.4272 | 0
2041 | 8 | 23 | 17 | 465.5173 | 0
2041 | 8 | 23 | 18 | 444.4443 | 0
2041 | 8 | 23 | 19 | 419.9722 | 0
2041 | 8 | 23 | 20 | 402.1368 | 0
2041 | 8 | 23 | 21 | 391.8135 | 0
2041 | 8 | 23 | 22 | 379.3055 | 0
2041 | 8 | 23 | 23 | 364.9951 | 0
2041 | 8 | 24 | 0 | 347.7389 | 0
2041 | 8 | 24 | 1 | 342.2133 | 0
2041 | 8 | 24 | 2 | 333.3586 | 0
2041 | 8 | 24 | 3 | 325.8125 | 0
2041 | 8 | 24 | 4 | 324.2287 | 0
2041 | 8 | 24 | 5 | 331.4059 | 0
2041 | 8 | 24 | 6 | 334.9194 | 0
2041 | 8 | 24 | 7 | 339.6112 | 0
2041 | 8 | 24 | 8 | 358.8466 | 0
2041 | 8 | 24 | 9 | 384.9573 | 0
2041 | 8 | 24 | 10 | 404.409 | 0
2041 | 8 | 24 | 11 | 418.378 | 0
2041 | 8 | 24 | 12 | 428.2942 | 0
2041 | 8 | 24 | 13 | 430.3537 | 0
2041 | 8 | 24 | 14 | 431.0014 | 0
2041 | 8 | 24 | 15 | 433.1501 | 0
2041 | 8 | 24 | 16 | 434.9567 | 0
2041 | 8 | 24 | 17 | 430.0388 | 0
2041 | 8 | 24 | 18 | 414.467 | 0
2041 | 8 | 24 | 19 | 401.6536 | 0
2041 | 8 | 24 | 20 | 389.4212 | 0
2041 | 8 | 24 | 21 | 381.8541 | 0
2041 | 8 | 24 | 22 | 374.1735 | 0
2041 | 8 | 24 | 23 | 363.8598 | 0
2041 | 8 | 25 | 0 | 354.8525 | 0
2041 | 8 | 25 | 1 | 340.3871 | 0
2041 | 8 | 25 | 2 | 331.0869 | 0
2041 | 8 | 25 | 3 | 322.6711 | 0
2041 | 8 | 25 | 4 | 320.2406 | 0
2041 | 8 | 25 | 5 | 326.2515 | 0
2041 | 8 | 25 | 6 | 339.6466 | 0
2041 | 8 | 25 | 7 | 342.1763 | 0
2041 | 8 | 25 | 8 | 357.563 | 0
2041 | 8 | 25 | 9 | 380.1825 | 0
2041 | 8 | 25 | 10 | 398.1129 | 0
2041 | 8 | 25 | 11 | 412.2564 | 0
2041 | 8 | 25 | 12 | 423.3331 | 0
2041 | 8 | 25 | 13 | 426.7903 | 0
2041 | 8 | 25 | 14 | 428.0483 | 0
2041 | 8 | 25 | 15 | 429.6658 | 0
2041 | 8 | 25 | 16 | 431.6174 | 0
2041 | 8 | 25 | 17 | 428.2632 | 0
2041 | 8 | 25 | 18 | 416.1112 | 0
2041 | 8 | 25 | 19 | 405.2198 | 0
2041 | 8 | 25 | 20 | 395.6214 | 0
2041 | 8 | 25 | 21 | 389.6507 | 0
2041 | 8 | 25 | 22 | 380.8478 | 0
2041 | 8 | 25 | 23 | 368.4309 | 0
2041 | 8 | 26 | 0 | 350.2633 | 0
2041 | 8 | 26 | 1 | 346.8749 | 0
2041 | 8 | 26 | 2 | 340.1205 | 0
2041 | 8 | 26 | 3 | 335.7356 | 0
2041 | 8 | 26 | 4 | 341.2282 | 0
2041 | 8 | 26 | 5 | 360.1183 | 0
2041 | 8 | 26 | 6 | 391.3531 | 0
2041 | 8 | 26 | 7 | 421.5364 | 0
2041 | 8 | 26 | 8 | 447.8371 | 0
2041 | 8 | 26 | 9 | 471.6042 | 0
2041 | 8 | 26 | 10 | 488.0338 | 0.033756
2041 | 8 | 26 | 11 | 502.3949 | 14.3949
2041 | 8 | 26 | 12 | 515.3868 | 27.3868
2041 | 8 | 26 | 13 | 518.9138 | 30.9138
2041 | 8 | 26 | 14 | 519.8105 | 31.8105
2041 | 8 | 26 | 15 | 519.5794 | 31.5794
2041 | 8 | 26 | 16 | 519.1035 | 31.1035
2041 | 8 | 26 | 17 | 511.4663 | 23.4663
2041 | 8 | 26 | 18 | 486.3056 | 0
2041 | 8 | 26 | 19 | 461.4511 | 0
2041 | 8 | 26 | 20 | 442.2249 | 0
2041 | 8 | 26 | 21 | 428.9157 | 0
2041 | 8 | 26 | 22 | 411.8038 | 0
2041 | 8 | 26 | 23 | 392.4768 | 0
2041 | 8 | 27 | 0 | 375.4956 | 0
2041 | 8 | 27 | 1 | 354.1311 | 0
2041 | 8 | 27 | 2 | 343.9883 | 0
2041 | 8 | 27 | 3 | 337.0361 | 0
2041 | 8 | 27 | 4 | 339.7812 | 0
2041 | 8 | 27 | 5 | 356.2392 | 0
2041 | 8 | 27 | 6 | 386.3204 | 0
2041 | 8 | 27 | 7 | 417.6472 | 0
2041 | 8 | 27 | 8 | 444.1833 | 0
2041 | 8 | 27 | 9 | 466.7331 | 0
2041 | 8 | 27 | 10 | 481.5731 | 0
2041 | 8 | 27 | 11 | 492.7553 | 4.7553
2041 | 8 | 27 | 12 | 501.0835 | 13.0835
2041 | 8 | 27 | 13 | 502.9659 | 14.9659
2041 | 8 | 27 | 14 | 503.2914 | 15.2914
2041 | 8 | 27 | 15 | 503.0727 | 15.0727
2041 | 8 | 27 | 16 | 502.5958 | 14.5958
2041 | 8 | 27 | 17 | 493.7209 | 5.7209
2041 | 8 | 27 | 18 | 467.2033 | 0
2041 | 8 | 27 | 19 | 440.7873 | 0
2041 | 8 | 27 | 20 | 419.2086 | 0
2041 | 8 | 27 | 21 | 403.14 | 0
2041 | 8 | 27 | 22 | 385.5942 | 0
2041 | 8 | 27 | 23 | 364.9859 | 0
2041 | 8 | 28 | 0 | 354.3591 | 0
2041 | 8 | 28 | 1 | 340.0383 | 0
2041 | 8 | 28 | 2 | 330.9881 | 0
2041 | 8 | 28 | 3 | 324.8545 | 0
2041 | 8 | 28 | 4 | 327.8462 | 0
2041 | 8 | 28 | 5 | 344.3782 | 0
2041 | 8 | 28 | 6 | 378.4415 | 0
2041 | 8 | 28 | 7 | 409.1564 | 0
2041 | 8 | 28 | 8 | 434.5321 | 0
2041 | 8 | 28 | 9 | 456.2471 | 0
2041 | 8 | 28 | 10 | 471.1572 | 0
2041 | 8 | 28 | 11 | 483.5449 | 0
2041 | 8 | 28 | 12 | 495.1269 | 7.1269
2041 | 8 | 28 | 13 | 498.0038 | 10.0038
2041 | 8 | 28 | 14 | 498.5402 | 10.5402
2041 | 8 | 28 | 15 | 497.8806 | 9.8806
2041 | 8 | 28 | 16 | 497.4136 | 9.4136
2041 | 8 | 28 | 17 | 489.8372 | 1.8372
2041 | 8 | 28 | 18 | 464.9844 | 0
2041 | 8 | 28 | 19 | 439.1479 | 0
2041 | 8 | 28 | 20 | 419.6342 | 0
2041 | 8 | 28 | 21 | 405.3837 | 0
2041 | 8 | 28 | 22 | 388.8123 | 0
2041 | 8 | 28 | 23 | 369.6791 | 0
2041 | 8 | 29 | 0 | 352.1972 | 0
2041 | 8 | 29 | 1 | 343.6651 | 0
2041 | 8 | 29 | 2 | 334.288 | 0
2041 | 8 | 29 | 3 | 327.8232 | 0
2041 | 8 | 29 | 4 | 330.5794 | 0
2041 | 8 | 29 | 5 | 346.9598 | 0
2041 | 8 | 29 | 6 | 381.4634 | 0
2041 | 8 | 29 | 7 | 411.7836 | 0
2041 | 8 | 29 | 8 | 438.4288 | 0
2041 | 8 | 29 | 9 | 461.8987 | 0
2041 | 8 | 29 | 10 | 477.2846 | 0
2041 | 8 | 29 | 11 | 490.2397 | 2.2397
2041 | 8 | 29 | 12 | 501.8035 | 13.8035
2041 | 8 | 29 | 13 | 504.1656 | 16.1656
2041 | 8 | 29 | 14 | 505.2676 | 17.2676
2041 | 8 | 29 | 15 | 505.6341 | 17.6341
2041 | 8 | 29 | 16 | 505.0761 | 17.0761
2041 | 8 | 29 | 17 | 496.7153 | 8.7153
2041 | 8 | 29 | 18 | 467.5145 | 0
2041 | 8 | 29 | 19 | 442.7848 | 0
2041 | 8 | 29 | 20 | 423.8036 | 0
2041 | 8 | 29 | 21 | 411.3483 | 0
2041 | 8 | 29 | 22 | 396.6537 | 0
2041 | 8 | 29 | 23 | 379.4071 | 0
2041 | 8 | 30 | 0 | 357.4771 | 0
2041 | 8 | 30 | 1 | 349.8527 | 0
2041 | 8 | 30 | 2 | 341.0506 | 0
2041 | 8 | 30 | 3 | 334.7899 | 0
2041 | 8 | 30 | 4 | 337.5855 | 0
2041 | 8 | 30 | 5 | 354.0281 | 0
2041 | 8 | 30 | 6 | 385.1682 | 0
2041 | 8 | 30 | 7 | 413.4333 | 0
2041 | 8 | 30 | 8 | 436.3616 | 0
2041 | 8 | 30 | 9 | 456.5754 | 0
2041 | 8 | 30 | 10 | 470.0583 | 0
2041 | 8 | 30 | 11 | 482.7998 | 0
2041 | 8 | 30 | 12 | 494.2312 | 6.2312
2041 | 8 | 30 | 13 | 496.6911 | 8.6911
2041 | 8 | 30 | 14 | 497.2908 | 9.2908
2041 | 8 | 30 | 15 | 495.4076 | 7.4076
2041 | 8 | 30 | 16 | 494.2899 | 6.2899
2041 | 8 | 30 | 17 | 486.0048 | 0
2041 | 8 | 30 | 18 | 458.1223 | 0
2041 | 8 | 30 | 19 | 434.4321 | 0
2041 | 8 | 30 | 20 | 418.9784 | 0
2041 | 8 | 30 | 21 | 409.1614 | 0
2041 | 8 | 30 | 22 | 396.0565 | 0
2041 | 8 | 30 | 23 | 382.8461 | 0
2041 | 8 | 31 | 0 | 362.3409 | 0
2041 | 8 | 31 | 1 | 354.2188 | 0
2041 | 8 | 31 | 2 | 345.134 | 0
2041 | 8 | 31 | 3 | 337.4928 | 0
2041 | 8 | 31 | 4 | 335.7736 | 0
2041 | 8 | 31 | 5 | 342.8051 | 0
2041 | 8 | 31 | 6 | 348.4772 | 0
2041 | 8 | 31 | 7 | 353.8568 | 0
2041 | 8 | 31 | 8 | 373.5131 | 0
2041 | 8 | 31 | 9 | 400.4977 | 0
2041 | 8 | 31 | 10 | 421.5021 | 0
2041 | 8 | 31 | 11 | 437.1061 | 0
2041 | 8 | 31 | 12 | 448.656 | 0
2041 | 8 | 31 | 13 | 451.0876 | 0
2041 | 8 | 31 | 14 | 451.7595 | 0
2041 | 8 | 31 | 15 | 453.4766 | 0
2041 | 8 | 31 | 16 | 454.8087 | 0
2041 | 8 | 31 | 17 | 449.34 | 0
2041 | 8 | 31 | 18 | 432.0999 | 0
2041 | 8 | 31 | 19 | 419.2436 | 0
2041 | 8 | 31 | 20 | 408.3186 | 0
2041 | 8 | 31 | 21 | 400.8091 | 0
2041 | 8 | 31 | 22 | 392.3928 | 0
2041 | 8 | 31 | 23 | 381.0648 | 0
2041 | 9 | 1 | 0 | 367.0038 | 0
2041 | 9 | 1 | 1 | 344.7884 | 0
2041 | 9 | 1 | 2 | 335.212 | 0
2041 | 9 | 1 | 3 | 326.5213 | 0
2041 | 9 | 1 | 4 | 323.6036 | 0
2041 | 9 | 1 | 5 | 328.7648 | 0
2041 | 9 | 1 | 6 | 336.4032 | 0
2041 | 9 | 1 | 7 | 338.7514 | 0
2041 | 9 | 1 | 8 | 354.0863 | 0
2041 | 9 | 1 | 9 | 376.5526 | 0
2041 | 9 | 1 | 10 | 395.7865 | 0
2041 | 9 | 1 | 11 | 409.9186 | 0
2041 | 9 | 1 | 12 | 420.1748 | 0
2041 | 9 | 1 | 13 | 422.757 | 0
2041 | 9 | 1 | 14 | 422.8638 | 0
2041 | 9 | 1 | 15 | 423.2898 | 0
2041 | 9 | 1 | 16 | 424.8231 | 0
2041 | 9 | 1 | 17 | 420.5514 | 0
2041 | 9 | 1 | 18 | 410.1704 | 0
2041 | 9 | 1 | 19 | 397.9904 | 0
2041 | 9 | 1 | 20 | 387.6222 | 0
2041 | 9 | 1 | 21 | 377.893 | 0
2041 | 9 | 1 | 22 | 367.6649 | 0
2041 | 9 | 1 | 23 | 352.5772 | 0
2041 | 9 | 2 | 0 | 347.1948 | 0
2041 | 9 | 2 | 1 | 331.3776 | 0
2041 | 9 | 2 | 2 | 322.6239 | 0
2041 | 9 | 2 | 3 | 315.5633 | 0
2041 | 9 | 2 | 4 | 314.4474 | 0
2041 | 9 | 2 | 5 | 321.2201 | 0
2041 | 9 | 2 | 6 | 332.7795 | 0
2041 | 9 | 2 | 7 | 336.9023 | 0
2041 | 9 | 2 | 8 | 346.5413 | 0
2041 | 9 | 2 | 9 | 361.4578 | 0
2041 | 9 | 2 | 10 | 374.9559 | 0
2041 | 9 | 2 | 11 | 385.1322 | 0
2041 | 9 | 2 | 12 | 399.5496 | 0
2041 | 9 | 2 | 13 | 401.0915 | 0
2041 | 9 | 2 | 14 | 400.1956 | 0
2041 | 9 | 2 | 15 | 399.3309 | 0
2041 | 9 | 2 | 16 | 401.6422 | 0
2041 | 9 | 2 | 17 | 399.7661 | 0
2041 | 9 | 2 | 18 | 392.2348 | 0
2041 | 9 | 2 | 19 | 384.1385 | 0
2041 | 9 | 2 | 20 | 375.0458 | 0
2041 | 9 | 2 | 21 | 364.7361 | 0
2041 | 9 | 2 | 22 | 353.6417 | 0
2041 | 9 | 2 | 23 | 338.1217 | 0
2041 | 9 | 3 | 0 | 324.5179 | 0
2041 | 9 | 3 | 1 | 315.9567 | 0
2041 | 9 | 3 | 2 | 308.6241 | 0
2041 | 9 | 3 | 3 | 303.7509 | 0
2041 | 9 | 3 | 4 | 307.058 | 0
2041 | 9 | 3 | 5 | 323.2036 | 0
2041 | 9 | 3 | 6 | 357.5238 | 0
2041 | 9 | 3 | 7 | 385.9223 | 0
2041 | 9 | 3 | 8 | 408.4593 | 0
2041 | 9 | 3 | 9 | 426.8921 | 0
2041 | 9 | 3 | 10 | 439.3401 | 0
2041 | 9 | 3 | 11 | 449.3029 | 0
2041 | 9 | 3 | 12 | 462.9979 | 0
2041 | 9 | 3 | 13 | 465.0405 | 0
2041 | 9 | 3 | 14 | 465.5723 | 0
2041 | 9 | 3 | 15 | 465.3002 | 0
2041 | 9 | 3 | 16 | 465.3591 | 0
2041 | 9 | 3 | 17 | 457.4124 | 0
2041 | 9 | 3 | 18 | 432.9938 | 0
2041 | 9 | 3 | 19 | 411.4317 | 0
2041 | 9 | 3 | 20 | 394.1322 | 0
2041 | 9 | 3 | 21 | 381.3757 | 0
2041 | 9 | 3 | 22 | 367.0359 | 0
2041 | 9 | 3 | 23 | 349.7846 | 0
2041 | 9 | 4 | 0 | 330.2151 | 0
2041 | 9 | 4 | 1 | 319.413 | 0
2041 | 9 | 4 | 2 | 311.6663 | 0
2041 | 9 | 4 | 3 | 306.3194 | 0
2041 | 9 | 4 | 4 | 309.0894 | 0
2041 | 9 | 4 | 5 | 324.5436 | 0
2041 | 9 | 4 | 6 | 358.2211 | 0
2041 | 9 | 4 | 7 | 387.5988 | 0
2041 | 9 | 4 | 8 | 410.7122 | 0
2041 | 9 | 4 | 9 | 429.8012 | 0
2041 | 9 | 4 | 10 | 443.5788 | 0
2041 | 9 | 4 | 11 | 454.5806 | 0
2041 | 9 | 4 | 12 | 467.787 | 0
2041 | 9 | 4 | 13 | 470.7798 | 0
2041 | 9 | 4 | 14 | 471.7918 | 0
2041 | 9 | 4 | 15 | 471.5403 | 0
2041 | 9 | 4 | 16 | 471.8146 | 0
2041 | 9 | 4 | 17 | 463.4134 | 0
2041 | 9 | 4 | 18 | 436.7965 | 0
2041 | 9 | 4 | 19 | 416.7626 | 0
2041 | 9 | 4 | 20 | 400.947 | 0
2041 | 9 | 4 | 21 | 388.1114 | 0
2041 | 9 | 4 | 22 | 374.4358 | 0
2041 | 9 | 4 | 23 | 356.2396 | 0
2041 | 9 | 5 | 0 | 337.5674 | 0
2041 | 9 | 5 | 1 | 333.0901 | 0
2041 | 9 | 5 | 2 | 326.4983 | 0
2041 | 9 | 5 | 3 | 322.3147 | 0
2041 | 9 | 5 | 4 | 326.4963 | 0
2041 | 9 | 5 | 5 | 343.7582 | 0
2041 | 9 | 5 | 6 | 372.4045 | 0
2041 | 9 | 5 | 7 | 403.6426 | 0
2041 | 9 | 5 | 8 | 427.8722 | 0
2041 | 9 | 5 | 9 | 448.2159 | 0
2041 | 9 | 5 | 10 | 463.8775 | 0
2041 | 9 | 5 | 11 | 478.0941 | 0
2041 | 9 | 5 | 12 | 495.536 | 7.536
2041 | 9 | 5 | 13 | 499.2053 | 11.2053
2041 | 9 | 5 | 14 | 500.4177 | 12.4177
2041 | 9 | 5 | 15 | 501.0351 | 13.0351
2041 | 9 | 5 | 16 | 501.4196 | 13.4196
2041 | 9 | 5 | 17 | 493.3046 | 5.3046
2041 | 9 | 5 | 18 | 466.7197 | 0
2041 | 9 | 5 | 19 | 443.6769 | 0
2041 | 9 | 5 | 20 | 426.6845 | 0
2041 | 9 | 5 | 21 | 413.8733 | 0
2041 | 9 | 5 | 22 | 398.3938 | 0
2041 | 9 | 5 | 23 | 379.7282 | 0
2041 | 9 | 6 | 0 | 361.94 | 0
2041 | 9 | 6 | 1 | 346.2108 | 0
2041 | 9 | 6 | 2 | 336.5615 | 0
2041 | 9 | 6 | 3 | 329.8583 | 0
2041 | 9 | 6 | 4 | 331.8183 | 0
2041 | 9 | 6 | 5 | 347.6645 | 0
2041 | 9 | 6 | 6 | 382.8618 | 0
2041 | 9 | 6 | 7 | 410.1769 | 0
2041 | 9 | 6 | 8 | 427.7213 | 0
2041 | 9 | 6 | 9 | 441.1564 | 0
2041 | 9 | 6 | 10 | 451.419 | 0
2041 | 9 | 6 | 11 | 462.4172 | 0
2041 | 9 | 6 | 12 | 477.2713 | 0
2041 | 9 | 6 | 13 | 478.4921 | 0
2041 | 9 | 6 | 14 | 478.0481 | 0
2041 | 9 | 6 | 15 | 476.1204 | 0
2041 | 9 | 6 | 16 | 475.3966 | 0
2041 | 9 | 6 | 17 | 466.1454 | 0
2041 | 9 | 6 | 18 | 441.8266 | 0
2041 | 9 | 6 | 19 | 417.9507 | 0
2041 | 9 | 6 | 20 | 400.1792 | 0
2041 | 9 | 6 | 21 | 387.8787 | 0
2041 | 9 | 6 | 22 | 374.9865 | 0
2041 | 9 | 6 | 23 | 360.2601 | 0
2041 | 9 | 7 | 0 | 339.463 | 0
2041 | 9 | 7 | 1 | 326.1254 | 0
2041 | 9 | 7 | 2 | 317.193 | 0
2041 | 9 | 7 | 3 | 309.4539 | 0
2041 | 9 | 7 | 4 | 307.4374 | 0
2041 | 9 | 7 | 5 | 312.9687 | 0
2041 | 9 | 7 | 6 | 325.353 | 0
2041 | 9 | 7 | 7 | 329.9718 | 0
2041 | 9 | 7 | 8 | 345.0452 | 0
2041 | 9 | 7 | 9 | 367.8568 | 0
2041 | 9 | 7 | 10 | 386.7117 | 0
2041 | 9 | 7 | 11 | 398.9212 | 0
2041 | 9 | 7 | 12 | 409.7834 | 0
2041 | 9 | 7 | 13 | 410.5935 | 0
2041 | 9 | 7 | 14 | 409.462 | 0
2041 | 9 | 7 | 15 | 409.144 | 0
2041 | 9 | 7 | 16 | 410.6506 | 0
2041 | 9 | 7 | 17 | 405.6953 | 0
2041 | 9 | 7 | 18 | 391.1322 | 0
2041 | 9 | 7 | 19 | 381.4047 | 0
2041 | 9 | 7 | 20 | 371.7457 | 0
2041 | 9 | 7 | 21 | 363.6534 | 0
2041 | 9 | 7 | 22 | 356.418 | 0
2041 | 9 | 7 | 23 | 345.6695 | 0
2041 | 9 | 8 | 0 | 333.2508 | 0
2041 | 9 | 8 | 1 | 322.6457 | 0
2041 | 9 | 8 | 2 | 314.1436 | 0
2041 | 9 | 8 | 3 | 305.9649 | 0
2041 | 9 | 8 | 4 | 303.3657 | 0
2041 | 9 | 8 | 5 | 308.5744 | 0
2041 | 9 | 8 | 6 | 317.8932 | 0
2041 | 9 | 8 | 7 | 321.7244 | 0
2041 | 9 | 8 | 8 | 337.3006 | 0
2041 | 9 | 8 | 9 | 359.2109 | 0
2041 | 9 | 8 | 10 | 376.9159 | 0
2041 | 9 | 8 | 11 | 390.6227 | 0
2041 | 9 | 8 | 12 | 404.494 | 0
2041 | 9 | 8 | 13 | 407.6048 | 0
2041 | 9 | 8 | 14 | 409.4153 | 0
2041 | 9 | 8 | 15 | 412.8419 | 0
2041 | 9 | 8 | 16 | 414.9962 | 0
2041 | 9 | 8 | 17 | 411.1675 | 0
2041 | 9 | 8 | 18 | 397.9598 | 0
2041 | 9 | 8 | 19 | 387.495 | 0
2041 | 9 | 8 | 20 | 377.1894 | 0
2041 | 9 | 8 | 21 | 368.2475 | 0
2041 | 9 | 8 | 22 | 358.5365 | 0
2041 | 9 | 8 | 23 | 343.9244 | 0
2041 | 9 | 9 | 0 | 333.141 | 0
2041 | 9 | 9 | 1 | 321.8223 | 0
2041 | 9 | 9 | 2 | 314.8048 | 0
2041 | 9 | 9 | 3 | 310.5078 | 0
2041 | 9 | 9 | 4 | 314.6174 | 0
2041 | 9 | 9 | 5 | 332.4268 | 0
2041 | 9 | 9 | 6 | 369.8329 | 0
2041 | 9 | 9 | 7 | 397.6939 | 0
2041 | 9 | 9 | 8 | 416.061 | 0
2041 | 9 | 9 | 9 | 429.7992 | 0
2041 | 9 | 9 | 10 | 440.1434 | 0
2041 | 9 | 9 | 11 | 451.2507 | 0
2041 | 9 | 9 | 12 | 468.4364 | 0
2041 | 9 | 9 | 13 | 470.0952 | 0
2041 | 9 | 9 | 14 | 468.7135 | 0
2041 | 9 | 9 | 15 | 465.305 | 0
2041 | 9 | 9 | 16 | 463.7982 | 0
2041 | 9 | 9 | 17 | 455.7899 | 0
2041 | 9 | 9 | 18 | 436.9111 | 0
2041 | 9 | 9 | 19 | 415.4436 | 0
2041 | 9 | 9 | 20 | 399.0148 | 0
2041 | 9 | 9 | 21 | 384.526 | 0
2041 | 9 | 9 | 22 | 368.053 | 0
2041 | 9 | 9 | 23 | 348.1338 | 0
2041 | 9 | 10 | 0 | 329.087 | 0
2041 | 9 | 10 | 1 | 328.0439 | 0
2041 | 9 | 10 | 2 | 321.1219 | 0
2041 | 9 | 10 | 3 | 316.8645 | 0
2041 | 9 | 10 | 4 | 320.7453 | 0
2041 | 9 | 10 | 5 | 338.0619 | 0
2041 | 9 | 10 | 6 | 371.947 | 0
2041 | 9 | 10 | 7 | 403.1746 | 0
2041 | 9 | 10 | 8 | 425.1392 | 0
2041 | 9 | 10 | 9 | 442.4728 | 0
2041 | 9 | 10 | 10 | 455.1828 | 0
2041 | 9 | 10 | 11 | 468.0326 | 0
2041 | 9 | 10 | 12 | 483.3078 | 0
2041 | 9 | 10 | 13 | 487.4712 | 0
2041 | 9 | 10 | 14 | 489.0976 | 1.0976
2041 | 9 | 10 | 15 | 488.6577 | 0.65768
2041 | 9 | 10 | 16 | 488.6354 | 0.63545
2041 | 9 | 10 | 17 | 480.3075 | 0
2041 | 9 | 10 | 18 | 453.3808 | 0
2041 | 9 | 10 | 19 | 431.9536 | 0
2041 | 9 | 10 | 20 | 415.8084 | 0
2041 | 9 | 10 | 21 | 403.567 | 0
2041 | 9 | 10 | 22 | 388.2705 | 0
2041 | 9 | 10 | 23 | 369.7557 | 0
2041 | 9 | 11 | 0 | 345.1297 | 0
2041 | 9 | 11 | 1 | 335.759 | 0
2041 | 9 | 11 | 2 | 327.4307 | 0
2041 | 9 | 11 | 3 | 321.9811 | 0
2041 | 9 | 11 | 4 | 324.6967 | 0
2041 | 9 | 11 | 5 | 341.1241 | 0
2041 | 9 | 11 | 6 | 367.2604 | 0
2041 | 9 | 11 | 7 | 398.8979 | 0
2041 | 9 | 11 | 8 | 422.6018 | 0
2041 | 9 | 11 | 9 | 441.7652 | 0
2041 | 9 | 11 | 10 | 454.9988 | 0
2041 | 9 | 11 | 11 | 466.7931 | 0
2041 | 9 | 11 | 12 | 476.5923 | 0
2041 | 9 | 11 | 13 | 479.3884 | 0
2041 | 9 | 11 | 14 | 479.8905 | 0
2041 | 9 | 11 | 15 | 478.847 | 0
2041 | 9 | 11 | 16 | 478.5306 | 0
2041 | 9 | 11 | 17 | 469.5002 | 0
2041 | 9 | 11 | 18 | 442.6883 | 0
2041 | 9 | 11 | 19 | 420.9045 | 0
2041 | 9 | 11 | 20 | 404.1111 | 0
2041 | 9 | 11 | 21 | 390.9918 | 0
2041 | 9 | 11 | 22 | 376.08 | 0
2041 | 9 | 11 | 23 | 357.2073 | 0
2041 | 9 | 12 | 0 | 337.4269 | 0
2041 | 9 | 12 | 1 | 324.2629 | 0
2041 | 9 | 12 | 2 | 316.1767 | 0
2041 | 9 | 12 | 3 | 310.8702 | 0
2041 | 9 | 12 | 4 | 313.4719 | 0
2041 | 9 | 12 | 5 | 329.3578 | 0
2041 | 9 | 12 | 6 | 361.4854 | 0
2041 | 9 | 12 | 7 | 393.1052 | 0
2041 | 9 | 12 | 8 | 416.5658 | 0
2041 | 9 | 12 | 9 | 435.5037 | 0
2041 | 9 | 12 | 10 | 448.727 | 0
2041 | 9 | 12 | 11 | 461.1967 | 0
2041 | 9 | 12 | 12 | 474.5716 | 0
2041 | 9 | 12 | 13 | 477.665 | 0
2041 | 9 | 12 | 14 | 478.0367 | 0
2041 | 9 | 12 | 15 | 477.1857 | 0
2041 | 9 | 12 | 16 | 476.7541 | 0
2041 | 9 | 12 | 17 | 467.9481 | 0
2041 | 9 | 12 | 18 | 444.6218 | 0
2041 | 9 | 12 | 19 | 421.8957 | 0
2041 | 9 | 12 | 20 | 402.417 | 0
2041 | 9 | 12 | 21 | 387.4915 | 0
2041 | 9 | 12 | 22 | 372.7644 | 0
2041 | 9 | 12 | 23 | 354.4284 | 0
2041 | 9 | 13 | 0 | 338.4221 | 0
2041 | 9 | 13 | 1 | 325.2319 | 0
2041 | 9 | 13 | 2 | 316.2951 | 0
2041 | 9 | 13 | 3 | 309.801 | 0
2041 | 9 | 13 | 4 | 311.5036 | 0
2041 | 9 | 13 | 5 | 326.4215 | 0
2041 | 9 | 13 | 6 | 359.8973 | 0
2041 | 9 | 13 | 7 | 390.6503 | 0
2041 | 9 | 13 | 8 | 414.3502 | 0
2041 | 9 | 13 | 9 | 435.4023 | 0
2041 | 9 | 13 | 10 | 449.6646 | 0
2041 | 9 | 13 | 11 | 462.0122 | 0
2041 | 9 | 13 | 12 | 473.7904 | 0
2041 | 9 | 13 | 13 | 476.347 | 0
2041 | 9 | 13 | 14 | 477.8735 | 0
2041 | 9 | 13 | 15 | 478.4578 | 0
2041 | 9 | 13 | 16 | 478.5576 | 0
2041 | 9 | 13 | 17 | 469.2931 | 0
2041 | 9 | 13 | 18 | 437.1224 | 0
2041 | 9 | 13 | 19 | 414.393 | 0
2041 | 9 | 13 | 20 | 395.0504 | 0
2041 | 9 | 13 | 21 | 380.5415 | 0
2041 | 9 | 13 | 22 | 367.2395 | 0
2041 | 9 | 13 | 23 | 351.7082 | 0
2041 | 9 | 14 | 0 | 339.0961 | 0
2041 | 9 | 14 | 1 | 329.4512 | 0
2041 | 9 | 14 | 2 | 320.6707 | 0
2041 | 9 | 14 | 3 | 313.1214 | 0
2041 | 9 | 14 | 4 | 310.8992 | 0
2041 | 9 | 14 | 5 | 316.9002 | 0
2041 | 9 | 14 | 6 | 327.0636 | 0
2041 | 9 | 14 | 7 | 335.9241 | 0
2041 | 9 | 14 | 8 | 356.3161 | 0
2041 | 9 | 14 | 9 | 384.2619 | 0
2041 | 9 | 14 | 10 | 406.7803 | 0
2041 | 9 | 14 | 11 | 422.7141 | 0
2041 | 9 | 14 | 12 | 435.217 | 0
2041 | 9 | 14 | 13 | 438.5896 | 0
2041 | 9 | 14 | 14 | 439.0781 | 0
2041 | 9 | 14 | 15 | 440.0497 | 0
2041 | 9 | 14 | 16 | 441.3054 | 0
2041 | 9 | 14 | 17 | 434.7715 | 0
2041 | 9 | 14 | 18 | 420.0852 | 0
2041 | 9 | 14 | 19 | 408.9628 | 0
2041 | 9 | 14 | 20 | 397.4591 | 0
2041 | 9 | 14 | 21 | 387.8373 | 0
2041 | 9 | 14 | 22 | 378.9112 | 0
2041 | 9 | 14 | 23 | 365.7582 | 0
2041 | 9 | 15 | 0 | 353.4837 | 0
2041 | 9 | 15 | 1 | 340.4661 | 0
2041 | 9 | 15 | 2 | 331.135 | 0
2041 | 9 | 15 | 3 | 322.8338 | 0
2041 | 9 | 15 | 4 | 319.9544 | 0
2041 | 9 | 15 | 5 | 325.8316 | 0
2041 | 9 | 15 | 6 | 328.506 | 0
2041 | 9 | 15 | 7 | 332.8282 | 0
2041 | 9 | 15 | 8 | 348.1897 | 0
2041 | 9 | 15 | 9 | 370.4244 | 0
2041 | 9 | 15 | 10 | 387.829 | 0
2041 | 9 | 15 | 11 | 400.9505 | 0
2041 | 9 | 15 | 12 | 411.6827 | 0
2041 | 9 | 15 | 13 | 414.0326 | 0
2041 | 9 | 15 | 14 | 415.8833 | 0
2041 | 9 | 15 | 15 | 420.5338 | 0
2041 | 9 | 15 | 16 | 423.7302 | 0
2041 | 9 | 15 | 17 | 418.6621 | 0
2041 | 9 | 15 | 18 | 399.6297 | 0
2041 | 9 | 15 | 19 | 390.2803 | 0
2041 | 9 | 15 | 20 | 377.7017 | 0
2041 | 9 | 15 | 21 | 366.4293 | 0
2041 | 9 | 15 | 22 | 356.8416 | 0
2041 | 9 | 15 | 23 | 341.8859 | 0
2041 | 9 | 16 | 0 | 331.5083 | 0
2041 | 9 | 16 | 1 | 321.0227 | 0
2041 | 9 | 16 | 2 | 314.1647 | 0
2041 | 9 | 16 | 3 | 309.697 | 0
2041 | 9 | 16 | 4 | 313.9784 | 0
2041 | 9 | 16 | 5 | 331.2687 | 0
2041 | 9 | 16 | 6 | 373.4674 | 0
2041 | 9 | 16 | 7 | 403.8764 | 0
2041 | 9 | 16 | 8 | 425.1491 | 0
2041 | 9 | 16 | 9 | 442.9336 | 0
2041 | 9 | 16 | 10 | 456.0422 | 0
2041 | 9 | 16 | 11 | 469.2485 | 0
2041 | 9 | 16 | 12 | 483.6403 | 0
2041 | 9 | 16 | 13 | 486.5583 | 0
2041 | 9 | 16 | 14 | 485.5923 | 0
2041 | 9 | 16 | 15 | 482.6515 | 0
2041 | 9 | 16 | 16 | 481.1702 | 0
2041 | 9 | 16 | 17 | 472.7534 | 0
2041 | 9 | 16 | 18 | 453.9681 | 0
2041 | 9 | 16 | 19 | 433.1875 | 0
2041 | 9 | 16 | 20 | 414.1509 | 0
2041 | 9 | 16 | 21 | 397.9886 | 0
2041 | 9 | 16 | 22 | 381.3596 | 0
2041 | 9 | 16 | 23 | 361.255 | 0
2041 | 9 | 17 | 0 | 344.1454 | 0
2041 | 9 | 17 | 1 | 330.4658 | 0
2041 | 9 | 17 | 2 | 321.6086 | 0
2041 | 9 | 17 | 3 | 315.6376 | 0
2041 | 9 | 17 | 4 | 318.2713 | 0
2041 | 9 | 17 | 5 | 334.4416 | 0
2041 | 9 | 17 | 6 | 370.6077 | 0
2041 | 9 | 17 | 7 | 404.3062 | 0
2041 | 9 | 17 | 8 | 429.8909 | 0
2041 | 9 | 17 | 9 | 451.7128 | 0
2041 | 9 | 17 | 10 | 466.2904 | 0
2041 | 9 | 17 | 11 | 478.4625 | 0
2041 | 9 | 17 | 12 | 490.2559 | 2.2559
2041 | 9 | 17 | 13 | 493.6282 | 5.6282
2041 | 9 | 17 | 14 | 495.6427 | 7.6427
2041 | 9 | 17 | 15 | 497.1457 | 9.1457
2041 | 9 | 17 | 16 | 497.3929 | 9.3929
2041 | 9 | 17 | 17 | 487.4747 | 0
2041 | 9 | 17 | 18 | 457.5828 | 0
2041 | 9 | 17 | 19 | 435.4085 | 0
2041 | 9 | 17 | 20 | 414.0877 | 0
2041 | 9 | 17 | 21 | 397.5841 | 0
2041 | 9 | 17 | 22 | 381.3416 | 0
2041 | 9 | 17 | 23 | 360.515 | 0
2041 | 9 | 18 | 0 | 340.81 | 0
2041 | 9 | 18 | 1 | 330.7036 | 0
2041 | 9 | 18 | 2 | 322.5404 | 0
2041 | 9 | 18 | 3 | 317.1471 | 0
2041 | 9 | 18 | 4 | 320.0528 | 0
2041 | 9 | 18 | 5 | 336.5912 | 0
2041 | 9 | 18 | 6 | 376.6255 | 0
2041 | 9 | 18 | 7 | 409.3248 | 0
2041 | 9 | 18 | 8 | 430.3974 | 0
2041 | 9 | 18 | 9 | 446.67 | 0
2041 | 9 | 18 | 10 | 458.7802 | 0
2041 | 9 | 18 | 11 | 471.325 | 0
2041 | 9 | 18 | 12 | 487.195 | 0
2041 | 9 | 18 | 13 | 490.5193 | 2.5193
2041 | 9 | 18 | 14 | 490.4025 | 2.4025
2041 | 9 | 18 | 15 | 488.0187 | 0.018692
2041 | 9 | 18 | 16 | 486.7873 | 0
2041 | 9 | 18 | 17 | 477.438 | 0
2041 | 9 | 18 | 18 | 455.2966 | 0
2041 | 9 | 18 | 19 | 434.1423 | 0
2041 | 9 | 18 | 20 | 417.1665 | 0
2041 | 9 | 18 | 21 | 403.1946 | 0
2041 | 9 | 18 | 22 | 386.7879 | 0
2041 | 9 | 18 | 23 | 366.7312 | 0
2041 | 9 | 19 | 0 | 344.6605 | 0
2041 | 9 | 19 | 1 | 329.7582 | 0
2041 | 9 | 19 | 2 | 321.0526 | 0
2041 | 9 | 19 | 3 | 314.8767 | 0
2041 | 9 | 19 | 4 | 316.7735 | 0
2041 | 9 | 19 | 5 | 331.8494 | 0
2041 | 9 | 19 | 6 | 364.4263 | 0
2041 | 9 | 19 | 7 | 395.3188 | 0
2041 | 9 | 19 | 8 | 415.9265 | 0
2041 | 9 | 19 | 9 | 431.0384 | 0
2041 | 9 | 19 | 10 | 439.3848 | 0
2041 | 9 | 19 | 11 | 447.4769 | 0
2041 | 9 | 19 | 12 | 460.8763 | 0
2041 | 9 | 19 | 13 | 461.5686 | 0
2041 | 9 | 19 | 14 | 459.8306 | 0
2041 | 9 | 19 | 15 | 457.7158 | 0
2041 | 9 | 19 | 16 | 456.4318 | 0
2041 | 9 | 19 | 17 | 447.3833 | 0
2041 | 9 | 19 | 18 | 427.4108 | 0
2041 | 9 | 19 | 19 | 409.466 | 0
2041 | 9 | 19 | 20 | 391.0369 | 0
2041 | 9 | 19 | 21 | 376.6039 | 0
2041 | 9 | 19 | 22 | 362.188 | 0
2041 | 9 | 19 | 23 | 344.3773 | 0
2041 | 9 | 20 | 0 | 327.7781 | 0
2041 | 9 | 20 | 1 | 315.3609 | 0
2041 | 9 | 20 | 2 | 307.6005 | 0
2041 | 9 | 20 | 3 | 301.9502 | 0
2041 | 9 | 20 | 4 | 303.9956 | 0
2041 | 9 | 20 | 5 | 319.233 | 0
2041 | 9 | 20 | 6 | 352.8289 | 0
2041 | 9 | 20 | 7 | 381.6389 | 0
2041 | 9 | 20 | 8 | 401.1985 | 0
2041 | 9 | 20 | 9 | 416.5629 | 0
2041 | 9 | 20 | 10 | 425.1411 | 0
2041 | 9 | 20 | 11 | 433.0128 | 0
2041 | 9 | 20 | 12 | 443.5306 | 0
2041 | 9 | 20 | 13 | 443.1175 | 0
2041 | 9 | 20 | 14 | 441.3889 | 0
2041 | 9 | 20 | 15 | 439.9352 | 0
2041 | 9 | 20 | 16 | 439.7901 | 0
2041 | 9 | 20 | 17 | 432.6867 | 0
2041 | 9 | 20 | 18 | 413.3089 | 0
2041 | 9 | 20 | 19 | 396.9957 | 0
2041 | 9 | 20 | 20 | 381.3935 | 0
2041 | 9 | 20 | 21 | 369.1214 | 0
2041 | 9 | 20 | 22 | 356.5221 | 0
2041 | 9 | 20 | 23 | 342.4357 | 0
2041 | 9 | 21 | 0 | 327.8542 | 0
2041 | 9 | 21 | 1 | 316.2036 | 0
2041 | 9 | 21 | 2 | 308.1722 | 0
2041 | 9 | 21 | 3 | 300.9836 | 0
2041 | 9 | 21 | 4 | 298.9823 | 0
2041 | 9 | 21 | 5 | 305.7472 | 0
2041 | 9 | 21 | 6 | 316.3373 | 0
2041 | 9 | 21 | 7 | 322.4242 | 0
2041 | 9 | 21 | 8 | 337.2105 | 0
2041 | 9 | 21 | 9 | 357.7018 | 0
2041 | 9 | 21 | 10 | 373.4496 | 0
2041 | 9 | 21 | 11 | 385.0261 | 0
2041 | 9 | 21 | 12 | 393.1315 | 0
2041 | 9 | 21 | 13 | 395.0387 | 0
2041 | 9 | 21 | 14 | 394.7848 | 0
2041 | 9 | 21 | 15 | 395.3255 | 0
2041 | 9 | 21 | 16 | 395.0409 | 0
2041 | 9 | 21 | 17 | 389.5677 | 0
2041 | 9 | 21 | 18 | 380.0333 | 0
2041 | 9 | 21 | 19 | 372.9545 | 0
2041 | 9 | 21 | 20 | 363.4012 | 0
2041 | 9 | 21 | 21 | 355.4399 | 0
2041 | 9 | 21 | 22 | 348.7596 | 0
2041 | 9 | 21 | 23 | 337.8951 | 0
2041 | 9 | 22 | 0 | 323.2559 | 0
2041 | 9 | 22 | 1 | 315.0255 | 0
2041 | 9 | 22 | 2 | 307.9922 | 0
2041 | 9 | 22 | 3 | 301.4928 | 0
2041 | 9 | 22 | 4 | 299.7335 | 0
2041 | 9 | 22 | 5 | 306.8191 | 0
2041 | 9 | 22 | 6 | 318.8008 | 0
2041 | 9 | 22 | 7 | 323.5816 | 0
2041 | 9 | 22 | 8 | 332.919 | 0
2041 | 9 | 22 | 9 | 348.2856 | 0
2041 | 9 | 22 | 10 | 361.5806 | 0
2041 | 9 | 22 | 11 | 373.131 | 0
2041 | 9 | 22 | 12 | 387.3766 | 0
2041 | 9 | 22 | 13 | 390.778 | 0
2041 | 9 | 22 | 14 | 390.8407 | 0
2041 | 9 | 22 | 15 | 391.0801 | 0
2041 | 9 | 22 | 16 | 392.0118 | 0
2041 | 9 | 22 | 17 | 387.4243 | 0
2041 | 9 | 22 | 18 | 378.215 | 0
2041 | 9 | 22 | 19 | 372.8402 | 0
2041 | 9 | 22 | 20 | 363.4712 | 0
2041 | 9 | 22 | 21 | 354.8907 | 0
2041 | 9 | 22 | 22 | 345.8577 | 0
2041 | 9 | 22 | 23 | 332.5366 | 0
2041 | 9 | 23 | 0 | 319.3158 | 0
2041 | 9 | 23 | 1 | 308.6454 | 0
2041 | 9 | 23 | 2 | 302.9697 | 0
2041 | 9 | 23 | 3 | 299.1054 | 0
2041 | 9 | 23 | 4 | 303.3407 | 0
2041 | 9 | 23 | 5 | 320.2354 | 0
2041 | 9 | 23 | 6 | 353.5797 | 0
2041 | 9 | 23 | 7 | 381.8541 | 0
2041 | 9 | 23 | 8 | 400.1539 | 0
2041 | 9 | 23 | 9 | 413.3604 | 0
2041 | 9 | 23 | 10 | 420.0139 | 0
2041 | 9 | 23 | 11 | 426.938 | 0
2041 | 9 | 23 | 12 | 436.0989 | 0
2041 | 9 | 23 | 13 | 435.185 | 0
2041 | 9 | 23 | 14 | 432.63 | 0
2041 | 9 | 23 | 15 | 430.1913 | 0
2041 | 9 | 23 | 16 | 429.6672 | 0
2041 | 9 | 23 | 17 | 424.0633 | 0
2041 | 9 | 23 | 18 | 414.0075 | 0
2041 | 9 | 23 | 19 | 400.7509 | 0
2041 | 9 | 23 | 20 | 385.5689 | 0
2041 | 9 | 23 | 21 | 372.7276 | 0
2041 | 9 | 23 | 22 | 357.9798 | 0
2041 | 9 | 23 | 23 | 339.7231 | 0
2041 | 9 | 24 | 0 | 317.6571 | 0
2041 | 9 | 24 | 1 | 310.8491 | 0
2041 | 9 | 24 | 2 | 304.548 | 0
2041 | 9 | 24 | 3 | 300.4769 | 0
2041 | 9 | 24 | 4 | 303.6811 | 0
2041 | 9 | 24 | 5 | 319.736 | 0
2041 | 9 | 24 | 6 | 352.6986 | 0
2041 | 9 | 24 | 7 | 383.4828 | 0
2041 | 9 | 24 | 8 | 403.2398 | 0
2041 | 9 | 24 | 9 | 417.1544 | 0
2041 | 9 | 24 | 10 | 425.2366 | 0
2041 | 9 | 24 | 11 | 433.5641 | 0
2041 | 9 | 24 | 12 | 445.4631 | 0
2041 | 9 | 24 | 13 | 447.5988 | 0
2041 | 9 | 24 | 14 | 447.2804 | 0
2041 | 9 | 24 | 15 | 445.8423 | 0
2041 | 9 | 24 | 16 | 445.4441 | 0
2041 | 9 | 24 | 17 | 439.1978 | 0
2041 | 9 | 24 | 18 | 421.5912 | 0
2041 | 9 | 24 | 19 | 406.5456 | 0
2041 | 9 | 24 | 20 | 389.9735 | 0
2041 | 9 | 24 | 21 | 375.7502 | 0
2041 | 9 | 24 | 22 | 360.445 | 0
2041 | 9 | 24 | 23 | 341.9916 | 0
2041 | 9 | 25 | 0 | 322.8967 | 0
2041 | 9 | 25 | 1 | 313.1225 | 0
2041 | 9 | 25 | 2 | 305.9916 | 0
2041 | 9 | 25 | 3 | 301.0348 | 0
2041 | 9 | 25 | 4 | 303.5832 | 0
2041 | 9 | 25 | 5 | 318.9482 | 0
2041 | 9 | 25 | 6 | 349.8723 | 0
2041 | 9 | 25 | 7 | 380.9717 | 0
2041 | 9 | 25 | 8 | 403.2305 | 0
2041 | 9 | 25 | 9 | 420.143 | 0
2041 | 9 | 25 | 10 | 430.2907 | 0
2041 | 9 | 25 | 11 | 438.5488 | 0
2041 | 9 | 25 | 12 | 439.3566 | 0
2041 | 9 | 25 | 13 | 439.1798 | 0
2041 | 9 | 25 | 14 | 437.3948 | 0
2041 | 9 | 25 | 15 | 434.9813 | 0
2041 | 9 | 25 | 16 | 434.6489 | 0
2041 | 9 | 25 | 17 | 428.5561 | 0
2041 | 9 | 25 | 18 | 414.1225 | 0
2041 | 9 | 25 | 19 | 401.4586 | 0
2041 | 9 | 25 | 20 | 386.9533 | 0
2041 | 9 | 25 | 21 | 374.3973 | 0
2041 | 9 | 25 | 22 | 359.9701 | 0
2041 | 9 | 25 | 23 | 341.1879 | 0
2041 | 9 | 26 | 0 | 324.6324 | 0
2041 | 9 | 26 | 1 | 312.0659 | 0
2041 | 9 | 26 | 2 | 305.2525 | 0
2041 | 9 | 26 | 3 | 300.5532 | 0
2041 | 9 | 26 | 4 | 303.2666 | 0
2041 | 9 | 26 | 5 | 318.9481 | 0
2041 | 9 | 26 | 6 | 351.3765 | 0
2041 | 9 | 26 | 7 | 381.4783 | 0
2041 | 9 | 26 | 8 | 401.0615 | 0
2041 | 9 | 26 | 9 | 415.1111 | 0
2041 | 9 | 26 | 10 | 422.6519 | 0
2041 | 9 | 26 | 11 | 430.365 | 0
2041 | 9 | 26 | 12 | 437.7929 | 0
2041 | 9 | 26 | 13 | 437.2749 | 0
2041 | 9 | 26 | 14 | 435.0773 | 0
2041 | 9 | 26 | 15 | 432.981 | 0
2041 | 9 | 26 | 16 | 432.2574 | 0
2041 | 9 | 26 | 17 | 425.7156 | 0
2041 | 9 | 26 | 18 | 413.1612 | 0
2041 | 9 | 26 | 19 | 399.2181 | 0
2041 | 9 | 26 | 20 | 384.0226 | 0
2041 | 9 | 26 | 21 | 371.8943 | 0
2041 | 9 | 26 | 22 | 357.8315 | 0
2041 | 9 | 26 | 23 | 340.6686 | 0
2041 | 9 | 27 | 0 | 319.9036 | 0
2041 | 9 | 27 | 1 | 315.5092 | 0
2041 | 9 | 27 | 2 | 308.1881 | 0
2041 | 9 | 27 | 3 | 302.9783 | 0
2041 | 9 | 27 | 4 | 305.124 | 0
2041 | 9 | 27 | 5 | 320.3152 | 0
2041 | 9 | 27 | 6 | 352.2655 | 0
2041 | 9 | 27 | 7 | 382.1032 | 0
2041 | 9 | 27 | 8 | 402.4693 | 0
2041 | 9 | 27 | 9 | 418.9628 | 0
2041 | 9 | 27 | 10 | 430.2316 | 0
2041 | 9 | 27 | 11 | 440.3262 | 0
2041 | 9 | 27 | 12 | 453.9413 | 0
2041 | 9 | 27 | 13 | 456.6011 | 0
2041 | 9 | 27 | 14 | 457.5406 | 0
2041 | 9 | 27 | 15 | 457.0812 | 0
2041 | 9 | 27 | 16 | 456.3213 | 0
2041 | 9 | 27 | 17 | 447.2697 | 0
2041 | 9 | 27 | 18 | 423.4382 | 0
2041 | 9 | 27 | 19 | 406.6833 | 0
2041 | 9 | 27 | 20 | 389.7353 | 0
2041 | 9 | 27 | 21 | 376.2114 | 0
2041 | 9 | 27 | 22 | 362.9216 | 0
2041 | 9 | 27 | 23 | 347.5784 | 0
2041 | 9 | 28 | 0 | 331.8259 | 0
2041 | 9 | 28 | 1 | 324.2626 | 0
2041 | 9 | 28 | 2 | 316.0185 | 0
2041 | 9 | 28 | 3 | 309.0527 | 0
2041 | 9 | 28 | 4 | 306.8639 | 0
2041 | 9 | 28 | 5 | 314.1352 | 0
2041 | 9 | 28 | 6 | 325.8507 | 0
2041 | 9 | 28 | 7 | 334.6306 | 0
2041 | 9 | 28 | 8 | 346.6658 | 0
2041 | 9 | 28 | 9 | 364.675 | 0
2041 | 9 | 28 | 10 | 380.4953 | 0
2041 | 9 | 28 | 11 | 392.6704 | 0
2041 | 9 | 28 | 12 | 405.6067 | 0
2041 | 9 | 28 | 13 | 408.8608 | 0
2041 | 9 | 28 | 14 | 408.1743 | 0
2041 | 9 | 28 | 15 | 407.9727 | 0
2041 | 9 | 28 | 16 | 408.3157 | 0
2041 | 9 | 28 | 17 | 399.9316 | 0
2041 | 9 | 28 | 18 | 389.337 | 0
2041 | 9 | 28 | 19 | 383.4243 | 0
2041 | 9 | 28 | 20 | 372.4996 | 0
2041 | 9 | 28 | 21 | 362.5489 | 0
2041 | 9 | 28 | 22 | 353.5179 | 0
2041 | 9 | 28 | 23 | 341.3495 | 0
2041 | 9 | 29 | 0 | 330.9171 | 0
2041 | 9 | 29 | 1 | 318.5149 | 0
2041 | 9 | 29 | 2 | 310.972 | 0
2041 | 9 | 29 | 3 | 304.0744 | 0
2041 | 9 | 29 | 4 | 302.2644 | 0
2041 | 9 | 29 | 5 | 308.8588 | 0
2041 | 9 | 29 | 6 | 319.294 | 0
2041 | 9 | 29 | 7 | 325.6795 | 0
2041 | 9 | 29 | 8 | 335.9769 | 0
2041 | 9 | 29 | 9 | 353.1335 | 0
2041 | 9 | 29 | 10 | 368.6207 | 0
2041 | 9 | 29 | 11 | 381.483 | 0
2041 | 9 | 29 | 12 | 392.5625 | 0
2041 | 9 | 29 | 13 | 395.1819 | 0
2041 | 9 | 29 | 14 | 394.9994 | 0
2041 | 9 | 29 | 15 | 395.5151 | 0
2041 | 9 | 29 | 16 | 396.5795 | 0
2041 | 9 | 29 | 17 | 390.4742 | 0
2041 | 9 | 29 | 18 | 382.3792 | 0
2041 | 9 | 29 | 19 | 378.4173 | 0
2041 | 9 | 29 | 20 | 368.6398 | 0
2041 | 9 | 29 | 21 | 359.2342 | 0
2041 | 9 | 29 | 22 | 348.7897 | 0
2041 | 9 | 29 | 23 | 334.4144 | 0
2041 | 9 | 30 | 0 | 321.4485 | 0
2041 | 9 | 30 | 1 | 314.6304 | 0
2041 | 9 | 30 | 2 | 308.5697 | 0
2041 | 9 | 30 | 3 | 304.6996 | 0
2041 | 9 | 30 | 4 | 308.8153 | 0
2041 | 9 | 30 | 5 | 326.0398 | 0
2041 | 9 | 30 | 6 | 358.5934 | 0
2041 | 9 | 30 | 7 | 388.5191 | 0
2041 | 9 | 30 | 8 | 410.2233 | 0
2041 | 9 | 30 | 9 | 426.6062 | 0
2041 | 9 | 30 | 10 | 435.7527 | 0
2041 | 9 | 30 | 11 | 443.9235 | 0
2041 | 9 | 30 | 12 | 448.5562 | 0
2041 | 9 | 30 | 13 | 448.2286 | 0
2041 | 9 | 30 | 14 | 446.2797 | 0
2041 | 9 | 30 | 15 | 444.5164 | 0
2041 | 9 | 30 | 16 | 443.7614 | 0
2041 | 9 | 30 | 17 | 437.6714 | 0
2041 | 9 | 30 | 18 | 425.525 | 0
2041 | 9 | 30 | 19 | 413.383 | 0
2041 | 9 | 30 | 20 | 397.7007 | 0
2041 | 9 | 30 | 21 | 384.4642 | 0
2041 | 9 | 30 | 22 | 369.2273 | 0
2041 | 9 | 30 | 23 | 350.2043 | 0
2041 | 10 | 1 | 0 | 329.3174 | 0
2041 | 10 | 1 | 1 | 313.2485 | 0
2041 | 10 | 1 | 2 | 307.0732 | 0
2041 | 10 | 1 | 3 | 303.2726 | 0
2041 | 10 | 1 | 4 | 305.9992 | 0
2041 | 10 | 1 | 5 | 321.536 | 0
2041 | 10 | 1 | 6 | 354.0569 | 0
2041 | 10 | 1 | 7 | 384.177 | 0
2041 | 10 | 1 | 8 | 403.9711 | 0
2041 | 10 | 1 | 9 | 418.6724 | 0
2041 | 10 | 1 | 10 | 426.0555 | 0
2041 | 10 | 1 | 11 | 432.7448 | 0
2041 | 10 | 1 | 12 | 442.2815 | 0
2041 | 10 | 1 | 13 | 442.4237 | 0
2041 | 10 | 1 | 14 | 441.0471 | 0
2041 | 10 | 1 | 15 | 439.5777 | 0
2041 | 10 | 1 | 16 | 440.0594 | 0
2041 | 10 | 1 | 17 | 434.0298 | 0
2041 | 10 | 1 | 18 | 417.0136 | 0
2041 | 10 | 1 | 19 | 403.5195 | 0
2041 | 10 | 1 | 20 | 384.5628 | 0
2041 | 10 | 1 | 21 | 370.1529 | 0
2041 | 10 | 1 | 22 | 355.1838 | 0
2041 | 10 | 1 | 23 | 337.3722 | 0
2041 | 10 | 2 | 0 | 317.1803 | 0
2041 | 10 | 2 | 1 | 313.1671 | 0
2041 | 10 | 2 | 2 | 306.819 | 0
2041 | 10 | 2 | 3 | 303.0039 | 0
2041 | 10 | 2 | 4 | 305.6096 | 0
2041 | 10 | 2 | 5 | 320.6823 | 0
2041 | 10 | 2 | 6 | 353.247 | 0
2041 | 10 | 2 | 7 | 384.2761 | 0
2041 | 10 | 2 | 8 | 403.5234 | 0
2041 | 10 | 2 | 9 | 417.2117 | 0
2041 | 10 | 2 | 10 | 425.6735 | 0
2041 | 10 | 2 | 11 | 433.7337 | 0
2041 | 10 | 2 | 12 | 447.1251 | 0
2041 | 10 | 2 | 13 | 448.7694 | 0
2041 | 10 | 2 | 14 | 448.325 | 0
2041 | 10 | 2 | 15 | 447.2483 | 0
2041 | 10 | 2 | 16 | 447.5757 | 0
2041 | 10 | 2 | 17 | 441.0445 | 0
2041 | 10 | 2 | 18 | 419.4643 | 0
2041 | 10 | 2 | 19 | 405.7592 | 0
2041 | 10 | 2 | 20 | 387.9881 | 0
2041 | 10 | 2 | 21 | 373.8606 | 0
2041 | 10 | 2 | 22 | 359.6333 | 0
2041 | 10 | 2 | 23 | 341.8178 | 0
2041 | 10 | 3 | 0 | 326.4801 | 0
2041 | 10 | 3 | 1 | 316.3941 | 0
2041 | 10 | 3 | 2 | 309.5458 | 0
2041 | 10 | 3 | 3 | 305.3967 | 0
2041 | 10 | 3 | 4 | 307.9731 | 0
2041 | 10 | 3 | 5 | 323.4389 | 0
2041 | 10 | 3 | 6 | 358.7968 | 0
2041 | 10 | 3 | 7 | 390.3348 | 0
2041 | 10 | 3 | 8 | 410.3891 | 0
2041 | 10 | 3 | 9 | 425.2299 | 0
2041 | 10 | 3 | 10 | 434.984 | 0
2041 | 10 | 3 | 11 | 445.4724 | 0
2041 | 10 | 3 | 12 | 458.8654 | 0
2041 | 10 | 3 | 13 | 461.258 | 0
2041 | 10 | 3 | 14 | 461.5168 | 0
2041 | 10 | 3 | 15 | 461.1275 | 0
2041 | 10 | 3 | 16 | 461.335 | 0
2041 | 10 | 3 | 17 | 453.3701 | 0
2041 | 10 | 3 | 18 | 428.3935 | 0
2041 | 10 | 3 | 19 | 412.0198 | 0
2041 | 10 | 3 | 20 | 394.0517 | 0
2041 | 10 | 3 | 21 | 380.3367 | 0
2041 | 10 | 3 | 22 | 365.158 | 0
2041 | 10 | 3 | 23 | 346.5048 | 0
2041 | 10 | 4 | 0 | 330.8956 | 0
2041 | 10 | 4 | 1 | 317.4732 | 0
2041 | 10 | 4 | 2 | 309.3048 | 0
2041 | 10 | 4 | 3 | 303.7572 | 0
2041 | 10 | 4 | 4 | 305.346 | 0
2041 | 10 | 4 | 5 | 320.0232 | 0
2041 | 10 | 4 | 6 | 352.8918 | 0
2041 | 10 | 4 | 7 | 385.8398 | 0
2041 | 10 | 4 | 8 | 407.1404 | 0
2041 | 10 | 4 | 9 | 425.4488 | 0
2041 | 10 | 4 | 10 | 437.8415 | 0
2041 | 10 | 4 | 11 | 448.4841 | 0
2041 | 10 | 4 | 12 | 460.954 | 0
2041 | 10 | 4 | 13 | 461.9962 | 0
2041 | 10 | 4 | 14 | 462.5315 | 0
2041 | 10 | 4 | 15 | 463.9745 | 0
2041 | 10 | 4 | 16 | 464.4283 | 0
2041 | 10 | 4 | 17 | 455.7517 | 0
2041 | 10 | 4 | 18 | 426.905 | 0
2041 | 10 | 4 | 19 | 407.1284 | 0
2041 | 10 | 4 | 20 | 386.1992 | 0
2041 | 10 | 4 | 21 | 372.0147 | 0
2041 | 10 | 4 | 22 | 357.9639 | 0
2041 | 10 | 4 | 23 | 342.1245 | 0
2041 | 10 | 5 | 0 | 328.3439 | 0
2041 | 10 | 5 | 1 | 317.7545 | 0
2041 | 10 | 5 | 2 | 308.6925 | 0
2041 | 10 | 5 | 3 | 301.3201 | 0
2041 | 10 | 5 | 4 | 298.4943 | 0
2041 | 10 | 5 | 5 | 304.0961 | 0
2041 | 10 | 5 | 6 | 317.198 | 0
2041 | 10 | 5 | 7 | 326.3382 | 0
2041 | 10 | 5 | 8 | 342.0302 | 0
2041 | 10 | 5 | 9 | 364.1843 | 0
2041 | 10 | 5 | 10 | 381.5252 | 0
2041 | 10 | 5 | 11 | 393.383 | 0
2041 | 10 | 5 | 12 | 406.807 | 0
2041 | 10 | 5 | 13 | 407.9588 | 0
2041 | 10 | 5 | 14 | 407.9021 | 0
2041 | 10 | 5 | 15 | 410.2996 | 0
2041 | 10 | 5 | 16 | 412.6664 | 0
2041 | 10 | 5 | 17 | 406.3358 | 0
2041 | 10 | 5 | 18 | 388.8696 | 0
2041 | 10 | 5 | 19 | 382.9671 | 0
2041 | 10 | 5 | 20 | 369.7304 | 0
2041 | 10 | 5 | 21 | 359.8523 | 0
2041 | 10 | 5 | 22 | 352.0374 | 0
2041 | 10 | 5 | 23 | 340.6448 | 0
2041 | 10 | 6 | 0 | 325.5962 | 0
2041 | 10 | 6 | 1 | 320.1455 | 0
2041 | 10 | 6 | 2 | 312.1799 | 0
2041 | 10 | 6 | 3 | 304.8742 | 0
2041 | 10 | 6 | 4 | 301.8609 | 0
2041 | 10 | 6 | 5 | 306.4477 | 0
2041 | 10 | 6 | 6 | 316.3144 | 0
2041 | 10 | 6 | 7 | 321.7417 | 0
2041 | 10 | 6 | 8 | 332.9447 | 0
2041 | 10 | 6 | 9 | 350.3181 | 0
2041 | 10 | 6 | 10 | 364.0669 | 0
2041 | 10 | 6 | 11 | 374.4588 | 0
2041 | 10 | 6 | 12 | 386.5907 | 0
2041 | 10 | 6 | 13 | 388.305 | 0
2041 | 10 | 6 | 14 | 387.941 | 0
2041 | 10 | 6 | 15 | 389.0352 | 0
2041 | 10 | 6 | 16 | 390.7624 | 0
2041 | 10 | 6 | 17 | 387.1962 | 0
2041 | 10 | 6 | 18 | 379.7742 | 0
2041 | 10 | 6 | 19 | 375.9321 | 0
2041 | 10 | 6 | 20 | 363.9827 | 0
2041 | 10 | 6 | 21 | 354.9845 | 0
2041 | 10 | 6 | 22 | 346.5431 | 0
2041 | 10 | 6 | 23 | 333.2013 | 0
2041 | 10 | 7 | 0 | 323.165 | 0
2041 | 10 | 7 | 1 | 308.9955 | 0
2041 | 10 | 7 | 2 | 302.5112 | 0
2041 | 10 | 7 | 3 | 298.6312 | 0
2041 | 10 | 7 | 4 | 302.0284 | 0
2041 | 10 | 7 | 5 | 318.1833 | 0
2041 | 10 | 7 | 6 | 353.4716 | 0
2041 | 10 | 7 | 7 | 385.3325 | 0
2041 | 10 | 7 | 8 | 405.7799 | 0
2041 | 10 | 7 | 9 | 422.2343 | 0
2041 | 10 | 7 | 10 | 432.7342 | 0
2041 | 10 | 7 | 11 | 442.4145 | 0
2041 | 10 | 7 | 12 | 456.6688 | 0
2041 | 10 | 7 | 13 | 458.0815 | 0
2041 | 10 | 7 | 14 | 457.9694 | 0
2041 | 10 | 7 | 15 | 457.6839 | 0
2041 | 10 | 7 | 16 | 457.5298 | 0
2041 | 10 | 7 | 17 | 449.7811 | 0
2041 | 10 | 7 | 18 | 425.0119 | 0
2041 | 10 | 7 | 19 | 408.0059 | 0
2041 | 10 | 7 | 20 | 387.6076 | 0
2041 | 10 | 7 | 21 | 373.0042 | 0
2041 | 10 | 7 | 22 | 358.3946 | 0
2041 | 10 | 7 | 23 | 339.8983 | 0
2041 | 10 | 8 | 0 | 322.9882 | 0
2041 | 10 | 8 | 1 | 314.2715 | 0
2041 | 10 | 8 | 2 | 307.4361 | 0
2041 | 10 | 8 | 3 | 303.5461 | 0
2041 | 10 | 8 | 4 | 306.647 | 0
2041 | 10 | 8 | 5 | 323.0344 | 0
2041 | 10 | 8 | 6 | 359.9809 | 0
2041 | 10 | 8 | 7 | 393.9454 | 0
2041 | 10 | 8 | 8 | 415.6366 | 0
2041 | 10 | 8 | 9 | 432.2848 | 0
2041 | 10 | 8 | 10 | 443.0979 | 0
2041 | 10 | 8 | 11 | 453.8947 | 0
2041 | 10 | 8 | 12 | 466.4367 | 0
2041 | 10 | 8 | 13 | 469.3142 | 0
2041 | 10 | 8 | 14 | 469.6705 | 0
2041 | 10 | 8 | 15 | 468.3288 | 0
2041 | 10 | 8 | 16 | 467.6905 | 0
2041 | 10 | 8 | 17 | 459.3062 | 0
2041 | 10 | 8 | 18 | 438.5033 | 0
2041 | 10 | 8 | 19 | 419.054 | 0
2041 | 10 | 8 | 20 | 398.5365 | 0
2041 | 10 | 8 | 21 | 382.8568 | 0
2041 | 10 | 8 | 22 | 365.7397 | 0
2041 | 10 | 8 | 23 | 345.0041 | 0
2041 | 10 | 9 | 0 | 332.9078 | 0
2041 | 10 | 9 | 1 | 314.0595 | 0
2041 | 10 | 9 | 2 | 305.7675 | 0
2041 | 10 | 9 | 3 | 300.5185 | 0
2041 | 10 | 9 | 4 | 302.3371 | 0
2041 | 10 | 9 | 5 | 317.5166 | 0
2041 | 10 | 9 | 6 | 353.0675 | 0
2041 | 10 | 9 | 7 | 385.7552 | 0
2041 | 10 | 9 | 8 | 406.5869 | 0
2041 | 10 | 9 | 9 | 421.6715 | 0
2041 | 10 | 9 | 10 | 430.3359 | 0
2041 | 10 | 9 | 11 | 437.4569 | 0
2041 | 10 | 9 | 12 | 446.2151 | 0
2041 | 10 | 9 | 13 | 445.8805 | 0
2041 | 10 | 9 | 14 | 444.1521 | 0
2041 | 10 | 9 | 15 | 442.4636 | 0
2041 | 10 | 9 | 16 | 441.9854 | 0
2041 | 10 | 9 | 17 | 433.9837 | 0
2041 | 10 | 9 | 18 | 413.023 | 0
2041 | 10 | 9 | 19 | 397.6213 | 0
2041 | 10 | 9 | 20 | 377.6817 | 0
2041 | 10 | 9 | 21 | 363.4435 | 0
2041 | 10 | 9 | 22 | 348.9801 | 0
2041 | 10 | 9 | 23 | 330.7668 | 0
2041 | 10 | 10 | 0 | 310.0144 | 0
2041 | 10 | 10 | 1 | 305.8977 | 0
2041 | 10 | 10 | 2 | 299.1819 | 0
2041 | 10 | 10 | 3 | 295.2071 | 0
2041 | 10 | 10 | 4 | 297.8357 | 0
2041 | 10 | 10 | 5 | 313.3279 | 0
2041 | 10 | 10 | 6 | 346.1915 | 0
2041 | 10 | 10 | 7 | 377.3699 | 0
2041 | 10 | 10 | 8 | 397.2578 | 0
2041 | 10 | 10 | 9 | 410.5336 | 0
2041 | 10 | 10 | 10 | 416.8132 | 0
2041 | 10 | 10 | 11 | 423.2539 | 0
2041 | 10 | 10 | 12 | 431.7012 | 0
2041 | 10 | 10 | 13 | 430.3955 | 0
2041 | 10 | 10 | 14 | 427.5253 | 0
2041 | 10 | 10 | 15 | 425.7998 | 0
2041 | 10 | 10 | 16 | 425.9713 | 0
2041 | 10 | 10 | 17 | 420.368 | 0
2041 | 10 | 10 | 18 | 408.5761 | 0
2041 | 10 | 10 | 19 | 394.6747 | 0
2041 | 10 | 10 | 20 | 376.9707 | 0
2041 | 10 | 10 | 21 | 364.392 | 0
2041 | 10 | 10 | 22 | 350.9465 | 0
2041 | 10 | 10 | 23 | 334.9004 | 0
2041 | 10 | 11 | 0 | 316.7007 | 0
2041 | 10 | 11 | 1 | 308.6597 | 0
2041 | 10 | 11 | 2 | 301.5518 | 0
2041 | 10 | 11 | 3 | 296.8541 | 0
2041 | 10 | 11 | 4 | 298.8083 | 0
2041 | 10 | 11 | 5 | 313.7888 | 0
2041 | 10 | 11 | 6 | 345.5731 | 0
2041 | 10 | 11 | 7 | 374.8808 | 0
2041 | 10 | 11 | 8 | 394.463 | 0
2041 | 10 | 11 | 9 | 409.5043 | 0
2041 | 10 | 11 | 10 | 417.8877 | 0
2041 | 10 | 11 | 11 | 424.9152 | 0
2041 | 10 | 11 | 12 | 435.0882 | 0
2041 | 10 | 11 | 13 | 434.8679 | 0
2041 | 10 | 11 | 14 | 433.6644 | 0
2041 | 10 | 11 | 15 | 431.8021 | 0
2041 | 10 | 11 | 16 | 431.5536 | 0
2041 | 10 | 11 | 17 | 424.569 | 0
2041 | 10 | 11 | 18 | 403.3199 | 0
2041 | 10 | 11 | 19 | 388.5671 | 0
2041 | 10 | 11 | 20 | 369.8697 | 0
2041 | 10 | 11 | 21 | 356.4006 | 0
2041 | 10 | 11 | 22 | 344.0199 | 0
2041 | 10 | 11 | 23 | 330.3113 | 0
2041 | 10 | 12 | 0 | 315.3491 | 0
2041 | 10 | 12 | 1 | 310.9122 | 0
2041 | 10 | 12 | 2 | 303.2042 | 0
2041 | 10 | 12 | 3 | 297.0965 | 0
2041 | 10 | 12 | 4 | 294.928 | 0
2041 | 10 | 12 | 5 | 302.0002 | 0
2041 | 10 | 12 | 6 | 316.1687 | 0
2041 | 10 | 12 | 7 | 324.805 | 0
2041 | 10 | 12 | 8 | 337.5815 | 0
2041 | 10 | 12 | 9 | 354.9466 | 0
2041 | 10 | 12 | 10 | 368.9431 | 0
2041 | 10 | 12 | 11 | 379.4329 | 0
2041 | 10 | 12 | 12 | 391.4701 | 0
2041 | 10 | 12 | 13 | 392.6403 | 0
2041 | 10 | 12 | 14 | 391.5414 | 0
2041 | 10 | 12 | 15 | 391.9397 | 0
2041 | 10 | 12 | 16 | 393.2815 | 0
2041 | 10 | 12 | 17 | 387.3096 | 0
2041 | 10 | 12 | 18 | 375.6467 | 0
2041 | 10 | 12 | 19 | 370.2872 | 0
2041 | 10 | 12 | 20 | 358.279 | 0
2041 | 10 | 12 | 21 | 348.9842 | 0
2041 | 10 | 12 | 22 | 341.6544 | 0
2041 | 10 | 12 | 23 | 331.155 | 0
2041 | 10 | 13 | 0 | 320.5679 | 0
2041 | 10 | 13 | 1 | 308.2173 | 0
2041 | 10 | 13 | 2 | 301.3067 | 0
2041 | 10 | 13 | 3 | 295.5773 | 0
2041 | 10 | 13 | 4 | 293.9915 | 0
2041 | 10 | 13 | 5 | 300.7346 | 0
2041 | 10 | 13 | 6 | 313.5094 | 0
2041 | 10 | 13 | 7 | 319.364 | 0
2041 | 10 | 13 | 8 | 326.1218 | 0
2041 | 10 | 13 | 9 | 339.0495 | 0
2041 | 10 | 13 | 10 | 350.8678 | 0
2041 | 10 | 13 | 11 | 360.839 | 0
2041 | 10 | 13 | 12 | 373.0675 | 0
2041 | 10 | 13 | 13 | 374.7836 | 0
2041 | 10 | 13 | 14 | 373.5023 | 0
2041 | 10 | 13 | 15 | 372.7215 | 0
2041 | 10 | 13 | 16 | 374.6123 | 0
2041 | 10 | 13 | 17 | 372.2588 | 0
2041 | 10 | 13 | 18 | 366.0936 | 0
2041 | 10 | 13 | 19 | 362.4638 | 0
2041 | 10 | 13 | 20 | 351.4084 | 0
2041 | 10 | 13 | 21 | 343.4116 | 0
2041 | 10 | 13 | 22 | 334.5974 | 0
2041 | 10 | 13 | 23 | 321.6326 | 0
2041 | 10 | 14 | 0 | 307.1032 | 0
2041 | 10 | 14 | 1 | 299.2803 | 0
2041 | 10 | 14 | 2 | 293.1568 | 0
2041 | 10 | 14 | 3 | 288.8291 | 0
2041 | 10 | 14 | 4 | 288.9032 | 0
2041 | 10 | 14 | 5 | 297.9971 | 0
2041 | 10 | 14 | 6 | 315.194 | 0
2041 | 10 | 14 | 7 | 321.3172 | 0
2041 | 10 | 14 | 8 | 328.7718 | 0
2041 | 10 | 14 | 9 | 341.8168 | 0
2041 | 10 | 14 | 10 | 353.359 | 0
2041 | 10 | 14 | 11 | 362.6628 | 0
2041 | 10 | 14 | 12 | 377.3449 | 0
2041 | 10 | 14 | 13 | 378.8779 | 0
2041 | 10 | 14 | 14 | 379.0223 | 0
2041 | 10 | 14 | 15 | 380.787 | 0
2041 | 10 | 14 | 16 | 384.498 | 0
2041 | 10 | 14 | 17 | 385.0051 | 0
2041 | 10 | 14 | 18 | 378.4123 | 0
2041 | 10 | 14 | 19 | 369.1718 | 0
2041 | 10 | 14 | 20 | 355.9952 | 0
2041 | 10 | 14 | 21 | 347.4541 | 0
2041 | 10 | 14 | 22 | 339.0788 | 0
2041 | 10 | 14 | 23 | 326.2835 | 0
2041 | 10 | 15 | 0 | 312.198 | 0
2041 | 10 | 15 | 1 | 309.7941 | 0
2041 | 10 | 15 | 2 | 303.6364 | 0
2041 | 10 | 15 | 3 | 300.1842 | 0
2041 | 10 | 15 | 4 | 303.2423 | 0
2041 | 10 | 15 | 5 | 318.7472 | 0
2041 | 10 | 15 | 6 | 350.7004 | 0
2041 | 10 | 15 | 7 | 381.2228 | 0
2041 | 10 | 15 | 8 | 401.2827 | 0
2041 | 10 | 15 | 9 | 414.1069 | 0
2041 | 10 | 15 | 10 | 419.6073 | 0
2041 | 10 | 15 | 11 | 424.4659 | 0
2041 | 10 | 15 | 12 | 432.0652 | 0
2041 | 10 | 15 | 13 | 431.3651 | 0
2041 | 10 | 15 | 14 | 429.1736 | 0
2041 | 10 | 15 | 15 | 426.9733 | 0
2041 | 10 | 15 | 16 | 427.6107 | 0
2041 | 10 | 15 | 17 | 423.2805 | 0
2041 | 10 | 15 | 18 | 419.3974 | 0
2041 | 10 | 15 | 19 | 405.8298 | 0
2041 | 10 | 15 | 20 | 387.0675 | 0
2041 | 10 | 15 | 21 | 372.6705 | 0
2041 | 10 | 15 | 22 | 357.9758 | 0
2041 | 10 | 15 | 23 | 339.7351 | 0
2041 | 10 | 16 | 0 | 320.3787 | 0
2041 | 10 | 16 | 1 | 312.403 | 0
2041 | 10 | 16 | 2 | 306.1098 | 0
2041 | 10 | 16 | 3 | 302.4741 | 0
2041 | 10 | 16 | 4 | 305.3709 | 0
2041 | 10 | 16 | 5 | 320.4293 | 0
2041 | 10 | 16 | 6 | 352.3698 | 0
2041 | 10 | 16 | 7 | 383.1335 | 0
2041 | 10 | 16 | 8 | 402.7767 | 0
2041 | 10 | 16 | 9 | 415.8649 | 0
2041 | 10 | 16 | 10 | 422.3085 | 0
2041 | 10 | 16 | 11 | 427.755 | 0
2041 | 10 | 16 | 12 | 432.6932 | 0
2041 | 10 | 16 | 13 | 431.0948 | 0
2041 | 10 | 16 | 14 | 428.3787 | 0
2041 | 10 | 16 | 15 | 426.0158 | 0
2041 | 10 | 16 | 16 | 426.3993 | 0
2041 | 10 | 16 | 17 | 422.5949 | 0
2041 | 10 | 16 | 18 | 414.8433 | 0
2041 | 10 | 16 | 19 | 402.5532 | 0
2041 | 10 | 16 | 20 | 385.6498 | 0
2041 | 10 | 16 | 21 | 372.9748 | 0
2041 | 10 | 16 | 22 | 359.0211 | 0
2041 | 10 | 16 | 23 | 341.359 | 0
2041 | 10 | 17 | 0 | 324.0747 | 0
2041 | 10 | 17 | 1 | 315.8989 | 0
2041 | 10 | 17 | 2 | 309.4817 | 0
2041 | 10 | 17 | 3 | 305.7275 | 0
2041 | 10 | 17 | 4 | 308.4858 | 0
2041 | 10 | 17 | 5 | 323.3212 | 0
2041 | 10 | 17 | 6 | 354.5074 | 0
2041 | 10 | 17 | 7 | 384.4372 | 0
2041 | 10 | 17 | 8 | 403.691 | 0
2041 | 10 | 17 | 9 | 415.6721 | 0
2041 | 10 | 17 | 10 | 420.4857 | 0
2041 | 10 | 17 | 11 | 425.3801 | 0
2041 | 10 | 17 | 12 | 433.1949 | 0
2041 | 10 | 17 | 13 | 431.2967 | 0
2041 | 10 | 17 | 14 | 428.0391 | 0
2041 | 10 | 17 | 15 | 425.4498 | 0
2041 | 10 | 17 | 16 | 425.6008 | 0
2041 | 10 | 17 | 17 | 421.4822 | 0
2041 | 10 | 17 | 18 | 412.9928 | 0
2041 | 10 | 17 | 19 | 400.3861 | 0
2041 | 10 | 17 | 20 | 383.1156 | 0
2041 | 10 | 17 | 21 | 370.5835 | 0
2041 | 10 | 17 | 22 | 357.2444 | 0
2041 | 10 | 17 | 23 | 340.7293 | 0
2041 | 10 | 18 | 0 | 323.3085 | 0
2041 | 10 | 18 | 1 | 314.5195 | 0
2041 | 10 | 18 | 2 | 307.6834 | 0
2041 | 10 | 18 | 3 | 303.2443 | 0
2041 | 10 | 18 | 4 | 305.434 | 0
2041 | 10 | 18 | 5 | 319.8293 | 0
2041 | 10 | 18 | 6 | 351.2005 | 0
2041 | 10 | 18 | 7 | 379.8639 | 0
2041 | 10 | 18 | 8 | 397.72 | 0
2041 | 10 | 18 | 9 | 409.7331 | 0
2041 | 10 | 18 | 10 | 415.0327 | 0
2041 | 10 | 18 | 11 | 419.8568 | 0
2041 | 10 | 18 | 12 | 427.7239 | 0
2041 | 10 | 18 | 13 | 425.502 | 0
2041 | 10 | 18 | 14 | 422.5641 | 0
2041 | 10 | 18 | 15 | 420.1359 | 0
2041 | 10 | 18 | 16 | 420.3447 | 0
2041 | 10 | 18 | 17 | 415.9456 | 0
2041 | 10 | 18 | 18 | 408.4134 | 0
2041 | 10 | 18 | 19 | 393.7882 | 0
2041 | 10 | 18 | 20 | 375.3498 | 0
2041 | 10 | 18 | 21 | 362.544 | 0
2041 | 10 | 18 | 22 | 350.1128 | 0
2041 | 10 | 18 | 23 | 336.1959 | 0
2041 | 10 | 19 | 0 | 321.6296 | 0
2041 | 10 | 19 | 1 | 313.7498 | 0
2041 | 10 | 19 | 2 | 306.4869 | 0
2041 | 10 | 19 | 3 | 300.8671 | 0
2041 | 10 | 19 | 4 | 299.9195 | 0
2041 | 10 | 19 | 5 | 307.9611 | 0
2041 | 10 | 19 | 6 | 324.2549 | 0
2041 | 10 | 19 | 7 | 332.2212 | 0
2041 | 10 | 19 | 8 | 341.1156 | 0
2041 | 10 | 19 | 9 | 355.2725 | 0
2041 | 10 | 19 | 10 | 367.2991 | 0
2041 | 10 | 19 | 11 | 377.3096 | 0
2041 | 10 | 19 | 12 | 386.2264 | 0
2041 | 10 | 19 | 13 | 386.0881 | 0
2041 | 10 | 19 | 14 | 384.462 | 0
2041 | 10 | 19 | 15 | 384.2203 | 0
2041 | 10 | 19 | 16 | 386.3409 | 0
2041 | 10 | 19 | 17 | 384.0598 | 0
2041 | 10 | 19 | 18 | 375.1899 | 0
2041 | 10 | 19 | 19 | 369.9336 | 0
2041 | 10 | 19 | 20 | 358.7802 | 0
2041 | 10 | 19 | 21 | 350.9606 | 0
2041 | 10 | 19 | 22 | 343.8396 | 0
2041 | 10 | 19 | 23 | 333.8018 | 0
2041 | 10 | 20 | 0 | 320.7424 | 0
2041 | 10 | 20 | 1 | 315.6719 | 0
2041 | 10 | 20 | 2 | 309.2986 | 0
2041 | 10 | 20 | 3 | 303.9855 | 0
2041 | 10 | 20 | 4 | 303.1172 | 0
2041 | 10 | 20 | 5 | 310.9546 | 0
2041 | 10 | 20 | 6 | 325.2232 | 0
2041 | 10 | 20 | 7 | 331.7989 | 0
2041 | 10 | 20 | 8 | 338.3128 | 0
2041 | 10 | 20 | 9 | 351.4571 | 0
2041 | 10 | 20 | 10 | 363.768 | 0
2041 | 10 | 20 | 11 | 374.8384 | 0
2041 | 10 | 20 | 12 | 382.6573 | 0
2041 | 10 | 20 | 13 | 383.4552 | 0
2041 | 10 | 20 | 14 | 382.8927 | 0
2041 | 10 | 20 | 15 | 383.6091 | 0
2041 | 10 | 20 | 16 | 386.3359 | 0
2041 | 10 | 20 | 17 | 385.9137 | 0
2041 | 10 | 20 | 18 | 382.6202 | 0
2041 | 10 | 20 | 19 | 378.6207 | 0
2041 | 10 | 20 | 20 | 367.9172 | 0
2041 | 10 | 20 | 21 | 360.4199 | 0
2041 | 10 | 20 | 22 | 351.9242 | 0
2041 | 10 | 20 | 23 | 339.0801 | 0
2041 | 10 | 21 | 0 | 323.3161 | 0
2041 | 10 | 21 | 1 | 320.5659 | 0
2041 | 10 | 21 | 2 | 315.4467 | 0
2041 | 10 | 21 | 3 | 313.0141 | 0
2041 | 10 | 21 | 4 | 317.5011 | 0
2041 | 10 | 21 | 5 | 333.7056 | 0
2041 | 10 | 21 | 6 | 363.1817 | 0
2041 | 10 | 21 | 7 | 392.0732 | 0
2041 | 10 | 21 | 8 | 412.8407 | 0
2041 | 10 | 21 | 9 | 427.5879 | 0
2041 | 10 | 21 | 10 | 434.7738 | 0
2041 | 10 | 21 | 11 | 440.5551 | 0
2041 | 10 | 21 | 12 | 449.5199 | 0
2041 | 10 | 21 | 13 | 449.0611 | 0
2041 | 10 | 21 | 14 | 447.0357 | 0
2041 | 10 | 21 | 15 | 445.5347 | 0
2041 | 10 | 21 | 16 | 446.4872 | 0
2041 | 10 | 21 | 17 | 444.2212 | 0
2041 | 10 | 21 | 18 | 434.7385 | 0
2041 | 10 | 21 | 19 | 421.4429 | 0
2041 | 10 | 21 | 20 | 402.4011 | 0
2041 | 10 | 21 | 21 | 388.0793 | 0
2041 | 10 | 21 | 22 | 373.0865 | 0
2041 | 10 | 21 | 23 | 354.6423 | 0
2041 | 10 | 22 | 0 | 337.7937 | 0
2041 | 10 | 22 | 1 | 326.899 | 0
2041 | 10 | 22 | 2 | 320.4873 | 0
2041 | 10 | 22 | 3 | 316.9658 | 0
2041 | 10 | 22 | 4 | 319.8489 | 0
2041 | 10 | 22 | 5 | 334.4889 | 0
2041 | 10 | 22 | 6 | 365.6603 | 0
2041 | 10 | 22 | 7 | 395.7489 | 0
2041 | 10 | 22 | 8 | 417.0888 | 0
2041 | 10 | 22 | 9 | 431.5907 | 0
2041 | 10 | 22 | 10 | 438.3963 | 0
2041 | 10 | 22 | 11 | 443.2537 | 0
2041 | 10 | 22 | 12 | 452.8305 | 0
2041 | 10 | 22 | 13 | 452.878 | 0
2041 | 10 | 22 | 14 | 451.4467 | 0
2041 | 10 | 22 | 15 | 450.1542 | 0
2041 | 10 | 22 | 16 | 451.2462 | 0
2041 | 10 | 22 | 17 | 448.3847 | 0
2041 | 10 | 22 | 18 | 434.0959 | 0
2041 | 10 | 22 | 19 | 419.1881 | 0
2041 | 10 | 22 | 20 | 399.1836 | 0
2041 | 10 | 22 | 21 | 384.5578 | 0
2041 | 10 | 22 | 22 | 369.3399 | 0
2041 | 10 | 22 | 23 | 350.6662 | 0
2041 | 10 | 23 | 0 | 335.8922 | 0
2041 | 10 | 23 | 1 | 322.0021 | 0
2041 | 10 | 23 | 2 | 314.9699 | 0
2041 | 10 | 23 | 3 | 310.7921 | 0
2041 | 10 | 23 | 4 | 313.0908 | 0
2041 | 10 | 23 | 5 | 327.3711 | 0
2041 | 10 | 23 | 6 | 359.8493 | 0
2041 | 10 | 23 | 7 | 390.1168 | 0
2041 | 10 | 23 | 8 | 410.9718 | 0
2041 | 10 | 23 | 9 | 425.5025 | 0
2041 | 10 | 23 | 10 | 432.9643 | 0
2041 | 10 | 23 | 11 | 438.5031 | 0
2041 | 10 | 23 | 12 | 443.7588 | 0
2041 | 10 | 23 | 13 | 442.9396 | 0
2041 | 10 | 23 | 14 | 440.8472 | 0
2041 | 10 | 23 | 15 | 439.3157 | 0
2041 | 10 | 23 | 16 | 440.0287 | 0
2041 | 10 | 23 | 17 | 436.3654 | 0
2041 | 10 | 23 | 18 | 427.7291 | 0
2041 | 10 | 23 | 19 | 411.9264 | 0
2041 | 10 | 23 | 20 | 391.8553 | 0
2041 | 10 | 23 | 21 | 377.4928 | 0
2041 | 10 | 23 | 22 | 362.6663 | 0
2041 | 10 | 23 | 23 | 344.1187 | 0
2041 | 10 | 24 | 0 | 328.4973 | 0
2041 | 10 | 24 | 1 | 319.8088 | 0
2041 | 10 | 24 | 2 | 313.1215 | 0
2041 | 10 | 24 | 3 | 309.3584 | 0
2041 | 10 | 24 | 4 | 312.0458 | 0
2041 | 10 | 24 | 5 | 326.6609 | 0
2041 | 10 | 24 | 6 | 358.0933 | 0
2041 | 10 | 24 | 7 | 388.4223 | 0
2041 | 10 | 24 | 8 | 410.4479 | 0
2041 | 10 | 24 | 9 | 425.1373 | 0
2041 | 10 | 24 | 10 | 432.2932 | 0
2041 | 10 | 24 | 11 | 438.1145 | 0
2041 | 10 | 24 | 12 | 442.2356 | 0
2041 | 10 | 24 | 13 | 440.9875 | 0
2041 | 10 | 24 | 14 | 438.153 | 0
2041 | 10 | 24 | 15 | 436.3849 | 0
2041 | 10 | 24 | 16 | 437.1979 | 0
2041 | 10 | 24 | 17 | 434.0465 | 0
2041 | 10 | 24 | 18 | 426.7642 | 0
2041 | 10 | 24 | 19 | 414.1452 | 0
2041 | 10 | 24 | 20 | 396.5639 | 0
2041 | 10 | 24 | 21 | 383.8993 | 0
2041 | 10 | 24 | 22 | 370.6749 | 0
2041 | 10 | 24 | 23 | 353.8132 | 0
2041 | 10 | 25 | 0 | 337.0938 | 0
2041 | 10 | 25 | 1 | 328.2595 | 0
2041 | 10 | 25 | 2 | 321.6551 | 0
2041 | 10 | 25 | 3 | 317.598 | 0
2041 | 10 | 25 | 4 | 320.1105 | 0
2041 | 10 | 25 | 5 | 334.4603 | 0
2041 | 10 | 25 | 6 | 363.4309 | 0
2041 | 10 | 25 | 7 | 392.258 | 0
2041 | 10 | 25 | 8 | 413.0078 | 0
2041 | 10 | 25 | 9 | 427.6585 | 0
2041 | 10 | 25 | 10 | 434.7232 | 0
2041 | 10 | 25 | 11 | 440.1878 | 0
2041 | 10 | 25 | 12 | 451.1277 | 0
2041 | 10 | 25 | 13 | 450.4918 | 0
2041 | 10 | 25 | 14 | 448.8154 | 0
2041 | 10 | 25 | 15 | 447.7455 | 0
2041 | 10 | 25 | 16 | 448.9116 | 0
2041 | 10 | 25 | 17 | 445.8758 | 0
2041 | 10 | 25 | 18 | 436.1146 | 0
2041 | 10 | 25 | 19 | 420.5201 | 0
2041 | 10 | 25 | 20 | 400.6784 | 0
2041 | 10 | 25 | 21 | 387.0387 | 0
2041 | 10 | 25 | 22 | 374.2059 | 0
2041 | 10 | 25 | 23 | 359.3758 | 0
2041 | 10 | 26 | 0 | 341.157 | 0
2041 | 10 | 26 | 1 | 332.9339 | 0
2041 | 10 | 26 | 2 | 325.2431 | 0
2041 | 10 | 26 | 3 | 319.6765 | 0
2041 | 10 | 26 | 4 | 319.106 | 0
2041 | 10 | 26 | 5 | 327.5066 | 0
2041 | 10 | 26 | 6 | 343.9213 | 0
2041 | 10 | 26 | 7 | 352.808 | 0
2041 | 10 | 26 | 8 | 360.7752 | 0
2041 | 10 | 26 | 9 | 374.3259 | 0
2041 | 10 | 26 | 10 | 386.6315 | 0
2041 | 10 | 26 | 11 | 396.7355 | 0
2041 | 10 | 26 | 12 | 405.1277 | 0
2041 | 10 | 26 | 13 | 405.1851 | 0
2041 | 10 | 26 | 14 | 403.808 | 0
2041 | 10 | 26 | 15 | 404.1674 | 0
2041 | 10 | 26 | 16 | 407.1798 | 0
2041 | 10 | 26 | 17 | 405.2215 | 0
2041 | 10 | 26 | 18 | 397.9707 | 0
2041 | 10 | 26 | 19 | 390.5507 | 0
2041 | 10 | 26 | 20 | 377.6239 | 0
2041 | 10 | 26 | 21 | 369.0467 | 0
2041 | 10 | 26 | 22 | 360.9149 | 0
2041 | 10 | 26 | 23 | 350.2802 | 0
2041 | 10 | 27 | 0 | 337.2031 | 0
2041 | 10 | 27 | 1 | 330.6092 | 0
2041 | 10 | 27 | 2 | 323.7023 | 0
2041 | 10 | 27 | 3 | 318.2697 | 0
2041 | 10 | 27 | 4 | 317.5235 | 0
2041 | 10 | 27 | 5 | 325.4645 | 0
2041 | 10 | 27 | 6 | 339.6349 | 0
2041 | 10 | 27 | 7 | 346.2495 | 0
2041 | 10 | 27 | 8 | 350.526 | 0
2041 | 10 | 27 | 9 | 361.1671 | 0
2041 | 10 | 27 | 10 | 372.157 | 0
2041 | 10 | 27 | 11 | 382.4497 | 0
2041 | 10 | 27 | 12 | 390.9106 | 0
2041 | 10 | 27 | 13 | 391.2528 | 0
2041 | 10 | 27 | 14 | 390.3444 | 0
2041 | 10 | 27 | 15 | 390.9042 | 0
2041 | 10 | 27 | 16 | 393.9696 | 0
2041 | 10 | 27 | 17 | 394.3343 | 0
2041 | 10 | 27 | 18 | 392.4308 | 0
2041 | 10 | 27 | 19 | 386.15 | 0
2041 | 10 | 27 | 20 | 373.9566 | 0
2041 | 10 | 27 | 21 | 365.9092 | 0
2041 | 10 | 27 | 22 | 356.6365 | 0
2041 | 10 | 27 | 23 | 343.7068 | 0
2041 | 10 | 28 | 0 | 331.5354 | 0
2041 | 10 | 28 | 1 | 319.7597 | 0
2041 | 10 | 28 | 2 | 313.7885 | 0
2041 | 10 | 28 | 3 | 310.4765 | 0
2041 | 10 | 28 | 4 | 314.1689 | 0
2041 | 10 | 28 | 5 | 329.6698 | 0
2041 | 10 | 28 | 6 | 360.0115 | 0
2041 | 10 | 28 | 7 | 388.1447 | 0
2041 | 10 | 28 | 8 | 408.1955 | 0
2041 | 10 | 28 | 9 | 422.1511 | 0
2041 | 10 | 28 | 10 | 428.6988 | 0
2041 | 10 | 28 | 11 | 433.6384 | 0
2041 | 10 | 28 | 12 | 438.1389 | 0
2041 | 10 | 28 | 13 | 436.6773 | 0
2041 | 10 | 28 | 14 | 433.6109 | 0
2041 | 10 | 28 | 15 | 431.6055 | 0
2041 | 10 | 28 | 16 | 432.274 | 0
2041 | 10 | 28 | 17 | 429.6313 | 0
2041 | 10 | 28 | 18 | 418.357 | 0
2041 | 10 | 28 | 19 | 404.3735 | 0
2041 | 10 | 28 | 20 | 385.2546 | 0
2041 | 10 | 28 | 21 | 371.4203 | 0
2041 | 10 | 28 | 22 | 356.9496 | 0
2041 | 10 | 28 | 23 | 338.9158 | 0
2041 | 10 | 29 | 0 | 324.2949 | 0
2041 | 10 | 29 | 1 | 321.3171 | 0
2041 | 10 | 29 | 2 | 315.0642 | 0
2041 | 10 | 29 | 3 | 311.7719 | 0
2041 | 10 | 29 | 4 | 315.2919 | 0
2041 | 10 | 29 | 5 | 330.834 | 0
2041 | 10 | 29 | 6 | 363.5913 | 0
2041 | 10 | 29 | 7 | 394.9895 | 0
2041 | 10 | 29 | 8 | 415.8287 | 0
2041 | 10 | 29 | 9 | 427.9497 | 0
2041 | 10 | 29 | 10 | 432.7833 | 0
2041 | 10 | 29 | 11 | 436.9809 | 0
2041 | 10 | 29 | 12 | 446.3095 | 0
2041 | 10 | 29 | 13 | 445.3801 | 0
2041 | 10 | 29 | 14 | 443.31 | 0
2041 | 10 | 29 | 15 | 441.7375 | 0
2041 | 10 | 29 | 16 | 442.9013 | 0
2041 | 10 | 29 | 17 | 440.4585 | 0
2041 | 10 | 29 | 18 | 437.8366 | 0
2041 | 10 | 29 | 19 | 422.4694 | 0
2041 | 10 | 29 | 20 | 402.3633 | 0
2041 | 10 | 29 | 21 | 388.1042 | 0
2041 | 10 | 29 | 22 | 373.0989 | 0
2041 | 10 | 29 | 23 | 354.2159 | 0
2041 | 10 | 30 | 0 | 335.6159 | 0
2041 | 10 | 30 | 1 | 330.3598 | 0
2041 | 10 | 30 | 2 | 323.5126 | 0
2041 | 10 | 30 | 3 | 319.3066 | 0
2041 | 10 | 30 | 4 | 322.0358 | 0
2041 | 10 | 30 | 5 | 337.3335 | 0
2041 | 10 | 30 | 6 | 369.8195 | 0
2041 | 10 | 30 | 7 | 401.2621 | 0
2041 | 10 | 30 | 8 | 421.3047 | 0
2041 | 10 | 30 | 9 | 432.9495 | 0
2041 | 10 | 30 | 10 | 437.7495 | 0
2041 | 10 | 30 | 11 | 442.0898 | 0
2041 | 10 | 30 | 12 | 450.0495 | 0
2041 | 10 | 30 | 13 | 449.4451 | 0
2041 | 10 | 30 | 14 | 446.6079 | 0
2041 | 10 | 30 | 15 | 444.1955 | 0
2041 | 10 | 30 | 16 | 444.1402 | 0
2041 | 10 | 30 | 17 | 440.0624 | 0
2041 | 10 | 30 | 18 | 430.4838 | 0
2041 | 10 | 30 | 19 | 414.6339 | 0
2041 | 10 | 30 | 20 | 395.1434 | 0
2041 | 10 | 30 | 21 | 381.802 | 0
2041 | 10 | 30 | 22 | 367.1536 | 0
2041 | 10 | 30 | 23 | 348.087 | 0
2041 | 10 | 31 | 0 | 328.9105 | 0
2041 | 10 | 31 | 1 | 327.2405 | 0
2041 | 10 | 31 | 2 | 320.1788 | 0
2041 | 10 | 31 | 3 | 316.1934 | 0
2041 | 10 | 31 | 4 | 319.1891 | 0
2041 | 10 | 31 | 5 | 334.992 | 0
2041 | 10 | 31 | 6 | 366.6022 | 0
2041 | 10 | 31 | 7 | 400.4127 | 0
2041 | 10 | 31 | 8 | 422.0513 | 0
2041 | 10 | 31 | 9 | 435.276 | 0
2041 | 10 | 31 | 10 | 441.7633 | 0
2041 | 10 | 31 | 11 | 447.577 | 0
2041 | 10 | 31 | 12 | 454.6011 | 0
2041 | 10 | 31 | 13 | 454.4266 | 0
2041 | 10 | 31 | 14 | 451.9254 | 0
2041 | 10 | 31 | 15 | 449.6213 | 0
2041 | 10 | 31 | 16 | 449.8017 | 0
2041 | 10 | 31 | 17 | 446.492 | 0
2041 | 10 | 31 | 18 | 435.7868 | 0
2041 | 10 | 31 | 19 | 419.7557 | 0
2041 | 10 | 31 | 20 | 399.7507 | 0
2041 | 10 | 31 | 21 | 385.7829 | 0
2041 | 10 | 31 | 22 | 371.1077 | 0
2041 | 10 | 31 | 23 | 353.3451 | 0
2041 | 11 | 1 | 0 | 338.6643 | 0
2041 | 11 | 1 | 1 | 335.5395 | 0
2041 | 11 | 1 | 2 | 327.9754 | 0
2041 | 11 | 1 | 3 | 322.4813 | 0
2041 | 11 | 1 | 4 | 324.5473 | 0
2041 | 11 | 1 | 5 | 340.0741 | 0
2041 | 11 | 1 | 6 | 373.9697 | 0
2041 | 11 | 1 | 7 | 407.2766 | 0
2041 | 11 | 1 | 8 | 429.8342 | 0
2041 | 11 | 1 | 9 | 445.5487 | 0
2041 | 11 | 1 | 10 | 454.5693 | 0
2041 | 11 | 1 | 11 | 462.453 | 0
2041 | 11 | 1 | 12 | 469.9567 | 0
2041 | 11 | 1 | 13 | 470.0947 | 0
2041 | 11 | 1 | 14 | 469.8407 | 0
2041 | 11 | 1 | 15 | 469.3839 | 0
2041 | 11 | 1 | 16 | 470.7194 | 0
2041 | 11 | 1 | 17 | 466.3231 | 0
2041 | 11 | 1 | 18 | 447.7461 | 0
2041 | 11 | 1 | 19 | 430.1625 | 0
2041 | 11 | 1 | 20 | 409.1864 | 0
2041 | 11 | 1 | 21 | 395.6595 | 0
2041 | 11 | 1 | 22 | 381.9214 | 0
2041 | 11 | 1 | 23 | 366.5226 | 0
2041 | 11 | 2 | 0 | 350.3119 | 0
2041 | 11 | 2 | 1 | 348.1529 | 0
2041 | 11 | 2 | 2 | 340.3203 | 0
2041 | 11 | 2 | 3 | 333.8365 | 0
2041 | 11 | 2 | 4 | 332.9857 | 0
2041 | 11 | 2 | 5 | 341.6972 | 0
2041 | 11 | 2 | 6 | 357.3987 | 0
2041 | 11 | 2 | 7 | 367.5293 | 0
2041 | 11 | 2 | 8 | 379.4909 | 0
2041 | 11 | 2 | 9 | 395.64 | 0
2041 | 11 | 2 | 10 | 409.2636 | 0
2041 | 11 | 2 | 11 | 421.0049 | 0
2041 | 11 | 2 | 12 | 429.8211 | 0
2041 | 11 | 2 | 13 | 430.0907 | 0
2041 | 11 | 2 | 14 | 429.8117 | 0
2041 | 11 | 2 | 15 | 430.9828 | 0
2041 | 11 | 2 | 16 | 433.9408 | 0
2041 | 11 | 2 | 17 | 430.9613 | 0
2041 | 11 | 2 | 18 | 423.5234 | 0
2041 | 11 | 2 | 19 | 414.9153 | 0
2041 | 11 | 2 | 20 | 400.7559 | 0
2041 | 11 | 2 | 21 | 391.7553 | 0
2041 | 11 | 2 | 22 | 382.9825 | 0
2041 | 11 | 2 | 23 | 370.854 | 0
2041 | 11 | 3 | 0 | 356.6811 | 0
2041 | 11 | 3 | 1 | 322.2412 | 0
2041 | 11 | 3 | 2 | 313.1463 | 0
2041 | 11 | 3 | 3 | 304.3607 | 0
2041 | 11 | 3 | 4 | 299.2854 | 0
2041 | 11 | 3 | 5 | 300.9499 | 0
2041 | 11 | 3 | 6 | 304.1813 | 0
2041 | 11 | 3 | 7 | 306.7641 | 0
2041 | 11 | 3 | 8 | 322.0838 | 0
2041 | 11 | 3 | 9 | 340.1577 | 0
2041 | 11 | 3 | 10 | 355.951 | 0
2041 | 11 | 3 | 11 | 367.7468 | 0
2041 | 11 | 3 | 12 | 378.3168 | 0
2041 | 11 | 3 | 13 | 383.3619 | 0
2041 | 11 | 3 | 14 | 383.9209 | 0
2041 | 11 | 3 | 15 | 384.8244 | 0
2041 | 11 | 3 | 16 | 387.8425 | 0
2041 | 11 | 3 | 17 | 389.098 | 0
2041 | 11 | 3 | 18 | 391.5125 | 0
2041 | 11 | 3 | 19 | 387.5085 | 0
2041 | 11 | 3 | 20 | 376.3658 | 0
2041 | 11 | 3 | 21 | 367.8221 | 0
2041 | 11 | 3 | 22 | 362.4397 | 0
2041 | 11 | 3 | 23 | 350.9237 | 0
2041 | 11 | 4 | 0 | 337.0406 | 0
2041 | 11 | 4 | 1 | 359.8097 | 0
2041 | 11 | 4 | 2 | 350.5797 | 0
2041 | 11 | 4 | 3 | 343.2364 | 0
2041 | 11 | 4 | 4 | 342.8343 | 0
2041 | 11 | 4 | 5 | 353.6018 | 0
2041 | 11 | 4 | 6 | 375.4174 | 0
2041 | 11 | 4 | 7 | 402.7592 | 0
2041 | 11 | 4 | 8 | 434.5386 | 0
2041 | 11 | 4 | 9 | 456.5847 | 0
2041 | 11 | 4 | 10 | 469.351 | 0
2041 | 11 | 4 | 11 | 477.4621 | 0
2041 | 11 | 4 | 12 | 486.9929 | 0
2041 | 11 | 4 | 13 | 490.7908 | 0
2041 | 11 | 4 | 14 | 489.8872 | 0
2041 | 11 | 4 | 15 | 487.9378 | 0
2041 | 11 | 4 | 16 | 488.4888 | 0
2041 | 11 | 4 | 17 | 487.1904 | 0
2041 | 11 | 4 | 18 | 478.125 | 0
2041 | 11 | 4 | 19 | 462.9746 | 0
2041 | 11 | 4 | 20 | 441.2621 | 0
2041 | 11 | 4 | 21 | 424.2494 | 0
2041 | 11 | 4 | 22 | 411.2266 | 0
2041 | 11 | 4 | 23 | 392.6953 | 0
2041 | 11 | 5 | 0 | 375.2897 | 0
2041 | 11 | 5 | 1 | 355.6348 | 0
2041 | 11 | 5 | 2 | 345.665 | 0
2041 | 11 | 5 | 3 | 337.8369 | 0
2041 | 11 | 5 | 4 | 336.5079 | 0
2041 | 11 | 5 | 5 | 346.3638 | 0
2041 | 11 | 5 | 6 | 369.0215 | 0
2041 | 11 | 5 | 7 | 398.7588 | 0
2041 | 11 | 5 | 8 | 431.5679 | 0
2041 | 11 | 5 | 9 | 453.0822 | 0
2041 | 11 | 5 | 10 | 465.5979 | 0
2041 | 11 | 5 | 11 | 473.3406 | 0
2041 | 11 | 5 | 12 | 480.9222 | 0
2041 | 11 | 5 | 13 | 485.2207 | 0
2041 | 11 | 5 | 14 | 484.6502 | 0
2041 | 11 | 5 | 15 | 482.944 | 0
2041 | 11 | 5 | 16 | 484.0763 | 0
2041 | 11 | 5 | 17 | 482.8732 | 0
2041 | 11 | 5 | 18 | 479.6967 | 0
2041 | 11 | 5 | 19 | 465.0436 | 0
2041 | 11 | 5 | 20 | 444.0673 | 0
2041 | 11 | 5 | 21 | 427.7773 | 0
2041 | 11 | 5 | 22 | 415.3113 | 0
2041 | 11 | 5 | 23 | 396.9355 | 0
2041 | 11 | 6 | 0 | 375.4589 | 0
2041 | 11 | 6 | 1 | 359.1608 | 0
2041 | 11 | 6 | 2 | 349.2754 | 0
2041 | 11 | 6 | 3 | 341.3473 | 0
2041 | 11 | 6 | 4 | 339.9487 | 0
2041 | 11 | 6 | 5 | 349.7844 | 0
2041 | 11 | 6 | 6 | 369.6022 | 0
2041 | 11 | 6 | 7 | 399.3841 | 0
2041 | 11 | 6 | 8 | 432.2317 | 0
2041 | 11 | 6 | 9 | 453.8714 | 0
2041 | 11 | 6 | 10 | 466.6736 | 0
2041 | 11 | 6 | 11 | 474.8772 | 0
2041 | 11 | 6 | 12 | 485.4325 | 0
2041 | 11 | 6 | 13 | 489.8639 | 0
2041 | 11 | 6 | 14 | 489.4601 | 0
2041 | 11 | 6 | 15 | 488.1513 | 0
2041 | 11 | 6 | 16 | 489.418 | 0
2041 | 11 | 6 | 17 | 488.0316 | 0
2041 | 11 | 6 | 18 | 478.5239 | 0
2041 | 11 | 6 | 19 | 464.4809 | 0
2041 | 11 | 6 | 20 | 444.5783 | 0
2041 | 11 | 6 | 21 | 429.1663 | 0
2041 | 11 | 6 | 22 | 417.3956 | 0
2041 | 11 | 6 | 23 | 399.2339 | 0
2041 | 11 | 7 | 0 | 378.084 | 0
2041 | 11 | 7 | 1 | 359.6398 | 0
2041 | 11 | 7 | 2 | 349.5719 | 0
2041 | 11 | 7 | 3 | 341.5537 | 0
2041 | 11 | 7 | 4 | 339.9786 | 0
2041 | 11 | 7 | 5 | 349.6197 | 0
2041 | 11 | 7 | 6 | 370.1217 | 0
2041 | 11 | 7 | 7 | 399.3529 | 0
2041 | 11 | 7 | 8 | 431.82 | 0
2041 | 11 | 7 | 9 | 452.3671 | 0
2041 | 11 | 7 | 10 | 463.6391 | 0
2041 | 11 | 7 | 11 | 471.3003 | 0
2041 | 11 | 7 | 12 | 481.3161 | 0
2041 | 11 | 7 | 13 | 484.7784 | 0
2041 | 11 | 7 | 14 | 483.2661 | 0
2041 | 11 | 7 | 15 | 481.1464 | 0
2041 | 11 | 7 | 16 | 481.8879 | 0
2041 | 11 | 7 | 17 | 480.3619 | 0
2041 | 11 | 7 | 18 | 474.6374 | 0
2041 | 11 | 7 | 19 | 461.6625 | 0
2041 | 11 | 7 | 20 | 442.6965 | 0
2041 | 11 | 7 | 21 | 428.1226 | 0
2041 | 11 | 7 | 22 | 417.4291 | 0
2041 | 11 | 7 | 23 | 400.9998 | 0
2041 | 11 | 8 | 0 | 377.0299 | 0
2041 | 11 | 8 | 1 | 363.8674 | 0
2041 | 11 | 8 | 2 | 353.7525 | 0
2041 | 11 | 8 | 3 | 345.4156 | 0
2041 | 11 | 8 | 4 | 343.6452 | 0
2041 | 11 | 8 | 5 | 352.9955 | 0
2041 | 11 | 8 | 6 | 370.9688 | 0
2041 | 11 | 8 | 7 | 398.8362 | 0
2041 | 11 | 8 | 8 | 430.4901 | 0
2041 | 11 | 8 | 9 | 451.7721 | 0
2041 | 11 | 8 | 10 | 464.0461 | 0
2041 | 11 | 8 | 11 | 471.8838 | 0
2041 | 11 | 8 | 12 | 479.4185 | 0
2041 | 11 | 8 | 13 | 482.1241 | 0
2041 | 11 | 8 | 14 | 480.6329 | 0
2041 | 11 | 8 | 15 | 478.5106 | 0
2041 | 11 | 8 | 16 | 479.3633 | 0
2041 | 11 | 8 | 17 | 478.0219 | 0
2041 | 11 | 8 | 18 | 473.7094 | 0
2041 | 11 | 8 | 19 | 460.0057 | 0
2041 | 11 | 8 | 20 | 440.8373 | 0
2041 | 11 | 8 | 21 | 426.4126 | 0
2041 | 11 | 8 | 22 | 416.9744 | 0
2041 | 11 | 8 | 23 | 403.6964 | 0
2041 | 11 | 9 | 0 | 382.6092 | 0
2041 | 11 | 9 | 1 | 368.2423 | 0
2041 | 11 | 9 | 2 | 357.292 | 0
2041 | 11 | 9 | 3 | 347.2959 | 0
2041 | 11 | 9 | 4 | 341.9048 | 0
2041 | 11 | 9 | 5 | 344.2285 | 0
2041 | 11 | 9 | 6 | 347.3712 | 0
2041 | 11 | 9 | 7 | 352.1044 | 0
2041 | 11 | 9 | 8 | 370.7026 | 0
2041 | 11 | 9 | 9 | 392.5893 | 0
2041 | 11 | 9 | 10 | 411.3018 | 0
2041 | 11 | 9 | 11 | 424.7632 | 0
2041 | 11 | 9 | 12 | 435.7736 | 0
2041 | 11 | 9 | 13 | 440.2359 | 0
2041 | 11 | 9 | 14 | 440.194 | 0
2041 | 11 | 9 | 15 | 440.5643 | 0
2041 | 11 | 9 | 16 | 443.3349 | 0
2041 | 11 | 9 | 17 | 443.1261 | 0
2041 | 11 | 9 | 18 | 442.5599 | 0
2041 | 11 | 9 | 19 | 435.2596 | 0
2041 | 11 | 9 | 20 | 420.9698 | 0
2041 | 11 | 9 | 21 | 410.3505 | 0
2041 | 11 | 9 | 22 | 405.404 | 0
2041 | 11 | 9 | 23 | 395.613 | 0
2041 | 11 | 10 | 0 | 380.5833 | 0
2041 | 11 | 10 | 1 | 373.696 | 0
2041 | 11 | 10 | 2 | 364.0205 | 0
2041 | 11 | 10 | 3 | 354.6285 | 0
2041 | 11 | 10 | 4 | 349.9335 | 0
2041 | 11 | 10 | 5 | 352.8724 | 0
2041 | 11 | 10 | 6 | 357.1978 | 0
2041 | 11 | 10 | 7 | 360.6972 | 0
2041 | 11 | 10 | 8 | 374.534 | 0
2041 | 11 | 10 | 9 | 391.4438 | 0
2041 | 11 | 10 | 10 | 407.445 | 0
2041 | 11 | 10 | 11 | 420.9869 | 0
2041 | 11 | 10 | 12 | 434.1627 | 0
2041 | 11 | 10 | 13 | 439.0119 | 0
2041 | 11 | 10 | 14 | 439.5156 | 0
2041 | 11 | 10 | 15 | 440.1803 | 0
2041 | 11 | 10 | 16 | 443.7902 | 0
2041 | 11 | 10 | 17 | 446.3802 | 0
2041 | 11 | 10 | 18 | 452.4013 | 0
2041 | 11 | 10 | 19 | 447.9408 | 0
2041 | 11 | 10 | 20 | 435.3668 | 0
2041 | 11 | 10 | 21 | 425.8674 | 0
2041 | 11 | 10 | 22 | 419.2681 | 0
2041 | 11 | 10 | 23 | 406.3872 | 0
2041 | 11 | 11 | 0 | 390.3264 | 0
2041 | 11 | 11 | 1 | 379.2409 | 0
2041 | 11 | 11 | 2 | 370.1886 | 0
2041 | 11 | 11 | 3 | 363.099 | 0
2041 | 11 | 11 | 4 | 362.9834 | 0
2041 | 11 | 11 | 5 | 373.6227 | 0
2041 | 11 | 11 | 6 | 394.4978 | 0
2041 | 11 | 11 | 7 | 421.0769 | 0
2041 | 11 | 11 | 8 | 453.9336 | 0
2041 | 11 | 11 | 9 | 476.3244 | 0
2041 | 11 | 11 | 10 | 488.2938 | 0
2041 | 11 | 11 | 11 | 495.6917 | 0
2041 | 11 | 11 | 12 | 504.6206 | 4.6206
2041 | 11 | 11 | 13 | 507.5991 | 7.5991
2041 | 11 | 11 | 14 | 505.5594 | 5.5594
2041 | 11 | 11 | 15 | 503.4622 | 3.4622
2041 | 11 | 11 | 16 | 504.1756 | 4.1756
2041 | 11 | 11 | 17 | 504.5791 | 4.5791
2041 | 11 | 11 | 18 | 494.6532 | 0
2041 | 11 | 11 | 19 | 482.9799 | 0
2041 | 11 | 11 | 20 | 463.7369 | 0
2041 | 11 | 11 | 21 | 447.93 | 0
2041 | 11 | 11 | 22 | 435.8219 | 0
2041 | 11 | 11 | 23 | 417.5973 | 0
2041 | 11 | 12 | 0 | 397.5372 | 0
2041 | 11 | 12 | 1 | 382.053 | 0
2041 | 11 | 12 | 2 | 372.0854 | 0
2041 | 11 | 12 | 3 | 364.5 | 0
2041 | 11 | 12 | 4 | 363.4227 | 0
2041 | 11 | 12 | 5 | 372.9114 | 0
2041 | 11 | 12 | 6 | 394.2281 | 0
2041 | 11 | 12 | 7 | 422.673 | 0
2041 | 11 | 12 | 8 | 455.1663 | 0
2041 | 11 | 12 | 9 | 475.1673 | 0
2041 | 11 | 12 | 10 | 484.9593 | 0
2041 | 11 | 12 | 11 | 491.0786 | 0
2041 | 11 | 12 | 12 | 503.8193 | 3.8193
2041 | 11 | 12 | 13 | 507.4713 | 7.4713
2041 | 11 | 12 | 14 | 506.23 | 6.23
2041 | 11 | 12 | 15 | 504.6358 | 4.6358
2041 | 11 | 12 | 16 | 505.6374 | 5.6374
2041 | 11 | 12 | 17 | 505.5138 | 5.5138
2041 | 11 | 12 | 18 | 505.0031 | 5.0031
2041 | 11 | 12 | 19 | 492.0195 | 0
2041 | 11 | 12 | 20 | 471.9719 | 0
2041 | 11 | 12 | 21 | 455.8914 | 0
2041 | 11 | 12 | 22 | 443.6596 | 0
2041 | 11 | 12 | 23 | 425.0199 | 0
2041 | 11 | 13 | 0 | 398.5277 | 0
2041 | 11 | 13 | 1 | 389.8393 | 0
2041 | 11 | 13 | 2 | 379.5278 | 0
2041 | 11 | 13 | 3 | 371.6885 | 0
2041 | 11 | 13 | 4 | 370.278 | 0
2041 | 11 | 13 | 5 | 379.4983 | 0
2041 | 11 | 13 | 6 | 397.1979 | 0
2041 | 11 | 13 | 7 | 426.3056 | 0
2041 | 11 | 13 | 8 | 462.8194 | 0
2041 | 11 | 13 | 9 | 487.6445 | 0
2041 | 11 | 13 | 10 | 501.9323 | 1.9323
2041 | 11 | 13 | 11 | 510.3448 | 10.3448
2041 | 11 | 13 | 12 | 519.0046 | 19.0046
2041 | 11 | 13 | 13 | 523.5911 | 23.5911
2041 | 11 | 13 | 14 | 522.8075 | 22.8075
2041 | 11 | 13 | 15 | 522.0036 | 22.0036
2041 | 11 | 13 | 16 | 523.6362 | 23.6362
2041 | 11 | 13 | 17 | 524.4168 | 24.4168
2041 | 11 | 13 | 18 | 517.7848 | 17.7848
2041 | 11 | 13 | 19 | 503.7003 | 3.7003
2041 | 11 | 13 | 20 | 482.9378 | 0
2041 | 11 | 13 | 21 | 466.554 | 0
2041 | 11 | 13 | 22 | 454.254 | 0
2041 | 11 | 13 | 23 | 434.9646 | 0
2041 | 11 | 14 | 0 | 414.0364 | 0
2041 | 11 | 14 | 1 | 394.6631 | 0
2041 | 11 | 14 | 2 | 383.793 | 0
2041 | 11 | 14 | 3 | 375.4148 | 0
2041 | 11 | 14 | 4 | 373.416 | 0
2041 | 11 | 14 | 5 | 382.1264 | 0
2041 | 11 | 14 | 6 | 401.1078 | 0
2041 | 11 | 14 | 7 | 429.2144 | 0
2041 | 11 | 14 | 8 | 464.3492 | 0
2041 | 11 | 14 | 9 | 488.1898 | 0
2041 | 11 | 14 | 10 | 500.8752 | 0.87523
2041 | 11 | 14 | 11 | 508.8167 | 8.8167
2041 | 11 | 14 | 12 | 516.403 | 16.403
2041 | 11 | 14 | 13 | 519.3311 | 19.3311
2041 | 11 | 14 | 14 | 517.2628 | 17.2628
2041 | 11 | 14 | 15 | 515.5176 | 15.5176
2041 | 11 | 14 | 16 | 516.0604 | 16.0604
2041 | 11 | 14 | 17 | 515.8266 | 15.8266
2041 | 11 | 14 | 18 | 512.4057 | 12.4057
2041 | 11 | 14 | 19 | 497.4103 | 0
2041 | 11 | 14 | 20 | 476.0038 | 0
2041 | 11 | 14 | 21 | 459.6223 | 0
2041 | 11 | 14 | 22 | 447.758 | 0
2041 | 11 | 14 | 23 | 429.689 | 0
2041 | 11 | 15 | 0 | 412.2197 | 0
2041 | 11 | 15 | 1 | 396.8237 | 0
2041 | 11 | 15 | 2 | 385.6476 | 0
2041 | 11 | 15 | 3 | 376.8434 | 0
2041 | 11 | 15 | 4 | 374.5458 | 0
2041 | 11 | 15 | 5 | 382.9083 | 0
2041 | 11 | 15 | 6 | 401.8854 | 0
2041 | 11 | 15 | 7 | 428.4984 | 0
2041 | 11 | 15 | 8 | 461.9711 | 0
2041 | 11 | 15 | 9 | 484.6415 | 0
2041 | 11 | 15 | 10 | 496.589 | 0
2041 | 11 | 15 | 11 | 503.7925 | 3.7925
2041 | 11 | 15 | 12 | 513.3613 | 13.3613
2041 | 11 | 15 | 13 | 515.7673 | 15.7673
2041 | 11 | 15 | 14 | 513.688 | 13.688
2041 | 11 | 15 | 15 | 511.9723 | 11.9723
2041 | 11 | 15 | 16 | 512.718 | 12.718
2041 | 11 | 15 | 17 | 512.9112 | 12.9112
2041 | 11 | 15 | 18 | 512.4125 | 12.4125
2041 | 11 | 15 | 19 | 496.9941 | 0
2041 | 11 | 15 | 20 | 475.6378 | 0
2041 | 11 | 15 | 21 | 459.5497 | 0
2041 | 11 | 15 | 22 | 449.0608 | 0
2041 | 11 | 15 | 23 | 434.1265 | 0
2041 | 11 | 16 | 0 | 418.0855 | 0
2041 | 11 | 16 | 1 | 401.7066 | 0
2041 | 11 | 16 | 2 | 389.875 | 0
2041 | 11 | 16 | 3 | 379.414 | 0
2041 | 11 | 16 | 4 | 374.2922 | 0
2041 | 11 | 16 | 5 | 377.1464 | 0
2041 | 11 | 16 | 6 | 382.4894 | 0
2041 | 11 | 16 | 7 | 387.3175 | 0
2041 | 11 | 16 | 8 | 401.4978 | 0
2041 | 11 | 16 | 9 | 420.3993 | 0
2041 | 11 | 16 | 10 | 438.3105 | 0
2041 | 11 | 16 | 11 | 452.3892 | 0
2041 | 11 | 16 | 12 | 464.214 | 0
2041 | 11 | 16 | 13 | 468.4701 | 0
2041 | 11 | 16 | 14 | 468.3403 | 0
2041 | 11 | 16 | 15 | 468.6887 | 0
2041 | 11 | 16 | 16 | 471.2407 | 0
2041 | 11 | 16 | 17 | 473.3905 | 0
2041 | 11 | 16 | 18 | 468.5426 | 0
2041 | 11 | 16 | 19 | 460.1801 | 0
2041 | 11 | 16 | 20 | 445.1158 | 0
2041 | 11 | 16 | 21 | 434.2859 | 0
2041 | 11 | 16 | 22 | 428.4675 | 0
2041 | 11 | 16 | 23 | 418.6742 | 0
2041 | 11 | 17 | 0 | 405.8578 | 0
2041 | 11 | 17 | 1 | 391.7364 | 0
2041 | 11 | 17 | 2 | 380.7603 | 0
2041 | 11 | 17 | 3 | 370.4074 | 0
2041 | 11 | 17 | 4 | 365.0874 | 0
2041 | 11 | 17 | 5 | 367.6978 | 0
2041 | 11 | 17 | 6 | 374.5971 | 0
2041 | 11 | 17 | 7 | 377.6403 | 0
2041 | 11 | 17 | 8 | 388.623 | 0
2041 | 11 | 17 | 9 | 404.5515 | 0
2041 | 11 | 17 | 10 | 420.8937 | 0
2041 | 11 | 17 | 11 | 435.2929 | 0
2041 | 11 | 17 | 12 | 447.9558 | 0
2041 | 11 | 17 | 13 | 452.4966 | 0
2041 | 11 | 17 | 14 | 452.8745 | 0
2041 | 11 | 17 | 15 | 453.2587 | 0
2041 | 11 | 17 | 16 | 456.1782 | 0
2041 | 11 | 17 | 17 | 460.9022 | 0
2041 | 11 | 17 | 18 | 463.8157 | 0
2041 | 11 | 17 | 19 | 458.3453 | 0
2041 | 11 | 17 | 20 | 445.229 | 0
2041 | 11 | 17 | 21 | 435.6527 | 0
2041 | 11 | 17 | 22 | 428.9079 | 0
2041 | 11 | 17 | 23 | 416.5721 | 0
2041 | 11 | 18 | 0 | 401.2691 | 0
2041 | 11 | 18 | 1 | 385.0524 | 0
2041 | 11 | 18 | 2 | 375.178 | 0
2041 | 11 | 18 | 3 | 367.5138 | 0
2041 | 11 | 18 | 4 | 367.0467 | 0
2041 | 11 | 18 | 5 | 377.3531 | 0
2041 | 11 | 18 | 6 | 397.2172 | 0
2041 | 11 | 18 | 7 | 423.519 | 0
2041 | 11 | 18 | 8 | 456.85 | 0
2041 | 11 | 18 | 9 | 479.1521 | 0
2041 | 11 | 18 | 10 | 490.4555 | 0
2041 | 11 | 18 | 11 | 497.6056 | 0
2041 | 11 | 18 | 12 | 509.9442 | 9.9442
2041 | 11 | 18 | 13 | 513.3866 | 13.3866
2041 | 11 | 18 | 14 | 511.3462 | 11.3462
2041 | 11 | 18 | 15 | 509.6943 | 9.6943
2041 | 11 | 18 | 16 | 510.4269 | 10.4269
2041 | 11 | 18 | 17 | 511.6277 | 11.6277
2041 | 11 | 18 | 18 | 503.8251 | 3.8251
2041 | 11 | 18 | 19 | 490.3956 | 0
2041 | 11 | 18 | 20 | 469.7633 | 0
2041 | 11 | 18 | 21 | 453.5147 | 0
2041 | 11 | 18 | 22 | 441.3643 | 0
2041 | 11 | 18 | 23 | 422.5347 | 0
2041 | 11 | 19 | 0 | 400.2398 | 0
2041 | 11 | 19 | 1 | 382.3328 | 0
2041 | 11 | 19 | 2 | 371.7169 | 0
2041 | 11 | 19 | 3 | 363.7082 | 0
2041 | 11 | 19 | 4 | 362.3955 | 0
2041 | 11 | 19 | 5 | 371.8317 | 0
2041 | 11 | 19 | 6 | 392.3395 | 0
2041 | 11 | 19 | 7 | 421.2307 | 0
2041 | 11 | 19 | 8 | 455.0082 | 0
2041 | 11 | 19 | 9 | 475.7611 | 0
2041 | 11 | 19 | 10 | 485.7789 | 0
2041 | 11 | 19 | 11 | 492.1613 | 0
2041 | 11 | 19 | 12 | 503.7914 | 3.7914
2041 | 11 | 19 | 13 | 507.3345 | 7.3345
2041 | 11 | 19 | 14 | 505.7646 | 5.7646
2041 | 11 | 19 | 15 | 504.1302 | 4.1302
2041 | 11 | 19 | 16 | 505.0177 | 5.0177
2041 | 11 | 19 | 17 | 506.1332 | 6.1332
2041 | 11 | 19 | 18 | 504.8378 | 4.8378
2041 | 11 | 19 | 19 | 490.0657 | 0
2041 | 11 | 19 | 20 | 468.9006 | 0
2041 | 11 | 19 | 21 | 452.5991 | 0
2041 | 11 | 19 | 22 | 440.1967 | 0
2041 | 11 | 19 | 23 | 421.1921 | 0
2041 | 11 | 20 | 0 | 401.4827 | 0
2041 | 11 | 20 | 1 | 382.234 | 0
2041 | 11 | 20 | 2 | 371.053 | 0
2041 | 11 | 20 | 3 | 362.3381 | 0
2041 | 11 | 20 | 4 | 360.3412 | 0
2041 | 11 | 20 | 5 | 369.3919 | 0
2041 | 11 | 20 | 6 | 388.1658 | 0
2041 | 11 | 20 | 7 | 417.516 | 0
2041 | 11 | 20 | 8 | 451.874 | 0
2041 | 11 | 20 | 9 | 475.2207 | 0
2041 | 11 | 20 | 10 | 488.1504 | 0
2041 | 11 | 20 | 11 | 496.3014 | 0
2041 | 11 | 20 | 12 | 507.0291 | 7.0291
2041 | 11 | 20 | 13 | 511.2482 | 11.2482
2041 | 11 | 20 | 14 | 510.1703 | 10.1703
2041 | 11 | 20 | 15 | 508.9882 | 8.9882
2041 | 11 | 20 | 16 | 509.9699 | 9.9699
2041 | 11 | 20 | 17 | 510.7726 | 10.7726
2041 | 11 | 20 | 18 | 502.7931 | 2.7931
2041 | 11 | 20 | 19 | 486.9623 | 0
2041 | 11 | 20 | 20 | 465.6715 | 0
2041 | 11 | 20 | 21 | 449.7261 | 0
2041 | 11 | 20 | 22 | 437.6855 | 0
2041 | 11 | 20 | 23 | 418.6574 | 0
2041 | 11 | 21 | 0 | 396.9214 | 0
2041 | 11 | 21 | 1 | 381.7226 | 0
2041 | 11 | 21 | 2 | 370.6204 | 0
2041 | 11 | 21 | 3 | 362.3408 | 0
2041 | 11 | 21 | 4 | 360.7073 | 0
2041 | 11 | 21 | 5 | 370.025 | 0
2041 | 11 | 21 | 6 | 389.7603 | 0
2041 | 11 | 21 | 7 | 419.7012 | 0
2041 | 11 | 21 | 8 | 456.2171 | 0
2041 | 11 | 21 | 9 | 481.0701 | 0
2041 | 11 | 21 | 10 | 494.9034 | 0
2041 | 11 | 21 | 11 | 503.8706 | 3.8706
2041 | 11 | 21 | 12 | 514.8018 | 14.8018
2041 | 11 | 21 | 13 | 519.3085 | 19.3085
2041 | 11 | 21 | 14 | 518.4449 | 18.4449
2041 | 11 | 21 | 15 | 517.5415 | 17.5415
2041 | 11 | 21 | 16 | 518.5395 | 18.5395
2041 | 11 | 21 | 17 | 519.9659 | 19.9659
2041 | 11 | 21 | 18 | 511.2048 | 11.2048
2041 | 11 | 21 | 19 | 495.9391 | 0
2041 | 11 | 21 | 20 | 474.9593 | 0
2041 | 11 | 21 | 21 | 459.2322 | 0
2041 | 11 | 21 | 22 | 447.6047 | 0
2041 | 11 | 21 | 23 | 429.621 | 0
2041 | 11 | 22 | 0 | 412.2736 | 0
2041 | 11 | 22 | 1 | 391.1818 | 0
2041 | 11 | 22 | 2 | 379.3135 | 0
2041 | 11 | 22 | 3 | 369.722 | 0
2041 | 11 | 22 | 4 | 366.8909 | 0
2041 | 11 | 22 | 5 | 375.1883 | 0
2041 | 11 | 22 | 6 | 394.1919 | 0
2041 | 11 | 22 | 7 | 421.5075 | 0
2041 | 11 | 22 | 8 | 454.9773 | 0
2041 | 11 | 22 | 9 | 478.9375 | 0
2041 | 11 | 22 | 10 | 491.9053 | 0
2041 | 11 | 22 | 11 | 499.9101 | 0
2041 | 11 | 22 | 12 | 509.2025 | 9.2025
2041 | 11 | 22 | 13 | 512.2545 | 12.2545
2041 | 11 | 22 | 14 | 510.4343 | 10.4343
2041 | 11 | 22 | 15 | 508.7675 | 8.7675
2041 | 11 | 22 | 16 | 509.2793 | 9.2793
2041 | 11 | 22 | 17 | 510.0188 | 10.0188
2041 | 11 | 22 | 18 | 501.8826 | 1.8826
2041 | 11 | 22 | 19 | 484.8677 | 0
2041 | 11 | 22 | 20 | 463.0187 | 0
2041 | 11 | 22 | 21 | 447.3834 | 0
2041 | 11 | 22 | 22 | 437.0993 | 0
2041 | 11 | 22 | 23 | 422.2853 | 0
2041 | 11 | 23 | 0 | 404.6419 | 0
2041 | 11 | 23 | 1 | 394.7668 | 0
2041 | 11 | 23 | 2 | 382.962 | 0
2041 | 11 | 23 | 3 | 372.7864 | 0
2041 | 11 | 23 | 4 | 368.3633 | 0
2041 | 11 | 23 | 5 | 372.3223 | 0
2041 | 11 | 23 | 6 | 380.1968 | 0
2041 | 11 | 23 | 7 | 387.1452 | 0
2041 | 11 | 23 | 8 | 402.3491 | 0
2041 | 11 | 23 | 9 | 420.1354 | 0
2041 | 11 | 23 | 10 | 436.4924 | 0
2041 | 11 | 23 | 11 | 450.1803 | 0
2041 | 11 | 23 | 12 | 462.8675 | 0
2041 | 11 | 23 | 13 | 466.6139 | 0
2041 | 11 | 23 | 14 | 465.9943 | 0
2041 | 11 | 23 | 15 | 465.6788 | 0
2041 | 11 | 23 | 16 | 468.7644 | 0
2041 | 11 | 23 | 17 | 471.6198 | 0
2041 | 11 | 23 | 18 | 468.105 | 0
2041 | 11 | 23 | 19 | 463.204 | 0
2041 | 11 | 23 | 20 | 451.2229 | 0
2041 | 11 | 23 | 21 | 442.6202 | 0
2041 | 11 | 23 | 22 | 437.541 | 0
2041 | 11 | 23 | 23 | 427.8899 | 0
2041 | 11 | 24 | 0 | 413.2815 | 0
2041 | 11 | 24 | 1 | 399.0356 | 0
2041 | 11 | 24 | 2 | 387.47 | 0
2041 | 11 | 24 | 3 | 376.7125 | 0
2041 | 11 | 24 | 4 | 370.9766 | 0
2041 | 11 | 24 | 5 | 372.6843 | 0
2041 | 11 | 24 | 6 | 374.938 | 0
2041 | 11 | 24 | 7 | 377.1906 | 0
2041 | 11 | 24 | 8 | 390.3524 | 0
2041 | 11 | 24 | 9 | 408.6543 | 0
2041 | 11 | 24 | 10 | 425.7883 | 0
2041 | 11 | 24 | 11 | 439.7196 | 0
2041 | 11 | 24 | 12 | 454.6623 | 0
2041 | 11 | 24 | 13 | 460.4441 | 0
2041 | 11 | 24 | 14 | 460.9964 | 0
2041 | 11 | 24 | 15 | 462.5003 | 0
2041 | 11 | 24 | 16 | 465.4052 | 0
2041 | 11 | 24 | 17 | 470.9949 | 0
2041 | 11 | 24 | 18 | 463.0078 | 0
2041 | 11 | 24 | 19 | 455.579 | 0
2041 | 11 | 24 | 20 | 441.5226 | 0
2041 | 11 | 24 | 21 | 431.6366 | 0
2041 | 11 | 24 | 22 | 425.1716 | 0
2041 | 11 | 24 | 23 | 412.7093 | 0
2041 | 11 | 25 | 0 | 393.6738 | 0
2041 | 11 | 25 | 1 | 376.0281 | 0
2041 | 11 | 25 | 2 | 365.4315 | 0
2041 | 11 | 25 | 3 | 357.3791 | 0
2041 | 11 | 25 | 4 | 356.7616 | 0
2041 | 11 | 25 | 5 | 367.0531 | 0
2041 | 11 | 25 | 6 | 385.328 | 0
2041 | 11 | 25 | 7 | 412.6375 | 0
2041 | 11 | 25 | 8 | 445.896 | 0
2041 | 11 | 25 | 9 | 468.886 | 0
2041 | 11 | 25 | 10 | 481.3541 | 0
2041 | 11 | 25 | 11 | 489.1258 | 0
2041 | 11 | 25 | 12 | 501.0025 | 1.0025
2041 | 11 | 25 | 13 | 505.1024 | 5.1024
2041 | 11 | 25 | 14 | 503.5629 | 3.5629
2041 | 11 | 25 | 15 | 502.0545 | 2.0545
2041 | 11 | 25 | 16 | 502.6631 | 2.6631
2041 | 11 | 25 | 17 | 504.4858 | 4.4858
2041 | 11 | 25 | 18 | 497.4958 | 0
2041 | 11 | 25 | 19 | 483.3674 | 0
2041 | 11 | 25 | 20 | 462.958 | 0
2041 | 11 | 25 | 21 | 447.3517 | 0
2041 | 11 | 25 | 22 | 435.6158 | 0
2041 | 11 | 25 | 23 | 417.1697 | 0
2041 | 11 | 26 | 0 | 387.2701 | 0
2041 | 11 | 26 | 1 | 374.4253 | 0
2041 | 11 | 26 | 2 | 363.9205 | 0
2041 | 11 | 26 | 3 | 355.9437 | 0
2041 | 11 | 26 | 4 | 354.9985 | 0
2041 | 11 | 26 | 5 | 364.9883 | 0
2041 | 11 | 26 | 6 | 384.0321 | 0
2041 | 11 | 26 | 7 | 413.7688 | 0
2041 | 11 | 26 | 8 | 447.9708 | 0
2041 | 11 | 26 | 9 | 469.0135 | 0
2041 | 11 | 26 | 10 | 479.2306 | 0
2041 | 11 | 26 | 11 | 486.2933 | 0
2041 | 11 | 26 | 12 | 501.3785 | 1.3785
2041 | 11 | 26 | 13 | 505.8364 | 5.8364
2041 | 11 | 26 | 14 | 504.9908 | 4.9908
2041 | 11 | 26 | 15 | 503.9884 | 3.9884
2041 | 11 | 26 | 16 | 505.2023 | 5.2023
2041 | 11 | 26 | 17 | 507.1958 | 7.1958
2041 | 11 | 26 | 18 | 502.7096 | 2.7096
2041 | 11 | 26 | 19 | 486.8741 | 0
2041 | 11 | 26 | 20 | 465.2689 | 0
2041 | 11 | 26 | 21 | 449.2446 | 0
2041 | 11 | 26 | 22 | 436.9958 | 0
2041 | 11 | 26 | 23 | 417.9513 | 0
2041 | 11 | 27 | 0 | 397.314 | 0
2041 | 11 | 27 | 1 | 375.564 | 0
2041 | 11 | 27 | 2 | 363.9897 | 0
2041 | 11 | 27 | 3 | 354.8381 | 0
2041 | 11 | 27 | 4 | 352.6431 | 0
2041 | 11 | 27 | 5 | 361.8222 | 0
2041 | 11 | 27 | 6 | 380.787 | 0
2041 | 11 | 27 | 7 | 410.7643 | 0
2041 | 11 | 27 | 8 | 444.9001 | 0
2041 | 11 | 27 | 9 | 468.1151 | 0
2041 | 11 | 27 | 10 | 480.8306 | 0
2041 | 11 | 27 | 11 | 489.0958 | 0
2041 | 11 | 27 | 12 | 499.6221 | 0
2041 | 11 | 27 | 13 | 503.9487 | 3.9487
2041 | 11 | 27 | 14 | 502.9598 | 2.9598
2041 | 11 | 27 | 15 | 501.6675 | 1.6675
2041 | 11 | 27 | 16 | 502.3561 | 2.3561
2041 | 11 | 27 | 17 | 503.5709 | 3.5709
2041 | 11 | 27 | 18 | 492.4577 | 0
2041 | 11 | 27 | 19 | 475.0728 | 0
2041 | 11 | 27 | 20 | 453.2848 | 0
2041 | 11 | 27 | 21 | 437.6813 | 0
2041 | 11 | 27 | 22 | 425.6915 | 0
2041 | 11 | 27 | 23 | 406.8778 | 0
2041 | 11 | 28 | 0 | 385.8673 | 0
2041 | 11 | 28 | 1 | 369.9064 | 0
2041 | 11 | 28 | 2 | 358.5359 | 0
2041 | 11 | 28 | 3 | 349.9951 | 0
2041 | 11 | 28 | 4 | 348.376 | 0
2041 | 11 | 28 | 5 | 357.9618 | 0
2041 | 11 | 28 | 6 | 380.4912 | 0
2041 | 11 | 28 | 7 | 410.7471 | 0
2041 | 11 | 28 | 8 | 444.3337 | 0
2041 | 11 | 28 | 9 | 465.1966 | 0
2041 | 11 | 28 | 10 | 475.5588 | 0
2041 | 11 | 28 | 11 | 483.2064 | 0
2041 | 11 | 28 | 12 | 497.3197 | 0
2041 | 11 | 28 | 13 | 500.7675 | 0.76753
2041 | 11 | 28 | 14 | 499.1269 | 0
2041 | 11 | 28 | 15 | 497.3658 | 0
2041 | 11 | 28 | 16 | 497.8499 | 0
2041 | 11 | 28 | 17 | 499.7864 | 0
2041 | 11 | 28 | 18 | 493.8211 | 0
2041 | 11 | 28 | 19 | 479.8223 | 0
2041 | 11 | 28 | 20 | 460.7376 | 0
2041 | 11 | 28 | 21 | 446.6712 | 0
2041 | 11 | 28 | 22 | 436.0281 | 0
2041 | 11 | 28 | 23 | 419.2231 | 0
2041 | 11 | 29 | 0 | 397.4877 | 0
2041 | 11 | 29 | 1 | 381.1106 | 0
2041 | 11 | 29 | 2 | 369.147 | 0
2041 | 11 | 29 | 3 | 359.4523 | 0
2041 | 11 | 29 | 4 | 356.733 | 0
2041 | 11 | 29 | 5 | 365.41 | 0
2041 | 11 | 29 | 6 | 384.5856 | 0
2041 | 11 | 29 | 7 | 412.857 | 0
2041 | 11 | 29 | 8 | 446.3457 | 0
2041 | 11 | 29 | 9 | 470.4823 | 0
2041 | 11 | 29 | 10 | 483.7771 | 0
2041 | 11 | 29 | 11 | 492.443 | 0
2041 | 11 | 29 | 12 | 504.2422 | 4.2422
2041 | 11 | 29 | 13 | 508.0768 | 8.0768
2041 | 11 | 29 | 14 | 507.1479 | 7.1479
2041 | 11 | 29 | 15 | 505.9868 | 5.9868
2041 | 11 | 29 | 16 | 506.6716 | 6.6716
2041 | 11 | 29 | 17 | 507.9408 | 7.9408
2041 | 11 | 29 | 18 | 497.4781 | 0
2041 | 11 | 29 | 19 | 479.9793 | 0
2041 | 11 | 29 | 20 | 458.2535 | 0
2041 | 11 | 29 | 21 | 443.2218 | 0
2041 | 11 | 29 | 22 | 433.2566 | 0
2041 | 11 | 29 | 23 | 418.8197 | 0
2041 | 11 | 30 | 0 | 399.3126 | 0
2041 | 11 | 30 | 1 | 387.7181 | 0
2041 | 11 | 30 | 2 | 375.4687 | 0
2041 | 11 | 30 | 3 | 364.9644 | 0
2041 | 11 | 30 | 4 | 360.0183 | 0
2041 | 11 | 30 | 5 | 363.3023 | 0
2041 | 11 | 30 | 6 | 369.4299 | 0
2041 | 11 | 30 | 7 | 376.1048 | 0
2041 | 11 | 30 | 8 | 393.3369 | 0
2041 | 11 | 30 | 9 | 412.338 | 0
2041 | 11 | 30 | 10 | 428.3247 | 0
2041 | 11 | 30 | 11 | 441.2963 | 0
2041 | 11 | 30 | 12 | 454.5828 | 0
2041 | 11 | 30 | 13 | 458.3224 | 0
2041 | 11 | 30 | 14 | 457.227 | 0
2041 | 11 | 30 | 15 | 456.9544 | 0
2041 | 11 | 30 | 16 | 459.9394 | 0
2041 | 11 | 30 | 17 | 463.2958 | 0
2041 | 11 | 30 | 18 | 462.267 | 0
2041 | 11 | 30 | 19 | 457.405 | 0
2041 | 11 | 30 | 20 | 445.8714 | 0
2041 | 11 | 30 | 21 | 437.8579 | 0
2041 | 11 | 30 | 22 | 433.5992 | 0
2041 | 11 | 30 | 23 | 424.1425 | 0
2041 | 12 | 1 | 0 | 406.3116 | 0
2041 | 12 | 1 | 1 | 394.561 | 0
2041 | 12 | 1 | 2 | 383.8028 | 0
2041 | 12 | 1 | 3 | 374.0093 | 0
2041 | 12 | 1 | 4 | 369.068 | 0
2041 | 12 | 1 | 5 | 371.6998 | 0
2041 | 12 | 1 | 6 | 376.213 | 0
2041 | 12 | 1 | 7 | 379.5443 | 0
2041 | 12 | 1 | 8 | 391.7879 | 0
2041 | 12 | 1 | 9 | 407.5161 | 0
2041 | 12 | 1 | 10 | 422.9047 | 0
2041 | 12 | 1 | 11 | 436.1874 | 0
2041 | 12 | 1 | 12 | 449.2747 | 0
2041 | 12 | 1 | 13 | 453.2604 | 0
2041 | 12 | 1 | 14 | 452.8952 | 0
2041 | 12 | 1 | 15 | 453.6587 | 0
2041 | 12 | 1 | 16 | 456.7603 | 0
2041 | 12 | 1 | 17 | 461.1965 | 0
2041 | 12 | 1 | 18 | 461.272 | 0
2041 | 12 | 1 | 19 | 456.0408 | 0
2041 | 12 | 1 | 20 | 444.8498 | 0
2041 | 12 | 1 | 21 | 436.8584 | 0
2041 | 12 | 1 | 22 | 430.5696 | 0
2041 | 12 | 1 | 23 | 417.8491 | 0
2041 | 12 | 2 | 0 | 399.9371 | 0
2041 | 12 | 2 | 1 | 387.1854 | 0
2041 | 12 | 2 | 2 | 377.2487 | 0
2041 | 12 | 2 | 3 | 369.9242 | 0
2041 | 12 | 2 | 4 | 369.6521 | 0
2041 | 12 | 2 | 5 | 380.0185 | 0
2041 | 12 | 2 | 6 | 399.3173 | 0
2041 | 12 | 2 | 7 | 426.0951 | 0
2041 | 12 | 2 | 8 | 458.3912 | 0
2041 | 12 | 2 | 9 | 480.2684 | 0
2041 | 12 | 2 | 10 | 491.7838 | 0
2041 | 12 | 2 | 11 | 499.039 | 0
2041 | 12 | 2 | 12 | 512.3645 | 12.3645
2041 | 12 | 2 | 13 | 515.6123 | 15.6123
2041 | 12 | 2 | 14 | 513.8405 | 13.8405
2041 | 12 | 2 | 15 | 512.4679 | 12.4679
2041 | 12 | 2 | 16 | 512.9485 | 12.9485
2041 | 12 | 2 | 17 | 513.9479 | 13.9479
2041 | 12 | 2 | 18 | 506.8496 | 6.8496
2041 | 12 | 2 | 19 | 490.8002 | 0
2041 | 12 | 2 | 20 | 469.779 | 0
2041 | 12 | 2 | 21 | 453.6988 | 0
2041 | 12 | 2 | 22 | 440.8335 | 0
2041 | 12 | 2 | 23 | 421.4758 | 0
2041 | 12 | 3 | 0 | 397.9459 | 0
2041 | 12 | 3 | 1 | 381.8859 | 0
2041 | 12 | 3 | 2 | 370.8877 | 0
2041 | 12 | 3 | 3 | 362.6666 | 0
2041 | 12 | 3 | 4 | 360.9732 | 0
2041 | 12 | 3 | 5 | 370.1544 | 0
2041 | 12 | 3 | 6 | 390.8589 | 0
2041 | 12 | 3 | 7 | 420.0089 | 0
2041 | 12 | 3 | 8 | 454.1347 | 0
2041 | 12 | 3 | 9 | 477.1045 | 0
2041 | 12 | 3 | 10 | 489.856 | 0
2041 | 12 | 3 | 11 | 497.522 | 0
2041 | 12 | 3 | 12 | 506.5873 | 6.5873
2041 | 12 | 3 | 13 | 510.5478 | 10.5478
2041 | 12 | 3 | 14 | 509.5034 | 9.5034
2041 | 12 | 3 | 15 | 508.557 | 8.557
2041 | 12 | 3 | 16 | 509.5271 | 9.5271
2041 | 12 | 3 | 17 | 510.0119 | 10.0119
2041 | 12 | 3 | 18 | 502.6601 | 2.6601
2041 | 12 | 3 | 19 | 485.8427 | 0
2041 | 12 | 3 | 20 | 464.5966 | 0
2041 | 12 | 3 | 21 | 448.7586 | 0
2041 | 12 | 3 | 22 | 436.1051 | 0
2041 | 12 | 3 | 23 | 416.7923 | 0
2041 | 12 | 4 | 0 | 396.6807 | 0
2041 | 12 | 4 | 1 | 381.1923 | 0
2041 | 12 | 4 | 2 | 370.2159 | 0
2041 | 12 | 4 | 3 | 361.9386 | 0
2041 | 12 | 4 | 4 | 360.2519 | 0
2041 | 12 | 4 | 5 | 369.5829 | 0
2041 | 12 | 4 | 6 | 390.3182 | 0
2041 | 12 | 4 | 7 | 419.9911 | 0
2041 | 12 | 4 | 8 | 454.442 | 0
2041 | 12 | 4 | 9 | 477.5777 | 0
2041 | 12 | 4 | 10 | 490.781 | 0
2041 | 12 | 4 | 11 | 499.0206 | 0
2041 | 12 | 4 | 12 | 510.1802 | 10.1802
2041 | 12 | 4 | 13 | 514.2813 | 14.2813
2041 | 12 | 4 | 14 | 513.1374 | 13.1374
2041 | 12 | 4 | 15 | 512.4267 | 12.4267
2041 | 12 | 4 | 16 | 513.701 | 13.701
2041 | 12 | 4 | 17 | 514.8019 | 14.8019
2041 | 12 | 4 | 18 | 506.0453 | 6.0453
2041 | 12 | 4 | 19 | 491.1351 | 0
2041 | 12 | 4 | 20 | 471.9643 | 0
2041 | 12 | 4 | 21 | 457.5546 | 0
2041 | 12 | 4 | 22 | 445.9437 | 0
2041 | 12 | 4 | 23 | 427.004 | 0
2041 | 12 | 5 | 0 | 402.5754 | 0
2041 | 12 | 5 | 1 | 387.5362 | 0
2041 | 12 | 5 | 2 | 376.4188 | 0
2041 | 12 | 5 | 3 | 368.1128 | 0
2041 | 12 | 5 | 4 | 366.2545 | 0
2041 | 12 | 5 | 5 | 375.3038 | 0
2041 | 12 | 5 | 6 | 392.2155 | 0
2041 | 12 | 5 | 7 | 421.4128 | 0
2041 | 12 | 5 | 8 | 456.4634 | 0
2041 | 12 | 5 | 9 | 480.376 | 0
2041 | 12 | 5 | 10 | 493.6811 | 0
2041 | 12 | 5 | 11 | 502.2437 | 2.2437
2041 | 12 | 5 | 12 | 512.4967 | 12.4967
2041 | 12 | 5 | 13 | 516.3296 | 16.3296
2041 | 12 | 5 | 14 | 514.9261 | 14.9261
2041 | 12 | 5 | 15 | 513.9504 | 13.9504
2041 | 12 | 5 | 16 | 514.7811 | 14.7811
2041 | 12 | 5 | 17 | 515.3027 | 15.3027
2041 | 12 | 5 | 18 | 506.641 | 6.641
2041 | 12 | 5 | 19 | 489.842 | 0
2041 | 12 | 5 | 20 | 469.1117 | 0
2041 | 12 | 5 | 21 | 454.1536 | 0
2041 | 12 | 5 | 22 | 442.5771 | 0
2041 | 12 | 5 | 23 | 424.6079 | 0
2041 | 12 | 6 | 0 | 403.9131 | 0
2041 | 12 | 6 | 1 | 386.8019 | 0
2041 | 12 | 6 | 2 | 375.0012 | 0
2041 | 12 | 6 | 3 | 365.7827 | 0
2041 | 12 | 6 | 4 | 363.0958 | 0
2041 | 12 | 6 | 5 | 371.4821 | 0
2041 | 12 | 6 | 6 | 389.4874 | 0
2041 | 12 | 6 | 7 | 417.1045 | 0
2041 | 12 | 6 | 8 | 449.8474 | 0
2041 | 12 | 6 | 9 | 473.3235 | 0
2041 | 12 | 6 | 10 | 486.8278 | 0
2041 | 12 | 6 | 11 | 495.0736 | 0
2041 | 12 | 6 | 12 | 503.6773 | 3.6773
2041 | 12 | 6 | 13 | 506.4618 | 6.4618
2041 | 12 | 6 | 14 | 504.8295 | 4.8295
2041 | 12 | 6 | 15 | 503.5112 | 3.5112
2041 | 12 | 6 | 16 | 504.1583 | 4.1583
2041 | 12 | 6 | 17 | 504.3898 | 4.3898
2041 | 12 | 6 | 18 | 499.1283 | 0
2041 | 12 | 6 | 19 | 481.5804 | 0
2041 | 12 | 6 | 20 | 460.8189 | 0
2041 | 12 | 6 | 21 | 446.2569 | 0
2041 | 12 | 6 | 22 | 436.1489 | 0
2041 | 12 | 6 | 23 | 421.5926 | 0
2041 | 12 | 7 | 0 | 402.1677 | 0
2041 | 12 | 7 | 1 | 388.3912 | 0
2041 | 12 | 7 | 2 | 376.4807 | 0
2041 | 12 | 7 | 3 | 366.1355 | 0
2041 | 12 | 7 | 4 | 360.9623 | 0
2041 | 12 | 7 | 5 | 363.9354 | 0
2041 | 12 | 7 | 6 | 369.8435 | 0
2041 | 12 | 7 | 7 | 375.6405 | 0
2041 | 12 | 7 | 8 | 391.1279 | 0
2041 | 12 | 7 | 9 | 410.9919 | 0
2041 | 12 | 7 | 10 | 429.3165 | 0
2041 | 12 | 7 | 11 | 443.7396 | 0
2041 | 12 | 7 | 12 | 456.048 | 0
2041 | 12 | 7 | 13 | 459.8352 | 0
2041 | 12 | 7 | 14 | 459.8772 | 0
2041 | 12 | 7 | 15 | 460.3519 | 0
2041 | 12 | 7 | 16 | 462.7182 | 0
2041 | 12 | 7 | 17 | 464.7931 | 0
2041 | 12 | 7 | 18 | 460.0348 | 0
2041 | 12 | 7 | 19 | 450.9956 | 0
2041 | 12 | 7 | 20 | 437.1609 | 0
2041 | 12 | 7 | 21 | 427.8383 | 0
2041 | 12 | 7 | 22 | 422.3677 | 0
2041 | 12 | 7 | 23 | 412.3783 | 0
2041 | 12 | 8 | 0 | 400.9012 | 0
2041 | 12 | 8 | 1 | 388.3473 | 0
2041 | 12 | 8 | 2 | 377.0877 | 0
2041 | 12 | 8 | 3 | 366.64 | 0
2041 | 12 | 8 | 4 | 360.9786 | 0
2041 | 12 | 8 | 5 | 363.1299 | 0
2041 | 12 | 8 | 6 | 369.3538 | 0
2041 | 12 | 8 | 7 | 372.5416 | 0
2041 | 12 | 8 | 8 | 385.2411 | 0
2041 | 12 | 8 | 9 | 403.5116 | 0
2041 | 12 | 8 | 10 | 421.3318 | 0
2041 | 12 | 8 | 11 | 436.0884 | 0
2041 | 12 | 8 | 12 | 450.5837 | 0
2041 | 12 | 8 | 13 | 455.978 | 0
2041 | 12 | 8 | 14 | 457.0497 | 0
2041 | 12 | 8 | 15 | 458.787 | 0
2041 | 12 | 8 | 16 | 461.9165 | 0
2041 | 12 | 8 | 17 | 466.4067 | 0
2041 | 12 | 8 | 18 | 464.3595 | 0
2041 | 12 | 8 | 19 | 456.3063 | 0
2041 | 12 | 8 | 20 | 442.843 | 0
2041 | 12 | 8 | 21 | 433.7994 | 0
2041 | 12 | 8 | 22 | 427.048 | 0
2041 | 12 | 8 | 23 | 414.1475 | 0
2041 | 12 | 9 | 0 | 397.6224 | 0
2041 | 12 | 9 | 1 | 386.5789 | 0
2041 | 12 | 9 | 2 | 376.6615 | 0
2041 | 12 | 9 | 3 | 369.3964 | 0
2041 | 12 | 9 | 4 | 369.1633 | 0
2041 | 12 | 9 | 5 | 379.6639 | 0
2041 | 12 | 9 | 6 | 399.8569 | 0
2041 | 12 | 9 | 7 | 427.0711 | 0
2041 | 12 | 9 | 8 | 460.8918 | 0
2041 | 12 | 9 | 9 | 484.3083 | 0
2041 | 12 | 9 | 10 | 497.1136 | 0
2041 | 12 | 9 | 11 | 505.2011 | 5.2011
2041 | 12 | 9 | 12 | 517.2464 | 17.2464
2041 | 12 | 9 | 13 | 520.9465 | 20.9465
2041 | 12 | 9 | 14 | 519.5112 | 19.5112
2041 | 12 | 9 | 15 | 518.5819 | 18.5819
2041 | 12 | 9 | 16 | 519.6365 | 19.6365
2041 | 12 | 9 | 17 | 521.6384 | 21.6384
2041 | 12 | 9 | 18 | 516.1665 | 16.1665
2041 | 12 | 9 | 19 | 501.2016 | 1.2016
2041 | 12 | 9 | 20 | 480.9047 | 0
2041 | 12 | 9 | 21 | 465.3954 | 0
2041 | 12 | 9 | 22 | 452.92 | 0
2041 | 12 | 9 | 23 | 433.8562 | 0
2041 | 12 | 10 | 0 | 410.646 | 0
2041 | 12 | 10 | 1 | 396.288 | 0
2041 | 12 | 10 | 2 | 385.5881 | 0
2041 | 12 | 10 | 3 | 377.7201 | 0
2041 | 12 | 10 | 4 | 376.3231 | 0
2041 | 12 | 10 | 5 | 385.5457 | 0
2041 | 12 | 10 | 6 | 404.8311 | 0
2041 | 12 | 10 | 7 | 433.7996 | 0
2041 | 12 | 10 | 8 | 469.0259 | 0
2041 | 12 | 10 | 9 | 493.1036 | 0
2041 | 12 | 10 | 10 | 506.1815 | 6.1815
2041 | 12 | 10 | 11 | 514.0842 | 14.0842
2041 | 12 | 10 | 12 | 524.0878 | 24.0878
2041 | 12 | 10 | 13 | 527.9741 | 27.9741
2041 | 12 | 10 | 14 | 527.1953 | 27.1953
2041 | 12 | 10 | 15 | 526.5918 | 26.5918
2041 | 12 | 10 | 16 | 527.8356 | 27.8356
2041 | 12 | 10 | 17 | 529.2896 | 29.2896
2041 | 12 | 10 | 18 | 521.0872 | 21.0872
2041 | 12 | 10 | 19 | 505.3091 | 5.3091
2041 | 12 | 10 | 20 | 484.4954 | 0
2041 | 12 | 10 | 21 | 468.8182 | 0
2041 | 12 | 10 | 22 | 456.1185 | 0
2041 | 12 | 10 | 23 | 436.8187 | 0
2041 | 12 | 11 | 0 | 418.5096 | 0
2041 | 12 | 11 | 1 | 400.0139 | 0
2041 | 12 | 11 | 2 | 388.693 | 0
2041 | 12 | 11 | 3 | 380.0882 | 0
2041 | 12 | 11 | 4 | 377.9573 | 0
2041 | 12 | 11 | 5 | 386.5813 | 0
2041 | 12 | 11 | 6 | 407.1664 | 0
2041 | 12 | 11 | 7 | 435.5089 | 0
2041 | 12 | 11 | 8 | 469.4331 | 0
2041 | 12 | 11 | 9 | 492.492 | 0
2041 | 12 | 11 | 10 | 504.9925 | 4.9925
2041 | 12 | 11 | 11 | 512.5557 | 12.5557
2041 | 12 | 11 | 12 | 522.4834 | 22.4834
2041 | 12 | 11 | 13 | 525.5879 | 25.5879
2041 | 12 | 11 | 14 | 523.911 | 23.911
2041 | 12 | 11 | 15 | 522.9307 | 22.9307
2041 | 12 | 11 | 16 | 523.9136 | 23.9136
2041 | 12 | 11 | 17 | 524.817 | 24.817
2041 | 12 | 11 | 18 | 520.5512 | 20.5512
2041 | 12 | 11 | 19 | 504.4566 | 4.4566
2041 | 12 | 11 | 20 | 483.914 | 0
2041 | 12 | 11 | 21 | 468.6367 | 0
2041 | 12 | 11 | 22 | 456.4187 | 0
2041 | 12 | 11 | 23 | 437.3014 | 0
2041 | 12 | 12 | 0 | 414.5955 | 0
2041 | 12 | 12 | 1 | 397.9618 | 0
2041 | 12 | 12 | 2 | 386.4222 | 0
2041 | 12 | 12 | 3 | 377.7334 | 0
2041 | 12 | 12 | 4 | 375.4562 | 0
2041 | 12 | 12 | 5 | 383.9123 | 0
2041 | 12 | 12 | 6 | 401.4751 | 0
2041 | 12 | 12 | 7 | 429.5722 | 0
2041 | 12 | 12 | 8 | 464.5812 | 0
2041 | 12 | 12 | 9 | 488.6957 | 0
2041 | 12 | 12 | 10 | 501.947 | 1.947
2041 | 12 | 12 | 11 | 510.1563 | 10.1563
2041 | 12 | 12 | 12 | 518.2709 | 18.2709
2041 | 12 | 12 | 13 | 521.3915 | 21.3915
2041 | 12 | 12 | 14 | 519.2565 | 19.2565
2041 | 12 | 12 | 15 | 518.0538 | 18.0538
2041 | 12 | 12 | 16 | 518.9945 | 18.9945
2041 | 12 | 12 | 17 | 519.7985 | 19.7985
2041 | 12 | 12 | 18 | 512.2932 | 12.2932
2041 | 12 | 12 | 19 | 496.9755 | 0
2041 | 12 | 12 | 20 | 477.0965 | 0
2041 | 12 | 12 | 21 | 462.5719 | 0
2041 | 12 | 12 | 22 | 451.4712 | 0
2041 | 12 | 12 | 23 | 434.0539 | 0
2041 | 12 | 13 | 0 | 412.3337 | 0
2041 | 12 | 13 | 1 | 400.6225 | 0
2041 | 12 | 13 | 2 | 389.4781 | 0
2041 | 12 | 13 | 3 | 380.7803 | 0
2041 | 12 | 13 | 4 | 378.69 | 0
2041 | 12 | 13 | 5 | 387.253 | 0
2041 | 12 | 13 | 6 | 402.2073 | 0
2041 | 12 | 13 | 7 | 429.0256 | 0
2041 | 12 | 13 | 8 | 463.1785 | 0
2041 | 12 | 13 | 9 | 487.3602 | 0
2041 | 12 | 13 | 10 | 500.8872 | 0.88721
2041 | 12 | 13 | 11 | 509.1034 | 9.1034
2041 | 12 | 13 | 12 | 514.5753 | 14.5753
2041 | 12 | 13 | 13 | 516.3989 | 16.3989
2041 | 12 | 13 | 14 | 514.0043 | 14.0043
2041 | 12 | 13 | 15 | 512.6684 | 12.6684
2041 | 12 | 13 | 16 | 513.6796 | 13.6796
2041 | 12 | 13 | 17 | 514.6802 | 14.6802
2041 | 12 | 13 | 18 | 508.893 | 8.893
2041 | 12 | 13 | 19 | 494.1837 | 0
2041 | 12 | 13 | 20 | 475.0945 | 0
2041 | 12 | 13 | 21 | 461.2921 | 0
2041 | 12 | 13 | 22 | 451.7652 | 0
2041 | 12 | 13 | 23 | 437.7296 | 0
2041 | 12 | 14 | 0 | 421.3808 | 0
2041 | 12 | 14 | 1 | 402.136 | 0
2041 | 12 | 14 | 2 | 389.9382 | 0
2041 | 12 | 14 | 3 | 379.1883 | 0
2041 | 12 | 14 | 4 | 373.5748 | 0
2041 | 12 | 14 | 5 | 375.7537 | 0
2041 | 12 | 14 | 6 | 380.8587 | 0
2041 | 12 | 14 | 7 | 384.5091 | 0
2041 | 12 | 14 | 8 | 397.8961 | 0
2041 | 12 | 14 | 9 | 415.5845 | 0
2041 | 12 | 14 | 10 | 431.6816 | 0
2041 | 12 | 14 | 11 | 444.5939 | 0
2041 | 12 | 14 | 12 | 454.9935 | 0
2041 | 12 | 14 | 13 | 457.2994 | 0
2041 | 12 | 14 | 14 | 455.6255 | 0
2041 | 12 | 14 | 15 | 455.5338 | 0
2041 | 12 | 14 | 16 | 457.6103 | 0
2041 | 12 | 14 | 17 | 460.2038 | 0
2041 | 12 | 14 | 18 | 458.3435 | 0
2041 | 12 | 14 | 19 | 451.0185 | 0
2041 | 12 | 14 | 20 | 438.6888 | 0
2041 | 12 | 14 | 21 | 430.3134 | 0
2041 | 12 | 14 | 22 | 425.9871 | 0
2041 | 12 | 14 | 23 | 417.5034 | 0
2041 | 12 | 15 | 0 | 399.4153 | 0
2041 | 12 | 15 | 1 | 386.4141 | 0
2041 | 12 | 15 | 2 | 375.406 | 0
2041 | 12 | 15 | 3 | 365.061 | 0
2041 | 12 | 15 | 4 | 359.5147 | 0
2041 | 12 | 15 | 5 | 361.6945 | 0
2041 | 12 | 15 | 6 | 365.1094 | 0
2041 | 12 | 15 | 7 | 367.3158 | 0
2041 | 12 | 15 | 8 | 378.6083 | 0
2041 | 12 | 15 | 9 | 393.91 | 0
2041 | 12 | 15 | 10 | 408.9342 | 0
2041 | 12 | 15 | 11 | 422.5605 | 0
2041 | 12 | 15 | 12 | 438.3596 | 0
2041 | 12 | 15 | 13 | 442.8068 | 0
2041 | 12 | 15 | 14 | 443.213 | 0
2041 | 12 | 15 | 15 | 444.0743 | 0
2041 | 12 | 15 | 16 | 447.1301 | 0
2041 | 12 | 15 | 17 | 451.5004 | 0
2041 | 12 | 15 | 18 | 449.5236 | 0
2041 | 12 | 15 | 19 | 444.3807 | 0
2041 | 12 | 15 | 20 | 433.4618 | 0
2041 | 12 | 15 | 21 | 426.0774 | 0
2041 | 12 | 15 | 22 | 420.5946 | 0
2041 | 12 | 15 | 23 | 409.4993 | 0
2041 | 12 | 16 | 0 | 389.1591 | 0
2041 | 12 | 16 | 1 | 379.9325 | 0
2041 | 12 | 16 | 2 | 370.5876 | 0
2041 | 12 | 16 | 3 | 363.2756 | 0
2041 | 12 | 16 | 4 | 363.2398 | 0
2041 | 12 | 16 | 5 | 374.062 | 0
2041 | 12 | 16 | 6 | 394.8534 | 0
2041 | 12 | 16 | 7 | 421.1522 | 0
2041 | 12 | 16 | 8 | 452.6258 | 0
2041 | 12 | 16 | 9 | 472.8843 | 0
2041 | 12 | 16 | 10 | 482.7758 | 0
2041 | 12 | 16 | 11 | 489.9486 | 0
2041 | 12 | 16 | 12 | 501.5147 | 1.5147
2041 | 12 | 16 | 13 | 503.4998 | 3.4998
2041 | 12 | 16 | 14 | 500.7498 | 0.74979
2041 | 12 | 16 | 15 | 498.932 | 0
2041 | 12 | 16 | 16 | 499.8999 | 0
2041 | 12 | 16 | 17 | 501.5915 | 1.5915
2041 | 12 | 16 | 18 | 495.9334 | 0
2041 | 12 | 16 | 19 | 483.1305 | 0
2041 | 12 | 16 | 20 | 464.7075 | 0
2041 | 12 | 16 | 21 | 450.6749 | 0
2041 | 12 | 16 | 22 | 439.339 | 0
2041 | 12 | 16 | 23 | 421.7507 | 0
2041 | 12 | 17 | 0 | 399.152 | 0
2041 | 12 | 17 | 1 | 383.7941 | 0
2041 | 12 | 17 | 2 | 373.5616 | 0
2041 | 12 | 17 | 3 | 365.6281 | 0
2041 | 12 | 17 | 4 | 364.3776 | 0
2041 | 12 | 17 | 5 | 373.9533 | 0
2041 | 12 | 17 | 6 | 394.2009 | 0
2041 | 12 | 17 | 7 | 422.7875 | 0
2041 | 12 | 17 | 8 | 454.9442 | 0
2041 | 12 | 17 | 9 | 475.7543 | 0
2041 | 12 | 17 | 10 | 486.2676 | 0
2041 | 12 | 17 | 11 | 493.4666 | 0
2041 | 12 | 17 | 12 | 508.3268 | 8.3268
2041 | 12 | 17 | 13 | 512.2462 | 12.2462
2041 | 12 | 17 | 14 | 511.5865 | 11.5865
2041 | 12 | 17 | 15 | 510.9162 | 10.9162
2041 | 12 | 17 | 16 | 512.4154 | 12.4154
2041 | 12 | 17 | 17 | 513.2528 | 13.2528
2041 | 12 | 17 | 18 | 506.3529 | 6.3529
2041 | 12 | 17 | 19 | 490.233 | 0
2041 | 12 | 17 | 20 | 469.4511 | 0
2041 | 12 | 17 | 21 | 454.3273 | 0
2041 | 12 | 17 | 22 | 442.0913 | 0
2041 | 12 | 17 | 23 | 423.8449 | 0
2041 | 12 | 18 | 0 | 399.9101 | 0
2041 | 12 | 18 | 1 | 386.1139 | 0
2041 | 12 | 18 | 2 | 375.003 | 0
2041 | 12 | 18 | 3 | 366.3639 | 0
2041 | 12 | 18 | 4 | 364.2742 | 0
2041 | 12 | 18 | 5 | 373.171 | 0
2041 | 12 | 18 | 6 | 390.8851 | 0
2041 | 12 | 18 | 7 | 419.6517 | 0
2041 | 12 | 18 | 8 | 452.3628 | 0
2041 | 12 | 18 | 9 | 474.8386 | 0
2041 | 12 | 18 | 10 | 487.5409 | 0
2041 | 12 | 18 | 11 | 495.6307 | 0
2041 | 12 | 18 | 12 | 506.5948 | 6.5948
2041 | 12 | 18 | 13 | 510.4098 | 10.4098
2041 | 12 | 18 | 14 | 509.4669 | 9.4669
2041 | 12 | 18 | 15 | 508.7491 | 8.7491
2041 | 12 | 18 | 16 | 510.1256 | 10.1256
2041 | 12 | 18 | 17 | 510.5853 | 10.5853
2041 | 12 | 18 | 18 | 500.3679 | 0.3679
2041 | 12 | 18 | 19 | 483.4595 | 0
2041 | 12 | 18 | 20 | 462.781 | 0
2041 | 12 | 18 | 21 | 447.9822 | 0
2041 | 12 | 18 | 22 | 436.0557 | 0
2041 | 12 | 18 | 23 | 418.0039 | 0
2041 | 12 | 19 | 0 | 398.6054 | 0
2041 | 12 | 19 | 1 | 383.5627 | 0
2041 | 12 | 19 | 2 | 372.7058 | 0
2041 | 12 | 19 | 3 | 364.3477 | 0
2041 | 12 | 19 | 4 | 362.5098 | 0
2041 | 12 | 19 | 5 | 371.6467 | 0
2041 | 12 | 19 | 6 | 391.6037 | 0
2041 | 12 | 19 | 7 | 420.4355 | 0
2041 | 12 | 19 | 8 | 454.5886 | 0
2041 | 12 | 19 | 9 | 478.3497 | 0
2041 | 12 | 19 | 10 | 491.8252 | 0
2041 | 12 | 19 | 11 | 500.8722 | 0.8722
2041 | 12 | 19 | 12 | 512.3646 | 12.3646
2041 | 12 | 19 | 13 | 516.4394 | 16.4394
2041 | 12 | 19 | 14 | 515.5022 | 15.5022
2041 | 12 | 19 | 15 | 515.0681 | 15.0681
2041 | 12 | 19 | 16 | 516.7226 | 16.7226
2041 | 12 | 19 | 17 | 517.4991 | 17.4991
2041 | 12 | 19 | 18 | 504.0785 | 4.0785
2041 | 12 | 19 | 19 | 490.2746 | 0
2041 | 12 | 19 | 20 | 471.7684 | 0
2041 | 12 | 19 | 21 | 458.3081 | 0
2041 | 12 | 19 | 22 | 447.798 | 0
2041 | 12 | 19 | 23 | 431.5522 | 0
2041 | 12 | 20 | 0 | 410.276 | 0
2041 | 12 | 20 | 1 | 398.8163 | 0
2041 | 12 | 20 | 2 | 388.2815 | 0
2041 | 12 | 20 | 3 | 379.7375 | 0
2041 | 12 | 20 | 4 | 377.8439 | 0
2041 | 12 | 20 | 5 | 386.6892 | 0
2041 | 12 | 20 | 6 | 405.8156 | 0
2041 | 12 | 20 | 7 | 432.1586 | 0
2041 | 12 | 20 | 8 | 463.8394 | 0
2041 | 12 | 20 | 9 | 485.2974 | 0
2041 | 12 | 20 | 10 | 496.1734 | 0
2041 | 12 | 20 | 11 | 503.7149 | 3.7149
2041 | 12 | 20 | 12 | 514.7539 | 14.7539
2041 | 12 | 20 | 13 | 516.153 | 16.153
2041 | 12 | 20 | 14 | 513.99 | 13.99
2041 | 12 | 20 | 15 | 512.5983 | 12.5983
2041 | 12 | 20 | 16 | 513.7089 | 13.7089
2041 | 12 | 20 | 17 | 514.4181 | 14.4181
2041 | 12 | 20 | 18 | 508.7841 | 8.7841
2041 | 12 | 20 | 19 | 495.297 | 0
2041 | 12 | 20 | 20 | 477.0901 | 0
2041 | 12 | 20 | 21 | 463.9345 | 0
2041 | 12 | 20 | 22 | 454.7395 | 0
2041 | 12 | 20 | 23 | 441.5532 | 0
2041 | 12 | 21 | 0 | 421.5583 | 0
2041 | 12 | 21 | 1 | 408.1088 | 0
2041 | 12 | 21 | 2 | 396.2658 | 0
2041 | 12 | 21 | 3 | 385.8274 | 0
2041 | 12 | 21 | 4 | 380.7982 | 0
2041 | 12 | 21 | 5 | 383.6354 | 0
2041 | 12 | 21 | 6 | 388.9689 | 0
2041 | 12 | 21 | 7 | 393.2876 | 0
2041 | 12 | 21 | 8 | 406.6757 | 0
2041 | 12 | 21 | 9 | 424.2399 | 0
2041 | 12 | 21 | 10 | 440.2724 | 0
2041 | 12 | 21 | 11 | 453.1075 | 0
2041 | 12 | 21 | 12 | 467.2547 | 0
2041 | 12 | 21 | 13 | 470.9478 | 0
2041 | 12 | 21 | 14 | 469.9353 | 0
2041 | 12 | 21 | 15 | 470.8518 | 0
2041 | 12 | 21 | 16 | 474.78 | 0
2041 | 12 | 21 | 17 | 476.3565 | 0
2041 | 12 | 21 | 18 | 472.3199 | 0
2041 | 12 | 21 | 19 | 462.8548 | 0
2041 | 12 | 21 | 20 | 448.4942 | 0
2041 | 12 | 21 | 21 | 439.1362 | 0
2041 | 12 | 21 | 22 | 433.6104 | 0
2041 | 12 | 21 | 23 | 424.6095 | 0
2041 | 12 | 22 | 0 | 407.4392 | 0
2041 | 12 | 22 | 1 | 395.3666 | 0
2041 | 12 | 22 | 2 | 384.0827 | 0
2041 | 12 | 22 | 3 | 373.3539 | 0
2041 | 12 | 22 | 4 | 367.5313 | 0
2041 | 12 | 22 | 5 | 369.6843 | 0
2041 | 12 | 22 | 6 | 376.1114 | 0
2041 | 12 | 22 | 7 | 378.2623 | 0
2041 | 12 | 22 | 8 | 388.6051 | 0
2041 | 12 | 22 | 9 | 405.2306 | 0
2041 | 12 | 22 | 10 | 422.317 | 0
2041 | 12 | 22 | 11 | 437.106 | 0
2041 | 12 | 22 | 12 | 451.6152 | 0
2041 | 12 | 22 | 13 | 456.5945 | 0
2041 | 12 | 22 | 14 | 457.7064 | 0
2041 | 12 | 22 | 15 | 459.323 | 0
2041 | 12 | 22 | 16 | 463.2432 | 0
2041 | 12 | 22 | 17 | 466.9463 | 0
2041 | 12 | 22 | 18 | 463.3254 | 0
2041 | 12 | 22 | 19 | 455.855 | 0
2041 | 12 | 22 | 20 | 442.6655 | 0
2041 | 12 | 22 | 21 | 434.0652 | 0
2041 | 12 | 22 | 22 | 427.5031 | 0
2041 | 12 | 22 | 23 | 416.3016 | 0
2041 | 12 | 23 | 0 | 401.1183 | 0
2041 | 12 | 23 | 1 | 382.5339 | 0
2041 | 12 | 23 | 2 | 373.6088 | 0
2041 | 12 | 23 | 3 | 366.0389 | 0
2041 | 12 | 23 | 4 | 365.2659 | 0
2041 | 12 | 23 | 5 | 374.6544 | 0
2041 | 12 | 23 | 6 | 391.6738 | 0
2041 | 12 | 23 | 7 | 413.3157 | 0
2041 | 12 | 23 | 8 | 440.879 | 0
2041 | 12 | 23 | 9 | 461.2202 | 0
2041 | 12 | 23 | 10 | 474.1501 | 0
2041 | 12 | 23 | 11 | 483.8651 | 0
2041 | 12 | 23 | 12 | 494.4071 | 0
2041 | 12 | 23 | 13 | 496.8327 | 0
2041 | 12 | 23 | 14 | 495.4602 | 0
2041 | 12 | 23 | 15 | 494.4274 | 0
2041 | 12 | 23 | 16 | 495.3639 | 0
2041 | 12 | 23 | 17 | 496.4498 | 0
2041 | 12 | 23 | 18 | 495.8312 | 0
2041 | 12 | 23 | 19 | 481.5025 | 0
2041 | 12 | 23 | 20 | 461.9372 | 0
2041 | 12 | 23 | 21 | 446.9637 | 0
2041 | 12 | 23 | 22 | 436.8529 | 0
2041 | 12 | 23 | 23 | 421.33 | 0
2041 | 12 | 24 | 0 | 398.6326 | 0
2041 | 12 | 24 | 1 | 381.8604 | 0
2041 | 12 | 24 | 2 | 372.369 | 0
2041 | 12 | 24 | 3 | 363.8618 | 0
2041 | 12 | 24 | 4 | 361.7018 | 0
2041 | 12 | 24 | 5 | 370.3071 | 0
2041 | 12 | 24 | 6 | 386.9397 | 0
2041 | 12 | 24 | 7 | 411.3199 | 0
2041 | 12 | 24 | 8 | 438.8463 | 0
2041 | 12 | 24 | 9 | 457.6155 | 0
2041 | 12 | 24 | 10 | 469.2525 | 0
2041 | 12 | 24 | 11 | 477.0248 | 0
2041 | 12 | 24 | 12 | 486.5386 | 0
2041 | 12 | 24 | 13 | 487.7655 | 0
2041 | 12 | 24 | 14 | 486.6112 | 0
2041 | 12 | 24 | 15 | 483.5368 | 0
2041 | 12 | 24 | 16 | 482.1788 | 0
2041 | 12 | 24 | 17 | 479.6742 | 0
2041 | 12 | 24 | 18 | 466.6277 | 0
2041 | 12 | 24 | 19 | 447.9965 | 0
2041 | 12 | 24 | 20 | 426.1948 | 0
2041 | 12 | 24 | 21 | 411.5474 | 0
2041 | 12 | 24 | 22 | 403.5597 | 0
2041 | 12 | 24 | 23 | 393.2794 | 0
2041 | 12 | 25 | 0 | 381.67 | 0
2041 | 12 | 25 | 1 | 372.221 | 0
2041 | 12 | 25 | 2 | 364.7414 | 0
2041 | 12 | 25 | 3 | 356.9611 | 0
2041 | 12 | 25 | 4 | 354.0022 | 0
2041 | 12 | 25 | 5 | 359.0389 | 0
2041 | 12 | 25 | 6 | 370.958 | 0
2041 | 12 | 25 | 7 | 380.2529 | 0
2041 | 12 | 25 | 8 | 389.5604 | 0
2041 | 12 | 25 | 9 | 399.3712 | 0
2041 | 12 | 25 | 10 | 408.5661 | 0
2041 | 12 | 25 | 11 | 417.209 | 0
2041 | 12 | 25 | 12 | 427.5191 | 0
2041 | 12 | 25 | 13 | 430.4776 | 0
2041 | 12 | 25 | 14 | 430.2087 | 0
2041 | 12 | 25 | 15 | 431.1607 | 0
2041 | 12 | 25 | 16 | 434.416 | 0
2041 | 12 | 25 | 17 | 435.249 | 0
2041 | 12 | 25 | 18 | 428.5754 | 0
2041 | 12 | 25 | 19 | 416.9947 | 0
2041 | 12 | 25 | 20 | 403.3219 | 0
2041 | 12 | 25 | 21 | 397.1995 | 0
2041 | 12 | 25 | 22 | 394.6257 | 0
2041 | 12 | 25 | 23 | 389.5581 | 0
2041 | 12 | 26 | 0 | 379.1191 | 0
2041 | 12 | 26 | 1 | 371.8088 | 0
2041 | 12 | 26 | 2 | 364.9134 | 0
2041 | 12 | 26 | 3 | 358.7301 | 0
2041 | 12 | 26 | 4 | 356.8923 | 0
2041 | 12 | 26 | 5 | 362.727 | 0
2041 | 12 | 26 | 6 | 374.8214 | 0
2041 | 12 | 26 | 7 | 385.0029 | 0
2041 | 12 | 26 | 8 | 395.358 | 0
2041 | 12 | 26 | 9 | 402.3488 | 0
2041 | 12 | 26 | 10 | 409.243 | 0
2041 | 12 | 26 | 11 | 418.5581 | 0
2041 | 12 | 26 | 12 | 430.9345 | 0
2041 | 12 | 26 | 13 | 435.1091 | 0
2041 | 12 | 26 | 14 | 434.4749 | 0
2041 | 12 | 26 | 15 | 434.9768 | 0
2041 | 12 | 26 | 16 | 437.9222 | 0
2041 | 12 | 26 | 17 | 441.315 | 0
2041 | 12 | 26 | 18 | 440.0388 | 0
2041 | 12 | 26 | 19 | 433.274 | 0
2041 | 12 | 26 | 20 | 422.7886 | 0
2041 | 12 | 26 | 21 | 416.8254 | 0
2041 | 12 | 26 | 22 | 413.8145 | 0
2041 | 12 | 26 | 23 | 407.388 | 0
2041 | 12 | 27 | 0 | 392.8283 | 0
2041 | 12 | 27 | 1 | 395.2945 | 0
2041 | 12 | 27 | 2 | 385.6091 | 0
2041 | 12 | 27 | 3 | 377.2098 | 0
2041 | 12 | 27 | 4 | 375.0278 | 0
2041 | 12 | 27 | 5 | 382.8323 | 0
2041 | 12 | 27 | 6 | 398.6762 | 0
2041 | 12 | 27 | 7 | 420.4896 | 0
2041 | 12 | 27 | 8 | 446.8879 | 0
2041 | 12 | 27 | 9 | 465.6272 | 0
2041 | 12 | 27 | 10 | 477.16 | 0
2041 | 12 | 27 | 11 | 486.2119 | 0
2041 | 12 | 27 | 12 | 498.2035 | 0
2041 | 12 | 27 | 13 | 499.3679 | 0
2041 | 12 | 27 | 14 | 498.0813 | 0
2041 | 12 | 27 | 15 | 496.8722 | 0
2041 | 12 | 27 | 16 | 497.8387 | 0
2041 | 12 | 27 | 17 | 498.1722 | 0
2041 | 12 | 27 | 18 | 497.607 | 0
2041 | 12 | 27 | 19 | 482.7629 | 0
2041 | 12 | 27 | 20 | 463.8407 | 0
2041 | 12 | 27 | 21 | 449.9721 | 0
2041 | 12 | 27 | 22 | 441.9536 | 0
2041 | 12 | 27 | 23 | 431.2268 | 0
2041 | 12 | 28 | 0 | 415.0858 | 0
2041 | 12 | 28 | 1 | 406.5935 | 0
2041 | 12 | 28 | 2 | 394.9808 | 0
2041 | 12 | 28 | 3 | 384.2912 | 0
2041 | 12 | 28 | 4 | 378.7891 | 0
2041 | 12 | 28 | 5 | 381.2153 | 0
2041 | 12 | 28 | 6 | 387.6887 | 0
2041 | 12 | 28 | 7 | 390.8653 | 0
2041 | 12 | 28 | 8 | 403.166 | 0
2041 | 12 | 28 | 9 | 421.3098 | 0
2041 | 12 | 28 | 10 | 438.3941 | 0
2041 | 12 | 28 | 11 | 452.0255 | 0
2041 | 12 | 28 | 12 | 463.0896 | 0
2041 | 12 | 28 | 13 | 466.2099 | 0
2041 | 12 | 28 | 14 | 465.5654 | 0
2041 | 12 | 28 | 15 | 466.5646 | 0
2041 | 12 | 28 | 16 | 470.3795 | 0
2041 | 12 | 28 | 17 | 471.0549 | 0
2041 | 12 | 28 | 18 | 466.5012 | 0
2041 | 12 | 28 | 19 | 457.4655 | 0
2041 | 12 | 28 | 20 | 443.0125 | 0
2041 | 12 | 28 | 21 | 433.598 | 0
2041 | 12 | 28 | 22 | 428.2869 | 0
2041 | 12 | 28 | 23 | 420.3302 | 0
2041 | 12 | 29 | 0 | 409.1609 | 0
2041 | 12 | 29 | 1 | 400.1991 | 0
2041 | 12 | 29 | 2 | 389.9598 | 0
2041 | 12 | 29 | 3 | 379.7741 | 0
2041 | 12 | 29 | 4 | 374.6678 | 0
2041 | 12 | 29 | 5 | 377.6594 | 0
2041 | 12 | 29 | 6 | 384.6843 | 0
2041 | 12 | 29 | 7 | 387.0012 | 0
2041 | 12 | 29 | 8 | 395.7557 | 0
2041 | 12 | 29 | 9 | 411.6007 | 0
2041 | 12 | 29 | 10 | 428.983 | 0
2041 | 12 | 29 | 11 | 444.64 | 0
2041 | 12 | 29 | 12 | 458.5384 | 0
2041 | 12 | 29 | 13 | 463.6261 | 0
2041 | 12 | 29 | 14 | 465.1104 | 0
2041 | 12 | 29 | 15 | 466.8663 | 0
2041 | 12 | 29 | 16 | 471.8037 | 0
2041 | 12 | 29 | 17 | 475.5504 | 0
2041 | 12 | 29 | 18 | 473.5875 | 0
2041 | 12 | 29 | 19 | 468.8392 | 0
2041 | 12 | 29 | 20 | 456.9567 | 0
2041 | 12 | 29 | 21 | 449.1699 | 0
2041 | 12 | 29 | 22 | 442.8378 | 0
2041 | 12 | 29 | 23 | 432.2968 | 0
2041 | 12 | 30 | 0 | 415.2986 | 0
2041 | 12 | 30 | 1 | 413.1832 | 0
2041 | 12 | 30 | 2 | 405.152 | 0
2041 | 12 | 30 | 3 | 398.8244 | 0
2041 | 12 | 30 | 4 | 399.3502 | 0
2041 | 12 | 30 | 5 | 409.9337 | 0
2041 | 12 | 30 | 6 | 429.2787 | 0
2041 | 12 | 30 | 7 | 453.7017 | 0
2041 | 12 | 30 | 8 | 487.6512 | 0
2041 | 12 | 30 | 9 | 511.3016 | 11.3016
2041 | 12 | 30 | 10 | 523.4349 | 23.4349
2041 | 12 | 30 | 11 | 531.4393 | 31.4393
2041 | 12 | 30 | 12 | 537.8426 | 37.8426
2041 | 12 | 30 | 13 | 539.1399 | 39.1399
2041 | 12 | 30 | 14 | 536.3331 | 36.3331
2041 | 12 | 30 | 15 | 535.2277 | 35.2277
2041 | 12 | 30 | 16 | 537.4537 | 37.4537
2041 | 12 | 30 | 17 | 539.6037 | 39.6037
2041 | 12 | 30 | 18 | 539.0916 | 39.0916
2041 | 12 | 30 | 19 | 530.5847 | 30.5847
2041 | 12 | 30 | 20 | 513.5476 | 13.5476
2041 | 12 | 30 | 21 | 499.4342 | 0
2041 | 12 | 30 | 22 | 488.1519 | 0
2041 | 12 | 30 | 23 | 471.1825 | 0
2041 | 12 | 31 | 0 | 451.1496 | 0
2041 | 12 | 31 | 1 | 427.2997 | 0
2041 | 12 | 31 | 2 | 416.2721 | 0
2041 | 12 | 31 | 3 | 407.4267 | 0
2041 | 12 | 31 | 4 | 405.207 | 0
2041 | 12 | 31 | 5 | 413.3722 | 0
2041 | 12 | 31 | 6 | 429.2692 | 0
2041 | 12 | 31 | 7 | 455.8602 | 0
2041 | 12 | 31 | 8 | 483.941 | 0
2041 | 12 | 31 | 9 | 501.1352 | 1.1352
2041 | 12 | 31 | 10 | 510.8116 | 10.8116
2041 | 12 | 31 | 11 | 518.2275 | 18.2275
2041 | 12 | 31 | 12 | 527.9302 | 27.9302
2041 | 12 | 31 | 13 | 531.9558 | 31.9558
2041 | 12 | 31 | 14 | 530.9728 | 30.9728
2041 | 12 | 31 | 15 | 530.1213 | 30.1213
2041 | 12 | 31 | 16 | 530.6666 | 30.6666
2041 | 12 | 31 | 17 | 529.9185 | 29.9185
2041 | 12 | 31 | 18 | 522.6348 | 22.6348
2041 | 12 | 31 | 19 | 507.2651 | 7.2651
2041 | 12 | 31 | 20 | 486.9882 | 0
2041 | 12 | 31 | 21 | 470.2124 | 0
2041 | 12 | 31 | 22 | 457.7831 | 0
2041 | 12 | 31 | 23 | 441.165 | 0
2042 | 1 | 1 | 0 | 415.1555 | 0
2042 | 1 | 1 | 1 | 420.2779 | 0
2042 | 1 | 1 | 2 | 412.4601 | 0
2042 | 1 | 1 | 3 | 404.7563 | 0
2042 | 1 | 1 | 4 | 398.6234 | 0
2042 | 1 | 1 | 5 | 400.8931 | 0
2042 | 1 | 1 | 6 | 409.8262 | 0
2042 | 1 | 1 | 7 | 417.5185 | 0
2042 | 1 | 1 | 8 | 424.8445 | 0
2042 | 1 | 1 | 9 | 431.2052 | 0
2042 | 1 | 1 | 10 | 439.082 | 0
2042 | 1 | 1 | 11 | 450.411 | 0
2042 | 1 | 1 | 12 | 464.7261 | 0
2042 | 1 | 1 | 13 | 471.9683 | 0
2042 | 1 | 1 | 14 | 475.9035 | 0
2042 | 1 | 1 | 15 | 479.5783 | 0
2042 | 1 | 1 | 16 | 485.7104 | 0
2042 | 1 | 1 | 17 | 489.9695 | 0
2042 | 1 | 1 | 18 | 490.8765 | 0
2042 | 1 | 1 | 19 | 484.0755 | 0
2042 | 1 | 1 | 20 | 470.265 | 0
2042 | 1 | 1 | 21 | 462.3583 | 0
2042 | 1 | 1 | 22 | 455.0978 | 0
2042 | 1 | 1 | 23 | 443.144 | 0
2042 | 1 | 2 | 0 | 430.5098 | 0
2042 | 1 | 2 | 1 | 419.7087 | 0
2042 | 1 | 2 | 2 | 407.4959 | 0
2042 | 1 | 2 | 3 | 398.3132 | 0
2042 | 1 | 2 | 4 | 395.7609 | 0
2042 | 1 | 2 | 5 | 404.4606 | 0
2042 | 1 | 2 | 6 | 423.9774 | 0
2042 | 1 | 2 | 7 | 453.5753 | 0
2042 | 1 | 2 | 8 | 490.765 | 0
2042 | 1 | 2 | 9 | 516.2085 | 16.2085
2042 | 1 | 2 | 10 | 528.6806 | 28.6806
2042 | 1 | 2 | 11 | 536.647 | 36.647
2042 | 1 | 2 | 12 | 548.2231 | 48.2231
2042 | 1 | 2 | 13 | 552.3581 | 52.3581
2042 | 1 | 2 | 14 | 550.3492 | 50.3492
2042 | 1 | 2 | 15 | 548.1656 | 48.1656
2042 | 1 | 2 | 16 | 547.827 | 47.827
2042 | 1 | 2 | 17 | 547.4626 | 47.4626
2042 | 1 | 2 | 18 | 540.1211 | 40.1211
2042 | 1 | 2 | 19 | 524.2974 | 24.2974
2042 | 1 | 2 | 20 | 502.6715 | 2.6715
2042 | 1 | 2 | 21 | 485.8776 | 0
2042 | 1 | 2 | 22 | 472.9756 | 0
2042 | 1 | 2 | 23 | 453.1974 | 0
2042 | 1 | 3 | 0 | 433.2037 | 0
2042 | 1 | 3 | 1 | 413.0173 | 0
2042 | 1 | 3 | 2 | 400.6298 | 0
2042 | 1 | 3 | 3 | 390.8127 | 0
2042 | 1 | 3 | 4 | 387.812 | 0
2042 | 1 | 3 | 5 | 396.2552 | 0
2042 | 1 | 3 | 6 | 413.473 | 0
2042 | 1 | 3 | 7 | 441.6301 | 0
2042 | 1 | 3 | 8 | 477.6592 | 0
2042 | 1 | 3 | 9 | 503.388 | 3.388
2042 | 1 | 3 | 10 | 516.8655 | 16.8655
2042 | 1 | 3 | 11 | 525.1182 | 25.1182
2042 | 1 | 3 | 12 | 537.1906 | 37.1906
2042 | 1 | 3 | 13 | 541.6474 | 41.6474
2042 | 1 | 3 | 14 | 540.0572 | 40.0572
2042 | 1 | 3 | 15 | 538.2886 | 38.2886
2042 | 1 | 3 | 16 | 538.627 | 38.627
2042 | 1 | 3 | 17 | 538.2443 | 38.2443
2042 | 1 | 3 | 18 | 532.7613 | 32.7613
2042 | 1 | 3 | 19 | 516.4341 | 16.4341
2042 | 1 | 3 | 20 | 494.7942 | 0
2042 | 1 | 3 | 21 | 478.5886 | 0
2042 | 1 | 3 | 22 | 467.6453 | 0
2042 | 1 | 3 | 23 | 451.4336 | 0
2042 | 1 | 4 | 0 | 428.0486 | 0
2042 | 1 | 4 | 1 | 410.2826 | 0
2042 | 1 | 4 | 2 | 398.1798 | 0
2042 | 1 | 4 | 3 | 387.3231 | 0
2042 | 1 | 4 | 4 | 381.6543 | 0
2042 | 1 | 4 | 5 | 384.3599 | 0
2042 | 1 | 4 | 6 | 387.5699 | 0
2042 | 1 | 4 | 7 | 392.4152 | 0
2042 | 1 | 4 | 8 | 408.8785 | 0
2042 | 1 | 4 | 9 | 430.3268 | 0
2042 | 1 | 4 | 10 | 449.2201 | 0
2042 | 1 | 4 | 11 | 464.5634 | 0
2042 | 1 | 4 | 12 | 478.2637 | 0
2042 | 1 | 4 | 13 | 483.6516 | 0
2042 | 1 | 4 | 14 | 484.1333 | 0
2042 | 1 | 4 | 15 | 483.9627 | 0
2042 | 1 | 4 | 16 | 485.3791 | 0
2042 | 1 | 4 | 17 | 487.4821 | 0
2042 | 1 | 4 | 18 | 484.1594 | 0
2042 | 1 | 4 | 19 | 476.616 | 0
2042 | 1 | 4 | 20 | 462.2306 | 0
2042 | 1 | 4 | 21 | 451.5108 | 0
2042 | 1 | 4 | 22 | 445.5481 | 0
2042 | 1 | 4 | 23 | 434.807 | 0
2042 | 1 | 5 | 0 | 422.1191 | 0
2042 | 1 | 5 | 1 | 401.5867 | 0
2042 | 1 | 5 | 2 | 390.0951 | 0
2042 | 1 | 5 | 3 | 379.1481 | 0
2042 | 1 | 5 | 4 | 372.7918 | 0
2042 | 1 | 5 | 5 | 374.3272 | 0
2042 | 1 | 5 | 6 | 376.2822 | 0
2042 | 1 | 5 | 7 | 378.3951 | 0
2042 | 1 | 5 | 8 | 393.7374 | 0
2042 | 1 | 5 | 9 | 414.4006 | 0
2042 | 1 | 5 | 10 | 432.6139 | 0
2042 | 1 | 5 | 11 | 447.6446 | 0
2042 | 1 | 5 | 12 | 462.1078 | 0
2042 | 1 | 5 | 13 | 468.664 | 0
2042 | 1 | 5 | 14 | 469.7126 | 0
2042 | 1 | 5 | 15 | 470.5704 | 0
2042 | 1 | 5 | 16 | 472.698 | 0
2042 | 1 | 5 | 17 | 476.4304 | 0
2042 | 1 | 5 | 18 | 475.466 | 0
2042 | 1 | 5 | 19 | 468.5981 | 0
2042 | 1 | 5 | 20 | 454.6815 | 0
2042 | 1 | 5 | 21 | 444.2769 | 0
2042 | 1 | 5 | 22 | 437.1108 | 0
2042 | 1 | 5 | 23 | 423.3395 | 0
2042 | 1 | 6 | 0 | 408.0338 | 0
2042 | 1 | 6 | 1 | 393.0973 | 0
2042 | 1 | 6 | 2 | 383.3512 | 0
2042 | 1 | 6 | 3 | 375.9697 | 0
2042 | 1 | 6 | 4 | 375.905 | 0
2042 | 1 | 6 | 5 | 387.2223 | 0
2042 | 1 | 6 | 6 | 406.6159 | 0
2042 | 1 | 6 | 7 | 435.4074 | 0
2042 | 1 | 6 | 8 | 471.6521 | 0
2042 | 1 | 6 | 9 | 496.8766 | 0
2042 | 1 | 6 | 10 | 510.1827 | 10.1827
2042 | 1 | 6 | 11 | 518.9143 | 18.9143
2042 | 1 | 6 | 12 | 529.7659 | 29.7659
2042 | 1 | 6 | 13 | 534.7933 | 34.7933
2042 | 1 | 6 | 14 | 533.3982 | 33.3982
2042 | 1 | 6 | 15 | 531.5419 | 31.5419
2042 | 1 | 6 | 16 | 532.2606 | 32.2606
2042 | 1 | 6 | 17 | 533.0365 | 33.0365
2042 | 1 | 6 | 18 | 531.5552 | 31.5552
2042 | 1 | 6 | 19 | 518.1312 | 18.1312
2042 | 1 | 6 | 20 | 497.6346 | 0
2042 | 1 | 6 | 21 | 481.0507 | 0
2042 | 1 | 6 | 22 | 467.8394 | 0
2042 | 1 | 6 | 23 | 447.7231 | 0
2042 | 1 | 7 | 0 | 421.5866 | 0
2042 | 1 | 7 | 1 | 411.8752 | 0
2042 | 1 | 7 | 2 | 402.2347 | 0
2042 | 1 | 7 | 3 | 395.1315 | 0
2042 | 1 | 7 | 4 | 394.7176 | 0
2042 | 1 | 7 | 5 | 405.2049 | 0
2042 | 1 | 7 | 6 | 423.0599 | 0
2042 | 1 | 7 | 7 | 453.5778 | 0
2042 | 1 | 7 | 8 | 491.5251 | 0
2042 | 1 | 7 | 9 | 516.0765 | 16.0765
2042 | 1 | 7 | 10 | 527.8776 | 27.8776
2042 | 1 | 7 | 11 | 535.6611 | 35.6611
2042 | 1 | 7 | 12 | 545.3968 | 45.3968
2042 | 1 | 7 | 13 | 549.922 | 49.922
2042 | 1 | 7 | 14 | 548.6419 | 48.6419
2042 | 1 | 7 | 15 | 546.8907 | 46.8907
2042 | 1 | 7 | 16 | 547.9671 | 47.9671
2042 | 1 | 7 | 17 | 548.9647 | 48.9647
2042 | 1 | 7 | 18 | 548.7354 | 48.7354
2042 | 1 | 7 | 19 | 538.0267 | 38.0267
2042 | 1 | 7 | 20 | 519.4855 | 19.4855
2042 | 1 | 7 | 21 | 503.8148 | 3.8148
2042 | 1 | 7 | 22 | 490.9746 | 0
2042 | 1 | 7 | 23 | 470.9015 | 0
2042 | 1 | 8 | 0 | 446.133 | 0
2042 | 1 | 8 | 1 | 424.4971 | 0
2042 | 1 | 8 | 2 | 413.2942 | 0
2042 | 1 | 8 | 3 | 404.4484 | 0
2042 | 1 | 8 | 4 | 402.1415 | 0
2042 | 1 | 8 | 5 | 410.9759 | 0
2042 | 1 | 8 | 6 | 429.1277 | 0
2042 | 1 | 8 | 7 | 458.0447 | 0
2042 | 1 | 8 | 8 | 493.6517 | 0
2042 | 1 | 8 | 9 | 518.3587 | 18.3587
2042 | 1 | 8 | 10 | 530.6507 | 30.6507
2042 | 1 | 8 | 11 | 538.21 | 38.21
2042 | 1 | 8 | 12 | 548.4066 | 48.4066
2042 | 1 | 8 | 13 | 552.356 | 52.356
2042 | 1 | 8 | 14 | 550.6384 | 50.6384
2042 | 1 | 8 | 15 | 548.4928 | 48.4928
2042 | 1 | 8 | 16 | 548.7363 | 48.7363
2042 | 1 | 8 | 17 | 547.7049 | 47.7049
2042 | 1 | 8 | 18 | 540.2516 | 40.2516
2042 | 1 | 8 | 19 | 524.917 | 24.917
2042 | 1 | 8 | 20 | 503.318 | 3.318
2042 | 1 | 8 | 21 | 486.2107 | 0
2042 | 1 | 8 | 22 | 472.594 | 0
2042 | 1 | 8 | 23 | 452.1223 | 0
2042 | 1 | 9 | 0 | 430.9051 | 0
2042 | 1 | 9 | 1 | 413.3515 | 0
2042 | 1 | 9 | 2 | 401.8709 | 0
2042 | 1 | 9 | 3 | 393.1441 | 0
2042 | 1 | 9 | 4 | 390.9084 | 0
2042 | 1 | 9 | 5 | 399.7664 | 0
2042 | 1 | 9 | 6 | 419.912 | 0
2042 | 1 | 9 | 7 | 448.7339 | 0
2042 | 1 | 9 | 8 | 484.3213 | 0
2042 | 1 | 9 | 9 | 507.4214 | 7.4214
2042 | 1 | 9 | 10 | 518.4125 | 18.4125
2042 | 1 | 9 | 11 | 525.7331 | 25.7331
2042 | 1 | 9 | 12 | 536.9285 | 36.9285
2042 | 1 | 9 | 13 | 540.5381 | 40.5381
2042 | 1 | 9 | 14 | 538.2425 | 38.2425
2042 | 1 | 9 | 15 | 535.9562 | 35.9562
2042 | 1 | 9 | 16 | 536.189 | 36.189
2042 | 1 | 9 | 17 | 534.94 | 34.94
2042 | 1 | 9 | 18 | 537.1293 | 37.1293
2042 | 1 | 9 | 19 | 523.6243 | 23.6243
2042 | 1 | 9 | 20 | 503.3872 | 3.3872
2042 | 1 | 9 | 21 | 487.2475 | 0
2042 | 1 | 9 | 22 | 475.0405 | 0
2042 | 1 | 9 | 23 | 456.4548 | 0
2042 | 1 | 10 | 0 | 432.638 | 0
2042 | 1 | 10 | 1 | 413.015 | 0
2042 | 1 | 10 | 2 | 401.5262 | 0
2042 | 1 | 10 | 3 | 391.926 | 0
2042 | 1 | 10 | 4 | 389.0548 | 0
2042 | 1 | 10 | 5 | 397.6355 | 0
2042 | 1 | 10 | 6 | 414.6585 | 0
2042 | 1 | 10 | 7 | 441.7617 | 0
2042 | 1 | 10 | 8 | 477.1272 | 0
2042 | 1 | 10 | 9 | 502.6424 | 2.6424
2042 | 1 | 10 | 10 | 516.0528 | 16.0528
2042 | 1 | 10 | 11 | 524.5051 | 24.5051
2042 | 1 | 10 | 12 | 533.8261 | 33.8261
2042 | 1 | 10 | 13 | 537.6866 | 37.6866
2042 | 1 | 10 | 14 | 535.847 | 35.847
2042 | 1 | 10 | 15 | 534.0493 | 34.0493
2042 | 1 | 10 | 16 | 534.8596 | 34.8596
2042 | 1 | 10 | 17 | 533.2962 | 33.2962
2042 | 1 | 10 | 18 | 527.1734 | 27.1734
2042 | 1 | 10 | 19 | 511.3742 | 11.3742
2042 | 1 | 10 | 20 | 489.6187 | 0
2042 | 1 | 10 | 21 | 473.3342 | 0
2042 | 1 | 10 | 22 | 462.3977 | 0
2042 | 1 | 10 | 23 | 446.8366 | 0
2042 | 1 | 11 | 0 | 429.3845 | 0
2042 | 1 | 11 | 1 | 410.4485 | 0
2042 | 1 | 11 | 2 | 398.8111 | 0
2042 | 1 | 11 | 3 | 388.1353 | 0
2042 | 1 | 11 | 4 | 382.6712 | 0
2042 | 1 | 11 | 5 | 385.6439 | 0
2042 | 1 | 11 | 6 | 390.9146 | 0
2042 | 1 | 11 | 7 | 395.5017 | 0
2042 | 1 | 11 | 8 | 411.1569 | 0
2042 | 1 | 11 | 9 | 431.7257 | 0
2042 | 1 | 11 | 10 | 449.951 | 0
2042 | 1 | 11 | 11 | 464.8811 | 0
2042 | 1 | 11 | 12 | 473.3662 | 0
2042 | 1 | 11 | 13 | 477.2278 | 0
2042 | 1 | 11 | 14 | 476.4668 | 0
2042 | 1 | 11 | 15 | 475.5242 | 0
2042 | 1 | 11 | 16 | 477.4334 | 0
2042 | 1 | 11 | 17 | 478.4755 | 0
2042 | 1 | 11 | 18 | 481.4078 | 0
2042 | 1 | 11 | 19 | 475.8143 | 0
2042 | 1 | 11 | 20 | 462.6622 | 0
2042 | 1 | 11 | 21 | 452.6504 | 0
2042 | 1 | 11 | 22 | 446.9111 | 0
2042 | 1 | 11 | 23 | 436.8498 | 0
2042 | 1 | 12 | 0 | 425.1955 | 0
2042 | 1 | 12 | 1 | 404.4453 | 0
2042 | 1 | 12 | 2 | 393.0743 | 0
2042 | 1 | 12 | 3 | 382.0648 | 0
2042 | 1 | 12 | 4 | 375.5204 | 0
2042 | 1 | 12 | 5 | 376.7556 | 0
2042 | 1 | 12 | 6 | 378.1211 | 0
2042 | 1 | 12 | 7 | 379.2211 | 0
2042 | 1 | 12 | 8 | 393.8691 | 0
2042 | 1 | 12 | 9 | 414.0728 | 0
2042 | 1 | 12 | 10 | 431.8895 | 0
2042 | 1 | 12 | 11 | 446.4629 | 0
2042 | 1 | 12 | 12 | 458.7225 | 0
2042 | 1 | 12 | 13 | 464.5873 | 0
2042 | 1 | 12 | 14 | 465.1039 | 0
2042 | 1 | 12 | 15 | 465.7405 | 0
2042 | 1 | 12 | 16 | 468.0761 | 0
2042 | 1 | 12 | 17 | 470.7028 | 0
2042 | 1 | 12 | 18 | 474.2691 | 0
2042 | 1 | 12 | 19 | 468.2436 | 0
2042 | 1 | 12 | 20 | 454.7332 | 0
2042 | 1 | 12 | 21 | 444.5558 | 0
2042 | 1 | 12 | 22 | 437.6956 | 0
2042 | 1 | 12 | 23 | 424.6324 | 0
2042 | 1 | 13 | 0 | 406.1458 | 0
2042 | 1 | 13 | 1 | 388.8407 | 0
2042 | 1 | 13 | 2 | 379.0757 | 0
2042 | 1 | 13 | 3 | 371.4367 | 0
2042 | 1 | 13 | 4 | 371.1329 | 0
2042 | 1 | 13 | 5 | 382.314 | 0
2042 | 1 | 13 | 6 | 400.6458 | 0
2042 | 1 | 13 | 7 | 428.8109 | 0
2042 | 1 | 13 | 8 | 463.5534 | 0
2042 | 1 | 13 | 9 | 487.7775 | 0
2042 | 1 | 13 | 10 | 500.7359 | 0.73586
2042 | 1 | 13 | 11 | 509.261 | 9.261
2042 | 1 | 13 | 12 | 514.7881 | 14.7881
2042 | 1 | 13 | 13 | 518.3317 | 18.3317
2042 | 1 | 13 | 14 | 515.9976 | 15.9976
2042 | 1 | 13 | 15 | 513.184 | 13.184
2042 | 1 | 13 | 16 | 513.5579 | 13.5579
2042 | 1 | 13 | 17 | 513.2247 | 13.2247
2042 | 1 | 13 | 18 | 507.7041 | 7.7041
2042 | 1 | 13 | 19 | 496.158 | 0
2042 | 1 | 13 | 20 | 477.3382 | 0
2042 | 1 | 13 | 21 | 461.9142 | 0
2042 | 1 | 13 | 22 | 449.3715 | 0
2042 | 1 | 13 | 23 | 430.524 | 0
2042 | 1 | 14 | 0 | 410.279 | 0
2042 | 1 | 14 | 1 | 387.8982 | 0
2042 | 1 | 14 | 2 | 377.646 | 0
2042 | 1 | 14 | 3 | 369.3453 | 0
2042 | 1 | 14 | 4 | 368.0004 | 0
2042 | 1 | 14 | 5 | 378.2931 | 0
2042 | 1 | 14 | 6 | 397.6053 | 0
2042 | 1 | 14 | 7 | 427.7712 | 0
2042 | 1 | 14 | 8 | 462.2615 | 0
2042 | 1 | 14 | 9 | 484.7532 | 0
2042 | 1 | 14 | 10 | 495.8796 | 0
2042 | 1 | 14 | 11 | 503.6259 | 3.6259
2042 | 1 | 14 | 12 | 516.4802 | 16.4802
2042 | 1 | 14 | 13 | 521.6135 | 21.6135
2042 | 1 | 14 | 14 | 521.0447 | 21.0447
2042 | 1 | 14 | 15 | 519.1848 | 19.1848
2042 | 1 | 14 | 16 | 520.0162 | 20.0162
2042 | 1 | 14 | 17 | 518.5726 | 18.5726
2042 | 1 | 14 | 18 | 511.6749 | 11.6749
2042 | 1 | 14 | 19 | 496.236 | 0
2042 | 1 | 14 | 20 | 474.5764 | 0
2042 | 1 | 14 | 21 | 458.0245 | 0
2042 | 1 | 14 | 22 | 444.6555 | 0
2042 | 1 | 14 | 23 | 424.9636 | 0
2042 | 1 | 15 | 0 | 402.0712 | 0
2042 | 1 | 15 | 1 | 394.8671 | 0
2042 | 1 | 15 | 2 | 384.7293 | 0
2042 | 1 | 15 | 3 | 377.0623 | 0
2042 | 1 | 15 | 4 | 376.1427 | 0
2042 | 1 | 15 | 5 | 386.7084 | 0
2042 | 1 | 15 | 6 | 405.8995 | 0
2042 | 1 | 15 | 7 | 437.8044 | 0
2042 | 1 | 15 | 8 | 477.423 | 0
2042 | 1 | 15 | 9 | 504.4933 | 4.4933
2042 | 1 | 15 | 10 | 520.0975 | 20.0975
2042 | 1 | 15 | 11 | 529.8216 | 29.8216
2042 | 1 | 15 | 12 | 535.2902 | 35.2902
2042 | 1 | 15 | 13 | 541.1715 | 41.1715
2042 | 1 | 15 | 14 | 540.5149 | 40.5149
2042 | 1 | 15 | 15 | 539.1575 | 39.1575
2042 | 1 | 15 | 16 | 540.9828 | 40.9828
2042 | 1 | 15 | 17 | 542.027 | 42.027
2042 | 1 | 15 | 18 | 538.5416 | 38.5416
2042 | 1 | 15 | 19 | 529.0064 | 29.0064
2042 | 1 | 15 | 20 | 512.1361 | 12.1361
2042 | 1 | 15 | 21 | 498.0008 | 0
2042 | 1 | 15 | 22 | 486.1785 | 0
2042 | 1 | 15 | 23 | 466.9875 | 0
2042 | 1 | 16 | 0 | 436.5013 | 0
2042 | 1 | 16 | 1 | 426.742 | 0
2042 | 1 | 16 | 2 | 416.6106 | 0
2042 | 1 | 16 | 3 | 408.9887 | 0
2042 | 1 | 16 | 4 | 407.8963 | 0
2042 | 1 | 16 | 5 | 417.7935 | 0
2042 | 1 | 16 | 6 | 436.2044 | 0
2042 | 1 | 16 | 7 | 465.797 | 0
2042 | 1 | 16 | 8 | 503.9625 | 3.9625
2042 | 1 | 16 | 9 | 528.9868 | 28.9868
2042 | 1 | 16 | 10 | 540.7959 | 40.7959
2042 | 1 | 16 | 11 | 548.8031 | 48.8031
2042 | 1 | 16 | 12 | 556.3235 | 56.3235
2042 | 1 | 16 | 13 | 559.252 | 59.252
2042 | 1 | 16 | 14 | 556.5874 | 56.5874
2042 | 1 | 16 | 15 | 553.8376 | 53.8376
2042 | 1 | 16 | 16 | 554.2637 | 54.2637
2042 | 1 | 16 | 17 | 554.6774 | 54.6774
2042 | 1 | 16 | 18 | 557.6818 | 57.6818
2042 | 1 | 16 | 19 | 548.3778 | 48.3778
2042 | 1 | 16 | 20 | 530.9094 | 30.9094
2042 | 1 | 16 | 21 | 516.2675 | 16.2675
2042 | 1 | 16 | 22 | 504.439 | 4.439
2042 | 1 | 16 | 23 | 485.8671 | 0
2042 | 1 | 17 | 0 | 458.7709 | 0
2042 | 1 | 17 | 1 | 445.4035 | 0
2042 | 1 | 17 | 2 | 433.8589 | 0
2042 | 1 | 17 | 3 | 424.8409 | 0
2042 | 1 | 17 | 4 | 422.3375 | 0
2042 | 1 | 17 | 5 | 430.59 | 0
2042 | 1 | 17 | 6 | 446.1446 | 0
2042 | 1 | 17 | 7 | 472.7831 | 0
2042 | 1 | 17 | 8 | 508.2852 | 8.2852
2042 | 1 | 17 | 9 | 533.6662 | 33.6662
2042 | 1 | 17 | 10 | 546.1721 | 46.1721
2042 | 1 | 17 | 11 | 553.3645 | 53.3645
2042 | 1 | 17 | 12 | 560.1303 | 60.1303
2042 | 1 | 17 | 13 | 562.3402 | 62.3402
2042 | 1 | 17 | 14 | 559.6934 | 59.6934
2042 | 1 | 17 | 15 | 556.9338 | 56.9338
2042 | 1 | 17 | 16 | 556.8308 | 56.8308
2042 | 1 | 17 | 17 | 555.814 | 55.814
2042 | 1 | 17 | 18 | 553.9117 | 53.9117
2042 | 1 | 17 | 19 | 541.4245 | 41.4245
2042 | 1 | 17 | 20 | 521.7011 | 21.7011
2042 | 1 | 17 | 21 | 505.881 | 5.881
2042 | 1 | 17 | 22 | 494.5428 | 0
2042 | 1 | 17 | 23 | 478.8251 | 0
2042 | 1 | 18 | 0 | 458.0874 | 0
2042 | 1 | 18 | 1 | 440.6027 | 0
2042 | 1 | 18 | 2 | 427.773 | 0
2042 | 1 | 18 | 3 | 416.6049 | 0
2042 | 1 | 18 | 4 | 411.0525 | 0
2042 | 1 | 18 | 5 | 413.9212 | 0
2042 | 1 | 18 | 6 | 418.4008 | 0
2042 | 1 | 18 | 7 | 422.1795 | 0
2042 | 1 | 18 | 8 | 435.5014 | 0
2042 | 1 | 18 | 9 | 453.1471 | 0
2042 | 1 | 18 | 10 | 469.5447 | 0
2042 | 1 | 18 | 11 | 482.9855 | 0
2042 | 1 | 18 | 12 | 497.6916 | 0
2042 | 1 | 18 | 13 | 502.4772 | 2.4772
2042 | 1 | 18 | 14 | 501.767 | 1.767
2042 | 1 | 18 | 15 | 501.2767 | 1.2767
2042 | 1 | 18 | 16 | 504.2491 | 4.2491
2042 | 1 | 18 | 17 | 504.5907 | 4.5907
2042 | 1 | 18 | 18 | 498.8639 | 0
2042 | 1 | 18 | 19 | 491.6088 | 0
2042 | 1 | 18 | 20 | 477.2082 | 0
2042 | 1 | 18 | 21 | 466.529 | 0
2042 | 1 | 18 | 22 | 459.8534 | 0
2042 | 1 | 18 | 23 | 450.1185 | 0
2042 | 1 | 19 | 0 | 432.0478 | 0
2042 | 1 | 19 | 1 | 419.0136 | 0
2042 | 1 | 19 | 2 | 407.8945 | 0
2042 | 1 | 19 | 3 | 396.9328 | 0
2042 | 1 | 19 | 4 | 391.0622 | 0
2042 | 1 | 19 | 5 | 393.6557 | 0
2042 | 1 | 19 | 6 | 399.3398 | 0
2042 | 1 | 19 | 7 | 400.929 | 0
2042 | 1 | 19 | 8 | 410.7771 | 0
2042 | 1 | 19 | 9 | 427.7586 | 0
2042 | 1 | 19 | 10 | 445.7506 | 0
2042 | 1 | 19 | 11 | 462.252 | 0
2042 | 1 | 19 | 12 | 478.2798 | 0
2042 | 1 | 19 | 13 | 485.0732 | 0
2042 | 1 | 19 | 14 | 487.09 | 0
2042 | 1 | 19 | 15 | 487.4863 | 0
2042 | 1 | 19 | 16 | 489.9775 | 0
2042 | 1 | 19 | 17 | 494.4468 | 0
2042 | 1 | 19 | 18 | 496.317 | 0
2042 | 1 | 19 | 19 | 493.4075 | 0
2042 | 1 | 19 | 20 | 481.3347 | 0
2042 | 1 | 19 | 21 | 472.0781 | 0
2042 | 1 | 19 | 22 | 465.0459 | 0
2042 | 1 | 19 | 23 | 452.6014 | 0
2042 | 1 | 20 | 0 | 427.4324 | 0
2042 | 1 | 20 | 1 | 410.6379 | 0
2042 | 1 | 20 | 2 | 401.0101 | 0
2042 | 1 | 20 | 3 | 393.312 | 0
2042 | 1 | 20 | 4 | 392.9546 | 0
2042 | 1 | 20 | 5 | 403.9198 | 0
2042 | 1 | 20 | 6 | 422.1555 | 0
2042 | 1 | 20 | 7 | 448.7252 | 0
2042 | 1 | 20 | 8 | 483.9995 | 0
2042 | 1 | 20 | 9 | 507.7401 | 7.7401
2042 | 1 | 20 | 10 | 519.1117 | 19.1117
2042 | 1 | 20 | 11 | 526.7368 | 26.7368
2042 | 1 | 20 | 12 | 534.8924 | 34.8924
2042 | 1 | 20 | 13 | 538.0319 | 38.0319
2042 | 1 | 20 | 14 | 535.082 | 35.082
2042 | 1 | 20 | 15 | 532.3669 | 32.3669
2042 | 1 | 20 | 16 | 532.8909 | 32.8909
2042 | 1 | 20 | 17 | 532.3916 | 32.3916
2042 | 1 | 20 | 18 | 532.1449 | 32.1449
2042 | 1 | 20 | 19 | 520.6219 | 20.6219
2042 | 1 | 20 | 20 | 500.5133 | 0.51332
2042 | 1 | 20 | 21 | 484.1629 | 0
2042 | 1 | 20 | 22 | 471.0775 | 0
2042 | 1 | 20 | 23 | 451.1639 | 0
2042 | 1 | 21 | 0 | 430.983 | 0
2042 | 1 | 21 | 1 | 400.9462 | 0
2042 | 1 | 21 | 2 | 389.8397 | 0
2042 | 1 | 21 | 3 | 380.9597 | 0
2042 | 1 | 21 | 4 | 378.9229 | 0
2042 | 1 | 21 | 5 | 388.5169 | 0
2042 | 1 | 21 | 6 | 410.5198 | 0
2042 | 1 | 21 | 7 | 439.6785 | 0
2042 | 1 | 21 | 8 | 473.931 | 0
2042 | 1 | 21 | 9 | 495.5915 | 0
2042 | 1 | 21 | 10 | 505.6412 | 5.6412
2042 | 1 | 21 | 11 | 512.2372 | 12.2372
2042 | 1 | 21 | 12 | 524.2196 | 24.2196
2042 | 1 | 21 | 13 | 528.8012 | 28.8012
2042 | 1 | 21 | 14 | 527.2646 | 27.2646
2042 | 1 | 21 | 15 | 524.766 | 24.766
2042 | 1 | 21 | 16 | 525.4191 | 25.4191
2042 | 1 | 21 | 17 | 524.075 | 24.075
2042 | 1 | 21 | 18 | 517.812 | 17.812
2042 | 1 | 21 | 19 | 503.7936 | 3.7936
2042 | 1 | 21 | 20 | 482.7615 | 0
2042 | 1 | 21 | 21 | 466.4389 | 0
2042 | 1 | 21 | 22 | 453.0783 | 0
2042 | 1 | 21 | 23 | 433.3631 | 0
2042 | 1 | 22 | 0 | 410.9138 | 0
2042 | 1 | 22 | 1 | 397.4045 | 0
2042 | 1 | 22 | 2 | 386.746 | 0
2042 | 1 | 22 | 3 | 378.5618 | 0
2042 | 1 | 22 | 4 | 377.2409 | 0
2042 | 1 | 22 | 5 | 387.5168 | 0
2042 | 1 | 22 | 6 | 408.0308 | 0
2042 | 1 | 22 | 7 | 439.1926 | 0
2042 | 1 | 22 | 8 | 477.3115 | 0
2042 | 1 | 22 | 9 | 503.1488 | 3.1488
2042 | 1 | 22 | 10 | 517.7877 | 17.7877
2042 | 1 | 22 | 11 | 526.9628 | 26.9628
2042 | 1 | 22 | 12 | 533.3988 | 33.3988
2042 | 1 | 22 | 13 | 538.6963 | 38.6963
2042 | 1 | 22 | 14 | 537.655 | 37.655
2042 | 1 | 22 | 15 | 535.9708 | 35.9708
2042 | 1 | 22 | 16 | 537.4416 | 37.4416
2042 | 1 | 22 | 17 | 537.5346 | 37.5346
2042 | 1 | 22 | 18 | 531.7049 | 31.7049
2042 | 1 | 22 | 19 | 521.3062 | 21.3062
2042 | 1 | 22 | 20 | 503.4848 | 3.4848
2042 | 1 | 22 | 21 | 488.8695 | 0
2042 | 1 | 22 | 22 | 476.5578 | 0
2042 | 1 | 22 | 23 | 457.1453 | 0
2042 | 1 | 23 | 0 | 432.9496 | 0
2042 | 1 | 23 | 1 | 413.6503 | 0
2042 | 1 | 23 | 2 | 402.8815 | 0
2042 | 1 | 23 | 3 | 394.3175 | 0
2042 | 1 | 23 | 4 | 392.5407 | 0
2042 | 1 | 23 | 5 | 402.2794 | 0
2042 | 1 | 23 | 6 | 422.5247 | 0
2042 | 1 | 23 | 7 | 451.5729 | 0
2042 | 1 | 23 | 8 | 486.8636 | 0
2042 | 1 | 23 | 9 | 509.079 | 9.079
2042 | 1 | 23 | 10 | 518.9007 | 18.9007
2042 | 1 | 23 | 11 | 526.1506 | 26.1506
2042 | 1 | 23 | 12 | 537.4759 | 37.4759
2042 | 1 | 23 | 13 | 540.6319 | 40.6319
2042 | 1 | 23 | 14 | 537.9916 | 37.9916
2042 | 1 | 23 | 15 | 535.0058 | 35.0058
2042 | 1 | 23 | 16 | 535.1179 | 35.1179
2042 | 1 | 23 | 17 | 533.7775 | 33.7775
2042 | 1 | 23 | 18 | 532.7779 | 32.7779
2042 | 1 | 23 | 19 | 520.4142 | 20.4142
2042 | 1 | 23 | 20 | 500.786 | 0.78599
2042 | 1 | 23 | 21 | 485.5213 | 0
2042 | 1 | 23 | 22 | 473.2305 | 0
2042 | 1 | 23 | 23 | 454.5914 | 0
2042 | 1 | 24 | 0 | 430.6427 | 0
2042 | 1 | 24 | 1 | 413.7463 | 0
2042 | 1 | 24 | 2 | 401.8135 | 0
2042 | 1 | 24 | 3 | 392.3162 | 0
2042 | 1 | 24 | 4 | 389.5534 | 0
2042 | 1 | 24 | 5 | 398.3639 | 0
2042 | 1 | 24 | 6 | 418.5785 | 0
2042 | 1 | 24 | 7 | 446.5123 | 0
2042 | 1 | 24 | 8 | 480.6253 | 0
2042 | 1 | 24 | 9 | 504.0989 | 4.0989
2042 | 1 | 24 | 10 | 516.1182 | 16.1182
2042 | 1 | 24 | 11 | 523.6035 | 23.6035
2042 | 1 | 24 | 12 | 530.7557 | 30.7557
2042 | 1 | 24 | 13 | 533.332 | 33.332
2042 | 1 | 24 | 14 | 530.8822 | 30.8822
2042 | 1 | 24 | 15 | 527.7561 | 27.7561
2042 | 1 | 24 | 16 | 527.7449 | 27.7449
2042 | 1 | 24 | 17 | 526.3169 | 26.3169
2042 | 1 | 24 | 18 | 529.6666 | 29.6666
2042 | 1 | 24 | 19 | 516.1464 | 16.1464
2042 | 1 | 24 | 20 | 496.2109 | 0
2042 | 1 | 24 | 21 | 481.0046 | 0
2042 | 1 | 24 | 22 | 469.9116 | 0
2042 | 1 | 24 | 23 | 454.5687 | 0
2042 | 1 | 25 | 0 | 433.9362 | 0
2042 | 1 | 25 | 1 | 418.3971 | 0
2042 | 1 | 25 | 2 | 406.5175 | 0
2042 | 1 | 25 | 3 | 395.8453 | 0
2042 | 1 | 25 | 4 | 390.569 | 0
2042 | 1 | 25 | 5 | 393.6734 | 0
2042 | 1 | 25 | 6 | 397.8033 | 0
2042 | 1 | 25 | 7 | 402.0643 | 0
2042 | 1 | 25 | 8 | 417.5993 | 0
2042 | 1 | 25 | 9 | 436.4374 | 0
2042 | 1 | 25 | 10 | 452.8076 | 0
2042 | 1 | 25 | 11 | 466.3596 | 0
2042 | 1 | 25 | 12 | 481.8456 | 0
2042 | 1 | 25 | 13 | 486.7855 | 0
2042 | 1 | 25 | 14 | 486.3832 | 0
2042 | 1 | 25 | 15 | 485.7201 | 0
2042 | 1 | 25 | 16 | 488.0892 | 0
2042 | 1 | 25 | 17 | 488.662 | 0
2042 | 1 | 25 | 18 | 489.4331 | 0
2042 | 1 | 25 | 19 | 484.2828 | 0
2042 | 1 | 25 | 20 | 471.0458 | 0
2042 | 1 | 25 | 21 | 461.13 | 0
2042 | 1 | 25 | 22 | 455.1108 | 0
2042 | 1 | 25 | 23 | 444.7169 | 0
2042 | 1 | 26 | 0 | 424.4349 | 0
2042 | 1 | 26 | 1 | 419.1947 | 0
2042 | 1 | 26 | 2 | 408.2905 | 0
2042 | 1 | 26 | 3 | 397.9176 | 0
2042 | 1 | 26 | 4 | 392.6122 | 0
2042 | 1 | 26 | 5 | 395.6077 | 0
2042 | 1 | 26 | 6 | 397.9982 | 0
2042 | 1 | 26 | 7 | 401.0407 | 0
2042 | 1 | 26 | 8 | 414.7026 | 0
2042 | 1 | 26 | 9 | 433.5886 | 0
2042 | 1 | 26 | 10 | 451.907 | 0
2042 | 1 | 26 | 11 | 467.5234 | 0
2042 | 1 | 26 | 12 | 479.0224 | 0
2042 | 1 | 26 | 13 | 485.5858 | 0
2042 | 1 | 26 | 14 | 486.5445 | 0
2042 | 1 | 26 | 15 | 486.8528 | 0
2042 | 1 | 26 | 16 | 490.2361 | 0
2042 | 1 | 26 | 17 | 493.8635 | 0
2042 | 1 | 26 | 18 | 499.0675 | 0
2042 | 1 | 26 | 19 | 498.3033 | 0
2042 | 1 | 26 | 20 | 487.7688 | 0
2042 | 1 | 26 | 21 | 479.5315 | 0
2042 | 1 | 26 | 22 | 472.6034 | 0
2042 | 1 | 26 | 23 | 459.2554 | 0
2042 | 1 | 27 | 0 | 435.2875 | 0
2042 | 1 | 27 | 1 | 425.9482 | 0
2042 | 1 | 27 | 2 | 416.7134 | 0
2042 | 1 | 27 | 3 | 409.9056 | 0
2042 | 1 | 27 | 4 | 410.3664 | 0
2042 | 1 | 27 | 5 | 421.7558 | 0
2042 | 1 | 27 | 6 | 440.8845 | 0
2042 | 1 | 27 | 7 | 467.9531 | 0
2042 | 1 | 27 | 8 | 504.3091 | 4.3091
2042 | 1 | 27 | 9 | 527.651 | 27.651
2042 | 1 | 27 | 10 | 538.2226 | 38.2226
2042 | 1 | 27 | 11 | 545.1151 | 45.1151
2042 | 1 | 27 | 12 | 553.2982 | 53.2982
2042 | 1 | 27 | 13 | 555.6872 | 55.6872
2042 | 1 | 27 | 14 | 552.3876 | 52.3876
2042 | 1 | 27 | 15 | 549.1121 | 49.1121
2042 | 1 | 27 | 16 | 549.4318 | 49.4318
2042 | 1 | 27 | 17 | 550.2609 | 50.2609
2042 | 1 | 27 | 18 | 551.1815 | 51.1815
2042 | 1 | 27 | 19 | 544.1577 | 44.1577
2042 | 1 | 27 | 20 | 527.3429 | 27.3429
2042 | 1 | 27 | 21 | 512.388 | 12.388
2042 | 1 | 27 | 22 | 499.4769 | 0
2042 | 1 | 27 | 23 | 479.465 | 0
2042 | 1 | 28 | 0 | 456.9177 | 0
2042 | 1 | 28 | 1 | 432.1988 | 0
2042 | 1 | 28 | 2 | 420.9624 | 0
2042 | 1 | 28 | 3 | 412.2067 | 0
2042 | 1 | 28 | 4 | 410.2128 | 0
2042 | 1 | 28 | 5 | 419.2966 | 0
2042 | 1 | 28 | 6 | 438.5237 | 0
2042 | 1 | 28 | 7 | 466.142 | 0
2042 | 1 | 28 | 8 | 500.36 | 0.36003
2042 | 1 | 28 | 9 | 521.1835 | 21.1835
2042 | 1 | 28 | 10 | 529.4644 | 29.4644
2042 | 1 | 28 | 11 | 534.3796 | 34.3796
2042 | 1 | 28 | 12 | 543.3455 | 43.3455
2042 | 1 | 28 | 13 | 545.6887 | 45.6887
2042 | 1 | 28 | 14 | 542.477 | 42.477
2042 | 1 | 28 | 15 | 538.6972 | 38.6972
2042 | 1 | 28 | 16 | 538.4016 | 38.4016
2042 | 1 | 28 | 17 | 536.9866 | 36.9866
2042 | 1 | 28 | 18 | 539.9212 | 39.9212
2042 | 1 | 28 | 19 | 527.8058 | 27.8058
2042 | 1 | 28 | 20 | 507.5137 | 7.5137
2042 | 1 | 28 | 21 | 491.1885 | 0
2042 | 1 | 28 | 22 | 477.5404 | 0
2042 | 1 | 28 | 23 | 457.1216 | 0
2042 | 1 | 29 | 0 | 429.4307 | 0
2042 | 1 | 29 | 1 | 411.5486 | 0
2042 | 1 | 29 | 2 | 399.6166 | 0
2042 | 1 | 29 | 3 | 390.4695 | 0
2042 | 1 | 29 | 4 | 388.1218 | 0
2042 | 1 | 29 | 5 | 397.2647 | 0
2042 | 1 | 29 | 6 | 417.9497 | 0
2042 | 1 | 29 | 7 | 447.0576 | 0
2042 | 1 | 29 | 8 | 482.3215 | 0
2042 | 1 | 29 | 9 | 504.1762 | 4.1762
2042 | 1 | 29 | 10 | 514.9728 | 14.9728
2042 | 1 | 29 | 11 | 521.4385 | 21.4385
2042 | 1 | 29 | 12 | 528.2558 | 28.2558
2042 | 1 | 29 | 13 | 531.0982 | 31.0982
2042 | 1 | 29 | 14 | 528.2451 | 28.2451
2042 | 1 | 29 | 15 | 524.936 | 24.936
2042 | 1 | 29 | 16 | 525.0416 | 25.0416
2042 | 1 | 29 | 17 | 523.6295 | 23.6295
2042 | 1 | 29 | 18 | 523.5115 | 23.5115
2042 | 1 | 29 | 19 | 511.6149 | 11.6149
2042 | 1 | 29 | 20 | 492.5345 | 0
2042 | 1 | 29 | 21 | 477.2036 | 0
2042 | 1 | 29 | 22 | 464.295 | 0
2042 | 1 | 29 | 23 | 444.3386 | 0
2042 | 1 | 30 | 0 | 425.3791 | 0
2042 | 1 | 30 | 1 | 402.7476 | 0
2042 | 1 | 30 | 2 | 391.2922 | 0
2042 | 1 | 30 | 3 | 382.1794 | 0
2042 | 1 | 30 | 4 | 379.9356 | 0
2042 | 1 | 30 | 5 | 389.5832 | 0
2042 | 1 | 30 | 6 | 409.5615 | 0
2042 | 1 | 30 | 7 | 439.1476 | 0
2042 | 1 | 30 | 8 | 477.1086 | 0
2042 | 1 | 30 | 9 | 502.4246 | 2.4246
2042 | 1 | 30 | 10 | 515.8684 | 15.8684
2042 | 1 | 30 | 11 | 524.6261 | 24.6261
2042 | 1 | 30 | 12 | 534.8927 | 34.8927
2042 | 1 | 30 | 13 | 540.0005 | 40.0005
2042 | 1 | 30 | 14 | 538.5877 | 38.5877
2042 | 1 | 30 | 15 | 536.5184 | 36.5184
2042 | 1 | 30 | 16 | 537.4065 | 37.4065
2042 | 1 | 30 | 17 | 535.8311 | 35.8311
2042 | 1 | 30 | 18 | 525.4131 | 25.4131
2042 | 1 | 30 | 19 | 512.6775 | 12.6775
2042 | 1 | 30 | 20 | 492.5245 | 0
2042 | 1 | 30 | 21 | 477.1879 | 0
2042 | 1 | 30 | 22 | 464.9294 | 0
2042 | 1 | 30 | 23 | 445.9993 | 0
2042 | 1 | 31 | 0 | 425.3711 | 0
2042 | 1 | 31 | 1 | 400.0022 | 0
2042 | 1 | 31 | 2 | 388.0432 | 0
2042 | 1 | 31 | 3 | 378.2325 | 0
2042 | 1 | 31 | 4 | 375.3444 | 0
2042 | 1 | 31 | 5 | 384.5572 | 0
2042 | 1 | 31 | 6 | 402.8241 | 0
2042 | 1 | 31 | 7 | 431.4113 | 0
2042 | 1 | 31 | 8 | 466.247 | 0
2042 | 1 | 31 | 9 | 490.7545 | 0
2042 | 1 | 31 | 10 | 504.2352 | 4.2352
2042 | 1 | 31 | 11 | 512.7799 | 12.7799
2042 | 1 | 31 | 12 | 519.2867 | 19.2867
2042 | 1 | 31 | 13 | 523.2521 | 23.2521
2042 | 1 | 31 | 14 | 521.5497 | 21.5497
2042 | 1 | 31 | 15 | 518.8382 | 18.8382
2042 | 1 | 31 | 16 | 519.2138 | 19.2138
2042 | 1 | 31 | 17 | 516.9994 | 16.9994
2042 | 1 | 31 | 18 | 511.0685 | 11.0685
2042 | 1 | 31 | 19 | 496.5093 | 0
2042 | 1 | 31 | 20 | 475.9898 | 0
2042 | 1 | 31 | 21 | 461.0452 | 0
2042 | 1 | 31 | 22 | 449.9444 | 0
2042 | 1 | 31 | 23 | 434.4628 | 0
2042 | 2 | 1 | 0 | 417.8026 | 0
2042 | 2 | 1 | 1 | 397.9511 | 0
2042 | 2 | 1 | 2 | 386.6479 | 0
2042 | 2 | 1 | 3 | 376.3235 | 0
2042 | 2 | 1 | 4 | 370.9537 | 0
2042 | 2 | 1 | 5 | 373.9484 | 0
2042 | 2 | 1 | 6 | 379.9889 | 0
2042 | 2 | 1 | 7 | 386.1349 | 0
2042 | 2 | 1 | 8 | 403.5355 | 0
2042 | 2 | 1 | 9 | 425.0419 | 0
2042 | 2 | 1 | 10 | 443.3605 | 0
2042 | 2 | 1 | 11 | 456.9906 | 0
2042 | 2 | 1 | 12 | 471.6924 | 0
2042 | 2 | 1 | 13 | 476.5736 | 0
2042 | 2 | 1 | 14 | 476.4449 | 0
2042 | 2 | 1 | 15 | 476.567 | 0
2042 | 2 | 1 | 16 | 478.9916 | 0
2042 | 2 | 1 | 17 | 478.4849 | 0
2042 | 2 | 1 | 18 | 477.1835 | 0
2042 | 2 | 1 | 19 | 474.6699 | 0
2042 | 2 | 1 | 20 | 463.0974 | 0
2042 | 2 | 1 | 21 | 453.8233 | 0
2042 | 2 | 1 | 22 | 448.5195 | 0
2042 | 2 | 1 | 23 | 438.0398 | 0
2042 | 2 | 2 | 0 | 422.5196 | 0
2042 | 2 | 2 | 1 | 410.484 | 0
2042 | 2 | 2 | 2 | 399.7645 | 0
2042 | 2 | 2 | 3 | 389.465 | 0
2042 | 2 | 2 | 4 | 383.7138 | 0
2042 | 2 | 2 | 5 | 385.5341 | 0
2042 | 2 | 2 | 6 | 386.7383 | 0
2042 | 2 | 2 | 7 | 389.4636 | 0
2042 | 2 | 2 | 8 | 403.7129 | 0
2042 | 2 | 2 | 9 | 423.2557 | 0
2042 | 2 | 2 | 10 | 440.4929 | 0
2042 | 2 | 2 | 11 | 453.608 | 0
2042 | 2 | 2 | 12 | 467.5013 | 0
2042 | 2 | 2 | 13 | 473.0735 | 0
2042 | 2 | 2 | 14 | 472.9344 | 0
2042 | 2 | 2 | 15 | 474.0969 | 0
2042 | 2 | 2 | 16 | 476.9839 | 0
2042 | 2 | 2 | 17 | 478.6007 | 0
2042 | 2 | 2 | 18 | 477.5718 | 0
2042 | 2 | 2 | 19 | 475.1522 | 0
2042 | 2 | 2 | 20 | 463.5408 | 0
2042 | 2 | 2 | 21 | 454.1715 | 0
2042 | 2 | 2 | 22 | 447.2493 | 0
2042 | 2 | 2 | 23 | 433.6885 | 0
2042 | 2 | 3 | 0 | 416.9808 | 0
2042 | 2 | 3 | 1 | 399.672 | 0
2042 | 2 | 3 | 2 | 389.711 | 0
2042 | 2 | 3 | 3 | 381.9869 | 0
2042 | 2 | 3 | 4 | 381.386 | 0
2042 | 2 | 3 | 5 | 392.0234 | 0
2042 | 2 | 3 | 6 | 413.3177 | 0
2042 | 2 | 3 | 7 | 441.4017 | 0
2042 | 2 | 3 | 8 | 473.9585 | 0
2042 | 2 | 3 | 9 | 496.2052 | 0
2042 | 2 | 3 | 10 | 507.2567 | 7.2567
2042 | 2 | 3 | 11 | 513.5277 | 13.5277
2042 | 2 | 3 | 12 | 523.3577 | 23.3577
2042 | 2 | 3 | 13 | 526.3208 | 26.3208
2042 | 2 | 3 | 14 | 523.678 | 23.678
2042 | 2 | 3 | 15 | 521.1963 | 21.1963
2042 | 2 | 3 | 16 | 520.81 | 20.81
2042 | 2 | 3 | 17 | 518.7576 | 18.7576
2042 | 2 | 3 | 18 | 514.2045 | 14.2045
2042 | 2 | 3 | 19 | 502.5209 | 2.5209
2042 | 2 | 3 | 20 | 482.5618 | 0
2042 | 2 | 3 | 21 | 465.9754 | 0
2042 | 2 | 3 | 22 | 452.4247 | 0
2042 | 2 | 3 | 23 | 432.8282 | 0
2042 | 2 | 4 | 0 | 414.1188 | 0
2042 | 2 | 4 | 1 | 396.4977 | 0
2042 | 2 | 4 | 2 | 385.8839 | 0
2042 | 2 | 4 | 3 | 377.6105 | 0
2042 | 2 | 4 | 4 | 375.9807 | 0
2042 | 2 | 4 | 5 | 385.7125 | 0
2042 | 2 | 4 | 6 | 406.5496 | 0
2042 | 2 | 4 | 7 | 437.2227 | 0
2042 | 2 | 4 | 8 | 471.9598 | 0
2042 | 2 | 4 | 9 | 495.4044 | 0
2042 | 2 | 4 | 10 | 507.6552 | 7.6552
2042 | 2 | 4 | 11 | 514.4696 | 14.4696
2042 | 2 | 4 | 12 | 525.7188 | 25.7188
2042 | 2 | 4 | 13 | 530.4143 | 30.4143
2042 | 2 | 4 | 14 | 529.1127 | 29.1127
2042 | 2 | 4 | 15 | 527.5246 | 27.5246
2042 | 2 | 4 | 16 | 528.1992 | 28.1992
2042 | 2 | 4 | 17 | 526.4101 | 26.4101
2042 | 2 | 4 | 18 | 517.5566 | 17.5566
2042 | 2 | 4 | 19 | 506.4632 | 6.4632
2042 | 2 | 4 | 20 | 487.118 | 0
2042 | 2 | 4 | 21 | 471.2203 | 0
2042 | 2 | 4 | 22 | 458.2653 | 0
2042 | 2 | 4 | 23 | 438.6456 | 0
2042 | 2 | 5 | 0 | 416.324 | 0
2042 | 2 | 5 | 1 | 397.9857 | 0
2042 | 2 | 5 | 2 | 387.2058 | 0
2042 | 2 | 5 | 3 | 378.6866 | 0
2042 | 2 | 5 | 4 | 376.8125 | 0
2042 | 2 | 5 | 5 | 386.4817 | 0
2042 | 2 | 5 | 6 | 407.0711 | 0
2042 | 2 | 5 | 7 | 438.1478 | 0
2042 | 2 | 5 | 8 | 473.3854 | 0
2042 | 2 | 5 | 9 | 497.4194 | 0
2042 | 2 | 5 | 10 | 510.5028 | 10.5028
2042 | 2 | 5 | 11 | 517.9671 | 17.9671
2042 | 2 | 5 | 12 | 529.8842 | 29.8842
2042 | 2 | 5 | 13 | 534.6048 | 34.6048
2042 | 2 | 5 | 14 | 533.2605 | 33.2605
2042 | 2 | 5 | 15 | 531.7929 | 31.7929
2042 | 2 | 5 | 16 | 532.5191 | 32.5191
2042 | 2 | 5 | 17 | 530.808 | 30.808
2042 | 2 | 5 | 18 | 523.4199 | 23.4199
2042 | 2 | 5 | 19 | 512.0684 | 12.0684
2042 | 2 | 5 | 20 | 492.9977 | 0
2042 | 2 | 5 | 21 | 477.5006 | 0
2042 | 2 | 5 | 22 | 464.8623 | 0
2042 | 2 | 5 | 23 | 445.0468 | 0
2042 | 2 | 6 | 0 | 419.7638 | 0
2042 | 2 | 6 | 1 | 406.7119 | 0
2042 | 2 | 6 | 2 | 395.8974 | 0
2042 | 2 | 6 | 3 | 387.7759 | 0
2042 | 2 | 6 | 4 | 386.0563 | 0
2042 | 2 | 6 | 5 | 395.6231 | 0
2042 | 2 | 6 | 6 | 412.9386 | 0
2042 | 2 | 6 | 7 | 444.0295 | 0
2042 | 2 | 6 | 8 | 481.6774 | 0
2042 | 2 | 6 | 9 | 507.4159 | 7.4159
2042 | 2 | 6 | 10 | 521.3795 | 21.3795
2042 | 2 | 6 | 11 | 529.296 | 29.296
2042 | 2 | 6 | 12 | 538.1192 | 38.1192
2042 | 2 | 6 | 13 | 542.9457 | 42.9457
2042 | 2 | 6 | 14 | 541.153 | 41.153
2042 | 2 | 6 | 15 | 539.5715 | 39.5715
2042 | 2 | 6 | 16 | 540.2528 | 40.2528
2042 | 2 | 6 | 17 | 538.9263 | 38.9263
2042 | 2 | 6 | 18 | 533.6495 | 33.6495
2042 | 2 | 6 | 19 | 523.6364 | 23.6364
2042 | 2 | 6 | 20 | 505.4238 | 5.4238
2042 | 2 | 6 | 21 | 490.4931 | 0
2042 | 2 | 6 | 22 | 478.5838 | 0
2042 | 2 | 6 | 23 | 459.942 | 0
2042 | 2 | 7 | 0 | 435.4101 | 0
2042 | 2 | 7 | 1 | 424.1484 | 0
2042 | 2 | 7 | 2 | 413.1062 | 0
2042 | 2 | 7 | 3 | 404.5538 | 0
2042 | 2 | 7 | 4 | 402.4552 | 0
2042 | 2 | 7 | 5 | 411.3631 | 0
2042 | 2 | 7 | 6 | 424.2544 | 0
2042 | 2 | 7 | 7 | 453.0368 | 0
2042 | 2 | 7 | 8 | 489.3339 | 0
2042 | 2 | 7 | 9 | 514.8702 | 14.8702
2042 | 2 | 7 | 10 | 528.5306 | 28.5306
2042 | 2 | 7 | 11 | 535.5388 | 35.5388
2042 | 2 | 7 | 12 | 542.3838 | 42.3838
2042 | 2 | 7 | 13 | 545.9958 | 45.9958
2042 | 2 | 7 | 14 | 543.5724 | 43.5724
2042 | 2 | 7 | 15 | 541.6248 | 41.6248
2042 | 2 | 7 | 16 | 542.1434 | 42.1434
2042 | 2 | 7 | 17 | 540.747 | 40.747
2042 | 2 | 7 | 18 | 535.9268 | 35.9268
2042 | 2 | 7 | 19 | 524.7066 | 24.7066
2042 | 2 | 7 | 20 | 505.7185 | 5.7185
2042 | 2 | 7 | 21 | 490.4969 | 0
2042 | 2 | 7 | 22 | 479.4815 | 0
2042 | 2 | 7 | 23 | 463.728 | 0
2042 | 2 | 8 | 0 | 445.3086 | 0
2042 | 2 | 8 | 1 | 430.8039 | 0
2042 | 2 | 8 | 2 | 418.7336 | 0
2042 | 2 | 8 | 3 | 408.3166 | 0
2042 | 2 | 8 | 4 | 403.289 | 0
2042 | 2 | 8 | 5 | 406.6223 | 0
2042 | 2 | 8 | 6 | 412.5865 | 0
2042 | 2 | 8 | 7 | 418.6417 | 0
2042 | 2 | 8 | 8 | 433.0687 | 0
2042 | 2 | 8 | 9 | 451.6627 | 0
2042 | 2 | 8 | 10 | 468.5116 | 0
2042 | 2 | 8 | 11 | 481.0145 | 0
2042 | 2 | 8 | 12 | 490.5708 | 0
2042 | 2 | 8 | 13 | 493.9616 | 0
2042 | 2 | 8 | 14 | 491.9751 | 0
2042 | 2 | 8 | 15 | 491.3291 | 0
2042 | 2 | 8 | 16 | 493.9606 | 0
2042 | 2 | 8 | 17 | 492.9674 | 0
2042 | 2 | 8 | 18 | 495.3812 | 0
2042 | 2 | 8 | 19 | 492.6455 | 0
2042 | 2 | 8 | 20 | 481.1476 | 0
2042 | 2 | 8 | 21 | 471.8919 | 0
2042 | 2 | 8 | 22 | 465.5203 | 0
2042 | 2 | 8 | 23 | 454.4407 | 0
2042 | 2 | 9 | 0 | 441.2839 | 0
2042 | 2 | 9 | 1 | 434.9492 | 0
2042 | 2 | 9 | 2 | 424.2409 | 0
2042 | 2 | 9 | 3 | 414.2068 | 0
2042 | 2 | 9 | 4 | 409.6078 | 0
2042 | 2 | 9 | 5 | 413.4029 | 0
2042 | 2 | 9 | 6 | 422.0747 | 0
2042 | 2 | 9 | 7 | 426.5005 | 0
2042 | 2 | 9 | 8 | 435.4712 | 0
2042 | 2 | 9 | 9 | 450.3997 | 0
2042 | 2 | 9 | 10 | 466.5928 | 0
2042 | 2 | 9 | 11 | 480.6779 | 0
2042 | 2 | 9 | 12 | 492.1056 | 0
2042 | 2 | 9 | 13 | 496.596 | 0
2042 | 2 | 9 | 14 | 496.2182 | 0
2042 | 2 | 9 | 15 | 496.2968 | 0
2042 | 2 | 9 | 16 | 499.5024 | 0
2042 | 2 | 9 | 17 | 501.6918 | 1.6918
2042 | 2 | 9 | 18 | 503.5723 | 3.5723
2042 | 2 | 9 | 19 | 505.731 | 5.731
2042 | 2 | 9 | 20 | 497.2603 | 0
2042 | 2 | 9 | 21 | 489.7602 | 0
2042 | 2 | 9 | 22 | 482.312 | 0
2042 | 2 | 9 | 23 | 468.6868 | 0
2042 | 2 | 10 | 0 | 450.7609 | 0
2042 | 2 | 10 | 1 | 439.9142 | 0
2042 | 2 | 10 | 2 | 430.3637 | 0
2042 | 2 | 10 | 3 | 423.1993 | 0
2042 | 2 | 10 | 4 | 423.0795 | 0
2042 | 2 | 10 | 5 | 433.4596 | 0
2042 | 2 | 10 | 6 | 449.7306 | 0
2042 | 2 | 10 | 7 | 476.2366 | 0
2042 | 2 | 10 | 8 | 512.4765 | 12.4765
2042 | 2 | 10 | 9 | 537.4551 | 37.4551
2042 | 2 | 10 | 10 | 549.4549 | 49.4549
2042 | 2 | 10 | 11 | 555.2686 | 55.2686
2042 | 2 | 10 | 12 | 557.5069 | 57.5069
2042 | 2 | 10 | 13 | 558.8022 | 58.8022
2042 | 2 | 10 | 14 | 554.1556 | 54.1556
2042 | 2 | 10 | 15 | 550.8834 | 50.8834
2042 | 2 | 10 | 16 | 550.4003 | 50.4003
2042 | 2 | 10 | 17 | 549.4749 | 49.4749
2042 | 2 | 10 | 18 | 548.8731 | 48.8731
2042 | 2 | 10 | 19 | 542.4262 | 42.4262
2042 | 2 | 10 | 20 | 525.3049 | 25.3049
2042 | 2 | 10 | 21 | 509.6136 | 9.6136
2042 | 2 | 10 | 22 | 496.5164 | 0
2042 | 2 | 10 | 23 | 475.9252 | 0
2042 | 2 | 11 | 0 | 451.8906 | 0
2042 | 2 | 11 | 1 | 435.0282 | 0
2042 | 2 | 11 | 2 | 424.0001 | 0
2042 | 2 | 11 | 3 | 415.8402 | 0
2042 | 2 | 11 | 4 | 414.1208 | 0
2042 | 2 | 11 | 5 | 423.0594 | 0
2042 | 2 | 11 | 6 | 442.3644 | 0
2042 | 2 | 11 | 7 | 471.3321 | 0
2042 | 2 | 11 | 8 | 507.7676 | 7.7676
2042 | 2 | 11 | 9 | 532.1564 | 32.1564
2042 | 2 | 11 | 10 | 544.1056 | 44.1056
2042 | 2 | 11 | 11 | 549.6219 | 49.6219
2042 | 2 | 11 | 12 | 557.421 | 57.421
2042 | 2 | 11 | 13 | 560.4713 | 60.4713
2042 | 2 | 11 | 14 | 557.8897 | 57.8897
2042 | 2 | 11 | 15 | 555.7188 | 55.7188
2042 | 2 | 11 | 16 | 555.6948 | 55.6948
2042 | 2 | 11 | 17 | 553.7927 | 53.7927
2042 | 2 | 11 | 18 | 549.038 | 49.038
2042 | 2 | 11 | 19 | 539.4485 | 39.4485
2042 | 2 | 11 | 20 | 520.0576 | 20.0576
2042 | 2 | 11 | 21 | 503.2385 | 3.2385
2042 | 2 | 11 | 22 | 489.3579 | 0
2042 | 2 | 11 | 23 | 468.286 | 0
2042 | 2 | 12 | 0 | 450.3255 | 0
2042 | 2 | 12 | 1 | 434.7763 | 0
2042 | 2 | 12 | 2 | 423.7651 | 0
2042 | 2 | 12 | 3 | 415.4493 | 0
2042 | 2 | 12 | 4 | 413.6506 | 0
2042 | 2 | 12 | 5 | 422.6862 | 0
2042 | 2 | 12 | 6 | 442.008 | 0
2042 | 2 | 12 | 7 | 471.2909 | 0
2042 | 2 | 12 | 8 | 508.8127 | 8.8127
2042 | 2 | 12 | 9 | 533.9817 | 33.9817
2042 | 2 | 12 | 10 | 546.9137 | 46.9137
2042 | 2 | 12 | 11 | 553.1963 | 53.1963
2042 | 2 | 12 | 12 | 556.3413 | 56.3413
2042 | 2 | 12 | 13 | 558.3677 | 58.3677
2042 | 2 | 12 | 14 | 554.6078 | 54.6078
2042 | 2 | 12 | 15 | 551.9958 | 51.9958
2042 | 2 | 12 | 16 | 552.0185 | 52.0185
2042 | 2 | 12 | 17 | 550.5834 | 50.5834
2042 | 2 | 12 | 18 | 551.4476 | 51.4476
2042 | 2 | 12 | 19 | 543.9639 | 43.9639
2042 | 2 | 12 | 20 | 526.7884 | 26.7884
2042 | 2 | 12 | 21 | 511.4893 | 11.4893
2042 | 2 | 12 | 22 | 498.75 | 0
2042 | 2 | 12 | 23 | 477.8625 | 0
2042 | 2 | 13 | 0 | 455.9014 | 0
2042 | 2 | 13 | 1 | 441.6897 | 0
2042 | 2 | 13 | 2 | 430.7921 | 0
2042 | 2 | 13 | 3 | 422.7388 | 0
2042 | 2 | 13 | 4 | 421.0844 | 0
2042 | 2 | 13 | 5 | 430.0987 | 0
2042 | 2 | 13 | 6 | 448.7032 | 0
2042 | 2 | 13 | 7 | 477.2891 | 0
2042 | 2 | 13 | 8 | 514.5665 | 14.5665
2042 | 2 | 13 | 9 | 537.8671 | 37.8671
2042 | 2 | 13 | 10 | 548.1547 | 48.1547
2042 | 2 | 13 | 11 | 553.4983 | 53.4983
2042 | 2 | 13 | 12 | 559.94 | 59.94
2042 | 2 | 13 | 13 | 561.3425 | 61.3425
2042 | 2 | 13 | 14 | 556.7211 | 56.7211
2042 | 2 | 13 | 15 | 553.5832 | 53.5832
2042 | 2 | 13 | 16 | 553.2269 | 53.2269
2042 | 2 | 13 | 17 | 551.754 | 51.754
2042 | 2 | 13 | 18 | 554.5428 | 54.5428
2042 | 2 | 13 | 19 | 547.4592 | 47.4592
2042 | 2 | 13 | 20 | 530.498 | 30.498
2042 | 2 | 13 | 21 | 515.5316 | 15.5316
2042 | 2 | 13 | 22 | 503.3581 | 3.3581
2042 | 2 | 13 | 23 | 483.622 | 0
2042 | 2 | 14 | 0 | 463.4475 | 0
2042 | 2 | 14 | 1 | 445.7737 | 0
2042 | 2 | 14 | 2 | 433.7302 | 0
2042 | 2 | 14 | 3 | 424.3657 | 0
2042 | 2 | 14 | 4 | 421.3873 | 0
2042 | 2 | 14 | 5 | 429.2669 | 0
2042 | 2 | 14 | 6 | 443.5906 | 0
2042 | 2 | 14 | 7 | 470.4351 | 0
2042 | 2 | 14 | 8 | 505.912 | 5.912
2042 | 2 | 14 | 9 | 530.8808 | 30.8808
2042 | 2 | 14 | 10 | 543.4701 | 43.4701
2042 | 2 | 14 | 11 | 549.2028 | 49.2028
2042 | 2 | 14 | 12 | 556.9033 | 56.9033
2042 | 2 | 14 | 13 | 559.3507 | 59.3507
2042 | 2 | 14 | 14 | 555.8873 | 55.8873
2042 | 2 | 14 | 15 | 553.3715 | 53.3715
2042 | 2 | 14 | 16 | 553.1572 | 53.1572
2042 | 2 | 14 | 17 | 550.6259 | 50.6259
2042 | 2 | 14 | 18 | 547.5312 | 47.5312
2042 | 2 | 14 | 19 | 537.404 | 37.404
2042 | 2 | 14 | 20 | 518.3747 | 18.3747
2042 | 2 | 14 | 21 | 502.7618 | 2.7618
2042 | 2 | 14 | 22 | 491.6059 | 0
2042 | 2 | 14 | 23 | 475.0236 | 0
2042 | 2 | 15 | 0 | 454.2533 | 0
2042 | 2 | 15 | 1 | 433.6633 | 0
2042 | 2 | 15 | 2 | 421.1845 | 0
2042 | 2 | 15 | 3 | 410.3376 | 0
2042 | 2 | 15 | 4 | 404.8956 | 0
2042 | 2 | 15 | 5 | 407.9561 | 0
2042 | 2 | 15 | 6 | 413.6319 | 0
2042 | 2 | 15 | 7 | 418.6663 | 0
2042 | 2 | 15 | 8 | 430.766 | 0
2042 | 2 | 15 | 9 | 448.359 | 0
2042 | 2 | 15 | 10 | 465.6574 | 0
2042 | 2 | 15 | 11 | 478.9133 | 0
2042 | 2 | 15 | 12 | 491.6799 | 0
2042 | 2 | 15 | 13 | 495.6012 | 0
2042 | 2 | 15 | 14 | 494.6281 | 0
2042 | 2 | 15 | 15 | 493.7314 | 0
2042 | 2 | 15 | 16 | 495.2279 | 0
2042 | 2 | 15 | 17 | 494.7626 | 0
2042 | 2 | 15 | 18 | 488.5783 | 0
2042 | 2 | 15 | 19 | 486.1738 | 0
2042 | 2 | 15 | 20 | 474.521 | 0
2042 | 2 | 15 | 21 | 464.9361 | 0
2042 | 2 | 15 | 22 | 458.5405 | 0
2042 | 2 | 15 | 23 | 448.181 | 0
2042 | 2 | 16 | 0 | 434.6317 | 0
2042 | 2 | 16 | 1 | 418.9942 | 0
2042 | 2 | 16 | 2 | 407.808 | 0
2042 | 2 | 16 | 3 | 397.1223 | 0
2042 | 2 | 16 | 4 | 391.1622 | 0
2042 | 2 | 16 | 5 | 393.1475 | 0
2042 | 2 | 16 | 6 | 396.0302 | 0
2042 | 2 | 16 | 7 | 397.8758 | 0
2042 | 2 | 16 | 8 | 408.8088 | 0
2042 | 2 | 16 | 9 | 425.649 | 0
2042 | 2 | 16 | 10 | 442.7342 | 0
2042 | 2 | 16 | 11 | 456.5575 | 0
2042 | 2 | 16 | 12 | 468.742 | 0
2042 | 2 | 16 | 13 | 473.8484 | 0
2042 | 2 | 16 | 14 | 474.1046 | 0
2042 | 2 | 16 | 15 | 474.042 | 0
2042 | 2 | 16 | 16 | 475.0757 | 0
2042 | 2 | 16 | 17 | 477.4788 | 0
2042 | 2 | 16 | 18 | 479.0042 | 0
2042 | 2 | 16 | 19 | 477.5563 | 0
2042 | 2 | 16 | 20 | 466.1106 | 0
2042 | 2 | 16 | 21 | 456.6104 | 0
2042 | 2 | 16 | 22 | 449.2344 | 0
2042 | 2 | 16 | 23 | 435.745 | 0
2042 | 2 | 17 | 0 | 417.8305 | 0
2042 | 2 | 17 | 1 | 402.3227 | 0
2042 | 2 | 17 | 2 | 392.9906 | 0
2042 | 2 | 17 | 3 | 384.0715 | 0
2042 | 2 | 17 | 4 | 381.8656 | 0
2042 | 2 | 17 | 5 | 388.1538 | 0
2042 | 2 | 17 | 6 | 399.3668 | 0
2042 | 2 | 17 | 7 | 412.037 | 0
2042 | 2 | 17 | 8 | 424.4677 | 0
2042 | 2 | 17 | 9 | 439.561 | 0
2042 | 2 | 17 | 10 | 454.5898 | 0
2042 | 2 | 17 | 11 | 468.9603 | 0
2042 | 2 | 17 | 12 | 485.3856 | 0
2042 | 2 | 17 | 13 | 491.0272 | 0
2042 | 2 | 17 | 14 | 491.7026 | 0
2042 | 2 | 17 | 15 | 493.1502 | 0
2042 | 2 | 17 | 16 | 496.0144 | 0
2042 | 2 | 17 | 17 | 498.6846 | 0
2042 | 2 | 17 | 18 | 492.5569 | 0
2042 | 2 | 17 | 19 | 491.0749 | 0
2042 | 2 | 17 | 20 | 478.357 | 0
2042 | 2 | 17 | 21 | 468.7023 | 0
2042 | 2 | 17 | 22 | 461.2427 | 0
2042 | 2 | 17 | 23 | 446.3912 | 0
2042 | 2 | 18 | 0 | 427.7203 | 0
2042 | 2 | 18 | 1 | 417.0763 | 0
2042 | 2 | 18 | 2 | 406.6288 | 0
2042 | 2 | 18 | 3 | 399.0132 | 0
2042 | 2 | 18 | 4 | 397.9453 | 0
2042 | 2 | 18 | 5 | 408.0326 | 0
2042 | 2 | 18 | 6 | 428.4176 | 0
2042 | 2 | 18 | 7 | 459.3964 | 0
2042 | 2 | 18 | 8 | 498.4152 | 0
2042 | 2 | 18 | 9 | 523.5731 | 23.5731
2042 | 2 | 18 | 10 | 536.6019 | 36.6019
2042 | 2 | 18 | 11 | 542.6924 | 42.6924
2042 | 2 | 18 | 12 | 545.315 | 45.315
2042 | 2 | 18 | 13 | 549.2141 | 49.2141
2042 | 2 | 18 | 14 | 546.5957 | 46.5957
2042 | 2 | 18 | 15 | 544.0912 | 44.0912
2042 | 2 | 18 | 16 | 544.4383 | 44.4383
2042 | 2 | 18 | 17 | 543.4233 | 43.4233
2042 | 2 | 18 | 18 | 541.3235 | 41.3235
2042 | 2 | 18 | 19 | 535.1713 | 35.1713
2042 | 2 | 18 | 20 | 519.1366 | 19.1366
2042 | 2 | 18 | 21 | 504.6661 | 4.6661
2042 | 2 | 18 | 22 | 491.8208 | 0
2042 | 2 | 18 | 23 | 470.8849 | 0
2042 | 2 | 19 | 0 | 444.6478 | 0
2042 | 2 | 19 | 1 | 439.9342 | 0
2042 | 2 | 19 | 2 | 429.4113 | 0
2042 | 2 | 19 | 3 | 422.2343 | 0
2042 | 2 | 19 | 4 | 421.4019 | 0
2042 | 2 | 19 | 5 | 431.1793 | 0
2042 | 2 | 19 | 6 | 446.1394 | 0
2042 | 2 | 19 | 7 | 477.0839 | 0
2042 | 2 | 19 | 8 | 515.8033 | 15.8033
2042 | 2 | 19 | 9 | 541.1839 | 41.1839
2042 | 2 | 19 | 10 | 554.4424 | 54.4424
2042 | 2 | 19 | 11 | 560.6661 | 60.6661
2042 | 2 | 19 | 12 | 563.9874 | 63.9874
2042 | 2 | 19 | 13 | 566.4473 | 66.4473
2042 | 2 | 19 | 14 | 563.1669 | 63.1669
2042 | 2 | 19 | 15 | 560.3808 | 60.3808
2042 | 2 | 19 | 16 | 560.2552 | 60.2552
2042 | 2 | 19 | 17 | 559.6386 | 59.6386
2042 | 2 | 19 | 18 | 563.2714 | 63.2714
2042 | 2 | 19 | 19 | 559.6109 | 59.6109
2042 | 2 | 19 | 20 | 545.742 | 45.742
2042 | 2 | 19 | 21 | 532.1469 | 32.1469
2042 | 2 | 19 | 22 | 519.7356 | 19.7356
2042 | 2 | 19 | 23 | 498.5419 | 0
2042 | 2 | 20 | 0 | 471.713 | 0
2042 | 2 | 20 | 1 | 457.5817 | 0
2042 | 2 | 20 | 2 | 446.2769 | 0
2042 | 2 | 20 | 3 | 438.2423 | 0
2042 | 2 | 20 | 4 | 436.4807 | 0
2042 | 2 | 20 | 5 | 445.1652 | 0
2042 | 2 | 20 | 6 | 459.7004 | 0
2042 | 2 | 20 | 7 | 488.2696 | 0
2042 | 2 | 20 | 8 | 526.0878 | 26.0878
2042 | 2 | 20 | 9 | 550.4611 | 50.4611
2042 | 2 | 20 | 10 | 561.6195 | 61.6195
2042 | 2 | 20 | 11 | 566.5869 | 66.5869
2042 | 2 | 20 | 12 | 572.1712 | 72.1712
2042 | 2 | 20 | 13 | 573.9599 | 73.9599
2042 | 2 | 20 | 14 | 569.4257 | 69.4257
2042 | 2 | 20 | 15 | 565.9869 | 65.9869
2042 | 2 | 20 | 16 | 565.1233 | 65.1233
2042 | 2 | 20 | 17 | 563.2755 | 63.2755
2042 | 2 | 20 | 18 | 562.4966 | 62.4966
2042 | 2 | 20 | 19 | 556.7742 | 56.7742
2042 | 2 | 20 | 20 | 540.8687 | 40.8687
2042 | 2 | 20 | 21 | 526.3148 | 26.3148
2042 | 2 | 20 | 22 | 513.9594 | 13.9594
2042 | 2 | 20 | 23 | 493.5628 | 0
2042 | 2 | 21 | 0 | 466.4787 | 0
2042 | 2 | 21 | 1 | 453.918 | 0
2042 | 2 | 21 | 2 | 441.7013 | 0
2042 | 2 | 21 | 3 | 432.6502 | 0
2042 | 2 | 21 | 4 | 429.9971 | 0
2042 | 2 | 21 | 5 | 437.9187 | 0
2042 | 2 | 21 | 6 | 453.2291 | 0
2042 | 2 | 21 | 7 | 479.9007 | 0
2042 | 2 | 21 | 8 | 515.5388 | 15.5388
2042 | 2 | 21 | 9 | 538.7074 | 38.7074
2042 | 2 | 21 | 10 | 549.5685 | 49.5685
2042 | 2 | 21 | 11 | 553.8349 | 53.8349
2042 | 2 | 21 | 12 | 559.7336 | 59.7336
2042 | 2 | 21 | 13 | 560.7073 | 60.7073
2042 | 2 | 21 | 14 | 556.0506 | 56.0506
2042 | 2 | 21 | 15 | 552.5108 | 52.5108
2042 | 2 | 21 | 16 | 551.6217 | 51.6217
2042 | 2 | 21 | 17 | 549.238 | 49.238
2042 | 2 | 21 | 18 | 550.3521 | 50.3521
2042 | 2 | 21 | 19 | 542.3442 | 42.3442
2042 | 2 | 21 | 20 | 525.118 | 25.118
2042 | 2 | 21 | 21 | 510.1632 | 10.1632
2042 | 2 | 21 | 22 | 498.8965 | 0
2042 | 2 | 21 | 23 | 481.6318 | 0
2042 | 2 | 22 | 0 | 462.8249 | 0
2042 | 2 | 22 | 1 | 446.7468 | 0
2042 | 2 | 22 | 2 | 434.3009 | 0
2042 | 2 | 22 | 3 | 423.5273 | 0
2042 | 2 | 22 | 4 | 418.3919 | 0
2042 | 2 | 22 | 5 | 421.8891 | 0
2042 | 2 | 22 | 6 | 430.4485 | 0
2042 | 2 | 22 | 7 | 435.2927 | 0
2042 | 2 | 22 | 8 | 445.3653 | 0
2042 | 2 | 22 | 9 | 460.7428 | 0
2042 | 2 | 22 | 10 | 477.2978 | 0
2042 | 2 | 22 | 11 | 490.4031 | 0
2042 | 2 | 22 | 12 | 499.8197 | 0
2042 | 2 | 22 | 13 | 502.7695 | 2.7695
2042 | 2 | 22 | 14 | 501.0287 | 1.0287
2042 | 2 | 22 | 15 | 499.2404 | 0
2042 | 2 | 22 | 16 | 499.9693 | 0
2042 | 2 | 22 | 17 | 500.6174 | 0.61735
2042 | 2 | 22 | 18 | 492.9481 | 0
2042 | 2 | 22 | 19 | 493.5313 | 0
2042 | 2 | 22 | 20 | 484.2187 | 0
2042 | 2 | 22 | 21 | 475.8402 | 0
2042 | 2 | 22 | 22 | 469.6069 | 0
2042 | 2 | 22 | 23 | 459.0441 | 0
2042 | 2 | 23 | 0 | 446.6516 | 0
2042 | 2 | 23 | 1 | 428.3664 | 0
2042 | 2 | 23 | 2 | 416.793 | 0
2042 | 2 | 23 | 3 | 406.0082 | 0
2042 | 2 | 23 | 4 | 400.189 | 0
2042 | 2 | 23 | 5 | 402.6163 | 0
2042 | 2 | 23 | 6 | 409.121 | 0
2042 | 2 | 23 | 7 | 411.5622 | 0
2042 | 2 | 23 | 8 | 421.0602 | 0
2042 | 2 | 23 | 9 | 436.8774 | 0
2042 | 2 | 23 | 10 | 454.0506 | 0
2042 | 2 | 23 | 11 | 467.9689 | 0
2042 | 2 | 23 | 12 | 477.2421 | 0
2042 | 2 | 23 | 13 | 481.8623 | 0
2042 | 2 | 23 | 14 | 481.5503 | 0
2042 | 2 | 23 | 15 | 480.9438 | 0
2042 | 2 | 23 | 16 | 481.8151 | 0
2042 | 2 | 23 | 17 | 484.1166 | 0
2042 | 2 | 23 | 18 | 486.55 | 0
2042 | 2 | 23 | 19 | 486.6705 | 0
2042 | 2 | 23 | 20 | 476.461 | 0
2042 | 2 | 23 | 21 | 467.5973 | 0
2042 | 2 | 23 | 22 | 459.8628 | 0
2042 | 2 | 23 | 23 | 445.7869 | 0
2042 | 2 | 24 | 0 | 428.5455 | 0
2042 | 2 | 24 | 1 | 413.5259 | 0
2042 | 2 | 24 | 2 | 403.5636 | 0
2042 | 2 | 24 | 3 | 396.2994 | 0
2042 | 2 | 24 | 4 | 396.2924 | 0
2042 | 2 | 24 | 5 | 407.4472 | 0
2042 | 2 | 24 | 6 | 426.9221 | 0
2042 | 2 | 24 | 7 | 455.0528 | 0
2042 | 2 | 24 | 8 | 490.5074 | 0
2042 | 2 | 24 | 9 | 513.2154 | 13.2154
2042 | 2 | 24 | 10 | 524.4079 | 24.4079
2042 | 2 | 24 | 11 | 529.9166 | 29.9166
2042 | 2 | 24 | 12 | 536.5934 | 36.5934
2042 | 2 | 24 | 13 | 538.9733 | 38.9733
2042 | 2 | 24 | 14 | 534.8855 | 34.8855
2042 | 2 | 24 | 15 | 531.4136 | 31.4136
2042 | 2 | 24 | 16 | 530.848 | 30.848
2042 | 2 | 24 | 17 | 529.2363 | 29.2363
2042 | 2 | 24 | 18 | 533.6082 | 33.6082
2042 | 2 | 24 | 19 | 528.209 | 28.209
2042 | 2 | 24 | 20 | 512.1428 | 12.1428
2042 | 2 | 24 | 21 | 497.3882 | 0
2042 | 2 | 24 | 22 | 484.6184 | 0
2042 | 2 | 24 | 23 | 463.5542 | 0
2042 | 2 | 25 | 0 | 432.6414 | 0
2042 | 2 | 25 | 1 | 423.0716 | 0
2042 | 2 | 25 | 2 | 412.7424 | 0
2042 | 2 | 25 | 3 | 405.6358 | 0
2042 | 2 | 25 | 4 | 405.112 | 0
2042 | 2 | 25 | 5 | 415.4141 | 0
2042 | 2 | 25 | 6 | 430.9887 | 0
2042 | 2 | 25 | 7 | 461.9094 | 0
2042 | 2 | 25 | 8 | 499.6417 | 0
2042 | 2 | 25 | 9 | 522.5499 | 22.5499
2042 | 2 | 25 | 10 | 533.5981 | 33.5981
2042 | 2 | 25 | 11 | 538.7485 | 38.7485
2042 | 2 | 25 | 12 | 543.0613 | 43.0613
2042 | 2 | 25 | 13 | 545.5336 | 45.5336
2042 | 2 | 25 | 14 | 542.1715 | 42.1715
2042 | 2 | 25 | 15 | 538.8294 | 38.8294
2042 | 2 | 25 | 16 | 538.4909 | 38.4909
2042 | 2 | 25 | 17 | 537.1427 | 37.1427
2042 | 2 | 25 | 18 | 542.9521 | 42.9521
2042 | 2 | 25 | 19 | 534.995 | 34.995
2042 | 2 | 25 | 20 | 517.7204 | 17.7204
2042 | 2 | 25 | 21 | 502.3733 | 2.3733
2042 | 2 | 25 | 22 | 488.5563 | 0
2042 | 2 | 25 | 23 | 466.3153 | 0
2042 | 2 | 26 | 0 | 447.7791 | 0
2042 | 2 | 26 | 1 | 428.0407 | 0
2042 | 2 | 26 | 2 | 416.4305 | 0
2042 | 2 | 26 | 3 | 408.0212 | 0
2042 | 2 | 26 | 4 | 406.0887 | 0
2042 | 2 | 26 | 5 | 415.3148 | 0
2042 | 2 | 26 | 6 | 434.0726 | 0
2042 | 2 | 26 | 7 | 464.721 | 0
2042 | 2 | 26 | 8 | 502.043 | 2.043
2042 | 2 | 26 | 9 | 526.6936 | 26.6936
2042 | 2 | 26 | 10 | 539.7621 | 39.7621
2042 | 2 | 26 | 11 | 545.7584 | 45.7584
2042 | 2 | 26 | 12 | 552.4636 | 52.4636
2042 | 2 | 26 | 13 | 555.8796 | 55.8796
2042 | 2 | 26 | 14 | 552.855 | 52.855
2042 | 2 | 26 | 15 | 549.8387 | 49.8387
2042 | 2 | 26 | 16 | 549.5543 | 49.5543
2042 | 2 | 26 | 17 | 547.8738 | 47.8738
2042 | 2 | 26 | 18 | 537.0372 | 37.0372
2042 | 2 | 26 | 19 | 530.1329 | 30.1329
2042 | 2 | 26 | 20 | 514.5487 | 14.5487
2042 | 2 | 26 | 21 | 500.3653 | 0.36531
2042 | 2 | 26 | 22 | 487.5245 | 0
2042 | 2 | 26 | 23 | 465.8902 | 0
2042 | 2 | 27 | 0 | 443.0375 | 0
2042 | 2 | 27 | 1 | 434.3536 | 0
2042 | 2 | 27 | 2 | 423.4805 | 0
2042 | 2 | 27 | 3 | 416.2191 | 0
2042 | 2 | 27 | 4 | 415.4139 | 0
2042 | 2 | 27 | 5 | 425.1764 | 0
2042 | 2 | 27 | 6 | 443.5559 | 0
2042 | 2 | 27 | 7 | 474.0673 | 0
2042 | 2 | 27 | 8 | 512.947 | 12.947
2042 | 2 | 27 | 9 | 536.602 | 36.602
2042 | 2 | 27 | 10 | 547.9691 | 47.9691
2042 | 2 | 27 | 11 | 553.4935 | 53.4935
2042 | 2 | 27 | 12 | 560.5385 | 60.5385
2042 | 2 | 27 | 13 | 562.7176 | 62.7176
2042 | 2 | 27 | 14 | 558.9042 | 58.9042
2042 | 2 | 27 | 15 | 555.6589 | 55.6589
2042 | 2 | 27 | 16 | 555.1527 | 55.1527
2042 | 2 | 27 | 17 | 554.0103 | 54.0103
2042 | 2 | 27 | 18 | 553.5738 | 53.5738
2042 | 2 | 27 | 19 | 549.3808 | 49.3808
2042 | 2 | 27 | 20 | 535.6956 | 35.6956
2042 | 2 | 27 | 21 | 522.2992 | 22.2992
2042 | 2 | 27 | 22 | 510.3638 | 10.3638
2042 | 2 | 27 | 23 | 489.9204 | 0
2042 | 2 | 28 | 0 | 466.9093 | 0
2042 | 2 | 28 | 1 | 451.0171 | 0
2042 | 2 | 28 | 2 | 439.2523 | 0
2042 | 2 | 28 | 3 | 430.3053 | 0
2042 | 2 | 28 | 4 | 427.8812 | 0
2042 | 2 | 28 | 5 | 436.1944 | 0
2042 | 2 | 28 | 6 | 454.2629 | 0
2042 | 2 | 28 | 7 | 481.0788 | 0
2042 | 2 | 28 | 8 | 516.4384 | 16.4384
2042 | 2 | 28 | 9 | 539.473 | 39.473
2042 | 2 | 28 | 10 | 549.8432 | 49.8432
2042 | 2 | 28 | 11 | 554.3476 | 54.3476
2042 | 2 | 28 | 12 | 562.6048 | 62.6048
2042 | 2 | 28 | 13 | 563.6973 | 63.6973
2042 | 2 | 28 | 14 | 559.3046 | 59.3046
2042 | 2 | 28 | 15 | 555.8001 | 55.8001
2042 | 2 | 28 | 16 | 554.8155 | 54.8155
2042 | 2 | 28 | 17 | 551.926 | 51.926
2042 | 2 | 28 | 18 | 549.2937 | 49.2937
2042 | 2 | 28 | 19 | 541.6748 | 41.6748
2042 | 2 | 28 | 20 | 525.3841 | 25.3841
2042 | 2 | 28 | 21 | 510.9225 | 10.9225
2042 | 2 | 28 | 22 | 499.9249 | 0
2042 | 2 | 28 | 23 | 482.3733 | 0
2042 | 3 | 1 | 0 | 460.696 | 0
2042 | 3 | 1 | 1 | 446.8096 | 0
2042 | 3 | 1 | 2 | 434.6246 | 0
2042 | 3 | 1 | 3 | 424.2097 | 0
2042 | 3 | 1 | 4 | 419.8225 | 0
2042 | 3 | 1 | 5 | 424.9833 | 0
2042 | 3 | 1 | 6 | 435.4429 | 0
2042 | 3 | 1 | 7 | 442.6833 | 0
2042 | 3 | 1 | 8 | 451.8758 | 0
2042 | 3 | 1 | 9 | 465.3046 | 0
2042 | 3 | 1 | 10 | 480.1487 | 0
2042 | 3 | 1 | 11 | 492.7373 | 0
2042 | 3 | 1 | 12 | 505.5493 | 5.5493
2042 | 3 | 1 | 13 | 508.8972 | 8.8972
2042 | 3 | 1 | 14 | 507.1545 | 7.1545
2042 | 3 | 1 | 15 | 505.7481 | 5.7481
2042 | 3 | 1 | 16 | 508.4033 | 8.4033
2042 | 3 | 1 | 17 | 507.5581 | 7.5581
2042 | 3 | 1 | 18 | 506.1083 | 6.1083
2042 | 3 | 1 | 19 | 507.6442 | 7.6442
2042 | 3 | 1 | 20 | 499.6833 | 0
2042 | 3 | 1 | 21 | 491.7697 | 0
2042 | 3 | 1 | 22 | 485.0445 | 0
2042 | 3 | 1 | 23 | 474.2924 | 0
2042 | 3 | 2 | 0 | 453.9077 | 0
2042 | 3 | 2 | 1 | 448.1564 | 0
2042 | 3 | 2 | 2 | 437.1538 | 0
2042 | 3 | 2 | 3 | 426.7694 | 0
2042 | 3 | 2 | 4 | 421.8232 | 0
2042 | 3 | 2 | 5 | 425.7618 | 0
2042 | 3 | 2 | 6 | 433.9552 | 0
2042 | 3 | 2 | 7 | 437.0258 | 0
2042 | 3 | 2 | 8 | 441.5924 | 0
2042 | 3 | 2 | 9 | 452.1018 | 0
2042 | 3 | 2 | 10 | 465.6401 | 0
2042 | 3 | 2 | 11 | 478.7748 | 0
2042 | 3 | 2 | 12 | 492.0274 | 0
2042 | 3 | 2 | 13 | 495.4914 | 0
2042 | 3 | 2 | 14 | 494.4561 | 0
2042 | 3 | 2 | 15 | 493.5379 | 0
2042 | 3 | 2 | 16 | 495.3117 | 0
2042 | 3 | 2 | 17 | 498.1382 | 0
2042 | 3 | 2 | 18 | 496.5083 | 0
2042 | 3 | 2 | 19 | 499.541 | 0
2042 | 3 | 2 | 20 | 492.4628 | 0
2042 | 3 | 2 | 21 | 484.846 | 0
2042 | 3 | 2 | 22 | 477.1523 | 0
2042 | 3 | 2 | 23 | 463.8294 | 0
2042 | 3 | 3 | 0 | 448.1638 | 0
2042 | 3 | 3 | 1 | 431.9444 | 0
2042 | 3 | 3 | 2 | 422.0868 | 0
2042 | 3 | 3 | 3 | 414.665 | 0
2042 | 3 | 3 | 4 | 414.3285 | 0
2042 | 3 | 3 | 5 | 425.2962 | 0
2042 | 3 | 3 | 6 | 443.1262 | 0
2042 | 3 | 3 | 7 | 470.2943 | 0
2042 | 3 | 3 | 8 | 505.5834 | 5.5834
2042 | 3 | 3 | 9 | 529.5341 | 29.5341
2042 | 3 | 3 | 10 | 541.3958 | 41.3958
2042 | 3 | 3 | 11 | 547.429 | 47.429
2042 | 3 | 3 | 12 | 557.9103 | 57.9103
2042 | 3 | 3 | 13 | 560.9785 | 60.9785
2042 | 3 | 3 | 14 | 557.6053 | 57.6053
2042 | 3 | 3 | 15 | 554.962 | 54.962
2042 | 3 | 3 | 16 | 554.917 | 54.917
2042 | 3 | 3 | 17 | 553.4482 | 53.4482
2042 | 3 | 3 | 18 | 541.4169 | 41.4169
2042 | 3 | 3 | 19 | 537.7173 | 37.7173
2042 | 3 | 3 | 20 | 523.408 | 23.408
2042 | 3 | 3 | 21 | 508.5098 | 8.5098
2042 | 3 | 3 | 22 | 495.8991 | 0
2042 | 3 | 3 | 23 | 475.4327 | 0
2042 | 3 | 4 | 0 | 445.8095 | 0
2042 | 3 | 4 | 1 | 434.4008 | 0
2042 | 3 | 4 | 2 | 424.2356 | 0
2042 | 3 | 4 | 3 | 416.7965 | 0
2042 | 3 | 4 | 4 | 415.9057 | 0
2042 | 3 | 4 | 5 | 426.1086 | 0
2042 | 3 | 4 | 6 | 442.3142 | 0
2042 | 3 | 4 | 7 | 471.7569 | 0
2042 | 3 | 4 | 8 | 508.1901 | 8.1901
2042 | 3 | 4 | 9 | 530.4567 | 30.4567
2042 | 3 | 4 | 10 | 540.5827 | 40.5827
2042 | 3 | 4 | 11 | 545.3834 | 45.3834
2042 | 3 | 4 | 12 | 552.2052 | 52.2052
2042 | 3 | 4 | 13 | 554.8037 | 54.8037
2042 | 3 | 4 | 14 | 550.8844 | 50.8844
2042 | 3 | 4 | 15 | 547.8422 | 47.8422
2042 | 3 | 4 | 16 | 548.1704 | 48.1704
2042 | 3 | 4 | 17 | 547.1101 | 47.1101
2042 | 3 | 4 | 18 | 546.0009 | 46.0009
2042 | 3 | 4 | 19 | 542.6379 | 42.6379
2042 | 3 | 4 | 20 | 529.4754 | 29.4754
2042 | 3 | 4 | 21 | 515.4853 | 15.4853
2042 | 3 | 4 | 22 | 503.2151 | 3.2151
2042 | 3 | 4 | 23 | 482.434 | 0
2042 | 3 | 5 | 0 | 452.7061 | 0
2042 | 3 | 5 | 1 | 436.7711 | 0
2042 | 3 | 5 | 2 | 425.8758 | 0
2042 | 3 | 5 | 3 | 417.5557 | 0
2042 | 3 | 5 | 4 | 415.7468 | 0
2042 | 3 | 5 | 5 | 425.2478 | 0
2042 | 3 | 5 | 6 | 438.6246 | 0
2042 | 3 | 5 | 7 | 467.7315 | 0
2042 | 3 | 5 | 8 | 503.263 | 3.263
2042 | 3 | 5 | 9 | 525.9956 | 25.9956
2042 | 3 | 5 | 10 | 537.0397 | 37.0397
2042 | 3 | 5 | 11 | 542.2628 | 42.2628
2042 | 3 | 5 | 12 | 545.4412 | 45.4412
2042 | 3 | 5 | 13 | 547.1001 | 47.1001
2042 | 3 | 5 | 14 | 542.3427 | 42.3427
2042 | 3 | 5 | 15 | 538.6748 | 38.6748
2042 | 3 | 5 | 16 | 538.3676 | 38.3676
2042 | 3 | 5 | 17 | 536.2294 | 36.2294
2042 | 3 | 5 | 18 | 533.1703 | 33.1703
2042 | 3 | 5 | 19 | 528.0469 | 28.0469
2042 | 3 | 5 | 20 | 514.5322 | 14.5322
2042 | 3 | 5 | 21 | 500.7127 | 0.71268
2042 | 3 | 5 | 22 | 488.7312 | 0
2042 | 3 | 5 | 23 | 468.1522 | 0
2042 | 3 | 6 | 0 | 440.1518 | 0
2042 | 3 | 6 | 1 | 424.3462 | 0
2042 | 3 | 6 | 2 | 413.3451 | 0
2042 | 3 | 6 | 3 | 405.1379 | 0
2042 | 3 | 6 | 4 | 403.4249 | 0
2042 | 3 | 6 | 5 | 413.0999 | 0
2042 | 3 | 6 | 6 | 429.7856 | 0
2042 | 3 | 6 | 7 | 459.089 | 0
2042 | 3 | 6 | 8 | 494.4874 | 0
2042 | 3 | 6 | 9 | 516.0013 | 16.0013
2042 | 3 | 6 | 10 | 525.9093 | 25.9093
2042 | 3 | 6 | 11 | 531.1221 | 31.1221
2042 | 3 | 6 | 12 | 538.1131 | 38.1131
2042 | 3 | 6 | 13 | 539.986 | 39.986
2042 | 3 | 6 | 14 | 535.326 | 35.326
2042 | 3 | 6 | 15 | 531.7185 | 31.7185
2042 | 3 | 6 | 16 | 531.3042 | 31.3042
2042 | 3 | 6 | 17 | 528.8634 | 28.8634
2042 | 3 | 6 | 18 | 526.1408 | 26.1408
2042 | 3 | 6 | 19 | 520.4101 | 20.4101
2042 | 3 | 6 | 20 | 506.7684 | 6.7684
2042 | 3 | 6 | 21 | 493.0684 | 0
2042 | 3 | 6 | 22 | 481.6296 | 0
2042 | 3 | 6 | 23 | 462.4604 | 0
2042 | 3 | 7 | 0 | 438.2878 | 0
2042 | 3 | 7 | 1 | 423.9297 | 0
2042 | 3 | 7 | 2 | 412.9679 | 0
2042 | 3 | 7 | 3 | 404.1873 | 0
2042 | 3 | 7 | 4 | 402.0656 | 0
2042 | 3 | 7 | 5 | 411.5425 | 0
2042 | 3 | 7 | 6 | 428.7203 | 0
2042 | 3 | 7 | 7 | 456.672 | 0
2042 | 3 | 7 | 8 | 491.0405 | 0
2042 | 3 | 7 | 9 | 514.1041 | 14.1041
2042 | 3 | 7 | 10 | 525.6728 | 25.6728
2042 | 3 | 7 | 11 | 531.8287 | 31.8287
2042 | 3 | 7 | 12 | 539.8049 | 39.8049
2042 | 3 | 7 | 13 | 542.1325 | 42.1325
2042 | 3 | 7 | 14 | 538.4041 | 38.4041
2042 | 3 | 7 | 15 | 535.627 | 35.627
2042 | 3 | 7 | 16 | 535.6697 | 35.6697
2042 | 3 | 7 | 17 | 532.7957 | 32.7957
2042 | 3 | 7 | 18 | 526.4873 | 26.4873
2042 | 3 | 7 | 19 | 520.0177 | 20.0177
2042 | 3 | 7 | 20 | 505.9794 | 5.9794
2042 | 3 | 7 | 21 | 492.3328 | 0
2042 | 3 | 7 | 22 | 482.3682 | 0
2042 | 3 | 7 | 23 | 466.507 | 0
2042 | 3 | 8 | 0 | 442.8792 | 0
2042 | 3 | 8 | 1 | 428.9431 | 0
2042 | 3 | 8 | 2 | 417.5385 | 0
2042 | 3 | 8 | 3 | 407.3655 | 0
2042 | 3 | 8 | 4 | 402.7043 | 0
2042 | 3 | 8 | 5 | 406.813 | 0
2042 | 3 | 8 | 6 | 413.6297 | 0
2042 | 3 | 8 | 7 | 418.8669 | 0
2042 | 3 | 8 | 8 | 430.0756 | 0
2042 | 3 | 8 | 9 | 445.0737 | 0
2042 | 3 | 8 | 10 | 459.5727 | 0
2042 | 3 | 8 | 11 | 471.4875 | 0
2042 | 3 | 8 | 12 | 482.483 | 0
2042 | 3 | 8 | 13 | 484.6143 | 0
2042 | 3 | 8 | 14 | 481.7208 | 0
2042 | 3 | 8 | 15 | 479.7264 | 0
2042 | 3 | 8 | 16 | 481.1496 | 0
2042 | 3 | 8 | 17 | 480.4 | 0
2042 | 3 | 8 | 18 | 477.5542 | 0
2042 | 3 | 8 | 19 | 478.4455 | 0
2042 | 3 | 8 | 20 | 471.3353 | 0
2042 | 3 | 8 | 21 | 463.2172 | 0
2042 | 3 | 8 | 22 | 457.6246 | 0
2042 | 3 | 8 | 23 | 447.1084 | 0
2042 | 3 | 9 | 0 | 432.8531 | 0
2042 | 3 | 9 | 1 | 419.1898 | 0
2042 | 3 | 9 | 2 | 408.1056 | 0
2042 | 3 | 9 | 3 | 397.6108 | 0
2042 | 3 | 9 | 4 | 392.0651 | 0
2042 | 3 | 9 | 5 | 395.112 | 0
2042 | 3 | 9 | 6 | 401.0071 | 0
2042 | 3 | 9 | 7 | 404.1155 | 0
2042 | 3 | 9 | 8 | 414.3207 | 0
2042 | 3 | 9 | 9 | 430.4892 | 0
2042 | 3 | 9 | 10 | 447.1169 | 0
2042 | 3 | 9 | 11 | 460.8416 | 0
2042 | 3 | 9 | 12 | 477.6848 | 0
2042 | 3 | 9 | 13 | 483.3154 | 0
2042 | 3 | 9 | 14 | 483.2941 | 0
2042 | 3 | 9 | 15 | 483.3734 | 0
2042 | 3 | 9 | 16 | 486.0006 | 0
2042 | 3 | 9 | 17 | 487.3242 | 0
2042 | 3 | 9 | 18 | 481.72 | 0
2042 | 3 | 9 | 19 | 481.2056 | 0
2042 | 3 | 9 | 20 | 472.0569 | 0
2042 | 3 | 9 | 21 | 462.5993 | 0
2042 | 3 | 9 | 22 | 455.028 | 0
2042 | 3 | 9 | 23 | 441.5022 | 0
2042 | 3 | 10 | 0 | 422.675 | 0
2042 | 3 | 10 | 1 | 392.5697 | 0
2042 | 3 | 10 | 2 | 385.1239 | 0
2042 | 3 | 10 | 3 | 380.3311 | 0
2042 | 3 | 10 | 4 | 383.8764 | 0
2042 | 3 | 10 | 5 | 401.4495 | 0
2042 | 3 | 10 | 6 | 435.9063 | 0
2042 | 3 | 10 | 7 | 468.894 | 0
2042 | 3 | 10 | 8 | 492.5657 | 0
2042 | 3 | 10 | 9 | 507.9176 | 7.9176
2042 | 3 | 10 | 10 | 514.2774 | 14.2774
2042 | 3 | 10 | 11 | 519.3445 | 19.3445
2042 | 3 | 10 | 12 | 527.632 | 27.632
2042 | 3 | 10 | 13 | 526.602 | 26.602
2042 | 3 | 10 | 14 | 523.3285 | 23.3285
2042 | 3 | 10 | 15 | 521.1166 | 21.1166
2042 | 3 | 10 | 16 | 521.1325 | 21.1325
2042 | 3 | 10 | 17 | 515.9282 | 15.9282
2042 | 3 | 10 | 18 | 494.789 | 0
2042 | 3 | 10 | 19 | 481.3383 | 0
2042 | 3 | 10 | 20 | 462.1868 | 0
2042 | 3 | 10 | 21 | 446.4781 | 0
2042 | 3 | 10 | 22 | 428.647 | 0
2042 | 3 | 10 | 23 | 406.4058 | 0
2042 | 3 | 11 | 0 | 387.8419 | 0
2042 | 3 | 11 | 1 | 373.2709 | 0
2042 | 3 | 11 | 2 | 365.7625 | 0
2042 | 3 | 11 | 3 | 361.1343 | 0
2042 | 3 | 11 | 4 | 364.4677 | 0
2042 | 3 | 11 | 5 | 381.9704 | 0
2042 | 3 | 11 | 6 | 418.6184 | 0
2042 | 3 | 11 | 7 | 455.6284 | 0
2042 | 3 | 11 | 8 | 481.84 | 0
2042 | 3 | 11 | 9 | 497.7854 | 0
2042 | 3 | 11 | 10 | 505.3409 | 5.3409
2042 | 3 | 11 | 11 | 511.2881 | 11.2881
2042 | 3 | 11 | 12 | 517.9015 | 17.9015
2042 | 3 | 11 | 13 | 518.7905 | 18.7905
2042 | 3 | 11 | 14 | 516.8481 | 16.8481
2042 | 3 | 11 | 15 | 515.5939 | 15.5939
2042 | 3 | 11 | 16 | 516.9795 | 16.9795
2042 | 3 | 11 | 17 | 512.6591 | 12.6591
2042 | 3 | 11 | 18 | 496.744 | 0
2042 | 3 | 11 | 19 | 483.7614 | 0
2042 | 3 | 11 | 20 | 465.8886 | 0
2042 | 3 | 11 | 21 | 451.2046 | 0
2042 | 3 | 11 | 22 | 433.9193 | 0
2042 | 3 | 11 | 23 | 411.7382 | 0
2042 | 3 | 12 | 0 | 389.5848 | 0
2042 | 3 | 12 | 1 | 377.5435 | 0
2042 | 3 | 12 | 2 | 370.4555 | 0
2042 | 3 | 12 | 3 | 365.8249 | 0
2042 | 3 | 12 | 4 | 369.2482 | 0
2042 | 3 | 12 | 5 | 386.9391 | 0
2042 | 3 | 12 | 6 | 423.224 | 0
2042 | 3 | 12 | 7 | 459.8153 | 0
2042 | 3 | 12 | 8 | 482.933 | 0
2042 | 3 | 12 | 9 | 495.5969 | 0
2042 | 3 | 12 | 10 | 500.0857 | 0.085685
2042 | 3 | 12 | 11 | 504.9601 | 4.9601
2042 | 3 | 12 | 12 | 512.8196 | 12.8196
2042 | 3 | 12 | 13 | 511.176 | 11.176
2042 | 3 | 12 | 14 | 507.5297 | 7.5297
2042 | 3 | 12 | 15 | 505.0981 | 5.0981
2042 | 3 | 12 | 16 | 505.5049 | 5.5049
2042 | 3 | 12 | 17 | 500.4538 | 0.45382
2042 | 3 | 12 | 18 | 484.8751 | 0
2042 | 3 | 12 | 19 | 473.9365 | 0
2042 | 3 | 12 | 20 | 459.4232 | 0
2042 | 3 | 12 | 21 | 447.0638 | 0
2042 | 3 | 12 | 22 | 430.9051 | 0
2042 | 3 | 12 | 23 | 408.9765 | 0
2042 | 3 | 13 | 0 | 388.4393 | 0
2042 | 3 | 13 | 1 | 373.5077 | 0
2042 | 3 | 13 | 2 | 365.3518 | 0
2042 | 3 | 13 | 3 | 360.037 | 0
2042 | 3 | 13 | 4 | 362.5241 | 0
2042 | 3 | 13 | 5 | 379.4432 | 0
2042 | 3 | 13 | 6 | 416.1024 | 0
2042 | 3 | 13 | 7 | 453.0009 | 0
2042 | 3 | 13 | 8 | 477.1412 | 0
2042 | 3 | 13 | 9 | 492.6152 | 0
2042 | 3 | 13 | 10 | 499.7169 | 0
2042 | 3 | 13 | 11 | 506.2908 | 6.2908
2042 | 3 | 13 | 12 | 512.0304 | 12.0304
2042 | 3 | 13 | 13 | 511.4587 | 11.4587
2042 | 3 | 13 | 14 | 508.6044 | 8.6044
2042 | 3 | 13 | 15 | 506.3322 | 6.3322
2042 | 3 | 13 | 16 | 506.3618 | 6.3618
2042 | 3 | 13 | 17 | 500.423 | 0.42296
2042 | 3 | 13 | 18 | 486.6237 | 0
2042 | 3 | 13 | 19 | 471.9843 | 0
2042 | 3 | 13 | 20 | 454.1594 | 0
2042 | 3 | 13 | 21 | 440.0597 | 0
2042 | 3 | 13 | 22 | 423.602 | 0
2042 | 3 | 13 | 23 | 403.0064 | 0
2042 | 3 | 14 | 0 | 379.9141 | 0
2042 | 3 | 14 | 1 | 370.2419 | 0
2042 | 3 | 14 | 2 | 361.9136 | 0
2042 | 3 | 14 | 3 | 356.2683 | 0
2042 | 3 | 14 | 4 | 358.5126 | 0
2042 | 3 | 14 | 5 | 375.2126 | 0
2042 | 3 | 14 | 6 | 411.0022 | 0
2042 | 3 | 14 | 7 | 446.8769 | 0
2042 | 3 | 14 | 8 | 470.7405 | 0
2042 | 3 | 14 | 9 | 487.2335 | 0
2042 | 3 | 14 | 10 | 495.8913 | 0
2042 | 3 | 14 | 11 | 502.9853 | 2.9853
2042 | 3 | 14 | 12 | 513.2088 | 13.2088
2042 | 3 | 14 | 13 | 513.2275 | 13.2275
2042 | 3 | 14 | 14 | 511.8578 | 11.8578
2042 | 3 | 14 | 15 | 510.4522 | 10.4522
2042 | 3 | 14 | 16 | 511.0631 | 11.0631
2042 | 3 | 14 | 17 | 505.4097 | 5.4097
2042 | 3 | 14 | 18 | 481.7195 | 0
2042 | 3 | 14 | 19 | 467.0103 | 0
2042 | 3 | 14 | 20 | 449.4479 | 0
2042 | 3 | 14 | 21 | 435.6023 | 0
2042 | 3 | 14 | 22 | 420.7118 | 0
2042 | 3 | 14 | 23 | 403.7525 | 0
2042 | 3 | 15 | 0 | 387.2897 | 0
2042 | 3 | 15 | 1 | 387.2029 | 0
2042 | 3 | 15 | 2 | 379.4684 | 0
2042 | 3 | 15 | 3 | 373.2962 | 0
2042 | 3 | 15 | 4 | 373.1871 | 0
2042 | 3 | 15 | 5 | 383.7217 | 0
2042 | 3 | 15 | 6 | 399.7022 | 0
2042 | 3 | 15 | 7 | 411.6779 | 0
2042 | 3 | 15 | 8 | 422.0117 | 0
2042 | 3 | 15 | 9 | 438.0171 | 0
2042 | 3 | 15 | 10 | 452.841 | 0
2042 | 3 | 15 | 11 | 465.6408 | 0
2042 | 3 | 15 | 12 | 472.1264 | 0
2042 | 3 | 15 | 13 | 472.9838 | 0
2042 | 3 | 15 | 14 | 471.5068 | 0
2042 | 3 | 15 | 15 | 471.6467 | 0
2042 | 3 | 15 | 16 | 474.633 | 0
2042 | 3 | 15 | 17 | 472.0028 | 0
2042 | 3 | 15 | 18 | 462.9537 | 0
2042 | 3 | 15 | 19 | 460.3863 | 0
2042 | 3 | 15 | 20 | 452.2766 | 0
2042 | 3 | 15 | 21 | 444.8957 | 0
2042 | 3 | 15 | 22 | 435.7441 | 0
2042 | 3 | 15 | 23 | 422.2382 | 0
2042 | 3 | 16 | 0 | 404.8972 | 0
2042 | 3 | 16 | 1 | 402.7271 | 0
2042 | 3 | 16 | 2 | 395.2806 | 0
2042 | 3 | 16 | 3 | 389.1344 | 0
2042 | 3 | 16 | 4 | 388.7515 | 0
2042 | 3 | 16 | 5 | 398.2902 | 0
2042 | 3 | 16 | 6 | 410.5254 | 0
2042 | 3 | 16 | 7 | 419.3213 | 0
2042 | 3 | 16 | 8 | 425.7786 | 0
2042 | 3 | 16 | 9 | 437.9731 | 0
2042 | 3 | 16 | 10 | 449.9072 | 0
2042 | 3 | 16 | 11 | 461.0836 | 0
2042 | 3 | 16 | 12 | 467.8039 | 0
2042 | 3 | 16 | 13 | 468.8102 | 0
2042 | 3 | 16 | 14 | 466.4076 | 0
2042 | 3 | 16 | 15 | 467.1279 | 0
2042 | 3 | 16 | 16 | 471.1951 | 0
2042 | 3 | 16 | 17 | 470.2476 | 0
2042 | 3 | 16 | 18 | 462.9512 | 0
2042 | 3 | 16 | 19 | 462.423 | 0
2042 | 3 | 16 | 20 | 456.6291 | 0
2042 | 3 | 16 | 21 | 450.6379 | 0
2042 | 3 | 16 | 22 | 440.5116 | 0
2042 | 3 | 16 | 23 | 424.2529 | 0
2042 | 3 | 17 | 0 | 401.6383 | 0
2042 | 3 | 17 | 1 | 397.0978 | 0
2042 | 3 | 17 | 2 | 390.9978 | 0
2042 | 3 | 17 | 3 | 387.8205 | 0
2042 | 3 | 17 | 4 | 392.9379 | 0
2042 | 3 | 17 | 5 | 411.2932 | 0
2042 | 3 | 17 | 6 | 444.1794 | 0
2042 | 3 | 17 | 7 | 477.3674 | 0
2042 | 3 | 17 | 8 | 500.2419 | 0.2419
2042 | 3 | 17 | 9 | 513.783 | 13.783
2042 | 3 | 17 | 10 | 518.2731 | 18.2731
2042 | 3 | 17 | 11 | 522.3819 | 22.3819
2042 | 3 | 17 | 12 | 529.5006 | 29.5006
2042 | 3 | 17 | 13 | 527.0303 | 27.0303
2042 | 3 | 17 | 14 | 522.2635 | 22.2635
2042 | 3 | 17 | 15 | 519.2094 | 19.2094
2042 | 3 | 17 | 16 | 519.2108 | 19.2108
2042 | 3 | 17 | 17 | 515.2037 | 15.2037
2042 | 3 | 17 | 18 | 506.3343 | 6.3343
2042 | 3 | 17 | 19 | 497.1148 | 0
2042 | 3 | 17 | 20 | 483.3318 | 0
2042 | 3 | 17 | 21 | 469.8788 | 0
2042 | 3 | 17 | 22 | 453.1617 | 0
2042 | 3 | 17 | 23 | 430.9247 | 0
2042 | 3 | 18 | 0 | 406.4862 | 0
2042 | 3 | 18 | 1 | 404.8639 | 0
2042 | 3 | 18 | 2 | 398.3299 | 0
2042 | 3 | 18 | 3 | 394.7463 | 0
2042 | 3 | 18 | 4 | 398.9395 | 0
2042 | 3 | 18 | 5 | 416.2453 | 0
2042 | 3 | 18 | 6 | 449.8369 | 0
2042 | 3 | 18 | 7 | 484.7545 | 0
2042 | 3 | 18 | 8 | 509.8189 | 9.8189
2042 | 3 | 18 | 9 | 524.0409 | 24.0409
2042 | 3 | 18 | 10 | 528.6132 | 28.6132
2042 | 3 | 18 | 11 | 532.5567 | 32.5567
2042 | 3 | 18 | 12 | 539.3162 | 39.3162
2042 | 3 | 18 | 13 | 537.4287 | 37.4287
2042 | 3 | 18 | 14 | 533.054 | 33.054
2042 | 3 | 18 | 15 | 530.5301 | 30.5301
2042 | 3 | 18 | 16 | 531.3437 | 31.3437
2042 | 3 | 18 | 17 | 527.5858 | 27.5858
2042 | 3 | 18 | 18 | 520.2814 | 20.2814
2042 | 3 | 18 | 19 | 511.3406 | 11.3406
2042 | 3 | 18 | 20 | 497.704 | 0
2042 | 3 | 18 | 21 | 484.3192 | 0
2042 | 3 | 18 | 22 | 467.8189 | 0
2042 | 3 | 18 | 23 | 445.1413 | 0
2042 | 3 | 19 | 0 | 420.0611 | 0
2042 | 3 | 19 | 1 | 414.4229 | 0
2042 | 3 | 19 | 2 | 407.2934 | 0
2042 | 3 | 19 | 3 | 403.0401 | 0
2042 | 3 | 19 | 4 | 406.4863 | 0
2042 | 3 | 19 | 5 | 423.095 | 0
2042 | 3 | 19 | 6 | 455.2746 | 0
2042 | 3 | 19 | 7 | 489.7906 | 0
2042 | 3 | 19 | 8 | 515.2854 | 15.2854
2042 | 3 | 19 | 9 | 531.0855 | 31.0855
2042 | 3 | 19 | 10 | 537.2236 | 37.2236
2042 | 3 | 19 | 11 | 541.9422 | 41.9422
2042 | 3 | 19 | 12 | 546.4 | 46.4
2042 | 3 | 19 | 13 | 544.3434 | 44.3434
2042 | 3 | 19 | 14 | 539.4548 | 39.4548
2042 | 3 | 19 | 15 | 536.8967 | 36.8967
2042 | 3 | 19 | 16 | 537.6177 | 37.6177
2042 | 3 | 19 | 17 | 533.5197 | 33.5197
2042 | 3 | 19 | 18 | 529.2417 | 29.2417
2042 | 3 | 19 | 19 | 518.1679 | 18.1679
2042 | 3 | 19 | 20 | 502.9446 | 2.9446
2042 | 3 | 19 | 21 | 488.6542 | 0
2042 | 3 | 19 | 22 | 471.9572 | 0
2042 | 3 | 19 | 23 | 448.9893 | 0
2042 | 3 | 20 | 0 | 421.9789 | 0
2042 | 3 | 20 | 1 | 413.7525 | 0
2042 | 3 | 20 | 2 | 405.9364 | 0
2042 | 3 | 20 | 3 | 401.2865 | 0
2042 | 3 | 20 | 4 | 404.1458 | 0
2042 | 3 | 20 | 5 | 420.1646 | 0
2042 | 3 | 20 | 6 | 450.5179 | 0
2042 | 3 | 20 | 7 | 484.5539 | 0
2042 | 3 | 20 | 8 | 510.9256 | 10.9256
2042 | 3 | 20 | 9 | 528.1655 | 28.1655
2042 | 3 | 20 | 10 | 535.4737 | 35.4737
2042 | 3 | 20 | 11 | 540.762 | 40.762
2042 | 3 | 20 | 12 | 546.6164 | 46.6164
2042 | 3 | 20 | 13 | 545.0691 | 45.0691
2042 | 3 | 20 | 14 | 540.5762 | 40.5762
2042 | 3 | 20 | 15 | 538.2366 | 38.2366
2042 | 3 | 20 | 16 | 538.7065 | 38.7065
2042 | 3 | 20 | 17 | 533.6973 | 33.6973
2042 | 3 | 20 | 18 | 518.5148 | 18.5148
2042 | 3 | 20 | 19 | 507.387 | 7.387
2042 | 3 | 20 | 20 | 492.1706 | 0
2042 | 3 | 20 | 21 | 478.0426 | 0
2042 | 3 | 20 | 22 | 462.1766 | 0
2042 | 3 | 20 | 23 | 441.0209 | 0
2042 | 3 | 21 | 0 | 420.1569 | 0
2042 | 3 | 21 | 1 | 413.0035 | 0
2042 | 3 | 21 | 2 | 405.3961 | 0
2042 | 3 | 21 | 3 | 400.5282 | 0
2042 | 3 | 21 | 4 | 403.3665 | 0
2042 | 3 | 21 | 5 | 419.3789 | 0
2042 | 3 | 21 | 6 | 451.5257 | 0
2042 | 3 | 21 | 7 | 484.0264 | 0
2042 | 3 | 21 | 8 | 509.036 | 9.036
2042 | 3 | 21 | 9 | 525.5959 | 25.5959
2042 | 3 | 21 | 10 | 532.4869 | 32.4869
2042 | 3 | 21 | 11 | 537.5265 | 37.5265
2042 | 3 | 21 | 12 | 541.1438 | 41.1438
2042 | 3 | 21 | 13 | 537.9264 | 37.9264
2042 | 3 | 21 | 14 | 532.607 | 32.607
2042 | 3 | 21 | 15 | 529.8352 | 29.8352
2042 | 3 | 21 | 16 | 530.4243 | 30.4243
2042 | 3 | 21 | 17 | 525.9409 | 25.9409
2042 | 3 | 21 | 18 | 514.6249 | 14.6249
2042 | 3 | 21 | 19 | 504.7894 | 4.7894
2042 | 3 | 21 | 20 | 491.6282 | 0
2042 | 3 | 21 | 21 | 478.9494 | 0
2042 | 3 | 21 | 22 | 465.0724 | 0
2042 | 3 | 21 | 23 | 447.0741 | 0
2042 | 3 | 22 | 0 | 430.4339 | 0
2042 | 3 | 22 | 1 | 421.8859 | 0
2042 | 3 | 22 | 2 | 414.019 | 0
2042 | 3 | 22 | 3 | 407.6172 | 0
2042 | 3 | 22 | 4 | 407.9671 | 0
2042 | 3 | 22 | 5 | 418.7395 | 0
2042 | 3 | 22 | 6 | 440.409 | 0
2042 | 3 | 22 | 7 | 449.8484 | 0
2042 | 3 | 22 | 8 | 450.5326 | 0
2042 | 3 | 22 | 9 | 458.9034 | 0
2042 | 3 | 22 | 10 | 468.9506 | 0
2042 | 3 | 22 | 11 | 480.2152 | 0
2042 | 3 | 22 | 12 | 488.7488 | 0
2042 | 3 | 22 | 13 | 486.37 | 0
2042 | 3 | 22 | 14 | 482.5607 | 0
2042 | 3 | 22 | 15 | 481.3835 | 0
2042 | 3 | 22 | 16 | 483.5362 | 0
2042 | 3 | 22 | 17 | 480.6714 | 0
2042 | 3 | 22 | 18 | 476.3632 | 0
2042 | 3 | 22 | 19 | 472.3296 | 0
2042 | 3 | 22 | 20 | 464.4705 | 0
2042 | 3 | 22 | 21 | 456.5312 | 0
2042 | 3 | 22 | 22 | 446.7383 | 0
2042 | 3 | 22 | 23 | 433.7511 | 0
2042 | 3 | 23 | 0 | 417.2005 | 0
2042 | 3 | 23 | 1 | 411.2353 | 0
2042 | 3 | 23 | 2 | 403.4849 | 0
2042 | 3 | 23 | 3 | 396.7884 | 0
2042 | 3 | 23 | 4 | 396.2004 | 0
2042 | 3 | 23 | 5 | 405.9149 | 0
2042 | 3 | 23 | 6 | 425.5826 | 0
2042 | 3 | 23 | 7 | 433.2424 | 0
2042 | 3 | 23 | 8 | 433.8433 | 0
2042 | 3 | 23 | 9 | 443.3936 | 0
2042 | 3 | 23 | 10 | 455.4206 | 0
2042 | 3 | 23 | 11 | 468.315 | 0
2042 | 3 | 23 | 12 | 479.919 | 0
2042 | 3 | 23 | 13 | 480.5423 | 0
2042 | 3 | 23 | 14 | 479.2042 | 0
2042 | 3 | 23 | 15 | 479.6668 | 0
2042 | 3 | 23 | 16 | 483.0679 | 0
2042 | 3 | 23 | 17 | 481.9984 | 0
2042 | 3 | 23 | 18 | 472.9835 | 0
2042 | 3 | 23 | 19 | 468.5339 | 0
2042 | 3 | 23 | 20 | 459.3605 | 0
2042 | 3 | 23 | 21 | 450.4422 | 0
2042 | 3 | 23 | 22 | 438.8522 | 0
2042 | 3 | 23 | 23 | 423.4029 | 0
2042 | 3 | 24 | 0 | 408.4316 | 0
2042 | 3 | 24 | 1 | 396.2941 | 0
2042 | 3 | 24 | 2 | 390.0598 | 0
2042 | 3 | 24 | 3 | 386.3129 | 0
2042 | 3 | 24 | 4 | 390.8258 | 0
2042 | 3 | 24 | 5 | 408.5673 | 0
2042 | 3 | 24 | 6 | 443.2128 | 0
2042 | 3 | 24 | 7 | 475.1654 | 0
2042 | 3 | 24 | 8 | 499.6604 | 0
2042 | 3 | 24 | 9 | 516.5462 | 16.5462
2042 | 3 | 24 | 10 | 523.6991 | 23.6991
2042 | 3 | 24 | 11 | 529.7201 | 29.7201
2042 | 3 | 24 | 12 | 536.5567 | 36.5567
2042 | 3 | 24 | 13 | 534.718 | 34.718
2042 | 3 | 24 | 14 | 530.3194 | 30.3194
2042 | 3 | 24 | 15 | 527.9068 | 27.9068
2042 | 3 | 24 | 16 | 528.3714 | 28.3714
2042 | 3 | 24 | 17 | 523.499 | 23.499
2042 | 3 | 24 | 18 | 505.1445 | 5.1445
2042 | 3 | 24 | 19 | 492.6928 | 0
2042 | 3 | 24 | 20 | 476.4062 | 0
2042 | 3 | 24 | 21 | 460.7456 | 0
2042 | 3 | 24 | 22 | 443.5634 | 0
2042 | 3 | 24 | 23 | 420.8773 | 0
2042 | 3 | 25 | 0 | 405.7746 | 0
2042 | 3 | 25 | 1 | 389.4392 | 0
2042 | 3 | 25 | 2 | 382.5457 | 0
2042 | 3 | 25 | 3 | 378.2635 | 0
2042 | 3 | 25 | 4 | 381.7472 | 0
2042 | 3 | 25 | 5 | 398.5956 | 0
2042 | 3 | 25 | 6 | 434.0967 | 0
2042 | 3 | 25 | 7 | 468.642 | 0
2042 | 3 | 25 | 8 | 493.546 | 0
2042 | 3 | 25 | 9 | 509.8844 | 9.8844
2042 | 3 | 25 | 10 | 516.8409 | 16.8409
2042 | 3 | 25 | 11 | 522.4791 | 22.4791
2042 | 3 | 25 | 12 | 527.1903 | 27.1903
2042 | 3 | 25 | 13 | 525.7859 | 25.7859
2042 | 3 | 25 | 14 | 521.8854 | 21.8854
2042 | 3 | 25 | 15 | 519.6267 | 19.6267
2042 | 3 | 25 | 16 | 520.3759 | 20.3759
2042 | 3 | 25 | 17 | 514.8933 | 14.8933
2042 | 3 | 25 | 18 | 505.129 | 5.129
2042 | 3 | 25 | 19 | 491.6241 | 0
2042 | 3 | 25 | 20 | 474.7271 | 0
2042 | 3 | 25 | 21 | 458.9234 | 0
2042 | 3 | 25 | 22 | 441.8323 | 0
2042 | 3 | 25 | 23 | 419.392 | 0
2042 | 3 | 26 | 0 | 401.1225 | 0
2042 | 3 | 26 | 1 | 386.4267 | 0
2042 | 3 | 26 | 2 | 379.2379 | 0
2042 | 3 | 26 | 3 | 374.6149 | 0
2042 | 3 | 26 | 4 | 377.7469 | 0
2042 | 3 | 26 | 5 | 394.4412 | 0
2042 | 3 | 26 | 6 | 429.9214 | 0
2042 | 3 | 26 | 7 | 465.0677 | 0
2042 | 3 | 26 | 8 | 490.1608 | 0
2042 | 3 | 26 | 9 | 507.0813 | 7.0813
2042 | 3 | 26 | 10 | 515.0351 | 15.0351
2042 | 3 | 26 | 11 | 521.7639 | 21.7639
2042 | 3 | 26 | 12 | 530.0269 | 30.0269
2042 | 3 | 26 | 13 | 529.2126 | 29.2126
2042 | 3 | 26 | 14 | 525.9853 | 25.9853
2042 | 3 | 26 | 15 | 524.0848 | 24.0848
2042 | 3 | 26 | 16 | 524.9622 | 24.9622
2042 | 3 | 26 | 17 | 519.5 | 19.5
2042 | 3 | 26 | 18 | 500.7448 | 0.74485
2042 | 3 | 26 | 19 | 486.7746 | 0
2042 | 3 | 26 | 20 | 470.4451 | 0
2042 | 3 | 26 | 21 | 455.1805 | 0
2042 | 3 | 26 | 22 | 438.5227 | 0
2042 | 3 | 26 | 23 | 416.276 | 0
2042 | 3 | 27 | 0 | 398.2947 | 0
2042 | 3 | 27 | 1 | 385.3776 | 0
2042 | 3 | 27 | 2 | 378.2046 | 0
2042 | 3 | 27 | 3 | 373.7566 | 0
2042 | 3 | 27 | 4 | 376.965 | 0
2042 | 3 | 27 | 5 | 393.6478 | 0
2042 | 3 | 27 | 6 | 427.9388 | 0
2042 | 3 | 27 | 7 | 462.5786 | 0
2042 | 3 | 27 | 8 | 487.4187 | 0
2042 | 3 | 27 | 9 | 503.3028 | 3.3028
2042 | 3 | 27 | 10 | 509.9734 | 9.9734
2042 | 3 | 27 | 11 | 515.8498 | 15.8498
2042 | 3 | 27 | 12 | 520.5565 | 20.5565
2042 | 3 | 27 | 13 | 518.4454 | 18.4454
2042 | 3 | 27 | 14 | 513.3038 | 13.3038
2042 | 3 | 27 | 15 | 510.2818 | 10.2818
2042 | 3 | 27 | 16 | 510.7173 | 10.7173
2042 | 3 | 27 | 17 | 505.3148 | 5.3148
2042 | 3 | 27 | 18 | 488.9972 | 0
2042 | 3 | 27 | 19 | 478.0462 | 0
2042 | 3 | 27 | 20 | 465.4642 | 0
2042 | 3 | 27 | 21 | 452.7953 | 0
2042 | 3 | 27 | 22 | 437.9434 | 0
2042 | 3 | 27 | 23 | 417.2747 | 0
2042 | 3 | 28 | 0 | 399.4791 | 0
2042 | 3 | 28 | 1 | 386.4558 | 0
2042 | 3 | 28 | 2 | 379.1756 | 0
2042 | 3 | 28 | 3 | 374.1293 | 0
2042 | 3 | 28 | 4 | 376.9629 | 0
2042 | 3 | 28 | 5 | 393.2717 | 0
2042 | 3 | 28 | 6 | 426.0123 | 0
2042 | 3 | 28 | 7 | 458.5952 | 0
2042 | 3 | 28 | 8 | 479.9564 | 0
2042 | 3 | 28 | 9 | 493.762 | 0
2042 | 3 | 28 | 10 | 498.8889 | 0
2042 | 3 | 28 | 11 | 503.7703 | 3.7703
2042 | 3 | 28 | 12 | 510.9848 | 10.9848
2042 | 3 | 28 | 13 | 507.629 | 7.629
2042 | 3 | 28 | 14 | 502.3809 | 2.3809
2042 | 3 | 28 | 15 | 499.0357 | 0
2042 | 3 | 28 | 16 | 499.0581 | 0
2042 | 3 | 28 | 17 | 492.7262 | 0
2042 | 3 | 28 | 18 | 477.6942 | 0
2042 | 3 | 28 | 19 | 464.7137 | 0
2042 | 3 | 28 | 20 | 451.1586 | 0
2042 | 3 | 28 | 21 | 438.2839 | 0
2042 | 3 | 28 | 22 | 424.6206 | 0
2042 | 3 | 28 | 23 | 407.344 | 0
2042 | 3 | 29 | 0 | 391.4206 | 0
2042 | 3 | 29 | 1 | 382.3022 | 0
2042 | 3 | 29 | 2 | 374.6903 | 0
2042 | 3 | 29 | 3 | 368.339 | 0
2042 | 3 | 29 | 4 | 368.0453 | 0
2042 | 3 | 29 | 5 | 377.8354 | 0
2042 | 3 | 29 | 6 | 396.5779 | 0
2042 | 3 | 29 | 7 | 405.4332 | 0
2042 | 3 | 29 | 8 | 410.5942 | 0
2042 | 3 | 29 | 9 | 422.2504 | 0
2042 | 3 | 29 | 10 | 432.9062 | 0
2042 | 3 | 29 | 11 | 443.7981 | 0
2042 | 3 | 29 | 12 | 452.8195 | 0
2042 | 3 | 29 | 13 | 450.3464 | 0
2042 | 3 | 29 | 14 | 446.0482 | 0
2042 | 3 | 29 | 15 | 444.2786 | 0
2042 | 3 | 29 | 16 | 446.0061 | 0
2042 | 3 | 29 | 17 | 441.7432 | 0
2042 | 3 | 29 | 18 | 430.2747 | 0
2042 | 3 | 29 | 19 | 426.6646 | 0
2042 | 3 | 29 | 20 | 421.1153 | 0
2042 | 3 | 29 | 21 | 413.9217 | 0
2042 | 3 | 29 | 22 | 405.7363 | 0
2042 | 3 | 29 | 23 | 393.3549 | 0
2042 | 3 | 30 | 0 | 383.6492 | 0
2042 | 3 | 30 | 1 | 377.5121 | 0
2042 | 3 | 30 | 2 | 370.7817 | 0
2042 | 3 | 30 | 3 | 364.5003 | 0
2042 | 3 | 30 | 4 | 363.727 | 0
2042 | 3 | 30 | 5 | 372.5209 | 0
2042 | 3 | 30 | 6 | 388.802 | 0
2042 | 3 | 30 | 7 | 394.6589 | 0
2042 | 3 | 30 | 8 | 397.4596 | 0
2042 | 3 | 30 | 9 | 407.528 | 0
2042 | 3 | 30 | 10 | 417.4572 | 0
2042 | 3 | 30 | 11 | 428.5547 | 0
2042 | 3 | 30 | 12 | 439.3438 | 0
2042 | 3 | 30 | 13 | 438.1055 | 0
2042 | 3 | 30 | 14 | 434.7198 | 0
2042 | 3 | 30 | 15 | 433.8821 | 0
2042 | 3 | 30 | 16 | 435.9466 | 0
2042 | 3 | 30 | 17 | 434.216 | 0
2042 | 3 | 30 | 18 | 425.9483 | 0
2042 | 3 | 30 | 19 | 423.39 | 0
2042 | 3 | 30 | 20 | 418.455 | 0
2042 | 3 | 30 | 21 | 411.5334 | 0
2042 | 3 | 30 | 22 | 402.2255 | 0
2042 | 3 | 30 | 23 | 386.9199 | 0
2042 | 3 | 31 | 0 | 374.2924 | 0
2042 | 3 | 31 | 1 | 364.8563 | 0
2042 | 3 | 31 | 2 | 359.3627 | 0
2042 | 3 | 31 | 3 | 355.9532 | 0
2042 | 3 | 31 | 4 | 361.0575 | 0
2042 | 3 | 31 | 5 | 379.6307 | 0
2042 | 3 | 31 | 6 | 414.9002 | 0
2042 | 3 | 31 | 7 | 447.6028 | 0
2042 | 3 | 31 | 8 | 468.5651 | 0
2042 | 3 | 31 | 9 | 482.2874 | 0
2042 | 3 | 31 | 10 | 487.6179 | 0
2042 | 3 | 31 | 11 | 493.2211 | 0
2042 | 3 | 31 | 12 | 499.489 | 0
2042 | 3 | 31 | 13 | 496.6121 | 0
2042 | 3 | 31 | 14 | 491.0737 | 0
2042 | 3 | 31 | 15 | 487.2804 | 0
2042 | 3 | 31 | 16 | 487.3549 | 0
2042 | 3 | 31 | 17 | 482.0955 | 0
2042 | 3 | 31 | 18 | 465.254 | 0
2042 | 3 | 31 | 19 | 453.3296 | 0
2042 | 3 | 31 | 20 | 440.2204 | 0
2042 | 3 | 31 | 21 | 426.5328 | 0
2042 | 3 | 31 | 22 | 410.6617 | 0
2042 | 3 | 31 | 23 | 389.2476 | 0
2042 | 4 | 1 | 0 | 370.7626 | 0
2042 | 4 | 1 | 1 | 357.4479 | 0
2042 | 4 | 1 | 2 | 351.2347 | 0
2042 | 4 | 1 | 3 | 347.2068 | 0
2042 | 4 | 1 | 4 | 351.1649 | 0
2042 | 4 | 1 | 5 | 369.0715 | 0
2042 | 4 | 1 | 6 | 407.2861 | 0
2042 | 4 | 1 | 7 | 444.579 | 0
2042 | 4 | 1 | 8 | 468.4854 | 0
2042 | 4 | 1 | 9 | 483.2583 | 0
2042 | 4 | 1 | 10 | 489.9554 | 0
2042 | 4 | 1 | 11 | 496.0548 | 0
2042 | 4 | 1 | 12 | 499.6796 | 0
2042 | 4 | 1 | 13 | 500.0665 | 0.066465
2042 | 4 | 1 | 14 | 497.2576 | 0
2042 | 4 | 1 | 15 | 493.8623 | 0
2042 | 4 | 1 | 16 | 494.6779 | 0
2042 | 4 | 1 | 17 | 490.0297 | 0
2042 | 4 | 1 | 18 | 470.5441 | 0
2042 | 4 | 1 | 19 | 455.678 | 0
2042 | 4 | 1 | 20 | 438.855 | 0
2042 | 4 | 1 | 21 | 422.9441 | 0
2042 | 4 | 1 | 22 | 405.294 | 0
2042 | 4 | 1 | 23 | 384.9415 | 0
2042 | 4 | 2 | 0 | 363.0778 | 0
2042 | 4 | 2 | 1 | 358.6388 | 0
2042 | 4 | 2 | 2 | 352.0699 | 0
2042 | 4 | 2 | 3 | 347.8481 | 0
2042 | 4 | 2 | 4 | 351.5696 | 0
2042 | 4 | 2 | 5 | 369.3075 | 0
2042 | 4 | 2 | 6 | 404.594 | 0
2042 | 4 | 2 | 7 | 442.9763 | 0
2042 | 4 | 2 | 8 | 468.4983 | 0
2042 | 4 | 2 | 9 | 485.1456 | 0
2042 | 4 | 2 | 10 | 493.4715 | 0
2042 | 4 | 2 | 11 | 500.5384 | 0.53843
2042 | 4 | 2 | 12 | 509.8868 | 9.8868
2042 | 4 | 2 | 13 | 511.4615 | 11.4615
2042 | 4 | 2 | 14 | 509.75 | 9.75
2042 | 4 | 2 | 15 | 507.9062 | 7.9062
2042 | 4 | 2 | 16 | 510.2241 | 10.2241
2042 | 4 | 2 | 17 | 506.24 | 6.24
2042 | 4 | 2 | 18 | 484.2378 | 0
2042 | 4 | 2 | 19 | 468.6419 | 0
2042 | 4 | 2 | 20 | 452.5248 | 0
2042 | 4 | 2 | 21 | 437.8584 | 0
2042 | 4 | 2 | 22 | 420.8075 | 0
2042 | 4 | 2 | 23 | 399.5492 | 0
2042 | 4 | 3 | 0 | 375.8851 | 0
2042 | 4 | 3 | 1 | 365.9996 | 0
2042 | 4 | 3 | 2 | 359.7649 | 0
2042 | 4 | 3 | 3 | 355.8518 | 0
2042 | 4 | 3 | 4 | 359.8515 | 0
2042 | 4 | 3 | 5 | 377.7855 | 0
2042 | 4 | 3 | 6 | 415.8758 | 0
2042 | 4 | 3 | 7 | 452.791 | 0
2042 | 4 | 3 | 8 | 475.587 | 0
2042 | 4 | 3 | 9 | 488.8771 | 0
2042 | 4 | 3 | 10 | 493.3883 | 0
2042 | 4 | 3 | 11 | 498.9114 | 0
2042 | 4 | 3 | 12 | 508.0383 | 8.0383
2042 | 4 | 3 | 13 | 506.6805 | 6.6805
2042 | 4 | 3 | 14 | 502.8035 | 2.8035
2042 | 4 | 3 | 15 | 499.7588 | 0
2042 | 4 | 3 | 16 | 500.7066 | 0.70656
2042 | 4 | 3 | 17 | 495.7644 | 0
2042 | 4 | 3 | 18 | 488.5767 | 0
2042 | 4 | 3 | 19 | 472.9501 | 0
2042 | 4 | 3 | 20 | 457.6928 | 0
2042 | 4 | 3 | 21 | 443.9467 | 0
2042 | 4 | 3 | 22 | 427.352 | 0
2042 | 4 | 3 | 23 | 406.9698 | 0
2042 | 4 | 4 | 0 | 385.0493 | 0
2042 | 4 | 4 | 1 | 373.8642 | 0
2042 | 4 | 4 | 2 | 366.0221 | 0
2042 | 4 | 4 | 3 | 359.6004 | 0
2042 | 4 | 4 | 4 | 360.5403 | 0
2042 | 4 | 4 | 5 | 371.0865 | 0
2042 | 4 | 4 | 6 | 392.4186 | 0
2042 | 4 | 4 | 7 | 406.9697 | 0
2042 | 4 | 4 | 8 | 417.9981 | 0
2042 | 4 | 4 | 9 | 431.4785 | 0
2042 | 4 | 4 | 10 | 443.4515 | 0
2042 | 4 | 4 | 11 | 452.4425 | 0
2042 | 4 | 4 | 12 | 459.293 | 0
2042 | 4 | 4 | 13 | 459.3458 | 0
2042 | 4 | 4 | 14 | 457.1332 | 0
2042 | 4 | 4 | 15 | 454.9124 | 0
2042 | 4 | 4 | 16 | 457.0369 | 0
2042 | 4 | 4 | 17 | 453.2663 | 0
2042 | 4 | 4 | 18 | 444.8721 | 0
2042 | 4 | 4 | 19 | 432.4562 | 0
2042 | 4 | 4 | 20 | 420.9357 | 0
2042 | 4 | 4 | 21 | 412.1085 | 0
2042 | 4 | 4 | 22 | 403.4719 | 0
2042 | 4 | 4 | 23 | 390.5545 | 0
2042 | 4 | 5 | 0 | 372.7189 | 0
2042 | 4 | 5 | 1 | 377.4931 | 0
2042 | 4 | 5 | 2 | 370.1735 | 0
2042 | 4 | 5 | 3 | 364.2596 | 0
2042 | 4 | 5 | 4 | 364.5157 | 0
2042 | 4 | 5 | 5 | 375.3951 | 0
2042 | 4 | 5 | 6 | 393.7342 | 0
2042 | 4 | 5 | 7 | 405.2119 | 0
2042 | 4 | 5 | 8 | 413.0851 | 0
2042 | 4 | 5 | 9 | 426.422 | 0
2042 | 4 | 5 | 10 | 438.5589 | 0
2042 | 4 | 5 | 11 | 449.9073 | 0
2042 | 4 | 5 | 12 | 467.3791 | 0
2042 | 4 | 5 | 13 | 468.2969 | 0
2042 | 4 | 5 | 14 | 467.0568 | 0
2042 | 4 | 5 | 15 | 466.49 | 0
2042 | 4 | 5 | 16 | 470.4065 | 0
2042 | 4 | 5 | 17 | 467.0337 | 0
2042 | 4 | 5 | 18 | 450.4134 | 0
2042 | 4 | 5 | 19 | 446.3199 | 0
2042 | 4 | 5 | 20 | 440.1127 | 0
2042 | 4 | 5 | 21 | 432.9652 | 0
2042 | 4 | 5 | 22 | 423.6647 | 0
2042 | 4 | 5 | 23 | 411.5441 | 0
2042 | 4 | 6 | 0 | 397.335 | 0
2042 | 4 | 6 | 1 | 388.7893 | 0
2042 | 4 | 6 | 2 | 382.4021 | 0
2042 | 4 | 6 | 3 | 376.1159 | 0
2042 | 4 | 6 | 4 | 374.9255 | 0
2042 | 4 | 6 | 5 | 382.4896 | 0
2042 | 4 | 6 | 6 | 392.0559 | 0
2042 | 4 | 6 | 7 | 396.9644 | 0
2042 | 4 | 6 | 8 | 408.5633 | 0
2042 | 4 | 6 | 9 | 426.1577 | 0
2042 | 4 | 6 | 10 | 440.0298 | 0
2042 | 4 | 6 | 11 | 449.5451 | 0
2042 | 4 | 6 | 12 | 459.1898 | 0
2042 | 4 | 6 | 13 | 460.2983 | 0
2042 | 4 | 6 | 14 | 458.7057 | 0
2042 | 4 | 6 | 15 | 459.3522 | 0
2042 | 4 | 6 | 16 | 462.0249 | 0
2042 | 4 | 6 | 17 | 460.6641 | 0
2042 | 4 | 6 | 18 | 447.5542 | 0
2042 | 4 | 6 | 19 | 440.7157 | 0
2042 | 4 | 6 | 20 | 434.7873 | 0
2042 | 4 | 6 | 21 | 427.7887 | 0
2042 | 4 | 6 | 22 | 420.6273 | 0
2042 | 4 | 6 | 23 | 405.9389 | 0
2042 | 4 | 7 | 0 | 387.4241 | 0
2042 | 4 | 7 | 1 | 374.3958 | 0
2042 | 4 | 7 | 2 | 368.0648 | 0
2042 | 4 | 7 | 3 | 364.1951 | 0
2042 | 4 | 7 | 4 | 367.3055 | 0
2042 | 4 | 7 | 5 | 384.4243 | 0
2042 | 4 | 7 | 6 | 420.0828 | 0
2042 | 4 | 7 | 7 | 448.1236 | 0
2042 | 4 | 7 | 8 | 465.7218 | 0
2042 | 4 | 7 | 9 | 478.5335 | 0
2042 | 4 | 7 | 10 | 485.1744 | 0
2042 | 4 | 7 | 11 | 490.5855 | 0
2042 | 4 | 7 | 12 | 495.8805 | 0
2042 | 4 | 7 | 13 | 494.4068 | 0
2042 | 4 | 7 | 14 | 490.6898 | 0
2042 | 4 | 7 | 15 | 487.6613 | 0
2042 | 4 | 7 | 16 | 488.5857 | 0
2042 | 4 | 7 | 17 | 483.1944 | 0
2042 | 4 | 7 | 18 | 468.8767 | 0
2042 | 4 | 7 | 19 | 455.5387 | 0
2042 | 4 | 7 | 20 | 443.9054 | 0
2042 | 4 | 7 | 21 | 431.8861 | 0
2042 | 4 | 7 | 22 | 413.6666 | 0
2042 | 4 | 7 | 23 | 392.0117 | 0
2042 | 4 | 8 | 0 | 377.0812 | 0
2042 | 4 | 8 | 1 | 369.2843 | 0
2042 | 4 | 8 | 2 | 362.9627 | 0
2042 | 4 | 8 | 3 | 358.9767 | 0
2042 | 4 | 8 | 4 | 363.0981 | 0
2042 | 4 | 8 | 5 | 380.9377 | 0
2042 | 4 | 8 | 6 | 418.1829 | 0
2042 | 4 | 8 | 7 | 453.6332 | 0
2042 | 4 | 8 | 8 | 478.7431 | 0
2042 | 4 | 8 | 9 | 495.165 | 0
2042 | 4 | 8 | 10 | 502.7758 | 2.7758
2042 | 4 | 8 | 11 | 509.3267 | 9.3267
2042 | 4 | 8 | 12 | 521.9996 | 21.9996
2042 | 4 | 8 | 13 | 523.1123 | 23.1123
2042 | 4 | 8 | 14 | 521.6051 | 21.6051
2042 | 4 | 8 | 15 | 520.0676 | 20.0676
2042 | 4 | 8 | 16 | 521.9229 | 21.9229
2042 | 4 | 8 | 17 | 517.7464 | 17.7464
2042 | 4 | 8 | 18 | 497.3371 | 0
2042 | 4 | 8 | 19 | 481.136 | 0
2042 | 4 | 8 | 20 | 464.5839 | 0
2042 | 4 | 8 | 21 | 449.5248 | 0
2042 | 4 | 8 | 22 | 432.0104 | 0
2042 | 4 | 8 | 23 | 410.8578 | 0
2042 | 4 | 9 | 0 | 386.7701 | 0
2042 | 4 | 9 | 1 | 383.7597 | 0
2042 | 4 | 9 | 2 | 377.8651 | 0
2042 | 4 | 9 | 3 | 374.1858 | 0
2042 | 4 | 9 | 4 | 378.6038 | 0
2042 | 4 | 9 | 5 | 396.5815 | 0
2042 | 4 | 9 | 6 | 431.0491 | 0
2042 | 4 | 9 | 7 | 465.7291 | 0
2042 | 4 | 9 | 8 | 490.0702 | 0
2042 | 4 | 9 | 9 | 504.7112 | 4.7112
2042 | 4 | 9 | 10 | 510.4742 | 10.4742
2042 | 4 | 9 | 11 | 515.6749 | 15.6749
2042 | 4 | 9 | 12 | 521.5824 | 21.5824
2042 | 4 | 9 | 13 | 519.6377 | 19.6377
2042 | 4 | 9 | 14 | 515.2564 | 15.2564
2042 | 4 | 9 | 15 | 512.3021 | 12.3021
2042 | 4 | 9 | 16 | 513.3563 | 13.3563
2042 | 4 | 9 | 17 | 509.3042 | 9.3042
2042 | 4 | 9 | 18 | 499.0158 | 0
2042 | 4 | 9 | 19 | 486.2595 | 0
2042 | 4 | 9 | 20 | 474.6005 | 0
2042 | 4 | 9 | 21 | 462.8067 | 0
2042 | 4 | 9 | 22 | 446.6387 | 0
2042 | 4 | 9 | 23 | 425.1103 | 0
2042 | 4 | 10 | 0 | 402.8948 | 0
2042 | 4 | 10 | 1 | 390.4272 | 0
2042 | 4 | 10 | 2 | 383.3695 | 0
2042 | 4 | 10 | 3 | 378.6724 | 0
2042 | 4 | 10 | 4 | 381.9359 | 0
2042 | 4 | 10 | 5 | 398.815 | 0
2042 | 4 | 10 | 6 | 433.2409 | 0
2042 | 4 | 10 | 7 | 466.2093 | 0
2042 | 4 | 10 | 8 | 488.1603 | 0
2042 | 4 | 10 | 9 | 501.3619 | 1.3619
2042 | 4 | 10 | 10 | 505.4064 | 5.4064
2042 | 4 | 10 | 11 | 509.7371 | 9.7371
2042 | 4 | 10 | 12 | 517.4814 | 17.4814
2042 | 4 | 10 | 13 | 514.926 | 14.926
2042 | 4 | 10 | 14 | 509.8158 | 9.8158
2042 | 4 | 10 | 15 | 506.1262 | 6.1262
2042 | 4 | 10 | 16 | 506.0119 | 6.0119
2042 | 4 | 10 | 17 | 500.1781 | 0.1781
2042 | 4 | 10 | 18 | 484.7679 | 0
2042 | 4 | 10 | 19 | 469.5753 | 0
2042 | 4 | 10 | 20 | 456.5098 | 0
2042 | 4 | 10 | 21 | 444.4186 | 0
2042 | 4 | 10 | 22 | 428.4906 | 0
2042 | 4 | 10 | 23 | 408.4895 | 0
2042 | 4 | 11 | 0 | 388.0281 | 0
2042 | 4 | 11 | 1 | 378.1021 | 0
2042 | 4 | 11 | 2 | 370.3769 | 0
2042 | 4 | 11 | 3 | 364.8178 | 0
2042 | 4 | 11 | 4 | 367.4585 | 0
2042 | 4 | 11 | 5 | 383.9615 | 0
2042 | 4 | 11 | 6 | 418.8628 | 0
2042 | 4 | 11 | 7 | 450.5305 | 0
2042 | 4 | 11 | 8 | 471.1887 | 0
2042 | 4 | 11 | 9 | 484.7385 | 0
2042 | 4 | 11 | 10 | 490.3245 | 0
2042 | 4 | 11 | 11 | 495.0768 | 0
2042 | 4 | 11 | 12 | 502.5567 | 2.5567
2042 | 4 | 11 | 13 | 500.1935 | 0.19354
2042 | 4 | 11 | 14 | 495.8281 | 0
2042 | 4 | 11 | 15 | 492.6188 | 0
2042 | 4 | 11 | 16 | 492.7819 | 0
2042 | 4 | 11 | 17 | 486.5364 | 0
2042 | 4 | 11 | 18 | 475.7577 | 0
2042 | 4 | 11 | 19 | 457.076 | 0
2042 | 4 | 11 | 20 | 441.4209 | 0
2042 | 4 | 11 | 21 | 428.25 | 0
2042 | 4 | 11 | 22 | 413.2169 | 0
2042 | 4 | 11 | 23 | 396.7472 | 0
2042 | 4 | 12 | 0 | 379.5787 | 0
2042 | 4 | 12 | 1 | 370.213 | 0
2042 | 4 | 12 | 2 | 362.6083 | 0
2042 | 4 | 12 | 3 | 355.7092 | 0
2042 | 4 | 12 | 4 | 354.8267 | 0
2042 | 4 | 12 | 5 | 364.2593 | 0
2042 | 4 | 12 | 6 | 383.4783 | 0
2042 | 4 | 12 | 7 | 389.8827 | 0
2042 | 4 | 12 | 8 | 396.0063 | 0
2042 | 4 | 12 | 9 | 409.167 | 0
2042 | 4 | 12 | 10 | 420.9805 | 0
2042 | 4 | 12 | 11 | 432.165 | 0
2042 | 4 | 12 | 12 | 442.867 | 0
2042 | 4 | 12 | 13 | 441.8514 | 0
2042 | 4 | 12 | 14 | 439.1606 | 0
2042 | 4 | 12 | 15 | 437.9802 | 0
2042 | 4 | 12 | 16 | 438.996 | 0
2042 | 4 | 12 | 17 | 435.4371 | 0
2042 | 4 | 12 | 18 | 425.4122 | 0
2042 | 4 | 12 | 19 | 417.39 | 0
2042 | 4 | 12 | 20 | 410.5668 | 0
2042 | 4 | 12 | 21 | 403.5955 | 0
2042 | 4 | 12 | 22 | 394.9578 | 0
2042 | 4 | 12 | 23 | 383.6541 | 0
2042 | 4 | 13 | 0 | 371.8556 | 0
2042 | 4 | 13 | 1 | 364.8991 | 0
2042 | 4 | 13 | 2 | 358.399 | 0
2042 | 4 | 13 | 3 | 351.8797 | 0
2042 | 4 | 13 | 4 | 350.549 | 0
2042 | 4 | 13 | 5 | 358.9303 | 0
2042 | 4 | 13 | 6 | 373.5621 | 0
2042 | 4 | 13 | 7 | 377.1398 | 0
2042 | 4 | 13 | 8 | 385.4035 | 0
2042 | 4 | 13 | 9 | 399.6614 | 0
2042 | 4 | 13 | 10 | 412.5034 | 0
2042 | 4 | 13 | 11 | 424.3184 | 0
2042 | 4 | 13 | 12 | 434.0141 | 0
2042 | 4 | 13 | 13 | 435.4985 | 0
2042 | 4 | 13 | 14 | 433.9528 | 0
2042 | 4 | 13 | 15 | 433.575 | 0
2042 | 4 | 13 | 16 | 434.8701 | 0
2042 | 4 | 13 | 17 | 433.5724 | 0
2042 | 4 | 13 | 18 | 425.5441 | 0
2042 | 4 | 13 | 19 | 419.2822 | 0
2042 | 4 | 13 | 20 | 412.2962 | 0
2042 | 4 | 13 | 21 | 404.8271 | 0
2042 | 4 | 13 | 22 | 394.8078 | 0
2042 | 4 | 13 | 23 | 380.9471 | 0
2042 | 4 | 14 | 0 | 362.3735 | 0
2042 | 4 | 14 | 1 | 353.6643 | 0
2042 | 4 | 14 | 2 | 348.0608 | 0
2042 | 4 | 14 | 3 | 344.5961 | 0
2042 | 4 | 14 | 4 | 349.7629 | 0
2042 | 4 | 14 | 5 | 369.1776 | 0
2042 | 4 | 14 | 6 | 407.1698 | 0
2042 | 4 | 14 | 7 | 439.8579 | 0
2042 | 4 | 14 | 8 | 462.5644 | 0
2042 | 4 | 14 | 9 | 478.212 | 0
2042 | 4 | 14 | 10 | 486.9793 | 0
2042 | 4 | 14 | 11 | 494.6184 | 0
2042 | 4 | 14 | 12 | 505.0185 | 5.0185
2042 | 4 | 14 | 13 | 505.5412 | 5.5412
2042 | 4 | 14 | 14 | 503.194 | 3.194
2042 | 4 | 14 | 15 | 500.5164 | 0.51642
2042 | 4 | 14 | 16 | 500.3664 | 0.36642
2042 | 4 | 14 | 17 | 494.9379 | 0
2042 | 4 | 14 | 18 | 477.1492 | 0
2042 | 4 | 14 | 19 | 457.8172 | 0
2042 | 4 | 14 | 20 | 440.9883 | 0
2042 | 4 | 14 | 21 | 426.8769 | 0
2042 | 4 | 14 | 22 | 409.4996 | 0
2042 | 4 | 14 | 23 | 389.024 | 0
2042 | 4 | 15 | 0 | 364.1269 | 0
2042 | 4 | 15 | 1 | 352.5175 | 0
2042 | 4 | 15 | 2 | 345.5253 | 0
2042 | 4 | 15 | 3 | 340.6832 | 0
2042 | 4 | 15 | 4 | 344.2403 | 0
2042 | 4 | 15 | 5 | 362.1442 | 0
2042 | 4 | 15 | 6 | 402.1791 | 0
2042 | 4 | 15 | 7 | 437.6668 | 0
2042 | 4 | 15 | 8 | 462.0181 | 0
2042 | 4 | 15 | 9 | 478.5044 | 0
2042 | 4 | 15 | 10 | 486.8383 | 0
2042 | 4 | 15 | 11 | 493.8837 | 0
2042 | 4 | 15 | 12 | 504.0043 | 4.0043
2042 | 4 | 15 | 13 | 504.669 | 4.669
2042 | 4 | 15 | 14 | 503.3458 | 3.3458
2042 | 4 | 15 | 15 | 501.4242 | 1.4242
2042 | 4 | 15 | 16 | 502.2397 | 2.2397
2042 | 4 | 15 | 17 | 496.7713 | 0
2042 | 4 | 15 | 18 | 475.1073 | 0
2042 | 4 | 15 | 19 | 455.7107 | 0
2042 | 4 | 15 | 20 | 438.3248 | 0
2042 | 4 | 15 | 21 | 424.1573 | 0
2042 | 4 | 15 | 22 | 406.6885 | 0
2042 | 4 | 15 | 23 | 386.2687 | 0
2042 | 4 | 16 | 0 | 366.3085 | 0
2042 | 4 | 16 | 1 | 355.127 | 0
2042 | 4 | 16 | 2 | 348.1406 | 0
2042 | 4 | 16 | 3 | 343.3701 | 0
2042 | 4 | 16 | 4 | 346.8668 | 0
2042 | 4 | 16 | 5 | 364.9598 | 0
2042 | 4 | 16 | 6 | 403.3816 | 0
2042 | 4 | 16 | 7 | 438.0437 | 0
2042 | 4 | 16 | 8 | 460.4168 | 0
2042 | 4 | 16 | 9 | 474.0785 | 0
2042 | 4 | 16 | 10 | 480.4645 | 0
2042 | 4 | 16 | 11 | 486.3229 | 0
2042 | 4 | 16 | 12 | 493.5569 | 0
2042 | 4 | 16 | 13 | 492.6697 | 0
2042 | 4 | 16 | 14 | 489.1879 | 0
2042 | 4 | 16 | 15 | 486.6838 | 0
2042 | 4 | 16 | 16 | 487.1466 | 0
2042 | 4 | 16 | 17 | 481.5107 | 0
2042 | 4 | 16 | 18 | 464.753 | 0
2042 | 4 | 16 | 19 | 447.4949 | 0
2042 | 4 | 16 | 20 | 434.5548 | 0
2042 | 4 | 16 | 21 | 423.7879 | 0
2042 | 4 | 16 | 22 | 407.8335 | 0
2042 | 4 | 16 | 23 | 387.6226 | 0
2042 | 4 | 17 | 0 | 364.6316 | 0
2042 | 4 | 17 | 1 | 357.7888 | 0
2042 | 4 | 17 | 2 | 350.8706 | 0
2042 | 4 | 17 | 3 | 346.3774 | 0
2042 | 4 | 17 | 4 | 350.0247 | 0
2042 | 4 | 17 | 5 | 368.1021 | 0
2042 | 4 | 17 | 6 | 403.5785 | 0
2042 | 4 | 17 | 7 | 438.1041 | 0
2042 | 4 | 17 | 8 | 462.0813 | 0
2042 | 4 | 17 | 9 | 477.6288 | 0
2042 | 4 | 17 | 10 | 485.0769 | 0
2042 | 4 | 17 | 11 | 491.7317 | 0
2042 | 4 | 17 | 12 | 496.751 | 0
2042 | 4 | 17 | 13 | 495.7088 | 0
2042 | 4 | 17 | 14 | 492.1701 | 0
2042 | 4 | 17 | 15 | 489.3115 | 0
2042 | 4 | 17 | 16 | 489.4877 | 0
2042 | 4 | 17 | 17 | 483.4399 | 0
2042 | 4 | 17 | 18 | 467.1276 | 0
2042 | 4 | 17 | 19 | 451.6604 | 0
2042 | 4 | 17 | 20 | 439.7116 | 0
2042 | 4 | 17 | 21 | 429.215 | 0
2042 | 4 | 17 | 22 | 414.111 | 0
2042 | 4 | 17 | 23 | 394.9351 | 0
2042 | 4 | 18 | 0 | 374.3198 | 0
2042 | 4 | 18 | 1 | 366.5189 | 0
2042 | 4 | 18 | 2 | 359.2849 | 0
2042 | 4 | 18 | 3 | 354.0062 | 0
2042 | 4 | 18 | 4 | 356.9568 | 0
2042 | 4 | 18 | 5 | 374.2324 | 0
2042 | 4 | 18 | 6 | 407.9159 | 0
2042 | 4 | 18 | 7 | 440.0212 | 0
2042 | 4 | 18 | 8 | 460.9674 | 0
2042 | 4 | 18 | 9 | 475.155 | 0
2042 | 4 | 18 | 10 | 481.5768 | 0
2042 | 4 | 18 | 11 | 487.2764 | 0
2042 | 4 | 18 | 12 | 493.2077 | 0
2042 | 4 | 18 | 13 | 490.9767 | 0
2042 | 4 | 18 | 14 | 487.0652 | 0
2042 | 4 | 18 | 15 | 483.9357 | 0
2042 | 4 | 18 | 16 | 483.7846 | 0
2042 | 4 | 18 | 17 | 477.3532 | 0
2042 | 4 | 18 | 18 | 458.9373 | 0
2042 | 4 | 18 | 19 | 441.7179 | 0
2042 | 4 | 18 | 20 | 428.8437 | 0
2042 | 4 | 18 | 21 | 418.6484 | 0
2042 | 4 | 18 | 22 | 404.7377 | 0
2042 | 4 | 18 | 23 | 388.9087 | 0
2042 | 4 | 19 | 0 | 373.8779 | 0
2042 | 4 | 19 | 1 | 360.7571 | 0
2042 | 4 | 19 | 2 | 352.4625 | 0
2042 | 4 | 19 | 3 | 345.5886 | 0
2042 | 4 | 19 | 4 | 344.3358 | 0
2042 | 4 | 19 | 5 | 353.5403 | 0
2042 | 4 | 19 | 6 | 369.2663 | 0
2042 | 4 | 19 | 7 | 376.3853 | 0
2042 | 4 | 19 | 8 | 389.797 | 0
2042 | 4 | 19 | 9 | 408.3495 | 0
2042 | 4 | 19 | 10 | 423.4955 | 0
2042 | 4 | 19 | 11 | 435.059 | 0
2042 | 4 | 19 | 12 | 446.4923 | 0
2042 | 4 | 19 | 13 | 446.6314 | 0
2042 | 4 | 19 | 14 | 444.6381 | 0
2042 | 4 | 19 | 15 | 444.016 | 0
2042 | 4 | 19 | 16 | 445.435 | 0
2042 | 4 | 19 | 17 | 439.3519 | 0
2042 | 4 | 19 | 18 | 426.3182 | 0
2042 | 4 | 19 | 19 | 415.0413 | 0
2042 | 4 | 19 | 20 | 405.5422 | 0
2042 | 4 | 19 | 21 | 398.7219 | 0
2042 | 4 | 19 | 22 | 390.0705 | 0
2042 | 4 | 19 | 23 | 378.5018 | 0
2042 | 4 | 20 | 0 | 359.3582 | 0
2042 | 4 | 20 | 1 | 357.0732 | 0
2042 | 4 | 20 | 2 | 349.708 | 0
2042 | 4 | 20 | 3 | 342.8247 | 0
2042 | 4 | 20 | 4 | 340.9373 | 0
2042 | 4 | 20 | 5 | 349.47 | 0
2042 | 4 | 20 | 6 | 364.1822 | 0
2042 | 4 | 20 | 7 | 369.5354 | 0
2042 | 4 | 20 | 8 | 381.0629 | 0
2042 | 4 | 20 | 9 | 399.1356 | 0
2042 | 4 | 20 | 10 | 415.5364 | 0
2042 | 4 | 20 | 11 | 428.9092 | 0
2042 | 4 | 20 | 12 | 441.3408 | 0
2042 | 4 | 20 | 13 | 443.4411 | 0
2042 | 4 | 20 | 14 | 443.2983 | 0
2042 | 4 | 20 | 15 | 444.0875 | 0
2042 | 4 | 20 | 16 | 445.9089 | 0
2042 | 4 | 20 | 17 | 442.3584 | 0
2042 | 4 | 20 | 18 | 432.5856 | 0
2042 | 4 | 20 | 19 | 423.1624 | 0
2042 | 4 | 20 | 20 | 414.2196 | 0
2042 | 4 | 20 | 21 | 407.5787 | 0
2042 | 4 | 20 | 22 | 397.5586 | 0
2042 | 4 | 20 | 23 | 382.701 | 0
2042 | 4 | 21 | 0 | 361.1858 | 0
2042 | 4 | 21 | 1 | 351.6792 | 0
2042 | 4 | 21 | 2 | 345.3923 | 0
2042 | 4 | 21 | 3 | 341.3698 | 0
2042 | 4 | 21 | 4 | 346.0695 | 0
2042 | 4 | 21 | 5 | 365.3664 | 0
2042 | 4 | 21 | 6 | 404.024 | 0
2042 | 4 | 21 | 7 | 437.4735 | 0
2042 | 4 | 21 | 8 | 461.6128 | 0
2042 | 4 | 21 | 9 | 479.3713 | 0
2042 | 4 | 21 | 10 | 489.9686 | 0
2042 | 4 | 21 | 11 | 498.5905 | 0
2042 | 4 | 21 | 12 | 508.8678 | 8.8678
2042 | 4 | 21 | 13 | 509.4721 | 9.4721
2042 | 4 | 21 | 14 | 507.8105 | 7.8105
2042 | 4 | 21 | 15 | 505.5975 | 5.5975
2042 | 4 | 21 | 16 | 505.1701 | 5.1701
2042 | 4 | 21 | 17 | 498.3844 | 0
2042 | 4 | 21 | 18 | 479.0438 | 0
2042 | 4 | 21 | 19 | 459.0257 | 0
2042 | 4 | 21 | 20 | 441.6913 | 0
2042 | 4 | 21 | 21 | 429.1526 | 0
2042 | 4 | 21 | 22 | 412.4075 | 0
2042 | 4 | 21 | 23 | 391.3467 | 0
2042 | 4 | 22 | 0 | 361.8252 | 0
2042 | 4 | 22 | 1 | 353.7772 | 0
2042 | 4 | 22 | 2 | 346.9065 | 0
2042 | 4 | 22 | 3 | 342.3111 | 0
2042 | 4 | 22 | 4 | 345.9287 | 0
2042 | 4 | 22 | 5 | 364.0038 | 0
2042 | 4 | 22 | 6 | 400.6743 | 0
2042 | 4 | 22 | 7 | 436.2455 | 0
2042 | 4 | 22 | 8 | 460.6843 | 0
2042 | 4 | 22 | 9 | 477.3014 | 0
2042 | 4 | 22 | 10 | 486.9113 | 0
2042 | 4 | 22 | 11 | 494.6492 | 0
2042 | 4 | 22 | 12 | 501.1775 | 1.1775
2042 | 4 | 22 | 13 | 502.2787 | 2.2787
2042 | 4 | 22 | 14 | 500.5576 | 0.55764
2042 | 4 | 22 | 15 | 498.2882 | 0
2042 | 4 | 22 | 16 | 497.7781 | 0
2042 | 4 | 22 | 17 | 491.2426 | 0
2042 | 4 | 22 | 18 | 472.2315 | 0
2042 | 4 | 22 | 19 | 453.0848 | 0
2042 | 4 | 22 | 20 | 435.7388 | 0
2042 | 4 | 22 | 21 | 422.6037 | 0
2042 | 4 | 22 | 22 | 405.5577 | 0
2042 | 4 | 22 | 23 | 385.8812 | 0
2042 | 4 | 23 | 0 | 364.1857 | 0
2042 | 4 | 23 | 1 | 354.3865 | 0
2042 | 4 | 23 | 2 | 346.7927 | 0
2042 | 4 | 23 | 3 | 341.6501 | 0
2042 | 4 | 23 | 4 | 344.6461 | 0
2042 | 4 | 23 | 5 | 362.583 | 0
2042 | 4 | 23 | 6 | 402.3663 | 0
2042 | 4 | 23 | 7 | 438.0519 | 0
2042 | 4 | 23 | 8 | 463.8121 | 0
2042 | 4 | 23 | 9 | 481.5755 | 0
2042 | 4 | 23 | 10 | 491.3112 | 0
2042 | 4 | 23 | 11 | 499.4665 | 0
2042 | 4 | 23 | 12 | 511.7682 | 11.7682
2042 | 4 | 23 | 13 | 513.1081 | 13.1081
2042 | 4 | 23 | 14 | 512.2385 | 12.2385
2042 | 4 | 23 | 15 | 511.1952 | 11.1952
2042 | 4 | 23 | 16 | 512.0596 | 12.0596
2042 | 4 | 23 | 17 | 506.447 | 6.447
2042 | 4 | 23 | 18 | 481.0909 | 0
2042 | 4 | 23 | 19 | 461.4011 | 0
2042 | 4 | 23 | 20 | 443.8987 | 0
2042 | 4 | 23 | 21 | 430.9023 | 0
2042 | 4 | 23 | 22 | 414.1711 | 0
2042 | 4 | 23 | 23 | 394.1736 | 0
2042 | 4 | 24 | 0 | 372.6641 | 0
2042 | 4 | 24 | 1 | 362.023 | 0
2042 | 4 | 24 | 2 | 354.4676 | 0
2042 | 4 | 24 | 3 | 349.5401 | 0
2042 | 4 | 24 | 4 | 352.4596 | 0
2042 | 4 | 24 | 5 | 370.22 | 0
2042 | 4 | 24 | 6 | 407.6744 | 0
2042 | 4 | 24 | 7 | 442.2033 | 0
2042 | 4 | 24 | 8 | 467.9106 | 0
2042 | 4 | 24 | 9 | 485.6193 | 0
2042 | 4 | 24 | 10 | 494.679 | 0
2042 | 4 | 24 | 11 | 502.7295 | 2.7295
2042 | 4 | 24 | 12 | 515.3119 | 15.3119
2042 | 4 | 24 | 13 | 516.1368 | 16.1368
2042 | 4 | 24 | 14 | 514.7162 | 14.7162
2042 | 4 | 24 | 15 | 513.3734 | 13.3734
2042 | 4 | 24 | 16 | 513.7983 | 13.7983
2042 | 4 | 24 | 17 | 507.7597 | 7.7597
2042 | 4 | 24 | 18 | 482.0152 | 0
2042 | 4 | 24 | 19 | 462.5387 | 0
2042 | 4 | 24 | 20 | 444.9158 | 0
2042 | 4 | 24 | 21 | 431.9064 | 0
2042 | 4 | 24 | 22 | 415.6735 | 0
2042 | 4 | 24 | 23 | 397.1587 | 0
2042 | 4 | 25 | 0 | 380.5959 | 0
2042 | 4 | 25 | 1 | 364.4964 | 0
2042 | 4 | 25 | 2 | 356.2708 | 0
2042 | 4 | 25 | 3 | 350.2476 | 0
2042 | 4 | 25 | 4 | 352.1992 | 0
2042 | 4 | 25 | 5 | 368.9974 | 0
2042 | 4 | 25 | 6 | 404.9908 | 0
2042 | 4 | 25 | 7 | 436.9751 | 0
2042 | 4 | 25 | 8 | 459.4619 | 0
2042 | 4 | 25 | 9 | 475.954 | 0
2042 | 4 | 25 | 10 | 484.3995 | 0
2042 | 4 | 25 | 11 | 491.2012 | 0
2042 | 4 | 25 | 12 | 501.6983 | 1.6983
2042 | 4 | 25 | 13 | 501.5651 | 1.5651
2042 | 4 | 25 | 14 | 499.2782 | 0
2042 | 4 | 25 | 15 | 497.1632 | 0
2042 | 4 | 25 | 16 | 497.3613 | 0
2042 | 4 | 25 | 17 | 490.8038 | 0
2042 | 4 | 25 | 18 | 460.6656 | 0
2042 | 4 | 25 | 19 | 441.8982 | 0
2042 | 4 | 25 | 20 | 426.3689 | 0
2042 | 4 | 25 | 21 | 415.2438 | 0
2042 | 4 | 25 | 22 | 401.1758 | 0
2042 | 4 | 25 | 23 | 385.8718 | 0
2042 | 4 | 26 | 0 | 371.4111 | 0
2042 | 4 | 26 | 1 | 367.3442 | 0
2042 | 4 | 26 | 2 | 359.5279 | 0
2042 | 4 | 26 | 3 | 352.9897 | 0
2042 | 4 | 26 | 4 | 352.416 | 0
2042 | 4 | 26 | 5 | 362.8097 | 0
2042 | 4 | 26 | 6 | 380.4254 | 0
2042 | 4 | 26 | 7 | 388.9902 | 0
2042 | 4 | 26 | 8 | 400.5957 | 0
2042 | 4 | 26 | 9 | 417.8717 | 0
2042 | 4 | 26 | 10 | 432.9252 | 0
2042 | 4 | 26 | 11 | 445.7981 | 0
2042 | 4 | 26 | 12 | 446.972 | 0
2042 | 4 | 26 | 13 | 446.5576 | 0
2042 | 4 | 26 | 14 | 443.9485 | 0
2042 | 4 | 26 | 15 | 443.0862 | 0
2042 | 4 | 26 | 16 | 445.2427 | 0
2042 | 4 | 26 | 17 | 440.8372 | 0
2042 | 4 | 26 | 18 | 425.7453 | 0
2042 | 4 | 26 | 19 | 420.5145 | 0
2042 | 4 | 26 | 20 | 416.2665 | 0
2042 | 4 | 26 | 21 | 413.0717 | 0
2042 | 4 | 26 | 22 | 405.4277 | 0
2042 | 4 | 26 | 23 | 393.8984 | 0
2042 | 4 | 27 | 0 | 384.4334 | 0
2042 | 4 | 27 | 1 | 374.6172 | 0
2042 | 4 | 27 | 2 | 367.2465 | 0
2042 | 4 | 27 | 3 | 360.4091 | 0
2042 | 4 | 27 | 4 | 358.8789 | 0
2042 | 4 | 27 | 5 | 367.3297 | 0
2042 | 4 | 27 | 6 | 380.9505 | 0
2042 | 4 | 27 | 7 | 384.0088 | 0
2042 | 4 | 27 | 8 | 389.7325 | 0
2042 | 4 | 27 | 9 | 401.7836 | 0
2042 | 4 | 27 | 10 | 412.2924 | 0
2042 | 4 | 27 | 11 | 421.8593 | 0
2042 | 4 | 27 | 12 | 432.4868 | 0
2042 | 4 | 27 | 13 | 432.3489 | 0
2042 | 4 | 27 | 14 | 428.9746 | 0
2042 | 4 | 27 | 15 | 428.8652 | 0
2042 | 4 | 27 | 16 | 430.8687 | 0
2042 | 4 | 27 | 17 | 429.0918 | 0
2042 | 4 | 27 | 18 | 428.1085 | 0
2042 | 4 | 27 | 19 | 419.7324 | 0
2042 | 4 | 27 | 20 | 412.4938 | 0
2042 | 4 | 27 | 21 | 407.5699 | 0
2042 | 4 | 27 | 22 | 398.0368 | 0
2042 | 4 | 27 | 23 | 383.2681 | 0
2042 | 4 | 28 | 0 | 366.7397 | 0
2042 | 4 | 28 | 1 | 361.6328 | 0
2042 | 4 | 28 | 2 | 355.6423 | 0
2042 | 4 | 28 | 3 | 352.1291 | 0
2042 | 4 | 28 | 4 | 357.0886 | 0
2042 | 4 | 28 | 5 | 376.2764 | 0
2042 | 4 | 28 | 6 | 410.778 | 0
2042 | 4 | 28 | 7 | 442.1927 | 0
2042 | 4 | 28 | 8 | 464.2659 | 0
2042 | 4 | 28 | 9 | 479.2441 | 0
2042 | 4 | 28 | 10 | 486.3729 | 0
2042 | 4 | 28 | 11 | 491.949 | 0
2042 | 4 | 28 | 12 | 497.0528 | 0
2042 | 4 | 28 | 13 | 495.2503 | 0
2042 | 4 | 28 | 14 | 491.0084 | 0
2042 | 4 | 28 | 15 | 487.9727 | 0
2042 | 4 | 28 | 16 | 487.6592 | 0
2042 | 4 | 28 | 17 | 482.5688 | 0
2042 | 4 | 28 | 18 | 469.0761 | 0
2042 | 4 | 28 | 19 | 454.968 | 0
2042 | 4 | 28 | 20 | 442.7879 | 0
2042 | 4 | 28 | 21 | 433.0395 | 0
2042 | 4 | 28 | 22 | 417.2913 | 0
2042 | 4 | 28 | 23 | 397.0269 | 0
2042 | 4 | 29 | 0 | 379.0858 | 0
2042 | 4 | 29 | 1 | 358.6126 | 0
2042 | 4 | 29 | 2 | 352.3781 | 0
2042 | 4 | 29 | 3 | 348.3633 | 0
2042 | 4 | 29 | 4 | 352.0645 | 0
2042 | 4 | 29 | 5 | 369.5306 | 0
2042 | 4 | 29 | 6 | 403.0526 | 0
2042 | 4 | 29 | 7 | 434.4933 | 0
2042 | 4 | 29 | 8 | 455.8207 | 0
2042 | 4 | 29 | 9 | 468.2568 | 0
2042 | 4 | 29 | 10 | 472.4867 | 0
2042 | 4 | 29 | 11 | 476.5067 | 0
2042 | 4 | 29 | 12 | 484.6754 | 0
2042 | 4 | 29 | 13 | 482.766 | 0
2042 | 4 | 29 | 14 | 478.746 | 0
2042 | 4 | 29 | 15 | 475.7861 | 0
2042 | 4 | 29 | 16 | 475.646 | 0
2042 | 4 | 29 | 17 | 470.2836 | 0
2042 | 4 | 29 | 18 | 454.6056 | 0
2042 | 4 | 29 | 19 | 439.8251 | 0
2042 | 4 | 29 | 20 | 427.188 | 0
2042 | 4 | 29 | 21 | 417.7059 | 0
2042 | 4 | 29 | 22 | 402.3883 | 0
2042 | 4 | 29 | 23 | 382.4829 | 0
2042 | 4 | 30 | 0 | 368.5366 | 0
2042 | 4 | 30 | 1 | 345.6388 | 0
2042 | 4 | 30 | 2 | 338.9018 | 0
2042 | 4 | 30 | 3 | 334.4034 | 0
2042 | 4 | 30 | 4 | 337.3267 | 0
2042 | 4 | 30 | 5 | 353.7187 | 0
2042 | 4 | 30 | 6 | 387.0803 | 0
2042 | 4 | 30 | 7 | 417.6233 | 0
2042 | 4 | 30 | 8 | 437.6231 | 0
2042 | 4 | 30 | 9 | 449.6304 | 0
2042 | 4 | 30 | 10 | 454.3334 | 0
2042 | 4 | 30 | 11 | 458.4457 | 0
2042 | 4 | 30 | 12 | 466.3511 | 0
2042 | 4 | 30 | 13 | 464.4638 | 0
2042 | 4 | 30 | 14 | 460.4072 | 0
2042 | 4 | 30 | 15 | 457.5014 | 0
2042 | 4 | 30 | 16 | 457.1667 | 0
2042 | 4 | 30 | 17 | 451.6512 | 0
2042 | 4 | 30 | 18 | 436.7733 | 0
2042 | 4 | 30 | 19 | 421.6693 | 0
2042 | 4 | 30 | 20 | 409.5648 | 0
2042 | 4 | 30 | 21 | 400.8287 | 0
2042 | 4 | 30 | 22 | 386.3234 | 0
2042 | 4 | 30 | 23 | 367.1482 | 0
2042 | 5 | 1 | 0 | 350.6745 | 0
2042 | 5 | 1 | 1 | 333.2084 | 0
2042 | 5 | 1 | 2 | 326.5056 | 0
2042 | 5 | 1 | 3 | 321.8794 | 0
2042 | 5 | 1 | 4 | 324.7534 | 0
2042 | 5 | 1 | 5 | 340.035 | 0
2042 | 5 | 1 | 6 | 371.4158 | 0
2042 | 5 | 1 | 7 | 401.8878 | 0
2042 | 5 | 1 | 8 | 422.3357 | 0
2042 | 5 | 1 | 9 | 435.2215 | 0
2042 | 5 | 1 | 10 | 440.8696 | 0
2042 | 5 | 1 | 11 | 445.9819 | 0
2042 | 5 | 1 | 12 | 453.1997 | 0
2042 | 5 | 1 | 13 | 451.3725 | 0
2042 | 5 | 1 | 14 | 447.6394 | 0
2042 | 5 | 1 | 15 | 445.6143 | 0
2042 | 5 | 1 | 16 | 445.8922 | 0
2042 | 5 | 1 | 17 | 440.2675 | 0
2042 | 5 | 1 | 18 | 424.4105 | 0
2042 | 5 | 1 | 19 | 407.6085 | 0
2042 | 5 | 1 | 20 | 395.4665 | 0
2042 | 5 | 1 | 21 | 387.4589 | 0
2042 | 5 | 1 | 22 | 373.892 | 0
2042 | 5 | 1 | 23 | 354.737 | 0
2042 | 5 | 2 | 0 | 336.1535 | 0
2042 | 5 | 2 | 1 | 315.2665 | 0
2042 | 5 | 2 | 2 | 308.6972 | 0
2042 | 5 | 2 | 3 | 303.9408 | 0
2042 | 5 | 2 | 4 | 306.4728 | 0
2042 | 5 | 2 | 5 | 321.2115 | 0
2042 | 5 | 2 | 6 | 351.7891 | 0
2042 | 5 | 2 | 7 | 380.9905 | 0
2042 | 5 | 2 | 8 | 402.4721 | 0
2042 | 5 | 2 | 9 | 418.4488 | 0
2042 | 5 | 2 | 10 | 428.6255 | 0
2042 | 5 | 2 | 11 | 436.644 | 0
2042 | 5 | 2 | 12 | 445.1073 | 0
2042 | 5 | 2 | 13 | 445.2128 | 0
2042 | 5 | 2 | 14 | 444.3301 | 0
2042 | 5 | 2 | 15 | 443.6546 | 0
2042 | 5 | 2 | 16 | 444.0304 | 0
2042 | 5 | 2 | 17 | 438.0618 | 0
2042 | 5 | 2 | 18 | 418.8025 | 0
2042 | 5 | 2 | 19 | 397.7182 | 0
2042 | 5 | 2 | 20 | 381.8608 | 0
2042 | 5 | 2 | 21 | 372.6401 | 0
2042 | 5 | 2 | 22 | 360.058 | 0
2042 | 5 | 2 | 23 | 344.296 | 0
2042 | 5 | 3 | 0 | 326.2183 | 0
2042 | 5 | 3 | 1 | 303.7697 | 0
2042 | 5 | 3 | 2 | 296.7992 | 0
2042 | 5 | 3 | 3 | 290.7937 | 0
2042 | 5 | 3 | 4 | 289.5907 | 0
2042 | 5 | 3 | 5 | 296.6973 | 0
2042 | 5 | 3 | 6 | 308.6335 | 0
2042 | 5 | 3 | 7 | 315.7184 | 0
2042 | 5 | 3 | 8 | 328.0352 | 0
2042 | 5 | 3 | 9 | 345.7542 | 0
2042 | 5 | 3 | 10 | 361.2564 | 0
2042 | 5 | 3 | 11 | 372.5199 | 0
2042 | 5 | 3 | 12 | 380.8032 | 0
2042 | 5 | 3 | 13 | 381.7567 | 0
2042 | 5 | 3 | 14 | 381.0148 | 0
2042 | 5 | 3 | 15 | 381.4421 | 0
2042 | 5 | 3 | 16 | 382.4013 | 0
2042 | 5 | 3 | 17 | 376.735 | 0
2042 | 5 | 3 | 18 | 365.4814 | 0
2042 | 5 | 3 | 19 | 354.232 | 0
2042 | 5 | 3 | 20 | 345.2454 | 0
2042 | 5 | 3 | 21 | 340.8393 | 0
2042 | 5 | 3 | 22 | 333.6686 | 0
2042 | 5 | 3 | 23 | 321.8478 | 0
2042 | 5 | 4 | 0 | 306.2163 | 0
2042 | 5 | 4 | 1 | 302.6082 | 0
2042 | 5 | 4 | 2 | 296.0457 | 0
2042 | 5 | 4 | 3 | 289.8771 | 0
2042 | 5 | 4 | 4 | 288.0892 | 0
2042 | 5 | 4 | 5 | 294.2513 | 0
2042 | 5 | 4 | 6 | 305.2136 | 0
2042 | 5 | 4 | 7 | 311.2089 | 0
2042 | 5 | 4 | 8 | 324.0633 | 0
2042 | 5 | 4 | 9 | 341.9707 | 0
2042 | 5 | 4 | 10 | 357.7915 | 0
2042 | 5 | 4 | 11 | 369.8443 | 0
2042 | 5 | 4 | 12 | 379.8105 | 0
2042 | 5 | 4 | 13 | 381.204 | 0
2042 | 5 | 4 | 14 | 381.4361 | 0
2042 | 5 | 4 | 15 | 383.6471 | 0
2042 | 5 | 4 | 16 | 386.0855 | 0
2042 | 5 | 4 | 17 | 382.2945 | 0
2042 | 5 | 4 | 18 | 372.379 | 0
2042 | 5 | 4 | 19 | 362.1972 | 0
2042 | 5 | 4 | 20 | 353.5761 | 0
2042 | 5 | 4 | 21 | 348.7676 | 0
2042 | 5 | 4 | 22 | 340.0657 | 0
2042 | 5 | 4 | 23 | 325.2983 | 0
2042 | 5 | 5 | 0 | 309.2485 | 0
2042 | 5 | 5 | 1 | 300.34 | 0
2042 | 5 | 5 | 2 | 294.4694 | 0
2042 | 5 | 5 | 3 | 290.6083 | 0
2042 | 5 | 5 | 4 | 294.3046 | 0
2042 | 5 | 5 | 5 | 309.7067 | 0
2042 | 5 | 5 | 6 | 343.3949 | 0
2042 | 5 | 5 | 7 | 373.0258 | 0
2042 | 5 | 5 | 8 | 393.8891 | 0
2042 | 5 | 5 | 9 | 409.0361 | 0
2042 | 5 | 5 | 10 | 418.5837 | 0
2042 | 5 | 5 | 11 | 426.8166 | 0
2042 | 5 | 5 | 12 | 437.2365 | 0
2042 | 5 | 5 | 13 | 439.0897 | 0
2042 | 5 | 5 | 14 | 438.6523 | 0
2042 | 5 | 5 | 15 | 438.2604 | 0
2042 | 5 | 5 | 16 | 437.7314 | 0
2042 | 5 | 5 | 17 | 430.0445 | 0
2042 | 5 | 5 | 18 | 413.4808 | 0
2042 | 5 | 5 | 19 | 392.1177 | 0
2042 | 5 | 5 | 20 | 375.0086 | 0
2042 | 5 | 5 | 21 | 364.3736 | 0
2042 | 5 | 5 | 22 | 349.9685 | 0
2042 | 5 | 5 | 23 | 330.3992 | 0
2042 | 5 | 6 | 0 | 313.1884 | 0
2042 | 5 | 6 | 1 | 296.7519 | 0
2042 | 5 | 6 | 2 | 290.1858 | 0
2042 | 5 | 6 | 3 | 285.7958 | 0
2042 | 5 | 6 | 4 | 288.5188 | 0
2042 | 5 | 6 | 5 | 303.2273 | 0
2042 | 5 | 6 | 6 | 335.4457 | 0
2042 | 5 | 6 | 7 | 366.6856 | 0
2042 | 5 | 6 | 8 | 389.2533 | 0
2042 | 5 | 6 | 9 | 405.3935 | 0
2042 | 5 | 6 | 10 | 415.1329 | 0
2042 | 5 | 6 | 11 | 422.2616 | 0
2042 | 5 | 6 | 12 | 424.1688 | 0
2042 | 5 | 6 | 13 | 424.0449 | 0
2042 | 5 | 6 | 14 | 422.57 | 0
2042 | 5 | 6 | 15 | 421.3285 | 0
2042 | 5 | 6 | 16 | 421.1117 | 0
2042 | 5 | 6 | 17 | 415.7108 | 0
2042 | 5 | 6 | 18 | 400.0341 | 0
2042 | 5 | 6 | 19 | 381.4522 | 0
2042 | 5 | 6 | 20 | 365.8679 | 0
2042 | 5 | 6 | 21 | 356.9613 | 0
2042 | 5 | 6 | 22 | 342.9783 | 0
2042 | 5 | 6 | 23 | 324.3504 | 0
2042 | 5 | 7 | 0 | 300.5565 | 0
2042 | 5 | 7 | 1 | 300.9579 | 0
2042 | 5 | 7 | 2 | 294.7177 | 0
2042 | 5 | 7 | 3 | 290.753 | 0
2042 | 5 | 7 | 4 | 293.6486 | 0
2042 | 5 | 7 | 5 | 308.794 | 0
2042 | 5 | 7 | 6 | 339.3455 | 0
2042 | 5 | 7 | 7 | 369.9587 | 0
2042 | 5 | 7 | 8 | 391.683 | 0
2042 | 5 | 7 | 9 | 406.8337 | 0
2042 | 5 | 7 | 10 | 415.4997 | 0
2042 | 5 | 7 | 11 | 422.4612 | 0
2042 | 5 | 7 | 12 | 425.6127 | 0
2042 | 5 | 7 | 13 | 424.8905 | 0
2042 | 5 | 7 | 14 | 422.7805 | 0
2042 | 5 | 7 | 15 | 422.461 | 0
2042 | 5 | 7 | 16 | 423.2746 | 0
2042 | 5 | 7 | 17 | 418.2502 | 0
2042 | 5 | 7 | 18 | 395.6436 | 0
2042 | 5 | 7 | 19 | 379.5358 | 0
2042 | 5 | 7 | 20 | 368.6239 | 0
2042 | 5 | 7 | 21 | 362.2422 | 0
2042 | 5 | 7 | 22 | 349.3199 | 0
2042 | 5 | 7 | 23 | 330.5128 | 0
2042 | 5 | 8 | 0 | 318.9742 | 0
2042 | 5 | 8 | 1 | 307.8989 | 0
2042 | 5 | 8 | 2 | 301.6119 | 0
2042 | 5 | 8 | 3 | 297.4116 | 0
2042 | 5 | 8 | 4 | 300.0076 | 0
2042 | 5 | 8 | 5 | 314.6084 | 0
2042 | 5 | 8 | 6 | 343.6721 | 0
2042 | 5 | 8 | 7 | 372.2484 | 0
2042 | 5 | 8 | 8 | 391.8894 | 0
2042 | 5 | 8 | 9 | 404.5272 | 0
2042 | 5 | 8 | 10 | 409.9592 | 0
2042 | 5 | 8 | 11 | 414.8404 | 0
2042 | 5 | 8 | 12 | 425.3454 | 0
2042 | 5 | 8 | 13 | 424.4112 | 0
2042 | 5 | 8 | 14 | 421.8401 | 0
2042 | 5 | 8 | 15 | 420.4896 | 0
2042 | 5 | 8 | 16 | 420.7735 | 0
2042 | 5 | 8 | 17 | 414.9596 | 0
2042 | 5 | 8 | 18 | 390.3819 | 0
2042 | 5 | 8 | 19 | 375.5256 | 0
2042 | 5 | 8 | 20 | 364.8671 | 0
2042 | 5 | 8 | 21 | 358.1365 | 0
2042 | 5 | 8 | 22 | 345.8912 | 0
2042 | 5 | 8 | 23 | 328.0522 | 0
2042 | 5 | 9 | 0 | 313.8953 | 0
2042 | 5 | 9 | 1 | 305.4427 | 0
2042 | 5 | 9 | 2 | 298.6524 | 0
2042 | 5 | 9 | 3 | 293.8288 | 0
2042 | 5 | 9 | 4 | 295.8648 | 0
2042 | 5 | 9 | 5 | 309.7551 | 0
2042 | 5 | 9 | 6 | 338.1785 | 0
2042 | 5 | 9 | 7 | 366.4293 | 0
2042 | 5 | 9 | 8 | 387.3107 | 0
2042 | 5 | 9 | 9 | 403.3594 | 0
2042 | 5 | 9 | 10 | 413.7303 | 0
2042 | 5 | 9 | 11 | 421.4133 | 0
2042 | 5 | 9 | 12 | 429.8789 | 0
2042 | 5 | 9 | 13 | 429.9736 | 0
2042 | 5 | 9 | 14 | 429.5075 | 0
2042 | 5 | 9 | 15 | 428.9605 | 0
2042 | 5 | 9 | 16 | 428.9641 | 0
2042 | 5 | 9 | 17 | 422.2177 | 0
2042 | 5 | 9 | 18 | 402.4747 | 0
2042 | 5 | 9 | 19 | 381.1913 | 0
2042 | 5 | 9 | 20 | 365.0717 | 0
2042 | 5 | 9 | 21 | 356.8129 | 0
2042 | 5 | 9 | 22 | 344.8451 | 0
2042 | 5 | 9 | 23 | 329.5974 | 0
2042 | 5 | 10 | 0 | 311.5436 | 0
2042 | 5 | 10 | 1 | 305.983 | 0
2042 | 5 | 10 | 2 | 298.5685 | 0
2042 | 5 | 10 | 3 | 292.2854 | 0
2042 | 5 | 10 | 4 | 290.5127 | 0
2042 | 5 | 10 | 5 | 297.4454 | 0
2042 | 5 | 10 | 6 | 309.6756 | 0
2042 | 5 | 10 | 7 | 317.6721 | 0
2042 | 5 | 10 | 8 | 330.5857 | 0
2042 | 5 | 10 | 9 | 348.5492 | 0
2042 | 5 | 10 | 10 | 364.4781 | 0
2042 | 5 | 10 | 11 | 376.0572 | 0
2042 | 5 | 10 | 12 | 385.2786 | 0
2042 | 5 | 10 | 13 | 386.2822 | 0
2042 | 5 | 10 | 14 | 385.7764 | 0
2042 | 5 | 10 | 15 | 386.5483 | 0
2042 | 5 | 10 | 16 | 388.0609 | 0
2042 | 5 | 10 | 17 | 382.8191 | 0
2042 | 5 | 10 | 18 | 371.9829 | 0
2042 | 5 | 10 | 19 | 360.4892 | 0
2042 | 5 | 10 | 20 | 350.7813 | 0
2042 | 5 | 10 | 21 | 346.5882 | 0
2042 | 5 | 10 | 22 | 339.507 | 0
2042 | 5 | 10 | 23 | 327.4963 | 0
2042 | 5 | 11 | 0 | 312.2651 | 0
2042 | 5 | 11 | 1 | 305.8342 | 0
2042 | 5 | 11 | 2 | 298.9088 | 0
2042 | 5 | 11 | 3 | 292.4982 | 0
2042 | 5 | 11 | 4 | 290.3621 | 0
2042 | 5 | 11 | 5 | 296.206 | 0
2042 | 5 | 11 | 6 | 306.7184 | 0
2042 | 5 | 11 | 7 | 313.1295 | 0
2042 | 5 | 11 | 8 | 324.9259 | 0
2042 | 5 | 11 | 9 | 342.5066 | 0
2042 | 5 | 11 | 10 | 358.6712 | 0
2042 | 5 | 11 | 11 | 370.8222 | 0
2042 | 5 | 11 | 12 | 380.7683 | 0
2042 | 5 | 11 | 13 | 382.817 | 0
2042 | 5 | 11 | 14 | 383.0726 | 0
2042 | 5 | 11 | 15 | 384.8944 | 0
2042 | 5 | 11 | 16 | 387.2166 | 0
2042 | 5 | 11 | 17 | 383.5048 | 0
2042 | 5 | 11 | 18 | 372.2663 | 0
2042 | 5 | 11 | 19 | 363.0334 | 0
2042 | 5 | 11 | 20 | 353.8799 | 0
2042 | 5 | 11 | 21 | 349.2727 | 0
2042 | 5 | 11 | 22 | 340.6874 | 0
2042 | 5 | 11 | 23 | 326.2433 | 0
2042 | 5 | 12 | 0 | 311.148 | 0
2042 | 5 | 12 | 1 | 298.5906 | 0
2042 | 5 | 12 | 2 | 292.8537 | 0
2042 | 5 | 12 | 3 | 289.1604 | 0
2042 | 5 | 12 | 4 | 292.7674 | 0
2042 | 5 | 12 | 5 | 308.2633 | 0
2042 | 5 | 12 | 6 | 340.4156 | 0
2042 | 5 | 12 | 7 | 370.1519 | 0
2042 | 5 | 12 | 8 | 389.4052 | 0
2042 | 5 | 12 | 9 | 402.4004 | 0
2042 | 5 | 12 | 10 | 409.3197 | 0
2042 | 5 | 12 | 11 | 416.0983 | 0
2042 | 5 | 12 | 12 | 428.4859 | 0
2042 | 5 | 12 | 13 | 428.9843 | 0
2042 | 5 | 12 | 14 | 427.4906 | 0
2042 | 5 | 12 | 15 | 426.5021 | 0
2042 | 5 | 12 | 16 | 426.1493 | 0
2042 | 5 | 12 | 17 | 420.1497 | 0
2042 | 5 | 12 | 18 | 401.3349 | 0
2042 | 5 | 12 | 19 | 383.6108 | 0
2042 | 5 | 12 | 20 | 368.0467 | 0
2042 | 5 | 12 | 21 | 358.869 | 0
2042 | 5 | 12 | 22 | 345.3239 | 0
2042 | 5 | 12 | 23 | 327.1422 | 0
2042 | 5 | 13 | 0 | 306.7995 | 0
2042 | 5 | 13 | 1 | 298.5728 | 0
2042 | 5 | 13 | 2 | 292.4492 | 0
2042 | 5 | 13 | 3 | 288.42 | 0
2042 | 5 | 13 | 4 | 291.2535 | 0
2042 | 5 | 13 | 5 | 306.0374 | 0
2042 | 5 | 13 | 6 | 335.9334 | 0
2042 | 5 | 13 | 7 | 367.23 | 0
2042 | 5 | 13 | 8 | 389.0075 | 0
2042 | 5 | 13 | 9 | 403.8623 | 0
2042 | 5 | 13 | 10 | 412.6699 | 0
2042 | 5 | 13 | 11 | 419.7369 | 0
2042 | 5 | 13 | 12 | 428.0986 | 0
2042 | 5 | 13 | 13 | 429.101 | 0
2042 | 5 | 13 | 14 | 428.5451 | 0
2042 | 5 | 13 | 15 | 428.2207 | 0
2042 | 5 | 13 | 16 | 428.4621 | 0
2042 | 5 | 13 | 17 | 422.2279 | 0
2042 | 5 | 13 | 18 | 407.8986 | 0
2042 | 5 | 13 | 19 | 386.9099 | 0
2042 | 5 | 13 | 20 | 369.8788 | 0
2042 | 5 | 13 | 21 | 361.1778 | 0
2042 | 5 | 13 | 22 | 347.3745 | 0
2042 | 5 | 13 | 23 | 328.2349 | 0
2042 | 5 | 14 | 0 | 308.2636 | 0
2042 | 5 | 14 | 1 | 299.0052 | 0
2042 | 5 | 14 | 2 | 292.4621 | 0
2042 | 5 | 14 | 3 | 288.1062 | 0
2042 | 5 | 14 | 4 | 290.6076 | 0
2042 | 5 | 14 | 5 | 305.2567 | 0
2042 | 5 | 14 | 6 | 337.6318 | 0
2042 | 5 | 14 | 7 | 368.8502 | 0
2042 | 5 | 14 | 8 | 390.7609 | 0
2042 | 5 | 14 | 9 | 405.4253 | 0
2042 | 5 | 14 | 10 | 414.2926 | 0
2042 | 5 | 14 | 11 | 421.7602 | 0
2042 | 5 | 14 | 12 | 429.9641 | 0
2042 | 5 | 14 | 13 | 430.9569 | 0
2042 | 5 | 14 | 14 | 430.335 | 0
2042 | 5 | 14 | 15 | 429.9446 | 0
2042 | 5 | 14 | 16 | 430.6944 | 0
2042 | 5 | 14 | 17 | 425.6207 | 0
2042 | 5 | 14 | 18 | 407.0839 | 0
2042 | 5 | 14 | 19 | 387.6184 | 0
2042 | 5 | 14 | 20 | 371.8774 | 0
2042 | 5 | 14 | 21 | 363.2462 | 0
2042 | 5 | 14 | 22 | 350.053 | 0
2042 | 5 | 14 | 23 | 331.2997 | 0
2042 | 5 | 15 | 0 | 311.1757 | 0
2042 | 5 | 15 | 1 | 299.0638 | 0
2042 | 5 | 15 | 2 | 292.3201 | 0
2042 | 5 | 15 | 3 | 287.9732 | 0
2042 | 5 | 15 | 4 | 290.2084 | 0
2042 | 5 | 15 | 5 | 304.5256 | 0
2042 | 5 | 15 | 6 | 334.5039 | 0
2042 | 5 | 15 | 7 | 365.7667 | 0
2042 | 5 | 15 | 8 | 387.085 | 0
2042 | 5 | 15 | 9 | 401.4768 | 0
2042 | 5 | 15 | 10 | 409.6779 | 0
2042 | 5 | 15 | 11 | 416.6203 | 0
2042 | 5 | 15 | 12 | 426.3384 | 0
2042 | 5 | 15 | 13 | 427.3933 | 0
2042 | 5 | 15 | 14 | 426.0811 | 0
2042 | 5 | 15 | 15 | 425.1014 | 0
2042 | 5 | 15 | 16 | 424.8702 | 0
2042 | 5 | 15 | 17 | 417.6248 | 0
2042 | 5 | 15 | 18 | 403.5505 | 0
2042 | 5 | 15 | 19 | 383.7358 | 0
2042 | 5 | 15 | 20 | 367.1745 | 0
2042 | 5 | 15 | 21 | 358.4897 | 0
2042 | 5 | 15 | 22 | 345.5519 | 0
2042 | 5 | 15 | 23 | 327.8351 | 0
2042 | 5 | 16 | 0 | 307.9447 | 0
2042 | 5 | 16 | 1 | 300.6674 | 0
2042 | 5 | 16 | 2 | 293.9225 | 0
2042 | 5 | 16 | 3 | 289.1837 | 0
2042 | 5 | 16 | 4 | 291.1198 | 0
2042 | 5 | 16 | 5 | 305.1138 | 0
2042 | 5 | 16 | 6 | 333.1718 | 0
2042 | 5 | 16 | 7 | 363.1899 | 0
2042 | 5 | 16 | 8 | 383.4165 | 0
2042 | 5 | 16 | 9 | 398.2993 | 0
2042 | 5 | 16 | 10 | 407.4403 | 0
2042 | 5 | 16 | 11 | 414.6616 | 0
2042 | 5 | 16 | 12 | 423.1419 | 0
2042 | 5 | 16 | 13 | 423.325 | 0
2042 | 5 | 16 | 14 | 422.2715 | 0
2042 | 5 | 16 | 15 | 421.5409 | 0
2042 | 5 | 16 | 16 | 421.7861 | 0
2042 | 5 | 16 | 17 | 415.562 | 0
2042 | 5 | 16 | 18 | 394.5025 | 0
2042 | 5 | 16 | 19 | 375.8797 | 0
2042 | 5 | 16 | 20 | 360.3468 | 0
2042 | 5 | 16 | 21 | 352.4908 | 0
2042 | 5 | 16 | 22 | 341.2405 | 0
2042 | 5 | 16 | 23 | 327.2045 | 0
2042 | 5 | 17 | 0 | 310.1609 | 0
2042 | 5 | 17 | 1 | 302.2668 | 0
2042 | 5 | 17 | 2 | 295.0795 | 0
2042 | 5 | 17 | 3 | 288.8357 | 0
2042 | 5 | 17 | 4 | 287.1578 | 0
2042 | 5 | 17 | 5 | 293.3377 | 0
2042 | 5 | 17 | 6 | 304.8126 | 0
2042 | 5 | 17 | 7 | 311.7625 | 0
2042 | 5 | 17 | 8 | 324.8252 | 0
2042 | 5 | 17 | 9 | 340.7321 | 0
2042 | 5 | 17 | 10 | 352.4223 | 0
2042 | 5 | 17 | 11 | 361.2311 | 0
2042 | 5 | 17 | 12 | 369.8214 | 0
2042 | 5 | 17 | 13 | 369.6919 | 0
2042 | 5 | 17 | 14 | 368.0838 | 0
2042 | 5 | 17 | 15 | 368.2261 | 0
2042 | 5 | 17 | 16 | 370.1828 | 0
2042 | 5 | 17 | 17 | 368.0479 | 0
2042 | 5 | 17 | 18 | 362.1602 | 0
2042 | 5 | 17 | 19 | 352.0175 | 0
2042 | 5 | 17 | 20 | 342.7867 | 0
2042 | 5 | 17 | 21 | 339.7221 | 0
2042 | 5 | 17 | 22 | 333.808 | 0
2042 | 5 | 17 | 23 | 322.4419 | 0
2042 | 5 | 18 | 0 | 308.8928 | 0
2042 | 5 | 18 | 1 | 300.4337 | 0
2042 | 5 | 18 | 2 | 293.5172 | 0
2042 | 5 | 18 | 3 | 287.1806 | 0
2042 | 5 | 18 | 4 | 284.9961 | 0
2042 | 5 | 18 | 5 | 290.745 | 0
2042 | 5 | 18 | 6 | 300.3912 | 0
2042 | 5 | 18 | 7 | 306.9736 | 0
2042 | 5 | 18 | 8 | 319.4411 | 0
2042 | 5 | 18 | 9 | 336.8026 | 0
2042 | 5 | 18 | 10 | 351.6194 | 0
2042 | 5 | 18 | 11 | 362.4119 | 0
2042 | 5 | 18 | 12 | 367.5442 | 0
2042 | 5 | 18 | 13 | 369.3158 | 0
2042 | 5 | 18 | 14 | 368.7555 | 0
2042 | 5 | 18 | 15 | 370.0621 | 0
2042 | 5 | 18 | 16 | 372.4733 | 0
2042 | 5 | 18 | 17 | 370.447 | 0
2042 | 5 | 18 | 18 | 361.1826 | 0
2042 | 5 | 18 | 19 | 354.4404 | 0
2042 | 5 | 18 | 20 | 346.3726 | 0
2042 | 5 | 18 | 21 | 342.6957 | 0
2042 | 5 | 18 | 22 | 335.4878 | 0
2042 | 5 | 18 | 23 | 322.5096 | 0
2042 | 5 | 19 | 0 | 307.8726 | 0
2042 | 5 | 19 | 1 | 300.0418 | 0
2042 | 5 | 19 | 2 | 294.0472 | 0
2042 | 5 | 19 | 3 | 288.8238 | 0
2042 | 5 | 19 | 4 | 288.6266 | 0
2042 | 5 | 19 | 5 | 296.5104 | 0
2042 | 5 | 19 | 6 | 312.3227 | 0
2042 | 5 | 19 | 7 | 318.8629 | 0
2042 | 5 | 19 | 8 | 327.153 | 0
2042 | 5 | 19 | 9 | 337.4969 | 0
2042 | 5 | 19 | 10 | 346.4952 | 0
2042 | 5 | 19 | 11 | 355.6582 | 0
2042 | 5 | 19 | 12 | 367.4686 | 0
2042 | 5 | 19 | 13 | 367.8479 | 0
2042 | 5 | 19 | 14 | 367.1614 | 0
2042 | 5 | 19 | 15 | 368.3418 | 0
2042 | 5 | 19 | 16 | 371.7169 | 0
2042 | 5 | 19 | 17 | 371.7558 | 0
2042 | 5 | 19 | 18 | 364.2789 | 0
2042 | 5 | 19 | 19 | 354.5547 | 0
2042 | 5 | 19 | 20 | 345.1742 | 0
2042 | 5 | 19 | 21 | 340.379 | 0
2042 | 5 | 19 | 22 | 330.9721 | 0
2042 | 5 | 19 | 23 | 317.3468 | 0
2042 | 5 | 20 | 0 | 304.9256 | 0
2042 | 5 | 20 | 1 | 293.2171 | 0
2042 | 5 | 20 | 2 | 287.0536 | 0
2042 | 5 | 20 | 3 | 283.1771 | 0
2042 | 5 | 20 | 4 | 286.0579 | 0
2042 | 5 | 20 | 5 | 300.9712 | 0
2042 | 5 | 20 | 6 | 332.7647 | 0
2042 | 5 | 20 | 7 | 364.1581 | 0
2042 | 5 | 20 | 8 | 386.431 | 0
2042 | 5 | 20 | 9 | 401.3135 | 0
2042 | 5 | 20 | 10 | 409.8613 | 0
2042 | 5 | 20 | 11 | 416.2284 | 0
2042 | 5 | 20 | 12 | 418.8133 | 0
2042 | 5 | 20 | 13 | 419.0048 | 0
2042 | 5 | 20 | 14 | 417.682 | 0
2042 | 5 | 20 | 15 | 416.5979 | 0
2042 | 5 | 20 | 16 | 417.4988 | 0
2042 | 5 | 20 | 17 | 413.3902 | 0
2042 | 5 | 20 | 18 | 396.4217 | 0
2042 | 5 | 20 | 19 | 378.8463 | 0
2042 | 5 | 20 | 20 | 362.6751 | 0
2042 | 5 | 20 | 21 | 354.0543 | 0
2042 | 5 | 20 | 22 | 340.6131 | 0
2042 | 5 | 20 | 23 | 322.9526 | 0
2042 | 5 | 21 | 0 | 303.003 | 0
2042 | 5 | 21 | 1 | 295.5613 | 0
2042 | 5 | 21 | 2 | 289.4477 | 0
2042 | 5 | 21 | 3 | 285.5393 | 0
2042 | 5 | 21 | 4 | 288.139 | 0
2042 | 5 | 21 | 5 | 302.8423 | 0
2042 | 5 | 21 | 6 | 332.0225 | 0
2042 | 5 | 21 | 7 | 363.2679 | 0
2042 | 5 | 21 | 8 | 383.6402 | 0
2042 | 5 | 21 | 9 | 396.3683 | 0
2042 | 5 | 21 | 10 | 402.8621 | 0
2042 | 5 | 21 | 11 | 408.3718 | 0
2042 | 5 | 21 | 12 | 419.7767 | 0
2042 | 5 | 21 | 13 | 420.568 | 0
2042 | 5 | 21 | 14 | 419.2828 | 0
2042 | 5 | 21 | 15 | 418.1944 | 0
2042 | 5 | 21 | 16 | 418.6699 | 0
2042 | 5 | 21 | 17 | 412.3062 | 0
2042 | 5 | 21 | 18 | 400.1949 | 0
2042 | 5 | 21 | 19 | 380.7534 | 0
2042 | 5 | 21 | 20 | 363.9395 | 0
2042 | 5 | 21 | 21 | 355.4434 | 0
2042 | 5 | 21 | 22 | 342.1135 | 0
2042 | 5 | 21 | 23 | 323.5209 | 0
2042 | 5 | 22 | 0 | 303.6645 | 0
2042 | 5 | 22 | 1 | 300.7553 | 0
2042 | 5 | 22 | 2 | 294.4026 | 0
2042 | 5 | 22 | 3 | 290.5393 | 0
2042 | 5 | 22 | 4 | 293.1644 | 0
2042 | 5 | 22 | 5 | 307.549 | 0
2042 | 5 | 22 | 6 | 336.1097 | 0
2042 | 5 | 22 | 7 | 367.3539 | 0
2042 | 5 | 22 | 8 | 388.7856 | 0
2042 | 5 | 22 | 9 | 402.1444 | 0
2042 | 5 | 22 | 10 | 408.2479 | 0
2042 | 5 | 22 | 11 | 413.6828 | 0
2042 | 5 | 22 | 12 | 425.4078 | 0
2042 | 5 | 22 | 13 | 425.9709 | 0
2042 | 5 | 22 | 14 | 424.4925 | 0
2042 | 5 | 22 | 15 | 423.8835 | 0
2042 | 5 | 22 | 16 | 425.9081 | 0
2042 | 5 | 22 | 17 | 422.4358 | 0
2042 | 5 | 22 | 18 | 403.2809 | 0
2042 | 5 | 22 | 19 | 387.5688 | 0
2042 | 5 | 22 | 20 | 373.4752 | 0
2042 | 5 | 22 | 21 | 366.0444 | 0
2042 | 5 | 22 | 22 | 353.9462 | 0
2042 | 5 | 22 | 23 | 336.9134 | 0
2042 | 5 | 23 | 0 | 321.5482 | 0
2042 | 5 | 23 | 1 | 308.9319 | 0
2042 | 5 | 23 | 2 | 302.2169 | 0
2042 | 5 | 23 | 3 | 297.5924 | 0
2042 | 5 | 23 | 4 | 299.5343 | 0
2042 | 5 | 23 | 5 | 313.198 | 0
2042 | 5 | 23 | 6 | 341.7574 | 0
2042 | 5 | 23 | 7 | 371.1414 | 0
2042 | 5 | 23 | 8 | 390.4894 | 0
2042 | 5 | 23 | 9 | 403.45 | 0
2042 | 5 | 23 | 10 | 409.175 | 0
2042 | 5 | 23 | 11 | 414.1734 | 0
2042 | 5 | 23 | 12 | 423.5679 | 0
2042 | 5 | 23 | 13 | 422.7897 | 0
2042 | 5 | 23 | 14 | 420.8819 | 0
2042 | 5 | 23 | 15 | 419.8506 | 0
2042 | 5 | 23 | 16 | 421.5056 | 0
2042 | 5 | 23 | 17 | 417.4695 | 0
2042 | 5 | 23 | 18 | 394.4344 | 0
2042 | 5 | 23 | 19 | 378.6064 | 0
2042 | 5 | 23 | 20 | 364.7543 | 0
2042 | 5 | 23 | 21 | 357.8482 | 0
2042 | 5 | 23 | 22 | 347.0483 | 0
2042 | 5 | 23 | 23 | 332.9712 | 0
2042 | 5 | 24 | 0 | 321.7399 | 0
2042 | 5 | 24 | 1 | 304.774 | 0
2042 | 5 | 24 | 2 | 297.2006 | 0
2042 | 5 | 24 | 3 | 291.2804 | 0
2042 | 5 | 24 | 4 | 289.825 | 0
2042 | 5 | 24 | 5 | 296.823 | 0
2042 | 5 | 24 | 6 | 308.312 | 0
2042 | 5 | 24 | 7 | 316.9052 | 0
2042 | 5 | 24 | 8 | 328.7804 | 0
2042 | 5 | 24 | 9 | 344.4409 | 0
2042 | 5 | 24 | 10 | 357.1135 | 0
2042 | 5 | 24 | 11 | 366.3125 | 0
2042 | 5 | 24 | 12 | 372.8979 | 0
2042 | 5 | 24 | 13 | 372.5979 | 0
2042 | 5 | 24 | 14 | 370.6029 | 0
2042 | 5 | 24 | 15 | 370.5625 | 0
2042 | 5 | 24 | 16 | 373.0155 | 0
2042 | 5 | 24 | 17 | 369.2585 | 0
2042 | 5 | 24 | 18 | 360.1097 | 0
2042 | 5 | 24 | 19 | 349.039 | 0
2042 | 5 | 24 | 20 | 338.6806 | 0
2042 | 5 | 24 | 21 | 335.2156 | 0
2042 | 5 | 24 | 22 | 328.8823 | 0
2042 | 5 | 24 | 23 | 318.1588 | 0
2042 | 5 | 25 | 0 | 303.4701 | 0
2042 | 5 | 25 | 1 | 302.3108 | 0
2042 | 5 | 25 | 2 | 295.5327 | 0
2042 | 5 | 25 | 3 | 289.4214 | 0
2042 | 5 | 25 | 4 | 287.1884 | 0
2042 | 5 | 25 | 5 | 293.4488 | 0
2042 | 5 | 25 | 6 | 305.0054 | 0
2042 | 5 | 25 | 7 | 312.7015 | 0
2042 | 5 | 25 | 8 | 323.7728 | 0
2042 | 5 | 25 | 9 | 339.3749 | 0
2042 | 5 | 25 | 10 | 353.5706 | 0
2042 | 5 | 25 | 11 | 364.7809 | 0
2042 | 5 | 25 | 12 | 373.2017 | 0
2042 | 5 | 25 | 13 | 375.0898 | 0
2042 | 5 | 25 | 14 | 375.1577 | 0
2042 | 5 | 25 | 15 | 376.6703 | 0
2042 | 5 | 25 | 16 | 379.5906 | 0
2042 | 5 | 25 | 17 | 377.4622 | 0
2042 | 5 | 25 | 18 | 366.3999 | 0
2042 | 5 | 25 | 19 | 359.3685 | 0
2042 | 5 | 25 | 20 | 350.6489 | 0
2042 | 5 | 25 | 21 | 347.1303 | 0
2042 | 5 | 25 | 22 | 339.8892 | 0
2042 | 5 | 25 | 23 | 326.757 | 0
2042 | 5 | 26 | 0 | 312.0019 | 0
2042 | 5 | 26 | 1 | 300.016 | 0
2042 | 5 | 26 | 2 | 294.1805 | 0
2042 | 5 | 26 | 3 | 290.3509 | 0
2042 | 5 | 26 | 4 | 293.7946 | 0
2042 | 5 | 26 | 5 | 308.7085 | 0
2042 | 5 | 26 | 6 | 341.9728 | 0
2042 | 5 | 26 | 7 | 373.0097 | 0
2042 | 5 | 26 | 8 | 393.2589 | 0
2042 | 5 | 26 | 9 | 406.2331 | 0
2042 | 5 | 26 | 10 | 412.8905 | 0
2042 | 5 | 26 | 11 | 419.541 | 0
2042 | 5 | 26 | 12 | 430.2347 | 0
2042 | 5 | 26 | 13 | 431.0004 | 0
2042 | 5 | 26 | 14 | 429.8406 | 0
2042 | 5 | 26 | 15 | 428.7997 | 0
2042 | 5 | 26 | 16 | 429.8931 | 0
2042 | 5 | 26 | 17 | 425.5547 | 0
2042 | 5 | 26 | 18 | 412.668 | 0
2042 | 5 | 26 | 19 | 392.1287 | 0
2042 | 5 | 26 | 20 | 373.8564 | 0
2042 | 5 | 26 | 21 | 365.1359 | 0
2042 | 5 | 26 | 22 | 352.0567 | 0
2042 | 5 | 26 | 23 | 332.5938 | 0
2042 | 5 | 27 | 0 | 315.3719 | 0
2042 | 5 | 27 | 1 | 300.5164 | 0
2042 | 5 | 27 | 2 | 293.7459 | 0
2042 | 5 | 27 | 3 | 289.4168 | 0
2042 | 5 | 27 | 4 | 291.864 | 0
2042 | 5 | 27 | 5 | 305.9242 | 0
2042 | 5 | 27 | 6 | 340.9171 | 0
2042 | 5 | 27 | 7 | 374.9927 | 0
2042 | 5 | 27 | 8 | 395.6401 | 0
2042 | 5 | 27 | 9 | 408.2641 | 0
2042 | 5 | 27 | 10 | 415.0905 | 0
2042 | 5 | 27 | 11 | 422.3426 | 0
2042 | 5 | 27 | 12 | 434.6807 | 0
2042 | 5 | 27 | 13 | 436.1306 | 0
2042 | 5 | 27 | 14 | 436.2311 | 0
2042 | 5 | 27 | 15 | 436.3013 | 0
2042 | 5 | 27 | 16 | 438.0103 | 0
2042 | 5 | 27 | 17 | 434.2325 | 0
2042 | 5 | 27 | 18 | 413.4692 | 0
2042 | 5 | 27 | 19 | 392.5507 | 0
2042 | 5 | 27 | 20 | 374.3011 | 0
2042 | 5 | 27 | 21 | 365.6122 | 0
2042 | 5 | 27 | 22 | 352.6051 | 0
2042 | 5 | 27 | 23 | 334.0674 | 0
2042 | 5 | 28 | 0 | 318.232 | 0
2042 | 5 | 28 | 1 | 299.3768 | 0
2042 | 5 | 28 | 2 | 291.4665 | 0
2042 | 5 | 28 | 3 | 286.4696 | 0
2042 | 5 | 28 | 4 | 288.5789 | 0
2042 | 5 | 28 | 5 | 303.4323 | 0
2042 | 5 | 28 | 6 | 335.9333 | 0
2042 | 5 | 28 | 7 | 372.9549 | 0
2042 | 5 | 28 | 8 | 399.8466 | 0
2042 | 5 | 28 | 9 | 420.6416 | 0
2042 | 5 | 28 | 10 | 434.3698 | 0
2042 | 5 | 28 | 11 | 444.9417 | 0
2042 | 5 | 28 | 12 | 457.2181 | 0
2042 | 5 | 28 | 13 | 460.4287 | 0
2042 | 5 | 28 | 14 | 462.8703 | 0
2042 | 5 | 28 | 15 | 466.7022 | 0
2042 | 5 | 28 | 16 | 469.3919 | 0
2042 | 5 | 28 | 17 | 462.3613 | 0
2042 | 5 | 28 | 18 | 436.8139 | 0
2042 | 5 | 28 | 19 | 412.6558 | 0
2042 | 5 | 28 | 20 | 390.4484 | 0
2042 | 5 | 28 | 21 | 380.4865 | 0
2042 | 5 | 28 | 22 | 367.4266 | 0
2042 | 5 | 28 | 23 | 348.5093 | 0
2042 | 5 | 29 | 0 | 319.5429 | 0
2042 | 5 | 29 | 1 | 312.7634 | 0
2042 | 5 | 29 | 2 | 304.5026 | 0
2042 | 5 | 29 | 3 | 299.1573 | 0
2042 | 5 | 29 | 4 | 301.192 | 0
2042 | 5 | 29 | 5 | 315.7434 | 0
2042 | 5 | 29 | 6 | 350.2485 | 0
2042 | 5 | 29 | 7 | 386.1545 | 0
2042 | 5 | 29 | 8 | 411.913 | 0
2042 | 5 | 29 | 9 | 430.9444 | 0
2042 | 5 | 29 | 10 | 442.4916 | 0
2042 | 5 | 29 | 11 | 453.1859 | 0
2042 | 5 | 29 | 12 | 464.4737 | 0
2042 | 5 | 29 | 13 | 467.5326 | 0
2042 | 5 | 29 | 14 | 468.9957 | 0
2042 | 5 | 29 | 15 | 471.0922 | 0
2042 | 5 | 29 | 16 | 472.8455 | 0
2042 | 5 | 29 | 17 | 464.8983 | 0
2042 | 5 | 29 | 18 | 441.1705 | 0
2042 | 5 | 29 | 19 | 416.4824 | 0
2042 | 5 | 29 | 20 | 393.9463 | 0
2042 | 5 | 29 | 21 | 383.7176 | 0
2042 | 5 | 29 | 22 | 370.5387 | 0
2042 | 5 | 29 | 23 | 352.0903 | 0
2042 | 5 | 30 | 0 | 332.9668 | 0
2042 | 5 | 30 | 1 | 331.7597 | 0
2042 | 5 | 30 | 2 | 324.91 | 0
2042 | 5 | 30 | 3 | 320.3836 | 0
2042 | 5 | 30 | 4 | 324.5663 | 0
2042 | 5 | 30 | 5 | 341.7481 | 0
2042 | 5 | 30 | 6 | 378.3671 | 0
2042 | 5 | 30 | 7 | 417.6611 | 0
2042 | 5 | 30 | 8 | 447.4179 | 0
2042 | 5 | 30 | 9 | 474.023 | 0
2042 | 5 | 30 | 10 | 493.9343 | 5.9343
2042 | 5 | 30 | 11 | 510.248 | 22.248
2042 | 5 | 30 | 12 | 527.6158 | 39.6158
2042 | 5 | 30 | 13 | 534.2964 | 46.2964
2042 | 5 | 30 | 14 | 537.7271 | 49.7271
2042 | 5 | 30 | 15 | 539.7834 | 51.7834
2042 | 5 | 30 | 16 | 541.6981 | 53.6981
2042 | 5 | 30 | 17 | 532.8155 | 44.8155
2042 | 5 | 30 | 18 | 504.9139 | 16.9139
2042 | 5 | 30 | 19 | 479.1381 | 0
2042 | 5 | 30 | 20 | 455.7508 | 0
2042 | 5 | 30 | 21 | 444.954 | 0
2042 | 5 | 30 | 22 | 430.4612 | 0
2042 | 5 | 30 | 23 | 412.6449 | 0
2042 | 5 | 31 | 0 | 389.6846 | 0
2042 | 5 | 31 | 1 | 371.1801 | 0
2042 | 5 | 31 | 2 | 359.8824 | 0
2042 | 5 | 31 | 3 | 351.2417 | 0
2042 | 5 | 31 | 4 | 347.0621 | 0
2042 | 5 | 31 | 5 | 351.7146 | 0
2042 | 5 | 31 | 6 | 368.3125 | 0
2042 | 5 | 31 | 7 | 381.3966 | 0
2042 | 5 | 31 | 8 | 403.4858 | 0
2042 | 5 | 31 | 9 | 428.7361 | 0
2042 | 5 | 31 | 10 | 448.2403 | 0
2042 | 5 | 31 | 11 | 464.4191 | 0
2042 | 5 | 31 | 12 | 477.554 | 0
2042 | 5 | 31 | 13 | 480.7793 | 0
2042 | 5 | 31 | 14 | 482.7645 | 0
2042 | 5 | 31 | 15 | 486.9905 | 0
2042 | 5 | 31 | 16 | 490.8495 | 2.8495
2042 | 5 | 31 | 17 | 483.7033 | 0
2042 | 5 | 31 | 18 | 459.7335 | 0
2042 | 5 | 31 | 19 | 444.9519 | 0
2042 | 5 | 31 | 20 | 430.7219 | 0
2042 | 5 | 31 | 21 | 425.3342 | 0
2042 | 5 | 31 | 22 | 418.5891 | 0
2042 | 5 | 31 | 23 | 404.6468 | 0
2042 | 6 | 1 | 0 | 384.1968 | 0
2042 | 6 | 1 | 1 | 381.057 | 0
2042 | 6 | 1 | 2 | 370.8609 | 0
2042 | 6 | 1 | 3 | 362.0699 | 0
2042 | 6 | 1 | 4 | 357.5134 | 0
2042 | 6 | 1 | 5 | 361.454 | 0
2042 | 6 | 1 | 6 | 373.2647 | 0
2042 | 6 | 1 | 7 | 379.9244 | 0
2042 | 6 | 1 | 8 | 394.4887 | 0
2042 | 6 | 1 | 9 | 413.9675 | 0
2042 | 6 | 1 | 10 | 430.0716 | 0
2042 | 6 | 1 | 11 | 444.0744 | 0
2042 | 6 | 1 | 12 | 457.8867 | 0
2042 | 6 | 1 | 13 | 460.5109 | 0
2042 | 6 | 1 | 14 | 461.1812 | 0
2042 | 6 | 1 | 15 | 463.802 | 0
2042 | 6 | 1 | 16 | 466.687 | 0
2042 | 6 | 1 | 17 | 461.4598 | 0
2042 | 6 | 1 | 18 | 447.6393 | 0
2042 | 6 | 1 | 19 | 436.1915 | 0
2042 | 6 | 1 | 20 | 423.9832 | 0
2042 | 6 | 1 | 21 | 419.0516 | 0
2042 | 6 | 1 | 22 | 412.5424 | 0
2042 | 6 | 1 | 23 | 398.1191 | 0
2042 | 6 | 2 | 0 | 371.1205 | 0
2042 | 6 | 2 | 1 | 361.9549 | 0
2042 | 6 | 2 | 2 | 353.123 | 0
2042 | 6 | 2 | 3 | 347.1931 | 0
2042 | 6 | 2 | 4 | 350.8639 | 0
2042 | 6 | 2 | 5 | 368.2789 | 0
2042 | 6 | 2 | 6 | 399.4903 | 0
2042 | 6 | 2 | 7 | 429.0375 | 0
2042 | 6 | 2 | 8 | 447.5808 | 0
2042 | 6 | 2 | 9 | 460.573 | 0
2042 | 6 | 2 | 10 | 467.8673 | 0
2042 | 6 | 2 | 11 | 476.8758 | 0
2042 | 6 | 2 | 12 | 493.4318 | 5.4318
2042 | 6 | 2 | 13 | 494.3795 | 6.3795
2042 | 6 | 2 | 14 | 492.6206 | 4.6206
2042 | 6 | 2 | 15 | 488.9637 | 0.96373
2042 | 6 | 2 | 16 | 487.5452 | 0
2042 | 6 | 2 | 17 | 479.1532 | 0
2042 | 6 | 2 | 18 | 459.6098 | 0
2042 | 6 | 2 | 19 | 436.545 | 0
2042 | 6 | 2 | 20 | 414.2099 | 0
2042 | 6 | 2 | 21 | 402.4101 | 0
2042 | 6 | 2 | 22 | 388.6949 | 0
2042 | 6 | 2 | 23 | 369.9013 | 0
2042 | 6 | 3 | 0 | 349.2106 | 0
2042 | 6 | 3 | 1 | 339.1683 | 0
2042 | 6 | 3 | 2 | 331.1441 | 0
2042 | 6 | 3 | 3 | 325.7688 | 0
2042 | 6 | 3 | 4 | 328.8303 | 0
2042 | 6 | 3 | 5 | 345.3442 | 0
2042 | 6 | 3 | 6 | 374.7572 | 0
2042 | 6 | 3 | 7 | 407.4456 | 0
2042 | 6 | 3 | 8 | 431.1607 | 0
2042 | 6 | 3 | 9 | 449.4545 | 0
2042 | 6 | 3 | 10 | 460.1759 | 0
2042 | 6 | 3 | 11 | 470.8235 | 0
2042 | 6 | 3 | 12 | 482.8401 | 0
2042 | 6 | 3 | 13 | 485.8907 | 0
2042 | 6 | 3 | 14 | 486.7823 | 0
2042 | 6 | 3 | 15 | 484.6043 | 0
2042 | 6 | 3 | 16 | 483.9287 | 0
2042 | 6 | 3 | 17 | 476.0106 | 0
2042 | 6 | 3 | 18 | 451.3024 | 0
2042 | 6 | 3 | 19 | 429.4483 | 0
2042 | 6 | 3 | 20 | 410.1498 | 0
2042 | 6 | 3 | 21 | 401.0928 | 0
2042 | 6 | 3 | 22 | 388.2921 | 0
2042 | 6 | 3 | 23 | 370.57 | 0
2042 | 6 | 4 | 0 | 345.8281 | 0
2042 | 6 | 4 | 1 | 326.9482 | 0
2042 | 6 | 4 | 2 | 317.9659 | 0
2042 | 6 | 4 | 3 | 311.3383 | 0
2042 | 6 | 4 | 4 | 312.8092 | 0
2042 | 6 | 4 | 5 | 327.1515 | 0
2042 | 6 | 4 | 6 | 361.5639 | 0
2042 | 6 | 4 | 7 | 394.0459 | 0
2042 | 6 | 4 | 8 | 416.2515 | 0
2042 | 6 | 4 | 9 | 431.3713 | 0
2042 | 6 | 4 | 10 | 439.2312 | 0
2042 | 6 | 4 | 11 | 446.7734 | 0
2042 | 6 | 4 | 12 | 456.6246 | 0
2042 | 6 | 4 | 13 | 456.8419 | 0
2042 | 6 | 4 | 14 | 455.8448 | 0
2042 | 6 | 4 | 15 | 454.3857 | 0
2042 | 6 | 4 | 16 | 454.4652 | 0
2042 | 6 | 4 | 17 | 448.3299 | 0
2042 | 6 | 4 | 18 | 425.353 | 0
2042 | 6 | 4 | 19 | 404.8488 | 0
2042 | 6 | 4 | 20 | 385.2013 | 0
2042 | 6 | 4 | 21 | 375.2744 | 0
2042 | 6 | 4 | 22 | 363.3901 | 0
2042 | 6 | 4 | 23 | 345.0317 | 0
2042 | 6 | 5 | 0 | 327.5878 | 0
2042 | 6 | 5 | 1 | 310.6978 | 0
2042 | 6 | 5 | 2 | 302.6386 | 0
2042 | 6 | 5 | 3 | 296.9505 | 0
2042 | 6 | 5 | 4 | 298.6406 | 0
2042 | 6 | 5 | 5 | 312.8765 | 0
2042 | 6 | 5 | 6 | 346.0713 | 0
2042 | 6 | 5 | 7 | 379.4215 | 0
2042 | 6 | 5 | 8 | 403.2747 | 0
2042 | 6 | 5 | 9 | 420.6148 | 0
2042 | 6 | 5 | 10 | 431.0694 | 0
2042 | 6 | 5 | 11 | 440.6224 | 0
2042 | 6 | 5 | 12 | 452.5101 | 0
2042 | 6 | 5 | 13 | 454.3976 | 0
2042 | 6 | 5 | 14 | 454.364 | 0
2042 | 6 | 5 | 15 | 454.3663 | 0
2042 | 6 | 5 | 16 | 454.8071 | 0
2042 | 6 | 5 | 17 | 447.6523 | 0
2042 | 6 | 5 | 18 | 429.5765 | 0
2042 | 6 | 5 | 19 | 405.554 | 0
2042 | 6 | 5 | 20 | 385.1843 | 0
2042 | 6 | 5 | 21 | 376.133 | 0
2042 | 6 | 5 | 22 | 364.5685 | 0
2042 | 6 | 5 | 23 | 346.6184 | 0
2042 | 6 | 6 | 0 | 327.5398 | 0
2042 | 6 | 6 | 1 | 310.7873 | 0
2042 | 6 | 6 | 2 | 301.9868 | 0
2042 | 6 | 6 | 3 | 295.4471 | 0
2042 | 6 | 6 | 4 | 296.9521 | 0
2042 | 6 | 6 | 5 | 311.7221 | 0
2042 | 6 | 6 | 6 | 344.3621 | 0
2042 | 6 | 6 | 7 | 378.9704 | 0
2042 | 6 | 6 | 8 | 407.0736 | 0
2042 | 6 | 6 | 9 | 431.198 | 0
2042 | 6 | 6 | 10 | 447.0207 | 0
2042 | 6 | 6 | 11 | 459.3055 | 0
2042 | 6 | 6 | 12 | 467.1949 | 0
2042 | 6 | 6 | 13 | 469.7917 | 0
2042 | 6 | 6 | 14 | 471.0708 | 0
2042 | 6 | 6 | 15 | 471.1883 | 0
2042 | 6 | 6 | 16 | 471.7149 | 0
2042 | 6 | 6 | 17 | 463.7171 | 0
2042 | 6 | 6 | 18 | 440.8908 | 0
2042 | 6 | 6 | 19 | 415.8719 | 0
2042 | 6 | 6 | 20 | 393.5839 | 0
2042 | 6 | 6 | 21 | 382.9211 | 0
2042 | 6 | 6 | 22 | 371.1266 | 0
2042 | 6 | 6 | 23 | 355.476 | 0
2042 | 6 | 7 | 0 | 334.5456 | 0
2042 | 6 | 7 | 1 | 321.7923 | 0
2042 | 6 | 7 | 2 | 311.7048 | 0
2042 | 6 | 7 | 3 | 302.9929 | 0
2042 | 6 | 7 | 4 | 299.774 | 0
2042 | 6 | 7 | 5 | 305.0018 | 0
2042 | 6 | 7 | 6 | 320.6492 | 0
2042 | 6 | 7 | 7 | 330.0317 | 0
2042 | 6 | 7 | 8 | 347.9489 | 0
2042 | 6 | 7 | 9 | 369.1975 | 0
2042 | 6 | 7 | 10 | 384.3034 | 0
2042 | 6 | 7 | 11 | 396.0686 | 0
2042 | 6 | 7 | 12 | 407.1673 | 0
2042 | 6 | 7 | 13 | 408.2412 | 0
2042 | 6 | 7 | 14 | 408.3483 | 0
2042 | 6 | 7 | 15 | 410.0965 | 0
2042 | 6 | 7 | 16 | 413.0852 | 0
2042 | 6 | 7 | 17 | 407.9235 | 0
2042 | 6 | 7 | 18 | 391.9817 | 0
2042 | 6 | 7 | 19 | 381.1014 | 0
2042 | 6 | 7 | 20 | 368.5399 | 0
2042 | 6 | 7 | 21 | 364.0022 | 0
2042 | 6 | 7 | 22 | 358.8281 | 0
2042 | 6 | 7 | 23 | 348.5598 | 0
2042 | 6 | 8 | 0 | 328.9371 | 0
2042 | 6 | 8 | 1 | 323.113 | 0
2042 | 6 | 8 | 2 | 314.6267 | 0
2042 | 6 | 8 | 3 | 306.7299 | 0
2042 | 6 | 8 | 4 | 303.4751 | 0
2042 | 6 | 8 | 5 | 308.0596 | 0
2042 | 6 | 8 | 6 | 314.7861 | 0
2042 | 6 | 8 | 7 | 323.5714 | 0
2042 | 6 | 8 | 8 | 344.24 | 0
2042 | 6 | 8 | 9 | 370.9473 | 0
2042 | 6 | 8 | 10 | 390.7952 | 0
2042 | 6 | 8 | 11 | 405.271 | 0
2042 | 6 | 8 | 12 | 412.9375 | 0
2042 | 6 | 8 | 13 | 416.8841 | 0
2042 | 6 | 8 | 14 | 419.2185 | 0
2042 | 6 | 8 | 15 | 423.1681 | 0
2042 | 6 | 8 | 16 | 427.1158 | 0
2042 | 6 | 8 | 17 | 424.1823 | 0
2042 | 6 | 8 | 18 | 412.8156 | 0
2042 | 6 | 8 | 19 | 401.0246 | 0
2042 | 6 | 8 | 20 | 386.204 | 0
2042 | 6 | 8 | 21 | 381.3883 | 0
2042 | 6 | 8 | 22 | 375.0542 | 0
2042 | 6 | 8 | 23 | 361.2762 | 0
2042 | 6 | 9 | 0 | 339.3591 | 0
2042 | 6 | 9 | 1 | 328.8365 | 0
2042 | 6 | 9 | 2 | 320.9337 | 0
2042 | 6 | 9 | 3 | 315.6487 | 0
2042 | 6 | 9 | 4 | 319.1102 | 0
2042 | 6 | 9 | 5 | 336.1052 | 0
2042 | 6 | 9 | 6 | 364.8001 | 0
2042 | 6 | 9 | 7 | 397.7168 | 0
2042 | 6 | 9 | 8 | 423.8265 | 0
2042 | 6 | 9 | 9 | 444.6035 | 0
2042 | 6 | 9 | 10 | 456.9395 | 0
2042 | 6 | 9 | 11 | 467.9868 | 0
2042 | 6 | 9 | 12 | 476.7762 | 0
2042 | 6 | 9 | 13 | 478.9793 | 0
2042 | 6 | 9 | 14 | 480.1419 | 0
2042 | 6 | 9 | 15 | 481.9888 | 0
2042 | 6 | 9 | 16 | 483.4981 | 0
2042 | 6 | 9 | 17 | 475.7876 | 0
2042 | 6 | 9 | 18 | 448.2 | 0
2042 | 6 | 9 | 19 | 424.6587 | 0
2042 | 6 | 9 | 20 | 401.9575 | 0
2042 | 6 | 9 | 21 | 390.8819 | 0
2042 | 6 | 9 | 22 | 377.6137 | 0
2042 | 6 | 9 | 23 | 358.7205 | 0
2042 | 6 | 10 | 0 | 334.9621 | 0
2042 | 6 | 10 | 1 | 317.7347 | 0
2042 | 6 | 10 | 2 | 309.3391 | 0
2042 | 6 | 10 | 3 | 303.3503 | 0
2042 | 6 | 10 | 4 | 305.1857 | 0
2042 | 6 | 10 | 5 | 319.5749 | 0
2042 | 6 | 10 | 6 | 350.3894 | 0
2042 | 6 | 10 | 7 | 384.042 | 0
2042 | 6 | 10 | 8 | 406.7704 | 0
2042 | 6 | 10 | 9 | 422.4009 | 0
2042 | 6 | 10 | 10 | 430.7766 | 0
2042 | 6 | 10 | 11 | 437.9935 | 0
2042 | 6 | 10 | 12 | 447.9165 | 0
2042 | 6 | 10 | 13 | 449.2421 | 0
2042 | 6 | 10 | 14 | 448.3459 | 0
2042 | 6 | 10 | 15 | 447.5092 | 0
2042 | 6 | 10 | 16 | 447.6097 | 0
2042 | 6 | 10 | 17 | 438.9159 | 0
2042 | 6 | 10 | 18 | 417.2207 | 0
2042 | 6 | 10 | 19 | 397.037 | 0
2042 | 6 | 10 | 20 | 376.6899 | 0
2042 | 6 | 10 | 21 | 365.7674 | 0
2042 | 6 | 10 | 22 | 353.001 | 0
2042 | 6 | 10 | 23 | 335.2194 | 0
2042 | 6 | 11 | 0 | 320.7176 | 0
2042 | 6 | 11 | 1 | 302.5573 | 0
2042 | 6 | 11 | 2 | 294.7844 | 0
2042 | 6 | 11 | 3 | 289.3069 | 0
2042 | 6 | 11 | 4 | 291.2383 | 0
2042 | 6 | 11 | 5 | 306.0788 | 0
2042 | 6 | 11 | 6 | 337.6241 | 0
2042 | 6 | 11 | 7 | 370.7095 | 0
2042 | 6 | 11 | 8 | 394.2479 | 0
2042 | 6 | 11 | 9 | 411.4899 | 0
2042 | 6 | 11 | 10 | 421.1 | 0
2042 | 6 | 11 | 11 | 428.4045 | 0
2042 | 6 | 11 | 12 | 439.055 | 0
2042 | 6 | 11 | 13 | 439.4886 | 0
2042 | 6 | 11 | 14 | 438.6553 | 0
2042 | 6 | 11 | 15 | 437.6913 | 0
2042 | 6 | 11 | 16 | 437.9099 | 0
2042 | 6 | 11 | 17 | 430.0843 | 0
2042 | 6 | 11 | 18 | 410.648 | 0
2042 | 6 | 11 | 19 | 390.2715 | 0
2042 | 6 | 11 | 20 | 370.5941 | 0
2042 | 6 | 11 | 21 | 361.5354 | 0
2042 | 6 | 11 | 22 | 349.268 | 0
2042 | 6 | 11 | 23 | 331.4504 | 0
2042 | 6 | 12 | 0 | 309.0367 | 0
2042 | 6 | 12 | 1 | 301.6294 | 0
2042 | 6 | 12 | 2 | 294.1939 | 0
2042 | 6 | 12 | 3 | 289.1109 | 0
2042 | 6 | 12 | 4 | 291.1874 | 0
2042 | 6 | 12 | 5 | 306.1891 | 0
2042 | 6 | 12 | 6 | 337.1568 | 0
2042 | 6 | 12 | 7 | 369.5826 | 0
2042 | 6 | 12 | 8 | 393.1216 | 0
2042 | 6 | 12 | 9 | 410.0869 | 0
2042 | 6 | 12 | 10 | 419.7422 | 0
2042 | 6 | 12 | 11 | 427.975 | 0
2042 | 6 | 12 | 12 | 437.3908 | 0
2042 | 6 | 12 | 13 | 438.1162 | 0
2042 | 6 | 12 | 14 | 437.3815 | 0
2042 | 6 | 12 | 15 | 436.5273 | 0
2042 | 6 | 12 | 16 | 437.2945 | 0
2042 | 6 | 12 | 17 | 431.0261 | 0
2042 | 6 | 12 | 18 | 408.8246 | 0
2042 | 6 | 12 | 19 | 389.9915 | 0
2042 | 6 | 12 | 20 | 371.6451 | 0
2042 | 6 | 12 | 21 | 362.6703 | 0
2042 | 6 | 12 | 22 | 351.3016 | 0
2042 | 6 | 12 | 23 | 334.961 | 0
2042 | 6 | 13 | 0 | 315.1323 | 0
2042 | 6 | 13 | 1 | 306.1144 | 0
2042 | 6 | 13 | 2 | 298.5809 | 0
2042 | 6 | 13 | 3 | 292.9319 | 0
2042 | 6 | 13 | 4 | 294.4838 | 0
2042 | 6 | 13 | 5 | 308.4004 | 0
2042 | 6 | 13 | 6 | 337.5563 | 0
2042 | 6 | 13 | 7 | 368.7866 | 0
2042 | 6 | 13 | 8 | 391.1469 | 0
2042 | 6 | 13 | 9 | 407.6969 | 0
2042 | 6 | 13 | 10 | 417.6436 | 0
2042 | 6 | 13 | 11 | 425.7284 | 0
2042 | 6 | 13 | 12 | 437.2701 | 0
2042 | 6 | 13 | 13 | 438.1948 | 0
2042 | 6 | 13 | 14 | 438.201 | 0
2042 | 6 | 13 | 15 | 437.5603 | 0
2042 | 6 | 13 | 16 | 438.6863 | 0
2042 | 6 | 13 | 17 | 432.1729 | 0
2042 | 6 | 13 | 18 | 411.9699 | 0
2042 | 6 | 13 | 19 | 389.9963 | 0
2042 | 6 | 13 | 20 | 370.3472 | 0
2042 | 6 | 13 | 21 | 361.2547 | 0
2042 | 6 | 13 | 22 | 350.8354 | 0
2042 | 6 | 13 | 23 | 336.0283 | 0
2042 | 6 | 14 | 0 | 322.25 | 0
2042 | 6 | 14 | 1 | 311.5628 | 0
2042 | 6 | 14 | 2 | 302.9209 | 0
2042 | 6 | 14 | 3 | 295.5285 | 0
2042 | 6 | 14 | 4 | 292.9363 | 0
2042 | 6 | 14 | 5 | 299.09 | 0
2042 | 6 | 14 | 6 | 311.5771 | 0
2042 | 6 | 14 | 7 | 322.1903 | 0
2042 | 6 | 14 | 8 | 338.5133 | 0
2042 | 6 | 14 | 9 | 358.4963 | 0
2042 | 6 | 14 | 10 | 374.5404 | 0
2042 | 6 | 14 | 11 | 385.8553 | 0
2042 | 6 | 14 | 12 | 391.4827 | 0
2042 | 6 | 14 | 13 | 391.9912 | 0
2042 | 6 | 14 | 14 | 390.3579 | 0
2042 | 6 | 14 | 15 | 390.4971 | 0
2042 | 6 | 14 | 16 | 393.7656 | 0
2042 | 6 | 14 | 17 | 390.0013 | 0
2042 | 6 | 14 | 18 | 379.6911 | 0
2042 | 6 | 14 | 19 | 369.8896 | 0
2042 | 6 | 14 | 20 | 357.7642 | 0
2042 | 6 | 14 | 21 | 352.693 | 0
2042 | 6 | 14 | 22 | 346.8279 | 0
2042 | 6 | 14 | 23 | 335.459 | 0
2042 | 6 | 15 | 0 | 322.7631 | 0
2042 | 6 | 15 | 1 | 309.4405 | 0
2042 | 6 | 15 | 2 | 300.8493 | 0
2042 | 6 | 15 | 3 | 293.2357 | 0
2042 | 6 | 15 | 4 | 290.3564 | 0
2042 | 6 | 15 | 5 | 296.3256 | 0
2042 | 6 | 15 | 6 | 304.9503 | 0
2042 | 6 | 15 | 7 | 314.1137 | 0
2042 | 6 | 15 | 8 | 331.2129 | 0
2042 | 6 | 15 | 9 | 353.1717 | 0
2042 | 6 | 15 | 10 | 370.3647 | 0
2042 | 6 | 15 | 11 | 383.2884 | 0
2042 | 6 | 15 | 12 | 391.9348 | 0
2042 | 6 | 15 | 13 | 394.5617 | 0
2042 | 6 | 15 | 14 | 395.2961 | 0
2042 | 6 | 15 | 15 | 397.6212 | 0
2042 | 6 | 15 | 16 | 401.7426 | 0
2042 | 6 | 15 | 17 | 398.9824 | 0
2042 | 6 | 15 | 18 | 390.3328 | 0
2042 | 6 | 15 | 19 | 378.5526 | 0
2042 | 6 | 15 | 20 | 363.0634 | 0
2042 | 6 | 15 | 21 | 356.2075 | 0
2042 | 6 | 15 | 22 | 348.0521 | 0
2042 | 6 | 15 | 23 | 333.4503 | 0
2042 | 6 | 16 | 0 | 315.4109 | 0
2042 | 6 | 16 | 1 | 301.9925 | 0
2042 | 6 | 16 | 2 | 293.9478 | 0
2042 | 6 | 16 | 3 | 288.4382 | 0
2042 | 6 | 16 | 4 | 291.3032 | 0
2042 | 6 | 16 | 5 | 307.321 | 0
2042 | 6 | 16 | 6 | 342.9778 | 0
2042 | 6 | 16 | 7 | 377.5958 | 0
2042 | 6 | 16 | 8 | 405.3143 | 0
2042 | 6 | 16 | 9 | 427.8745 | 0
2042 | 6 | 16 | 10 | 441.8974 | 0
2042 | 6 | 16 | 11 | 453.0265 | 0
2042 | 6 | 16 | 12 | 461.8061 | 0
2042 | 6 | 16 | 13 | 464.0328 | 0
2042 | 6 | 16 | 14 | 465.4964 | 0
2042 | 6 | 16 | 15 | 467.8611 | 0
2042 | 6 | 16 | 16 | 469.8013 | 0
2042 | 6 | 16 | 17 | 463.3164 | 0
2042 | 6 | 16 | 18 | 440.6908 | 0
2042 | 6 | 16 | 19 | 415.1108 | 0
2042 | 6 | 16 | 20 | 389.401 | 0
2042 | 6 | 16 | 21 | 376.4391 | 0
2042 | 6 | 16 | 22 | 362.6169 | 0
2042 | 6 | 16 | 23 | 342.8503 | 0
2042 | 6 | 17 | 0 | 318.2844 | 0
2042 | 6 | 17 | 1 | 316.8609 | 0
2042 | 6 | 17 | 2 | 309.1344 | 0
2042 | 6 | 17 | 3 | 303.8619 | 0
2042 | 6 | 17 | 4 | 306.9127 | 0
2042 | 6 | 17 | 5 | 323.0509 | 0
2042 | 6 | 17 | 6 | 354.9239 | 0
2042 | 6 | 17 | 7 | 392.4852 | 0
2042 | 6 | 17 | 8 | 422.8226 | 0
2042 | 6 | 17 | 9 | 447.4932 | 0
2042 | 6 | 17 | 10 | 463.3262 | 0
2042 | 6 | 17 | 11 | 476.0867 | 0
2042 | 6 | 17 | 12 | 485.2038 | 0
2042 | 6 | 17 | 13 | 489.249 | 1.249
2042 | 6 | 17 | 14 | 491.5313 | 3.5313
2042 | 6 | 17 | 15 | 493.343 | 5.343
2042 | 6 | 17 | 16 | 495.2195 | 7.2195
2042 | 6 | 17 | 17 | 487.833 | 0
2042 | 6 | 17 | 18 | 461.328 | 0
2042 | 6 | 17 | 19 | 436.5906 | 0
2042 | 6 | 17 | 20 | 414.0801 | 0
2042 | 6 | 17 | 21 | 402.6928 | 0
2042 | 6 | 17 | 22 | 387.9354 | 0
2042 | 6 | 17 | 23 | 367.8146 | 0
2042 | 6 | 18 | 0 | 346.6289 | 0
2042 | 6 | 18 | 1 | 344.4632 | 0
2042 | 6 | 18 | 2 | 336.5703 | 0
2042 | 6 | 18 | 3 | 331.195 | 0
2042 | 6 | 18 | 4 | 335.3204 | 0
2042 | 6 | 18 | 5 | 353.3567 | 0
2042 | 6 | 18 | 6 | 388.6031 | 0
2042 | 6 | 18 | 7 | 428.1543 | 0
2042 | 6 | 18 | 8 | 458.3874 | 0
2042 | 6 | 18 | 9 | 483.761 | 0
2042 | 6 | 18 | 10 | 502.7266 | 14.7266
2042 | 6 | 18 | 11 | 518.3151 | 30.3151
2042 | 6 | 18 | 12 | 534.8569 | 46.8569
2042 | 6 | 18 | 13 | 540.1508 | 52.1508
2042 | 6 | 18 | 14 | 542.5347 | 54.5347
2042 | 6 | 18 | 15 | 544.0813 | 56.0813
2042 | 6 | 18 | 16 | 545.7351 | 57.7351
2042 | 6 | 18 | 17 | 536.9566 | 48.9566
2042 | 6 | 18 | 18 | 510.645 | 22.645
2042 | 6 | 18 | 19 | 484.1872 | 0
2042 | 6 | 18 | 20 | 458.3108 | 0
2042 | 6 | 18 | 21 | 444.622 | 0
2042 | 6 | 18 | 22 | 428.2941 | 0
2042 | 6 | 18 | 23 | 405.6495 | 0
2042 | 6 | 19 | 0 | 383.4712 | 0
2042 | 6 | 19 | 1 | 372.814 | 0
2042 | 6 | 19 | 2 | 362.4083 | 0
2042 | 6 | 19 | 3 | 355.311 | 0
2042 | 6 | 19 | 4 | 358.6104 | 0
2042 | 6 | 19 | 5 | 376.4389 | 0
2042 | 6 | 19 | 6 | 414.094 | 0
2042 | 6 | 19 | 7 | 452.1287 | 0
2042 | 6 | 19 | 8 | 481.3291 | 0
2042 | 6 | 19 | 9 | 505.1519 | 17.1519
2042 | 6 | 19 | 10 | 522.2137 | 34.2137
2042 | 6 | 19 | 11 | 536.814 | 48.814
2042 | 6 | 19 | 12 | 548.1416 | 60.1416
2042 | 6 | 19 | 13 | 551.5541 | 63.5541
2042 | 6 | 19 | 14 | 550.8881 | 62.8881
2042 | 6 | 19 | 15 | 549.4452 | 61.4452
2042 | 6 | 19 | 16 | 549.461 | 61.461
2042 | 6 | 19 | 17 | 538.7333 | 50.7333
2042 | 6 | 19 | 18 | 515.6454 | 27.6454
2042 | 6 | 19 | 19 | 489.2225 | 1.2225
2042 | 6 | 19 | 20 | 464.3044 | 0
2042 | 6 | 19 | 21 | 450.4814 | 0
2042 | 6 | 19 | 22 | 433.614 | 0
2042 | 6 | 19 | 23 | 411.3012 | 0
2042 | 6 | 20 | 0 | 388.3902 | 0
2042 | 6 | 20 | 1 | 374.845 | 0
2042 | 6 | 20 | 2 | 363.3079 | 0
2042 | 6 | 20 | 3 | 355.3276 | 0
2042 | 6 | 20 | 4 | 357.2182 | 0
2042 | 6 | 20 | 5 | 373.9567 | 0
2042 | 6 | 20 | 6 | 414.5495 | 0
2042 | 6 | 20 | 7 | 446.7568 | 0
2042 | 6 | 20 | 8 | 466.9066 | 0
2042 | 6 | 20 | 9 | 481.3333 | 0
2042 | 6 | 20 | 10 | 490.6399 | 2.6399
2042 | 6 | 20 | 11 | 501.3215 | 13.3215
2042 | 6 | 20 | 12 | 517.089 | 29.089
2042 | 6 | 20 | 13 | 518.3308 | 30.3308
2042 | 6 | 20 | 14 | 516.7022 | 28.7022
2042 | 6 | 20 | 15 | 514.5843 | 26.5843
2042 | 6 | 20 | 16 | 514.4305 | 26.4305
2042 | 6 | 20 | 17 | 504.2937 | 16.2937
2042 | 6 | 20 | 18 | 480.533 | 0
2042 | 6 | 20 | 19 | 454.2061 | 0
2042 | 6 | 20 | 20 | 430.0614 | 0
2042 | 6 | 20 | 21 | 417.2292 | 0
2042 | 6 | 20 | 22 | 403.1685 | 0
2042 | 6 | 20 | 23 | 385.7855 | 0
2042 | 6 | 21 | 0 | 361.9386 | 0
2042 | 6 | 21 | 1 | 344.892 | 0
2042 | 6 | 21 | 2 | 333.1834 | 0
2042 | 6 | 21 | 3 | 323.2076 | 0
2042 | 6 | 21 | 4 | 318.2448 | 0
2042 | 6 | 21 | 5 | 321.5935 | 0
2042 | 6 | 21 | 6 | 334.9376 | 0
2042 | 6 | 21 | 7 | 344.8198 | 0
2042 | 6 | 21 | 8 | 361.844 | 0
2042 | 6 | 21 | 9 | 381.8985 | 0
2042 | 6 | 21 | 10 | 397.1879 | 0
2042 | 6 | 21 | 11 | 407.8668 | 0
2042 | 6 | 21 | 12 | 418.1429 | 0
2042 | 6 | 21 | 13 | 418.5072 | 0
2042 | 6 | 21 | 14 | 417.8733 | 0
2042 | 6 | 21 | 15 | 420.8898 | 0
2042 | 6 | 21 | 16 | 423.3911 | 0
2042 | 6 | 21 | 17 | 417.5061 | 0
2042 | 6 | 21 | 18 | 407.2398 | 0
2042 | 6 | 21 | 19 | 392.8259 | 0
2042 | 6 | 21 | 20 | 374.6956 | 0
2042 | 6 | 21 | 21 | 365.2509 | 0
2042 | 6 | 21 | 22 | 357.7424 | 0
2042 | 6 | 21 | 23 | 344.2478 | 0
2042 | 6 | 22 | 0 | 330.9794 | 0
2042 | 6 | 22 | 1 | 324.4533 | 0
2042 | 6 | 22 | 2 | 315.5667 | 0
2042 | 6 | 22 | 3 | 307.144 | 0
2042 | 6 | 22 | 4 | 303.2774 | 0
2042 | 6 | 22 | 5 | 306.967 | 0
2042 | 6 | 22 | 6 | 317.7819 | 0
2042 | 6 | 22 | 7 | 326.742 | 0
2042 | 6 | 22 | 8 | 343.8402 | 0
2042 | 6 | 22 | 9 | 364.8871 | 0
2042 | 6 | 22 | 10 | 381.3561 | 0
2042 | 6 | 22 | 11 | 395.0133 | 0
2042 | 6 | 22 | 12 | 405.3331 | 0
2042 | 6 | 22 | 13 | 409.0247 | 0
2042 | 6 | 22 | 14 | 409.8174 | 0
2042 | 6 | 22 | 15 | 411.0265 | 0
2042 | 6 | 22 | 16 | 412.9808 | 0
2042 | 6 | 22 | 17 | 410.418 | 0
2042 | 6 | 22 | 18 | 405.4972 | 0
2042 | 6 | 22 | 19 | 394.0444 | 0
2042 | 6 | 22 | 20 | 379.7955 | 0
2042 | 6 | 22 | 21 | 374.1931 | 0
2042 | 6 | 22 | 22 | 366.1772 | 0
2042 | 6 | 22 | 23 | 351.098 | 0
2042 | 6 | 23 | 0 | 334.8707 | 0
2042 | 6 | 23 | 1 | 336.2024 | 0
2042 | 6 | 23 | 2 | 330.3944 | 0
2042 | 6 | 23 | 3 | 326.7554 | 0
2042 | 6 | 23 | 4 | 332.416 | 0
2042 | 6 | 23 | 5 | 351.9261 | 0
2042 | 6 | 23 | 6 | 384.106 | 0
2042 | 6 | 23 | 7 | 419.6378 | 0
2042 | 6 | 23 | 8 | 447.454 | 0
2042 | 6 | 23 | 9 | 471.5495 | 0
2042 | 6 | 23 | 10 | 488.4617 | 0.46167
2042 | 6 | 23 | 11 | 503.6382 | 15.6382
2042 | 6 | 23 | 12 | 518.1923 | 30.1923
2042 | 6 | 23 | 13 | 522.8767 | 34.8767
2042 | 6 | 23 | 14 | 524.4237 | 36.4237
2042 | 6 | 23 | 15 | 523.895 | 35.895
2042 | 6 | 23 | 16 | 523.9125 | 35.9125
2042 | 6 | 23 | 17 | 515.5906 | 27.5906
2042 | 6 | 23 | 18 | 490.7052 | 2.7052
2042 | 6 | 23 | 19 | 467.6631 | 0
2042 | 6 | 23 | 20 | 446.1332 | 0
2042 | 6 | 23 | 21 | 435.3391 | 0
2042 | 6 | 23 | 22 | 420.0225 | 0
2042 | 6 | 23 | 23 | 399.4251 | 0
2042 | 6 | 24 | 0 | 375.1216 | 0
2042 | 6 | 24 | 1 | 348.4537 | 0
2042 | 6 | 24 | 2 | 337.2423 | 0
2042 | 6 | 24 | 3 | 329.5789 | 0
2042 | 6 | 24 | 4 | 331.1343 | 0
2042 | 6 | 24 | 5 | 346.9291 | 0
2042 | 6 | 24 | 6 | 389.4915 | 0
2042 | 6 | 24 | 7 | 423.0787 | 0
2042 | 6 | 24 | 8 | 445.151 | 0
2042 | 6 | 24 | 9 | 459.3434 | 0
2042 | 6 | 24 | 10 | 467.7731 | 0
2042 | 6 | 24 | 11 | 476.8757 | 0
2042 | 6 | 24 | 12 | 488.2324 | 0.23238
2042 | 6 | 24 | 13 | 489.9722 | 1.9722
2042 | 6 | 24 | 14 | 490.2236 | 2.2236
2042 | 6 | 24 | 15 | 490.1939 | 2.1939
2042 | 6 | 24 | 16 | 491.3285 | 3.3285
2042 | 6 | 24 | 17 | 482.1454 | 0
2042 | 6 | 24 | 18 | 458.007 | 0
2042 | 6 | 24 | 19 | 432.9375 | 0
2042 | 6 | 24 | 20 | 407.7348 | 0
2042 | 6 | 24 | 21 | 394.5816 | 0
2042 | 6 | 24 | 22 | 380.4544 | 0
2042 | 6 | 24 | 23 | 359.9338 | 0
2042 | 6 | 25 | 0 | 334.102 | 0
2042 | 6 | 25 | 1 | 323.0261 | 0
2042 | 6 | 25 | 2 | 314.1166 | 0
2042 | 6 | 25 | 3 | 307.9967 | 0
2042 | 6 | 25 | 4 | 310.1881 | 0
2042 | 6 | 25 | 5 | 325.5262 | 0
2042 | 6 | 25 | 6 | 362.2086 | 0
2042 | 6 | 25 | 7 | 397.2215 | 0
2042 | 6 | 25 | 8 | 423.031 | 0
2042 | 6 | 25 | 9 | 442.5858 | 0
2042 | 6 | 25 | 10 | 454.8772 | 0
2042 | 6 | 25 | 11 | 466.1534 | 0
2042 | 6 | 25 | 12 | 479.309 | 0
2042 | 6 | 25 | 13 | 482.7806 | 0
2042 | 6 | 25 | 14 | 484.3677 | 0
2042 | 6 | 25 | 15 | 486.5459 | 0
2042 | 6 | 25 | 16 | 488.8278 | 0.82775
2042 | 6 | 25 | 17 | 481.8523 | 0
2042 | 6 | 25 | 18 | 458.4129 | 0
2042 | 6 | 25 | 19 | 432.8951 | 0
2042 | 6 | 25 | 20 | 408.4627 | 0
2042 | 6 | 25 | 21 | 396.8269 | 0
2042 | 6 | 25 | 22 | 383.7491 | 0
2042 | 6 | 25 | 23 | 365.1637 | 0
2042 | 6 | 26 | 0 | 337.1778 | 0
2042 | 6 | 26 | 1 | 331.2559 | 0
2042 | 6 | 26 | 2 | 321.9339 | 0
2042 | 6 | 26 | 3 | 315.4403 | 0
2042 | 6 | 26 | 4 | 317.6485 | 0
2042 | 6 | 26 | 5 | 333.5653 | 0
2042 | 6 | 26 | 6 | 372.9223 | 0
2042 | 6 | 26 | 7 | 408.1036 | 0
2042 | 6 | 26 | 8 | 435.5457 | 0
2042 | 6 | 26 | 9 | 457.8282 | 0
2042 | 6 | 26 | 10 | 471.7125 | 0
2042 | 6 | 26 | 11 | 484.2361 | 0
2042 | 6 | 26 | 12 | 496.253 | 8.253
2042 | 6 | 26 | 13 | 499.3059 | 11.3059
2042 | 6 | 26 | 14 | 500.8077 | 12.8077
2042 | 6 | 26 | 15 | 501.6161 | 13.6161
2042 | 6 | 26 | 16 | 502.1676 | 14.1676
2042 | 6 | 26 | 17 | 493.3774 | 5.3774
2042 | 6 | 26 | 18 | 463.432 | 0
2042 | 6 | 26 | 19 | 439.5846 | 0
2042 | 6 | 26 | 20 | 417.7216 | 0
2042 | 6 | 26 | 21 | 407.4208 | 0
2042 | 6 | 26 | 22 | 394.1521 | 0
2042 | 6 | 26 | 23 | 375.5549 | 0
2042 | 6 | 27 | 0 | 350.0214 | 0
2042 | 6 | 27 | 1 | 342.1226 | 0
2042 | 6 | 27 | 2 | 332.9152 | 0
2042 | 6 | 27 | 3 | 326.4448 | 0
2042 | 6 | 27 | 4 | 328.7013 | 0
2042 | 6 | 27 | 5 | 345.0741 | 0
2042 | 6 | 27 | 6 | 380.3542 | 0
2042 | 6 | 27 | 7 | 413.7917 | 0
2042 | 6 | 27 | 8 | 437.1927 | 0
2042 | 6 | 27 | 9 | 455.5859 | 0
2042 | 6 | 27 | 10 | 468.1209 | 0
2042 | 6 | 27 | 11 | 480.442 | 0
2042 | 6 | 27 | 12 | 493.3968 | 5.3968
2042 | 6 | 27 | 13 | 496.0692 | 8.0692
2042 | 6 | 27 | 14 | 496.4285 | 8.4285
2042 | 6 | 27 | 15 | 495.3549 | 7.3549
2042 | 6 | 27 | 16 | 495.558 | 7.558
2042 | 6 | 27 | 17 | 486.5071 | 0
2042 | 6 | 27 | 18 | 461.8854 | 0
2042 | 6 | 27 | 19 | 437.0107 | 0
2042 | 6 | 27 | 20 | 415.3008 | 0
2042 | 6 | 27 | 21 | 405.0052 | 0
2042 | 6 | 27 | 22 | 392.3812 | 0
2042 | 6 | 27 | 23 | 376.3363 | 0
2042 | 6 | 28 | 0 | 354.1614 | 0
2042 | 6 | 28 | 1 | 350.5072 | 0
2042 | 6 | 28 | 2 | 341.2157 | 0
2042 | 6 | 28 | 3 | 333.5845 | 0
2042 | 6 | 28 | 4 | 330.5554 | 0
2042 | 6 | 28 | 5 | 336.4122 | 0
2042 | 6 | 28 | 6 | 347.0311 | 0
2042 | 6 | 28 | 7 | 356.6595 | 0
2042 | 6 | 28 | 8 | 372.9991 | 0
2042 | 6 | 28 | 9 | 392.3956 | 0
2042 | 6 | 28 | 10 | 407.5751 | 0
2042 | 6 | 28 | 11 | 421.1083 | 0
2042 | 6 | 28 | 12 | 436.6628 | 0
2042 | 6 | 28 | 13 | 438.6504 | 0
2042 | 6 | 28 | 14 | 438.0865 | 0
2042 | 6 | 28 | 15 | 437.6124 | 0
2042 | 6 | 28 | 16 | 439.3577 | 0
2042 | 6 | 28 | 17 | 434.1249 | 0
2042 | 6 | 28 | 18 | 423.7946 | 0
2042 | 6 | 28 | 19 | 411.5224 | 0
2042 | 6 | 28 | 20 | 398.4535 | 0
2042 | 6 | 28 | 21 | 393.9125 | 0
2042 | 6 | 28 | 22 | 388.2566 | 0
2042 | 6 | 28 | 23 | 376.5581 | 0
2042 | 6 | 29 | 0 | 356.956 | 0
2042 | 6 | 29 | 1 | 351.4647 | 0
2042 | 6 | 29 | 2 | 342.6419 | 0
2042 | 6 | 29 | 3 | 334.7967 | 0
2042 | 6 | 29 | 4 | 331.3226 | 0
2042 | 6 | 29 | 5 | 336.265 | 0
2042 | 6 | 29 | 6 | 334.557 | 0
2042 | 6 | 29 | 7 | 344.3764 | 0
2042 | 6 | 29 | 8 | 364.5125 | 0
2042 | 6 | 29 | 9 | 389.4899 | 0
2042 | 6 | 29 | 10 | 408.4716 | 0
2042 | 6 | 29 | 11 | 423.2442 | 0
2042 | 6 | 29 | 12 | 431.6216 | 0
2042 | 6 | 29 | 13 | 435.2119 | 0
2042 | 6 | 29 | 14 | 436.6047 | 0
2042 | 6 | 29 | 15 | 439.1713 | 0
2042 | 6 | 29 | 16 | 442.1683 | 0
2042 | 6 | 29 | 17 | 438.4473 | 0
2042 | 6 | 29 | 18 | 427.847 | 0
2042 | 6 | 29 | 19 | 415.5871 | 0
2042 | 6 | 29 | 20 | 401.6126 | 0
2042 | 6 | 29 | 21 | 396.4118 | 0
2042 | 6 | 29 | 22 | 389.0362 | 0
2042 | 6 | 29 | 23 | 374.0375 | 0
2042 | 6 | 30 | 0 | 356.3509 | 0
2042 | 6 | 30 | 1 | 334.6835 | 0
2042 | 6 | 30 | 2 | 325.906 | 0
2042 | 6 | 30 | 3 | 319.8837 | 0
2042 | 6 | 30 | 4 | 323.3647 | 0
2042 | 6 | 30 | 5 | 339.9819 | 0
2042 | 6 | 30 | 6 | 372.2585 | 0
2042 | 6 | 30 | 7 | 403.2425 | 0
2042 | 6 | 30 | 8 | 426.1873 | 0
2042 | 6 | 30 | 9 | 443.89 | 0
2042 | 6 | 30 | 10 | 453.0707 | 0
2042 | 6 | 30 | 11 | 462.5291 | 0
2042 | 6 | 30 | 12 | 471.4986 | 0
2042 | 6 | 30 | 13 | 472.6683 | 0
2042 | 6 | 30 | 14 | 472.205 | 0
2042 | 6 | 30 | 15 | 470.0932 | 0
2042 | 6 | 30 | 16 | 468.0281 | 0
2042 | 6 | 30 | 17 | 459.7798 | 0
2042 | 6 | 30 | 18 | 440.2074 | 0
2042 | 6 | 30 | 19 | 417.8961 | 0
2042 | 6 | 30 | 20 | 395.0466 | 0
2042 | 6 | 30 | 21 | 383.2342 | 0
2042 | 6 | 30 | 22 | 371.327 | 0
2042 | 6 | 30 | 23 | 353.079 | 0
2042 | 7 | 1 | 0 | 333.3587 | 0
2042 | 7 | 1 | 1 | 320.4246 | 0
2042 | 7 | 1 | 2 | 312.7832 | 0
2042 | 7 | 1 | 3 | 305.876 | 0
2042 | 7 | 1 | 4 | 305.6112 | 0
2042 | 7 | 1 | 5 | 313.9492 | 0
2042 | 7 | 1 | 6 | 330.119 | 0
2042 | 7 | 1 | 7 | 345.4261 | 0
2042 | 7 | 1 | 8 | 362.3783 | 0
2042 | 7 | 1 | 9 | 383.2732 | 0
2042 | 7 | 1 | 10 | 398.9743 | 0
2042 | 7 | 1 | 11 | 409.591 | 0
2042 | 7 | 1 | 12 | 419.6939 | 0
2042 | 7 | 1 | 13 | 424.6276 | 0
2042 | 7 | 1 | 14 | 428.6403 | 0
2042 | 7 | 1 | 15 | 429.6281 | 0
2042 | 7 | 1 | 16 | 427.3486 | 0
2042 | 7 | 1 | 17 | 421.2582 | 0
2042 | 7 | 1 | 18 | 418.3419 | 0
2042 | 7 | 1 | 19 | 404.6216 | 0
2042 | 7 | 1 | 20 | 384.6541 | 0
2042 | 7 | 1 | 21 | 373.9536 | 0
2042 | 7 | 1 | 22 | 363.8424 | 0
2042 | 7 | 1 | 23 | 352.3559 | 0
2042 | 7 | 2 | 0 | 334.0792 | 0
2042 | 7 | 2 | 1 | 339.8013 | 0
2042 | 7 | 2 | 2 | 330.6539 | 0
2042 | 7 | 2 | 3 | 324.2096 | 0
2042 | 7 | 2 | 4 | 327.4315 | 0
2042 | 7 | 2 | 5 | 345.0194 | 0
2042 | 7 | 2 | 6 | 379.2558 | 0
2042 | 7 | 2 | 7 | 416.4126 | 0
2042 | 7 | 2 | 8 | 446.0078 | 0
2042 | 7 | 2 | 9 | 472.1068 | 0
2042 | 7 | 2 | 10 | 490.1209 | 2.1209
2042 | 7 | 2 | 11 | 503.0045 | 15.0045
2042 | 7 | 2 | 12 | 514.3914 | 26.3914
2042 | 7 | 2 | 13 | 517.7372 | 29.7372
2042 | 7 | 2 | 14 | 519.1033 | 31.1033
2042 | 7 | 2 | 15 | 519.261 | 31.261
2042 | 7 | 2 | 16 | 517.143 | 29.143
2042 | 7 | 2 | 17 | 508.071 | 20.071
2042 | 7 | 2 | 18 | 487.085 | 0
2042 | 7 | 2 | 19 | 463.1216 | 0
2042 | 7 | 2 | 20 | 439.6644 | 0
2042 | 7 | 2 | 21 | 428.8313 | 0
2042 | 7 | 2 | 22 | 415.3604 | 0
2042 | 7 | 2 | 23 | 395.5518 | 0
2042 | 7 | 3 | 0 | 373.1273 | 0
2042 | 7 | 3 | 1 | 359.7886 | 0
2042 | 7 | 3 | 2 | 350.0869 | 0
2042 | 7 | 3 | 3 | 343.6725 | 0
2042 | 7 | 3 | 4 | 347.4416 | 0
2042 | 7 | 3 | 5 | 366.4772 | 0
2042 | 7 | 3 | 6 | 403.572 | 0
2042 | 7 | 3 | 7 | 440.5361 | 0
2042 | 7 | 3 | 8 | 467.9169 | 0
2042 | 7 | 3 | 9 | 490.9573 | 2.9573
2042 | 7 | 3 | 10 | 508.2368 | 20.2368
2042 | 7 | 3 | 11 | 522.05 | 34.05
2042 | 7 | 3 | 12 | 537.7851 | 49.7851
2042 | 7 | 3 | 13 | 540.9943 | 52.9943
2042 | 7 | 3 | 14 | 540.5879 | 52.5879
2042 | 7 | 3 | 15 | 538.9049 | 50.9049
2042 | 7 | 3 | 16 | 536.0935 | 48.0935
2042 | 7 | 3 | 17 | 526.0298 | 38.0298
2042 | 7 | 3 | 18 | 504.6831 | 16.6831
2042 | 7 | 3 | 19 | 481.9845 | 0
2042 | 7 | 3 | 20 | 459.0624 | 0
2042 | 7 | 3 | 21 | 447.5633 | 0
2042 | 7 | 3 | 22 | 433.836 | 0
2042 | 7 | 3 | 23 | 414.4655 | 0
2042 | 7 | 4 | 0 | 387.674 | 0
2042 | 7 | 4 | 1 | 379.8918 | 0
2042 | 7 | 4 | 2 | 369.0504 | 0
2042 | 7 | 4 | 3 | 361.1658 | 0
2042 | 7 | 4 | 4 | 364.1158 | 0
2042 | 7 | 4 | 5 | 381.8093 | 0
2042 | 7 | 4 | 6 | 412.5033 | 0
2042 | 7 | 4 | 7 | 447.5973 | 0
2042 | 7 | 4 | 8 | 475.5976 | 0
2042 | 7 | 4 | 9 | 500.9693 | 12.9693
2042 | 7 | 4 | 10 | 518.2141 | 30.2141
2042 | 7 | 4 | 11 | 531.2154 | 43.2154
2042 | 7 | 4 | 12 | 539.962 | 51.962
2042 | 7 | 4 | 13 | 542.3005 | 54.3005
2042 | 7 | 4 | 14 | 541.7082 | 53.7082
2042 | 7 | 4 | 15 | 539.6836 | 51.6836
2042 | 7 | 4 | 16 | 536.9124 | 48.9124
2042 | 7 | 4 | 17 | 526.2754 | 38.2754
2042 | 7 | 4 | 18 | 507.2224 | 19.2224
2042 | 7 | 4 | 19 | 481.0357 | 0
2042 | 7 | 4 | 20 | 454.3057 | 0
2042 | 7 | 4 | 21 | 440.6797 | 0
2042 | 7 | 4 | 22 | 427.1752 | 0
2042 | 7 | 4 | 23 | 409.3633 | 0
2042 | 7 | 5 | 0 | 398.6229 | 0
2042 | 7 | 5 | 1 | 382.7665 | 0
2042 | 7 | 5 | 2 | 371.4901 | 0
2042 | 7 | 5 | 3 | 362.3812 | 0
2042 | 7 | 5 | 4 | 357.9636 | 0
2042 | 7 | 5 | 5 | 363.3588 | 0
2042 | 7 | 5 | 6 | 373.1516 | 0
2042 | 7 | 5 | 7 | 383.1961 | 0
2042 | 7 | 5 | 8 | 400.786 | 0
2042 | 7 | 5 | 9 | 422.0317 | 0
2042 | 7 | 5 | 10 | 439.3122 | 0
2042 | 7 | 5 | 11 | 452.3899 | 0
2042 | 7 | 5 | 12 | 464.8125 | 0
2042 | 7 | 5 | 13 | 465.2751 | 0
2042 | 7 | 5 | 14 | 463.4659 | 0
2042 | 7 | 5 | 15 | 464.425 | 0
2042 | 7 | 5 | 16 | 465.5103 | 0
2042 | 7 | 5 | 17 | 459.2431 | 0
2042 | 7 | 5 | 18 | 453.617 | 0
2042 | 7 | 5 | 19 | 437.1992 | 0
2042 | 7 | 5 | 20 | 417.4554 | 0
2042 | 7 | 5 | 21 | 407.4571 | 0
2042 | 7 | 5 | 22 | 398.9856 | 0
2042 | 7 | 5 | 23 | 383.7838 | 0
2042 | 7 | 6 | 0 | 381.265 | 0
2042 | 7 | 6 | 1 | 352.1984 | 0
2042 | 7 | 6 | 2 | 340.1667 | 0
2042 | 7 | 6 | 3 | 329.4982 | 0
2042 | 7 | 6 | 4 | 323.9486 | 0
2042 | 7 | 6 | 5 | 327.5341 | 0
2042 | 7 | 6 | 6 | 337.3702 | 0
2042 | 7 | 6 | 7 | 345.3078 | 0
2042 | 7 | 6 | 8 | 361.866 | 0
2042 | 7 | 6 | 9 | 382.724 | 0
2042 | 7 | 6 | 10 | 398.942 | 0
2042 | 7 | 6 | 11 | 409.1304 | 0
2042 | 7 | 6 | 12 | 414.8437 | 0
2042 | 7 | 6 | 13 | 415.797 | 0
2042 | 7 | 6 | 14 | 415.3731 | 0
2042 | 7 | 6 | 15 | 417.9945 | 0
2042 | 7 | 6 | 16 | 420.0311 | 0
2042 | 7 | 6 | 17 | 416.4584 | 0
2042 | 7 | 6 | 18 | 407.4402 | 0
2042 | 7 | 6 | 19 | 396.3027 | 0
2042 | 7 | 6 | 20 | 380.1783 | 0
2042 | 7 | 6 | 21 | 372.1817 | 0
2042 | 7 | 6 | 22 | 363.9279 | 0
2042 | 7 | 6 | 23 | 349.058 | 0
2042 | 7 | 7 | 0 | 336.8294 | 0
2042 | 7 | 7 | 1 | 321.9423 | 0
2042 | 7 | 7 | 2 | 313.2989 | 0
2042 | 7 | 7 | 3 | 307.2194 | 0
2042 | 7 | 7 | 4 | 309.9325 | 0
2042 | 7 | 7 | 5 | 326.3706 | 0
2042 | 7 | 7 | 6 | 362.2695 | 0
2042 | 7 | 7 | 7 | 395.0675 | 0
2042 | 7 | 7 | 8 | 421.1923 | 0
2042 | 7 | 7 | 9 | 443.4862 | 0
2042 | 7 | 7 | 10 | 457.1828 | 0
2042 | 7 | 7 | 11 | 467.0983 | 0
2042 | 7 | 7 | 12 | 476.714 | 0
2042 | 7 | 7 | 13 | 478.2914 | 0
2042 | 7 | 7 | 14 | 478.0682 | 0
2042 | 7 | 7 | 15 | 477.5082 | 0
2042 | 7 | 7 | 16 | 477.0191 | 0
2042 | 7 | 7 | 17 | 470.5611 | 0
2042 | 7 | 7 | 18 | 454.882 | 0
2042 | 7 | 7 | 19 | 430.0747 | 0
2042 | 7 | 7 | 20 | 404.0679 | 0
2042 | 7 | 7 | 21 | 391.5867 | 0
2042 | 7 | 7 | 22 | 377.9282 | 0
2042 | 7 | 7 | 23 | 359.1296 | 0
2042 | 7 | 8 | 0 | 342.4886 | 0
2042 | 7 | 8 | 1 | 330.2414 | 0
2042 | 7 | 8 | 2 | 321.3194 | 0
2042 | 7 | 8 | 3 | 315.0954 | 0
2042 | 7 | 8 | 4 | 317.6571 | 0
2042 | 7 | 8 | 5 | 334.4828 | 0
2042 | 7 | 8 | 6 | 371.4875 | 0
2042 | 7 | 8 | 7 | 408.1688 | 0
2042 | 7 | 8 | 8 | 437.638 | 0
2042 | 7 | 8 | 9 | 462.6092 | 0
2042 | 7 | 8 | 10 | 478.9791 | 0
2042 | 7 | 8 | 11 | 490.8093 | 2.8093
2042 | 7 | 8 | 12 | 501.6397 | 13.6397
2042 | 7 | 8 | 13 | 505.7598 | 17.7598
2042 | 7 | 8 | 14 | 508.6176 | 20.6176
2042 | 7 | 8 | 15 | 510.7452 | 22.7452
2042 | 7 | 8 | 16 | 511.6535 | 23.6535
2042 | 7 | 8 | 17 | 503.8854 | 15.8854
2042 | 7 | 8 | 18 | 481.0143 | 0
2042 | 7 | 8 | 19 | 455.9599 | 0
2042 | 7 | 8 | 20 | 429.9679 | 0
2042 | 7 | 8 | 21 | 418.715 | 0
2042 | 7 | 8 | 22 | 405.1206 | 0
2042 | 7 | 8 | 23 | 385.6721 | 0
2042 | 7 | 9 | 0 | 361.2464 | 0
2042 | 7 | 9 | 1 | 343.6474 | 0
2042 | 7 | 9 | 2 | 333.5705 | 0
2042 | 7 | 9 | 3 | 326.5117 | 0
2042 | 7 | 9 | 4 | 328.6772 | 0
2042 | 7 | 9 | 5 | 345.5502 | 0
2042 | 7 | 9 | 6 | 382.6648 | 0
2042 | 7 | 9 | 7 | 419.874 | 0
2042 | 7 | 9 | 8 | 450.0805 | 0
2042 | 7 | 9 | 9 | 475.2194 | 0
2042 | 7 | 9 | 10 | 491.9429 | 3.9429
2042 | 7 | 9 | 11 | 504.218 | 16.218
2042 | 7 | 9 | 12 | 512.5163 | 24.5163
2042 | 7 | 9 | 13 | 515.2734 | 27.2734
2042 | 7 | 9 | 14 | 516.3407 | 28.3407
2042 | 7 | 9 | 15 | 518.5142 | 30.5142
2042 | 7 | 9 | 16 | 519.7902 | 31.7902
2042 | 7 | 9 | 17 | 511.6312 | 23.6312
2042 | 7 | 9 | 18 | 488.1215 | 0.12145
2042 | 7 | 9 | 19 | 461.8145 | 0
2042 | 7 | 9 | 20 | 434.8378 | 0
2042 | 7 | 9 | 21 | 421.6837 | 0
2042 | 7 | 9 | 22 | 406.8457 | 0
2042 | 7 | 9 | 23 | 385.8531 | 0
2042 | 7 | 10 | 0 | 365.0031 | 0
2042 | 7 | 10 | 1 | 355.0407 | 0
2042 | 7 | 10 | 2 | 345.0257 | 0
2042 | 7 | 10 | 3 | 338.1667 | 0
2042 | 7 | 10 | 4 | 340.6018 | 0
2042 | 7 | 10 | 5 | 357.752 | 0
2042 | 7 | 10 | 6 | 390.7543 | 0
2042 | 7 | 10 | 7 | 427.247 | 0
2042 | 7 | 10 | 8 | 455.8959 | 0
2042 | 7 | 10 | 9 | 479.3955 | 0
2042 | 7 | 10 | 10 | 495.7105 | 7.7105
2042 | 7 | 10 | 11 | 508.1975 | 20.1975
2042 | 7 | 10 | 12 | 517.4131 | 29.4131
2042 | 7 | 10 | 13 | 519.7033 | 31.7033
2042 | 7 | 10 | 14 | 518.5762 | 30.5762
2042 | 7 | 10 | 15 | 517.2421 | 29.2421
2042 | 7 | 10 | 16 | 516.7921 | 28.7921
2042 | 7 | 10 | 17 | 508.2231 | 20.2231
2042 | 7 | 10 | 18 | 484.0034 | 0
2042 | 7 | 10 | 19 | 460.5462 | 0
2042 | 7 | 10 | 20 | 438.8352 | 0
2042 | 7 | 10 | 21 | 428.0354 | 0
2042 | 7 | 10 | 22 | 413.3931 | 0
2042 | 7 | 10 | 23 | 394.3897 | 0
2042 | 7 | 11 | 0 | 375.26 | 0
2042 | 7 | 11 | 1 | 360.5844 | 0
2042 | 7 | 11 | 2 | 349.4452 | 0
2042 | 7 | 11 | 3 | 341.6206 | 0
2042 | 7 | 11 | 4 | 342.8317 | 0
2042 | 7 | 11 | 5 | 359.3133 | 0
2042 | 7 | 11 | 6 | 396.5565 | 0
2042 | 7 | 11 | 7 | 427.9988 | 0
2042 | 7 | 11 | 8 | 448.8199 | 0
2042 | 7 | 11 | 9 | 464.4165 | 0
2042 | 7 | 11 | 10 | 474.2551 | 0
2042 | 7 | 11 | 11 | 483.7144 | 0
2042 | 7 | 11 | 12 | 496.9965 | 8.9965
2042 | 7 | 11 | 13 | 497.7954 | 9.7954
2042 | 7 | 11 | 14 | 496.7302 | 8.7302
2042 | 7 | 11 | 15 | 494.5492 | 6.5492
2042 | 7 | 11 | 16 | 493.9393 | 5.9393
2042 | 7 | 11 | 17 | 485.6511 | 0
2042 | 7 | 11 | 18 | 466.3405 | 0
2042 | 7 | 11 | 19 | 440.5658 | 0
2042 | 7 | 11 | 20 | 416.0627 | 0
2042 | 7 | 11 | 21 | 405.3728 | 0
2042 | 7 | 11 | 22 | 393.321 | 0
2042 | 7 | 11 | 23 | 377.9781 | 0
2042 | 7 | 12 | 0 | 356.6914 | 0
2042 | 7 | 12 | 1 | 348.1007 | 0
2042 | 7 | 12 | 2 | 337.8741 | 0
2042 | 7 | 12 | 3 | 329.2077 | 0
2042 | 7 | 12 | 4 | 325.3349 | 0
2042 | 7 | 12 | 5 | 330.5066 | 0
2042 | 7 | 12 | 6 | 342.3482 | 0
2042 | 7 | 12 | 7 | 353.9396 | 0
2042 | 7 | 12 | 8 | 375.3727 | 0
2042 | 7 | 12 | 9 | 401.7862 | 0
2042 | 7 | 12 | 10 | 422.4765 | 0
2042 | 7 | 12 | 11 | 436.5717 | 0
2042 | 7 | 12 | 12 | 447.4248 | 0
2042 | 7 | 12 | 13 | 450.3091 | 0
2042 | 7 | 12 | 14 | 450.6013 | 0
2042 | 7 | 12 | 15 | 452.2933 | 0
2042 | 7 | 12 | 16 | 454.0974 | 0
2042 | 7 | 12 | 17 | 449.3572 | 0
2042 | 7 | 12 | 18 | 439.3144 | 0
2042 | 7 | 12 | 19 | 426.4926 | 0
2042 | 7 | 12 | 20 | 411.1768 | 0
2042 | 7 | 12 | 21 | 406.9009 | 0
2042 | 7 | 12 | 22 | 401.2461 | 0
2042 | 7 | 12 | 23 | 389.6497 | 0
2042 | 7 | 13 | 0 | 368.6185 | 0
2042 | 7 | 13 | 1 | 359.3565 | 0
2042 | 7 | 13 | 2 | 349.5604 | 0
2042 | 7 | 13 | 3 | 340.8866 | 0
2042 | 7 | 13 | 4 | 337.0626 | 0
2042 | 7 | 13 | 5 | 342.6976 | 0
2042 | 7 | 13 | 6 | 352.3836 | 0
2042 | 7 | 13 | 7 | 359.9023 | 0
2042 | 7 | 13 | 8 | 373.4846 | 0
2042 | 7 | 13 | 9 | 390.1848 | 0
2042 | 7 | 13 | 10 | 404.4923 | 0
2042 | 7 | 13 | 11 | 417.3199 | 0
2042 | 7 | 13 | 12 | 433.7603 | 0
2042 | 7 | 13 | 13 | 436.0458 | 0
2042 | 7 | 13 | 14 | 435.9138 | 0
2042 | 7 | 13 | 15 | 436.147 | 0
2042 | 7 | 13 | 16 | 437.4736 | 0
2042 | 7 | 13 | 17 | 434.6515 | 0
2042 | 7 | 13 | 18 | 426.8713 | 0
2042 | 7 | 13 | 19 | 416.6552 | 0
2042 | 7 | 13 | 20 | 403.5075 | 0
2042 | 7 | 13 | 21 | 399.2414 | 0
2042 | 7 | 13 | 22 | 392.376 | 0
2042 | 7 | 13 | 23 | 378.5202 | 0
2042 | 7 | 14 | 0 | 364.2591 | 0
2042 | 7 | 14 | 1 | 349.6168 | 0
2042 | 7 | 14 | 2 | 341.2447 | 0
2042 | 7 | 14 | 3 | 335.48 | 0
2042 | 7 | 14 | 4 | 339.7946 | 0
2042 | 7 | 14 | 5 | 358.4523 | 0
2042 | 7 | 14 | 6 | 395.285 | 0
2042 | 7 | 14 | 7 | 431.0604 | 0
2042 | 7 | 14 | 8 | 460.3033 | 0
2042 | 7 | 14 | 9 | 486.0108 | 0
2042 | 7 | 14 | 10 | 503.6428 | 15.6428
2042 | 7 | 14 | 11 | 516.9136 | 28.9136
2042 | 7 | 14 | 12 | 529.5686 | 41.5686
2042 | 7 | 14 | 13 | 533.8377 | 45.8377
2042 | 7 | 14 | 14 | 535.2807 | 47.2807
2042 | 7 | 14 | 15 | 536.4161 | 48.4161
2042 | 7 | 14 | 16 | 537.201 | 49.201
2042 | 7 | 14 | 17 | 529.4649 | 41.4649
2042 | 7 | 14 | 18 | 506.1298 | 18.1298
2042 | 7 | 14 | 19 | 481.852 | 0
2042 | 7 | 14 | 20 | 456.2127 | 0
2042 | 7 | 14 | 21 | 444.3468 | 0
2042 | 7 | 14 | 22 | 429.8108 | 0
2042 | 7 | 14 | 23 | 410.0707 | 0
2042 | 7 | 15 | 0 | 382.8288 | 0
2042 | 7 | 15 | 1 | 373.9085 | 0
2042 | 7 | 15 | 2 | 364.0723 | 0
2042 | 7 | 15 | 3 | 357.3133 | 0
2042 | 7 | 15 | 4 | 360.8696 | 0
2042 | 7 | 15 | 5 | 379.3704 | 0
2042 | 7 | 15 | 6 | 413.4075 | 0
2042 | 7 | 15 | 7 | 450.8576 | 0
2042 | 7 | 15 | 8 | 481.0668 | 0
2042 | 7 | 15 | 9 | 507.0351 | 19.0351
2042 | 7 | 15 | 10 | 524.7977 | 36.7977
2042 | 7 | 15 | 11 | 537.9791 | 49.9791
2042 | 7 | 15 | 12 | 548.6191 | 60.6191
2042 | 7 | 15 | 13 | 552.7387 | 64.7387
2042 | 7 | 15 | 14 | 554.0867 | 66.0867
2042 | 7 | 15 | 15 | 554.5346 | 66.5346
2042 | 7 | 15 | 16 | 554.8312 | 66.8312
2042 | 7 | 15 | 17 | 545.4535 | 57.4535
2042 | 7 | 15 | 18 | 517.9724 | 29.9724
2042 | 7 | 15 | 19 | 494.1081 | 6.1081
2042 | 7 | 15 | 20 | 470.1862 | 0
2042 | 7 | 15 | 21 | 459.0187 | 0
2042 | 7 | 15 | 22 | 443.824 | 0
2042 | 7 | 15 | 23 | 423.357 | 0
2042 | 7 | 16 | 0 | 396.2937 | 0
2042 | 7 | 16 | 1 | 389.1772 | 0
2042 | 7 | 16 | 2 | 379.442 | 0
2042 | 7 | 16 | 3 | 372.8975 | 0
2042 | 7 | 16 | 4 | 376.6973 | 0
2042 | 7 | 16 | 5 | 395.8419 | 0
2042 | 7 | 16 | 6 | 422.9598 | 0
2042 | 7 | 16 | 7 | 459.7188 | 0
2042 | 7 | 16 | 8 | 487.4486 | 0
2042 | 7 | 16 | 9 | 510.8322 | 22.8322
2042 | 7 | 16 | 10 | 528.2337 | 40.2337
2042 | 7 | 16 | 11 | 541.615 | 53.615
2042 | 7 | 16 | 12 | 554.4779 | 66.4779
2042 | 7 | 16 | 13 | 557.7724 | 69.7724
2042 | 7 | 16 | 14 | 557.3029 | 69.3029
2042 | 7 | 16 | 15 | 556.2738 | 68.2738
2042 | 7 | 16 | 16 | 555.8213 | 67.8213
2042 | 7 | 16 | 17 | 546.1158 | 58.1158
2042 | 7 | 16 | 18 | 527.5397 | 39.5397
2042 | 7 | 16 | 19 | 500.4422 | 12.4422
2042 | 7 | 16 | 20 | 472.3114 | 0
2042 | 7 | 16 | 21 | 457.4126 | 0
2042 | 7 | 16 | 22 | 440.617 | 0
2042 | 7 | 16 | 23 | 417.9404 | 0
2042 | 7 | 17 | 0 | 403.2581 | 0
2042 | 7 | 17 | 1 | 390.0435 | 0
2042 | 7 | 17 | 2 | 379.3375 | 0
2042 | 7 | 17 | 3 | 371.8812 | 0
2042 | 7 | 17 | 4 | 375.3813 | 0
2042 | 7 | 17 | 5 | 394.056 | 0
2042 | 7 | 17 | 6 | 434.9617 | 0
2042 | 7 | 17 | 7 | 471.5547 | 0
2042 | 7 | 17 | 8 | 500.6302 | 12.6302
2042 | 7 | 17 | 9 | 526.0367 | 38.0367
2042 | 7 | 17 | 10 | 544.1925 | 56.1925
2042 | 7 | 17 | 11 | 558.8514 | 70.8514
2042 | 7 | 17 | 12 | 572.8698 | 84.8698
2042 | 7 | 17 | 13 | 577.7214 | 89.7214
2042 | 7 | 17 | 14 | 578.5171 | 90.5171
2042 | 7 | 17 | 15 | 577.793 | 89.793
2042 | 7 | 17 | 16 | 577.3268 | 89.3268
2042 | 7 | 17 | 17 | 567.0213 | 79.0213
2042 | 7 | 17 | 18 | 543.0485 | 55.0485
2042 | 7 | 17 | 19 | 516.8663 | 28.8663
2042 | 7 | 17 | 20 | 490.0864 | 2.0864
2042 | 7 | 17 | 21 | 477.1255 | 0
2042 | 7 | 17 | 22 | 461.3285 | 0
2042 | 7 | 17 | 23 | 440.4564 | 0
2042 | 7 | 18 | 0 | 414.914 | 0
2042 | 7 | 18 | 1 | 401.9306 | 0
2042 | 7 | 18 | 2 | 390.1079 | 0
2042 | 7 | 18 | 3 | 381.6163 | 0
2042 | 7 | 18 | 4 | 384.5443 | 0
2042 | 7 | 18 | 5 | 403.299 | 0
2042 | 7 | 18 | 6 | 442.6215 | 0
2042 | 7 | 18 | 7 | 478.1097 | 0
2042 | 7 | 18 | 8 | 505.1272 | 17.1272
2042 | 7 | 18 | 9 | 530.0479 | 42.0479
2042 | 7 | 18 | 10 | 548.8999 | 60.8999
2042 | 7 | 18 | 11 | 563.0953 | 75.0953
2042 | 7 | 18 | 12 | 578.3461 | 90.3461
2042 | 7 | 18 | 13 | 581.0965 | 93.0965
2042 | 7 | 18 | 14 | 580.4735 | 92.4735
2042 | 7 | 18 | 15 | 579.0881 | 91.0881
2042 | 7 | 18 | 16 | 577.8803 | 89.8803
2042 | 7 | 18 | 17 | 566.5617 | 78.5617
2042 | 7 | 18 | 18 | 543.488 | 55.488
2042 | 7 | 18 | 19 | 514.8673 | 26.8673
2042 | 7 | 18 | 20 | 486.7172 | 0
2042 | 7 | 18 | 21 | 471.9648 | 0
2042 | 7 | 18 | 22 | 455.3481 | 0
2042 | 7 | 18 | 23 | 435.2558 | 0
2042 | 7 | 19 | 0 | 416.3628 | 0
2042 | 7 | 19 | 1 | 394.571 | 0
2042 | 7 | 19 | 2 | 381.6617 | 0
2042 | 7 | 19 | 3 | 371.2912 | 0
2042 | 7 | 19 | 4 | 365.9121 | 0
2042 | 7 | 19 | 5 | 370.7968 | 0
2042 | 7 | 19 | 6 | 377.9927 | 0
2042 | 7 | 19 | 7 | 388.5214 | 0
2042 | 7 | 19 | 8 | 408.6632 | 0
2042 | 7 | 19 | 9 | 432.644 | 0
2042 | 7 | 19 | 10 | 451.6515 | 0
2042 | 7 | 19 | 11 | 464.5716 | 0
2042 | 7 | 19 | 12 | 473.3261 | 0
2042 | 7 | 19 | 13 | 474.4783 | 0
2042 | 7 | 19 | 14 | 474.4942 | 0
2042 | 7 | 19 | 15 | 477.8791 | 0
2042 | 7 | 19 | 16 | 479.7885 | 0
2042 | 7 | 19 | 17 | 472.7065 | 0
2042 | 7 | 19 | 18 | 456.4753 | 0
2042 | 7 | 19 | 19 | 441.0134 | 0
2042 | 7 | 19 | 20 | 422.934 | 0
2042 | 7 | 19 | 21 | 413.6529 | 0
2042 | 7 | 19 | 22 | 405.8131 | 0
2042 | 7 | 19 | 23 | 391.3757 | 0
2042 | 7 | 20 | 0 | 377.1362 | 0
2042 | 7 | 20 | 1 | 369.5426 | 0
2042 | 7 | 20 | 2 | 359.2618 | 0
2042 | 7 | 20 | 3 | 350.0853 | 0
2042 | 7 | 20 | 4 | 345.1981 | 0
2042 | 7 | 20 | 5 | 349.1007 | 0
2042 | 7 | 20 | 6 | 359.6727 | 0
2042 | 7 | 20 | 7 | 369.6313 | 0
2042 | 7 | 20 | 8 | 388.3082 | 0
2042 | 7 | 20 | 9 | 412.361 | 0
2042 | 7 | 20 | 10 | 432.7844 | 0
2042 | 7 | 20 | 11 | 447.8636 | 0
2042 | 7 | 20 | 12 | 462.3873 | 0
2042 | 7 | 20 | 13 | 466.2546 | 0
2042 | 7 | 20 | 14 | 467.5115 | 0
2042 | 7 | 20 | 15 | 471.1376 | 0
2042 | 7 | 20 | 16 | 473.1023 | 0
2042 | 7 | 20 | 17 | 469.4484 | 0
2042 | 7 | 20 | 18 | 459.481 | 0
2042 | 7 | 20 | 19 | 446.6597 | 0
2042 | 7 | 20 | 20 | 429.9396 | 0
2042 | 7 | 20 | 21 | 423.2551 | 0
2042 | 7 | 20 | 22 | 415.2967 | 0
2042 | 7 | 20 | 23 | 399.1576 | 0
2042 | 7 | 21 | 0 | 378.9203 | 0
2042 | 7 | 21 | 1 | 368.0801 | 0
2042 | 7 | 21 | 2 | 358.8714 | 0
2042 | 7 | 21 | 3 | 352.4121 | 0
2042 | 7 | 21 | 4 | 356.5257 | 0
2042 | 7 | 21 | 5 | 375.428 | 0
2042 | 7 | 21 | 6 | 411.7437 | 0
2042 | 7 | 21 | 7 | 444.9831 | 0
2042 | 7 | 21 | 8 | 472.327 | 0
2042 | 7 | 21 | 9 | 497.0629 | 9.0629
2042 | 7 | 21 | 10 | 513.3708 | 25.3708
2042 | 7 | 21 | 11 | 525.8722 | 37.8722
2042 | 7 | 21 | 12 | 535.0917 | 47.0917
2042 | 7 | 21 | 13 | 537.9132 | 49.9132
2042 | 7 | 21 | 14 | 537.4744 | 49.4744
2042 | 7 | 21 | 15 | 534.2985 | 46.2985
2042 | 7 | 21 | 16 | 532.1363 | 44.1363
2042 | 7 | 21 | 17 | 523.1228 | 35.1228
2042 | 7 | 21 | 18 | 498.7512 | 10.7512
2042 | 7 | 21 | 19 | 477.3339 | 0
2042 | 7 | 21 | 20 | 456.4654 | 0
2042 | 7 | 21 | 21 | 446.6326 | 0
2042 | 7 | 21 | 22 | 432.255 | 0
2042 | 7 | 21 | 23 | 413.1079 | 0
2042 | 7 | 22 | 0 | 385.7065 | 0
2042 | 7 | 22 | 1 | 370.1593 | 0
2042 | 7 | 22 | 2 | 360.2501 | 0
2042 | 7 | 22 | 3 | 353.4838 | 0
2042 | 7 | 22 | 4 | 356.6175 | 0
2042 | 7 | 22 | 5 | 374.7146 | 0
2042 | 7 | 22 | 6 | 409.7704 | 0
2042 | 7 | 22 | 7 | 444.0404 | 0
2042 | 7 | 22 | 8 | 470.076 | 0
2042 | 7 | 22 | 9 | 491.3868 | 3.3868
2042 | 7 | 22 | 10 | 506.0492 | 18.0492
2042 | 7 | 22 | 11 | 517.8654 | 29.8654
2042 | 7 | 22 | 12 | 529.0641 | 41.0641
2042 | 7 | 22 | 13 | 532.8251 | 44.8251
2042 | 7 | 22 | 14 | 533.6683 | 45.6683
2042 | 7 | 22 | 15 | 532.7779 | 44.7779
2042 | 7 | 22 | 16 | 532.2073 | 44.2073
2042 | 7 | 22 | 17 | 522.9495 | 34.9495
2042 | 7 | 22 | 18 | 497.2612 | 9.2612
2042 | 7 | 22 | 19 | 473.3369 | 0
2042 | 7 | 22 | 20 | 450.8571 | 0
2042 | 7 | 22 | 21 | 439.7013 | 0
2042 | 7 | 22 | 22 | 424.419 | 0
2042 | 7 | 22 | 23 | 404.2876 | 0
2042 | 7 | 23 | 0 | 379.921 | 0
2042 | 7 | 23 | 1 | 363.4055 | 0
2042 | 7 | 23 | 2 | 352.7332 | 0
2042 | 7 | 23 | 3 | 345.4342 | 0
2042 | 7 | 23 | 4 | 347.3089 | 0
2042 | 7 | 23 | 5 | 364.353 | 0
2042 | 7 | 23 | 6 | 400.9681 | 0
2042 | 7 | 23 | 7 | 432.5821 | 0
2042 | 7 | 23 | 8 | 452.9418 | 0
2042 | 7 | 23 | 9 | 467.062 | 0
2042 | 7 | 23 | 10 | 476.2264 | 0
2042 | 7 | 23 | 11 | 485.2348 | 0
2042 | 7 | 23 | 12 | 499.6801 | 11.6801
2042 | 7 | 23 | 13 | 500.6469 | 12.6469
2042 | 7 | 23 | 14 | 499.1614 | 11.1614
2042 | 7 | 23 | 15 | 496.4897 | 8.4897
2042 | 7 | 23 | 16 | 495.122 | 7.122
2042 | 7 | 23 | 17 | 486.7374 | 0
2042 | 7 | 23 | 18 | 466.8815 | 0
2042 | 7 | 23 | 19 | 443.7668 | 0
2042 | 7 | 23 | 20 | 422.194 | 0
2042 | 7 | 23 | 21 | 412.1606 | 0
2042 | 7 | 23 | 22 | 399.131 | 0
2042 | 7 | 23 | 23 | 380.9125 | 0
2042 | 7 | 24 | 0 | 353.5052 | 0
2042 | 7 | 24 | 1 | 339.875 | 0
2042 | 7 | 24 | 2 | 330.0386 | 0
2042 | 7 | 24 | 3 | 322.9901 | 0
2042 | 7 | 24 | 4 | 324.6395 | 0
2042 | 7 | 24 | 5 | 340.3208 | 0
2042 | 7 | 24 | 6 | 370.7079 | 0
2042 | 7 | 24 | 7 | 404.4398 | 0
2042 | 7 | 24 | 8 | 432.6861 | 0
2042 | 7 | 24 | 9 | 456.6218 | 0
2042 | 7 | 24 | 10 | 471.5379 | 0
2042 | 7 | 24 | 11 | 482.4872 | 0
2042 | 7 | 24 | 12 | 489.7424 | 1.7424
2042 | 7 | 24 | 13 | 492.2038 | 4.2038
2042 | 7 | 24 | 14 | 492.5661 | 4.5661
2042 | 7 | 24 | 15 | 492.3296 | 4.3296
2042 | 7 | 24 | 16 | 491.5975 | 3.5975
2042 | 7 | 24 | 17 | 483.4361 | 0
2042 | 7 | 24 | 18 | 460.1608 | 0
2042 | 7 | 24 | 19 | 436.4169 | 0
2042 | 7 | 24 | 20 | 414.3553 | 0
2042 | 7 | 24 | 21 | 404.3013 | 0
2042 | 7 | 24 | 22 | 391.7743 | 0
2042 | 7 | 24 | 23 | 374.6993 | 0
2042 | 7 | 25 | 0 | 354.0945 | 0
2042 | 7 | 25 | 1 | 343.2975 | 0
2042 | 7 | 25 | 2 | 333.9626 | 0
2042 | 7 | 25 | 3 | 326.9427 | 0
2042 | 7 | 25 | 4 | 329.1519 | 0
2042 | 7 | 25 | 5 | 345.82 | 0
2042 | 7 | 25 | 6 | 382.0995 | 0
2042 | 7 | 25 | 7 | 416.1814 | 0
2042 | 7 | 25 | 8 | 444.3821 | 0
2042 | 7 | 25 | 9 | 470.2366 | 0
2042 | 7 | 25 | 10 | 487.9812 | 0
2042 | 7 | 25 | 11 | 501.3332 | 13.3332
2042 | 7 | 25 | 12 | 513.2498 | 25.2498
2042 | 7 | 25 | 13 | 516.2551 | 28.2551
2042 | 7 | 25 | 14 | 517.8637 | 29.8637
2042 | 7 | 25 | 15 | 519.2707 | 31.2707
2042 | 7 | 25 | 16 | 518.8705 | 30.8705
2042 | 7 | 25 | 17 | 509.6964 | 21.6964
2042 | 7 | 25 | 18 | 484.8345 | 0
2042 | 7 | 25 | 19 | 457.3118 | 0
2042 | 7 | 25 | 20 | 431.3338 | 0
2042 | 7 | 25 | 21 | 418.1908 | 0
2042 | 7 | 25 | 22 | 403.9849 | 0
2042 | 7 | 25 | 23 | 386.1588 | 0
2042 | 7 | 26 | 0 | 374.7943 | 0
2042 | 7 | 26 | 1 | 358.4747 | 0
2042 | 7 | 26 | 2 | 347.4238 | 0
2042 | 7 | 26 | 3 | 338.3741 | 0
2042 | 7 | 26 | 4 | 334.5725 | 0
2042 | 7 | 26 | 5 | 340.8975 | 0
2042 | 7 | 26 | 6 | 356.1373 | 0
2042 | 7 | 26 | 7 | 367.9787 | 0
2042 | 7 | 26 | 8 | 390.2623 | 0
2042 | 7 | 26 | 9 | 417.5662 | 0
2042 | 7 | 26 | 10 | 440.2241 | 0
2042 | 7 | 26 | 11 | 456.1816 | 0
2042 | 7 | 26 | 12 | 470.2249 | 0
2042 | 7 | 26 | 13 | 472.185 | 0
2042 | 7 | 26 | 14 | 471.8231 | 0
2042 | 7 | 26 | 15 | 473.1362 | 0
2042 | 7 | 26 | 16 | 474.039 | 0
2042 | 7 | 26 | 17 | 467.9404 | 0
2042 | 7 | 26 | 18 | 456.1576 | 0
2042 | 7 | 26 | 19 | 441.166 | 0
2042 | 7 | 26 | 20 | 425.3105 | 0
2042 | 7 | 26 | 21 | 418.2601 | 0
2042 | 7 | 26 | 22 | 410.7169 | 0
2042 | 7 | 26 | 23 | 396.5436 | 0
2042 | 7 | 27 | 0 | 377.6062 | 0
2042 | 7 | 27 | 1 | 383.2158 | 0
2042 | 7 | 27 | 2 | 373.769 | 0
2042 | 7 | 27 | 3 | 365.7362 | 0
2042 | 7 | 27 | 4 | 362.1188 | 0
2042 | 7 | 27 | 5 | 368.3722 | 0
2042 | 7 | 27 | 6 | 369.9892 | 0
2042 | 7 | 27 | 7 | 378.8786 | 0
2042 | 7 | 27 | 8 | 399.0425 | 0
2042 | 7 | 27 | 9 | 425.4515 | 0
2042 | 7 | 27 | 10 | 447.5461 | 0
2042 | 7 | 27 | 11 | 464.2542 | 0
2042 | 7 | 27 | 12 | 474.8224 | 0
2042 | 7 | 27 | 13 | 477.7485 | 0
2042 | 7 | 27 | 14 | 477.7978 | 0
2042 | 7 | 27 | 15 | 479.3322 | 0
2042 | 7 | 27 | 16 | 480.5962 | 0
2042 | 7 | 27 | 17 | 475.9071 | 0
2042 | 7 | 27 | 18 | 466.6731 | 0
2042 | 7 | 27 | 19 | 453.5908 | 0
2042 | 7 | 27 | 20 | 440.6758 | 0
2042 | 7 | 27 | 21 | 435.5305 | 0
2042 | 7 | 27 | 22 | 427.224 | 0
2042 | 7 | 27 | 23 | 411.1196 | 0
2042 | 7 | 28 | 0 | 392.2284 | 0
2042 | 7 | 28 | 1 | 384.2035 | 0
2042 | 7 | 28 | 2 | 374.8381 | 0
2042 | 7 | 28 | 3 | 368.4728 | 0
2042 | 7 | 28 | 4 | 373.2138 | 0
2042 | 7 | 28 | 5 | 393.1447 | 0
2042 | 7 | 28 | 6 | 433.037 | 0
2042 | 7 | 28 | 7 | 465.2729 | 0
2042 | 7 | 28 | 8 | 489.345 | 1.345
2042 | 7 | 28 | 9 | 509.868 | 21.868
2042 | 7 | 28 | 10 | 525.0906 | 37.0906
2042 | 7 | 28 | 11 | 538.242 | 50.242
2042 | 7 | 28 | 12 | 552.7882 | 64.7882
2042 | 7 | 28 | 13 | 556.1861 | 68.1861
2042 | 7 | 28 | 14 | 555.6522 | 67.6522
2042 | 7 | 28 | 15 | 553.8335 | 65.8335
2042 | 7 | 28 | 16 | 552.5653 | 64.5653
2042 | 7 | 28 | 17 | 542.8797 | 54.8797
2042 | 7 | 28 | 18 | 518.0947 | 30.0947
2042 | 7 | 28 | 19 | 494.6622 | 6.6622
2042 | 7 | 28 | 20 | 472.0055 | 0
2042 | 7 | 28 | 21 | 459.6182 | 0
2042 | 7 | 28 | 22 | 443.3767 | 0
2042 | 7 | 28 | 23 | 422.4512 | 0
2042 | 7 | 29 | 0 | 395.1615 | 0
2042 | 7 | 29 | 1 | 390.2484 | 0
2042 | 7 | 29 | 2 | 380.5339 | 0
2042 | 7 | 29 | 3 | 373.9615 | 0
2042 | 7 | 29 | 4 | 377.8274 | 0
2042 | 7 | 29 | 5 | 396.802 | 0
2042 | 7 | 29 | 6 | 433.562 | 0
2042 | 7 | 29 | 7 | 466.4724 | 0
2042 | 7 | 29 | 8 | 488.8916 | 0.8916
2042 | 7 | 29 | 9 | 506.2613 | 18.2613
2042 | 7 | 29 | 10 | 518.3499 | 30.3499
2042 | 7 | 29 | 11 | 529.9508 | 41.9508
2042 | 7 | 29 | 12 | 547.5797 | 59.5797
2042 | 7 | 29 | 13 | 550.8289 | 62.8289
2042 | 7 | 29 | 14 | 550.8925 | 62.8925
2042 | 7 | 29 | 15 | 549.6056 | 61.6056
2042 | 7 | 29 | 16 | 548.5474 | 60.5474
2042 | 7 | 29 | 17 | 538.6614 | 50.6614
2042 | 7 | 29 | 18 | 516.6419 | 28.6419
2042 | 7 | 29 | 19 | 490.9362 | 2.9362
2042 | 7 | 29 | 20 | 464.9759 | 0
2042 | 7 | 29 | 21 | 450.523 | 0
2042 | 7 | 29 | 22 | 434.017 | 0
2042 | 7 | 29 | 23 | 412.1457 | 0
2042 | 7 | 30 | 0 | 395.22 | 0
2042 | 7 | 30 | 1 | 379.8791 | 0
2042 | 7 | 30 | 2 | 369.5882 | 0
2042 | 7 | 30 | 3 | 362.2444 | 0
2042 | 7 | 30 | 4 | 365.7122 | 0
2042 | 7 | 30 | 5 | 384.1474 | 0
2042 | 7 | 30 | 6 | 427.5083 | 0
2042 | 7 | 30 | 7 | 462.6306 | 0
2042 | 7 | 30 | 8 | 489.1915 | 1.1915
2042 | 7 | 30 | 9 | 512.4625 | 24.4625
2042 | 7 | 30 | 10 | 530.107 | 42.107
2042 | 7 | 30 | 11 | 544.0837 | 56.0837
2042 | 7 | 30 | 12 | 558.428 | 70.428
2042 | 7 | 30 | 13 | 561.7753 | 73.7753
2042 | 7 | 30 | 14 | 561.2029 | 73.2029
2042 | 7 | 30 | 15 | 559.2298 | 71.2298
2042 | 7 | 30 | 16 | 557.479 | 69.479
2042 | 7 | 30 | 17 | 547.3172 | 59.3172
2042 | 7 | 30 | 18 | 525.1613 | 37.1613
2042 | 7 | 30 | 19 | 501.5332 | 13.5332
2042 | 7 | 30 | 20 | 479.3043 | 0
2042 | 7 | 30 | 21 | 467.8013 | 0
2042 | 7 | 30 | 22 | 452.3385 | 0
2042 | 7 | 30 | 23 | 431.733 | 0
2042 | 7 | 31 | 0 | 400.6098 | 0
2042 | 7 | 31 | 1 | 386.8343 | 0
2042 | 7 | 31 | 2 | 375.3542 | 0
2042 | 7 | 31 | 3 | 367.2963 | 0
2042 | 7 | 31 | 4 | 369.7933 | 0
2042 | 7 | 31 | 5 | 387.6054 | 0
2042 | 7 | 31 | 6 | 425.2413 | 0
2042 | 7 | 31 | 7 | 458.745 | 0
2042 | 7 | 31 | 8 | 485.0391 | 0
2042 | 7 | 31 | 9 | 507.2365 | 19.2365
2042 | 7 | 31 | 10 | 522.2025 | 34.2025
2042 | 7 | 31 | 11 | 534.3768 | 46.3768
2042 | 7 | 31 | 12 | 544.194 | 56.194
2042 | 7 | 31 | 13 | 546.6994 | 58.6994
2042 | 7 | 31 | 14 | 546.0542 | 58.0542
2042 | 7 | 31 | 15 | 544.3065 | 56.3065
2042 | 7 | 31 | 16 | 542.7472 | 54.7472
2042 | 7 | 31 | 17 | 532.0836 | 44.0836
2042 | 7 | 31 | 18 | 507.9744 | 19.9744
2042 | 7 | 31 | 19 | 483.9982 | 0
2042 | 7 | 31 | 20 | 461.1318 | 0
2042 | 7 | 31 | 21 | 449.812 | 0
2042 | 7 | 31 | 22 | 435.7025 | 0
2042 | 7 | 31 | 23 | 416.5911 | 0
2042 | 8 | 1 | 0 | 386.3345 | 0
2042 | 8 | 1 | 1 | 382.5963 | 0
2042 | 8 | 1 | 2 | 372.1804 | 0
2042 | 8 | 1 | 3 | 364.8566 | 0
2042 | 8 | 1 | 4 | 368.6099 | 0
2042 | 8 | 1 | 5 | 386.843 | 0
2042 | 8 | 1 | 6 | 425.6169 | 0
2042 | 8 | 1 | 7 | 459.7222 | 0
2042 | 8 | 1 | 8 | 488.8327 | 0.83268
2042 | 8 | 1 | 9 | 517.2641 | 29.2641
2042 | 8 | 1 | 10 | 537.6651 | 49.6651
2042 | 8 | 1 | 11 | 553.8544 | 65.8544
2042 | 8 | 1 | 12 | 573.1706 | 85.1706
2042 | 8 | 1 | 13 | 578.5164 | 90.5164
2042 | 8 | 1 | 14 | 580.3785 | 92.3785
2042 | 8 | 1 | 15 | 580.1846 | 92.1846
2042 | 8 | 1 | 16 | 580.1017 | 92.1017
2042 | 8 | 1 | 17 | 570.1937 | 82.1937
2042 | 8 | 1 | 18 | 543.3022 | 55.3022
2042 | 8 | 1 | 19 | 514.3121 | 26.3121
2042 | 8 | 1 | 20 | 487.7849 | 0
2042 | 8 | 1 | 21 | 474.3076 | 0
2042 | 8 | 1 | 22 | 458.0212 | 0
2042 | 8 | 1 | 23 | 441.1328 | 0
2042 | 8 | 2 | 0 | 423.1835 | 0
2042 | 8 | 2 | 1 | 406.4162 | 0
2042 | 8 | 2 | 2 | 393.823 | 0
2042 | 8 | 2 | 3 | 384.1085 | 0
2042 | 8 | 2 | 4 | 379.5425 | 0
2042 | 8 | 2 | 5 | 384.727 | 0
2042 | 8 | 2 | 6 | 400.5099 | 0
2042 | 8 | 2 | 7 | 413.3568 | 0
2042 | 8 | 2 | 8 | 439.2839 | 0
2042 | 8 | 2 | 9 | 470.5682 | 0
2042 | 8 | 2 | 10 | 496.8424 | 8.8424
2042 | 8 | 2 | 11 | 517.9027 | 29.9027
2042 | 8 | 2 | 12 | 535.2554 | 47.2554
2042 | 8 | 2 | 13 | 539.4117 | 51.4117
2042 | 8 | 2 | 14 | 540.1635 | 52.1635
2042 | 8 | 2 | 15 | 541.4018 | 53.4018
2042 | 8 | 2 | 16 | 542.1568 | 54.1568
2042 | 8 | 2 | 17 | 534.716 | 46.716
2042 | 8 | 2 | 18 | 519.1547 | 31.1547
2042 | 8 | 2 | 19 | 499.7868 | 11.7868
2042 | 8 | 2 | 20 | 482.2936 | 0
2042 | 8 | 2 | 21 | 473.6318 | 0
2042 | 8 | 2 | 22 | 463.7207 | 0
2042 | 8 | 2 | 23 | 447.944 | 0
2042 | 8 | 3 | 0 | 434.5265 | 0
2042 | 8 | 3 | 1 | 417.1113 | 0
2042 | 8 | 3 | 2 | 404.2985 | 0
2042 | 8 | 3 | 3 | 394.1355 | 0
2042 | 8 | 3 | 4 | 388.7205 | 0
2042 | 8 | 3 | 5 | 393.0406 | 0
2042 | 8 | 3 | 6 | 413.1773 | 0
2042 | 8 | 3 | 7 | 420.0011 | 0
2042 | 8 | 3 | 8 | 437.3329 | 0
2042 | 8 | 3 | 9 | 460.4111 | 0
2042 | 8 | 3 | 10 | 480.8193 | 0
2042 | 8 | 3 | 11 | 498.746 | 10.746
2042 | 8 | 3 | 12 | 516.3865 | 28.3865
2042 | 8 | 3 | 13 | 519.9443 | 31.9443
2042 | 8 | 3 | 14 | 520.4252 | 32.4252
2042 | 8 | 3 | 15 | 521.5514 | 33.5514
2042 | 8 | 3 | 16 | 523.0055 | 35.0055
2042 | 8 | 3 | 17 | 517.2048 | 29.2048
2042 | 8 | 3 | 18 | 504.2693 | 16.2693
2042 | 8 | 3 | 19 | 486.4535 | 0
2042 | 8 | 3 | 20 | 470.2595 | 0
2042 | 8 | 3 | 21 | 460.7572 | 0
2042 | 8 | 3 | 22 | 449.1997 | 0
2042 | 8 | 3 | 23 | 431.2065 | 0
2042 | 8 | 4 | 0 | 417.5609 | 0
2042 | 8 | 4 | 1 | 404.1845 | 0
2042 | 8 | 4 | 2 | 392.7665 | 0
2042 | 8 | 4 | 3 | 385.1012 | 0
2042 | 8 | 4 | 4 | 385.0758 | 0
2042 | 8 | 4 | 5 | 396.1035 | 0
2042 | 8 | 4 | 6 | 409.368 | 0
2042 | 8 | 4 | 7 | 417.0807 | 0
2042 | 8 | 4 | 8 | 425.5027 | 0
2042 | 8 | 4 | 9 | 439.4551 | 0
2042 | 8 | 4 | 10 | 454.6895 | 0
2042 | 8 | 4 | 11 | 469.1219 | 0
2042 | 8 | 4 | 12 | 487.6369 | 0
2042 | 8 | 4 | 13 | 488.0608 | 0.060822
2042 | 8 | 4 | 14 | 484.5863 | 0
2042 | 8 | 4 | 15 | 477.2404 | 0
2042 | 8 | 4 | 16 | 476.6721 | 0
2042 | 8 | 4 | 17 | 473.9348 | 0
2042 | 8 | 4 | 18 | 460.0598 | 0
2042 | 8 | 4 | 19 | 444.279 | 0
2042 | 8 | 4 | 20 | 431.1998 | 0
2042 | 8 | 4 | 21 | 425.2032 | 0
2042 | 8 | 4 | 22 | 417.528 | 0
2042 | 8 | 4 | 23 | 403.0484 | 0
2042 | 8 | 5 | 0 | 380.2277 | 0
2042 | 8 | 5 | 1 | 366.9816 | 0
2042 | 8 | 5 | 2 | 356.1641 | 0
2042 | 8 | 5 | 3 | 348.8531 | 0
2042 | 8 | 5 | 4 | 352.001 | 0
2042 | 8 | 5 | 5 | 369.2301 | 0
2042 | 8 | 5 | 6 | 407.0868 | 0
2042 | 8 | 5 | 7 | 439.8456 | 0
2042 | 8 | 5 | 8 | 467.6846 | 0
2042 | 8 | 5 | 9 | 493.5591 | 5.5591
2042 | 8 | 5 | 10 | 510.29 | 22.29
2042 | 8 | 5 | 11 | 522.6862 | 34.6862
2042 | 8 | 5 | 12 | 537.0817 | 49.0817
2042 | 8 | 5 | 13 | 540.8423 | 52.8423
2042 | 8 | 5 | 14 | 541.5842 | 53.5842
2042 | 8 | 5 | 15 | 540.1257 | 52.1257
2042 | 8 | 5 | 16 | 538.9225 | 50.9225
2042 | 8 | 5 | 17 | 529.7218 | 41.7218
2042 | 8 | 5 | 18 | 509.0113 | 21.0113
2042 | 8 | 5 | 19 | 481.1448 | 0
2042 | 8 | 5 | 20 | 454.4757 | 0
2042 | 8 | 5 | 21 | 439.3281 | 0
2042 | 8 | 5 | 22 | 421.9519 | 0
2042 | 8 | 5 | 23 | 401.9642 | 0
2042 | 8 | 6 | 0 | 385.2781 | 0
2042 | 8 | 6 | 1 | 368.6839 | 0
2042 | 8 | 6 | 2 | 357.1825 | 0
2042 | 8 | 6 | 3 | 349.235 | 0
2042 | 8 | 6 | 4 | 351.5369 | 0
2042 | 8 | 6 | 5 | 368.3793 | 0
2042 | 8 | 6 | 6 | 403.8851 | 0
2042 | 8 | 6 | 7 | 436.0583 | 0
2042 | 8 | 6 | 8 | 463.9954 | 0
2042 | 8 | 6 | 9 | 489.4017 | 1.4017
2042 | 8 | 6 | 10 | 505.3003 | 17.3003
2042 | 8 | 6 | 11 | 517.3418 | 29.3418
2042 | 8 | 6 | 12 | 528.3754 | 40.3754
2042 | 8 | 6 | 13 | 531.1245 | 43.1245
2042 | 8 | 6 | 14 | 532.4043 | 44.4043
2042 | 8 | 6 | 15 | 532.6084 | 44.6084
2042 | 8 | 6 | 16 | 532.1514 | 44.1514
2042 | 8 | 6 | 17 | 522.4502 | 34.4502
2042 | 8 | 6 | 18 | 496.5517 | 8.5517
2042 | 8 | 6 | 19 | 470.1727 | 0
2042 | 8 | 6 | 20 | 445.2587 | 0
2042 | 8 | 6 | 21 | 432.9781 | 0
2042 | 8 | 6 | 22 | 418.2983 | 0
2042 | 8 | 6 | 23 | 399.9187 | 0
2042 | 8 | 7 | 0 | 375.0623 | 0
2042 | 8 | 7 | 1 | 365.9221 | 0
2042 | 8 | 7 | 2 | 356.523 | 0
2042 | 8 | 7 | 3 | 350.3675 | 0
2042 | 8 | 7 | 4 | 353.9552 | 0
2042 | 8 | 7 | 5 | 371.742 | 0
2042 | 8 | 7 | 6 | 398.6514 | 0
2042 | 8 | 7 | 7 | 431.8228 | 0
2042 | 8 | 7 | 8 | 460.7965 | 0
2042 | 8 | 7 | 9 | 486.8486 | 0
2042 | 8 | 7 | 10 | 504.3254 | 16.3254
2042 | 8 | 7 | 11 | 518.4787 | 30.4787
2042 | 8 | 7 | 12 | 532.3687 | 44.3687
2042 | 8 | 7 | 13 | 536.8425 | 48.8425
2042 | 8 | 7 | 14 | 538.3231 | 50.3231
2042 | 8 | 7 | 15 | 538.53 | 50.53
2042 | 8 | 7 | 16 | 538.5586 | 50.5586
2042 | 8 | 7 | 17 | 529.5151 | 41.5151
2042 | 8 | 7 | 18 | 503.1009 | 15.1009
2042 | 8 | 7 | 19 | 477.4113 | 0
2042 | 8 | 7 | 20 | 455.3874 | 0
2042 | 8 | 7 | 21 | 444.7579 | 0
2042 | 8 | 7 | 22 | 430.0393 | 0
2042 | 8 | 7 | 23 | 413.2418 | 0
2042 | 8 | 8 | 0 | 390.3881 | 0
2042 | 8 | 8 | 1 | 370.7124 | 0
2042 | 8 | 8 | 2 | 359.3491 | 0
2042 | 8 | 8 | 3 | 351.2758 | 0
2042 | 8 | 8 | 4 | 353.7063 | 0
2042 | 8 | 8 | 5 | 370.7695 | 0
2042 | 8 | 8 | 6 | 408.0024 | 0
2042 | 8 | 8 | 7 | 440.0977 | 0
2042 | 8 | 8 | 8 | 467.0167 | 0
2042 | 8 | 8 | 9 | 492.3922 | 4.3922
2042 | 8 | 8 | 10 | 510.2345 | 22.2345
2042 | 8 | 8 | 11 | 523.9771 | 35.9771
2042 | 8 | 8 | 12 | 536.8887 | 48.8887
2042 | 8 | 8 | 13 | 539.5885 | 51.5885
2042 | 8 | 8 | 14 | 539.4722 | 51.4722
2042 | 8 | 8 | 15 | 537.7145 | 49.7145
2042 | 8 | 8 | 16 | 536.4205 | 48.4205
2042 | 8 | 8 | 17 | 526.0293 | 38.0293
2042 | 8 | 8 | 18 | 505.5447 | 17.5447
2042 | 8 | 8 | 19 | 475.8873 | 0
2042 | 8 | 8 | 20 | 449.2209 | 0
2042 | 8 | 8 | 21 | 433.7972 | 0
2042 | 8 | 8 | 22 | 417.2502 | 0
2042 | 8 | 8 | 23 | 399.4199 | 0
2042 | 8 | 9 | 0 | 389.0177 | 0
2042 | 8 | 9 | 1 | 360.367 | 0
2042 | 8 | 9 | 2 | 347.3841 | 0
2042 | 8 | 9 | 3 | 336.8366 | 0
2042 | 8 | 9 | 4 | 332.2977 | 0
2042 | 8 | 9 | 5 | 337.0418 | 0
2042 | 8 | 9 | 6 | 349.8857 | 0
2042 | 8 | 9 | 7 | 356.4888 | 0
2042 | 8 | 9 | 8 | 376.436 | 0
2042 | 8 | 9 | 9 | 402.1179 | 0
2042 | 8 | 9 | 10 | 420.6977 | 0
2042 | 8 | 9 | 11 | 432.5727 | 0
2042 | 8 | 9 | 12 | 441.1693 | 0
2042 | 8 | 9 | 13 | 441.5644 | 0
2042 | 8 | 9 | 14 | 441.654 | 0
2042 | 8 | 9 | 15 | 445.4498 | 0
2042 | 8 | 9 | 16 | 447.9835 | 0
2042 | 8 | 9 | 17 | 441.6775 | 0
2042 | 8 | 9 | 18 | 426.1422 | 0
2042 | 8 | 9 | 19 | 410.5217 | 0
2042 | 8 | 9 | 20 | 393.3528 | 0
2042 | 8 | 9 | 21 | 383.7106 | 0
2042 | 8 | 9 | 22 | 375.6503 | 0
2042 | 8 | 9 | 23 | 364.3175 | 0
2042 | 8 | 10 | 0 | 350.3141 | 0
2042 | 8 | 10 | 1 | 345.304 | 0
2042 | 8 | 10 | 2 | 335.5579 | 0
2042 | 8 | 10 | 3 | 326.9117 | 0
2042 | 8 | 10 | 4 | 323.3048 | 0
2042 | 8 | 10 | 5 | 327.8262 | 0
2042 | 8 | 10 | 6 | 337.4768 | 0
2042 | 8 | 10 | 7 | 343.7442 | 0
2042 | 8 | 10 | 8 | 363.3358 | 0
2042 | 8 | 10 | 9 | 390.4656 | 0
2042 | 8 | 10 | 10 | 411.7114 | 0
2042 | 8 | 10 | 11 | 426.9942 | 0
2042 | 8 | 10 | 12 | 438.8335 | 0
2042 | 8 | 10 | 13 | 442.8857 | 0
2042 | 8 | 10 | 14 | 444.4095 | 0
2042 | 8 | 10 | 15 | 447.4248 | 0
2042 | 8 | 10 | 16 | 449.6529 | 0
2042 | 8 | 10 | 17 | 446.5879 | 0
2042 | 8 | 10 | 18 | 435.5792 | 0
2042 | 8 | 10 | 19 | 422.0072 | 0
2042 | 8 | 10 | 20 | 407.2332 | 0
2042 | 8 | 10 | 21 | 399.8834 | 0
2042 | 8 | 10 | 22 | 390.4074 | 0
2042 | 8 | 10 | 23 | 376.1575 | 0
2042 | 8 | 11 | 0 | 361.687 | 0
2042 | 8 | 11 | 1 | 351.5848 | 0
2042 | 8 | 11 | 2 | 342.9213 | 0
2042 | 8 | 11 | 3 | 337.2658 | 0
2042 | 8 | 11 | 4 | 341.6593 | 0
2042 | 8 | 11 | 5 | 360.3381 | 0
2042 | 8 | 11 | 6 | 396.5721 | 0
2042 | 8 | 11 | 7 | 426.1098 | 0
2042 | 8 | 11 | 8 | 451.6125 | 0
2042 | 8 | 11 | 9 | 474.8118 | 0
2042 | 8 | 11 | 10 | 490.0677 | 2.0677
2042 | 8 | 11 | 11 | 503.1826 | 15.1826
2042 | 8 | 11 | 12 | 514.4342 | 26.4342
2042 | 8 | 11 | 13 | 517.2646 | 29.2646
2042 | 8 | 11 | 14 | 517.3276 | 29.3276
2042 | 8 | 11 | 15 | 515.0027 | 27.0027
2042 | 8 | 11 | 16 | 513.4954 | 25.4954
2042 | 8 | 11 | 17 | 505.0013 | 17.0013
2042 | 8 | 11 | 18 | 485.2938 | 0
2042 | 8 | 11 | 19 | 459.1765 | 0
2042 | 8 | 11 | 20 | 435.3585 | 0
2042 | 8 | 11 | 21 | 421.1098 | 0
2042 | 8 | 11 | 22 | 404.2257 | 0
2042 | 8 | 11 | 23 | 384.3494 | 0
2042 | 8 | 12 | 0 | 369.5495 | 0
2042 | 8 | 12 | 1 | 344.0019 | 0
2042 | 8 | 12 | 2 | 333.1893 | 0
2042 | 8 | 12 | 3 | 325.9625 | 0
2042 | 8 | 12 | 4 | 327.7097 | 0
2042 | 8 | 12 | 5 | 343.1787 | 0
2042 | 8 | 12 | 6 | 376.7185 | 0
2042 | 8 | 12 | 7 | 406.9269 | 0
2042 | 8 | 12 | 8 | 430.4568 | 0
2042 | 8 | 12 | 9 | 449.5937 | 0
2042 | 8 | 12 | 10 | 461.4081 | 0
2042 | 8 | 12 | 11 | 470.1825 | 0
2042 | 8 | 12 | 12 | 480.6329 | 0
2042 | 8 | 12 | 13 | 481.1898 | 0
2042 | 8 | 12 | 14 | 480.7266 | 0
2042 | 8 | 12 | 15 | 479.7253 | 0
2042 | 8 | 12 | 16 | 479.6503 | 0
2042 | 8 | 12 | 17 | 471.6699 | 0
2042 | 8 | 12 | 18 | 447.5575 | 0
2042 | 8 | 12 | 19 | 422.5846 | 0
2042 | 8 | 12 | 20 | 401.101 | 0
2042 | 8 | 12 | 21 | 389.1132 | 0
2042 | 8 | 12 | 22 | 374.7161 | 0
2042 | 8 | 12 | 23 | 356.9742 | 0
2042 | 8 | 13 | 0 | 338.0795 | 0
2042 | 8 | 13 | 1 | 323.7533 | 0
2042 | 8 | 13 | 2 | 314.6781 | 0
2042 | 8 | 13 | 3 | 308.4844 | 0
2042 | 8 | 13 | 4 | 310.6446 | 0
2042 | 8 | 13 | 5 | 325.8149 | 0
2042 | 8 | 13 | 6 | 360.1055 | 0
2042 | 8 | 13 | 7 | 390.9731 | 0
2042 | 8 | 13 | 8 | 415.9773 | 0
2042 | 8 | 13 | 9 | 437.4252 | 0
2042 | 8 | 13 | 10 | 451.6014 | 0
2042 | 8 | 13 | 11 | 462.4533 | 0
2042 | 8 | 13 | 12 | 474.5909 | 0
2042 | 8 | 13 | 13 | 476.654 | 0
2042 | 8 | 13 | 14 | 477.3579 | 0
2042 | 8 | 13 | 15 | 477.2881 | 0
2042 | 8 | 13 | 16 | 477.6304 | 0
2042 | 8 | 13 | 17 | 471.3116 | 0
2042 | 8 | 13 | 18 | 448.3754 | 0
2042 | 8 | 13 | 19 | 422.6802 | 0
2042 | 8 | 13 | 20 | 402.552 | 0
2042 | 8 | 13 | 21 | 392.0986 | 0
2042 | 8 | 13 | 22 | 378.4197 | 0
2042 | 8 | 13 | 23 | 361.3363 | 0
2042 | 8 | 14 | 0 | 343.2188 | 0
2042 | 8 | 14 | 1 | 326.5975 | 0
2042 | 8 | 14 | 2 | 317.1293 | 0
2042 | 8 | 14 | 3 | 310.5831 | 0
2042 | 8 | 14 | 4 | 312.6944 | 0
2042 | 8 | 14 | 5 | 328.3308 | 0
2042 | 8 | 14 | 6 | 361.4868 | 0
2042 | 8 | 14 | 7 | 393.0338 | 0
2042 | 8 | 14 | 8 | 421.9179 | 0
2042 | 8 | 14 | 9 | 447.4771 | 0
2042 | 8 | 14 | 10 | 463.2321 | 0
2042 | 8 | 14 | 11 | 475.5545 | 0
2042 | 8 | 14 | 12 | 485.5929 | 0
2042 | 8 | 14 | 13 | 488.607 | 0.60697
2042 | 8 | 14 | 14 | 490.7104 | 2.7104
2042 | 8 | 14 | 15 | 492.6772 | 4.6772
2042 | 8 | 14 | 16 | 493.1595 | 5.1595
2042 | 8 | 14 | 17 | 485.0989 | 0
2042 | 8 | 14 | 18 | 458.8224 | 0
2042 | 8 | 14 | 19 | 433.0252 | 0
2042 | 8 | 14 | 20 | 410.3443 | 0
2042 | 8 | 14 | 21 | 398.2307 | 0
2042 | 8 | 14 | 22 | 384.5507 | 0
2042 | 8 | 14 | 23 | 367.7933 | 0
2042 | 8 | 15 | 0 | 349.0416 | 0
2042 | 8 | 15 | 1 | 337.016 | 0
2042 | 8 | 15 | 2 | 327.787 | 0
2042 | 8 | 15 | 3 | 321.2167 | 0
2042 | 8 | 15 | 4 | 323.7912 | 0
2042 | 8 | 15 | 5 | 340.1653 | 0
2042 | 8 | 15 | 6 | 380.3378 | 0
2042 | 8 | 15 | 7 | 410.682 | 0
2042 | 8 | 15 | 8 | 434.6532 | 0
2042 | 8 | 15 | 9 | 455.7967 | 0
2042 | 8 | 15 | 10 | 470.7173 | 0
2042 | 8 | 15 | 11 | 484.1865 | 0
2042 | 8 | 15 | 12 | 498.2035 | 10.2035
2042 | 8 | 15 | 13 | 500.9159 | 12.9159
2042 | 8 | 15 | 14 | 500.9562 | 12.9562
2042 | 8 | 15 | 15 | 498.4313 | 10.4313
2042 | 8 | 15 | 16 | 497.3232 | 9.3232
2042 | 8 | 15 | 17 | 489.2666 | 1.2666
2042 | 8 | 15 | 18 | 465.0244 | 0
2042 | 8 | 15 | 19 | 439.3418 | 0
2042 | 8 | 15 | 20 | 419.9348 | 0
2042 | 8 | 15 | 21 | 408.1881 | 0
2042 | 8 | 15 | 22 | 393.3793 | 0
2042 | 8 | 15 | 23 | 378.2195 | 0
2042 | 8 | 16 | 0 | 365.874 | 0
2042 | 8 | 16 | 1 | 345.7463 | 0
2042 | 8 | 16 | 2 | 334.2425 | 0
2042 | 8 | 16 | 3 | 324.7421 | 0
2042 | 8 | 16 | 4 | 321.4565 | 0
2042 | 8 | 16 | 5 | 327.2377 | 0
2042 | 8 | 16 | 6 | 339.4254 | 0
2042 | 8 | 16 | 7 | 346.3401 | 0
2042 | 8 | 16 | 8 | 366.679 | 0
2042 | 8 | 16 | 9 | 393.622 | 0
2042 | 8 | 16 | 10 | 414.4295 | 0
2042 | 8 | 16 | 11 | 427.9084 | 0
2042 | 8 | 16 | 12 | 436.7665 | 0
2042 | 8 | 16 | 13 | 437.4132 | 0
2042 | 8 | 16 | 14 | 436.201 | 0
2042 | 8 | 16 | 15 | 436.8251 | 0
2042 | 8 | 16 | 16 | 437.8197 | 0
2042 | 8 | 16 | 17 | 431.5457 | 0
2042 | 8 | 16 | 18 | 423.3546 | 0
2042 | 8 | 16 | 19 | 408.007 | 0
2042 | 8 | 16 | 20 | 393.1283 | 0
2042 | 8 | 16 | 21 | 384.0005 | 0
2042 | 8 | 16 | 22 | 375.2752 | 0
2042 | 8 | 16 | 23 | 363.4994 | 0
2042 | 8 | 17 | 0 | 353.5165 | 0
2042 | 8 | 17 | 1 | 344.3612 | 0
2042 | 8 | 17 | 2 | 334.3145 | 0
2042 | 8 | 17 | 3 | 325.4721 | 0
2042 | 8 | 17 | 4 | 322.1241 | 0
2042 | 8 | 17 | 5 | 327.2078 | 0
2042 | 8 | 17 | 6 | 338.8693 | 0
2042 | 8 | 17 | 7 | 344.2599 | 0
2042 | 8 | 17 | 8 | 363.5679 | 0
2042 | 8 | 17 | 9 | 390.8893 | 0
2042 | 8 | 17 | 10 | 412.1841 | 0
2042 | 8 | 17 | 11 | 427.0349 | 0
2042 | 8 | 17 | 12 | 437.9921 | 0
2042 | 8 | 17 | 13 | 441.6011 | 0
2042 | 8 | 17 | 14 | 443.0399 | 0
2042 | 8 | 17 | 15 | 445.6352 | 0
2042 | 8 | 17 | 16 | 447.966 | 0
2042 | 8 | 17 | 17 | 444.4507 | 0
2042 | 8 | 17 | 18 | 432.9122 | 0
2042 | 8 | 17 | 19 | 420.0456 | 0
2042 | 8 | 17 | 20 | 407.6536 | 0
2042 | 8 | 17 | 21 | 401.3684 | 0
2042 | 8 | 17 | 22 | 392.656 | 0
2042 | 8 | 17 | 23 | 379.4957 | 0
2042 | 8 | 18 | 0 | 357.2062 | 0
2042 | 8 | 18 | 1 | 349.5621 | 0
2042 | 8 | 18 | 2 | 340.9107 | 0
2042 | 8 | 18 | 3 | 335.0581 | 0
2042 | 8 | 18 | 4 | 339.4 | 0
2042 | 8 | 18 | 5 | 357.4462 | 0
2042 | 8 | 18 | 6 | 392.4985 | 0
2042 | 8 | 18 | 7 | 422.411 | 0
2042 | 8 | 18 | 8 | 449.0216 | 0
2042 | 8 | 18 | 9 | 473.3183 | 0
2042 | 8 | 18 | 10 | 489.094 | 1.094
2042 | 8 | 18 | 11 | 502.0917 | 14.0917
2042 | 8 | 18 | 12 | 513.7881 | 25.7881
2042 | 8 | 18 | 13 | 517.1587 | 29.1587
2042 | 8 | 18 | 14 | 518.431 | 30.431
2042 | 8 | 18 | 15 | 518.9602 | 30.9602
2042 | 8 | 18 | 16 | 518.955 | 30.955
2042 | 8 | 18 | 17 | 510.6462 | 22.6462
2042 | 8 | 18 | 18 | 483.8907 | 0
2042 | 8 | 18 | 19 | 459.1209 | 0
2042 | 8 | 18 | 20 | 438.7778 | 0
2042 | 8 | 18 | 21 | 427.1491 | 0
2042 | 8 | 18 | 22 | 411.5417 | 0
2042 | 8 | 18 | 23 | 393.562 | 0
2042 | 8 | 19 | 0 | 368.2021 | 0
2042 | 8 | 19 | 1 | 363.3193 | 0
2042 | 8 | 19 | 2 | 355.0709 | 0
2042 | 8 | 19 | 3 | 349.7762 | 0
2042 | 8 | 19 | 4 | 354.4366 | 0
2042 | 8 | 19 | 5 | 373.1914 | 0
2042 | 8 | 19 | 6 | 404.0588 | 0
2042 | 8 | 19 | 7 | 436.5224 | 0
2042 | 8 | 19 | 8 | 463.7428 | 0
2042 | 8 | 19 | 9 | 487.8439 | 0
2042 | 8 | 19 | 10 | 504.6066 | 16.6066
2042 | 8 | 19 | 11 | 518.8902 | 30.8902
2042 | 8 | 19 | 12 | 534.2615 | 46.2615
2042 | 8 | 19 | 13 | 539.3855 | 51.3855
2042 | 8 | 19 | 14 | 541.803 | 53.803
2042 | 8 | 19 | 15 | 542.4413 | 54.4413
2042 | 8 | 19 | 16 | 542.8005 | 54.8005
2042 | 8 | 19 | 17 | 534.0431 | 46.0431
2042 | 8 | 19 | 18 | 504.7602 | 16.7602
2042 | 8 | 19 | 19 | 479.0511 | 0
2042 | 8 | 19 | 20 | 458.1854 | 0
2042 | 8 | 19 | 21 | 445.3599 | 0
2042 | 8 | 19 | 22 | 428.2499 | 0
2042 | 8 | 19 | 23 | 408.7332 | 0
2042 | 8 | 20 | 0 | 387.9787 | 0
2042 | 8 | 20 | 1 | 378.1055 | 0
2042 | 8 | 20 | 2 | 368.3497 | 0
2042 | 8 | 20 | 3 | 361.8695 | 0
2042 | 8 | 20 | 4 | 365.5961 | 0
2042 | 8 | 20 | 5 | 383.8403 | 0
2042 | 8 | 20 | 6 | 415.4074 | 0
2042 | 8 | 20 | 7 | 446.1246 | 0
2042 | 8 | 20 | 8 | 469.9745 | 0
2042 | 8 | 20 | 9 | 490.052 | 2.052
2042 | 8 | 20 | 10 | 504.2428 | 16.2428
2042 | 8 | 20 | 11 | 517.1973 | 29.1973
2042 | 8 | 20 | 12 | 530.5355 | 42.5355
2042 | 8 | 20 | 13 | 533.7141 | 45.7141
2042 | 8 | 20 | 14 | 533.5452 | 45.5452
2042 | 8 | 20 | 15 | 530.6429 | 42.6429
2042 | 8 | 20 | 16 | 529.4732 | 41.4732
2042 | 8 | 20 | 17 | 520.2541 | 32.2541
2042 | 8 | 20 | 18 | 493.3885 | 5.3885
2042 | 8 | 20 | 19 | 470.0041 | 0
2042 | 8 | 20 | 20 | 452.0881 | 0
2042 | 8 | 20 | 21 | 441.1203 | 0
2042 | 8 | 20 | 22 | 425.6319 | 0
2042 | 8 | 20 | 23 | 407.5135 | 0
2042 | 8 | 21 | 0 | 382.622 | 0
2042 | 8 | 21 | 1 | 363.6332 | 0
2042 | 8 | 21 | 2 | 353.0723 | 0
2042 | 8 | 21 | 3 | 346.0009 | 0
2042 | 8 | 21 | 4 | 348.4327 | 0
2042 | 8 | 21 | 5 | 364.9746 | 0
2042 | 8 | 21 | 6 | 395.5896 | 0
2042 | 8 | 21 | 7 | 424.5072 | 0
2042 | 8 | 21 | 8 | 445.6755 | 0
2042 | 8 | 21 | 9 | 462.3938 | 0
2042 | 8 | 21 | 10 | 474.0431 | 0
2042 | 8 | 21 | 11 | 484.709 | 0
2042 | 8 | 21 | 12 | 498.7136 | 10.7136
2042 | 8 | 21 | 13 | 499.1381 | 11.1381
2042 | 8 | 21 | 14 | 496.2519 | 8.2519
2042 | 8 | 21 | 15 | 492.1494 | 4.1494
2042 | 8 | 21 | 16 | 489.8278 | 1.8278
2042 | 8 | 21 | 17 | 480.771 | 0
2042 | 8 | 21 | 18 | 462.0398 | 0
2042 | 8 | 21 | 19 | 436.8392 | 0
2042 | 8 | 21 | 20 | 417.1111 | 0
2042 | 8 | 21 | 21 | 403.5637 | 0
2042 | 8 | 21 | 22 | 387.7074 | 0
2042 | 8 | 21 | 23 | 369.8965 | 0
2042 | 8 | 22 | 0 | 357.4624 | 0
2042 | 8 | 22 | 1 | 341.6118 | 0
2042 | 8 | 22 | 2 | 331.5111 | 0
2042 | 8 | 22 | 3 | 324.0809 | 0
2042 | 8 | 22 | 4 | 326.1157 | 0
2042 | 8 | 22 | 5 | 341.6018 | 0
2042 | 8 | 22 | 6 | 375.2262 | 0
2042 | 8 | 22 | 7 | 405.1567 | 0
2042 | 8 | 22 | 8 | 432.0762 | 0
2042 | 8 | 22 | 9 | 457.935 | 0
2042 | 8 | 22 | 10 | 474.7991 | 0
2042 | 8 | 22 | 11 | 487.4321 | 0
2042 | 8 | 22 | 12 | 498.8614 | 10.8614
2042 | 8 | 22 | 13 | 501.3365 | 13.3365
2042 | 8 | 22 | 14 | 502.737 | 14.737
2042 | 8 | 22 | 15 | 503.8107 | 15.8107
2042 | 8 | 22 | 16 | 503.6167 | 15.6167
2042 | 8 | 22 | 17 | 494.9282 | 6.9282
2042 | 8 | 22 | 18 | 466.4956 | 0
2042 | 8 | 22 | 19 | 439.4103 | 0
2042 | 8 | 22 | 20 | 417.7245 | 0
2042 | 8 | 22 | 21 | 404.7362 | 0
2042 | 8 | 22 | 22 | 390.7218 | 0
2042 | 8 | 22 | 23 | 376.0638 | 0
2042 | 8 | 23 | 0 | 359.9865 | 0
2042 | 8 | 23 | 1 | 345.6274 | 0
2042 | 8 | 23 | 2 | 334.8544 | 0
2042 | 8 | 23 | 3 | 325.681 | 0
2042 | 8 | 23 | 4 | 322.7241 | 0
2042 | 8 | 23 | 5 | 328.411 | 0
2042 | 8 | 23 | 6 | 342.2943 | 0
2042 | 8 | 23 | 7 | 350.2827 | 0
2042 | 8 | 23 | 8 | 371.8022 | 0
2042 | 8 | 23 | 9 | 399.6276 | 0
2042 | 8 | 23 | 10 | 421.4448 | 0
2042 | 8 | 23 | 11 | 436.9844 | 0
2042 | 8 | 23 | 12 | 449.0045 | 0
2042 | 8 | 23 | 13 | 451.503 | 0
2042 | 8 | 23 | 14 | 451.7064 | 0
2042 | 8 | 23 | 15 | 453.0215 | 0
2042 | 8 | 23 | 16 | 453.7679 | 0
2042 | 8 | 23 | 17 | 447.8946 | 0
2042 | 8 | 23 | 18 | 437.511 | 0
2042 | 8 | 23 | 19 | 421.532 | 0
2042 | 8 | 23 | 20 | 407.0907 | 0
2042 | 8 | 23 | 21 | 397.9632 | 0
2042 | 8 | 23 | 22 | 388.4985 | 0
2042 | 8 | 23 | 23 | 375.58 | 0
2042 | 8 | 24 | 0 | 363.8152 | 0
2042 | 8 | 24 | 1 | 347.4695 | 0
2042 | 8 | 24 | 2 | 336.8237 | 0
2042 | 8 | 24 | 3 | 327.3835 | 0
2042 | 8 | 24 | 4 | 324.0493 | 0
2042 | 8 | 24 | 5 | 329.3924 | 0
2042 | 8 | 24 | 6 | 335.8358 | 0
2042 | 8 | 24 | 7 | 339.8538 | 0
2042 | 8 | 24 | 8 | 357.5743 | 0
2042 | 8 | 24 | 9 | 382.5874 | 0
2042 | 8 | 24 | 10 | 401.8363 | 0
2042 | 8 | 24 | 11 | 414.7496 | 0
2042 | 8 | 24 | 12 | 423.5836 | 0
2042 | 8 | 24 | 13 | 425.7112 | 0
2042 | 8 | 24 | 14 | 426.6756 | 0
2042 | 8 | 24 | 15 | 429.4521 | 0
2042 | 8 | 24 | 16 | 431.6401 | 0
2042 | 8 | 24 | 17 | 427.6439 | 0
2042 | 8 | 24 | 18 | 411.5124 | 0
2042 | 8 | 24 | 19 | 400.0684 | 0
2042 | 8 | 24 | 20 | 390.8822 | 0
2042 | 8 | 24 | 21 | 384.5811 | 0
2042 | 8 | 24 | 22 | 375.4045 | 0
2042 | 8 | 24 | 23 | 362.786 | 0
2042 | 8 | 25 | 0 | 343.3293 | 0
2042 | 8 | 25 | 1 | 338.7542 | 0
2042 | 8 | 25 | 2 | 331.2563 | 0
2042 | 8 | 25 | 3 | 326.3655 | 0
2042 | 8 | 25 | 4 | 330.8771 | 0
2042 | 8 | 25 | 5 | 348.8107 | 0
2042 | 8 | 25 | 6 | 379.7667 | 0
2042 | 8 | 25 | 7 | 407.3199 | 0
2042 | 8 | 25 | 8 | 430.7359 | 0
2042 | 8 | 25 | 9 | 451.2812 | 0
2042 | 8 | 25 | 10 | 464.6333 | 0
2042 | 8 | 25 | 11 | 476.7635 | 0
2042 | 8 | 25 | 12 | 489.0004 | 1.0004
2042 | 8 | 25 | 13 | 491.9245 | 3.9245
2042 | 8 | 25 | 14 | 492.5686 | 4.5686
2042 | 8 | 25 | 15 | 492.4005 | 4.4005
2042 | 8 | 25 | 16 | 492.059 | 4.059
2042 | 8 | 25 | 17 | 484.6214 | 0
2042 | 8 | 25 | 18 | 461.7588 | 0
2042 | 8 | 25 | 19 | 436.9314 | 0
2042 | 8 | 25 | 20 | 416.8396 | 0
2042 | 8 | 25 | 21 | 403.687 | 0
2042 | 8 | 25 | 22 | 388.1515 | 0
2042 | 8 | 25 | 23 | 370.3468 | 0
2042 | 8 | 26 | 0 | 351.3689 | 0
2042 | 8 | 26 | 1 | 337.2858 | 0
2042 | 8 | 26 | 2 | 328.3784 | 0
2042 | 8 | 26 | 3 | 322.0419 | 0
2042 | 8 | 26 | 4 | 324.6433 | 0
2042 | 8 | 26 | 5 | 340.1339 | 0
2042 | 8 | 26 | 6 | 374.3682 | 0
2042 | 8 | 26 | 7 | 403.3557 | 0
2042 | 8 | 26 | 8 | 426.0462 | 0
2042 | 8 | 26 | 9 | 444.148 | 0
2042 | 8 | 26 | 10 | 454.7634 | 0
2042 | 8 | 26 | 11 | 463.8371 | 0
2042 | 8 | 26 | 12 | 474.7912 | 0
2042 | 8 | 26 | 13 | 475.8953 | 0
2042 | 8 | 26 | 14 | 475.5078 | 0
2042 | 8 | 26 | 15 | 474.1812 | 0
2042 | 8 | 26 | 16 | 473.6443 | 0
2042 | 8 | 26 | 17 | 467.625 | 0
2042 | 8 | 26 | 18 | 445.2192 | 0
2042 | 8 | 26 | 19 | 422.9546 | 0
2042 | 8 | 26 | 20 | 405.0957 | 0
2042 | 8 | 26 | 21 | 393.0376 | 0
2042 | 8 | 26 | 22 | 378.6947 | 0
2042 | 8 | 26 | 23 | 361.2444 | 0
2042 | 8 | 27 | 0 | 344.8859 | 0
2042 | 8 | 27 | 1 | 333.1564 | 0
2042 | 8 | 27 | 2 | 325.3398 | 0
2042 | 8 | 27 | 3 | 320.2108 | 0
2042 | 8 | 27 | 4 | 323.7179 | 0
2042 | 8 | 27 | 5 | 340.9567 | 0
2042 | 8 | 27 | 6 | 367.8737 | 0
2042 | 8 | 27 | 7 | 398.4435 | 0
2042 | 8 | 27 | 8 | 424.1828 | 0
2042 | 8 | 27 | 9 | 446.5574 | 0
2042 | 8 | 27 | 10 | 461.7801 | 0
2042 | 8 | 27 | 11 | 474.5019 | 0
2042 | 8 | 27 | 12 | 484.907 | 0
2042 | 8 | 27 | 13 | 487.8137 | 0
2042 | 8 | 27 | 14 | 488.2182 | 0.21821
2042 | 8 | 27 | 15 | 486.963 | 0
2042 | 8 | 27 | 16 | 486.082 | 0
2042 | 8 | 27 | 17 | 478.4928 | 0
2042 | 8 | 27 | 18 | 454.739 | 0
2042 | 8 | 27 | 19 | 430.7964 | 0
2042 | 8 | 27 | 20 | 414.9992 | 0
2042 | 8 | 27 | 21 | 404.2588 | 0
2042 | 8 | 27 | 22 | 388.9359 | 0
2042 | 8 | 27 | 23 | 371.5066 | 0
2042 | 8 | 28 | 0 | 348.7387 | 0
2042 | 8 | 28 | 1 | 350.0497 | 0
2042 | 8 | 28 | 2 | 342.4627 | 0
2042 | 8 | 28 | 3 | 337.5429 | 0
2042 | 8 | 28 | 4 | 342.0702 | 0
2042 | 8 | 28 | 5 | 360.7133 | 0
2042 | 8 | 28 | 6 | 398.8811 | 0
2042 | 8 | 28 | 7 | 429.446 | 0
2042 | 8 | 28 | 8 | 453.5184 | 0
2042 | 8 | 28 | 9 | 474.0673 | 0
2042 | 8 | 28 | 10 | 489.1556 | 1.1556
2042 | 8 | 28 | 11 | 504.2107 | 16.2107
2042 | 8 | 28 | 12 | 522.772 | 34.772
2042 | 8 | 28 | 13 | 527.52 | 39.52
2042 | 8 | 28 | 14 | 528.7158 | 40.7158
2042 | 8 | 28 | 15 | 526.6577 | 38.6577
2042 | 8 | 28 | 16 | 525.3476 | 37.3476
2042 | 8 | 28 | 17 | 516.6457 | 28.6457
2042 | 8 | 28 | 18 | 490.5428 | 2.5428
2042 | 8 | 28 | 19 | 465.2768 | 0
2042 | 8 | 28 | 20 | 447.6122 | 0
2042 | 8 | 28 | 21 | 434.952 | 0
2042 | 8 | 28 | 22 | 417.7878 | 0
2042 | 8 | 28 | 23 | 398.6259 | 0
2042 | 8 | 29 | 0 | 380.2579 | 0
2042 | 8 | 29 | 1 | 366.8986 | 0
2042 | 8 | 29 | 2 | 356.3841 | 0
2042 | 8 | 29 | 3 | 349.0428 | 0
2042 | 8 | 29 | 4 | 351.5628 | 0
2042 | 8 | 29 | 5 | 368.748 | 0
2042 | 8 | 29 | 6 | 397.776 | 0
2042 | 8 | 29 | 7 | 426.2562 | 0
2042 | 8 | 29 | 8 | 449.8946 | 0
2042 | 8 | 29 | 9 | 471.0852 | 0
2042 | 8 | 29 | 10 | 485.8449 | 0
2042 | 8 | 29 | 11 | 498.2822 | 10.2822
2042 | 8 | 29 | 12 | 508.7055 | 20.7055
2042 | 8 | 29 | 13 | 510.4159 | 22.4159
2042 | 8 | 29 | 14 | 510.6321 | 22.6321
2042 | 8 | 29 | 15 | 510.4822 | 22.4822
2042 | 8 | 29 | 16 | 509.9987 | 21.9987
2042 | 8 | 29 | 17 | 500.0745 | 12.0745
2042 | 8 | 29 | 18 | 467.6707 | 0
2042 | 8 | 29 | 19 | 443.0665 | 0
2042 | 8 | 29 | 20 | 426.2273 | 0
2042 | 8 | 29 | 21 | 415.2314 | 0
2042 | 8 | 29 | 22 | 401.3957 | 0
2042 | 8 | 29 | 23 | 387.0673 | 0
2042 | 8 | 30 | 0 | 360.3592 | 0
2042 | 8 | 30 | 1 | 356.5571 | 0
2042 | 8 | 30 | 2 | 347.1759 | 0
2042 | 8 | 30 | 3 | 339.3749 | 0
2042 | 8 | 30 | 4 | 337.1764 | 0
2042 | 8 | 30 | 5 | 343.7093 | 0
2042 | 8 | 30 | 6 | 353.6193 | 0
2042 | 8 | 30 | 7 | 357.9072 | 0
2042 | 8 | 30 | 8 | 373.5542 | 0
2042 | 8 | 30 | 9 | 396.4122 | 0
2042 | 8 | 30 | 10 | 415.0739 | 0
2042 | 8 | 30 | 11 | 428.8201 | 0
2042 | 8 | 30 | 12 | 443.4123 | 0
2042 | 8 | 30 | 13 | 445.069 | 0
2042 | 8 | 30 | 14 | 444.2507 | 0
2042 | 8 | 30 | 15 | 444.5255 | 0
2042 | 8 | 30 | 16 | 445.2269 | 0
2042 | 8 | 30 | 17 | 439.3809 | 0
2042 | 8 | 30 | 18 | 426.7704 | 0
2042 | 8 | 30 | 19 | 414.0668 | 0
2042 | 8 | 30 | 20 | 402.8041 | 0
2042 | 8 | 30 | 21 | 394.4637 | 0
2042 | 8 | 30 | 22 | 386.2177 | 0
2042 | 8 | 30 | 23 | 375.0173 | 0
2042 | 8 | 31 | 0 | 359.7742 | 0
2042 | 8 | 31 | 1 | 339.48 | 0
2042 | 8 | 31 | 2 | 328.8486 | 0
2042 | 8 | 31 | 3 | 319.1055 | 0
2042 | 8 | 31 | 4 | 315.6349 | 0
2042 | 8 | 31 | 5 | 320.443 | 0
2042 | 8 | 31 | 6 | 332.0962 | 0
2042 | 8 | 31 | 7 | 336.0471 | 0
2042 | 8 | 31 | 8 | 352.5078 | 0
2042 | 8 | 31 | 9 | 375.7043 | 0
2042 | 8 | 31 | 10 | 393.7431 | 0
2042 | 8 | 31 | 11 | 406.5426 | 0
2042 | 8 | 31 | 12 | 417.7664 | 0
2042 | 8 | 31 | 13 | 420.2416 | 0
2042 | 8 | 31 | 14 | 421.8483 | 0
2042 | 8 | 31 | 15 | 425.9122 | 0
2042 | 8 | 31 | 16 | 428.0726 | 0
2042 | 8 | 31 | 17 | 424.1421 | 0
2042 | 8 | 31 | 18 | 409.9872 | 0
2042 | 8 | 31 | 19 | 398.0942 | 0
2042 | 8 | 31 | 20 | 386.0172 | 0
2042 | 8 | 31 | 21 | 377.3654 | 0
2042 | 8 | 31 | 22 | 367.8608 | 0
2042 | 8 | 31 | 23 | 354.3398 | 0
2042 | 9 | 1 | 0 | 335.7279 | 0
2042 | 9 | 1 | 1 | 320.4418 | 0
2042 | 9 | 1 | 2 | 311.8487 | 0
2042 | 9 | 1 | 3 | 305.0837 | 0
2042 | 9 | 1 | 4 | 304.0408 | 0
2042 | 9 | 1 | 5 | 310.895 | 0
2042 | 9 | 1 | 6 | 325.0394 | 0
2042 | 9 | 1 | 7 | 330.2853 | 0
2042 | 9 | 1 | 8 | 341.7532 | 0
2042 | 9 | 1 | 9 | 360.2371 | 0
2042 | 9 | 1 | 10 | 378.0551 | 0
2042 | 9 | 1 | 11 | 391.1826 | 0
2042 | 9 | 1 | 12 | 402.3414 | 0
2042 | 9 | 1 | 13 | 405.346 | 0
2042 | 9 | 1 | 14 | 406.0881 | 0
2042 | 9 | 1 | 15 | 406.412 | 0
2042 | 9 | 1 | 16 | 409.2561 | 0
2042 | 9 | 1 | 17 | 408.1275 | 0
2042 | 9 | 1 | 18 | 398.9035 | 0
2042 | 9 | 1 | 19 | 388.3834 | 0
2042 | 9 | 1 | 20 | 378.9847 | 0
2042 | 9 | 1 | 21 | 369.4394 | 0
2042 | 9 | 1 | 22 | 359.1215 | 0
2042 | 9 | 1 | 23 | 343.4268 | 0
2042 | 9 | 2 | 0 | 326.8864 | 0
2042 | 9 | 2 | 1 | 320.3633 | 0
2042 | 9 | 2 | 2 | 312.793 | 0
2042 | 9 | 2 | 3 | 307.8158 | 0
2042 | 9 | 2 | 4 | 311.176 | 0
2042 | 9 | 2 | 5 | 327.7172 | 0
2042 | 9 | 2 | 6 | 359.8969 | 0
2042 | 9 | 2 | 7 | 389.2671 | 0
2042 | 9 | 2 | 8 | 413.3155 | 0
2042 | 9 | 2 | 9 | 433.7209 | 0
2042 | 9 | 2 | 10 | 448.4376 | 0
2042 | 9 | 2 | 11 | 460.9273 | 0
2042 | 9 | 2 | 12 | 473.7128 | 0
2042 | 9 | 2 | 13 | 477.134 | 0
2042 | 9 | 2 | 14 | 478.6905 | 0
2042 | 9 | 2 | 15 | 479.3097 | 0
2042 | 9 | 2 | 16 | 479.5856 | 0
2042 | 9 | 2 | 17 | 471.2475 | 0
2042 | 9 | 2 | 18 | 444.9364 | 0
2042 | 9 | 2 | 19 | 421.5001 | 0
2042 | 9 | 2 | 20 | 404.863 | 0
2042 | 9 | 2 | 21 | 392.9029 | 0
2042 | 9 | 2 | 22 | 378.3832 | 0
2042 | 9 | 2 | 23 | 360.6685 | 0
2042 | 9 | 3 | 0 | 338.2457 | 0
2042 | 9 | 3 | 1 | 323.3949 | 0
2042 | 9 | 3 | 2 | 315.0821 | 0
2042 | 9 | 3 | 3 | 309.0876 | 0
2042 | 9 | 3 | 4 | 311.3731 | 0
2042 | 9 | 3 | 5 | 326.2497 | 0
2042 | 9 | 3 | 6 | 360.377 | 0
2042 | 9 | 3 | 7 | 388.9527 | 0
2042 | 9 | 3 | 8 | 410.5102 | 0
2042 | 9 | 3 | 9 | 426.8992 | 0
2042 | 9 | 3 | 10 | 437.8284 | 0
2042 | 9 | 3 | 11 | 447.3021 | 0
2042 | 9 | 3 | 12 | 459.1748 | 0
2042 | 9 | 3 | 13 | 460.7821 | 0
2042 | 9 | 3 | 14 | 460.2014 | 0
2042 | 9 | 3 | 15 | 459.3412 | 0
2042 | 9 | 3 | 16 | 459.6206 | 0
2042 | 9 | 3 | 17 | 452.6246 | 0
2042 | 9 | 3 | 18 | 428.6309 | 0
2042 | 9 | 3 | 19 | 408.2459 | 0
2042 | 9 | 3 | 20 | 391.7291 | 0
2042 | 9 | 3 | 21 | 378.7337 | 0
2042 | 9 | 3 | 22 | 365.1822 | 0
2042 | 9 | 3 | 23 | 347.6781 | 0
2042 | 9 | 4 | 0 | 332.4022 | 0
2042 | 9 | 4 | 1 | 316.3814 | 0
2042 | 9 | 4 | 2 | 308.6114 | 0
2042 | 9 | 4 | 3 | 303.1463 | 0
2042 | 9 | 4 | 4 | 305.5864 | 0
2042 | 9 | 4 | 5 | 320.4681 | 0
2042 | 9 | 4 | 6 | 354.0512 | 0
2042 | 9 | 4 | 7 | 382.456 | 0
2042 | 9 | 4 | 8 | 403.8428 | 0
2042 | 9 | 4 | 9 | 420.2165 | 0
2042 | 9 | 4 | 10 | 430.8112 | 0
2042 | 9 | 4 | 11 | 440.6973 | 0
2042 | 9 | 4 | 12 | 454.3456 | 0
2042 | 9 | 4 | 13 | 455.6238 | 0
2042 | 9 | 4 | 14 | 454.7769 | 0
2042 | 9 | 4 | 15 | 453.9752 | 0
2042 | 9 | 4 | 16 | 454.3866 | 0
2042 | 9 | 4 | 17 | 448.7121 | 0
2042 | 9 | 4 | 18 | 425.6779 | 0
2042 | 9 | 4 | 19 | 405.1539 | 0
2042 | 9 | 4 | 20 | 388.9967 | 0
2042 | 9 | 4 | 21 | 377.0653 | 0
2042 | 9 | 4 | 22 | 364.2156 | 0
2042 | 9 | 4 | 23 | 348.268 | 0
2042 | 9 | 5 | 0 | 331.285 | 0
2042 | 9 | 5 | 1 | 318.9093 | 0
2042 | 9 | 5 | 2 | 310.7233 | 0
2042 | 9 | 5 | 3 | 304.6737 | 0
2042 | 9 | 5 | 4 | 306.6115 | 0
2042 | 9 | 5 | 5 | 321.2261 | 0
2042 | 9 | 5 | 6 | 353.8998 | 0
2042 | 9 | 5 | 7 | 381.4026 | 0
2042 | 9 | 5 | 8 | 402.4816 | 0
2042 | 9 | 5 | 9 | 420.717 | 0
2042 | 9 | 5 | 10 | 433.7629 | 0
2042 | 9 | 5 | 11 | 444.663 | 0
2042 | 9 | 5 | 12 | 456.5377 | 0
2042 | 9 | 5 | 13 | 458.5476 | 0
2042 | 9 | 5 | 14 | 458.7371 | 0
2042 | 9 | 5 | 15 | 458.4303 | 0
2042 | 9 | 5 | 16 | 458.5066 | 0
2042 | 9 | 5 | 17 | 450.6474 | 0
2042 | 9 | 5 | 18 | 426.4411 | 0
2042 | 9 | 5 | 19 | 404.665 | 0
2042 | 9 | 5 | 20 | 387.8953 | 0
2042 | 9 | 5 | 21 | 375.7383 | 0
2042 | 9 | 5 | 22 | 364.0515 | 0
2042 | 9 | 5 | 23 | 350.1658 | 0
2042 | 9 | 6 | 0 | 335.792 | 0
2042 | 9 | 6 | 1 | 326.629 | 0
2042 | 9 | 6 | 2 | 318.1803 | 0
2042 | 9 | 6 | 3 | 311.0576 | 0
2042 | 9 | 6 | 4 | 309.3316 | 0
2042 | 9 | 6 | 5 | 316.5955 | 0
2042 | 9 | 6 | 6 | 326.4075 | 0
2042 | 9 | 6 | 7 | 330.041 | 0
2042 | 9 | 6 | 8 | 343.5562 | 0
2042 | 9 | 6 | 9 | 363.0191 | 0
2042 | 9 | 6 | 10 | 379.3037 | 0
2042 | 9 | 6 | 11 | 392.2043 | 0
2042 | 9 | 6 | 12 | 405.263 | 0
2042 | 9 | 6 | 13 | 407.8878 | 0
2042 | 9 | 6 | 14 | 407.6102 | 0
2042 | 9 | 6 | 15 | 407.2019 | 0
2042 | 9 | 6 | 16 | 408.5814 | 0
2042 | 9 | 6 | 17 | 402.9094 | 0
2042 | 9 | 6 | 18 | 389.9034 | 0
2042 | 9 | 6 | 19 | 379.9216 | 0
2042 | 9 | 6 | 20 | 371.2112 | 0
2042 | 9 | 6 | 21 | 364.2289 | 0
2042 | 9 | 6 | 22 | 357.3479 | 0
2042 | 9 | 6 | 23 | 347.484 | 0
2042 | 9 | 7 | 0 | 331.7499 | 0
2042 | 9 | 7 | 1 | 327.1565 | 0
2042 | 9 | 7 | 2 | 319.4884 | 0
2042 | 9 | 7 | 3 | 312.5175 | 0
2042 | 9 | 7 | 4 | 310.7562 | 0
2042 | 9 | 7 | 5 | 317.3873 | 0
2042 | 9 | 7 | 6 | 324.3434 | 0
2042 | 9 | 7 | 7 | 327.7767 | 0
2042 | 9 | 7 | 8 | 341.3824 | 0
2042 | 9 | 7 | 9 | 362.18 | 0
2042 | 9 | 7 | 10 | 380.4662 | 0
2042 | 9 | 7 | 11 | 395.2625 | 0
2042 | 9 | 7 | 12 | 409.8201 | 0
2042 | 9 | 7 | 13 | 413.7162 | 0
2042 | 9 | 7 | 14 | 414.95 | 0
2042 | 9 | 7 | 15 | 416.5693 | 0
2042 | 9 | 7 | 16 | 419.0951 | 0
2042 | 9 | 7 | 17 | 414.8785 | 0
2042 | 9 | 7 | 18 | 401.6616 | 0
2042 | 9 | 7 | 19 | 391.563 | 0
2042 | 9 | 7 | 20 | 382.3792 | 0
2042 | 9 | 7 | 21 | 374.6953 | 0
2042 | 9 | 7 | 22 | 365.3778 | 0
2042 | 9 | 7 | 23 | 351.5058 | 0
2042 | 9 | 8 | 0 | 337.1583 | 0
2042 | 9 | 8 | 1 | 328.4557 | 0
2042 | 9 | 8 | 2 | 321.5169 | 0
2042 | 9 | 8 | 3 | 317.1181 | 0
2042 | 9 | 8 | 4 | 321.5989 | 0
2042 | 9 | 8 | 5 | 339.6372 | 0
2042 | 9 | 8 | 6 | 368.4234 | 0
2042 | 9 | 8 | 7 | 397.8224 | 0
2042 | 9 | 8 | 8 | 421.8316 | 0
2042 | 9 | 8 | 9 | 442.871 | 0
2042 | 9 | 8 | 10 | 457.6638 | 0
2042 | 9 | 8 | 11 | 470.5709 | 0
2042 | 9 | 8 | 12 | 483.5671 | 0
2042 | 9 | 8 | 13 | 486.7202 | 0
2042 | 9 | 8 | 14 | 488.0454 | 0.045423
2042 | 9 | 8 | 15 | 489.5332 | 1.5332
2042 | 9 | 8 | 16 | 490.2244 | 2.2244
2042 | 9 | 8 | 17 | 481.667 | 0
2042 | 9 | 8 | 18 | 451.9469 | 0
2042 | 9 | 8 | 19 | 428.9609 | 0
2042 | 9 | 8 | 20 | 409.0592 | 0
2042 | 9 | 8 | 21 | 393.7746 | 0
2042 | 9 | 8 | 22 | 378.0796 | 0
2042 | 9 | 8 | 23 | 358.4773 | 0
2042 | 9 | 9 | 0 | 340.5206 | 0
2042 | 9 | 9 | 1 | 332.5738 | 0
2042 | 9 | 9 | 2 | 324.9553 | 0
2042 | 9 | 9 | 3 | 319.8335 | 0
2042 | 9 | 9 | 4 | 323.7399 | 0
2042 | 9 | 9 | 5 | 340.7841 | 0
2042 | 9 | 9 | 6 | 373.9847 | 0
2042 | 9 | 9 | 7 | 407.3811 | 0
2042 | 9 | 9 | 8 | 433.6595 | 0
2042 | 9 | 9 | 9 | 456.6262 | 0
2042 | 9 | 9 | 10 | 473.9313 | 0
2042 | 9 | 9 | 11 | 487.9574 | 0
2042 | 9 | 9 | 12 | 502.5684 | 14.5684
2042 | 9 | 9 | 13 | 506.8111 | 18.8111
2042 | 9 | 9 | 14 | 508.0513 | 20.0513
2042 | 9 | 9 | 15 | 508.3314 | 20.3314
2042 | 9 | 9 | 16 | 508.4845 | 20.4845
2042 | 9 | 9 | 17 | 499.135 | 11.135
2042 | 9 | 9 | 18 | 472.8606 | 0
2042 | 9 | 9 | 19 | 448.3746 | 0
2042 | 9 | 9 | 20 | 428.5443 | 0
2042 | 9 | 9 | 21 | 412.3596 | 0
2042 | 9 | 9 | 22 | 394.377 | 0
2042 | 9 | 9 | 23 | 372.845 | 0
2042 | 9 | 10 | 0 | 360.6916 | 0
2042 | 9 | 10 | 1 | 341.2086 | 0
2042 | 9 | 10 | 2 | 331.534 | 0
2042 | 9 | 10 | 3 | 324.5821 | 0
2042 | 9 | 10 | 4 | 326.3973 | 0
2042 | 9 | 10 | 5 | 341.3935 | 0
2042 | 9 | 10 | 6 | 374.9182 | 0
2042 | 9 | 10 | 7 | 404.0008 | 0
2042 | 9 | 10 | 8 | 424.1848 | 0
2042 | 9 | 10 | 9 | 439.0989 | 0
2042 | 9 | 10 | 10 | 448.5175 | 0
2042 | 9 | 10 | 11 | 456.9285 | 0
2042 | 9 | 10 | 12 | 466.832 | 0
2042 | 9 | 10 | 13 | 467.5908 | 0
2042 | 9 | 10 | 14 | 465.9259 | 0
2042 | 9 | 10 | 15 | 464.2963 | 0
2042 | 9 | 10 | 16 | 463.7678 | 0
2042 | 9 | 10 | 17 | 454.7978 | 0
2042 | 9 | 10 | 18 | 432.1158 | 0
2042 | 9 | 10 | 19 | 411.9242 | 0
2042 | 9 | 10 | 20 | 393.6634 | 0
2042 | 9 | 10 | 21 | 379.3212 | 0
2042 | 9 | 10 | 22 | 365.1926 | 0
2042 | 9 | 10 | 23 | 346.8264 | 0
2042 | 9 | 11 | 0 | 331.0121 | 0
2042 | 9 | 11 | 1 | 312.3925 | 0
2042 | 9 | 11 | 2 | 304.7146 | 0
2042 | 9 | 11 | 3 | 299.3316 | 0
2042 | 9 | 11 | 4 | 301.7895 | 0
2042 | 9 | 11 | 5 | 316.8369 | 0
2042 | 9 | 11 | 6 | 348.7474 | 0
2042 | 9 | 11 | 7 | 377.8335 | 0
2042 | 9 | 11 | 8 | 400.5326 | 0
2042 | 9 | 11 | 9 | 419.0003 | 0
2042 | 9 | 11 | 10 | 430.7433 | 0
2042 | 9 | 11 | 11 | 440.3459 | 0
2042 | 9 | 11 | 12 | 452.0087 | 0
2042 | 9 | 11 | 13 | 453.0295 | 0
2042 | 9 | 11 | 14 | 452.0566 | 0
2042 | 9 | 11 | 15 | 450.7721 | 0
2042 | 9 | 11 | 16 | 450.6463 | 0
2042 | 9 | 11 | 17 | 443.4877 | 0
2042 | 9 | 11 | 18 | 419.5379 | 0
2042 | 9 | 11 | 19 | 400.7689 | 0
2042 | 9 | 11 | 20 | 384.2164 | 0
2042 | 9 | 11 | 21 | 371.7034 | 0
2042 | 9 | 11 | 22 | 358.4257 | 0
2042 | 9 | 11 | 23 | 342.4687 | 0
2042 | 9 | 12 | 0 | 323.0022 | 0
2042 | 9 | 12 | 1 | 315.6023 | 0
2042 | 9 | 12 | 2 | 307.924 | 0
2042 | 9 | 12 | 3 | 302.3164 | 0
2042 | 9 | 12 | 4 | 304.4603 | 0
2042 | 9 | 12 | 5 | 319.6554 | 0
2042 | 9 | 12 | 6 | 351.8688 | 0
2042 | 9 | 12 | 7 | 379.1426 | 0
2042 | 9 | 12 | 8 | 399.3565 | 0
2042 | 9 | 12 | 9 | 416.8501 | 0
2042 | 9 | 12 | 10 | 428.4308 | 0
2042 | 9 | 12 | 11 | 438.1703 | 0
2042 | 9 | 12 | 12 | 451.1919 | 0
2042 | 9 | 12 | 13 | 453.0175 | 0
2042 | 9 | 12 | 14 | 453.0864 | 0
2042 | 9 | 12 | 15 | 452.1027 | 0
2042 | 9 | 12 | 16 | 451.2124 | 0
2042 | 9 | 12 | 17 | 441.6569 | 0
2042 | 9 | 12 | 18 | 419.3619 | 0
2042 | 9 | 12 | 19 | 399.4844 | 0
2042 | 9 | 12 | 20 | 382.0539 | 0
2042 | 9 | 12 | 21 | 369.1467 | 0
2042 | 9 | 12 | 22 | 356.9082 | 0
2042 | 9 | 12 | 23 | 342.8758 | 0
2042 | 9 | 13 | 0 | 327.5441 | 0
2042 | 9 | 13 | 1 | 317.0415 | 0
2042 | 9 | 13 | 2 | 308.9337 | 0
2042 | 9 | 13 | 3 | 301.8384 | 0
2042 | 9 | 13 | 4 | 299.6524 | 0
2042 | 9 | 13 | 5 | 306.2597 | 0
2042 | 9 | 13 | 6 | 318.1413 | 0
2042 | 9 | 13 | 7 | 323.8278 | 0
2042 | 9 | 13 | 8 | 337.3848 | 0
2042 | 9 | 13 | 9 | 356.5987 | 0
2042 | 9 | 13 | 10 | 371.9484 | 0
2042 | 9 | 13 | 11 | 383.1597 | 0
2042 | 9 | 13 | 12 | 394.1718 | 0
2042 | 9 | 13 | 13 | 396.3282 | 0
2042 | 9 | 13 | 14 | 395.1852 | 0
2042 | 9 | 13 | 15 | 395.152 | 0
2042 | 9 | 13 | 16 | 396.2945 | 0
2042 | 9 | 13 | 17 | 391.62 | 0
2042 | 9 | 13 | 18 | 381.628 | 0
2042 | 9 | 13 | 19 | 374.3826 | 0
2042 | 9 | 13 | 20 | 365.2739 | 0
2042 | 9 | 13 | 21 | 356.9436 | 0
2042 | 9 | 13 | 22 | 350.3063 | 0
2042 | 9 | 13 | 23 | 339.8924 | 0
2042 | 9 | 14 | 0 | 327.1042 | 0
2042 | 9 | 14 | 1 | 324.656 | 0
2042 | 9 | 14 | 2 | 317.5357 | 0
2042 | 9 | 14 | 3 | 311.3544 | 0
2042 | 9 | 14 | 4 | 309.7471 | 0
2042 | 9 | 14 | 5 | 317.4496 | 0
2042 | 9 | 14 | 6 | 330.1681 | 0
2042 | 9 | 14 | 7 | 335.0668 | 0
2042 | 9 | 14 | 8 | 345.5432 | 0
2042 | 9 | 14 | 9 | 362.529 | 0
2042 | 9 | 14 | 10 | 379.21 | 0
2042 | 9 | 14 | 11 | 394.4799 | 0
2042 | 9 | 14 | 12 | 411.0755 | 0
2042 | 9 | 14 | 13 | 414.9805 | 0
2042 | 9 | 14 | 14 | 414.6897 | 0
2042 | 9 | 14 | 15 | 413.4694 | 0
2042 | 9 | 14 | 16 | 415.0181 | 0
2042 | 9 | 14 | 17 | 410.6144 | 0
2042 | 9 | 14 | 18 | 402.992 | 0
2042 | 9 | 14 | 19 | 394.4901 | 0
2042 | 9 | 14 | 20 | 386.1543 | 0
2042 | 9 | 14 | 21 | 378.1404 | 0
2042 | 9 | 14 | 22 | 367.9275 | 0
2042 | 9 | 14 | 23 | 353.2522 | 0
2042 | 9 | 15 | 0 | 334.7572 | 0
2042 | 9 | 15 | 1 | 323.3388 | 0
2042 | 9 | 15 | 2 | 315.9855 | 0
2042 | 9 | 15 | 3 | 310.8779 | 0
2042 | 9 | 15 | 4 | 314.2891 | 0
2042 | 9 | 15 | 5 | 330.335 | 0
2042 | 9 | 15 | 6 | 363.7661 | 0
2042 | 9 | 15 | 7 | 392.714 | 0
2042 | 9 | 15 | 8 | 412.5222 | 0
2042 | 9 | 15 | 9 | 428.4268 | 0
2042 | 9 | 15 | 10 | 439.0107 | 0
2042 | 9 | 15 | 11 | 448.7551 | 0
2042 | 9 | 15 | 12 | 459.2364 | 0
2042 | 9 | 15 | 13 | 460.5159 | 0
2042 | 9 | 15 | 14 | 459.4586 | 0
2042 | 9 | 15 | 15 | 458.2182 | 0
2042 | 9 | 15 | 16 | 457.823 | 0
2042 | 9 | 15 | 17 | 450.3897 | 0
2042 | 9 | 15 | 18 | 428.226 | 0
2042 | 9 | 15 | 19 | 409.657 | 0
2042 | 9 | 15 | 20 | 391.7708 | 0
2042 | 9 | 15 | 21 | 377.3427 | 0
2042 | 9 | 15 | 22 | 362.8306 | 0
2042 | 9 | 15 | 23 | 344.1249 | 0
2042 | 9 | 16 | 0 | 327.5229 | 0
2042 | 9 | 16 | 1 | 317.7421 | 0
2042 | 9 | 16 | 2 | 310.993 | 0
2042 | 9 | 16 | 3 | 306.8516 | 0
2042 | 9 | 16 | 4 | 310.3317 | 0
2042 | 9 | 16 | 5 | 327.1254 | 0
2042 | 9 | 16 | 6 | 360.0396 | 0
2042 | 9 | 16 | 7 | 390.8782 | 0
2042 | 9 | 16 | 8 | 410.8232 | 0
2042 | 9 | 16 | 9 | 425.9162 | 0
2042 | 9 | 16 | 10 | 436.8507 | 0
2042 | 9 | 16 | 11 | 448.6244 | 0
2042 | 9 | 16 | 12 | 464.9709 | 0
2042 | 9 | 16 | 13 | 468.5842 | 0
2042 | 9 | 16 | 14 | 469.3926 | 0
2042 | 9 | 16 | 15 | 468.1523 | 0
2042 | 9 | 16 | 16 | 467.8506 | 0
2042 | 9 | 16 | 17 | 459.725 | 0
2042 | 9 | 16 | 18 | 436.4403 | 0
2042 | 9 | 16 | 19 | 416.1464 | 0
2042 | 9 | 16 | 20 | 399.8065 | 0
2042 | 9 | 16 | 21 | 387.0455 | 0
2042 | 9 | 16 | 22 | 372.1769 | 0
2042 | 9 | 16 | 23 | 354.1615 | 0
2042 | 9 | 17 | 0 | 330.5732 | 0
2042 | 9 | 17 | 1 | 325.4844 | 0
2042 | 9 | 17 | 2 | 317.94 | 0
2042 | 9 | 17 | 3 | 312.994 | 0
2042 | 9 | 17 | 4 | 315.8823 | 0
2042 | 9 | 17 | 5 | 332.408 | 0
2042 | 9 | 17 | 6 | 365.6903 | 0
2042 | 9 | 17 | 7 | 396.3587 | 0
2042 | 9 | 17 | 8 | 417.2501 | 0
2042 | 9 | 17 | 9 | 433.7211 | 0
2042 | 9 | 17 | 10 | 445.2337 | 0
2042 | 9 | 17 | 11 | 457.3639 | 0
2042 | 9 | 17 | 12 | 470.5555 | 0
2042 | 9 | 17 | 13 | 474.4068 | 0
2042 | 9 | 17 | 14 | 475.8271 | 0
2042 | 9 | 17 | 15 | 474.9283 | 0
2042 | 9 | 17 | 16 | 474.4956 | 0
2042 | 9 | 17 | 17 | 465.2765 | 0
2042 | 9 | 17 | 18 | 439.9012 | 0
2042 | 9 | 17 | 19 | 419.1792 | 0
2042 | 9 | 17 | 20 | 401.0862 | 0
2042 | 9 | 17 | 21 | 387.3636 | 0
2042 | 9 | 17 | 22 | 372.8289 | 0
2042 | 9 | 17 | 23 | 353.8767 | 0
2042 | 9 | 18 | 0 | 333.6801 | 0
2042 | 9 | 18 | 1 | 323.0895 | 0
2042 | 9 | 18 | 2 | 315.4049 | 0
2042 | 9 | 18 | 3 | 310.2789 | 0
2042 | 9 | 18 | 4 | 313.1383 | 0
2042 | 9 | 18 | 5 | 329.3017 | 0
2042 | 9 | 18 | 6 | 365.3266 | 0
2042 | 9 | 18 | 7 | 397.0706 | 0
2042 | 9 | 18 | 8 | 419.8728 | 0
2042 | 9 | 18 | 9 | 438.4566 | 0
2042 | 9 | 18 | 10 | 451.7135 | 0
2042 | 9 | 18 | 11 | 465.1185 | 0
2042 | 9 | 18 | 12 | 479.3654 | 0
2042 | 9 | 18 | 13 | 483.2493 | 0
2042 | 9 | 18 | 14 | 484.4521 | 0
2042 | 9 | 18 | 15 | 484.8805 | 0
2042 | 9 | 18 | 16 | 484.7198 | 0
2042 | 9 | 18 | 17 | 475.0613 | 0
2042 | 9 | 18 | 18 | 448.4012 | 0
2042 | 9 | 18 | 19 | 426.2048 | 0
2042 | 9 | 18 | 20 | 406.3602 | 0
2042 | 9 | 18 | 21 | 390.893 | 0
2042 | 9 | 18 | 22 | 375.2517 | 0
2042 | 9 | 18 | 23 | 355.875 | 0
2042 | 9 | 19 | 0 | 342.6447 | 0
2042 | 9 | 19 | 1 | 333.3461 | 0
2042 | 9 | 19 | 2 | 324.9931 | 0
2042 | 9 | 19 | 3 | 319.1336 | 0
2042 | 9 | 19 | 4 | 321.7457 | 0
2042 | 9 | 19 | 5 | 338.2673 | 0
2042 | 9 | 19 | 6 | 371.8012 | 0
2042 | 9 | 19 | 7 | 403.701 | 0
2042 | 9 | 19 | 8 | 426.3865 | 0
2042 | 9 | 19 | 9 | 446.7975 | 0
2042 | 9 | 19 | 10 | 462.3618 | 0
2042 | 9 | 19 | 11 | 476.2487 | 0
2042 | 9 | 19 | 12 | 489.3215 | 1.3215
2042 | 9 | 19 | 13 | 492.57 | 4.57
2042 | 9 | 19 | 14 | 492.7624 | 4.7624
2042 | 9 | 19 | 15 | 490.8476 | 2.8476
2042 | 9 | 19 | 16 | 489.4027 | 1.4027
2042 | 9 | 19 | 17 | 478.7877 | 0
2042 | 9 | 19 | 18 | 454.6374 | 0
2042 | 9 | 19 | 19 | 432.533 | 0
2042 | 9 | 19 | 20 | 414.755 | 0
2042 | 9 | 19 | 21 | 400.9185 | 0
2042 | 9 | 19 | 22 | 385.8875 | 0
2042 | 9 | 19 | 23 | 369.1859 | 0
2042 | 9 | 20 | 0 | 351.0021 | 0
2042 | 9 | 20 | 1 | 333.2612 | 0
2042 | 9 | 20 | 2 | 323.5203 | 0
2042 | 9 | 20 | 3 | 315.0494 | 0
2042 | 9 | 20 | 4 | 312.2847 | 0
2042 | 9 | 20 | 5 | 317.6925 | 0
2042 | 9 | 20 | 6 | 326.1382 | 0
2042 | 9 | 20 | 7 | 332.1113 | 0
2042 | 9 | 20 | 8 | 345.6805 | 0
2042 | 9 | 20 | 9 | 365.7841 | 0
2042 | 9 | 20 | 10 | 381.3634 | 0
2042 | 9 | 20 | 11 | 392.1714 | 0
2042 | 9 | 20 | 12 | 400.0537 | 0
2042 | 9 | 20 | 13 | 401.0734 | 0
2042 | 9 | 20 | 14 | 400.0562 | 0
2042 | 9 | 20 | 15 | 400.6663 | 0
2042 | 9 | 20 | 16 | 401.2264 | 0
2042 | 9 | 20 | 17 | 393.1377 | 0
2042 | 9 | 20 | 18 | 381.3822 | 0
2042 | 9 | 20 | 19 | 373.8251 | 0
2042 | 9 | 20 | 20 | 362.7579 | 0
2042 | 9 | 20 | 21 | 352.8539 | 0
2042 | 9 | 20 | 22 | 345.4033 | 0
2042 | 9 | 20 | 23 | 334.4233 | 0
2042 | 9 | 21 | 0 | 325.034 | 0
2042 | 9 | 21 | 1 | 311.3716 | 0
2042 | 9 | 21 | 2 | 304.3171 | 0
2042 | 9 | 21 | 3 | 297.4619 | 0
2042 | 9 | 21 | 4 | 295.6913 | 0
2042 | 9 | 21 | 5 | 301.2285 | 0
2042 | 9 | 21 | 6 | 311.1599 | 0
2042 | 9 | 21 | 7 | 314.4951 | 0
2042 | 9 | 21 | 8 | 324.5065 | 0
2042 | 9 | 21 | 9 | 341.8252 | 0
2042 | 9 | 21 | 10 | 355.9263 | 0
2042 | 9 | 21 | 11 | 367.1347 | 0
2042 | 9 | 21 | 12 | 380.1796 | 0
2042 | 9 | 21 | 13 | 382.7357 | 0
2042 | 9 | 21 | 14 | 382.4483 | 0
2042 | 9 | 21 | 15 | 382.5267 | 0
2042 | 9 | 21 | 16 | 382.4809 | 0
2042 | 9 | 21 | 17 | 377.7414 | 0
2042 | 9 | 21 | 18 | 370.6547 | 0
2042 | 9 | 21 | 19 | 365.3371 | 0
2042 | 9 | 21 | 20 | 356.2728 | 0
2042 | 9 | 21 | 21 | 348.1077 | 0
2042 | 9 | 21 | 22 | 339.5539 | 0
2042 | 9 | 21 | 23 | 326.6533 | 0
2042 | 9 | 22 | 0 | 313.429 | 0
2042 | 9 | 22 | 1 | 305.9158 | 0
2042 | 9 | 22 | 2 | 299.8773 | 0
2042 | 9 | 22 | 3 | 295.8568 | 0
2042 | 9 | 22 | 4 | 299.8315 | 0
2042 | 9 | 22 | 5 | 317.0087 | 0
2042 | 9 | 22 | 6 | 350.1707 | 0
2042 | 9 | 22 | 7 | 378.0603 | 0
2042 | 9 | 22 | 8 | 398.3998 | 0
2042 | 9 | 22 | 9 | 415.0232 | 0
2042 | 9 | 22 | 10 | 425.0875 | 0
2042 | 9 | 22 | 11 | 434.0153 | 0
2042 | 9 | 22 | 12 | 442.0175 | 0
2042 | 9 | 22 | 13 | 443.1809 | 0
2042 | 9 | 22 | 14 | 442.0677 | 0
2042 | 9 | 22 | 15 | 440.1126 | 0
2042 | 9 | 22 | 16 | 438.9883 | 0
2042 | 9 | 22 | 17 | 431.7623 | 0
2042 | 9 | 22 | 18 | 413.5508 | 0
2042 | 9 | 22 | 19 | 398.2941 | 0
2042 | 9 | 22 | 20 | 381.1719 | 0
2042 | 9 | 22 | 21 | 367.0013 | 0
2042 | 9 | 22 | 22 | 352.3125 | 0
2042 | 9 | 22 | 23 | 334.5257 | 0
2042 | 9 | 23 | 0 | 314.9599 | 0
2042 | 9 | 23 | 1 | 305.6374 | 0
2042 | 9 | 23 | 2 | 299.0421 | 0
2042 | 9 | 23 | 3 | 294.625 | 0
2042 | 9 | 23 | 4 | 297.6338 | 0
2042 | 9 | 23 | 5 | 313.4104 | 0
2042 | 9 | 23 | 6 | 347.3582 | 0
2042 | 9 | 23 | 7 | 377.5693 | 0
2042 | 9 | 23 | 8 | 398.4562 | 0
2042 | 9 | 23 | 9 | 413.8138 | 0
2042 | 9 | 23 | 10 | 423.2791 | 0
2042 | 9 | 23 | 11 | 432.0473 | 0
2042 | 9 | 23 | 12 | 441.2055 | 0
2042 | 9 | 23 | 13 | 443.6479 | 0
2042 | 9 | 23 | 14 | 443.586 | 0
2042 | 9 | 23 | 15 | 442.2283 | 0
2042 | 9 | 23 | 16 | 442.045 | 0
2042 | 9 | 23 | 17 | 435.4813 | 0
2042 | 9 | 23 | 18 | 418.0094 | 0
2042 | 9 | 23 | 19 | 403.0053 | 0
2042 | 9 | 23 | 20 | 386.9283 | 0
2042 | 9 | 23 | 21 | 373.2056 | 0
2042 | 9 | 23 | 22 | 358.6706 | 0
2042 | 9 | 23 | 23 | 340.1231 | 0
2042 | 9 | 24 | 0 | 319.8032 | 0
2042 | 9 | 24 | 1 | 321.3526 | 0
2042 | 9 | 24 | 2 | 315.4433 | 0
2042 | 9 | 24 | 3 | 311.848 | 0
2042 | 9 | 24 | 4 | 315.9595 | 0
2042 | 9 | 24 | 5 | 333.6927 | 0
2042 | 9 | 24 | 6 | 368.8699 | 0
2042 | 9 | 24 | 7 | 400.8599 | 0
2042 | 9 | 24 | 8 | 420.7043 | 0
2042 | 9 | 24 | 9 | 436.0952 | 0
2042 | 9 | 24 | 10 | 448.2201 | 0
2042 | 9 | 24 | 11 | 461.4985 | 0
2042 | 9 | 24 | 12 | 479.2735 | 0
2042 | 9 | 24 | 13 | 483.9167 | 0
2042 | 9 | 24 | 14 | 485.1109 | 0
2042 | 9 | 24 | 15 | 483.6462 | 0
2042 | 9 | 24 | 16 | 482.6377 | 0
2042 | 9 | 24 | 17 | 473.9413 | 0
2042 | 9 | 24 | 18 | 452.717 | 0
2042 | 9 | 24 | 19 | 433.8038 | 0
2042 | 9 | 24 | 20 | 417.8039 | 0
2042 | 9 | 24 | 21 | 404.5726 | 0
2042 | 9 | 24 | 22 | 387.9364 | 0
2042 | 9 | 24 | 23 | 367.6835 | 0
2042 | 9 | 25 | 0 | 345.6865 | 0
2042 | 9 | 25 | 1 | 330.4663 | 0
2042 | 9 | 25 | 2 | 321.3394 | 0
2042 | 9 | 25 | 3 | 315.0718 | 0
2042 | 9 | 25 | 4 | 316.6503 | 0
2042 | 9 | 25 | 5 | 331.5382 | 0
2042 | 9 | 25 | 6 | 363.0042 | 0
2042 | 9 | 25 | 7 | 394.8519 | 0
2042 | 9 | 25 | 8 | 414.0659 | 0
2042 | 9 | 25 | 9 | 428.7229 | 0
2042 | 9 | 25 | 10 | 438.0995 | 0
2042 | 9 | 25 | 11 | 447.2689 | 0
2042 | 9 | 25 | 12 | 458.8453 | 0
2042 | 9 | 25 | 13 | 460.3049 | 0
2042 | 9 | 25 | 14 | 459.1371 | 0
2042 | 9 | 25 | 15 | 457.5044 | 0
2042 | 9 | 25 | 16 | 456.009 | 0
2042 | 9 | 25 | 17 | 446.1688 | 0
2042 | 9 | 25 | 18 | 425.5746 | 0
2042 | 9 | 25 | 19 | 408.3417 | 0
2042 | 9 | 25 | 20 | 389.8394 | 0
2042 | 9 | 25 | 21 | 375.3443 | 0
2042 | 9 | 25 | 22 | 360.954 | 0
2042 | 9 | 25 | 23 | 342.7019 | 0
2042 | 9 | 26 | 0 | 324.2847 | 0
2042 | 9 | 26 | 1 | 311.5071 | 0
2042 | 9 | 26 | 2 | 303.6991 | 0
2042 | 9 | 26 | 3 | 297.9329 | 0
2042 | 9 | 26 | 4 | 299.6798 | 0
2042 | 9 | 26 | 5 | 314.3659 | 0
2042 | 9 | 26 | 6 | 345.5795 | 0
2042 | 9 | 26 | 7 | 375.6677 | 0
2042 | 9 | 26 | 8 | 396.295 | 0
2042 | 9 | 26 | 9 | 413.6548 | 0
2042 | 9 | 26 | 10 | 424.9991 | 0
2042 | 9 | 26 | 11 | 434.6396 | 0
2042 | 9 | 26 | 12 | 441.8665 | 0
2042 | 9 | 26 | 13 | 443.2507 | 0
2042 | 9 | 26 | 14 | 442.2929 | 0
2042 | 9 | 26 | 15 | 441.0968 | 0
2042 | 9 | 26 | 16 | 439.845 | 0
2042 | 9 | 26 | 17 | 431.1798 | 0
2042 | 9 | 26 | 18 | 411.2105 | 0
2042 | 9 | 26 | 19 | 393.6851 | 0
2042 | 9 | 26 | 20 | 375.572 | 0
2042 | 9 | 26 | 21 | 361.835 | 0
2042 | 9 | 26 | 22 | 348.4077 | 0
2042 | 9 | 26 | 23 | 334.5311 | 0
2042 | 9 | 27 | 0 | 320.2965 | 0
2042 | 9 | 27 | 1 | 310.0232 | 0
2042 | 9 | 27 | 2 | 301.6192 | 0
2042 | 9 | 27 | 3 | 294.1308 | 0
2042 | 9 | 27 | 4 | 292.1192 | 0
2042 | 9 | 27 | 5 | 298.653 | 0
2042 | 9 | 27 | 6 | 311.0452 | 0
2042 | 9 | 27 | 7 | 317.4827 | 0
2042 | 9 | 27 | 8 | 331.8645 | 0
2042 | 9 | 27 | 9 | 351.6241 | 0
2042 | 9 | 27 | 10 | 366.7661 | 0
2042 | 9 | 27 | 11 | 378.4159 | 0
2042 | 9 | 27 | 12 | 386.3452 | 0
2042 | 9 | 27 | 13 | 387.6548 | 0
2042 | 9 | 27 | 14 | 387.4949 | 0
2042 | 9 | 27 | 15 | 387.9469 | 0
2042 | 9 | 27 | 16 | 387.6363 | 0
2042 | 9 | 27 | 17 | 382.3598 | 0
2042 | 9 | 27 | 18 | 372.9185 | 0
2042 | 9 | 27 | 19 | 366.2808 | 0
2042 | 9 | 27 | 20 | 355.9335 | 0
2042 | 9 | 27 | 21 | 347.6528 | 0
2042 | 9 | 27 | 22 | 340.3749 | 0
2042 | 9 | 27 | 23 | 329.4414 | 0
2042 | 9 | 28 | 0 | 315.2681 | 0
2042 | 9 | 28 | 1 | 314.2686 | 0
2042 | 9 | 28 | 2 | 306.6984 | 0
2042 | 9 | 28 | 3 | 299.6268 | 0
2042 | 9 | 28 | 4 | 296.9235 | 0
2042 | 9 | 28 | 5 | 303.5866 | 0
2042 | 9 | 28 | 6 | 309.1907 | 0
2042 | 9 | 28 | 7 | 315.6458 | 0
2042 | 9 | 28 | 8 | 330.1701 | 0
2042 | 9 | 28 | 9 | 351.434 | 0
2042 | 9 | 28 | 10 | 369.0172 | 0
2042 | 9 | 28 | 11 | 382.2237 | 0
2042 | 9 | 28 | 12 | 392.2956 | 0
2042 | 9 | 28 | 13 | 395.9716 | 0
2042 | 9 | 28 | 14 | 396.6687 | 0
2042 | 9 | 28 | 15 | 398.1935 | 0
2042 | 9 | 28 | 16 | 398.564 | 0
2042 | 9 | 28 | 17 | 393.4722 | 0
2042 | 9 | 28 | 18 | 385.2377 | 0
2042 | 9 | 28 | 19 | 378.0066 | 0
2042 | 9 | 28 | 20 | 368.3031 | 0
2042 | 9 | 28 | 21 | 358.7319 | 0
2042 | 9 | 28 | 22 | 347.8149 | 0
2042 | 9 | 28 | 23 | 332.0417 | 0
2042 | 9 | 29 | 0 | 322.31 | 0
2042 | 9 | 29 | 1 | 308.7426 | 0
2042 | 9 | 29 | 2 | 302.3883 | 0
2042 | 9 | 29 | 3 | 297.8329 | 0
2042 | 9 | 29 | 4 | 301.2529 | 0
2042 | 9 | 29 | 5 | 317.4617 | 0
2042 | 9 | 29 | 6 | 349.8782 | 0
2042 | 9 | 29 | 7 | 378.4866 | 0
2042 | 9 | 29 | 8 | 398.0233 | 0
2042 | 9 | 29 | 9 | 412.1176 | 0
2042 | 9 | 29 | 10 | 419.3059 | 0
2042 | 9 | 29 | 11 | 426.083 | 0
2042 | 9 | 29 | 12 | 434.4229 | 0
2042 | 9 | 29 | 13 | 434.6063 | 0
2042 | 9 | 29 | 14 | 432.4567 | 0
2042 | 9 | 29 | 15 | 429.4771 | 0
2042 | 9 | 29 | 16 | 427.785 | 0
2042 | 9 | 29 | 17 | 420.94 | 0
2042 | 9 | 29 | 18 | 406.1541 | 0
2042 | 9 | 29 | 19 | 393.6042 | 0
2042 | 9 | 29 | 20 | 376.7693 | 0
2042 | 9 | 29 | 21 | 362.6937 | 0
2042 | 9 | 29 | 22 | 347.5367 | 0
2042 | 9 | 29 | 23 | 329.1062 | 0
2042 | 9 | 30 | 0 | 310.3378 | 0
2042 | 9 | 30 | 1 | 305.4143 | 0
2042 | 9 | 30 | 2 | 299.0581 | 0
2042 | 9 | 30 | 3 | 294.9331 | 0
2042 | 9 | 30 | 4 | 298.1172 | 0
2042 | 9 | 30 | 5 | 314.4492 | 0
2042 | 9 | 30 | 6 | 347.8593 | 0
2042 | 9 | 30 | 7 | 378.4416 | 0
2042 | 9 | 30 | 8 | 398.3309 | 0
2042 | 9 | 30 | 9 | 412.4532 | 0
2042 | 9 | 30 | 10 | 420.2684 | 0
2042 | 9 | 30 | 11 | 428.0238 | 0
2042 | 9 | 30 | 12 | 441.3921 | 0
2042 | 9 | 30 | 13 | 442.9177 | 0
2042 | 9 | 30 | 14 | 442.8837 | 0
2042 | 9 | 30 | 15 | 442.6919 | 0
2042 | 9 | 30 | 16 | 442.6631 | 0
2042 | 9 | 30 | 17 | 436.2458 | 0
2042 | 9 | 30 | 18 | 414.6552 | 0
2042 | 9 | 30 | 19 | 400.1971 | 0
2042 | 9 | 30 | 20 | 383.6785 | 0
2042 | 9 | 30 | 21 | 370.8241 | 0
2042 | 9 | 30 | 22 | 355.7343 | 0
2042 | 9 | 30 | 23 | 337.7102 | 0
2042 | 10 | 1 | 0 | 319.1303 | 0
2042 | 10 | 1 | 1 | 307.0421 | 0
2042 | 10 | 1 | 2 | 301.1919 | 0
2042 | 10 | 1 | 3 | 297.3073 | 0
2042 | 10 | 1 | 4 | 299.8265 | 0
2042 | 10 | 1 | 5 | 314.9976 | 0
2042 | 10 | 1 | 6 | 344.6423 | 0
2042 | 10 | 1 | 7 | 373.4618 | 0
2042 | 10 | 1 | 8 | 392.4505 | 0
2042 | 10 | 1 | 9 | 405.5147 | 0
2042 | 10 | 1 | 10 | 412.1063 | 0
2042 | 10 | 1 | 11 | 418.1373 | 0
2042 | 10 | 1 | 12 | 425.7094 | 0
2042 | 10 | 1 | 13 | 425.9865 | 0
2042 | 10 | 1 | 14 | 423.6342 | 0
2042 | 10 | 1 | 15 | 420.9286 | 0
2042 | 10 | 1 | 16 | 420.6336 | 0
2042 | 10 | 1 | 17 | 414.1203 | 0
2042 | 10 | 1 | 18 | 399.8451 | 0
2042 | 10 | 1 | 19 | 389.076 | 0
2042 | 10 | 1 | 20 | 372.7285 | 0
2042 | 10 | 1 | 21 | 359.5098 | 0
2042 | 10 | 1 | 22 | 345.9 | 0
2042 | 10 | 1 | 23 | 328.732 | 0
2042 | 10 | 2 | 0 | 311.2541 | 0
2042 | 10 | 2 | 1 | 303.1118 | 0
2042 | 10 | 2 | 2 | 297.129 | 0
2042 | 10 | 2 | 3 | 293.3428 | 0
2042 | 10 | 2 | 4 | 295.9387 | 0
2042 | 10 | 2 | 5 | 310.8209 | 0
2042 | 10 | 2 | 6 | 340.9733 | 0
2042 | 10 | 2 | 7 | 370.7038 | 0
2042 | 10 | 2 | 8 | 389.6808 | 0
2042 | 10 | 2 | 9 | 403.0973 | 0
2042 | 10 | 2 | 10 | 410.5521 | 0
2042 | 10 | 2 | 11 | 417.709 | 0
2042 | 10 | 2 | 12 | 426.4364 | 0
2042 | 10 | 2 | 13 | 426.9962 | 0
2042 | 10 | 2 | 14 | 424.9695 | 0
2042 | 10 | 2 | 15 | 422.6634 | 0
2042 | 10 | 2 | 16 | 422.2234 | 0
2042 | 10 | 2 | 17 | 415.5911 | 0
2042 | 10 | 2 | 18 | 400.5071 | 0
2042 | 10 | 2 | 19 | 388.2602 | 0
2042 | 10 | 2 | 20 | 371.032 | 0
2042 | 10 | 2 | 21 | 358.0755 | 0
2042 | 10 | 2 | 22 | 344.8664 | 0
2042 | 10 | 2 | 23 | 329.1769 | 0
2042 | 10 | 3 | 0 | 314.5035 | 0
2042 | 10 | 3 | 1 | 304.4361 | 0
2042 | 10 | 3 | 2 | 297.7425 | 0
2042 | 10 | 3 | 3 | 293.099 | 0
2042 | 10 | 3 | 4 | 295.0536 | 0
2042 | 10 | 3 | 5 | 309.5627 | 0
2042 | 10 | 3 | 6 | 341.7564 | 0
2042 | 10 | 3 | 7 | 370.7159 | 0
2042 | 10 | 3 | 8 | 389.2621 | 0
2042 | 10 | 3 | 9 | 403.9666 | 0
2042 | 10 | 3 | 10 | 412.9947 | 0
2042 | 10 | 3 | 11 | 420.9515 | 0
2042 | 10 | 3 | 12 | 430.7002 | 0
2042 | 10 | 3 | 13 | 430.9178 | 0
2042 | 10 | 3 | 14 | 429.7372 | 0
2042 | 10 | 3 | 15 | 428.094 | 0
2042 | 10 | 3 | 16 | 427.9616 | 0
2042 | 10 | 3 | 17 | 420.8755 | 0
2042 | 10 | 3 | 18 | 402.1399 | 0
2042 | 10 | 3 | 19 | 387.633 | 0
2042 | 10 | 3 | 20 | 369.5344 | 0
2042 | 10 | 3 | 21 | 357.019 | 0
2042 | 10 | 3 | 22 | 345.0076 | 0
2042 | 10 | 3 | 23 | 331.2743 | 0
2042 | 10 | 4 | 0 | 315.5519 | 0
2042 | 10 | 4 | 1 | 314.8388 | 0
2042 | 10 | 4 | 2 | 307.5246 | 0
2042 | 10 | 4 | 3 | 301.7588 | 0
2042 | 10 | 4 | 4 | 299.8425 | 0
2042 | 10 | 4 | 5 | 307.355 | 0
2042 | 10 | 4 | 6 | 325.7742 | 0
2042 | 10 | 4 | 7 | 333.4844 | 0
2042 | 10 | 4 | 8 | 343.7645 | 0
2042 | 10 | 4 | 9 | 358.9974 | 0
2042 | 10 | 4 | 10 | 372.8258 | 0
2042 | 10 | 4 | 11 | 385.4766 | 0
2042 | 10 | 4 | 12 | 402.4053 | 0
2042 | 10 | 4 | 13 | 404.3685 | 0
2042 | 10 | 4 | 14 | 403.5871 | 0
2042 | 10 | 4 | 15 | 404.1725 | 0
2042 | 10 | 4 | 16 | 406.0562 | 0
2042 | 10 | 4 | 17 | 399.6185 | 0
2042 | 10 | 4 | 18 | 385.9872 | 0
2042 | 10 | 4 | 19 | 380.0454 | 0
2042 | 10 | 4 | 20 | 367.9778 | 0
2042 | 10 | 4 | 21 | 358.1198 | 0
2042 | 10 | 4 | 22 | 349.5091 | 0
2042 | 10 | 4 | 23 | 337.5389 | 0
2042 | 10 | 5 | 0 | 327.3364 | 0
2042 | 10 | 5 | 1 | 314.2667 | 0
2042 | 10 | 5 | 2 | 306.1466 | 0
2042 | 10 | 5 | 3 | 299.2235 | 0
2042 | 10 | 5 | 4 | 296.5975 | 0
2042 | 10 | 5 | 5 | 302.5382 | 0
2042 | 10 | 5 | 6 | 316.8167 | 0
2042 | 10 | 5 | 7 | 322.281 | 0
2042 | 10 | 5 | 8 | 330.3528 | 0
2042 | 10 | 5 | 9 | 344.3142 | 0
2042 | 10 | 5 | 10 | 356.1343 | 0
2042 | 10 | 5 | 11 | 365.9557 | 0
2042 | 10 | 5 | 12 | 376.2767 | 0
2042 | 10 | 5 | 13 | 378.1063 | 0
2042 | 10 | 5 | 14 | 376.6508 | 0
2042 | 10 | 5 | 15 | 376.7493 | 0
2042 | 10 | 5 | 16 | 378.6252 | 0
2042 | 10 | 5 | 17 | 373.9421 | 0
2042 | 10 | 5 | 18 | 368.0113 | 0
2042 | 10 | 5 | 19 | 365.103 | 0
2042 | 10 | 5 | 20 | 353.4727 | 0
2042 | 10 | 5 | 21 | 344.0172 | 0
2042 | 10 | 5 | 22 | 335.1723 | 0
2042 | 10 | 5 | 23 | 322.5871 | 0
2042 | 10 | 6 | 0 | 310.6039 | 0
2042 | 10 | 6 | 1 | 301.8863 | 0
2042 | 10 | 6 | 2 | 296.4364 | 0
2042 | 10 | 6 | 3 | 293.2225 | 0
2042 | 10 | 6 | 4 | 297.2067 | 0
2042 | 10 | 6 | 5 | 313.602 | 0
2042 | 10 | 6 | 6 | 346.3499 | 0
2042 | 10 | 6 | 7 | 375.3616 | 0
2042 | 10 | 6 | 8 | 394.0346 | 0
2042 | 10 | 6 | 9 | 407.4716 | 0
2042 | 10 | 6 | 10 | 413.9256 | 0
2042 | 10 | 6 | 11 | 420.1151 | 0
2042 | 10 | 6 | 12 | 427.3497 | 0
2042 | 10 | 6 | 13 | 425.7114 | 0
2042 | 10 | 6 | 14 | 422.5175 | 0
2042 | 10 | 6 | 15 | 420.4888 | 0
2042 | 10 | 6 | 16 | 420.6395 | 0
2042 | 10 | 6 | 17 | 415.7987 | 0
2042 | 10 | 6 | 18 | 410.8807 | 0
2042 | 10 | 6 | 19 | 397.5605 | 0
2042 | 10 | 6 | 20 | 379.0435 | 0
2042 | 10 | 6 | 21 | 365.7445 | 0
2042 | 10 | 6 | 22 | 351.4859 | 0
2042 | 10 | 6 | 23 | 334.322 | 0
2042 | 10 | 7 | 0 | 312.943 | 0
2042 | 10 | 7 | 1 | 307.2095 | 0
2042 | 10 | 7 | 2 | 301.1622 | 0
2042 | 10 | 7 | 3 | 297.5967 | 0
2042 | 10 | 7 | 4 | 300.5846 | 0
2042 | 10 | 7 | 5 | 316.3083 | 0
2042 | 10 | 7 | 6 | 348.2788 | 0
2042 | 10 | 7 | 7 | 377.7677 | 0
2042 | 10 | 7 | 8 | 396.4979 | 0
2042 | 10 | 7 | 9 | 409.0156 | 0
2042 | 10 | 7 | 10 | 414.355 | 0
2042 | 10 | 7 | 11 | 419.665 | 0
2042 | 10 | 7 | 12 | 427.4724 | 0
2042 | 10 | 7 | 13 | 426.337 | 0
2042 | 10 | 7 | 14 | 423.8916 | 0
2042 | 10 | 7 | 15 | 421.7341 | 0
2042 | 10 | 7 | 16 | 421.8822 | 0
2042 | 10 | 7 | 17 | 416.2346 | 0
2042 | 10 | 7 | 18 | 404.1614 | 0
2042 | 10 | 7 | 19 | 391.9129 | 0
2042 | 10 | 7 | 20 | 374.5906 | 0
2042 | 10 | 7 | 21 | 361.547 | 0
2042 | 10 | 7 | 22 | 347.6868 | 0
2042 | 10 | 7 | 23 | 330.5446 | 0
2042 | 10 | 8 | 0 | 313.0489 | 0
2042 | 10 | 8 | 1 | 303.7463 | 0
2042 | 10 | 8 | 2 | 297.4973 | 0
2042 | 10 | 8 | 3 | 293.5969 | 0
2042 | 10 | 8 | 4 | 296.2334 | 0
2042 | 10 | 8 | 5 | 311.3746 | 0
2042 | 10 | 8 | 6 | 343.2222 | 0
2042 | 10 | 8 | 7 | 372.6464 | 0
2042 | 10 | 8 | 8 | 390.8951 | 0
2042 | 10 | 8 | 9 | 402.8754 | 0
2042 | 10 | 8 | 10 | 408.3222 | 0
2042 | 10 | 8 | 11 | 413.4171 | 0
2042 | 10 | 8 | 12 | 420.4627 | 0
2042 | 10 | 8 | 13 | 419.0644 | 0
2042 | 10 | 8 | 14 | 416.2041 | 0
2042 | 10 | 8 | 15 | 413.6163 | 0
2042 | 10 | 8 | 16 | 413.8661 | 0
2042 | 10 | 8 | 17 | 408.5643 | 0
2042 | 10 | 8 | 18 | 397.8994 | 0
2042 | 10 | 8 | 19 | 386.2799 | 0
2042 | 10 | 8 | 20 | 369.9762 | 0
2042 | 10 | 8 | 21 | 357.3329 | 0
2042 | 10 | 8 | 22 | 343.8457 | 0
2042 | 10 | 8 | 23 | 326.6605 | 0
2042 | 10 | 9 | 0 | 309.0743 | 0
2042 | 10 | 9 | 1 | 302.2972 | 0
2042 | 10 | 9 | 2 | 295.8921 | 0
2042 | 10 | 9 | 3 | 292.0101 | 0
2042 | 10 | 9 | 4 | 294.5655 | 0
2042 | 10 | 9 | 5 | 309.5167 | 0
2042 | 10 | 9 | 6 | 342.4806 | 0
2042 | 10 | 9 | 7 | 372.803 | 0
2042 | 10 | 9 | 8 | 392.7438 | 0
2042 | 10 | 9 | 9 | 407.0117 | 0
2042 | 10 | 9 | 10 | 415.3387 | 0
2042 | 10 | 9 | 11 | 423.2918 | 0
2042 | 10 | 9 | 12 | 434.5514 | 0
2042 | 10 | 9 | 13 | 435.4534 | 0
2042 | 10 | 9 | 14 | 434.5064 | 0
2042 | 10 | 9 | 15 | 433.2652 | 0
2042 | 10 | 9 | 16 | 433.3354 | 0
2042 | 10 | 9 | 17 | 426.6913 | 0
2042 | 10 | 9 | 18 | 406.4458 | 0
2042 | 10 | 9 | 19 | 392.0773 | 0
2042 | 10 | 9 | 20 | 373.9221 | 0
2042 | 10 | 9 | 21 | 360.8654 | 0
2042 | 10 | 9 | 22 | 347.6916 | 0
2042 | 10 | 9 | 23 | 331.5477 | 0
2042 | 10 | 10 | 0 | 314.7914 | 0
2042 | 10 | 10 | 1 | 304.2681 | 0
2042 | 10 | 10 | 2 | 297.1835 | 0
2042 | 10 | 10 | 3 | 292.3846 | 0
2042 | 10 | 10 | 4 | 294.2199 | 0
2042 | 10 | 10 | 5 | 308.4656 | 0
2042 | 10 | 10 | 6 | 341.0259 | 0
2042 | 10 | 10 | 7 | 370.8528 | 0
2042 | 10 | 10 | 8 | 389.6971 | 0
2042 | 10 | 10 | 9 | 404.3507 | 0
2042 | 10 | 10 | 10 | 413.2841 | 0
2042 | 10 | 10 | 11 | 421.0907 | 0
2042 | 10 | 10 | 12 | 429.3418 | 0
2042 | 10 | 10 | 13 | 429.4661 | 0
2042 | 10 | 10 | 14 | 428.2018 | 0
2042 | 10 | 10 | 15 | 426.4328 | 0
2042 | 10 | 10 | 16 | 426.5089 | 0
2042 | 10 | 10 | 17 | 420.742 | 0
2042 | 10 | 10 | 18 | 401.9545 | 0
2042 | 10 | 10 | 19 | 387.0942 | 0
2042 | 10 | 10 | 20 | 368.5953 | 0
2042 | 10 | 10 | 21 | 355.4972 | 0
2042 | 10 | 10 | 22 | 343.3904 | 0
2042 | 10 | 10 | 23 | 329.6149 | 0
2042 | 10 | 11 | 0 | 315.5568 | 0
2042 | 10 | 11 | 1 | 304.6406 | 0
2042 | 10 | 11 | 2 | 297.4166 | 0
2042 | 10 | 11 | 3 | 291.674 | 0
2042 | 10 | 11 | 4 | 290.5596 | 0
2042 | 10 | 11 | 5 | 297.682 | 0
2042 | 10 | 11 | 6 | 310.7884 | 0
2042 | 10 | 11 | 7 | 317.8408 | 0
2042 | 10 | 11 | 8 | 327.5517 | 0
2042 | 10 | 11 | 9 | 342.3862 | 0
2042 | 10 | 11 | 10 | 354.3301 | 0
2042 | 10 | 11 | 11 | 363.9422 | 0
2042 | 10 | 11 | 12 | 374.83 | 0
2042 | 10 | 11 | 13 | 374.1551 | 0
2042 | 10 | 11 | 14 | 371.9138 | 0
2042 | 10 | 11 | 15 | 370.7955 | 0
2042 | 10 | 11 | 16 | 372.4743 | 0
2042 | 10 | 11 | 17 | 368.3469 | 0
2042 | 10 | 11 | 18 | 358.6953 | 0
2042 | 10 | 11 | 19 | 354.0353 | 0
2042 | 10 | 11 | 20 | 342.7507 | 0
2042 | 10 | 11 | 21 | 334.4638 | 0
2042 | 10 | 11 | 22 | 327.0195 | 0
2042 | 10 | 11 | 23 | 316.9359 | 0
2042 | 10 | 12 | 0 | 305.5847 | 0
2042 | 10 | 12 | 1 | 304.942 | 0
2042 | 10 | 12 | 2 | 298.5494 | 0
2042 | 10 | 12 | 3 | 292.5885 | 0
2042 | 10 | 12 | 4 | 290.5302 | 0
2042 | 10 | 12 | 5 | 296.4839 | 0
2042 | 10 | 12 | 6 | 306.4657 | 0
2042 | 10 | 12 | 7 | 311.4638 | 0
2042 | 10 | 12 | 8 | 321.6008 | 0
2042 | 10 | 12 | 9 | 336.6412 | 0
2042 | 10 | 12 | 10 | 348.3556 | 0
2042 | 10 | 12 | 11 | 358.2351 | 0
2042 | 10 | 12 | 12 | 369.0819 | 0
2042 | 10 | 12 | 13 | 370.1352 | 0
2042 | 10 | 12 | 14 | 369.1517 | 0
2042 | 10 | 12 | 15 | 370.1971 | 0
2042 | 10 | 12 | 16 | 371.7435 | 0
2042 | 10 | 12 | 17 | 369.1792 | 0
2042 | 10 | 12 | 18 | 365.8961 | 0
2042 | 10 | 12 | 19 | 362.4717 | 0
2042 | 10 | 12 | 20 | 351.6453 | 0
2042 | 10 | 12 | 21 | 342.9907 | 0
2042 | 10 | 12 | 22 | 334.8734 | 0
2042 | 10 | 12 | 23 | 322.3736 | 0
2042 | 10 | 13 | 0 | 312.5471 | 0
2042 | 10 | 13 | 1 | 303.044 | 0
2042 | 10 | 13 | 2 | 296.5147 | 0
2042 | 10 | 13 | 3 | 291.7939 | 0
2042 | 10 | 13 | 4 | 291.5549 | 0
2042 | 10 | 13 | 5 | 299.9976 | 0
2042 | 10 | 13 | 6 | 314.5475 | 0
2042 | 10 | 13 | 7 | 320.8354 | 0
2042 | 10 | 13 | 8 | 331.2829 | 0
2042 | 10 | 13 | 9 | 346.51 | 0
2042 | 10 | 13 | 10 | 358.9966 | 0
2042 | 10 | 13 | 11 | 367.6312 | 0
2042 | 10 | 13 | 12 | 378.2762 | 0
2042 | 10 | 13 | 13 | 379.9953 | 0
2042 | 10 | 13 | 14 | 379.7196 | 0
2042 | 10 | 13 | 15 | 380.377 | 0
2042 | 10 | 13 | 16 | 384.31 | 0
2042 | 10 | 13 | 17 | 385.1635 | 0
2042 | 10 | 13 | 18 | 378.407 | 0
2042 | 10 | 13 | 19 | 372.9766 | 0
2042 | 10 | 13 | 20 | 361.9014 | 0
2042 | 10 | 13 | 21 | 353.7178 | 0
2042 | 10 | 13 | 22 | 346.2994 | 0
2042 | 10 | 13 | 23 | 332.8968 | 0
2042 | 10 | 14 | 0 | 318.567 | 0
2042 | 10 | 14 | 1 | 315.636 | 0
2042 | 10 | 14 | 2 | 309.8805 | 0
2042 | 10 | 14 | 3 | 306.7177 | 0
2042 | 10 | 14 | 4 | 309.9921 | 0
2042 | 10 | 14 | 5 | 325.3609 | 0
2042 | 10 | 14 | 6 | 356.5644 | 0
2042 | 10 | 14 | 7 | 386.4868 | 0
2042 | 10 | 14 | 8 | 405.9509 | 0
2042 | 10 | 14 | 9 | 418.8096 | 0
2042 | 10 | 14 | 10 | 424.4936 | 0
2042 | 10 | 14 | 11 | 429.9695 | 0
2042 | 10 | 14 | 12 | 444.4688 | 0
2042 | 10 | 14 | 13 | 444.7861 | 0
2042 | 10 | 14 | 14 | 443.6434 | 0
2042 | 10 | 14 | 15 | 443.0134 | 0
2042 | 10 | 14 | 16 | 444.0858 | 0
2042 | 10 | 14 | 17 | 440.3887 | 0
2042 | 10 | 14 | 18 | 424.6666 | 0
2042 | 10 | 14 | 19 | 409.7713 | 0
2042 | 10 | 14 | 20 | 390.3409 | 0
2042 | 10 | 14 | 21 | 376.772 | 0
2042 | 10 | 14 | 22 | 362.1353 | 0
2042 | 10 | 14 | 23 | 344.5236 | 0
2042 | 10 | 15 | 0 | 324.0779 | 0
2042 | 10 | 15 | 1 | 316.6882 | 0
2042 | 10 | 15 | 2 | 309.8641 | 0
2042 | 10 | 15 | 3 | 305.8729 | 0
2042 | 10 | 15 | 4 | 308.1856 | 0
2042 | 10 | 15 | 5 | 322.751 | 0
2042 | 10 | 15 | 6 | 352.6459 | 0
2042 | 10 | 15 | 7 | 382.3342 | 0
2042 | 10 | 15 | 8 | 403.9293 | 0
2042 | 10 | 15 | 9 | 419.4424 | 0
2042 | 10 | 15 | 10 | 427.7076 | 0
2042 | 10 | 15 | 11 | 433.6066 | 0
2042 | 10 | 15 | 12 | 437.8304 | 0
2042 | 10 | 15 | 13 | 437.6969 | 0
2042 | 10 | 15 | 14 | 435.5778 | 0
2042 | 10 | 15 | 15 | 433.864 | 0
2042 | 10 | 15 | 16 | 434.7763 | 0
2042 | 10 | 15 | 17 | 430.597 | 0
2042 | 10 | 15 | 18 | 419.4592 | 0
2042 | 10 | 15 | 19 | 405.6919 | 0
2042 | 10 | 15 | 20 | 387.1303 | 0
2042 | 10 | 15 | 21 | 372.973 | 0
2042 | 10 | 15 | 22 | 358.7341 | 0
2042 | 10 | 15 | 23 | 340.7253 | 0
2042 | 10 | 16 | 0 | 324.7617 | 0
2042 | 10 | 16 | 1 | 315.1353 | 0
2042 | 10 | 16 | 2 | 308.7207 | 0
2042 | 10 | 16 | 3 | 304.9287 | 0
2042 | 10 | 16 | 4 | 307.5238 | 0
2042 | 10 | 16 | 5 | 322.0524 | 0
2042 | 10 | 16 | 6 | 350.9828 | 0
2042 | 10 | 16 | 7 | 380.2415 | 0
2042 | 10 | 16 | 8 | 401.317 | 0
2042 | 10 | 16 | 9 | 416.0507 | 0
2042 | 10 | 16 | 10 | 423.4362 | 0
2042 | 10 | 16 | 11 | 429.4647 | 0
2042 | 10 | 16 | 12 | 435.3741 | 0
2042 | 10 | 16 | 13 | 434.7872 | 0
2042 | 10 | 16 | 14 | 432.2598 | 0
2042 | 10 | 16 | 15 | 430.5156 | 0
2042 | 10 | 16 | 16 | 431.2673 | 0
2042 | 10 | 16 | 17 | 427.2445 | 0
2042 | 10 | 16 | 18 | 412.1128 | 0
2042 | 10 | 16 | 19 | 399.8741 | 0
2042 | 10 | 16 | 20 | 382.7881 | 0
2042 | 10 | 16 | 21 | 370.3721 | 0
2042 | 10 | 16 | 22 | 357.4223 | 0
2042 | 10 | 16 | 23 | 341.0568 | 0
2042 | 10 | 17 | 0 | 324.3773 | 0
2042 | 10 | 17 | 1 | 312.4522 | 0
2042 | 10 | 17 | 2 | 305.6897 | 0
2042 | 10 | 17 | 3 | 301.0975 | 0
2042 | 10 | 17 | 4 | 303.0701 | 0
2042 | 10 | 17 | 5 | 317.2055 | 0
2042 | 10 | 17 | 6 | 347.5129 | 0
2042 | 10 | 17 | 7 | 375.1315 | 0
2042 | 10 | 17 | 8 | 392.9584 | 0
2042 | 10 | 17 | 9 | 405.5559 | 0
2042 | 10 | 17 | 10 | 411.3192 | 0
2042 | 10 | 17 | 11 | 416.45 | 0
2042 | 10 | 17 | 12 | 425.7966 | 0
2042 | 10 | 17 | 13 | 424.3918 | 0
2042 | 10 | 17 | 14 | 421.8874 | 0
2042 | 10 | 17 | 15 | 419.9806 | 0
2042 | 10 | 17 | 16 | 420.5069 | 0
2042 | 10 | 17 | 17 | 415.7977 | 0
2042 | 10 | 17 | 18 | 406.9673 | 0
2042 | 10 | 17 | 19 | 390.9637 | 0
2042 | 10 | 17 | 20 | 371.1741 | 0
2042 | 10 | 17 | 21 | 357.7203 | 0
2042 | 10 | 17 | 22 | 345.2068 | 0
2042 | 10 | 17 | 23 | 331.1915 | 0
2042 | 10 | 18 | 0 | 316.5667 | 0
2042 | 10 | 18 | 1 | 308.9088 | 0
2042 | 10 | 18 | 2 | 302.1025 | 0
2042 | 10 | 18 | 3 | 296.6542 | 0
2042 | 10 | 18 | 4 | 295.4719 | 0
2042 | 10 | 18 | 5 | 303.058 | 0
2042 | 10 | 18 | 6 | 315.035 | 0
2042 | 10 | 18 | 7 | 321.9594 | 0
2042 | 10 | 18 | 8 | 329.5036 | 0
2042 | 10 | 18 | 9 | 341.7856 | 0
2042 | 10 | 18 | 10 | 351.9673 | 0
2042 | 10 | 18 | 11 | 360.9775 | 0
2042 | 10 | 18 | 12 | 371.604 | 0
2042 | 10 | 18 | 13 | 371.397 | 0
2042 | 10 | 18 | 14 | 369.0388 | 0
2042 | 10 | 18 | 15 | 368.033 | 0
2042 | 10 | 18 | 16 | 368.8725 | 0
2042 | 10 | 18 | 17 | 365.6282 | 0
2042 | 10 | 18 | 18 | 360.7219 | 0
2042 | 10 | 18 | 19 | 355.4527 | 0
2042 | 10 | 18 | 20 | 344.1347 | 0
2042 | 10 | 18 | 21 | 335.8131 | 0
2042 | 10 | 18 | 22 | 328.7604 | 0
2042 | 10 | 18 | 23 | 319.1776 | 0
2042 | 10 | 19 | 0 | 309.313 | 0
2042 | 10 | 19 | 1 | 305.2663 | 0
2042 | 10 | 19 | 2 | 298.9887 | 0
2042 | 10 | 19 | 3 | 293.5411 | 0
2042 | 10 | 19 | 4 | 291.7748 | 0
2042 | 10 | 19 | 5 | 298.6617 | 0
2042 | 10 | 19 | 6 | 310.227 | 0
2042 | 10 | 19 | 7 | 315.9238 | 0
2042 | 10 | 19 | 8 | 322.9342 | 0
2042 | 10 | 19 | 9 | 335.4084 | 0
2042 | 10 | 19 | 10 | 346.7321 | 0
2042 | 10 | 19 | 11 | 356.7996 | 0
2042 | 10 | 19 | 12 | 367.9638 | 0
2042 | 10 | 19 | 13 | 369.5606 | 0
2042 | 10 | 19 | 14 | 368.528 | 0
2042 | 10 | 19 | 15 | 368.7282 | 0
2042 | 10 | 19 | 16 | 370.2353 | 0
2042 | 10 | 19 | 17 | 368.6943 | 0
2042 | 10 | 19 | 18 | 366.4604 | 0
2042 | 10 | 19 | 19 | 362.1872 | 0
2042 | 10 | 19 | 20 | 351.1055 | 0
2042 | 10 | 19 | 21 | 342.8658 | 0
2042 | 10 | 19 | 22 | 334.5664 | 0
2042 | 10 | 19 | 23 | 321.8505 | 0
2042 | 10 | 20 | 0 | 308.5014 | 0
2042 | 10 | 20 | 1 | 298.3755 | 0
2042 | 10 | 20 | 2 | 293.1398 | 0
2042 | 10 | 20 | 3 | 290.0188 | 0
2042 | 10 | 20 | 4 | 293.9496 | 0
2042 | 10 | 20 | 5 | 309.8872 | 0
2042 | 10 | 20 | 6 | 341.5301 | 0
2042 | 10 | 20 | 7 | 369.9957 | 0
2042 | 10 | 20 | 8 | 388.013 | 0
2042 | 10 | 20 | 9 | 399.5358 | 0
2042 | 10 | 20 | 10 | 404.5165 | 0
2042 | 10 | 20 | 11 | 409.4066 | 0
2042 | 10 | 20 | 12 | 417.4086 | 0
2042 | 10 | 20 | 13 | 416.5504 | 0
2042 | 10 | 20 | 14 | 413.6222 | 0
2042 | 10 | 20 | 15 | 410.793 | 0
2042 | 10 | 20 | 16 | 410.5234 | 0
2042 | 10 | 20 | 17 | 406.9698 | 0
2042 | 10 | 20 | 18 | 396.5292 | 0
2042 | 10 | 20 | 19 | 383.2671 | 0
2042 | 10 | 20 | 20 | 364.8047 | 0
2042 | 10 | 20 | 21 | 351.4053 | 0
2042 | 10 | 20 | 22 | 337.2958 | 0
2042 | 10 | 20 | 23 | 320.0974 | 0
2042 | 10 | 21 | 0 | 304.5085 | 0
2042 | 10 | 21 | 1 | 298.4667 | 0
2042 | 10 | 21 | 2 | 292.4839 | 0
2042 | 10 | 21 | 3 | 289.2364 | 0
2042 | 10 | 21 | 4 | 292.5181 | 0
2042 | 10 | 21 | 5 | 308.0456 | 0
2042 | 10 | 21 | 6 | 340.355 | 0
2042 | 10 | 21 | 7 | 371.8216 | 0
2042 | 10 | 21 | 8 | 393.0723 | 0
2042 | 10 | 21 | 9 | 407.879 | 0
2042 | 10 | 21 | 10 | 415.9087 | 0
2042 | 10 | 21 | 11 | 422.5489 | 0
2042 | 10 | 21 | 12 | 430.7841 | 0
2042 | 10 | 21 | 13 | 431.5478 | 0
2042 | 10 | 21 | 14 | 430.9908 | 0
2042 | 10 | 21 | 15 | 430.4673 | 0
2042 | 10 | 21 | 16 | 431.8161 | 0
2042 | 10 | 21 | 17 | 428.5485 | 0
2042 | 10 | 21 | 18 | 417.2171 | 0
2042 | 10 | 21 | 19 | 401.3818 | 0
2042 | 10 | 21 | 20 | 381.4703 | 0
2042 | 10 | 21 | 21 | 367.7251 | 0
2042 | 10 | 21 | 22 | 353.1554 | 0
2042 | 10 | 21 | 23 | 335.3961 | 0
2042 | 10 | 22 | 0 | 317.3605 | 0
2042 | 10 | 22 | 1 | 306.039 | 0
2042 | 10 | 22 | 2 | 299.3831 | 0
2042 | 10 | 22 | 3 | 295.3463 | 0
2042 | 10 | 22 | 4 | 297.748 | 0
2042 | 10 | 22 | 5 | 312.555 | 0
2042 | 10 | 22 | 6 | 344.9038 | 0
2042 | 10 | 22 | 7 | 375.3431 | 0
2042 | 10 | 22 | 8 | 395.7288 | 0
2042 | 10 | 22 | 9 | 410.1193 | 0
2042 | 10 | 22 | 10 | 417.6309 | 0
2042 | 10 | 22 | 11 | 423.6132 | 0
2042 | 10 | 22 | 12 | 431.8093 | 0
2042 | 10 | 22 | 13 | 431.8656 | 0
2042 | 10 | 22 | 14 | 430.5522 | 0
2042 | 10 | 22 | 15 | 429.3127 | 0
2042 | 10 | 22 | 16 | 430.2395 | 0
2042 | 10 | 22 | 17 | 426.267 | 0
2042 | 10 | 22 | 18 | 412.8847 | 0
2042 | 10 | 22 | 19 | 396.8091 | 0
2042 | 10 | 22 | 20 | 376.9851 | 0
2042 | 10 | 22 | 21 | 362.9155 | 0
2042 | 10 | 22 | 22 | 348.506 | 0
2042 | 10 | 22 | 23 | 330.5008 | 0
2042 | 10 | 23 | 0 | 315.574 | 0
2042 | 10 | 23 | 1 | 304.1398 | 0
2042 | 10 | 23 | 2 | 297.1415 | 0
2042 | 10 | 23 | 3 | 293.0113 | 0
2042 | 10 | 23 | 4 | 295.2392 | 0
2042 | 10 | 23 | 5 | 309.6551 | 0
2042 | 10 | 23 | 6 | 340.5351 | 0
2042 | 10 | 23 | 7 | 370.8381 | 0
2042 | 10 | 23 | 8 | 391.6606 | 0
2042 | 10 | 23 | 9 | 406.2252 | 0
2042 | 10 | 23 | 10 | 413.9241 | 0
2042 | 10 | 23 | 11 | 420.101 | 0
2042 | 10 | 23 | 12 | 428.7739 | 0
2042 | 10 | 23 | 13 | 429.034 | 0
2042 | 10 | 23 | 14 | 427.7262 | 0
2042 | 10 | 23 | 15 | 426.4231 | 0
2042 | 10 | 23 | 16 | 427.2598 | 0
2042 | 10 | 23 | 17 | 423.4512 | 0
2042 | 10 | 23 | 18 | 409.2026 | 0
2042 | 10 | 23 | 19 | 393.4047 | 0
2042 | 10 | 23 | 20 | 373.9135 | 0
2042 | 10 | 23 | 21 | 360.5845 | 0
2042 | 10 | 23 | 22 | 347.0185 | 0
2042 | 10 | 23 | 23 | 330.424 | 0
2042 | 10 | 24 | 0 | 314.179 | 0
2042 | 10 | 24 | 1 | 309.6488 | 0
2042 | 10 | 24 | 2 | 303.0345 | 0
2042 | 10 | 24 | 3 | 299.0598 | 0
2042 | 10 | 24 | 4 | 301.5349 | 0
2042 | 10 | 24 | 5 | 316.0101 | 0
2042 | 10 | 24 | 6 | 344.1896 | 0
2042 | 10 | 24 | 7 | 373.3237 | 0
2042 | 10 | 24 | 8 | 393.8024 | 0
2042 | 10 | 24 | 9 | 408.402 | 0
2042 | 10 | 24 | 10 | 416.2256 | 0
2042 | 10 | 24 | 11 | 422.1076 | 0
2042 | 10 | 24 | 12 | 430.3507 | 0
2042 | 10 | 24 | 13 | 430.0411 | 0
2042 | 10 | 24 | 14 | 428.3877 | 0
2042 | 10 | 24 | 15 | 427.2262 | 0
2042 | 10 | 24 | 16 | 428.6113 | 0
2042 | 10 | 24 | 17 | 425.8125 | 0
2042 | 10 | 24 | 18 | 413.7852 | 0
2042 | 10 | 24 | 19 | 399.7435 | 0
2042 | 10 | 24 | 20 | 381.7866 | 0
2042 | 10 | 24 | 21 | 369.5472 | 0
2042 | 10 | 24 | 22 | 357.7124 | 0
2042 | 10 | 24 | 23 | 344.0048 | 0
2042 | 10 | 25 | 0 | 330.4095 | 0
2042 | 10 | 25 | 1 | 319.6868 | 0
2042 | 10 | 25 | 2 | 312.482 | 0
2042 | 10 | 25 | 3 | 307.0921 | 0
2042 | 10 | 25 | 4 | 306.4343 | 0
2042 | 10 | 25 | 5 | 314.4795 | 0
2042 | 10 | 25 | 6 | 327.6778 | 0
2042 | 10 | 25 | 7 | 335.8019 | 0
2042 | 10 | 25 | 8 | 344.8702 | 0
2042 | 10 | 25 | 9 | 359.5385 | 0
2042 | 10 | 25 | 10 | 372.0194 | 0
2042 | 10 | 25 | 11 | 381.832 | 0
2042 | 10 | 25 | 12 | 389.3738 | 0
2042 | 10 | 25 | 13 | 389.4198 | 0
2042 | 10 | 25 | 14 | 387.7888 | 0
2042 | 10 | 25 | 15 | 388.1536 | 0
2042 | 10 | 25 | 16 | 390.7991 | 0
2042 | 10 | 25 | 17 | 388.8793 | 0
2042 | 10 | 25 | 18 | 383.6332 | 0
2042 | 10 | 25 | 19 | 376.5678 | 0
2042 | 10 | 25 | 20 | 364.0316 | 0
2042 | 10 | 25 | 21 | 355.7834 | 0
2042 | 10 | 25 | 22 | 348.4835 | 0
2042 | 10 | 25 | 23 | 338.1155 | 0
2042 | 10 | 26 | 0 | 323.065 | 0
2042 | 10 | 26 | 1 | 315.4511 | 0
2042 | 10 | 26 | 2 | 308.5333 | 0
2042 | 10 | 26 | 3 | 303.1037 | 0
2042 | 10 | 26 | 4 | 302.1318 | 0
2042 | 10 | 26 | 5 | 309.8686 | 0
2042 | 10 | 26 | 6 | 323.2175 | 0
2042 | 10 | 26 | 7 | 330.042 | 0
2042 | 10 | 26 | 8 | 337.0876 | 0
2042 | 10 | 26 | 9 | 349.8182 | 0
2042 | 10 | 26 | 10 | 361.7471 | 0
2042 | 10 | 26 | 11 | 371.8239 | 0
2042 | 10 | 26 | 12 | 379.1898 | 0
2042 | 10 | 26 | 13 | 380.0521 | 0
2042 | 10 | 26 | 14 | 379.2611 | 0
2042 | 10 | 26 | 15 | 380.059 | 0
2042 | 10 | 26 | 16 | 383.4643 | 0
2042 | 10 | 26 | 17 | 382.9542 | 0
2042 | 10 | 26 | 18 | 383.8208 | 0
2042 | 10 | 26 | 19 | 376.9208 | 0
2042 | 10 | 26 | 20 | 364.3798 | 0
2042 | 10 | 26 | 21 | 356.2771 | 0
2042 | 10 | 26 | 22 | 347.3415 | 0
2042 | 10 | 26 | 23 | 334.3643 | 0
2042 | 10 | 27 | 0 | 320.4393 | 0
2042 | 10 | 27 | 1 | 313.5789 | 0
2042 | 10 | 27 | 2 | 308.1748 | 0
2042 | 10 | 27 | 3 | 305.3644 | 0
2042 | 10 | 27 | 4 | 309.4792 | 0
2042 | 10 | 27 | 5 | 325.284 | 0
2042 | 10 | 27 | 6 | 356.6978 | 0
2042 | 10 | 27 | 7 | 384.5448 | 0
2042 | 10 | 27 | 8 | 404.0832 | 0
2042 | 10 | 27 | 9 | 416.8625 | 0
2042 | 10 | 27 | 10 | 422.2977 | 0
2042 | 10 | 27 | 11 | 426.9742 | 0
2042 | 10 | 27 | 12 | 434.2448 | 0
2042 | 10 | 27 | 13 | 432.7896 | 0
2042 | 10 | 27 | 14 | 430.008 | 0
2042 | 10 | 27 | 15 | 428.1828 | 0
2042 | 10 | 27 | 16 | 428.9348 | 0
2042 | 10 | 27 | 17 | 426.525 | 0
2042 | 10 | 27 | 18 | 419.1825 | 0
2042 | 10 | 27 | 19 | 405.8479 | 0
2042 | 10 | 27 | 20 | 387.3529 | 0
2042 | 10 | 27 | 21 | 373.8884 | 0
2042 | 10 | 27 | 22 | 359.6937 | 0
2042 | 10 | 27 | 23 | 341.8527 | 0
2042 | 10 | 28 | 0 | 327.1916 | 0
2042 | 10 | 28 | 1 | 315.0395 | 0
2042 | 10 | 28 | 2 | 308.8043 | 0
2042 | 10 | 28 | 3 | 305.2934 | 0
2042 | 10 | 28 | 4 | 308.282 | 0
2042 | 10 | 28 | 5 | 322.9892 | 0
2042 | 10 | 28 | 6 | 353.6711 | 0
2042 | 10 | 28 | 7 | 383.5122 | 0
2042 | 10 | 28 | 8 | 404.4772 | 0
2042 | 10 | 28 | 9 | 418.5374 | 0
2042 | 10 | 28 | 10 | 425.211 | 0
2042 | 10 | 28 | 11 | 430.1826 | 0
2042 | 10 | 28 | 12 | 439.8665 | 0
2042 | 10 | 28 | 13 | 440.1047 | 0
2042 | 10 | 28 | 14 | 438.958 | 0
2042 | 10 | 28 | 15 | 437.966 | 0
2042 | 10 | 28 | 16 | 439.3154 | 0
2042 | 10 | 28 | 17 | 436.7511 | 0
2042 | 10 | 28 | 18 | 425.6965 | 0
2042 | 10 | 28 | 19 | 410.1085 | 0
2042 | 10 | 28 | 20 | 389.9241 | 0
2042 | 10 | 28 | 21 | 375.7811 | 0
2042 | 10 | 28 | 22 | 361.2508 | 0
2042 | 10 | 28 | 23 | 343.0275 | 0
2042 | 10 | 29 | 0 | 323.0863 | 0
2042 | 10 | 29 | 1 | 327.0811 | 0
2042 | 10 | 29 | 2 | 320.0729 | 0
2042 | 10 | 29 | 3 | 316.055 | 0
2042 | 10 | 29 | 4 | 318.7287 | 0
2042 | 10 | 29 | 5 | 333.7302 | 0
2042 | 10 | 29 | 6 | 365.3127 | 0
2042 | 10 | 29 | 7 | 396.8397 | 0
2042 | 10 | 29 | 8 | 419.3746 | 0
2042 | 10 | 29 | 9 | 434.8582 | 0
2042 | 10 | 29 | 10 | 443.0905 | 0
2042 | 10 | 29 | 11 | 449.0062 | 0
2042 | 10 | 29 | 12 | 456.7034 | 0
2042 | 10 | 29 | 13 | 456.927 | 0
2042 | 10 | 29 | 14 | 455.4921 | 0
2042 | 10 | 29 | 15 | 454.5458 | 0
2042 | 10 | 29 | 16 | 456.0625 | 0
2042 | 10 | 29 | 17 | 453.5519 | 0
2042 | 10 | 29 | 18 | 443.2604 | 0
2042 | 10 | 29 | 19 | 427.3819 | 0
2042 | 10 | 29 | 20 | 407.276 | 0
2042 | 10 | 29 | 21 | 393.3124 | 0
2042 | 10 | 29 | 22 | 378.7823 | 0
2042 | 10 | 29 | 23 | 359.9731 | 0
2042 | 10 | 30 | 0 | 339.2813 | 0
2042 | 10 | 30 | 1 | 345.6612 | 0
2042 | 10 | 30 | 2 | 338.4688 | 0
2042 | 10 | 30 | 3 | 334.6032 | 0
2042 | 10 | 30 | 4 | 337.5386 | 0
2042 | 10 | 30 | 5 | 353.0657 | 0
2042 | 10 | 30 | 6 | 381.2591 | 0
2042 | 10 | 30 | 7 | 413.4929 | 0
2042 | 10 | 30 | 8 | 437.7542 | 0
2042 | 10 | 30 | 9 | 453.4373 | 0
2042 | 10 | 30 | 10 | 460.9945 | 0
2042 | 10 | 30 | 11 | 466.5756 | 0
2042 | 10 | 30 | 12 | 475.3663 | 0
2042 | 10 | 30 | 13 | 475.562 | 0
2042 | 10 | 30 | 14 | 473.2737 | 0
2042 | 10 | 30 | 15 | 472.0479 | 0
2042 | 10 | 30 | 16 | 473.7141 | 0
2042 | 10 | 30 | 17 | 471.4806 | 0
2042 | 10 | 30 | 18 | 456.7629 | 0
2042 | 10 | 30 | 19 | 441.7743 | 0
2042 | 10 | 30 | 20 | 422.0952 | 0
2042 | 10 | 30 | 21 | 408.5629 | 0
2042 | 10 | 30 | 22 | 394.5335 | 0
2042 | 10 | 30 | 23 | 376.5294 | 0
2042 | 10 | 31 | 0 | 359.7232 | 0
2042 | 10 | 31 | 1 | 356.3831 | 0
2042 | 10 | 31 | 2 | 348.5465 | 0
2042 | 10 | 31 | 3 | 343.5547 | 0
2042 | 10 | 31 | 4 | 345.9416 | 0
2042 | 10 | 31 | 5 | 361.5912 | 0
2042 | 10 | 31 | 6 | 393.9387 | 0
2042 | 10 | 31 | 7 | 425.3559 | 0
2042 | 10 | 31 | 8 | 446.1601 | 0
2042 | 10 | 31 | 9 | 459.6621 | 0
2042 | 10 | 31 | 10 | 465.3493 | 0
2042 | 10 | 31 | 11 | 469.9441 | 0
2042 | 10 | 31 | 12 | 478.018 | 0
2042 | 10 | 31 | 13 | 475.5172 | 0
2042 | 10 | 31 | 14 | 472.3068 | 0
2042 | 10 | 31 | 15 | 469.9804 | 0
2042 | 10 | 31 | 16 | 470.6237 | 0
2042 | 10 | 31 | 17 | 467.0296 | 0
2042 | 10 | 31 | 18 | 455.9806 | 0
2042 | 10 | 31 | 19 | 438.6646 | 0
2042 | 10 | 31 | 20 | 417.7158 | 0
2042 | 10 | 31 | 21 | 403.9466 | 0
2042 | 10 | 31 | 22 | 390.6061 | 0
2042 | 10 | 31 | 23 | 375.2016 | 0
2042 | 11 | 1 | 0 | 359.2674 | 0
2042 | 11 | 1 | 1 | 358.7585 | 0
2042 | 11 | 1 | 2 | 350.3023 | 0
2042 | 11 | 1 | 3 | 343.259 | 0
2042 | 11 | 1 | 4 | 341.7663 | 0
2042 | 11 | 1 | 5 | 350.3846 | 0
2042 | 11 | 1 | 6 | 368.1571 | 0
2042 | 11 | 1 | 7 | 376.264 | 0
2042 | 11 | 1 | 8 | 385.0655 | 0
2042 | 11 | 1 | 9 | 397.6255 | 0
2042 | 11 | 1 | 10 | 408.6811 | 0
2042 | 11 | 1 | 11 | 419.1511 | 0
2042 | 11 | 1 | 12 | 427.3271 | 0
2042 | 11 | 1 | 13 | 427.2009 | 0
2042 | 11 | 1 | 14 | 425.3008 | 0
2042 | 11 | 1 | 15 | 424.8065 | 0
2042 | 11 | 1 | 16 | 425.9312 | 0
2042 | 11 | 1 | 17 | 421.9089 | 0
2042 | 11 | 1 | 18 | 416.6364 | 0
2042 | 11 | 1 | 19 | 408.4898 | 0
2042 | 11 | 1 | 20 | 394.3213 | 0
2042 | 11 | 1 | 21 | 384.6872 | 0
2042 | 11 | 1 | 22 | 376.0434 | 0
2042 | 11 | 1 | 23 | 365.4421 | 0
2042 | 11 | 2 | 0 | 353.3018 | 0
2042 | 11 | 2 | 1 | 370.8526 | 0
2042 | 11 | 2 | 2 | 364.0746 | 0
2042 | 11 | 2 | 3 | 357.6616 | 0
2042 | 11 | 2 | 4 | 357.0628 | 0
2042 | 11 | 2 | 5 | 366.821 | 0
2042 | 11 | 2 | 6 | 383.4324 | 0
2042 | 11 | 2 | 7 | 391.9371 | 0
2042 | 11 | 2 | 8 | 398.2885 | 0
2042 | 11 | 2 | 9 | 410.8873 | 0
2042 | 11 | 2 | 10 | 424.1975 | 0
2042 | 11 | 2 | 11 | 438.1637 | 0
2042 | 11 | 2 | 12 | 447.8572 | 0
2042 | 11 | 2 | 13 | 449.0364 | 0
2042 | 11 | 2 | 14 | 449.9343 | 0
2042 | 11 | 2 | 15 | 451.3459 | 0
2042 | 11 | 2 | 16 | 454.658 | 0
2042 | 11 | 2 | 17 | 454.9891 | 0
2042 | 11 | 2 | 18 | 458.903 | 0
2042 | 11 | 2 | 19 | 452.2203 | 0
2042 | 11 | 2 | 20 | 438.1879 | 0
2042 | 11 | 2 | 21 | 429.4123 | 0
2042 | 11 | 2 | 22 | 418.749 | 0
2042 | 11 | 2 | 23 | 403.0886 | 0
2042 | 11 | 3 | 0 | 383.4345 | 0
2042 | 11 | 3 | 1 | 323.8597 | 0
2042 | 11 | 3 | 2 | 316.7205 | 0
2042 | 11 | 3 | 3 | 310.9591 | 0
2042 | 11 | 3 | 4 | 311.4252 | 0
2042 | 11 | 3 | 5 | 321.6106 | 0
2042 | 11 | 3 | 6 | 339.1928 | 0
2042 | 11 | 3 | 7 | 362.7983 | 0
2042 | 11 | 3 | 8 | 390.8195 | 0
2042 | 11 | 3 | 9 | 409.4373 | 0
2042 | 11 | 3 | 10 | 419.3738 | 0
2042 | 11 | 3 | 11 | 426.0537 | 0
2042 | 11 | 3 | 12 | 437.1962 | 0
2042 | 11 | 3 | 13 | 440.5873 | 0
2042 | 11 | 3 | 14 | 439.3262 | 0
2042 | 11 | 3 | 15 | 437.693 | 0
2042 | 11 | 3 | 16 | 438.6481 | 0
2042 | 11 | 3 | 17 | 438.2722 | 0
2042 | 11 | 3 | 18 | 432.9733 | 0
2042 | 11 | 3 | 19 | 422.8398 | 0
2042 | 11 | 3 | 20 | 405.8913 | 0
2042 | 11 | 3 | 21 | 392.1214 | 0
2042 | 11 | 3 | 22 | 381.6456 | 0
2042 | 11 | 3 | 23 | 365.6981 | 0
2042 | 11 | 4 | 0 | 340.8409 | 0
2042 | 11 | 4 | 1 | 397.5648 | 0
2042 | 11 | 4 | 2 | 387.5811 | 0
2042 | 11 | 4 | 3 | 379.9791 | 0
2042 | 11 | 4 | 4 | 379.1887 | 0
2042 | 11 | 4 | 5 | 389.7702 | 0
2042 | 11 | 4 | 6 | 410.4189 | 0
2042 | 11 | 4 | 7 | 440.7336 | 0
2042 | 11 | 4 | 8 | 474.9973 | 0
2042 | 11 | 4 | 9 | 496.2543 | 0
2042 | 11 | 4 | 10 | 507.2714 | 7.2714
2042 | 11 | 4 | 11 | 513.9848 | 13.9848
2042 | 11 | 4 | 12 | 528.2854 | 28.2854
2042 | 11 | 4 | 13 | 532.7538 | 32.7538
2042 | 11 | 4 | 14 | 531.977 | 31.977
2042 | 11 | 4 | 15 | 530.1719 | 30.1719
2042 | 11 | 4 | 16 | 531.4386 | 31.4386
2042 | 11 | 4 | 17 | 530.7624 | 30.7624
2042 | 11 | 4 | 18 | 521.4282 | 21.4282
2042 | 11 | 4 | 19 | 509.0297 | 9.0297
2042 | 11 | 4 | 20 | 488.9487 | 0
2042 | 11 | 4 | 21 | 472.5527 | 0
2042 | 11 | 4 | 22 | 459.9173 | 0
2042 | 11 | 4 | 23 | 440.8001 | 0
2042 | 11 | 5 | 0 | 413.9625 | 0
2042 | 11 | 5 | 1 | 400.3676 | 0
2042 | 11 | 5 | 2 | 389.8189 | 0
2042 | 11 | 5 | 3 | 381.4529 | 0
2042 | 11 | 5 | 4 | 379.9488 | 0
2042 | 11 | 5 | 5 | 390.0195 | 0
2042 | 11 | 5 | 6 | 412.6686 | 0
2042 | 11 | 5 | 7 | 442.5239 | 0
2042 | 11 | 5 | 8 | 477.0614 | 0
2042 | 11 | 5 | 9 | 498.8152 | 0
2042 | 11 | 5 | 10 | 510.487 | 10.487
2042 | 11 | 5 | 11 | 517.6143 | 17.6143
2042 | 11 | 5 | 12 | 528.67 | 28.67
2042 | 11 | 5 | 13 | 531.9684 | 31.9684
2042 | 11 | 5 | 14 | 530.2122 | 30.2122
2042 | 11 | 5 | 15 | 528.1768 | 28.1768
2042 | 11 | 5 | 16 | 529.2013 | 29.2013
2042 | 11 | 5 | 17 | 528.0778 | 28.0778
2042 | 11 | 5 | 18 | 527.9385 | 27.9385
2042 | 11 | 5 | 19 | 512.333 | 12.333
2042 | 11 | 5 | 20 | 489.9926 | 0
2042 | 11 | 5 | 21 | 472.5628 | 0
2042 | 11 | 5 | 22 | 459.4877 | 0
2042 | 11 | 5 | 23 | 439.4985 | 0
2042 | 11 | 6 | 0 | 415.9499 | 0
2042 | 11 | 6 | 1 | 395.1204 | 0
2042 | 11 | 6 | 2 | 383.8089 | 0
2042 | 11 | 6 | 3 | 374.6798 | 0
2042 | 11 | 6 | 4 | 372.3012 | 0
2042 | 11 | 6 | 5 | 381.7765 | 0
2042 | 11 | 6 | 6 | 402.8032 | 0
2042 | 11 | 6 | 7 | 432.3199 | 0
2042 | 11 | 6 | 8 | 467.4047 | 0
2042 | 11 | 6 | 9 | 491.1983 | 0
2042 | 11 | 6 | 10 | 504.6305 | 4.6305
2042 | 11 | 6 | 11 | 513.1471 | 13.1471
2042 | 11 | 6 | 12 | 522.1135 | 22.1135
2042 | 11 | 6 | 13 | 525.9642 | 25.9642
2042 | 11 | 6 | 14 | 524.3616 | 24.3616
2042 | 11 | 6 | 15 | 522.4791 | 22.4791
2042 | 11 | 6 | 16 | 523.3102 | 23.3102
2042 | 11 | 6 | 17 | 521.0232 | 21.0232
2042 | 11 | 6 | 18 | 511.9513 | 11.9513
2042 | 11 | 6 | 19 | 495.647 | 0
2042 | 11 | 6 | 20 | 472.9297 | 0
2042 | 11 | 6 | 21 | 455.9122 | 0
2042 | 11 | 6 | 22 | 443.8493 | 0
2042 | 11 | 6 | 23 | 425.687 | 0
2042 | 11 | 7 | 0 | 405.4866 | 0
2042 | 11 | 7 | 1 | 383.9228 | 0
2042 | 11 | 7 | 2 | 372.8203 | 0
2042 | 11 | 7 | 3 | 363.4427 | 0
2042 | 11 | 7 | 4 | 361.1207 | 0
2042 | 11 | 7 | 5 | 370.8021 | 0
2042 | 11 | 7 | 6 | 392.8082 | 0
2042 | 11 | 7 | 7 | 421.0822 | 0
2042 | 11 | 7 | 8 | 452.9009 | 0
2042 | 11 | 7 | 9 | 473.6142 | 0
2042 | 11 | 7 | 10 | 484.9278 | 0
2042 | 11 | 7 | 11 | 492.4241 | 0
2042 | 11 | 7 | 12 | 503.6213 | 3.6213
2042 | 11 | 7 | 13 | 506.1293 | 6.1293
2042 | 11 | 7 | 14 | 504.1546 | 4.1546
2042 | 11 | 7 | 15 | 501.8727 | 1.8727
2042 | 11 | 7 | 16 | 502.6827 | 2.6827
2042 | 11 | 7 | 17 | 500.4322 | 0.43219
2042 | 11 | 7 | 18 | 499.1364 | 0
2042 | 11 | 7 | 19 | 482.0911 | 0
2042 | 11 | 7 | 20 | 459.5653 | 0
2042 | 11 | 7 | 21 | 443.1816 | 0
2042 | 11 | 7 | 22 | 432.7678 | 0
2042 | 11 | 7 | 23 | 418.2244 | 0
2042 | 11 | 8 | 0 | 399.2544 | 0
2042 | 11 | 8 | 1 | 379.3667 | 0
2042 | 11 | 8 | 2 | 367.8375 | 0
2042 | 11 | 8 | 3 | 356.9062 | 0
2042 | 11 | 8 | 4 | 350.5972 | 0
2042 | 11 | 8 | 5 | 352.5743 | 0
2042 | 11 | 8 | 6 | 356.3391 | 0
2042 | 11 | 8 | 7 | 360.0006 | 0
2042 | 11 | 8 | 8 | 379.5948 | 0
2042 | 11 | 8 | 9 | 403.3269 | 0
2042 | 11 | 8 | 10 | 423.6963 | 0
2042 | 11 | 8 | 11 | 438.3724 | 0
2042 | 11 | 8 | 12 | 450.4199 | 0
2042 | 11 | 8 | 13 | 455.3933 | 0
2042 | 11 | 8 | 14 | 455.9087 | 0
2042 | 11 | 8 | 15 | 456.3094 | 0
2042 | 11 | 8 | 16 | 458.3039 | 0
2042 | 11 | 8 | 17 | 458.4878 | 0
2042 | 11 | 8 | 18 | 455.0761 | 0
2042 | 11 | 8 | 19 | 446.6379 | 0
2042 | 11 | 8 | 20 | 430.9428 | 0
2042 | 11 | 8 | 21 | 419.4308 | 0
2042 | 11 | 8 | 22 | 414.7307 | 0
2042 | 11 | 8 | 23 | 404.8734 | 0
2042 | 11 | 9 | 0 | 391.1197 | 0
2042 | 11 | 9 | 1 | 370.2867 | 0
2042 | 11 | 9 | 2 | 359.4032 | 0
2042 | 11 | 9 | 3 | 348.5735 | 0
2042 | 11 | 9 | 4 | 341.8428 | 0
2042 | 11 | 9 | 5 | 343.0623 | 0
2042 | 11 | 9 | 6 | 344.6467 | 0
2042 | 11 | 9 | 7 | 346.4127 | 0
2042 | 11 | 9 | 8 | 365.102 | 0
2042 | 11 | 9 | 9 | 387.9313 | 0
2042 | 11 | 9 | 10 | 407.727 | 0
2042 | 11 | 9 | 11 | 422.512 | 0
2042 | 11 | 9 | 12 | 435.5212 | 0
2042 | 11 | 9 | 13 | 441.8679 | 0
2042 | 11 | 9 | 14 | 443.2302 | 0
2042 | 11 | 9 | 15 | 444.5835 | 0
2042 | 11 | 9 | 16 | 447.616 | 0
2042 | 11 | 9 | 17 | 449.4923 | 0
2042 | 11 | 9 | 18 | 448.1824 | 0
2042 | 11 | 9 | 19 | 441.0069 | 0
2042 | 11 | 9 | 20 | 426.2504 | 0
2042 | 11 | 9 | 21 | 415.4152 | 0
2042 | 11 | 9 | 22 | 409.4551 | 0
2042 | 11 | 9 | 23 | 396.5315 | 0
2042 | 11 | 10 | 0 | 382.0264 | 0
2042 | 11 | 10 | 1 | 365.6316 | 0
2042 | 11 | 10 | 2 | 356.8725 | 0
2042 | 11 | 10 | 3 | 349.5808 | 0
2042 | 11 | 10 | 4 | 349.7799 | 0
2042 | 11 | 10 | 5 | 361.9421 | 0
2042 | 11 | 10 | 6 | 382.6934 | 0
2042 | 11 | 10 | 7 | 411.2688 | 0
2042 | 11 | 10 | 8 | 441.8083 | 0
2042 | 11 | 10 | 9 | 460.8539 | 0
2042 | 11 | 10 | 10 | 471.0523 | 0
2042 | 11 | 10 | 11 | 478.3922 | 0
2042 | 11 | 10 | 12 | 490.3007 | 0
2042 | 11 | 10 | 13 | 494.394 | 0
2042 | 11 | 10 | 14 | 492.2106 | 0
2042 | 11 | 10 | 15 | 489.1331 | 0
2042 | 11 | 10 | 16 | 488.9028 | 0
2042 | 11 | 10 | 17 | 487.2125 | 0
2042 | 11 | 10 | 18 | 480.7891 | 0
2042 | 11 | 10 | 19 | 466.5103 | 0
2042 | 11 | 10 | 20 | 444.8188 | 0
2042 | 11 | 10 | 21 | 427.1963 | 0
2042 | 11 | 10 | 22 | 414.2044 | 0
2042 | 11 | 10 | 23 | 396.7094 | 0
2042 | 11 | 11 | 0 | 380.4076 | 0
2042 | 11 | 11 | 1 | 369.3843 | 0
2042 | 11 | 11 | 2 | 359.4732 | 0
2042 | 11 | 11 | 3 | 351.7212 | 0
2042 | 11 | 11 | 4 | 351.0147 | 0
2042 | 11 | 11 | 5 | 362.2872 | 0
2042 | 11 | 11 | 6 | 382.8539 | 0
2042 | 11 | 11 | 7 | 415.3061 | 0
2042 | 11 | 11 | 8 | 450.6561 | 0
2042 | 11 | 11 | 9 | 474.4315 | 0
2042 | 11 | 11 | 10 | 488.5931 | 0
2042 | 11 | 11 | 11 | 497.9153 | 0
2042 | 11 | 11 | 12 | 507.8544 | 7.8544
2042 | 11 | 11 | 13 | 513.2432 | 13.2432
2042 | 11 | 11 | 14 | 513.7079 | 13.7079
2042 | 11 | 11 | 15 | 512.6576 | 12.6576
2042 | 11 | 11 | 16 | 514.2609 | 14.2609
2042 | 11 | 11 | 17 | 513.6817 | 13.6817
2042 | 11 | 11 | 18 | 502.8092 | 2.8092
2042 | 11 | 11 | 19 | 487.8591 | 0
2042 | 11 | 11 | 20 | 466.6641 | 0
2042 | 11 | 11 | 21 | 450.468 | 0
2042 | 11 | 11 | 22 | 437.9728 | 0
2042 | 11 | 11 | 23 | 419.2085 | 0
2042 | 11 | 12 | 0 | 398.648 | 0
2042 | 11 | 12 | 1 | 382.022 | 0
2042 | 11 | 12 | 2 | 371.2648 | 0
2042 | 11 | 12 | 3 | 362.6626 | 0
2042 | 11 | 12 | 4 | 361.0268 | 0
2042 | 11 | 12 | 5 | 371.5061 | 0
2042 | 11 | 12 | 6 | 392.5717 | 0
2042 | 11 | 12 | 7 | 424.4846 | 0
2042 | 11 | 12 | 8 | 459.939 | 0
2042 | 11 | 12 | 9 | 484.2217 | 0
2042 | 11 | 12 | 10 | 498.6814 | 0
2042 | 11 | 12 | 11 | 508.0016 | 8.0016
2042 | 11 | 12 | 12 | 519.6697 | 19.6697
2042 | 11 | 12 | 13 | 525.0025 | 25.0025
2042 | 11 | 12 | 14 | 525.0544 | 25.0544
2042 | 11 | 12 | 15 | 523.9494 | 23.9494
2042 | 11 | 12 | 16 | 525.3875 | 25.3875
2042 | 11 | 12 | 17 | 524.9619 | 24.9619
2042 | 11 | 12 | 18 | 516.1434 | 16.1434
2042 | 11 | 12 | 19 | 499.0789 | 0
2042 | 11 | 12 | 20 | 476.5809 | 0
2042 | 11 | 12 | 21 | 459.8987 | 0
2042 | 11 | 12 | 22 | 447.2405 | 0
2042 | 11 | 12 | 23 | 427.8391 | 0
2042 | 11 | 13 | 0 | 402.1972 | 0
2042 | 11 | 13 | 1 | 386.9651 | 0
2042 | 11 | 13 | 2 | 375.7297 | 0
2042 | 11 | 13 | 3 | 367.1395 | 0
2042 | 11 | 13 | 4 | 365.3793 | 0
2042 | 11 | 13 | 5 | 375.5505 | 0
2042 | 11 | 13 | 6 | 396.7402 | 0
2042 | 11 | 13 | 7 | 428.4247 | 0
2042 | 11 | 13 | 8 | 464.985 | 0
2042 | 11 | 13 | 9 | 489.9879 | 0
2042 | 11 | 13 | 10 | 504.6054 | 4.6054
2042 | 11 | 13 | 11 | 514.061 | 14.061
2042 | 11 | 13 | 12 | 523.5135 | 23.5135
2042 | 11 | 13 | 13 | 528.3473 | 28.3473
2042 | 11 | 13 | 14 | 527.7163 | 27.7163
2042 | 11 | 13 | 15 | 526.3802 | 26.3802
2042 | 11 | 13 | 16 | 527.4151 | 27.4151
2042 | 11 | 13 | 17 | 526.9644 | 26.9644
2042 | 11 | 13 | 18 | 520.6066 | 20.6066
2042 | 11 | 13 | 19 | 503.9452 | 3.9452
2042 | 11 | 13 | 20 | 481.6484 | 0
2042 | 11 | 13 | 21 | 465.0807 | 0
2042 | 11 | 13 | 22 | 452.9199 | 0
2042 | 11 | 13 | 23 | 434.6873 | 0
2042 | 11 | 14 | 0 | 414.268 | 0
2042 | 11 | 14 | 1 | 393.6424 | 0
2042 | 11 | 14 | 2 | 381.7612 | 0
2042 | 11 | 14 | 3 | 371.9275 | 0
2042 | 11 | 14 | 4 | 369.1126 | 0
2042 | 11 | 14 | 5 | 378.3999 | 0
2042 | 11 | 14 | 6 | 399.3787 | 0
2042 | 11 | 14 | 7 | 428.465 | 0
2042 | 11 | 14 | 8 | 462.3613 | 0
2042 | 11 | 14 | 9 | 486.8456 | 0
2042 | 11 | 14 | 10 | 501.0379 | 1.0379
2042 | 11 | 14 | 11 | 509.9925 | 9.9925
2042 | 11 | 14 | 12 | 521.3667 | 21.3667
2042 | 11 | 14 | 13 | 525.1922 | 25.1922
2042 | 11 | 14 | 14 | 524.4999 | 24.4999
2042 | 11 | 14 | 15 | 523.0423 | 23.0423
2042 | 11 | 14 | 16 | 523.8118 | 23.8118
2042 | 11 | 14 | 17 | 522.5331 | 22.5331
2042 | 11 | 14 | 18 | 511.0291 | 11.0291
2042 | 11 | 14 | 19 | 492.299 | 0
2042 | 11 | 14 | 20 | 468.7193 | 0
2042 | 11 | 14 | 21 | 451.9564 | 0
2042 | 11 | 14 | 22 | 441.0702 | 0
2042 | 11 | 14 | 23 | 426.0441 | 0
2042 | 11 | 15 | 0 | 409.5891 | 0
2042 | 11 | 15 | 1 | 390.2551 | 0
2042 | 11 | 15 | 2 | 377.7863 | 0
2042 | 11 | 15 | 3 | 366.6335 | 0
2042 | 11 | 15 | 4 | 360.5885 | 0
2042 | 11 | 15 | 5 | 363.1377 | 0
2042 | 11 | 15 | 6 | 367.8937 | 0
2042 | 11 | 15 | 7 | 373.2178 | 0
2042 | 11 | 15 | 8 | 392.9744 | 0
2042 | 11 | 15 | 9 | 416.0383 | 0
2042 | 11 | 15 | 10 | 435.6799 | 0
2042 | 11 | 15 | 11 | 450.0721 | 0
2042 | 11 | 15 | 12 | 463.1699 | 0
2042 | 11 | 15 | 13 | 468.1581 | 0
2042 | 11 | 15 | 14 | 468.2565 | 0
2042 | 11 | 15 | 15 | 468.5752 | 0
2042 | 11 | 15 | 16 | 471.3069 | 0
2042 | 11 | 15 | 17 | 472.0837 | 0
2042 | 11 | 15 | 18 | 465.6596 | 0
2042 | 11 | 15 | 19 | 457.1891 | 0
2042 | 11 | 15 | 20 | 442.0954 | 0
2042 | 11 | 15 | 21 | 431.356 | 0
2042 | 11 | 15 | 22 | 426.3653 | 0
2042 | 11 | 15 | 23 | 416.2524 | 0
2042 | 11 | 16 | 0 | 403.4635 | 0
2042 | 11 | 16 | 1 | 387.1168 | 0
2042 | 11 | 16 | 2 | 375.7006 | 0
2042 | 11 | 16 | 3 | 364.6384 | 0
2042 | 11 | 16 | 4 | 358.2436 | 0
2042 | 11 | 16 | 5 | 360.0128 | 0
2042 | 11 | 16 | 6 | 363.765 | 0
2042 | 11 | 16 | 7 | 366.0572 | 0
2042 | 11 | 16 | 8 | 382.0487 | 0
2042 | 11 | 16 | 9 | 402.4383 | 0
2042 | 11 | 16 | 10 | 420.7223 | 0
2042 | 11 | 16 | 11 | 435.3135 | 0
2042 | 11 | 16 | 12 | 446.3584 | 0
2042 | 11 | 16 | 13 | 451.2663 | 0
2042 | 11 | 16 | 14 | 451.4023 | 0
2042 | 11 | 16 | 15 | 451.9264 | 0
2042 | 11 | 16 | 16 | 454.4108 | 0
2042 | 11 | 16 | 17 | 458.3269 | 0
2042 | 11 | 16 | 18 | 466.7519 | 0
2042 | 11 | 16 | 19 | 459.4248 | 0
2042 | 11 | 16 | 20 | 444.7022 | 0
2042 | 11 | 16 | 21 | 434.2256 | 0
2042 | 11 | 16 | 22 | 427.9825 | 0
2042 | 11 | 16 | 23 | 414.7692 | 0
2042 | 11 | 17 | 0 | 398.189 | 0
2042 | 11 | 17 | 1 | 379.7474 | 0
2042 | 11 | 17 | 2 | 369.8721 | 0
2042 | 11 | 17 | 3 | 362.011 | 0
2042 | 11 | 17 | 4 | 361.7062 | 0
2042 | 11 | 17 | 5 | 373.3712 | 0
2042 | 11 | 17 | 6 | 393.4892 | 0
2042 | 11 | 17 | 7 | 422.266 | 0
2042 | 11 | 17 | 8 | 452.8951 | 0
2042 | 11 | 17 | 9 | 472.2288 | 0
2042 | 11 | 17 | 10 | 482.2224 | 0
2042 | 11 | 17 | 11 | 489.6477 | 0
2042 | 11 | 17 | 12 | 503.3489 | 3.3489
2042 | 11 | 17 | 13 | 507.1115 | 7.1115
2042 | 11 | 17 | 14 | 504.6233 | 4.6233
2042 | 11 | 17 | 15 | 501.633 | 1.633
2042 | 11 | 17 | 16 | 501.3821 | 1.3821
2042 | 11 | 17 | 17 | 501.8749 | 1.8749
2042 | 11 | 17 | 18 | 496.62 | 0
2042 | 11 | 17 | 19 | 480.8261 | 0
2042 | 11 | 17 | 20 | 459.4906 | 0
2042 | 11 | 17 | 21 | 443.3878 | 0
2042 | 11 | 17 | 22 | 431.0425 | 0
2042 | 11 | 17 | 23 | 411.9422 | 0
2042 | 11 | 18 | 0 | 387.6922 | 0
2042 | 11 | 18 | 1 | 375.1929 | 0
2042 | 11 | 18 | 2 | 364.1984 | 0
2042 | 11 | 18 | 3 | 355.7861 | 0
2042 | 11 | 18 | 4 | 354.6548 | 0
2042 | 11 | 18 | 5 | 365.504 | 0
2042 | 11 | 18 | 6 | 387.3567 | 0
2042 | 11 | 18 | 7 | 420.3918 | 0
2042 | 11 | 18 | 8 | 457.677 | 0
2042 | 11 | 18 | 9 | 482.8092 | 0
2042 | 11 | 18 | 10 | 497.5599 | 0
2042 | 11 | 18 | 11 | 506.8178 | 6.8178
2042 | 11 | 18 | 12 | 518.5142 | 18.5142
2042 | 11 | 18 | 13 | 524.6445 | 24.6445
2042 | 11 | 18 | 14 | 525.0747 | 25.0747
2042 | 11 | 18 | 15 | 524.3037 | 24.3037
2042 | 11 | 18 | 16 | 526.1397 | 26.1397
2042 | 11 | 18 | 17 | 527.3833 | 27.3833
2042 | 11 | 18 | 18 | 518.8836 | 18.8836
2042 | 11 | 18 | 19 | 502.6629 | 2.6629
2042 | 11 | 18 | 20 | 480.3775 | 0
2042 | 11 | 18 | 21 | 463.846 | 0
2042 | 11 | 18 | 22 | 451.2267 | 0
2042 | 11 | 18 | 23 | 431.6052 | 0
2042 | 11 | 19 | 0 | 408.4365 | 0
2042 | 11 | 19 | 1 | 388.6113 | 0
2042 | 11 | 19 | 2 | 377.3093 | 0
2042 | 11 | 19 | 3 | 368.3231 | 0
2042 | 11 | 19 | 4 | 366.5697 | 0
2042 | 11 | 19 | 5 | 377.0771 | 0
2042 | 11 | 19 | 6 | 399.7716 | 0
2042 | 11 | 19 | 7 | 431.8838 | 0
2042 | 11 | 19 | 8 | 467.565 | 0
2042 | 11 | 19 | 9 | 491.919 | 0
2042 | 11 | 19 | 10 | 505.7523 | 5.7523
2042 | 11 | 19 | 11 | 515.0863 | 15.0863
2042 | 11 | 19 | 12 | 526.8293 | 26.8293
2042 | 11 | 19 | 13 | 531.5396 | 31.5396
2042 | 11 | 19 | 14 | 530.9687 | 30.9687
2042 | 11 | 19 | 15 | 529.9858 | 29.9858
2042 | 11 | 19 | 16 | 531.0372 | 31.0372
2042 | 11 | 19 | 17 | 531.583 | 31.583
2042 | 11 | 19 | 18 | 523.3356 | 23.3356
2042 | 11 | 19 | 19 | 505.3152 | 5.3152
2042 | 11 | 19 | 20 | 482.4149 | 0
2042 | 11 | 19 | 21 | 466.0152 | 0
2042 | 11 | 19 | 22 | 453.3566 | 0
2042 | 11 | 19 | 23 | 433.7177 | 0
2042 | 11 | 20 | 0 | 409.2954 | 0
2042 | 11 | 20 | 1 | 395.1815 | 0
2042 | 11 | 20 | 2 | 383.3363 | 0
2042 | 11 | 20 | 3 | 374.4901 | 0
2042 | 11 | 20 | 4 | 372.6326 | 0
2042 | 11 | 20 | 5 | 382.7514 | 0
2042 | 11 | 20 | 6 | 403.7057 | 0
2042 | 11 | 20 | 7 | 435.6731 | 0
2042 | 11 | 20 | 8 | 473.2338 | 0
2042 | 11 | 20 | 9 | 499.0709 | 0
2042 | 11 | 20 | 10 | 513.7519 | 13.7519
2042 | 11 | 20 | 11 | 523.2188 | 23.2188
2042 | 11 | 20 | 12 | 535.3955 | 35.3955
2042 | 11 | 20 | 13 | 540.5756 | 40.5756
2042 | 11 | 20 | 14 | 540.1029 | 40.1029
2042 | 11 | 20 | 15 | 539.0146 | 39.0146
2042 | 11 | 20 | 16 | 540.0094 | 40.0094
2042 | 11 | 20 | 17 | 540.8746 | 40.8746
2042 | 11 | 20 | 18 | 529.233 | 29.233
2042 | 11 | 20 | 19 | 513.9932 | 13.9932
2042 | 11 | 20 | 20 | 492.9836 | 0
2042 | 11 | 20 | 21 | 477.1723 | 0
2042 | 11 | 20 | 22 | 465.5685 | 0
2042 | 11 | 20 | 23 | 447.4142 | 0
2042 | 11 | 21 | 0 | 424.1367 | 0
2042 | 11 | 21 | 1 | 408.3707 | 0
2042 | 11 | 21 | 2 | 396.1901 | 0
2042 | 11 | 21 | 3 | 386.4606 | 0
2042 | 11 | 21 | 4 | 383.8695 | 0
2042 | 11 | 21 | 5 | 393.1358 | 0
2042 | 11 | 21 | 6 | 412.4149 | 0
2042 | 11 | 21 | 7 | 441.751 | 0
2042 | 11 | 21 | 8 | 477.489 | 0
2042 | 11 | 21 | 9 | 503.3017 | 3.3017
2042 | 11 | 21 | 10 | 517.8289 | 17.8289
2042 | 11 | 21 | 11 | 526.84 | 26.84
2042 | 11 | 21 | 12 | 537.7326 | 37.7326
2042 | 11 | 21 | 13 | 541.7026 | 41.7026
2042 | 11 | 21 | 14 | 540.6137 | 40.6137
2042 | 11 | 21 | 15 | 539.3617 | 39.3617
2042 | 11 | 21 | 16 | 540.2875 | 40.2875
2042 | 11 | 21 | 17 | 541.0246 | 41.0246
2042 | 11 | 21 | 18 | 531.9404 | 31.9404
2042 | 11 | 21 | 19 | 514.0229 | 14.0229
2042 | 11 | 21 | 20 | 490.9736 | 0
2042 | 11 | 21 | 21 | 474.5356 | 0
2042 | 11 | 21 | 22 | 463.7728 | 0
2042 | 11 | 21 | 23 | 448.348 | 0
2042 | 11 | 22 | 0 | 429.7371 | 0
2042 | 11 | 22 | 1 | 410.4983 | 0
2042 | 11 | 22 | 2 | 397.5693 | 0
2042 | 11 | 22 | 3 | 386.2411 | 0
2042 | 11 | 22 | 4 | 380.5917 | 0
2042 | 11 | 22 | 5 | 383.5934 | 0
2042 | 11 | 22 | 6 | 391.2951 | 0
2042 | 11 | 22 | 7 | 396.5815 | 0
2042 | 11 | 22 | 8 | 412.8042 | 0
2042 | 11 | 22 | 9 | 431.6152 | 0
2042 | 11 | 22 | 10 | 447.6151 | 0
2042 | 11 | 22 | 11 | 460.5618 | 0
2042 | 11 | 22 | 12 | 474.641 | 0
2042 | 11 | 22 | 13 | 477.952 | 0
2042 | 11 | 22 | 14 | 476.3902 | 0
2042 | 11 | 22 | 15 | 475.9892 | 0
2042 | 11 | 22 | 16 | 478.5692 | 0
2042 | 11 | 22 | 17 | 480.5222 | 0
2042 | 11 | 22 | 18 | 479.3138 | 0
2042 | 11 | 22 | 19 | 472.0088 | 0
2042 | 11 | 22 | 20 | 458.0717 | 0
2042 | 11 | 22 | 21 | 448.2874 | 0
2042 | 11 | 22 | 22 | 443.4405 | 0
2042 | 11 | 22 | 23 | 433.6757 | 0
2042 | 11 | 23 | 0 | 417.7103 | 0
2042 | 11 | 23 | 1 | 404.7311 | 0
2042 | 11 | 23 | 2 | 393.0196 | 0
2042 | 11 | 23 | 3 | 381.9241 | 0
2042 | 11 | 23 | 4 | 376.2071 | 0
2042 | 11 | 23 | 5 | 378.7949 | 0
2042 | 11 | 23 | 6 | 383.4405 | 0
2042 | 11 | 23 | 7 | 386.2777 | 0
2042 | 11 | 23 | 8 | 399.4902 | 0
2042 | 11 | 23 | 9 | 416.7974 | 0
2042 | 11 | 23 | 10 | 432.9093 | 0
2042 | 11 | 23 | 11 | 447.0744 | 0
2042 | 11 | 23 | 12 | 462.2717 | 0
2042 | 11 | 23 | 13 | 466.9523 | 0
2042 | 11 | 23 | 14 | 466.8901 | 0
2042 | 11 | 23 | 15 | 467.2979 | 0
2042 | 11 | 23 | 16 | 469.9376 | 0
2042 | 11 | 23 | 17 | 475.0937 | 0
2042 | 11 | 23 | 18 | 474.8567 | 0
2042 | 11 | 23 | 19 | 469.742 | 0
2042 | 11 | 23 | 20 | 457.1561 | 0
2042 | 11 | 23 | 21 | 448.2311 | 0
2042 | 11 | 23 | 22 | 442.3874 | 0
2042 | 11 | 23 | 23 | 429.9005 | 0
2042 | 11 | 24 | 0 | 408.8369 | 0
2042 | 11 | 24 | 1 | 398.087 | 0
2042 | 11 | 24 | 2 | 387.8293 | 0
2042 | 11 | 24 | 3 | 379.8498 | 0
2042 | 11 | 24 | 4 | 379.8711 | 0
2042 | 11 | 24 | 5 | 391.5393 | 0
2042 | 11 | 24 | 6 | 411.3095 | 0
2042 | 11 | 24 | 7 | 440.0164 | 0
2042 | 11 | 24 | 8 | 474.9253 | 0
2042 | 11 | 24 | 9 | 498.5293 | 0
2042 | 11 | 24 | 10 | 510.6656 | 10.6656
2042 | 11 | 24 | 11 | 518.8578 | 18.8578
2042 | 11 | 24 | 12 | 527.4139 | 27.4139
2042 | 11 | 24 | 13 | 530.1141 | 30.1141
2042 | 11 | 24 | 14 | 527.3903 | 27.3903
2042 | 11 | 24 | 15 | 525.0935 | 25.0935
2042 | 11 | 24 | 16 | 525.4786 | 25.4786
2042 | 11 | 24 | 17 | 527.4272 | 27.4272
2042 | 11 | 24 | 18 | 521.4906 | 21.4906
2042 | 11 | 24 | 19 | 507.9696 | 7.9696
2042 | 11 | 24 | 20 | 487.471 | 0
2042 | 11 | 24 | 21 | 471.6478 | 0
2042 | 11 | 24 | 22 | 459.6121 | 0
2042 | 11 | 24 | 23 | 440.5084 | 0
2042 | 11 | 25 | 0 | 414.5458 | 0
2042 | 11 | 25 | 1 | 398.7964 | 0
2042 | 11 | 25 | 2 | 387.4682 | 0
2042 | 11 | 25 | 3 | 378.7241 | 0
2042 | 11 | 25 | 4 | 377.4148 | 0
2042 | 11 | 25 | 5 | 387.799 | 0
2042 | 11 | 25 | 6 | 407.8207 | 0
2042 | 11 | 25 | 7 | 438.5806 | 0
2042 | 11 | 25 | 8 | 473.127 | 0
2042 | 11 | 25 | 9 | 494.4228 | 0
2042 | 11 | 25 | 10 | 504.4015 | 4.4015
2042 | 11 | 25 | 11 | 511.1899 | 11.1899
2042 | 11 | 25 | 12 | 522.9411 | 22.9411
2042 | 11 | 25 | 13 | 526.0003 | 26.0003
2042 | 11 | 25 | 14 | 523.9021 | 23.9021
2042 | 11 | 25 | 15 | 521.5983 | 21.5983
2042 | 11 | 25 | 16 | 522.0939 | 22.0939
2042 | 11 | 25 | 17 | 523.6928 | 23.6928
2042 | 11 | 25 | 18 | 517.5569 | 17.5569
2042 | 11 | 25 | 19 | 502.6501 | 2.6501
2042 | 11 | 25 | 20 | 481.6753 | 0
2042 | 11 | 25 | 21 | 465.9891 | 0
2042 | 11 | 25 | 22 | 453.9194 | 0
2042 | 11 | 25 | 23 | 434.8152 | 0
2042 | 11 | 26 | 0 | 410.3063 | 0
2042 | 11 | 26 | 1 | 395.5499 | 0
2042 | 11 | 26 | 2 | 383.7918 | 0
2042 | 11 | 26 | 3 | 374.6768 | 0
2042 | 11 | 26 | 4 | 373.0116 | 0
2042 | 11 | 26 | 5 | 383.2881 | 0
2042 | 11 | 26 | 6 | 404.067 | 0
2042 | 11 | 26 | 7 | 435.8707 | 0
2042 | 11 | 26 | 8 | 471.8124 | 0
2042 | 11 | 26 | 9 | 495.9838 | 0
2042 | 11 | 26 | 10 | 509.3148 | 9.3148
2042 | 11 | 26 | 11 | 518.0555 | 18.0555
2042 | 11 | 26 | 12 | 528.9496 | 28.9496
2042 | 11 | 26 | 13 | 533.1312 | 33.1312
2042 | 11 | 26 | 14 | 531.8675 | 31.8675
2042 | 11 | 26 | 15 | 530.4977 | 30.4977
2042 | 11 | 26 | 16 | 531.4016 | 31.4016
2042 | 11 | 26 | 17 | 533.0719 | 33.0719
2042 | 11 | 26 | 18 | 521.0795 | 21.0795
2042 | 11 | 26 | 19 | 505.5167 | 5.5167
2042 | 11 | 26 | 20 | 484.649 | 0
2042 | 11 | 26 | 21 | 469.2056 | 0
2042 | 11 | 26 | 22 | 457.2791 | 0
2042 | 11 | 26 | 23 | 438.0423 | 0
2042 | 11 | 27 | 0 | 415.6903 | 0
2042 | 11 | 27 | 1 | 392.4562 | 0
2042 | 11 | 27 | 2 | 379.952 | 0
2042 | 11 | 27 | 3 | 369.9378 | 0
2042 | 11 | 27 | 4 | 367.3098 | 0
2042 | 11 | 27 | 5 | 376.9205 | 0
2042 | 11 | 27 | 6 | 397.1946 | 0
2042 | 11 | 27 | 7 | 428.018 | 0
2042 | 11 | 27 | 8 | 463.2207 | 0
2042 | 11 | 27 | 9 | 487.1163 | 0
2042 | 11 | 27 | 10 | 499.8113 | 0
2042 | 11 | 27 | 11 | 508.521 | 8.521
2042 | 11 | 27 | 12 | 519.497 | 19.497
2042 | 11 | 27 | 13 | 523.5185 | 23.5185
2042 | 11 | 27 | 14 | 521.8722 | 21.8722
2042 | 11 | 27 | 15 | 520.0655 | 20.0655
2042 | 11 | 27 | 16 | 520.3425 | 20.3425
2042 | 11 | 27 | 17 | 520.5076 | 20.5076
2042 | 11 | 27 | 18 | 505.434 | 5.434
2042 | 11 | 27 | 19 | 487.3373 | 0
2042 | 11 | 27 | 20 | 464.7346 | 0
2042 | 11 | 27 | 21 | 449.0439 | 0
2042 | 11 | 27 | 22 | 437.6096 | 0
2042 | 11 | 27 | 23 | 419.83 | 0
2042 | 11 | 28 | 0 | 398.1266 | 0
2042 | 11 | 28 | 1 | 382.1393 | 0
2042 | 11 | 28 | 2 | 370.1027 | 0
2042 | 11 | 28 | 3 | 360.1453 | 0
2042 | 11 | 28 | 4 | 357.7264 | 0
2042 | 11 | 28 | 5 | 367.4539 | 0
2042 | 11 | 28 | 6 | 386.4373 | 0
2042 | 11 | 28 | 7 | 415.8001 | 0
2042 | 11 | 28 | 8 | 448.4979 | 0
2042 | 11 | 28 | 9 | 469.7019 | 0
2042 | 11 | 28 | 10 | 481.0976 | 0
2042 | 11 | 28 | 11 | 488.8646 | 0
2042 | 11 | 28 | 12 | 499.2187 | 0
2042 | 11 | 28 | 13 | 502.6459 | 2.6459
2042 | 11 | 28 | 14 | 500.5203 | 0.52032
2042 | 11 | 28 | 15 | 497.8926 | 0
2042 | 11 | 28 | 16 | 497.9563 | 0
2042 | 11 | 28 | 17 | 499.5994 | 0
2042 | 11 | 28 | 18 | 492.7226 | 0
2042 | 11 | 28 | 19 | 475.5532 | 0
2042 | 11 | 28 | 20 | 454.7948 | 0
2042 | 11 | 28 | 21 | 440.8166 | 0
2042 | 11 | 28 | 22 | 431.3683 | 0
2042 | 11 | 28 | 23 | 417.0184 | 0
2042 | 11 | 29 | 0 | 397.5246 | 0
2042 | 11 | 29 | 1 | 381.9021 | 0
2042 | 11 | 29 | 2 | 369.221 | 0
2042 | 11 | 29 | 3 | 357.6976 | 0
2042 | 11 | 29 | 4 | 351.3468 | 0
2042 | 11 | 29 | 5 | 353.5306 | 0
2042 | 11 | 29 | 6 | 356.2943 | 0
2042 | 11 | 29 | 7 | 361.8121 | 0
2042 | 11 | 29 | 8 | 383.7305 | 0
2042 | 11 | 29 | 9 | 409.2098 | 0
2042 | 11 | 29 | 10 | 429.8158 | 0
2042 | 11 | 29 | 11 | 444.9935 | 0
2042 | 11 | 29 | 12 | 458.2904 | 0
2042 | 11 | 29 | 13 | 463.8154 | 0
2042 | 11 | 29 | 14 | 464.3102 | 0
2042 | 11 | 29 | 15 | 464.9783 | 0
2042 | 11 | 29 | 16 | 466.8257 | 0
2042 | 11 | 29 | 17 | 470.2971 | 0
2042 | 11 | 29 | 18 | 465.3366 | 0
2042 | 11 | 29 | 19 | 456.2279 | 0
2042 | 11 | 29 | 20 | 440.8659 | 0
2042 | 11 | 29 | 21 | 430.6189 | 0
2042 | 11 | 29 | 22 | 426.3602 | 0
2042 | 11 | 29 | 23 | 416.0242 | 0
2042 | 11 | 30 | 0 | 402.169 | 0
2042 | 11 | 30 | 1 | 385.0298 | 0
2042 | 11 | 30 | 2 | 373.126 | 0
2042 | 11 | 30 | 3 | 361.7822 | 0
2042 | 11 | 30 | 4 | 354.8388 | 0
2042 | 11 | 30 | 5 | 355.5767 | 0
2042 | 11 | 30 | 6 | 352.7013 | 0
2042 | 11 | 30 | 7 | 354.5676 | 0
2042 | 11 | 30 | 8 | 374.5165 | 0
2042 | 11 | 30 | 9 | 395.8507 | 0
2042 | 11 | 30 | 10 | 412.2539 | 0
2042 | 11 | 30 | 11 | 424.6176 | 0
2042 | 11 | 30 | 12 | 437.5576 | 0
2042 | 11 | 30 | 13 | 443.0067 | 0
2042 | 11 | 30 | 14 | 441.7653 | 0
2042 | 11 | 30 | 15 | 442.1177 | 0
2042 | 11 | 30 | 16 | 444.2009 | 0
2042 | 11 | 30 | 17 | 449.668 | 0
2042 | 11 | 30 | 18 | 451.7507 | 0
2042 | 11 | 30 | 19 | 445.6646 | 0
2042 | 11 | 30 | 20 | 432.9028 | 0
2042 | 11 | 30 | 21 | 423.7 | 0
2042 | 11 | 30 | 22 | 418.5692 | 0
2042 | 11 | 30 | 23 | 405.6241 | 0
2042 | 12 | 1 | 0 | 388.2728 | 0
2042 | 12 | 1 | 1 | 369.0753 | 0
2042 | 12 | 1 | 2 | 358.3756 | 0
2042 | 12 | 1 | 3 | 350.3839 | 0
2042 | 12 | 1 | 4 | 350.0049 | 0
2042 | 12 | 1 | 5 | 361.7983 | 0
2042 | 12 | 1 | 6 | 384.3008 | 0
2042 | 12 | 1 | 7 | 415.2944 | 0
2042 | 12 | 1 | 8 | 449.2378 | 0
2042 | 12 | 1 | 9 | 472.6639 | 0
2042 | 12 | 1 | 10 | 486.6263 | 0
2042 | 12 | 1 | 11 | 495.831 | 0
2042 | 12 | 1 | 12 | 510.5675 | 10.5675
2042 | 12 | 1 | 13 | 515.7554 | 15.7554
2042 | 12 | 1 | 14 | 515.3993 | 15.3993
2042 | 12 | 1 | 15 | 514.2425 | 14.2425
2042 | 12 | 1 | 16 | 515.2496 | 15.2496
2042 | 12 | 1 | 17 | 516.104 | 16.104
2042 | 12 | 1 | 18 | 505.2946 | 5.2946
2042 | 12 | 1 | 19 | 486.9357 | 0
2042 | 12 | 1 | 20 | 464.6813 | 0
2042 | 12 | 1 | 21 | 448.5725 | 0
2042 | 12 | 1 | 22 | 435.5857 | 0
2042 | 12 | 1 | 23 | 415.8907 | 0
2042 | 12 | 2 | 0 | 393.043 | 0
2042 | 12 | 2 | 1 | 380.9899 | 0
2042 | 12 | 2 | 2 | 370.105 | 0
2042 | 12 | 2 | 3 | 362.1208 | 0
2042 | 12 | 2 | 4 | 361.0965 | 0
2042 | 12 | 2 | 5 | 372.1769 | 0
2042 | 12 | 2 | 6 | 393.3381 | 0
2042 | 12 | 2 | 7 | 426.4639 | 0
2042 | 12 | 2 | 8 | 462.9228 | 0
2042 | 12 | 2 | 9 | 487.6857 | 0
2042 | 12 | 2 | 10 | 502.3971 | 2.3971
2042 | 12 | 2 | 11 | 512.1231 | 12.1231
2042 | 12 | 2 | 12 | 524.5715 | 24.5715
2042 | 12 | 2 | 13 | 530.1829 | 30.1829
2042 | 12 | 2 | 14 | 530.672 | 30.672
2042 | 12 | 2 | 15 | 530.4742 | 30.4742
2042 | 12 | 2 | 16 | 532.0067 | 32.0067
2042 | 12 | 2 | 17 | 533.0099 | 33.0099
2042 | 12 | 2 | 18 | 529.3813 | 29.3813
2042 | 12 | 2 | 19 | 511.8929 | 11.8929
2042 | 12 | 2 | 20 | 490.4188 | 0
2042 | 12 | 2 | 21 | 475.0884 | 0
2042 | 12 | 2 | 22 | 462.5217 | 0
2042 | 12 | 2 | 23 | 442.7381 | 0
2042 | 12 | 3 | 0 | 412.1085 | 0
2042 | 12 | 3 | 1 | 400.4913 | 0
2042 | 12 | 3 | 2 | 389.0143 | 0
2042 | 12 | 3 | 3 | 380.6428 | 0
2042 | 12 | 3 | 4 | 379.041 | 0
2042 | 12 | 3 | 5 | 389.3315 | 0
2042 | 12 | 3 | 6 | 406.4971 | 0
2042 | 12 | 3 | 7 | 438.8481 | 0
2042 | 12 | 3 | 8 | 475.9827 | 0
2042 | 12 | 3 | 9 | 501.5562 | 1.5562
2042 | 12 | 3 | 10 | 516.7405 | 16.7405
2042 | 12 | 3 | 11 | 526.0805 | 26.0805
2042 | 12 | 3 | 12 | 536.3112 | 36.3112
2042 | 12 | 3 | 13 | 541.3495 | 41.3495
2042 | 12 | 3 | 14 | 540.9542 | 40.9542
2042 | 12 | 3 | 15 | 540.2311 | 40.2311
2042 | 12 | 3 | 16 | 541.5723 | 41.5723
2042 | 12 | 3 | 17 | 542.5967 | 42.5967
2042 | 12 | 3 | 18 | 527.5614 | 27.5614
2042 | 12 | 3 | 19 | 511.1203 | 11.1203
2042 | 12 | 3 | 20 | 490.8258 | 0
2042 | 12 | 3 | 21 | 475.6726 | 0
2042 | 12 | 3 | 22 | 463.2724 | 0
2042 | 12 | 3 | 23 | 443.5526 | 0
2042 | 12 | 4 | 0 | 424.1249 | 0
2042 | 12 | 4 | 1 | 407.9348 | 0
2042 | 12 | 4 | 2 | 396.061 | 0
2042 | 12 | 4 | 3 | 387.4007 | 0
2042 | 12 | 4 | 4 | 385.4888 | 0
2042 | 12 | 4 | 5 | 395.2548 | 0
2042 | 12 | 4 | 6 | 416.8741 | 0
2042 | 12 | 4 | 7 | 448.0687 | 0
2042 | 12 | 4 | 8 | 484.5945 | 0
2042 | 12 | 4 | 9 | 509.0559 | 9.0559
2042 | 12 | 4 | 10 | 522.4734 | 22.4734
2042 | 12 | 4 | 11 | 531.1867 | 31.1867
2042 | 12 | 4 | 12 | 544.5872 | 44.5872
2042 | 12 | 4 | 13 | 548.9057 | 48.9057
2042 | 12 | 4 | 14 | 547.7716 | 47.7716
2042 | 12 | 4 | 15 | 546.803 | 46.803
2042 | 12 | 4 | 16 | 547.6768 | 47.6768
2042 | 12 | 4 | 17 | 548.5481 | 48.5481
2042 | 12 | 4 | 18 | 541.3441 | 41.3441
2042 | 12 | 4 | 19 | 523.8827 | 23.8827
2042 | 12 | 4 | 20 | 502.3439 | 2.3439
2042 | 12 | 4 | 21 | 486.7104 | 0
2042 | 12 | 4 | 22 | 474.4925 | 0
2042 | 12 | 4 | 23 | 455.5758 | 0
2042 | 12 | 5 | 0 | 432.2196 | 0
2042 | 12 | 5 | 1 | 421.7013 | 0
2042 | 12 | 5 | 2 | 409.7018 | 0
2042 | 12 | 5 | 3 | 400.5319 | 0
2042 | 12 | 5 | 4 | 398.2488 | 0
2042 | 12 | 5 | 5 | 407.4113 | 0
2042 | 12 | 5 | 6 | 425.3913 | 0
2042 | 12 | 5 | 7 | 453.9466 | 0
2042 | 12 | 5 | 8 | 489.0854 | 0
2042 | 12 | 5 | 9 | 512.8752 | 12.8752
2042 | 12 | 5 | 10 | 525.5373 | 25.5373
2042 | 12 | 5 | 11 | 533.2449 | 33.2449
2042 | 12 | 5 | 12 | 544.9714 | 44.9714
2042 | 12 | 5 | 13 | 547.6933 | 47.6933
2042 | 12 | 5 | 14 | 545.6984 | 45.6984
2042 | 12 | 5 | 15 | 544.3591 | 44.3591
2042 | 12 | 5 | 16 | 545.1548 | 45.1548
2042 | 12 | 5 | 17 | 545.8851 | 45.8851
2042 | 12 | 5 | 18 | 543.041 | 43.041
2042 | 12 | 5 | 19 | 524.7408 | 24.7408
2042 | 12 | 5 | 20 | 502.5686 | 2.5686
2042 | 12 | 5 | 21 | 486.8009 | 0
2042 | 12 | 5 | 22 | 475.8912 | 0
2042 | 12 | 5 | 23 | 460.0391 | 0
2042 | 12 | 6 | 0 | 440.1174 | 0
2042 | 12 | 6 | 1 | 429.1613 | 0
2042 | 12 | 6 | 2 | 416.6446 | 0
2042 | 12 | 6 | 3 | 405.8898 | 0
2042 | 12 | 6 | 4 | 401.0151 | 0
2042 | 12 | 6 | 5 | 404.9275 | 0
2042 | 12 | 6 | 6 | 414.4335 | 0
2042 | 12 | 6 | 7 | 420.2355 | 0
2042 | 12 | 6 | 8 | 433.2696 | 0
2042 | 12 | 6 | 9 | 449.6941 | 0
2042 | 12 | 6 | 10 | 465.4708 | 0
2042 | 12 | 6 | 11 | 479.183 | 0
2042 | 12 | 6 | 12 | 495.9943 | 0
2042 | 12 | 6 | 13 | 499.3592 | 0
2042 | 12 | 6 | 14 | 498.3994 | 0
2042 | 12 | 6 | 15 | 498.6027 | 0
2042 | 12 | 6 | 16 | 501.7928 | 1.7928
2042 | 12 | 6 | 17 | 504.2051 | 4.2051
2042 | 12 | 6 | 18 | 499.2659 | 0
2042 | 12 | 6 | 19 | 491.7621 | 0
2042 | 12 | 6 | 20 | 478.6145 | 0
2042 | 12 | 6 | 21 | 469.6994 | 0
2042 | 12 | 6 | 22 | 464.2082 | 0
2042 | 12 | 6 | 23 | 454.1278 | 0
2042 | 12 | 7 | 0 | 437.6334 | 0
2042 | 12 | 7 | 1 | 422.6928 | 0
2042 | 12 | 7 | 2 | 410.2801 | 0
2042 | 12 | 7 | 3 | 398.9562 | 0
2042 | 12 | 7 | 4 | 392.7015 | 0
2042 | 12 | 7 | 5 | 394.7124 | 0
2042 | 12 | 7 | 6 | 398.3836 | 0
2042 | 12 | 7 | 7 | 400.7203 | 0
2042 | 12 | 7 | 8 | 413.505 | 0
2042 | 12 | 7 | 9 | 432.1861 | 0
2042 | 12 | 7 | 10 | 450.7822 | 0
2042 | 12 | 7 | 11 | 465.9158 | 0
2042 | 12 | 7 | 12 | 479.3958 | 0
2042 | 12 | 7 | 13 | 485.0039 | 0
2042 | 12 | 7 | 14 | 485.5762 | 0
2042 | 12 | 7 | 15 | 487.261 | 0
2042 | 12 | 7 | 16 | 490.6873 | 0
2042 | 12 | 7 | 17 | 495.3035 | 0
2042 | 12 | 7 | 18 | 491.4974 | 0
2042 | 12 | 7 | 19 | 481.8529 | 0
2042 | 12 | 7 | 20 | 466.9114 | 0
2042 | 12 | 7 | 21 | 457.0117 | 0
2042 | 12 | 7 | 22 | 449.919 | 0
2042 | 12 | 7 | 23 | 436.8958 | 0
2042 | 12 | 8 | 0 | 419.4247 | 0
2042 | 12 | 8 | 1 | 413.362 | 0
2042 | 12 | 8 | 2 | 403.4323 | 0
2042 | 12 | 8 | 3 | 396.4359 | 0
2042 | 12 | 8 | 4 | 396.9155 | 0
2042 | 12 | 8 | 5 | 408.5701 | 0
2042 | 12 | 8 | 6 | 429.6284 | 0
2042 | 12 | 8 | 7 | 458.4169 | 0
2042 | 12 | 8 | 8 | 496.7126 | 0
2042 | 12 | 8 | 9 | 522.8749 | 22.8749
2042 | 12 | 8 | 10 | 537.4455 | 37.4455
2042 | 12 | 8 | 11 | 546.3855 | 46.3855
2042 | 12 | 8 | 12 | 554.7964 | 54.7964
2042 | 12 | 8 | 13 | 558.287 | 58.287
2042 | 12 | 8 | 14 | 556.0859 | 56.0859
2042 | 12 | 8 | 15 | 555.1515 | 55.1515
2042 | 12 | 8 | 16 | 556.83 | 56.83
2042 | 12 | 8 | 17 | 560.2196 | 60.2196
2042 | 12 | 8 | 18 | 560.5427 | 60.5427
2042 | 12 | 8 | 19 | 548.2701 | 48.2701
2042 | 12 | 8 | 20 | 529.074 | 29.074
2042 | 12 | 8 | 21 | 513.6834 | 13.6834
2042 | 12 | 8 | 22 | 501.4321 | 1.4321
2042 | 12 | 8 | 23 | 481.5059 | 0
2042 | 12 | 9 | 0 | 454.6432 | 0
2042 | 12 | 9 | 1 | 437.4905 | 0
2042 | 12 | 9 | 2 | 426.5472 | 0
2042 | 12 | 9 | 3 | 418.2406 | 0
2042 | 12 | 9 | 4 | 416.8405 | 0
2042 | 12 | 9 | 5 | 426.5089 | 0
2042 | 12 | 9 | 6 | 444.2021 | 0
2042 | 12 | 9 | 7 | 472.9186 | 0
2042 | 12 | 9 | 8 | 509.02 | 9.02
2042 | 12 | 9 | 9 | 532.4569 | 32.4569
2042 | 12 | 9 | 10 | 543.369 | 43.369
2042 | 12 | 9 | 11 | 550.1 | 50.1
2042 | 12 | 9 | 12 | 561.109 | 61.109
2042 | 12 | 9 | 13 | 563.6432 | 63.6432
2042 | 12 | 9 | 14 | 561.0445 | 61.0445
2042 | 12 | 9 | 15 | 559.4271 | 59.4271
2042 | 12 | 9 | 16 | 560.4198 | 60.4198
2042 | 12 | 9 | 17 | 562.0269 | 62.0269
2042 | 12 | 9 | 18 | 559.3475 | 59.3475
2042 | 12 | 9 | 19 | 544.6119 | 44.6119
2042 | 12 | 9 | 20 | 523.7173 | 23.7173
2042 | 12 | 9 | 21 | 507.8729 | 7.8729
2042 | 12 | 9 | 22 | 495.3291 | 0
2042 | 12 | 9 | 23 | 475.0983 | 0
2042 | 12 | 10 | 0 | 445.8025 | 0
2042 | 12 | 10 | 1 | 429.7199 | 0
2042 | 12 | 10 | 2 | 417.445 | 0
2042 | 12 | 10 | 3 | 408.3882 | 0
2042 | 12 | 10 | 4 | 406.1499 | 0
2042 | 12 | 10 | 5 | 415.0951 | 0
2042 | 12 | 10 | 6 | 433.1258 | 0
2042 | 12 | 10 | 7 | 462.479 | 0
2042 | 12 | 10 | 8 | 498.01 | 0
2042 | 12 | 10 | 9 | 521.2612 | 21.2612
2042 | 12 | 10 | 10 | 533.4443 | 33.4443
2042 | 12 | 10 | 11 | 540.4262 | 40.4262
2042 | 12 | 10 | 12 | 550.1796 | 50.1796
2042 | 12 | 10 | 13 | 552.9159 | 52.9159
2042 | 12 | 10 | 14 | 550.2883 | 50.2883
2042 | 12 | 10 | 15 | 548.645 | 48.645
2042 | 12 | 10 | 16 | 549.5012 | 49.5012
2042 | 12 | 10 | 17 | 550.8128 | 50.8128
2042 | 12 | 10 | 18 | 547.0028 | 47.0028
2042 | 12 | 10 | 19 | 531.6134 | 31.6134
2042 | 12 | 10 | 20 | 511.3264 | 11.3264
2042 | 12 | 10 | 21 | 496.0055 | 0
2042 | 12 | 10 | 22 | 483.8695 | 0
2042 | 12 | 10 | 23 | 464.202 | 0
2042 | 12 | 11 | 0 | 436.7573 | 0
2042 | 12 | 11 | 1 | 419.9886 | 0
2042 | 12 | 11 | 2 | 407.8361 | 0
2042 | 12 | 11 | 3 | 398.534 | 0
2042 | 12 | 11 | 4 | 396.1649 | 0
2042 | 12 | 11 | 5 | 405.248 | 0
2042 | 12 | 11 | 6 | 422.5308 | 0
2042 | 12 | 11 | 7 | 451.2144 | 0
2042 | 12 | 11 | 8 | 486.7813 | 0
2042 | 12 | 11 | 9 | 509.3494 | 9.3494
2042 | 12 | 11 | 10 | 520.4693 | 20.4693
2042 | 12 | 11 | 11 | 527.7821 | 27.7821
2042 | 12 | 11 | 12 | 537.818 | 37.818
2042 | 12 | 11 | 13 | 540.0814 | 40.0814
2042 | 12 | 11 | 14 | 536.7566 | 36.7566
2042 | 12 | 11 | 15 | 534.8743 | 34.8743
2042 | 12 | 11 | 16 | 535.6173 | 35.6173
2042 | 12 | 11 | 17 | 536.0746 | 36.0746
2042 | 12 | 11 | 18 | 532.3841 | 32.3841
2042 | 12 | 11 | 19 | 516.5215 | 16.5215
2042 | 12 | 11 | 20 | 495.8294 | 0
2042 | 12 | 11 | 21 | 480.9701 | 0
2042 | 12 | 11 | 22 | 469.9508 | 0
2042 | 12 | 11 | 23 | 451.9191 | 0
2042 | 12 | 12 | 0 | 427.1835 | 0
2042 | 12 | 12 | 1 | 405.7141 | 0
2042 | 12 | 12 | 2 | 393.345 | 0
2042 | 12 | 12 | 3 | 383.2804 | 0
2042 | 12 | 12 | 4 | 380.3108 | 0
2042 | 12 | 12 | 5 | 389.3243 | 0
2042 | 12 | 12 | 6 | 408.4715 | 0
2042 | 12 | 12 | 7 | 436.8006 | 0
2042 | 12 | 12 | 8 | 471.1139 | 0
2042 | 12 | 12 | 9 | 496.0187 | 0
2042 | 12 | 12 | 10 | 510.3558 | 10.3558
2042 | 12 | 12 | 11 | 519.51 | 19.51
2042 | 12 | 12 | 12 | 530.0073 | 30.0073
2042 | 12 | 12 | 13 | 533.2317 | 33.2317
2042 | 12 | 12 | 14 | 531.8434 | 31.8434
2042 | 12 | 12 | 15 | 531.0881 | 31.0881
2042 | 12 | 12 | 16 | 532.2595 | 32.2595
2042 | 12 | 12 | 17 | 531.8371 | 31.8371
2042 | 12 | 12 | 18 | 521.2356 | 21.2356
2042 | 12 | 12 | 19 | 501.7312 | 1.7312
2042 | 12 | 12 | 20 | 478.8147 | 0
2042 | 12 | 12 | 21 | 463.2789 | 0
2042 | 12 | 12 | 22 | 452.8676 | 0
2042 | 12 | 12 | 23 | 437.8849 | 0
2042 | 12 | 13 | 0 | 423.0709 | 0
2042 | 12 | 13 | 1 | 399.8104 | 0
2042 | 12 | 13 | 2 | 387.0833 | 0
2042 | 12 | 13 | 3 | 375.5852 | 0
2042 | 12 | 13 | 4 | 369.1307 | 0
2042 | 12 | 13 | 5 | 371.1666 | 0
2042 | 12 | 13 | 6 | 375.3295 | 0
2042 | 12 | 13 | 7 | 379.3851 | 0
2042 | 12 | 13 | 8 | 397.0452 | 0
2042 | 12 | 13 | 9 | 419.657 | 0
2042 | 12 | 13 | 10 | 439.4623 | 0
2042 | 12 | 13 | 11 | 454.4084 | 0
2042 | 12 | 13 | 12 | 466.5895 | 0
2042 | 12 | 13 | 13 | 470.9753 | 0
2042 | 12 | 13 | 14 | 470.9463 | 0
2042 | 12 | 13 | 15 | 471.7346 | 0
2042 | 12 | 13 | 16 | 473.7735 | 0
2042 | 12 | 13 | 17 | 476.0918 | 0
2042 | 12 | 13 | 18 | 470.5274 | 0
2042 | 12 | 13 | 19 | 459.8041 | 0
2042 | 12 | 13 | 20 | 444.3943 | 0
2042 | 12 | 13 | 21 | 434.3449 | 0
2042 | 12 | 13 | 22 | 429.5547 | 0
2042 | 12 | 13 | 23 | 419.9294 | 0
2042 | 12 | 14 | 0 | 407.2665 | 0
2042 | 12 | 14 | 1 | 391.0568 | 0
2042 | 12 | 14 | 2 | 379.267 | 0
2042 | 12 | 14 | 3 | 368.0822 | 0
2042 | 12 | 14 | 4 | 361.514 | 0
2042 | 12 | 14 | 5 | 363.178 | 0
2042 | 12 | 14 | 6 | 364.7794 | 0
2042 | 12 | 14 | 7 | 367.3107 | 0
2042 | 12 | 14 | 8 | 384.2122 | 0
2042 | 12 | 14 | 9 | 406.0267 | 0
2042 | 12 | 14 | 10 | 425.7297 | 0
2042 | 12 | 14 | 11 | 441.1791 | 0
2042 | 12 | 14 | 12 | 454.8803 | 0
2042 | 12 | 14 | 13 | 461.1393 | 0
2042 | 12 | 14 | 14 | 462.3311 | 0
2042 | 12 | 14 | 15 | 464.15 | 0
2042 | 12 | 14 | 16 | 467.5052 | 0
2042 | 12 | 14 | 17 | 472.108 | 0
2042 | 12 | 14 | 18 | 468.671 | 0
2042 | 12 | 14 | 19 | 461.2407 | 0
2042 | 12 | 14 | 20 | 448.1516 | 0
2042 | 12 | 14 | 21 | 439.6294 | 0
2042 | 12 | 14 | 22 | 434.0771 | 0
2042 | 12 | 14 | 23 | 421.6025 | 0
2042 | 12 | 15 | 0 | 402.3922 | 0
2042 | 12 | 15 | 1 | 385.0125 | 0
2042 | 12 | 15 | 2 | 374.7468 | 0
2042 | 12 | 15 | 3 | 366.6057 | 0
2042 | 12 | 15 | 4 | 366.1756 | 0
2042 | 12 | 15 | 5 | 377.7948 | 0
2042 | 12 | 15 | 6 | 399.7723 | 0
2042 | 12 | 15 | 7 | 428.4302 | 0
2042 | 12 | 15 | 8 | 460.8187 | 0
2042 | 12 | 15 | 9 | 482.774 | 0
2042 | 12 | 15 | 10 | 494.5995 | 0
2042 | 12 | 15 | 11 | 502.974 | 2.974
2042 | 12 | 15 | 12 | 517.1666 | 17.1666
2042 | 12 | 15 | 13 | 520.9201 | 20.9201
2042 | 12 | 15 | 14 | 519.4875 | 19.4875
2042 | 12 | 15 | 15 | 518.1938 | 18.1938
2042 | 12 | 15 | 16 | 519.3166 | 19.3166
2042 | 12 | 15 | 17 | 520.1155 | 20.1155
2042 | 12 | 15 | 18 | 511.7971 | 11.7971
2042 | 12 | 15 | 19 | 494.6982 | 0
2042 | 12 | 15 | 20 | 473.0652 | 0
2042 | 12 | 15 | 21 | 457.6034 | 0
2042 | 12 | 15 | 22 | 445.2257 | 0
2042 | 12 | 15 | 23 | 426.6402 | 0
2042 | 12 | 16 | 0 | 401.9881 | 0
2042 | 12 | 16 | 1 | 387.7989 | 0
2042 | 12 | 16 | 2 | 376.9875 | 0
2042 | 12 | 16 | 3 | 368.6757 | 0
2042 | 12 | 16 | 4 | 367.5357 | 0
2042 | 12 | 16 | 5 | 378.2329 | 0
2042 | 12 | 16 | 6 | 396.6808 | 0
2042 | 12 | 16 | 7 | 427.9639 | 0
2042 | 12 | 16 | 8 | 461.8254 | 0
2042 | 12 | 16 | 9 | 483.7902 | 0
2042 | 12 | 16 | 10 | 495.7341 | 0
2042 | 12 | 16 | 11 | 503.8288 | 3.8288
2042 | 12 | 16 | 12 | 518.7162 | 18.7162
2042 | 12 | 16 | 13 | 523.7527 | 23.7527
2042 | 12 | 16 | 14 | 523.5046 | 23.5046
2042 | 12 | 16 | 15 | 522.8308 | 22.8308
2042 | 12 | 16 | 16 | 524.6076 | 24.6076
2042 | 12 | 16 | 17 | 525.4916 | 25.4916
2042 | 12 | 16 | 18 | 517.9128 | 17.9128
2042 | 12 | 16 | 19 | 500.7788 | 0.77885
2042 | 12 | 16 | 20 | 479.4805 | 0
2042 | 12 | 16 | 21 | 464.4387 | 0
2042 | 12 | 16 | 22 | 452.2704 | 0
2042 | 12 | 16 | 23 | 433.6855 | 0
2042 | 12 | 17 | 0 | 404.3905 | 0
2042 | 12 | 17 | 1 | 391.4541 | 0
2042 | 12 | 17 | 2 | 380.2565 | 0
2042 | 12 | 17 | 3 | 371.4695 | 0
2042 | 12 | 17 | 4 | 369.7712 | 0
2042 | 12 | 17 | 5 | 380.1384 | 0
2042 | 12 | 17 | 6 | 401.7584 | 0
2042 | 12 | 17 | 7 | 433.3278 | 0
2042 | 12 | 17 | 8 | 468.1509 | 0
2042 | 12 | 17 | 9 | 492.2937 | 0
2042 | 12 | 17 | 10 | 506.5204 | 6.5204
2042 | 12 | 17 | 11 | 516.0291 | 16.0291
2042 | 12 | 17 | 12 | 524.2927 | 24.2927
2042 | 12 | 17 | 13 | 527.9282 | 27.9282
2042 | 12 | 17 | 14 | 526.9202 | 26.9202
2042 | 12 | 17 | 15 | 525.9091 | 25.9091
2042 | 12 | 17 | 16 | 527.3697 | 27.3697
2042 | 12 | 17 | 17 | 528.1445 | 28.1445
2042 | 12 | 17 | 18 | 519.1684 | 19.1684
2042 | 12 | 17 | 19 | 503.0426 | 3.0426
2042 | 12 | 17 | 20 | 482.9802 | 0
2042 | 12 | 17 | 21 | 468.6498 | 0
2042 | 12 | 17 | 22 | 456.8784 | 0
2042 | 12 | 17 | 23 | 438.5271 | 0
2042 | 12 | 18 | 0 | 417.1354 | 0
2042 | 12 | 18 | 1 | 393.8169 | 0
2042 | 12 | 18 | 2 | 381.6207 | 0
2042 | 12 | 18 | 3 | 371.8351 | 0
2042 | 12 | 18 | 4 | 369.0051 | 0
2042 | 12 | 18 | 5 | 378.4207 | 0
2042 | 12 | 18 | 6 | 399.8339 | 0
2042 | 12 | 18 | 7 | 430.0728 | 0
2042 | 12 | 18 | 8 | 463.7548 | 0
2042 | 12 | 18 | 9 | 487.2805 | 0
2042 | 12 | 18 | 10 | 500.4757 | 0.47566
2042 | 12 | 18 | 11 | 509.5101 | 9.5101
2042 | 12 | 18 | 12 | 519.0212 | 19.0212
2042 | 12 | 18 | 13 | 522.485 | 22.485
2042 | 12 | 18 | 14 | 520.8127 | 20.8127
2042 | 12 | 18 | 15 | 519.2322 | 19.2322
2042 | 12 | 18 | 16 | 520.0703 | 20.0703
2042 | 12 | 18 | 17 | 519.6152 | 19.6152
2042 | 12 | 18 | 18 | 508.2558 | 8.2558
2042 | 12 | 18 | 19 | 490.0108 | 0
2042 | 12 | 18 | 20 | 468.436 | 0
2042 | 12 | 18 | 21 | 453.8398 | 0
2042 | 12 | 18 | 22 | 442.5833 | 0
2042 | 12 | 18 | 23 | 425.6163 | 0
2042 | 12 | 19 | 0 | 402.7471 | 0
2042 | 12 | 19 | 1 | 389.0899 | 0
2042 | 12 | 19 | 2 | 377.2684 | 0
2042 | 12 | 19 | 3 | 367.7788 | 0
2042 | 12 | 19 | 4 | 365.3913 | 0
2042 | 12 | 19 | 5 | 375.1377 | 0
2042 | 12 | 19 | 6 | 396.8267 | 0
2042 | 12 | 19 | 7 | 426.6539 | 0
2042 | 12 | 19 | 8 | 460.6004 | 0
2042 | 12 | 19 | 9 | 485.3834 | 0
2042 | 12 | 19 | 10 | 500.5167 | 0.51672
2042 | 12 | 19 | 11 | 510.4151 | 10.4151
2042 | 12 | 19 | 12 | 521.1517 | 21.1517
2042 | 12 | 19 | 13 | 525.4169 | 25.4169
2042 | 12 | 19 | 14 | 524.9205 | 24.9205
2042 | 12 | 19 | 15 | 524.546 | 24.546
2042 | 12 | 19 | 16 | 526.4866 | 26.4866
2042 | 12 | 19 | 17 | 526.9513 | 26.9513
2042 | 12 | 19 | 18 | 521.1815 | 21.1815
2042 | 12 | 19 | 19 | 502.8901 | 2.8901
2042 | 12 | 19 | 20 | 481.2882 | 0
2042 | 12 | 19 | 21 | 466.6956 | 0
2042 | 12 | 19 | 22 | 456.6334 | 0
2042 | 12 | 19 | 23 | 442.6774 | 0
2042 | 12 | 20 | 0 | 422.4484 | 0
2042 | 12 | 20 | 1 | 408.503 | 0
2042 | 12 | 20 | 2 | 396.5616 | 0
2042 | 12 | 20 | 3 | 385.5925 | 0
2042 | 12 | 20 | 4 | 379.9334 | 0
2042 | 12 | 20 | 5 | 382.7056 | 0
2042 | 12 | 20 | 6 | 387.178 | 0
2042 | 12 | 20 | 7 | 391.8062 | 0
2042 | 12 | 20 | 8 | 409.0679 | 0
2042 | 12 | 20 | 9 | 431.6222 | 0
2042 | 12 | 20 | 10 | 451.3647 | 0
2042 | 12 | 20 | 11 | 466.3965 | 0
2042 | 12 | 20 | 12 | 477.6927 | 0
2042 | 12 | 20 | 13 | 481.9169 | 0
2042 | 12 | 20 | 14 | 481.5214 | 0
2042 | 12 | 20 | 15 | 482.6467 | 0
2042 | 12 | 20 | 16 | 485.8932 | 0
2042 | 12 | 20 | 17 | 488.2046 | 0
2042 | 12 | 20 | 18 | 481.6289 | 0
2042 | 12 | 20 | 19 | 473.9734 | 0
2042 | 12 | 20 | 20 | 460.5287 | 0
2042 | 12 | 20 | 21 | 451.7642 | 0
2042 | 12 | 20 | 22 | 447.4196 | 0
2042 | 12 | 20 | 23 | 438.1186 | 0
2042 | 12 | 21 | 0 | 422.5359 | 0
2042 | 12 | 21 | 1 | 407.9177 | 0
2042 | 12 | 21 | 2 | 396.3739 | 0
2042 | 12 | 21 | 3 | 385.5006 | 0
2042 | 12 | 21 | 4 | 379.6733 | 0
2042 | 12 | 21 | 5 | 382.0215 | 0
2042 | 12 | 21 | 6 | 386.2221 | 0
2042 | 12 | 21 | 7 | 388.5663 | 0
2042 | 12 | 21 | 8 | 402.2285 | 0
2042 | 12 | 21 | 9 | 419.2874 | 0
2042 | 12 | 21 | 10 | 434.5865 | 0
2042 | 12 | 21 | 11 | 447.8253 | 0
2042 | 12 | 21 | 12 | 465.9298 | 0
2042 | 12 | 21 | 13 | 470.9979 | 0
2042 | 12 | 21 | 14 | 470.8065 | 0
2042 | 12 | 21 | 15 | 472.34 | 0
2042 | 12 | 21 | 16 | 477.0482 | 0
2042 | 12 | 21 | 17 | 480.5715 | 0
2042 | 12 | 21 | 18 | 483.9017 | 0
2042 | 12 | 21 | 19 | 476.5188 | 0
2042 | 12 | 21 | 20 | 463.3066 | 0
2042 | 12 | 21 | 21 | 454.8715 | 0
2042 | 12 | 21 | 22 | 448.762 | 0
2042 | 12 | 21 | 23 | 436.4725 | 0
2042 | 12 | 22 | 0 | 413.2868 | 0
2042 | 12 | 22 | 1 | 397.7542 | 0
2042 | 12 | 22 | 2 | 388.1396 | 0
2042 | 12 | 22 | 3 | 380.143 | 0
2042 | 12 | 22 | 4 | 379.3377 | 0
2042 | 12 | 22 | 5 | 389.4973 | 0
2042 | 12 | 22 | 6 | 406.5815 | 0
2042 | 12 | 22 | 7 | 429.9439 | 0
2042 | 12 | 22 | 8 | 458.2527 | 0
2042 | 12 | 22 | 9 | 478.7468 | 0
2042 | 12 | 22 | 10 | 491.8619 | 0
2042 | 12 | 22 | 11 | 501.7444 | 1.7444
2042 | 12 | 22 | 12 | 511.3753 | 11.3753
2042 | 12 | 22 | 13 | 513.4924 | 13.4924
2042 | 12 | 22 | 14 | 511.9911 | 11.9911
2042 | 12 | 22 | 15 | 510.4162 | 10.4162
2042 | 12 | 22 | 16 | 510.8787 | 10.8787
2042 | 12 | 22 | 17 | 511.6133 | 11.6133
2042 | 12 | 22 | 18 | 507.5507 | 7.5507
2042 | 12 | 22 | 19 | 491.4179 | 0
2042 | 12 | 22 | 20 | 470.6622 | 0
2042 | 12 | 22 | 21 | 455.0653 | 0
2042 | 12 | 22 | 22 | 444.3156 | 0
2042 | 12 | 22 | 23 | 428.355 | 0
2042 | 12 | 23 | 0 | 411.5423 | 0
2042 | 12 | 23 | 1 | 393.3885 | 0
2042 | 12 | 23 | 2 | 383.0115 | 0
2042 | 12 | 23 | 3 | 374.2644 | 0
2042 | 12 | 23 | 4 | 372.2213 | 0
2042 | 12 | 23 | 5 | 381.319 | 0
2042 | 12 | 23 | 6 | 399.4371 | 0
2042 | 12 | 23 | 7 | 425.2618 | 0
2042 | 12 | 23 | 8 | 455.4133 | 0
2042 | 12 | 23 | 9 | 476.9599 | 0
2042 | 12 | 23 | 10 | 491.1935 | 0
2042 | 12 | 23 | 11 | 501.5073 | 1.5073
2042 | 12 | 23 | 12 | 513.2777 | 13.2777
2042 | 12 | 23 | 13 | 517.4335 | 17.4335
2042 | 12 | 23 | 14 | 517.7012 | 17.7012
2042 | 12 | 23 | 15 | 517.1747 | 17.1747
2042 | 12 | 23 | 16 | 518.6504 | 18.6504
2042 | 12 | 23 | 17 | 519.2254 | 19.2254
2042 | 12 | 23 | 18 | 510.216 | 10.216
2042 | 12 | 23 | 19 | 492.8444 | 0
2042 | 12 | 23 | 20 | 471.3693 | 0
2042 | 12 | 23 | 21 | 455.774 | 0
2042 | 12 | 23 | 22 | 445.1137 | 0
2042 | 12 | 23 | 23 | 429.0343 | 0
2042 | 12 | 24 | 0 | 408.1424 | 0
2042 | 12 | 24 | 1 | 392.5632 | 0
2042 | 12 | 24 | 2 | 382.3539 | 0
2042 | 12 | 24 | 3 | 373.0329 | 0
2042 | 12 | 24 | 4 | 370.5662 | 0
2042 | 12 | 24 | 5 | 379.9614 | 0
2042 | 12 | 24 | 6 | 398.8107 | 0
2042 | 12 | 24 | 7 | 425.1889 | 0
2042 | 12 | 24 | 8 | 453.5856 | 0
2042 | 12 | 24 | 9 | 472.4436 | 0
2042 | 12 | 24 | 10 | 484.5897 | 0
2042 | 12 | 24 | 11 | 493.2183 | 0
2042 | 12 | 24 | 12 | 506.8698 | 6.8698
2042 | 12 | 24 | 13 | 508.8156 | 8.8156
2042 | 12 | 24 | 14 | 507.8432 | 7.8432
2042 | 12 | 24 | 15 | 504.8429 | 4.8429
2042 | 12 | 24 | 16 | 503.7022 | 3.7022
2042 | 12 | 24 | 17 | 501.0481 | 1.0481
2042 | 12 | 24 | 18 | 485.9541 | 0
2042 | 12 | 24 | 19 | 465.608 | 0
2042 | 12 | 24 | 20 | 443.0211 | 0
2042 | 12 | 24 | 21 | 428.3992 | 0
2042 | 12 | 24 | 22 | 420.7118 | 0
2042 | 12 | 24 | 23 | 410.2181 | 0
2042 | 12 | 25 | 0 | 393.1545 | 0
2042 | 12 | 25 | 1 | 387.1022 | 0
2042 | 12 | 25 | 2 | 379.1965 | 0
2042 | 12 | 25 | 3 | 371.0151 | 0
2042 | 12 | 25 | 4 | 367.9066 | 0
2042 | 12 | 25 | 5 | 373.4975 | 0
2042 | 12 | 25 | 6 | 384.4824 | 0
2042 | 12 | 25 | 7 | 394.055 | 0
2042 | 12 | 25 | 8 | 403.5949 | 0
2042 | 12 | 25 | 9 | 412.3907 | 0
2042 | 12 | 25 | 10 | 420.2619 | 0
2042 | 12 | 25 | 11 | 429.0212 | 0
2042 | 12 | 25 | 12 | 438.2518 | 0
2042 | 12 | 25 | 13 | 440.2452 | 0
2042 | 12 | 25 | 14 | 438.6616 | 0
2042 | 12 | 25 | 15 | 438.5725 | 0
2042 | 12 | 25 | 16 | 441.5339 | 0
2042 | 12 | 25 | 17 | 442.2691 | 0
2042 | 12 | 25 | 18 | 433.8481 | 0
2042 | 12 | 25 | 19 | 423.6254 | 0
2042 | 12 | 25 | 20 | 411.2341 | 0
2042 | 12 | 25 | 21 | 406.6075 | 0
2042 | 12 | 25 | 22 | 405.688 | 0
2042 | 12 | 25 | 23 | 402.8018 | 0
2042 | 12 | 26 | 0 | 393.7371 | 0
2042 | 12 | 26 | 1 | 383.6191 | 0
2042 | 12 | 26 | 2 | 376.1582 | 0
2042 | 12 | 26 | 3 | 368.8768 | 0
2042 | 12 | 26 | 4 | 366.5263 | 0
2042 | 12 | 26 | 5 | 372.7102 | 0
2042 | 12 | 26 | 6 | 382.6502 | 0
2042 | 12 | 26 | 7 | 392.376 | 0
2042 | 12 | 26 | 8 | 401.1451 | 0
2042 | 12 | 26 | 9 | 409.51 | 0
2042 | 12 | 26 | 10 | 418.6846 | 0
2042 | 12 | 26 | 11 | 429.3244 | 0
2042 | 12 | 26 | 12 | 442.4662 | 0
2042 | 12 | 26 | 13 | 447.2134 | 0
2042 | 12 | 26 | 14 | 447.6563 | 0
2042 | 12 | 26 | 15 | 448.6291 | 0
2042 | 12 | 26 | 16 | 451.8157 | 0
2042 | 12 | 26 | 17 | 454.3457 | 0
2042 | 12 | 26 | 18 | 449.274 | 0
2042 | 12 | 26 | 19 | 437.062 | 0
2042 | 12 | 26 | 20 | 422.8421 | 0
2042 | 12 | 26 | 21 | 415.5647 | 0
2042 | 12 | 26 | 22 | 412.9536 | 0
2042 | 12 | 26 | 23 | 409.1657 | 0
2042 | 12 | 27 | 0 | 398.3628 | 0
2042 | 12 | 27 | 1 | 406.405 | 0
2042 | 12 | 27 | 2 | 394.4276 | 0
2042 | 12 | 27 | 3 | 383.3499 | 0
2042 | 12 | 27 | 4 | 377.5222 | 0
2042 | 12 | 27 | 5 | 380.3235 | 0
2042 | 12 | 27 | 6 | 385.0409 | 0
2042 | 12 | 27 | 7 | 389.3841 | 0
2042 | 12 | 27 | 8 | 406.3964 | 0
2042 | 12 | 27 | 9 | 428.4054 | 0
2042 | 12 | 27 | 10 | 447.9405 | 0
2042 | 12 | 27 | 11 | 462.8661 | 0
2042 | 12 | 27 | 12 | 475.1777 | 0
2042 | 12 | 27 | 13 | 479.7144 | 0
2042 | 12 | 27 | 14 | 479.7256 | 0
2042 | 12 | 27 | 15 | 480.9239 | 0
2042 | 12 | 27 | 16 | 485.2033 | 0
2042 | 12 | 27 | 17 | 486.1614 | 0
2042 | 12 | 27 | 18 | 482.7271 | 0
2042 | 12 | 27 | 19 | 474.6141 | 0
2042 | 12 | 27 | 20 | 460.6088 | 0
2042 | 12 | 27 | 21 | 451.6904 | 0
2042 | 12 | 27 | 22 | 447.1774 | 0
2042 | 12 | 27 | 23 | 438.6177 | 0
2042 | 12 | 28 | 0 | 421.6344 | 0
2042 | 12 | 28 | 1 | 411.1442 | 0
2042 | 12 | 28 | 2 | 400.33 | 0
2042 | 12 | 28 | 3 | 389.5441 | 0
2042 | 12 | 28 | 4 | 383.7451 | 0
2042 | 12 | 28 | 5 | 386.2067 | 0
2042 | 12 | 28 | 6 | 389.2177 | 0
2042 | 12 | 28 | 7 | 391.0725 | 0
2042 | 12 | 28 | 8 | 403.6866 | 0
2042 | 12 | 28 | 9 | 423.0379 | 0
2042 | 12 | 28 | 10 | 441.859 | 0
2042 | 12 | 28 | 11 | 457.6324 | 0
2042 | 12 | 28 | 12 | 472.2657 | 0
2042 | 12 | 28 | 13 | 477.9527 | 0
2042 | 12 | 28 | 14 | 479.2672 | 0
2042 | 12 | 28 | 15 | 481.5265 | 0
2042 | 12 | 28 | 16 | 486.3538 | 0
2042 | 12 | 28 | 17 | 489.902 | 0
2042 | 12 | 28 | 18 | 486.087 | 0
2042 | 12 | 28 | 19 | 479.8834 | 0
2042 | 12 | 28 | 20 | 466.7832 | 0
2042 | 12 | 28 | 21 | 458.3696 | 0
2042 | 12 | 28 | 22 | 452.3494 | 0
2042 | 12 | 28 | 23 | 440.8924 | 0
2042 | 12 | 29 | 0 | 423.6241 | 0
2042 | 12 | 29 | 1 | 408.5182 | 0
2042 | 12 | 29 | 2 | 398.9651 | 0
2042 | 12 | 29 | 3 | 391.0089 | 0
2042 | 12 | 29 | 4 | 390.5117 | 0
2042 | 12 | 29 | 5 | 401.4785 | 0
2042 | 12 | 29 | 6 | 419.0501 | 0
2042 | 12 | 29 | 7 | 445.2004 | 0
2042 | 12 | 29 | 8 | 476.8296 | 0
2042 | 12 | 29 | 9 | 499.7302 | 0
2042 | 12 | 29 | 10 | 512.2114 | 12.2114
2042 | 12 | 29 | 11 | 520.592 | 20.592
2042 | 12 | 29 | 12 | 530.2789 | 30.2789
2042 | 12 | 29 | 13 | 533.0118 | 33.0118
2042 | 12 | 29 | 14 | 531.1516 | 31.1516
2042 | 12 | 29 | 15 | 530.0011 | 30.0011
2042 | 12 | 29 | 16 | 531.7349 | 31.7349
2042 | 12 | 29 | 17 | 531.2917 | 31.2917
2042 | 12 | 29 | 18 | 524.3694 | 24.3694
2042 | 12 | 29 | 19 | 508.2045 | 8.2045
2042 | 12 | 29 | 20 | 486.0902 | 0
2042 | 12 | 29 | 21 | 470.0493 | 0
2042 | 12 | 29 | 22 | 457.4939 | 0
2042 | 12 | 29 | 23 | 439.9032 | 0
2042 | 12 | 30 | 0 | 419.6039 | 0
2042 | 12 | 30 | 1 | 406.2273 | 0
2042 | 12 | 30 | 2 | 396.1051 | 0
2042 | 12 | 30 | 3 | 387.9404 | 0
2042 | 12 | 30 | 4 | 386.6488 | 0
2042 | 12 | 30 | 5 | 396.8225 | 0
2042 | 12 | 30 | 6 | 418.8631 | 0
2042 | 12 | 30 | 7 | 448.0653 | 0
2042 | 12 | 30 | 8 | 483.0184 | 0
2042 | 12 | 30 | 9 | 507.6402 | 7.6402
2042 | 12 | 30 | 10 | 521.7739 | 21.7739
2042 | 12 | 30 | 11 | 530.7866 | 30.7866
2042 | 12 | 30 | 12 | 540.2724 | 40.2724
2042 | 12 | 30 | 13 | 544.6383 | 44.6383
2042 | 12 | 30 | 14 | 544.3316 | 44.3316
2042 | 12 | 30 | 15 | 544.3166 | 44.3166
2042 | 12 | 30 | 16 | 547.2462 | 47.2462
2042 | 12 | 30 | 17 | 547.6176 | 47.6176
2042 | 12 | 30 | 18 | 541.9507 | 41.9507
2042 | 12 | 30 | 19 | 526.6675 | 26.6675
2042 | 12 | 30 | 20 | 505.1696 | 5.1696
2042 | 12 | 30 | 21 | 489.4076 | 0
2042 | 12 | 30 | 22 | 476.9659 | 0
2042 | 12 | 30 | 23 | 459.1116 | 0
2042 | 12 | 31 | 0 | 438.0707 | 0
2042 | 12 | 31 | 1 | 419.7927 | 0
2042 | 12 | 31 | 2 | 408.4629 | 0
2042 | 12 | 31 | 3 | 399.1824 | 0
2042 | 12 | 31 | 4 | 397.1874 | 0
2042 | 12 | 31 | 5 | 407.0429 | 0
2042 | 12 | 31 | 6 | 427.7806 | 0
2042 | 12 | 31 | 7 | 458.1916 | 0
2042 | 12 | 31 | 8 | 488.0775 | 0
2042 | 12 | 31 | 9 | 506.6321 | 6.6321
2042 | 12 | 31 | 10 | 518.5981 | 18.5981
2042 | 12 | 31 | 11 | 528.5628 | 28.5628
2042 | 12 | 31 | 12 | 538.9376 | 38.9376
2042 | 12 | 31 | 13 | 543.5206 | 43.5206
2042 | 12 | 31 | 14 | 543.1924 | 43.1924
2042 | 12 | 31 | 15 | 542.73 | 42.73
2042 | 12 | 31 | 16 | 543.6778 | 43.6778
2042 | 12 | 31 | 17 | 543.0952 | 43.0952
2042 | 12 | 31 | 18 | 527.1419 | 27.1419
2042 | 12 | 31 | 19 | 512.0787 | 12.0787
2042 | 12 | 31 | 20 | 493.0287 | 0
2042 | 12 | 31 | 21 | 477.3837 | 0
2042 | 12 | 31 | 22 | 465.557 | 0
2042 | 12 | 31 | 23 | 449.0776 | 0
2043 | 1 | 1 | 0 | 430.2599 | 0
2043 | 1 | 1 | 1 | 383.2489 | 0
2043 | 1 | 1 | 2 | 375.6185 | 0
2043 | 1 | 1 | 3 | 367.8531 | 0
2043 | 1 | 1 | 4 | 361.7438 | 0
2043 | 1 | 1 | 5 | 364.4816 | 0
2043 | 1 | 1 | 6 | 372.6779 | 0
2043 | 1 | 1 | 7 | 380.5407 | 0
2043 | 1 | 1 | 8 | 385.7616 | 0
2043 | 1 | 1 | 9 | 389.8554 | 0
2043 | 1 | 1 | 10 | 395.8713 | 0
2043 | 1 | 1 | 11 | 407.1197 | 0
2043 | 1 | 1 | 12 | 422.7147 | 0
2043 | 1 | 1 | 13 | 429.7655 | 0
2043 | 1 | 1 | 14 | 433.2884 | 0
2043 | 1 | 1 | 15 | 436.3161 | 0
2043 | 1 | 1 | 16 | 441.921 | 0
2043 | 1 | 1 | 17 | 444.9316 | 0
2043 | 1 | 1 | 18 | 443.6548 | 0
2043 | 1 | 1 | 19 | 437.5752 | 0
2043 | 1 | 1 | 20 | 425.4978 | 0
2043 | 1 | 1 | 21 | 419.7364 | 0
2043 | 1 | 1 | 22 | 414.6577 | 0
2043 | 1 | 1 | 23 | 405.7218 | 0
2043 | 1 | 2 | 0 | 390.4761 | 0
2043 | 1 | 2 | 1 | 379.6873 | 0
2043 | 1 | 2 | 2 | 367.6732 | 0
2043 | 1 | 2 | 3 | 358.1205 | 0
2043 | 1 | 2 | 4 | 355.2867 | 0
2043 | 1 | 2 | 5 | 364.1257 | 0
2043 | 1 | 2 | 6 | 382.2279 | 0
2043 | 1 | 2 | 7 | 410.8988 | 0
2043 | 1 | 2 | 8 | 443.8651 | 0
2043 | 1 | 2 | 9 | 467.5893 | 0
2043 | 1 | 2 | 10 | 480.4049 | 0
2043 | 1 | 2 | 11 | 488.7364 | 0
2043 | 1 | 2 | 12 | 500.6508 | 0.65084
2043 | 1 | 2 | 13 | 505.0106 | 5.0106
2043 | 1 | 2 | 14 | 504.0603 | 4.0603
2043 | 1 | 2 | 15 | 502.0016 | 2.0016
2043 | 1 | 2 | 16 | 501.8378 | 1.8378
2043 | 1 | 2 | 17 | 500.898 | 0.898
2043 | 1 | 2 | 18 | 498.0023 | 0
2043 | 1 | 2 | 19 | 480.7827 | 0
2043 | 1 | 2 | 20 | 459.7254 | 0
2043 | 1 | 2 | 21 | 444.5956 | 0
2043 | 1 | 2 | 22 | 434.1555 | 0
2043 | 1 | 2 | 23 | 419.0431 | 0
2043 | 1 | 3 | 0 | 394.2594 | 0
2043 | 1 | 3 | 1 | 384.8258 | 0
2043 | 1 | 3 | 2 | 373.305 | 0
2043 | 1 | 3 | 3 | 363.1029 | 0
2043 | 1 | 3 | 4 | 357.9802 | 0
2043 | 1 | 3 | 5 | 361.2925 | 0
2043 | 1 | 3 | 6 | 364.8998 | 0
2043 | 1 | 3 | 7 | 371.1391 | 0
2043 | 1 | 3 | 8 | 390.0009 | 0
2043 | 1 | 3 | 9 | 412.1719 | 0
2043 | 1 | 3 | 10 | 430.6941 | 0
2043 | 1 | 3 | 11 | 445.4088 | 0
2043 | 1 | 3 | 12 | 458.017 | 0
2043 | 1 | 3 | 13 | 463.4747 | 0
2043 | 1 | 3 | 14 | 463.7573 | 0
2043 | 1 | 3 | 15 | 463.5392 | 0
2043 | 1 | 3 | 16 | 465.6777 | 0
2043 | 1 | 3 | 17 | 467.2422 | 0
2043 | 1 | 3 | 18 | 464.5463 | 0
2043 | 1 | 3 | 19 | 459.7743 | 0
2043 | 1 | 3 | 20 | 448.0389 | 0
2043 | 1 | 3 | 21 | 439.2425 | 0
2043 | 1 | 3 | 22 | 434.3689 | 0
2043 | 1 | 3 | 23 | 423.8735 | 0
2043 | 1 | 4 | 0 | 408.9699 | 0
2043 | 1 | 4 | 1 | 399.5425 | 0
2043 | 1 | 4 | 2 | 389.0113 | 0
2043 | 1 | 4 | 3 | 379.0536 | 0
2043 | 1 | 4 | 4 | 374.0068 | 0
2043 | 1 | 4 | 5 | 376.8722 | 0
2043 | 1 | 4 | 6 | 380.2865 | 0
2043 | 1 | 4 | 7 | 383.8957 | 0
2043 | 1 | 4 | 8 | 398.5192 | 0
2043 | 1 | 4 | 9 | 417.9872 | 0
2043 | 1 | 4 | 10 | 435.3532 | 0
2043 | 1 | 4 | 11 | 450.0282 | 0
2043 | 1 | 4 | 12 | 464.174 | 0
2043 | 1 | 4 | 13 | 470.4724 | 0
2043 | 1 | 4 | 14 | 471.3095 | 0
2043 | 1 | 4 | 15 | 472.4037 | 0
2043 | 1 | 4 | 16 | 475.5132 | 0
2043 | 1 | 4 | 17 | 479.1836 | 0
2043 | 1 | 4 | 18 | 482.9082 | 0
2043 | 1 | 4 | 19 | 478.0738 | 0
2043 | 1 | 4 | 20 | 465.5722 | 0
2043 | 1 | 4 | 21 | 456.2803 | 0
2043 | 1 | 4 | 22 | 449.2577 | 0
2043 | 1 | 4 | 23 | 435.1853 | 0
2043 | 1 | 5 | 0 | 415.941 | 0
2043 | 1 | 5 | 1 | 404.7093 | 0
2043 | 1 | 5 | 2 | 395.1914 | 0
2043 | 1 | 5 | 3 | 388.2302 | 0
2043 | 1 | 5 | 4 | 388.2545 | 0
2043 | 1 | 5 | 5 | 398.9851 | 0
2043 | 1 | 5 | 6 | 416.9778 | 0
2043 | 1 | 5 | 7 | 443.9968 | 0
2043 | 1 | 5 | 8 | 479.0329 | 0
2043 | 1 | 5 | 9 | 503.5598 | 3.5598
2043 | 1 | 5 | 10 | 515.6466 | 15.6466
2043 | 1 | 5 | 11 | 523.3632 | 23.3632
2043 | 1 | 5 | 12 | 533.858 | 33.858
2043 | 1 | 5 | 13 | 537.6241 | 37.6241
2043 | 1 | 5 | 14 | 535.6122 | 35.6122
2043 | 1 | 5 | 15 | 533.4406 | 33.4406
2043 | 1 | 5 | 16 | 533.611 | 33.611
2043 | 1 | 5 | 17 | 534.6935 | 34.6935
2043 | 1 | 5 | 18 | 535.7006 | 35.7006
2043 | 1 | 5 | 19 | 523.537 | 23.537
2043 | 1 | 5 | 20 | 503.9325 | 3.9325
2043 | 1 | 5 | 21 | 487.6589 | 0
2043 | 1 | 5 | 22 | 474.6445 | 0
2043 | 1 | 5 | 23 | 454.7358 | 0
2043 | 1 | 6 | 0 | 429.3812 | 0
2043 | 1 | 6 | 1 | 419.3581 | 0
2043 | 1 | 6 | 2 | 409.2587 | 0
2043 | 1 | 6 | 3 | 401.8688 | 0
2043 | 1 | 6 | 4 | 400.894 | 0
2043 | 1 | 6 | 5 | 410.2706 | 0
2043 | 1 | 6 | 6 | 426.302 | 0
2043 | 1 | 6 | 7 | 454.2707 | 0
2043 | 1 | 6 | 8 | 490.6543 | 0
2043 | 1 | 6 | 9 | 514.2311 | 14.2311
2043 | 1 | 6 | 10 | 524.8736 | 24.8736
2043 | 1 | 6 | 11 | 531.3576 | 31.3576
2043 | 1 | 6 | 12 | 542.859 | 42.859
2043 | 1 | 6 | 13 | 547.1519 | 47.1519
2043 | 1 | 6 | 14 | 545.3875 | 45.3875
2043 | 1 | 6 | 15 | 543.6424 | 43.6424
2043 | 1 | 6 | 16 | 544.5222 | 44.5222
2043 | 1 | 6 | 17 | 545.397 | 45.397
2043 | 1 | 6 | 18 | 546.2216 | 46.2216
2043 | 1 | 6 | 19 | 534.1995 | 34.1995
2043 | 1 | 6 | 20 | 514.468 | 14.468
2043 | 1 | 6 | 21 | 498.1263 | 0
2043 | 1 | 6 | 22 | 485.221 | 0
2043 | 1 | 6 | 23 | 465.1111 | 0
2043 | 1 | 7 | 0 | 439.4593 | 0
2043 | 1 | 7 | 1 | 425.2446 | 0
2043 | 1 | 7 | 2 | 414.5264 | 0
2043 | 1 | 7 | 3 | 406.3108 | 0
2043 | 1 | 7 | 4 | 404.4749 | 0
2043 | 1 | 7 | 5 | 413.1131 | 0
2043 | 1 | 7 | 6 | 426.7597 | 0
2043 | 1 | 7 | 7 | 454.0742 | 0
2043 | 1 | 7 | 8 | 490.9101 | 0
2043 | 1 | 7 | 9 | 516.1189 | 16.1189
2043 | 1 | 7 | 10 | 528.6649 | 28.6649
2043 | 1 | 7 | 11 | 535.9335 | 35.9335
2043 | 1 | 7 | 12 | 544.2774 | 44.2774
2043 | 1 | 7 | 13 | 548.349 | 48.349
2043 | 1 | 7 | 14 | 546.1862 | 46.1862
2043 | 1 | 7 | 15 | 544.4677 | 44.4677
2043 | 1 | 7 | 16 | 545.3292 | 45.3292
2043 | 1 | 7 | 17 | 545.3643 | 45.3643
2043 | 1 | 7 | 18 | 543.4113 | 43.4113
2043 | 1 | 7 | 19 | 530.0705 | 30.0705
2043 | 1 | 7 | 20 | 509.6471 | 9.6471
2043 | 1 | 7 | 21 | 493.1776 | 0
2043 | 1 | 7 | 22 | 480.5104 | 0
2043 | 1 | 7 | 23 | 460.4198 | 0
2043 | 1 | 8 | 0 | 435.0991 | 0
2043 | 1 | 8 | 1 | 417.6549 | 0
2043 | 1 | 8 | 2 | 406.7225 | 0
2043 | 1 | 8 | 3 | 398.3308 | 0
2043 | 1 | 8 | 4 | 396.2296 | 0
2043 | 1 | 8 | 5 | 404.7593 | 0
2043 | 1 | 8 | 6 | 420.9804 | 0
2043 | 1 | 8 | 7 | 447.9769 | 0
2043 | 1 | 8 | 8 | 484.6338 | 0
2043 | 1 | 8 | 9 | 509.6291 | 9.6291
2043 | 1 | 8 | 10 | 521.8953 | 21.8953
2043 | 1 | 8 | 11 | 529.5363 | 29.5363
2043 | 1 | 8 | 12 | 537.1756 | 37.1756
2043 | 1 | 8 | 13 | 540.8528 | 40.8528
2043 | 1 | 8 | 14 | 538.0957 | 38.0957
2043 | 1 | 8 | 15 | 536.1587 | 36.1587
2043 | 1 | 8 | 16 | 536.8951 | 36.8951
2043 | 1 | 8 | 17 | 536.3244 | 36.3244
2043 | 1 | 8 | 18 | 532.1592 | 32.1592
2043 | 1 | 8 | 19 | 519.9964 | 19.9964
2043 | 1 | 8 | 20 | 500.4897 | 0.4897
2043 | 1 | 8 | 21 | 484.788 | 0
2043 | 1 | 8 | 22 | 473.1746 | 0
2043 | 1 | 8 | 23 | 454.9432 | 0
2043 | 1 | 9 | 0 | 435.7909 | 0
2043 | 1 | 9 | 1 | 412.02 | 0
2043 | 1 | 9 | 2 | 400.7463 | 0
2043 | 1 | 9 | 3 | 391.3049 | 0
2043 | 1 | 9 | 4 | 388.3734 | 0
2043 | 1 | 9 | 5 | 396.4471 | 0
2043 | 1 | 9 | 6 | 413.1979 | 0
2043 | 1 | 9 | 7 | 438.4347 | 0
2043 | 1 | 9 | 8 | 472.8466 | 0
2043 | 1 | 9 | 9 | 497.6154 | 0
2043 | 1 | 9 | 10 | 510.1823 | 10.1823
2043 | 1 | 9 | 11 | 517.8464 | 17.8464
2043 | 1 | 9 | 12 | 528.4977 | 28.4977
2043 | 1 | 9 | 13 | 532.0774 | 32.0774
2043 | 1 | 9 | 14 | 530.1333 | 30.1333
2043 | 1 | 9 | 15 | 528.4341 | 28.4341
2043 | 1 | 9 | 16 | 529.2116 | 29.2116
2043 | 1 | 9 | 17 | 527.7065 | 27.7065
2043 | 1 | 9 | 18 | 519.5104 | 19.5104
2043 | 1 | 9 | 19 | 504.1737 | 4.1737
2043 | 1 | 9 | 20 | 482.6968 | 0
2043 | 1 | 9 | 21 | 466.5594 | 0
2043 | 1 | 9 | 22 | 455.9776 | 0
2043 | 1 | 9 | 23 | 440.7979 | 0
2043 | 1 | 10 | 0 | 422.7031 | 0
2043 | 1 | 10 | 1 | 403.5639 | 0
2043 | 1 | 10 | 2 | 392.0833 | 0
2043 | 1 | 10 | 3 | 381.4713 | 0
2043 | 1 | 10 | 4 | 376.034 | 0
2043 | 1 | 10 | 5 | 378.969 | 0
2043 | 1 | 10 | 6 | 384.4347 | 0
2043 | 1 | 10 | 7 | 388.1963 | 0
2043 | 1 | 10 | 8 | 401.448 | 0
2043 | 1 | 10 | 9 | 420.4616 | 0
2043 | 1 | 10 | 10 | 437.9068 | 0
2043 | 1 | 10 | 11 | 452.6444 | 0
2043 | 1 | 10 | 12 | 467.5708 | 0
2043 | 1 | 10 | 13 | 472.5665 | 0
2043 | 1 | 10 | 14 | 472.876 | 0
2043 | 1 | 10 | 15 | 472.6673 | 0
2043 | 1 | 10 | 16 | 474.8043 | 0
2043 | 1 | 10 | 17 | 475.9965 | 0
2043 | 1 | 10 | 18 | 474.9609 | 0
2043 | 1 | 10 | 19 | 468.5902 | 0
2043 | 1 | 10 | 20 | 454.9543 | 0
2043 | 1 | 10 | 21 | 444.8728 | 0
2043 | 1 | 10 | 22 | 439.4048 | 0
2043 | 1 | 10 | 23 | 429.9921 | 0
2043 | 1 | 11 | 0 | 411.8262 | 0
2043 | 1 | 11 | 1 | 414.3806 | 0
2043 | 1 | 11 | 2 | 405.3091 | 0
2043 | 1 | 11 | 3 | 396.1606 | 0
2043 | 1 | 11 | 4 | 392.5636 | 0
2043 | 1 | 11 | 5 | 397.4081 | 0
2043 | 1 | 11 | 6 | 404.8297 | 0
2043 | 1 | 11 | 7 | 409.0831 | 0
2043 | 1 | 11 | 8 | 418.5177 | 0
2043 | 1 | 11 | 9 | 433.9682 | 0
2043 | 1 | 11 | 10 | 450.7886 | 0
2043 | 1 | 11 | 11 | 467.3382 | 0
2043 | 1 | 11 | 12 | 481.4299 | 0
2043 | 1 | 11 | 13 | 487.4445 | 0
2043 | 1 | 11 | 14 | 489.134 | 0
2043 | 1 | 11 | 15 | 489.7093 | 0
2043 | 1 | 11 | 16 | 493.5183 | 0
2043 | 1 | 11 | 17 | 498.3697 | 0
2043 | 1 | 11 | 18 | 501.0674 | 1.0674
2043 | 1 | 11 | 19 | 501.3267 | 1.3267
2043 | 1 | 11 | 20 | 491.5315 | 0
2043 | 1 | 11 | 21 | 483.7672 | 0
2043 | 1 | 11 | 22 | 476.771 | 0
2043 | 1 | 11 | 23 | 463.7916 | 0
2043 | 1 | 12 | 0 | 444.2556 | 0
2043 | 1 | 12 | 1 | 430.3935 | 0
2043 | 1 | 12 | 2 | 421.1642 | 0
2043 | 1 | 12 | 3 | 413.9055 | 0
2043 | 1 | 12 | 4 | 413.4641 | 0
2043 | 1 | 12 | 5 | 423.4881 | 0
2043 | 1 | 12 | 6 | 440.8798 | 0
2043 | 1 | 12 | 7 | 465.3476 | 0
2043 | 1 | 12 | 8 | 500.3399 | 0.33987
2043 | 1 | 12 | 9 | 525.1943 | 25.1943
2043 | 1 | 12 | 10 | 536.532 | 36.532
2043 | 1 | 12 | 11 | 543.5067 | 43.5067
2043 | 1 | 12 | 12 | 550.7285 | 50.7285
2043 | 1 | 12 | 13 | 553.2015 | 53.2015
2043 | 1 | 12 | 14 | 549.8338 | 49.8338
2043 | 1 | 12 | 15 | 547.1203 | 47.1203
2043 | 1 | 12 | 16 | 547.4088 | 47.4088
2043 | 1 | 12 | 17 | 547.7945 | 47.7945
2043 | 1 | 12 | 18 | 550.658 | 50.658
2043 | 1 | 12 | 19 | 539.5426 | 39.5426
2043 | 1 | 12 | 20 | 519.5792 | 19.5792
2043 | 1 | 12 | 21 | 502.8817 | 2.8817
2043 | 1 | 12 | 22 | 489.7942 | 0
2043 | 1 | 12 | 23 | 469.8304 | 0
2043 | 1 | 13 | 0 | 443.6027 | 0
2043 | 1 | 13 | 1 | 438.1289 | 0
2043 | 1 | 13 | 2 | 428.3236 | 0
2043 | 1 | 13 | 3 | 421.5409 | 0
2043 | 1 | 13 | 4 | 420.9946 | 0
2043 | 1 | 13 | 5 | 430.2072 | 0
2043 | 1 | 13 | 6 | 444.81 | 0
2043 | 1 | 13 | 7 | 472.2264 | 0
2043 | 1 | 13 | 8 | 510.6847 | 10.6847
2043 | 1 | 13 | 9 | 536.6211 | 36.6211
2043 | 1 | 13 | 10 | 549.3519 | 49.3519
2043 | 1 | 13 | 11 | 556.1584 | 56.1584
2043 | 1 | 13 | 12 | 562.376 | 62.376
2043 | 1 | 13 | 13 | 566.0611 | 66.0611
2043 | 1 | 13 | 14 | 563.9981 | 63.9981
2043 | 1 | 13 | 15 | 562.307 | 62.307
2043 | 1 | 13 | 16 | 563.5565 | 63.5565
2043 | 1 | 13 | 17 | 564.9799 | 64.9799
2043 | 1 | 13 | 18 | 567.3315 | 67.3315
2043 | 1 | 13 | 19 | 559.7062 | 59.7062
2043 | 1 | 13 | 20 | 542.4807 | 42.4807
2043 | 1 | 13 | 21 | 526.8535 | 26.8535
2043 | 1 | 13 | 22 | 514.308 | 14.308
2043 | 1 | 13 | 23 | 494.6232 | 0
2043 | 1 | 14 | 0 | 468.5633 | 0
2043 | 1 | 14 | 1 | 455.0493 | 0
2043 | 1 | 14 | 2 | 444.3816 | 0
2043 | 1 | 14 | 3 | 436.0236 | 0
2043 | 1 | 14 | 4 | 433.9303 | 0
2043 | 1 | 14 | 5 | 441.9132 | 0
2043 | 1 | 14 | 6 | 454.6653 | 0
2043 | 1 | 14 | 7 | 479.8026 | 0
2043 | 1 | 14 | 8 | 517.5046 | 17.5046
2043 | 1 | 14 | 9 | 543.5849 | 43.5849
2043 | 1 | 14 | 10 | 555.8004 | 55.8004
2043 | 1 | 14 | 11 | 562.4005 | 62.4005
2043 | 1 | 14 | 12 | 567.8559 | 67.8559
2043 | 1 | 14 | 13 | 570.7636 | 70.7636
2043 | 1 | 14 | 14 | 567.3931 | 67.3931
2043 | 1 | 14 | 15 | 565.3911 | 65.3911
2043 | 1 | 14 | 16 | 566.2905 | 66.2905
2043 | 1 | 14 | 17 | 566.081 | 66.081
2043 | 1 | 14 | 18 | 566.7905 | 66.7905
2043 | 1 | 14 | 19 | 555.4343 | 55.4343
2043 | 1 | 14 | 20 | 535.2766 | 35.2766
2043 | 1 | 14 | 21 | 518.5457 | 18.5457
2043 | 1 | 14 | 22 | 505.8256 | 5.8256
2043 | 1 | 14 | 23 | 485.3332 | 0
2043 | 1 | 15 | 0 | 459.243 | 0
2043 | 1 | 15 | 1 | 442.9931 | 0
2043 | 1 | 15 | 2 | 431.8327 | 0
2043 | 1 | 15 | 3 | 423.5214 | 0
2043 | 1 | 15 | 4 | 421.3847 | 0
2043 | 1 | 15 | 5 | 429.3538 | 0
2043 | 1 | 15 | 6 | 443.7893 | 0
2043 | 1 | 15 | 7 | 469.2948 | 0
2043 | 1 | 15 | 8 | 507.075 | 7.075
2043 | 1 | 15 | 9 | 531.9215 | 31.9215
2043 | 1 | 15 | 10 | 543.3052 | 43.3052
2043 | 1 | 15 | 11 | 549.7741 | 49.7741
2043 | 1 | 15 | 12 | 558.0659 | 58.0659
2043 | 1 | 15 | 13 | 561.1802 | 61.1802
2043 | 1 | 15 | 14 | 557.7802 | 57.7802
2043 | 1 | 15 | 15 | 555.6698 | 55.6698
2043 | 1 | 15 | 16 | 556.52 | 56.52
2043 | 1 | 15 | 17 | 556.4025 | 56.4025
2043 | 1 | 15 | 18 | 557.632 | 57.632
2043 | 1 | 15 | 19 | 547.9062 | 47.9062
2043 | 1 | 15 | 20 | 529.332 | 29.332
2043 | 1 | 15 | 21 | 513.7625 | 13.7625
2043 | 1 | 15 | 22 | 502.2926 | 2.2926
2043 | 1 | 15 | 23 | 483.7082 | 0
2043 | 1 | 16 | 0 | 458.3345 | 0
2043 | 1 | 16 | 1 | 446.7201 | 0
2043 | 1 | 16 | 2 | 436.3267 | 0
2043 | 1 | 16 | 3 | 428.0496 | 0
2043 | 1 | 16 | 4 | 426.2603 | 0
2043 | 1 | 16 | 5 | 434.5691 | 0
2043 | 1 | 16 | 6 | 446.5788 | 0
2043 | 1 | 16 | 7 | 470.5736 | 0
2043 | 1 | 16 | 8 | 507.3257 | 7.3257
2043 | 1 | 16 | 9 | 532.1846 | 32.1846
2043 | 1 | 16 | 10 | 543.4861 | 43.4861
2043 | 1 | 16 | 11 | 550.1516 | 50.1516
2043 | 1 | 16 | 12 | 558.6568 | 58.6568
2043 | 1 | 16 | 13 | 560.7696 | 60.7696
2043 | 1 | 16 | 14 | 557.2141 | 57.2141
2043 | 1 | 16 | 15 | 555.144 | 55.144
2043 | 1 | 16 | 16 | 556.2764 | 56.2764
2043 | 1 | 16 | 17 | 556.4413 | 56.4413
2043 | 1 | 16 | 18 | 558.0291 | 58.0291
2043 | 1 | 16 | 19 | 548.6861 | 48.6861
2043 | 1 | 16 | 20 | 530.4876 | 30.4876
2043 | 1 | 16 | 21 | 515.4801 | 15.4801
2043 | 1 | 16 | 22 | 505.5697 | 5.5697
2043 | 1 | 16 | 23 | 490.0671 | 0
2043 | 1 | 17 | 0 | 466.7245 | 0
2043 | 1 | 17 | 1 | 444.4457 | 0
2043 | 1 | 17 | 2 | 432.375 | 0
2043 | 1 | 17 | 3 | 421.4865 | 0
2043 | 1 | 17 | 4 | 416.3148 | 0
2043 | 1 | 17 | 5 | 419.4191 | 0
2043 | 1 | 17 | 6 | 426.518 | 0
2043 | 1 | 17 | 7 | 429.2225 | 0
2043 | 1 | 17 | 8 | 437.8651 | 0
2043 | 1 | 17 | 9 | 453.4511 | 0
2043 | 1 | 17 | 10 | 469.3351 | 0
2043 | 1 | 17 | 11 | 483.3392 | 0
2043 | 1 | 17 | 12 | 494.9889 | 0
2043 | 1 | 17 | 13 | 498.5459 | 0
2043 | 1 | 17 | 14 | 497.4858 | 0
2043 | 1 | 17 | 15 | 496.9815 | 0
2043 | 1 | 17 | 16 | 499.102 | 0
2043 | 1 | 17 | 17 | 500.487 | 0.48702
2043 | 1 | 17 | 18 | 499.0254 | 0
2043 | 1 | 17 | 19 | 491.2362 | 0
2043 | 1 | 17 | 20 | 476.0831 | 0
2043 | 1 | 17 | 21 | 465.017 | 0
2043 | 1 | 17 | 22 | 458.1419 | 0
2043 | 1 | 17 | 23 | 448.5969 | 0
2043 | 1 | 18 | 0 | 434.8988 | 0
2043 | 1 | 18 | 1 | 421.6225 | 0
2043 | 1 | 18 | 2 | 410.8833 | 0
2043 | 1 | 18 | 3 | 400.5056 | 0
2043 | 1 | 18 | 4 | 395.5792 | 0
2043 | 1 | 18 | 5 | 399.233 | 0
2043 | 1 | 18 | 6 | 406.4609 | 0
2043 | 1 | 18 | 7 | 408.908 | 0
2043 | 1 | 18 | 8 | 416.0412 | 0
2043 | 1 | 18 | 9 | 430.3779 | 0
2043 | 1 | 18 | 10 | 446.8348 | 0
2043 | 1 | 18 | 11 | 462.8281 | 0
2043 | 1 | 18 | 12 | 478.8832 | 0
2043 | 1 | 18 | 13 | 484.8097 | 0
2043 | 1 | 18 | 14 | 486.4333 | 0
2043 | 1 | 18 | 15 | 486.6325 | 0
2043 | 1 | 18 | 16 | 489.8271 | 0
2043 | 1 | 18 | 17 | 493.6548 | 0
2043 | 1 | 18 | 18 | 490.7873 | 0
2043 | 1 | 18 | 19 | 489.6417 | 0
2043 | 1 | 18 | 20 | 479.3116 | 0
2043 | 1 | 18 | 21 | 471.2962 | 0
2043 | 1 | 18 | 22 | 464.3864 | 0
2043 | 1 | 18 | 23 | 452.6558 | 0
2043 | 1 | 19 | 0 | 430.5189 | 0
2043 | 1 | 19 | 1 | 429.4554 | 0
2043 | 1 | 19 | 2 | 421.4047 | 0
2043 | 1 | 19 | 3 | 415.3812 | 0
2043 | 1 | 19 | 4 | 416.4515 | 0
2043 | 1 | 19 | 5 | 427.6766 | 0
2043 | 1 | 19 | 6 | 443.8436 | 0
2043 | 1 | 19 | 7 | 468.7879 | 0
2043 | 1 | 19 | 8 | 506.1103 | 6.1103
2043 | 1 | 19 | 9 | 530.6181 | 30.6181
2043 | 1 | 19 | 10 | 541.5296 | 41.5296
2043 | 1 | 19 | 11 | 548.7438 | 48.7438
2043 | 1 | 19 | 12 | 557.295 | 57.295
2043 | 1 | 19 | 13 | 559.4845 | 59.4845
2043 | 1 | 19 | 14 | 556.1851 | 56.1851
2043 | 1 | 19 | 15 | 553.9496 | 53.9496
2043 | 1 | 19 | 16 | 554.9753 | 54.9753
2043 | 1 | 19 | 17 | 556.4238 | 56.4238
2043 | 1 | 19 | 18 | 562.474 | 62.474
2043 | 1 | 19 | 19 | 554.8462 | 54.8462
2043 | 1 | 19 | 20 | 536.8267 | 36.8267
2043 | 1 | 19 | 21 | 520.9271 | 20.9271
2043 | 1 | 19 | 22 | 508.2497 | 8.2497
2043 | 1 | 19 | 23 | 488.1621 | 0
2043 | 1 | 20 | 0 | 466.3754 | 0
2043 | 1 | 20 | 1 | 445.0004 | 0
2043 | 1 | 20 | 2 | 434.6204 | 0
2043 | 1 | 20 | 3 | 426.5188 | 0
2043 | 1 | 20 | 4 | 424.7958 | 0
2043 | 1 | 20 | 5 | 433.3509 | 0
2043 | 1 | 20 | 6 | 451.0684 | 0
2043 | 1 | 20 | 7 | 476.4201 | 0
2043 | 1 | 20 | 8 | 511.2903 | 11.2903
2043 | 1 | 20 | 9 | 533.6766 | 33.6766
2043 | 1 | 20 | 10 | 542.3727 | 42.3727
2043 | 1 | 20 | 11 | 547.3962 | 47.3962
2043 | 1 | 20 | 12 | 555.7598 | 55.7598
2043 | 1 | 20 | 13 | 557.7734 | 57.7734
2043 | 1 | 20 | 14 | 554.4816 | 54.4816
2043 | 1 | 20 | 15 | 551.5972 | 51.5972
2043 | 1 | 20 | 16 | 551.6812 | 51.6812
2043 | 1 | 20 | 17 | 550.8197 | 50.8197
2043 | 1 | 20 | 18 | 550.5846 | 50.5846
2043 | 1 | 20 | 19 | 540.6939 | 40.6939
2043 | 1 | 20 | 20 | 521.6228 | 21.6228
2043 | 1 | 20 | 21 | 505.5659 | 5.5659
2043 | 1 | 20 | 22 | 492.6911 | 0
2043 | 1 | 20 | 23 | 472.8212 | 0
2043 | 1 | 21 | 0 | 447.774 | 0
2043 | 1 | 21 | 1 | 433.8078 | 0
2043 | 1 | 21 | 2 | 422.6175 | 0
2043 | 1 | 21 | 3 | 414.2287 | 0
2043 | 1 | 21 | 4 | 412.2352 | 0
2043 | 1 | 21 | 5 | 420.6139 | 0
2043 | 1 | 21 | 6 | 438.3239 | 0
2043 | 1 | 21 | 7 | 464.8996 | 0
2043 | 1 | 21 | 8 | 501.1033 | 1.1033
2043 | 1 | 21 | 9 | 525.3 | 25.3
2043 | 1 | 21 | 10 | 537.1841 | 37.1841
2043 | 1 | 21 | 11 | 543.6824 | 43.6824
2043 | 1 | 21 | 12 | 552.2053 | 52.2053
2043 | 1 | 21 | 13 | 555.6381 | 55.6381
2043 | 1 | 21 | 14 | 553.1439 | 53.1439
2043 | 1 | 21 | 15 | 551.1725 | 51.1725
2043 | 1 | 21 | 16 | 551.9916 | 51.9916
2043 | 1 | 21 | 17 | 551.5896 | 51.5896
2043 | 1 | 21 | 18 | 555.0018 | 55.0018
2043 | 1 | 21 | 19 | 544.2571 | 44.2571
2043 | 1 | 21 | 20 | 525.0363 | 25.0363
2043 | 1 | 21 | 21 | 508.9675 | 8.9675
2043 | 1 | 21 | 22 | 496.2877 | 0
2043 | 1 | 21 | 23 | 476.288 | 0
2043 | 1 | 22 | 0 | 449.2509 | 0
2043 | 1 | 22 | 1 | 435.7504 | 0
2043 | 1 | 22 | 2 | 425.0283 | 0
2043 | 1 | 22 | 3 | 416.7221 | 0
2043 | 1 | 22 | 4 | 414.8191 | 0
2043 | 1 | 22 | 5 | 423.429 | 0
2043 | 1 | 22 | 6 | 439.7799 | 0
2043 | 1 | 22 | 7 | 465.6846 | 0
2043 | 1 | 22 | 8 | 504.2834 | 4.2834
2043 | 1 | 22 | 9 | 529.865 | 29.865
2043 | 1 | 22 | 10 | 541.9145 | 41.9145
2043 | 1 | 22 | 11 | 549.1315 | 49.1315
2043 | 1 | 22 | 12 | 552.9318 | 52.9318
2043 | 1 | 22 | 13 | 555.2729 | 55.2729
2043 | 1 | 22 | 14 | 551.4262 | 51.4262
2043 | 1 | 22 | 15 | 548.8718 | 48.8718
2043 | 1 | 22 | 16 | 549.6522 | 49.6522
2043 | 1 | 22 | 17 | 549.3819 | 49.3819
2043 | 1 | 22 | 18 | 547.8634 | 47.8634
2043 | 1 | 22 | 19 | 540.0167 | 40.0167
2043 | 1 | 22 | 20 | 522.7603 | 22.7603
2043 | 1 | 22 | 21 | 508.2311 | 8.2311
2043 | 1 | 22 | 22 | 497.212 | 0
2043 | 1 | 22 | 23 | 478.9903 | 0
2043 | 1 | 23 | 0 | 457.4038 | 0
2043 | 1 | 23 | 1 | 435.0609 | 0
2043 | 1 | 23 | 2 | 423.8406 | 0
2043 | 1 | 23 | 3 | 414.666 | 0
2043 | 1 | 23 | 4 | 412.0569 | 0
2043 | 1 | 23 | 5 | 420.1361 | 0
2043 | 1 | 23 | 6 | 434.6877 | 0
2043 | 1 | 23 | 7 | 459.147 | 0
2043 | 1 | 23 | 8 | 494.328 | 0
2043 | 1 | 23 | 9 | 519.238 | 19.238
2043 | 1 | 23 | 10 | 531.3646 | 31.3646
2043 | 1 | 23 | 11 | 538.3508 | 38.3508
2043 | 1 | 23 | 12 | 546.6632 | 46.6632
2043 | 1 | 23 | 13 | 549.2405 | 49.2405
2043 | 1 | 23 | 14 | 546.4034 | 46.4034
2043 | 1 | 23 | 15 | 544.1083 | 44.1083
2043 | 1 | 23 | 16 | 544.6738 | 44.6738
2043 | 1 | 23 | 17 | 543.3655 | 43.3655
2043 | 1 | 23 | 18 | 538.307 | 38.307
2043 | 1 | 23 | 19 | 526.1135 | 26.1135
2043 | 1 | 23 | 20 | 506.132 | 6.132
2043 | 1 | 23 | 21 | 490.6019 | 0
2043 | 1 | 23 | 22 | 479.9456 | 0
2043 | 1 | 23 | 23 | 464.4202 | 0
2043 | 1 | 24 | 0 | 444.6122 | 0
2043 | 1 | 24 | 1 | 422.569 | 0
2043 | 1 | 24 | 2 | 410.1828 | 0
2043 | 1 | 24 | 3 | 399.117 | 0
2043 | 1 | 24 | 4 | 393.3526 | 0
2043 | 1 | 24 | 5 | 395.9061 | 0
2043 | 1 | 24 | 6 | 399.236 | 0
2043 | 1 | 24 | 7 | 402.0316 | 0
2043 | 1 | 24 | 8 | 414.7305 | 0
2043 | 1 | 24 | 9 | 432.8308 | 0
2043 | 1 | 24 | 10 | 449.8277 | 0
2043 | 1 | 24 | 11 | 463.5975 | 0
2043 | 1 | 24 | 12 | 475.3621 | 0
2043 | 1 | 24 | 13 | 479.7377 | 0
2043 | 1 | 24 | 14 | 479.2764 | 0
2043 | 1 | 24 | 15 | 478.5961 | 0
2043 | 1 | 24 | 16 | 480.4642 | 0
2043 | 1 | 24 | 17 | 481.0065 | 0
2043 | 1 | 24 | 18 | 476.5784 | 0
2043 | 1 | 24 | 19 | 469.8982 | 0
2043 | 1 | 24 | 20 | 455.8971 | 0
2043 | 1 | 24 | 21 | 445.6601 | 0
2043 | 1 | 24 | 22 | 439.6456 | 0
2043 | 1 | 24 | 23 | 430.4668 | 0
2043 | 1 | 25 | 0 | 415.6551 | 0
2043 | 1 | 25 | 1 | 408.0019 | 0
2043 | 1 | 25 | 2 | 397.8459 | 0
2043 | 1 | 25 | 3 | 387.7578 | 0
2043 | 1 | 25 | 4 | 382.9371 | 0
2043 | 1 | 25 | 5 | 386.7377 | 0
2043 | 1 | 25 | 6 | 393.2611 | 0
2043 | 1 | 25 | 7 | 396.1422 | 0
2043 | 1 | 25 | 8 | 405.7376 | 0
2043 | 1 | 25 | 9 | 422.0501 | 0
2043 | 1 | 25 | 10 | 439.8627 | 0
2043 | 1 | 25 | 11 | 456.5287 | 0
2043 | 1 | 25 | 12 | 467.7504 | 0
2043 | 1 | 25 | 13 | 473.5053 | 0
2043 | 1 | 25 | 14 | 475.1837 | 0
2043 | 1 | 25 | 15 | 475.003 | 0
2043 | 1 | 25 | 16 | 477.5478 | 0
2043 | 1 | 25 | 17 | 481.8493 | 0
2043 | 1 | 25 | 18 | 484.6696 | 0
2043 | 1 | 25 | 19 | 484.0924 | 0
2043 | 1 | 25 | 20 | 473.7745 | 0
2043 | 1 | 25 | 21 | 465.8297 | 0
2043 | 1 | 25 | 22 | 458.8863 | 0
2043 | 1 | 25 | 23 | 446.3807 | 0
2043 | 1 | 26 | 0 | 429.452 | 0
2043 | 1 | 26 | 1 | 419.826 | 0
2043 | 1 | 26 | 2 | 411.1406 | 0
2043 | 1 | 26 | 3 | 404.4044 | 0
2043 | 1 | 26 | 4 | 404.797 | 0
2043 | 1 | 26 | 5 | 415.9327 | 0
2043 | 1 | 26 | 6 | 434.5939 | 0
2043 | 1 | 26 | 7 | 460.1203 | 0
2043 | 1 | 26 | 8 | 496.3546 | 0
2043 | 1 | 26 | 9 | 521.0079 | 21.0079
2043 | 1 | 26 | 10 | 532.6142 | 32.6142
2043 | 1 | 26 | 11 | 540.1343 | 40.1343
2043 | 1 | 26 | 12 | 545.9275 | 45.9275
2043 | 1 | 26 | 13 | 548.2523 | 48.2523
2043 | 1 | 26 | 14 | 545.0092 | 45.0092
2043 | 1 | 26 | 15 | 542.2104 | 42.2104
2043 | 1 | 26 | 16 | 542.7803 | 42.7803
2043 | 1 | 26 | 17 | 543.3682 | 43.3682
2043 | 1 | 26 | 18 | 544.0462 | 44.0462
2043 | 1 | 26 | 19 | 537.3764 | 37.3764
2043 | 1 | 26 | 20 | 520.6062 | 20.6062
2043 | 1 | 26 | 21 | 505.9218 | 5.9218
2043 | 1 | 26 | 22 | 493.6842 | 0
2043 | 1 | 26 | 23 | 474.2529 | 0
2043 | 1 | 27 | 0 | 450.053 | 0
2043 | 1 | 27 | 1 | 430.6693 | 0
2043 | 1 | 27 | 2 | 420.1339 | 0
2043 | 1 | 27 | 3 | 412.1863 | 0
2043 | 1 | 27 | 4 | 410.7265 | 0
2043 | 1 | 27 | 5 | 419.7776 | 0
2043 | 1 | 27 | 6 | 436.8044 | 0
2043 | 1 | 27 | 7 | 463.6612 | 0
2043 | 1 | 27 | 8 | 498.6653 | 0
2043 | 1 | 27 | 9 | 521.4822 | 21.4822
2043 | 1 | 27 | 10 | 531.6418 | 31.6418
2043 | 1 | 27 | 11 | 537.355 | 37.355
2043 | 1 | 27 | 12 | 546.7019 | 46.7019
2043 | 1 | 27 | 13 | 550.0235 | 50.0235
2043 | 1 | 27 | 14 | 547.8747 | 47.8747
2043 | 1 | 27 | 15 | 545.2741 | 45.2741
2043 | 1 | 27 | 16 | 545.5381 | 45.5381
2043 | 1 | 27 | 17 | 544.6215 | 44.6215
2043 | 1 | 27 | 18 | 544.0079 | 44.0079
2043 | 1 | 27 | 19 | 532.6535 | 32.6535
2043 | 1 | 27 | 20 | 512.7146 | 12.7146
2043 | 1 | 27 | 21 | 496.3838 | 0
2043 | 1 | 27 | 22 | 482.8748 | 0
2043 | 1 | 27 | 23 | 462.7511 | 0
2043 | 1 | 28 | 0 | 437.8159 | 0
2043 | 1 | 28 | 1 | 424.8908 | 0
2043 | 1 | 28 | 2 | 413.5946 | 0
2043 | 1 | 28 | 3 | 405.0372 | 0
2043 | 1 | 28 | 4 | 402.9567 | 0
2043 | 1 | 28 | 5 | 411.6387 | 0
2043 | 1 | 28 | 6 | 430.6075 | 0
2043 | 1 | 28 | 7 | 457.6438 | 0
2043 | 1 | 28 | 8 | 493.165 | 0
2043 | 1 | 28 | 9 | 516.1665 | 16.1665
2043 | 1 | 28 | 10 | 527.2517 | 27.2517
2043 | 1 | 28 | 11 | 533.5753 | 33.5753
2043 | 1 | 28 | 12 | 540.4922 | 40.4922
2043 | 1 | 28 | 13 | 543.0959 | 43.0959
2043 | 1 | 28 | 14 | 540.0923 | 40.0923
2043 | 1 | 28 | 15 | 537.2637 | 37.2637
2043 | 1 | 28 | 16 | 537.6709 | 37.6709
2043 | 1 | 28 | 17 | 537.0096 | 37.0096
2043 | 1 | 28 | 18 | 539.948 | 39.948
2043 | 1 | 28 | 19 | 529.7607 | 29.7607
2043 | 1 | 28 | 20 | 511.2057 | 11.2057
2043 | 1 | 28 | 21 | 495.845 | 0
2043 | 1 | 28 | 22 | 483.2992 | 0
2043 | 1 | 28 | 23 | 463.535 | 0
2043 | 1 | 29 | 0 | 441.1599 | 0
2043 | 1 | 29 | 1 | 421.3657 | 0
2043 | 1 | 29 | 2 | 410.157 | 0
2043 | 1 | 29 | 3 | 401.4179 | 0
2043 | 1 | 29 | 4 | 399.1799 | 0
2043 | 1 | 29 | 5 | 407.9169 | 0
2043 | 1 | 29 | 6 | 424.6087 | 0
2043 | 1 | 29 | 7 | 451.3293 | 0
2043 | 1 | 29 | 8 | 488.515 | 0
2043 | 1 | 29 | 9 | 513.3452 | 13.3452
2043 | 1 | 29 | 10 | 525.5811 | 25.5811
2043 | 1 | 29 | 11 | 532.966 | 32.966
2043 | 1 | 29 | 12 | 536.2968 | 36.2968
2043 | 1 | 29 | 13 | 538.9054 | 38.9054
2043 | 1 | 29 | 14 | 535.2817 | 35.2817
2043 | 1 | 29 | 15 | 532.2418 | 32.2418
2043 | 1 | 29 | 16 | 532.6418 | 32.6418
2043 | 1 | 29 | 17 | 531.5926 | 31.5926
2043 | 1 | 29 | 18 | 531.3213 | 31.3213
2043 | 1 | 29 | 19 | 522.3577 | 22.3577
2043 | 1 | 29 | 20 | 504.6908 | 4.6908
2043 | 1 | 29 | 21 | 490.4012 | 0
2043 | 1 | 29 | 22 | 479.267 | 0
2043 | 1 | 29 | 23 | 461.1352 | 0
2043 | 1 | 30 | 0 | 436.7356 | 0
2043 | 1 | 30 | 1 | 415.3465 | 0
2043 | 1 | 30 | 2 | 403.8253 | 0
2043 | 1 | 30 | 3 | 394.5159 | 0
2043 | 1 | 30 | 4 | 391.8465 | 0
2043 | 1 | 30 | 5 | 400.3905 | 0
2043 | 1 | 30 | 6 | 416.8572 | 0
2043 | 1 | 30 | 7 | 442.8457 | 0
2043 | 1 | 30 | 8 | 478.1907 | 0
2043 | 1 | 30 | 9 | 503.3223 | 3.3223
2043 | 1 | 30 | 10 | 516.6343 | 16.6343
2043 | 1 | 30 | 11 | 524.4909 | 24.4909
2043 | 1 | 30 | 12 | 534.4628 | 34.4628
2043 | 1 | 30 | 13 | 538.2028 | 38.2028
2043 | 1 | 30 | 14 | 536.6111 | 36.6111
2043 | 1 | 30 | 15 | 534.5883 | 34.5883
2043 | 1 | 30 | 16 | 535.2865 | 35.2865
2043 | 1 | 30 | 17 | 533.6793 | 33.6793
2043 | 1 | 30 | 18 | 525.9567 | 25.9567
2043 | 1 | 30 | 19 | 513.5464 | 13.5464
2043 | 1 | 30 | 20 | 493.7334 | 0
2043 | 1 | 30 | 21 | 478.6866 | 0
2043 | 1 | 30 | 22 | 468.0318 | 0
2043 | 1 | 30 | 23 | 452.604 | 0
2043 | 1 | 31 | 0 | 433.453 | 0
2043 | 1 | 31 | 1 | 427.5433 | 0
2043 | 1 | 31 | 2 | 416.773 | 0
2043 | 1 | 31 | 3 | 407.0729 | 0
2043 | 1 | 31 | 4 | 403.433 | 0
2043 | 1 | 31 | 5 | 408.7162 | 0
2043 | 1 | 31 | 6 | 418.9055 | 0
2043 | 1 | 31 | 7 | 424.8875 | 0
2043 | 1 | 31 | 8 | 435.7459 | 0
2043 | 1 | 31 | 9 | 450.8445 | 0
2043 | 1 | 31 | 10 | 466.3997 | 0
2043 | 1 | 31 | 11 | 481.0278 | 0
2043 | 1 | 31 | 12 | 493.5933 | 0
2043 | 1 | 31 | 13 | 497.279 | 0
2043 | 1 | 31 | 14 | 497.1756 | 0
2043 | 1 | 31 | 15 | 496.0341 | 0
2043 | 1 | 31 | 16 | 498.6115 | 0
2043 | 1 | 31 | 17 | 499.8067 | 0
2043 | 1 | 31 | 18 | 508.1951 | 8.1951
2043 | 1 | 31 | 19 | 506.4255 | 6.4255
2043 | 1 | 31 | 20 | 494.9433 | 0
2043 | 1 | 31 | 21 | 486.3113 | 0
2043 | 1 | 31 | 22 | 479.6772 | 0
2043 | 1 | 31 | 23 | 468.8893 | 0
2043 | 2 | 1 | 0 | 452.4464 | 0
2043 | 2 | 1 | 1 | 440.1607 | 0
2043 | 2 | 1 | 2 | 429.8399 | 0
2043 | 2 | 1 | 3 | 419.9969 | 0
2043 | 2 | 1 | 4 | 415.5891 | 0
2043 | 2 | 1 | 5 | 419.1155 | 0
2043 | 2 | 1 | 6 | 427.4854 | 0
2043 | 2 | 1 | 7 | 430.691 | 0
2043 | 2 | 1 | 8 | 437.6928 | 0
2043 | 2 | 1 | 9 | 451.8511 | 0
2043 | 2 | 1 | 10 | 467.2501 | 0
2043 | 2 | 1 | 11 | 480.6648 | 0
2043 | 2 | 1 | 12 | 493.9599 | 0
2043 | 2 | 1 | 13 | 498.4175 | 0
2043 | 2 | 1 | 14 | 497.9054 | 0
2043 | 2 | 1 | 15 | 498.9645 | 0
2043 | 2 | 1 | 16 | 502.6686 | 2.6686
2043 | 2 | 1 | 17 | 505.181 | 5.181
2043 | 2 | 1 | 18 | 507.2108 | 7.2108
2043 | 2 | 1 | 19 | 505.1908 | 5.1908
2043 | 2 | 1 | 20 | 493.2981 | 0
2043 | 2 | 1 | 21 | 483.9107 | 0
2043 | 2 | 1 | 22 | 475.8572 | 0
2043 | 2 | 1 | 23 | 462.5837 | 0
2043 | 2 | 2 | 0 | 445.8578 | 0
2043 | 2 | 2 | 1 | 434.9544 | 0
2043 | 2 | 2 | 2 | 425.4669 | 0
2043 | 2 | 2 | 3 | 418.5018 | 0
2043 | 2 | 2 | 4 | 418.1859 | 0
2043 | 2 | 2 | 5 | 427.803 | 0
2043 | 2 | 2 | 6 | 443.5086 | 0
2043 | 2 | 2 | 7 | 468.4709 | 0
2043 | 2 | 2 | 8 | 503.4702 | 3.4702
2043 | 2 | 2 | 9 | 528.3804 | 28.3804
2043 | 2 | 2 | 10 | 540.4942 | 40.4942
2043 | 2 | 2 | 11 | 546.2322 | 46.2322
2043 | 2 | 2 | 12 | 550.7368 | 50.7368
2043 | 2 | 2 | 13 | 552.451 | 52.451
2043 | 2 | 2 | 14 | 548.4614 | 48.4614
2043 | 2 | 2 | 15 | 546.1106 | 46.1106
2043 | 2 | 2 | 16 | 546.0694 | 46.0694
2043 | 2 | 2 | 17 | 545.4838 | 45.4838
2043 | 2 | 2 | 18 | 543.9203 | 43.9203
2043 | 2 | 2 | 19 | 537.6676 | 37.6676
2043 | 2 | 2 | 20 | 520.7958 | 20.7958
2043 | 2 | 2 | 21 | 505.1803 | 5.1803
2043 | 2 | 2 | 22 | 492.7886 | 0
2043 | 2 | 2 | 23 | 473.4473 | 0
2043 | 2 | 3 | 0 | 450.9114 | 0
2043 | 2 | 3 | 1 | 436.8542 | 0
2043 | 2 | 3 | 2 | 426.8384 | 0
2043 | 2 | 3 | 3 | 419.1871 | 0
2043 | 2 | 3 | 4 | 417.858 | 0
2043 | 2 | 3 | 5 | 426.4799 | 0
2043 | 2 | 3 | 6 | 442.3226 | 0
2043 | 2 | 3 | 7 | 468.3702 | 0
2043 | 2 | 3 | 8 | 502.7487 | 2.7487
2043 | 2 | 3 | 9 | 524.3031 | 24.3031
2043 | 2 | 3 | 10 | 532.9344 | 32.9344
2043 | 2 | 3 | 11 | 536.937 | 36.937
2043 | 2 | 3 | 12 | 544.2553 | 44.2553
2043 | 2 | 3 | 13 | 545.4504 | 45.4504
2043 | 2 | 3 | 14 | 541.232 | 41.232
2043 | 2 | 3 | 15 | 538.6278 | 38.6278
2043 | 2 | 3 | 16 | 538.6932 | 38.6932
2043 | 2 | 3 | 17 | 537.3145 | 37.3145
2043 | 2 | 3 | 18 | 537.2051 | 37.2051
2043 | 2 | 3 | 19 | 529.9773 | 29.9773
2043 | 2 | 3 | 20 | 512.6442 | 12.6442
2043 | 2 | 3 | 21 | 497.2057 | 0
2043 | 2 | 3 | 22 | 484.9899 | 0
2043 | 2 | 3 | 23 | 465.4242 | 0
2043 | 2 | 4 | 0 | 444.127 | 0
2043 | 2 | 4 | 1 | 425.0268 | 0
2043 | 2 | 4 | 2 | 414.053 | 0
2043 | 2 | 4 | 3 | 405.3632 | 0
2043 | 2 | 4 | 4 | 402.9844 | 0
2043 | 2 | 4 | 5 | 411.165 | 0
2043 | 2 | 4 | 6 | 428.3199 | 0
2043 | 2 | 4 | 7 | 455.2489 | 0
2043 | 2 | 4 | 8 | 490.4653 | 0
2043 | 2 | 4 | 9 | 514.6842 | 14.6842
2043 | 2 | 4 | 10 | 526.8091 | 26.8091
2043 | 2 | 4 | 11 | 532.769 | 32.769
2043 | 2 | 4 | 12 | 541.679 | 41.679
2043 | 2 | 4 | 13 | 544.5849 | 44.5849
2043 | 2 | 4 | 14 | 541.7552 | 41.7552
2043 | 2 | 4 | 15 | 540.0816 | 40.0816
2043 | 2 | 4 | 16 | 540.4953 | 40.4953
2043 | 2 | 4 | 17 | 538.454 | 38.454
2043 | 2 | 4 | 18 | 531.1405 | 31.1405
2043 | 2 | 4 | 19 | 520.7295 | 20.7295
2043 | 2 | 4 | 20 | 501.5157 | 1.5157
2043 | 2 | 4 | 21 | 485.5096 | 0
2043 | 2 | 4 | 22 | 473.1442 | 0
2043 | 2 | 4 | 23 | 453.3325 | 0
2043 | 2 | 5 | 0 | 432.4468 | 0
2043 | 2 | 5 | 1 | 423.6829 | 0
2043 | 2 | 5 | 2 | 413.6171 | 0
2043 | 2 | 5 | 3 | 406.2246 | 0
2043 | 2 | 5 | 4 | 405.0282 | 0
2043 | 2 | 5 | 5 | 414.1479 | 0
2043 | 2 | 5 | 6 | 430.2862 | 0
2043 | 2 | 5 | 7 | 458.443 | 0
2043 | 2 | 5 | 8 | 497.4881 | 0
2043 | 2 | 5 | 9 | 523.7861 | 23.7861
2043 | 2 | 5 | 10 | 537.2921 | 37.2921
2043 | 2 | 5 | 11 | 544.4118 | 44.4118
2043 | 2 | 5 | 12 | 548.2996 | 48.2996
2043 | 2 | 5 | 13 | 551.0704 | 51.0704
2043 | 2 | 5 | 14 | 547.5074 | 47.5074
2043 | 2 | 5 | 15 | 545.7161 | 45.7161
2043 | 2 | 5 | 16 | 546.674 | 46.674
2043 | 2 | 5 | 17 | 546.6015 | 46.6015
2043 | 2 | 5 | 18 | 546.0441 | 46.0441
2043 | 2 | 5 | 19 | 540.601 | 40.601
2043 | 2 | 5 | 20 | 525.0655 | 25.0655
2043 | 2 | 5 | 21 | 511.0816 | 11.0816
2043 | 2 | 5 | 22 | 500.2883 | 0.28829
2043 | 2 | 5 | 23 | 482.0566 | 0
2043 | 2 | 6 | 0 | 460.7067 | 0
2043 | 2 | 6 | 1 | 438.8362 | 0
2043 | 2 | 6 | 2 | 427.8159 | 0
2043 | 2 | 6 | 3 | 418.7356 | 0
2043 | 2 | 6 | 4 | 415.9374 | 0
2043 | 2 | 6 | 5 | 423.6939 | 0
2043 | 2 | 6 | 6 | 438.803 | 0
2043 | 2 | 6 | 7 | 463.7364 | 0
2043 | 2 | 6 | 8 | 497.532 | 0
2043 | 2 | 6 | 9 | 522.1095 | 22.1095
2043 | 2 | 6 | 10 | 533.848 | 33.848
2043 | 2 | 6 | 11 | 539.7446 | 39.7446
2043 | 2 | 6 | 12 | 545.596 | 45.596
2043 | 2 | 6 | 13 | 546.7836 | 46.7836
2043 | 2 | 6 | 14 | 542.9095 | 42.9095
2043 | 2 | 6 | 15 | 540.4816 | 40.4816
2043 | 2 | 6 | 16 | 540.2116 | 40.2116
2043 | 2 | 6 | 17 | 537.6185 | 37.6185
2043 | 2 | 6 | 18 | 536.1122 | 36.1122
2043 | 2 | 6 | 19 | 525.2556 | 25.2556
2043 | 2 | 6 | 20 | 505.8646 | 5.8646
2043 | 2 | 6 | 21 | 490.3148 | 0
2043 | 2 | 6 | 22 | 479.6536 | 0
2043 | 2 | 6 | 23 | 463.9051 | 0
2043 | 2 | 7 | 0 | 445.1864 | 0
2043 | 2 | 7 | 1 | 436.1071 | 0
2043 | 2 | 7 | 2 | 424.5665 | 0
2043 | 2 | 7 | 3 | 414.5856 | 0
2043 | 2 | 7 | 4 | 410.6271 | 0
2043 | 2 | 7 | 5 | 415.5769 | 0
2043 | 2 | 7 | 6 | 427.2351 | 0
2043 | 2 | 7 | 7 | 434.2307 | 0
2043 | 2 | 7 | 8 | 443.7798 | 0
2043 | 2 | 7 | 9 | 458.782 | 0
2043 | 2 | 7 | 10 | 474.9524 | 0
2043 | 2 | 7 | 11 | 488.6429 | 0
2043 | 2 | 7 | 12 | 502.2532 | 2.2532
2043 | 2 | 7 | 13 | 505.916 | 5.916
2043 | 2 | 7 | 14 | 505.3642 | 5.3642
2043 | 2 | 7 | 15 | 504.8979 | 4.8979
2043 | 2 | 7 | 16 | 508.2473 | 8.2473
2043 | 2 | 7 | 17 | 507.7353 | 7.7353
2043 | 2 | 7 | 18 | 505.6345 | 5.6345
2043 | 2 | 7 | 19 | 503.7067 | 3.7067
2043 | 2 | 7 | 20 | 492.1782 | 0
2043 | 2 | 7 | 21 | 483.075 | 0
2043 | 2 | 7 | 22 | 476.057 | 0
2043 | 2 | 7 | 23 | 465.8123 | 0
2043 | 2 | 8 | 0 | 452.1202 | 0
2043 | 2 | 8 | 1 | 450.853 | 0
2043 | 2 | 8 | 2 | 440.7216 | 0
2043 | 2 | 8 | 3 | 430.9867 | 0
2043 | 2 | 8 | 4 | 427.0054 | 0
2043 | 2 | 8 | 5 | 431.2882 | 0
2043 | 2 | 8 | 6 | 440.4861 | 0
2043 | 2 | 8 | 7 | 443.9567 | 0
2043 | 2 | 8 | 8 | 448.5094 | 0
2043 | 2 | 8 | 9 | 461.5117 | 0
2043 | 2 | 8 | 10 | 477.9518 | 0
2043 | 2 | 8 | 11 | 492.988 | 0
2043 | 2 | 8 | 12 | 504.5966 | 4.5966
2043 | 2 | 8 | 13 | 509.1488 | 9.1488
2043 | 2 | 8 | 14 | 509.423 | 9.423
2043 | 2 | 8 | 15 | 510.0432 | 10.0432
2043 | 2 | 8 | 16 | 513.1321 | 13.1321
2043 | 2 | 8 | 17 | 516.7903 | 16.7903
2043 | 2 | 8 | 18 | 511.3542 | 11.3542
2043 | 2 | 8 | 19 | 512.8993 | 12.8993
2043 | 2 | 8 | 20 | 503.4061 | 3.4061
2043 | 2 | 8 | 21 | 495.3316 | 0
2043 | 2 | 8 | 22 | 487.5246 | 0
2043 | 2 | 8 | 23 | 474.7035 | 0
2043 | 2 | 9 | 0 | 458.9058 | 0
2043 | 2 | 9 | 1 | 442.4358 | 0
2043 | 2 | 9 | 2 | 432.6536 | 0
2043 | 2 | 9 | 3 | 425.2962 | 0
2043 | 2 | 9 | 4 | 424.6489 | 0
2043 | 2 | 9 | 5 | 434.0521 | 0
2043 | 2 | 9 | 6 | 450.5583 | 0
2043 | 2 | 9 | 7 | 474.692 | 0
2043 | 2 | 9 | 8 | 509.3914 | 9.3914
2043 | 2 | 9 | 9 | 533.4668 | 33.4668
2043 | 2 | 9 | 10 | 544.4534 | 44.4534
2043 | 2 | 9 | 11 | 549.4241 | 49.4241
2043 | 2 | 9 | 12 | 556.1737 | 56.1737
2043 | 2 | 9 | 13 | 557.8334 | 57.8334
2043 | 2 | 9 | 14 | 553.3453 | 53.3453
2043 | 2 | 9 | 15 | 550.6578 | 50.6578
2043 | 2 | 9 | 16 | 550.5103 | 50.5103
2043 | 2 | 9 | 17 | 549.605 | 49.605
2043 | 2 | 9 | 18 | 548.2308 | 48.2308
2043 | 2 | 9 | 19 | 540.8223 | 40.8223
2043 | 2 | 9 | 20 | 522.5473 | 22.5473
2043 | 2 | 9 | 21 | 506.1697 | 6.1697
2043 | 2 | 9 | 22 | 493.1629 | 0
2043 | 2 | 9 | 23 | 472.8774 | 0
2043 | 2 | 10 | 0 | 450.4635 | 0
2043 | 2 | 10 | 1 | 429.6939 | 0
2043 | 2 | 10 | 2 | 418.7886 | 0
2043 | 2 | 10 | 3 | 410.5102 | 0
2043 | 2 | 10 | 4 | 408.5311 | 0
2043 | 2 | 10 | 5 | 416.8847 | 0
2043 | 2 | 10 | 6 | 434.4062 | 0
2043 | 2 | 10 | 7 | 461.1615 | 0
2043 | 2 | 10 | 8 | 496.3734 | 0
2043 | 2 | 10 | 9 | 520.115 | 20.115
2043 | 2 | 10 | 10 | 531.4766 | 31.4766
2043 | 2 | 10 | 11 | 536.6058 | 36.6058
2043 | 2 | 10 | 12 | 545.7443 | 45.7443
2043 | 2 | 10 | 13 | 548.7864 | 48.7864
2043 | 2 | 10 | 14 | 545.9608 | 45.9608
2043 | 2 | 10 | 15 | 544.0046 | 44.0046
2043 | 2 | 10 | 16 | 544.2937 | 44.2937
2043 | 2 | 10 | 17 | 542.4 | 42.4
2043 | 2 | 10 | 18 | 536.3393 | 36.3393
2043 | 2 | 10 | 19 | 527.4462 | 27.4462
2043 | 2 | 10 | 20 | 508.5667 | 8.5667
2043 | 2 | 10 | 21 | 492.3228 | 0
2043 | 2 | 10 | 22 | 479.4754 | 0
2043 | 2 | 10 | 23 | 459.2619 | 0
2043 | 2 | 11 | 0 | 437.2338 | 0
2043 | 2 | 11 | 1 | 430.4333 | 0
2043 | 2 | 11 | 2 | 420.6316 | 0
2043 | 2 | 11 | 3 | 413.4665 | 0
2043 | 2 | 11 | 4 | 412.6721 | 0
2043 | 2 | 11 | 5 | 422.0925 | 0
2043 | 2 | 11 | 6 | 439.7132 | 0
2043 | 2 | 11 | 7 | 467.7732 | 0
2043 | 2 | 11 | 8 | 505.5048 | 5.5048
2043 | 2 | 11 | 9 | 529.568 | 29.568
2043 | 2 | 11 | 10 | 541.1675 | 41.1675
2043 | 2 | 11 | 11 | 547.1167 | 47.1167
2043 | 2 | 11 | 12 | 555.1155 | 55.1155
2043 | 2 | 11 | 13 | 557.5651 | 57.5651
2043 | 2 | 11 | 14 | 554.3138 | 54.3138
2043 | 2 | 11 | 15 | 552.6087 | 52.6087
2043 | 2 | 11 | 16 | 553.4387 | 53.4387
2043 | 2 | 11 | 17 | 553.0776 | 53.0776
2043 | 2 | 11 | 18 | 554.4128 | 54.4128
2043 | 2 | 11 | 19 | 549.4817 | 49.4817
2043 | 2 | 11 | 20 | 533.9836 | 33.9836
2043 | 2 | 11 | 21 | 519.5511 | 19.5511
2043 | 2 | 11 | 22 | 507.7269 | 7.7269
2043 | 2 | 11 | 23 | 487.4845 | 0
2043 | 2 | 12 | 0 | 465.1068 | 0
2043 | 2 | 12 | 1 | 443.8011 | 0
2043 | 2 | 12 | 2 | 432.7205 | 0
2043 | 2 | 12 | 3 | 424.1234 | 0
2043 | 2 | 12 | 4 | 421.6364 | 0
2043 | 2 | 12 | 5 | 429.6257 | 0
2043 | 2 | 12 | 6 | 445.078 | 0
2043 | 2 | 12 | 7 | 471.2854 | 0
2043 | 2 | 12 | 8 | 507.8607 | 7.8607
2043 | 2 | 12 | 9 | 532.4931 | 32.4931
2043 | 2 | 12 | 10 | 543.7141 | 43.7141
2043 | 2 | 12 | 11 | 549.1185 | 49.1185
2043 | 2 | 12 | 12 | 552.6301 | 52.6301
2043 | 2 | 12 | 13 | 554.1043 | 54.1043
2043 | 2 | 12 | 14 | 549.4011 | 49.4011
2043 | 2 | 12 | 15 | 546.3925 | 46.3925
2043 | 2 | 12 | 16 | 545.9522 | 45.9522
2043 | 2 | 12 | 17 | 543.7371 | 43.7371
2043 | 2 | 12 | 18 | 542.4796 | 42.4796
2043 | 2 | 12 | 19 | 533.8637 | 33.8637
2043 | 2 | 12 | 20 | 515.7175 | 15.7175
2043 | 2 | 12 | 21 | 500.4843 | 0.48433
2043 | 2 | 12 | 22 | 488.6018 | 0
2043 | 2 | 12 | 23 | 469.2752 | 0
2043 | 2 | 13 | 0 | 447.8124 | 0
2043 | 2 | 13 | 1 | 426.876 | 0
2043 | 2 | 13 | 2 | 414.9348 | 0
2043 | 2 | 13 | 3 | 405.7262 | 0
2043 | 2 | 13 | 4 | 402.7902 | 0
2043 | 2 | 13 | 5 | 410.4763 | 0
2043 | 2 | 13 | 6 | 427.0453 | 0
2043 | 2 | 13 | 7 | 453.0986 | 0
2043 | 2 | 13 | 8 | 487.2534 | 0
2043 | 2 | 13 | 9 | 511.6905 | 11.6905
2043 | 2 | 13 | 10 | 524.5383 | 24.5383
2043 | 2 | 13 | 11 | 530.5026 | 30.5026
2043 | 2 | 13 | 12 | 539.5246 | 39.5246
2043 | 2 | 13 | 13 | 541.9024 | 41.9024
2043 | 2 | 13 | 14 | 539.2848 | 39.2848
2043 | 2 | 13 | 15 | 537.193 | 37.193
2043 | 2 | 13 | 16 | 536.921 | 36.921
2043 | 2 | 13 | 17 | 534.1496 | 34.1496
2043 | 2 | 13 | 18 | 526.9926 | 26.9926
2043 | 2 | 13 | 19 | 516.4456 | 16.4456
2043 | 2 | 13 | 20 | 497.5104 | 0
2043 | 2 | 13 | 21 | 482.0574 | 0
2043 | 2 | 13 | 22 | 471.1701 | 0
2043 | 2 | 13 | 23 | 455.3731 | 0
2043 | 2 | 14 | 0 | 439.1863 | 0
2043 | 2 | 14 | 1 | 432.7981 | 0
2043 | 2 | 14 | 2 | 421.9525 | 0
2043 | 2 | 14 | 3 | 412.0547 | 0
2043 | 2 | 14 | 4 | 408.0498 | 0
2043 | 2 | 14 | 5 | 412.867 | 0
2043 | 2 | 14 | 6 | 424.1674 | 0
2043 | 2 | 14 | 7 | 430.14 | 0
2043 | 2 | 14 | 8 | 438.3289 | 0
2043 | 2 | 14 | 9 | 453.7745 | 0
2043 | 2 | 14 | 10 | 471.2897 | 0
2043 | 2 | 14 | 11 | 486.4855 | 0
2043 | 2 | 14 | 12 | 501.6632 | 1.6632
2043 | 2 | 14 | 13 | 505.7859 | 5.7859
2043 | 2 | 14 | 14 | 506.5052 | 6.5052
2043 | 2 | 14 | 15 | 506.1039 | 6.1039
2043 | 2 | 14 | 16 | 507.7325 | 7.7325
2043 | 2 | 14 | 17 | 509.0146 | 9.0146
2043 | 2 | 14 | 18 | 504.1878 | 4.1878
2043 | 2 | 14 | 19 | 503.3002 | 3.3002
2043 | 2 | 14 | 20 | 491.818 | 0
2043 | 2 | 14 | 21 | 482.5278 | 0
2043 | 2 | 14 | 22 | 475.7477 | 0
2043 | 2 | 14 | 23 | 465.1742 | 0
2043 | 2 | 15 | 0 | 451.4495 | 0
2043 | 2 | 15 | 1 | 443.4264 | 0
2043 | 2 | 15 | 2 | 432.9555 | 0
2043 | 2 | 15 | 3 | 423.1336 | 0
2043 | 2 | 15 | 4 | 418.8391 | 0
2043 | 2 | 15 | 5 | 422.7227 | 0
2043 | 2 | 15 | 6 | 431.4543 | 0
2043 | 2 | 15 | 7 | 435.0853 | 0
2043 | 2 | 15 | 8 | 441.9799 | 0
2043 | 2 | 15 | 9 | 456.2178 | 0
2043 | 2 | 15 | 10 | 472.7249 | 0
2043 | 2 | 15 | 11 | 487.0169 | 0
2043 | 2 | 15 | 12 | 500.775 | 0.77498
2043 | 2 | 15 | 13 | 505.7025 | 5.7025
2043 | 2 | 15 | 14 | 506.1587 | 6.1587
2043 | 2 | 15 | 15 | 506.9042 | 6.9042
2043 | 2 | 15 | 16 | 509.7696 | 9.7696
2043 | 2 | 15 | 17 | 512.5201 | 12.5201
2043 | 2 | 15 | 18 | 509.9661 | 9.9661
2043 | 2 | 15 | 19 | 509.2241 | 9.2241
2043 | 2 | 15 | 20 | 497.765 | 0
2043 | 2 | 15 | 21 | 488.4845 | 0
2043 | 2 | 15 | 22 | 479.9254 | 0
2043 | 2 | 15 | 23 | 465.8888 | 0
2043 | 2 | 16 | 0 | 450.8258 | 0
2043 | 2 | 16 | 1 | 431.1592 | 0
2043 | 2 | 16 | 2 | 421.4552 | 0
2043 | 2 | 16 | 3 | 412.4337 | 0
2043 | 2 | 16 | 4 | 409.6882 | 0
2043 | 2 | 16 | 5 | 414.5446 | 0
2043 | 2 | 16 | 6 | 423.8973 | 0
2043 | 2 | 16 | 7 | 433.4148 | 0
2043 | 2 | 16 | 8 | 445.2033 | 0
2043 | 2 | 16 | 9 | 459.8374 | 0
2043 | 2 | 16 | 10 | 473.0599 | 0
2043 | 2 | 16 | 11 | 485.0575 | 0
2043 | 2 | 16 | 12 | 495.1551 | 0
2043 | 2 | 16 | 13 | 498.001 | 0
2043 | 2 | 16 | 14 | 496.3733 | 0
2043 | 2 | 16 | 15 | 496.6227 | 0
2043 | 2 | 16 | 16 | 498.4397 | 0
2043 | 2 | 16 | 17 | 500.6914 | 0.69141
2043 | 2 | 16 | 18 | 499.1831 | 0
2043 | 2 | 16 | 19 | 498.6122 | 0
2043 | 2 | 16 | 20 | 486.368 | 0
2043 | 2 | 16 | 21 | 476.4768 | 0
2043 | 2 | 16 | 22 | 468.9632 | 0
2043 | 2 | 16 | 23 | 454.1096 | 0
2043 | 2 | 17 | 0 | 438.482 | 0
2043 | 2 | 17 | 1 | 425.6497 | 0
2043 | 2 | 17 | 2 | 414.7566 | 0
2043 | 2 | 17 | 3 | 406.6738 | 0
2043 | 2 | 17 | 4 | 404.9263 | 0
2043 | 2 | 17 | 5 | 413.6652 | 0
2043 | 2 | 17 | 6 | 431.66 | 0
2043 | 2 | 17 | 7 | 459.2003 | 0
2043 | 2 | 17 | 8 | 495.5446 | 0
2043 | 2 | 17 | 9 | 519.5921 | 19.5921
2043 | 2 | 17 | 10 | 531.4644 | 31.4644
2043 | 2 | 17 | 11 | 536.611 | 36.611
2043 | 2 | 17 | 12 | 543.9338 | 43.9338
2043 | 2 | 17 | 13 | 547.015 | 47.015
2043 | 2 | 17 | 14 | 544.3391 | 44.3391
2043 | 2 | 17 | 15 | 542.1689 | 42.1689
2043 | 2 | 17 | 16 | 542.2025 | 42.2025
2043 | 2 | 17 | 17 | 540.0865 | 40.0865
2043 | 2 | 17 | 18 | 536.6211 | 36.6211
2043 | 2 | 17 | 19 | 528.1812 | 28.1812
2043 | 2 | 17 | 20 | 509.5891 | 9.5891
2043 | 2 | 17 | 21 | 493.4872 | 0
2043 | 2 | 17 | 22 | 480.3924 | 0
2043 | 2 | 17 | 23 | 459.6733 | 0
2043 | 2 | 18 | 0 | 437.4487 | 0
2043 | 2 | 18 | 1 | 431.3285 | 0
2043 | 2 | 18 | 2 | 421.2632 | 0
2043 | 2 | 18 | 3 | 414.1288 | 0
2043 | 2 | 18 | 4 | 413.3009 | 0
2043 | 2 | 18 | 5 | 422.8143 | 0
2043 | 2 | 18 | 6 | 440.3356 | 0
2043 | 2 | 18 | 7 | 469.0433 | 0
2043 | 2 | 18 | 8 | 507.9172 | 7.9172
2043 | 2 | 18 | 9 | 532.8931 | 32.8931
2043 | 2 | 18 | 10 | 545.4871 | 45.4871
2043 | 2 | 18 | 11 | 551.6134 | 51.6134
2043 | 2 | 18 | 12 | 557.7159 | 57.7159
2043 | 2 | 18 | 13 | 560.613 | 60.613
2043 | 2 | 18 | 14 | 557.3328 | 57.3328
2043 | 2 | 18 | 15 | 555.3765 | 55.3765
2043 | 2 | 18 | 16 | 556.1618 | 56.1618
2043 | 2 | 18 | 17 | 556.0332 | 56.0332
2043 | 2 | 18 | 18 | 557.7849 | 57.7849
2043 | 2 | 18 | 19 | 553.8551 | 53.8551
2043 | 2 | 18 | 20 | 539.0751 | 39.0751
2043 | 2 | 18 | 21 | 525.0061 | 25.0061
2043 | 2 | 18 | 22 | 513.0706 | 13.0706
2043 | 2 | 18 | 23 | 492.2962 | 0
2043 | 2 | 19 | 0 | 468.2137 | 0
2043 | 2 | 19 | 1 | 454.5664 | 0
2043 | 2 | 19 | 2 | 444.1249 | 0
2043 | 2 | 19 | 3 | 436.5772 | 0
2043 | 2 | 19 | 4 | 435.1512 | 0
2043 | 2 | 19 | 5 | 443.8213 | 0
2043 | 2 | 19 | 6 | 458.9627 | 0
2043 | 2 | 19 | 7 | 485.7075 | 0
2043 | 2 | 19 | 8 | 522.8038 | 22.8038
2043 | 2 | 19 | 9 | 546.3567 | 46.3567
2043 | 2 | 19 | 10 | 556.2522 | 56.2522
2043 | 2 | 19 | 11 | 561.0404 | 61.0404
2043 | 2 | 19 | 12 | 569.1218 | 69.1218
2043 | 2 | 19 | 13 | 570.5104 | 70.5104
2043 | 2 | 19 | 14 | 566.089 | 66.089
2043 | 2 | 19 | 15 | 563.1933 | 63.1933
2043 | 2 | 19 | 16 | 562.6463 | 62.6463
2043 | 2 | 19 | 17 | 560.9584 | 60.9584
2043 | 2 | 19 | 18 | 564.4316 | 64.4316
2043 | 2 | 19 | 19 | 558.2273 | 58.2273
2043 | 2 | 19 | 20 | 541.3167 | 41.3167
2043 | 2 | 19 | 21 | 526.2213 | 26.2213
2043 | 2 | 19 | 22 | 513.9558 | 13.9558
2043 | 2 | 19 | 23 | 493.7725 | 0
2043 | 2 | 20 | 0 | 470.1832 | 0
2043 | 2 | 20 | 1 | 455.3354 | 0
2043 | 2 | 20 | 2 | 443.3003 | 0
2043 | 2 | 20 | 3 | 434.3869 | 0
2043 | 2 | 20 | 4 | 431.5483 | 0
2043 | 2 | 20 | 5 | 438.8855 | 0
2043 | 2 | 20 | 6 | 452.1071 | 0
2043 | 2 | 20 | 7 | 477.3933 | 0
2043 | 2 | 20 | 8 | 513.3746 | 13.3746
2043 | 2 | 20 | 9 | 538.9877 | 38.9877
2043 | 2 | 20 | 10 | 551.9875 | 51.9875
2043 | 2 | 20 | 11 | 557.1354 | 57.1354
2043 | 2 | 20 | 12 | 559.7626 | 59.7626
2043 | 2 | 20 | 13 | 561.06 | 61.06
2043 | 2 | 20 | 14 | 556.8883 | 56.8883
2043 | 2 | 20 | 15 | 553.963 | 53.963
2043 | 2 | 20 | 16 | 553.2377 | 53.2377
2043 | 2 | 20 | 17 | 550.805 | 50.805
2043 | 2 | 20 | 18 | 549.4393 | 49.4393
2043 | 2 | 20 | 19 | 542.9623 | 42.9623
2043 | 2 | 20 | 20 | 526.6931 | 26.6931
2043 | 2 | 20 | 21 | 512.286 | 12.286
2043 | 2 | 20 | 22 | 501.7377 | 1.7377
2043 | 2 | 20 | 23 | 485.1577 | 0
2043 | 2 | 21 | 0 | 463.0587 | 0
2043 | 2 | 21 | 1 | 468.6393 | 0
2043 | 2 | 21 | 2 | 458.0413 | 0
2043 | 2 | 21 | 3 | 449.0466 | 0
2043 | 2 | 21 | 4 | 446.9372 | 0
2043 | 2 | 21 | 5 | 454.1185 | 0
2043 | 2 | 21 | 6 | 468.4293 | 0
2043 | 2 | 21 | 7 | 476.5924 | 0
2043 | 2 | 21 | 8 | 479.7844 | 0
2043 | 2 | 21 | 9 | 488.9786 | 0
2043 | 2 | 21 | 10 | 503.3103 | 3.3103
2043 | 2 | 21 | 11 | 517.8988 | 17.8988
2043 | 2 | 21 | 12 | 531.6758 | 31.6758
2043 | 2 | 21 | 13 | 534.1606 | 34.1606
2043 | 2 | 21 | 14 | 533.527 | 33.527
2043 | 2 | 21 | 15 | 531.8284 | 31.8284
2043 | 2 | 21 | 16 | 534.4515 | 34.4515
2043 | 2 | 21 | 17 | 536.0025 | 36.0025
2043 | 2 | 21 | 18 | 536.9986 | 36.9986
2043 | 2 | 21 | 19 | 541.1881 | 41.1881
2043 | 2 | 21 | 20 | 533.3701 | 33.3701
2043 | 2 | 21 | 21 | 526.208 | 26.208
2043 | 2 | 21 | 22 | 518.7662 | 18.7662
2043 | 2 | 21 | 23 | 507.6939 | 7.6939
2043 | 2 | 22 | 0 | 491.1184 | 0
2043 | 2 | 22 | 1 | 486.3215 | 0
2043 | 2 | 22 | 2 | 475.7624 | 0
2043 | 2 | 22 | 3 | 466.1769 | 0
2043 | 2 | 22 | 4 | 462.9038 | 0
2043 | 2 | 22 | 5 | 467.7497 | 0
2043 | 2 | 22 | 6 | 478.8445 | 0
2043 | 2 | 22 | 7 | 481.794 | 0
2043 | 2 | 22 | 8 | 481.5015 | 0
2043 | 2 | 22 | 9 | 488.9316 | 0
2043 | 2 | 22 | 10 | 501.5128 | 1.5128
2043 | 2 | 22 | 11 | 514.4039 | 14.4039
2043 | 2 | 22 | 12 | 527.0266 | 27.0266
2043 | 2 | 22 | 13 | 529.5703 | 29.5703
2043 | 2 | 22 | 14 | 528.1983 | 28.1983
2043 | 2 | 22 | 15 | 527.8629 | 27.8629
2043 | 2 | 22 | 16 | 530.1244 | 30.1244
2043 | 2 | 22 | 17 | 533.1085 | 33.1085
2043 | 2 | 22 | 18 | 536.4841 | 36.4841
2043 | 2 | 22 | 19 | 535.4579 | 35.4579
2043 | 2 | 22 | 20 | 523.5845 | 23.5845
2043 | 2 | 22 | 21 | 513.831 | 13.831
2043 | 2 | 22 | 22 | 503.7432 | 3.7432
2043 | 2 | 22 | 23 | 489.0133 | 0
2043 | 2 | 23 | 0 | 475.0068 | 0
2043 | 2 | 23 | 1 | 460.9863 | 0
2043 | 2 | 23 | 2 | 450.4399 | 0
2043 | 2 | 23 | 3 | 443.1563 | 0
2043 | 2 | 23 | 4 | 442.507 | 0
2043 | 2 | 23 | 5 | 451.5705 | 0
2043 | 2 | 23 | 6 | 467.4847 | 0
2043 | 2 | 23 | 7 | 491.3863 | 0
2043 | 2 | 23 | 8 | 527.8444 | 27.8444
2043 | 2 | 23 | 9 | 552.7322 | 52.7322
2043 | 2 | 23 | 10 | 564.4552 | 64.4552
2043 | 2 | 23 | 11 | 568.6274 | 68.6274
2043 | 2 | 23 | 12 | 571.4404 | 71.4404
2043 | 2 | 23 | 13 | 572.1664 | 72.1664
2043 | 2 | 23 | 14 | 566.9178 | 66.9178
2043 | 2 | 23 | 15 | 563.5153 | 63.5153
2043 | 2 | 23 | 16 | 562.5245 | 62.5245
2043 | 2 | 23 | 17 | 561.0928 | 61.0928
2043 | 2 | 23 | 18 | 561.4539 | 61.4539
2043 | 2 | 23 | 19 | 557.1086 | 57.1086
2043 | 2 | 23 | 20 | 540.6343 | 40.6343
2043 | 2 | 23 | 21 | 524.5841 | 24.5841
2043 | 2 | 23 | 22 | 511.2022 | 11.2022
2043 | 2 | 23 | 23 | 489.5637 | 0
2043 | 2 | 24 | 0 | 468.1879 | 0
2043 | 2 | 24 | 1 | 451.7725 | 0
2043 | 2 | 24 | 2 | 440.8167 | 0
2043 | 2 | 24 | 3 | 432.9094 | 0
2043 | 2 | 24 | 4 | 431.2766 | 0
2043 | 2 | 24 | 5 | 439.6758 | 0
2043 | 2 | 24 | 6 | 456.223 | 0
2043 | 2 | 24 | 7 | 482.4188 | 0
2043 | 2 | 24 | 8 | 520.561 | 20.561
2043 | 2 | 24 | 9 | 545.483 | 45.483
2043 | 2 | 24 | 10 | 557.2075 | 57.2075
2043 | 2 | 24 | 11 | 561.6578 | 61.6578
2043 | 2 | 24 | 12 | 565.548 | 65.548
2043 | 2 | 24 | 13 | 567.4575 | 67.4575
2043 | 2 | 24 | 14 | 563.3351 | 63.3351
2043 | 2 | 24 | 15 | 560.79 | 60.79
2043 | 2 | 24 | 16 | 560.6671 | 60.6671
2043 | 2 | 24 | 17 | 558.6716 | 58.6716
2043 | 2 | 24 | 18 | 562.4257 | 62.4257
2043 | 2 | 24 | 19 | 556.6208 | 56.6208
2043 | 2 | 24 | 20 | 539.0447 | 39.0447
2043 | 2 | 24 | 21 | 522.913 | 22.913
2043 | 2 | 24 | 22 | 509.7902 | 9.7902
2043 | 2 | 24 | 23 | 487.8195 | 0
2043 | 2 | 25 | 0 | 464.7954 | 0
2043 | 2 | 25 | 1 | 454.6198 | 0
2043 | 2 | 25 | 2 | 444.3974 | 0
2043 | 2 | 25 | 3 | 437.3304 | 0
2043 | 2 | 25 | 4 | 436.5541 | 0
2043 | 2 | 25 | 5 | 445.6711 | 0
2043 | 2 | 25 | 6 | 462.5601 | 0
2043 | 2 | 25 | 7 | 489.9371 | 0
2043 | 2 | 25 | 8 | 529.6 | 29.6
2043 | 2 | 25 | 9 | 554.2885 | 54.2885
2043 | 2 | 25 | 10 | 565.7648 | 65.7648
2043 | 2 | 25 | 11 | 570.6313 | 70.6313
2043 | 2 | 25 | 12 | 576.5499 | 76.5499
2043 | 2 | 25 | 13 | 578.2707 | 78.2707
2043 | 2 | 25 | 14 | 573.807 | 73.807
2043 | 2 | 25 | 15 | 571.2496 | 71.2496
2043 | 2 | 25 | 16 | 571.6594 | 71.6594
2043 | 2 | 25 | 17 | 571.6488 | 71.6488
2043 | 2 | 25 | 18 | 574.6856 | 74.6856
2043 | 2 | 25 | 19 | 572.9085 | 72.9085
2043 | 2 | 25 | 20 | 559.3914 | 59.3914
2043 | 2 | 25 | 21 | 545.5518 | 45.5518
2043 | 2 | 25 | 22 | 533.6433 | 33.6433
2043 | 2 | 25 | 23 | 511.8699 | 11.8699
2043 | 2 | 26 | 0 | 485.6193 | 0
2043 | 2 | 26 | 1 | 470.9234 | 0
2043 | 2 | 26 | 2 | 460.1049 | 0
2043 | 2 | 26 | 3 | 452.5189 | 0
2043 | 2 | 26 | 4 | 451.0227 | 0
2043 | 2 | 26 | 5 | 459.2504 | 0
2043 | 2 | 26 | 6 | 474.3414 | 0
2043 | 2 | 26 | 7 | 500.1674 | 0.16741
2043 | 2 | 26 | 8 | 538.5913 | 38.5913
2043 | 2 | 26 | 9 | 562.3797 | 62.3797
2043 | 2 | 26 | 10 | 571.9675 | 71.9675
2043 | 2 | 26 | 11 | 575.8515 | 75.8515
2043 | 2 | 26 | 12 | 581.6336 | 81.6336
2043 | 2 | 26 | 13 | 581.8894 | 81.8894
2043 | 2 | 26 | 14 | 576.2842 | 76.2842
2043 | 2 | 26 | 15 | 572.6299 | 72.6299
2043 | 2 | 26 | 16 | 571.7811 | 71.7811
2043 | 2 | 26 | 17 | 570.5037 | 70.5037
2043 | 2 | 26 | 18 | 572.4506 | 72.4506
2043 | 2 | 26 | 19 | 568.1634 | 68.1634
2043 | 2 | 26 | 20 | 552.7733 | 52.7733
2043 | 2 | 26 | 21 | 538.088 | 38.088
2043 | 2 | 26 | 22 | 525.974 | 25.974
2043 | 2 | 26 | 23 | 505.0735 | 5.0735
2043 | 2 | 27 | 0 | 482.7398 | 0
2043 | 2 | 27 | 1 | 461.0931 | 0
2043 | 2 | 27 | 2 | 448.5868 | 0
2043 | 2 | 27 | 3 | 439.2253 | 0
2043 | 2 | 27 | 4 | 436.0353 | 0
2043 | 2 | 27 | 5 | 442.9286 | 0
2043 | 2 | 27 | 6 | 458.0577 | 0
2043 | 2 | 27 | 7 | 482.3925 | 0
2043 | 2 | 27 | 8 | 518.4278 | 18.4278
2043 | 2 | 27 | 9 | 543.6752 | 43.6752
2043 | 2 | 27 | 10 | 556.0752 | 56.0752
2043 | 2 | 27 | 11 | 560.6551 | 60.6551
2043 | 2 | 27 | 12 | 566.7732 | 66.7732
2043 | 2 | 27 | 13 | 567.7802 | 67.7802
2043 | 2 | 27 | 14 | 563.6556 | 63.6556
2043 | 2 | 27 | 15 | 560.585 | 60.585
2043 | 2 | 27 | 16 | 559.5878 | 59.5878
2043 | 2 | 27 | 17 | 556.5679 | 56.5679
2043 | 2 | 27 | 18 | 545.6911 | 45.6911
2043 | 2 | 27 | 19 | 537.5662 | 37.5662
2043 | 2 | 27 | 20 | 519.901 | 19.901
2043 | 2 | 27 | 21 | 504.3682 | 4.3682
2043 | 2 | 27 | 22 | 493.2291 | 0
2043 | 2 | 27 | 23 | 476.0921 | 0
2043 | 2 | 28 | 0 | 460.439 | 0
2043 | 2 | 28 | 1 | 448.8993 | 0
2043 | 2 | 28 | 2 | 437.4539 | 0
2043 | 2 | 28 | 3 | 427.4939 | 0
2043 | 2 | 28 | 4 | 423.8228 | 0
2043 | 2 | 28 | 5 | 428.9369 | 0
2043 | 2 | 28 | 6 | 439.4886 | 0
2043 | 2 | 28 | 7 | 444.998 | 0
2043 | 2 | 28 | 8 | 450.0621 | 0
2043 | 2 | 28 | 9 | 462.3504 | 0
2043 | 2 | 28 | 10 | 478.4976 | 0
2043 | 2 | 28 | 11 | 492.9927 | 0
2043 | 2 | 28 | 12 | 507.6536 | 7.6536
2043 | 2 | 28 | 13 | 510.9273 | 10.9273
2043 | 2 | 28 | 14 | 510.7368 | 10.7368
2043 | 2 | 28 | 15 | 509.2014 | 9.2014
2043 | 2 | 28 | 16 | 510.3002 | 10.3002
2043 | 2 | 28 | 17 | 511.228 | 11.228
2043 | 2 | 28 | 18 | 502.4764 | 2.4764
2043 | 2 | 28 | 19 | 503.2027 | 3.2027
2043 | 2 | 28 | 20 | 493.9281 | 0
2043 | 2 | 28 | 21 | 485.5334 | 0
2043 | 2 | 28 | 22 | 478.8375 | 0
2043 | 2 | 28 | 23 | 468.6027 | 0
2043 | 3 | 1 | 0 | 450.1878 | 0
2043 | 3 | 1 | 1 | 455.5272 | 0
2043 | 3 | 1 | 2 | 446.4452 | 0
2043 | 3 | 1 | 3 | 437.354 | 0
2043 | 3 | 1 | 4 | 434.5138 | 0
2043 | 3 | 1 | 5 | 440.8985 | 0
2043 | 3 | 1 | 6 | 452.8616 | 0
2043 | 3 | 1 | 7 | 457.5111 | 0
2043 | 3 | 1 | 8 | 457.0458 | 0
2043 | 3 | 1 | 9 | 464.725 | 0
2043 | 3 | 1 | 10 | 478.5248 | 0
2043 | 3 | 1 | 11 | 493.9226 | 0
2043 | 3 | 1 | 12 | 511.4143 | 11.4143
2043 | 3 | 1 | 13 | 515.8445 | 15.8445
2043 | 3 | 1 | 14 | 516.9088 | 16.9088
2043 | 3 | 1 | 15 | 516.8282 | 16.8282
2043 | 3 | 1 | 16 | 519.2564 | 19.2564
2043 | 3 | 1 | 17 | 523.8625 | 23.8625
2043 | 3 | 1 | 18 | 521.4552 | 21.4552
2043 | 3 | 1 | 19 | 526.5449 | 26.5449
2043 | 3 | 1 | 20 | 519.6495 | 19.6495
2043 | 3 | 1 | 21 | 512.4351 | 12.4351
2043 | 3 | 1 | 22 | 504.1172 | 4.1172
2043 | 3 | 1 | 23 | 490.6353 | 0
2043 | 3 | 2 | 0 | 470.3702 | 0
2043 | 3 | 2 | 1 | 456.1478 | 0
2043 | 3 | 2 | 2 | 446.3452 | 0
2043 | 3 | 2 | 3 | 438.9265 | 0
2043 | 3 | 2 | 4 | 438.1442 | 0
2043 | 3 | 2 | 5 | 447.9558 | 0
2043 | 3 | 2 | 6 | 462.3615 | 0
2043 | 3 | 2 | 7 | 486.4933 | 0
2043 | 3 | 2 | 8 | 521.758 | 21.758
2043 | 3 | 2 | 9 | 545.9784 | 45.9784
2043 | 3 | 2 | 10 | 556.8715 | 56.8715
2043 | 3 | 2 | 11 | 561.4996 | 61.4996
2043 | 3 | 2 | 12 | 565.585 | 65.585
2043 | 3 | 2 | 13 | 566.9242 | 66.9242
2043 | 3 | 2 | 14 | 561.9198 | 61.9198
2043 | 3 | 2 | 15 | 558.6568 | 58.6568
2043 | 3 | 2 | 16 | 558.1259 | 58.1259
2043 | 3 | 2 | 17 | 556.6501 | 56.6501
2043 | 3 | 2 | 18 | 554.4121 | 54.4121
2043 | 3 | 2 | 19 | 549.1626 | 49.1626
2043 | 3 | 2 | 20 | 532.9351 | 32.9351
2043 | 3 | 2 | 21 | 516.9287 | 16.9287
2043 | 3 | 2 | 22 | 503.7028 | 3.7028
2043 | 3 | 2 | 23 | 482.6686 | 0
2043 | 3 | 3 | 0 | 456.7079 | 0
2043 | 3 | 3 | 1 | 443.3917 | 0
2043 | 3 | 3 | 2 | 432.6612 | 0
2043 | 3 | 3 | 3 | 425.101 | 0
2043 | 3 | 3 | 4 | 423.6538 | 0
2043 | 3 | 3 | 5 | 432.6688 | 0
2043 | 3 | 3 | 6 | 450.6035 | 0
2043 | 3 | 3 | 7 | 477.8329 | 0
2043 | 3 | 3 | 8 | 514.4223 | 14.4223
2043 | 3 | 3 | 9 | 537.1113 | 37.1113
2043 | 3 | 3 | 10 | 547.3891 | 47.3891
2043 | 3 | 3 | 11 | 551.479 | 51.479
2043 | 3 | 3 | 12 | 557.4468 | 57.4468
2043 | 3 | 3 | 13 | 559.6233 | 59.6233
2043 | 3 | 3 | 14 | 555.6916 | 55.6916
2043 | 3 | 3 | 15 | 552.9733 | 52.9733
2043 | 3 | 3 | 16 | 553.1895 | 53.1895
2043 | 3 | 3 | 17 | 552.2551 | 52.2551
2043 | 3 | 3 | 18 | 550.5218 | 50.5218
2043 | 3 | 3 | 19 | 546.7237 | 46.7237
2043 | 3 | 3 | 20 | 532.3534 | 32.3534
2043 | 3 | 3 | 21 | 517.2727 | 17.2727
2043 | 3 | 3 | 22 | 504.6092 | 4.6092
2043 | 3 | 3 | 23 | 484.0518 | 0
2043 | 3 | 4 | 0 | 462.7066 | 0
2043 | 3 | 4 | 1 | 449.2208 | 0
2043 | 3 | 4 | 2 | 438.8694 | 0
2043 | 3 | 4 | 3 | 430.9972 | 0
2043 | 3 | 4 | 4 | 429.3869 | 0
2043 | 3 | 4 | 5 | 438.4625 | 0
2043 | 3 | 4 | 6 | 454.5246 | 0
2043 | 3 | 4 | 7 | 481.4731 | 0
2043 | 3 | 4 | 8 | 519.1245 | 19.1245
2043 | 3 | 4 | 9 | 544.4175 | 44.4175
2043 | 3 | 4 | 10 | 556.8798 | 56.8798
2043 | 3 | 4 | 11 | 562.7091 | 62.7091
2043 | 3 | 4 | 12 | 567.4381 | 67.4381
2043 | 3 | 4 | 13 | 569.8297 | 69.8297
2043 | 3 | 4 | 14 | 565.8227 | 65.8227
2043 | 3 | 4 | 15 | 563.7823 | 63.7823
2043 | 3 | 4 | 16 | 564.3655 | 64.3655
2043 | 3 | 4 | 17 | 562.8601 | 62.8601
2043 | 3 | 4 | 18 | 561.5141 | 61.5141
2043 | 3 | 4 | 19 | 556.8544 | 56.8544
2043 | 3 | 4 | 20 | 541.7882 | 41.7882
2043 | 3 | 4 | 21 | 526.5746 | 26.5746
2043 | 3 | 4 | 22 | 514.2556 | 14.2556
2043 | 3 | 4 | 23 | 493.2367 | 0
2043 | 3 | 5 | 0 | 468.2405 | 0
2043 | 3 | 5 | 1 | 451.2434 | 0
2043 | 3 | 5 | 2 | 440.6029 | 0
2043 | 3 | 5 | 3 | 432.6945 | 0
2043 | 3 | 5 | 4 | 430.9107 | 0
2043 | 3 | 5 | 5 | 439.6887 | 0
2043 | 3 | 5 | 6 | 455.9474 | 0
2043 | 3 | 5 | 7 | 482.3822 | 0
2043 | 3 | 5 | 8 | 519.1176 | 19.1176
2043 | 3 | 5 | 9 | 542.9724 | 42.9724
2043 | 3 | 5 | 10 | 553.654 | 53.654
2043 | 3 | 5 | 11 | 558.8301 | 58.8301
2043 | 3 | 5 | 12 | 564.2646 | 64.2646
2043 | 3 | 5 | 13 | 565.5866 | 65.5866
2043 | 3 | 5 | 14 | 560.5254 | 60.5254
2043 | 3 | 5 | 15 | 557.4708 | 57.4708
2043 | 3 | 5 | 16 | 557.3353 | 57.3353
2043 | 3 | 5 | 17 | 555.697 | 55.697
2043 | 3 | 5 | 18 | 550.5907 | 50.5907
2043 | 3 | 5 | 19 | 547.3596 | 47.3596
2043 | 3 | 5 | 20 | 534.1982 | 34.1982
2043 | 3 | 5 | 21 | 520.289 | 20.289
2043 | 3 | 5 | 22 | 509.063 | 9.063
2043 | 3 | 5 | 23 | 489.7845 | 0
2043 | 3 | 6 | 0 | 466.4765 | 0
2043 | 3 | 6 | 1 | 450.5681 | 0
2043 | 3 | 6 | 2 | 439.4656 | 0
2043 | 3 | 6 | 3 | 430.7327 | 0
2043 | 3 | 6 | 4 | 428.2903 | 0
2043 | 3 | 6 | 5 | 436.4678 | 0
2043 | 3 | 6 | 6 | 451.8758 | 0
2043 | 3 | 6 | 7 | 476.3441 | 0
2043 | 3 | 6 | 8 | 510.3563 | 10.3563
2043 | 3 | 6 | 9 | 532.7608 | 32.7608
2043 | 3 | 6 | 10 | 542.5741 | 42.5741
2043 | 3 | 6 | 11 | 547.0367 | 47.0367
2043 | 3 | 6 | 12 | 554.4339 | 54.4339
2043 | 3 | 6 | 13 | 554.8091 | 54.8091
2043 | 3 | 6 | 14 | 549.78 | 49.78
2043 | 3 | 6 | 15 | 546.4449 | 46.4449
2043 | 3 | 6 | 16 | 546.042 | 46.042
2043 | 3 | 6 | 17 | 543.7121 | 43.7121
2043 | 3 | 6 | 18 | 536.4238 | 36.4238
2043 | 3 | 6 | 19 | 531.1525 | 31.1525
2043 | 3 | 6 | 20 | 517.0639 | 17.0639
2043 | 3 | 6 | 21 | 502.9813 | 2.9813
2043 | 3 | 6 | 22 | 492.9765 | 0
2043 | 3 | 6 | 23 | 477.0421 | 0
2043 | 3 | 7 | 0 | 457.4322 | 0
2043 | 3 | 7 | 1 | 440.9834 | 0
2043 | 3 | 7 | 2 | 429.2009 | 0
2043 | 3 | 7 | 3 | 418.6122 | 0
2043 | 3 | 7 | 4 | 413.8979 | 0
2043 | 3 | 7 | 5 | 418.391 | 0
2043 | 3 | 7 | 6 | 430.4804 | 0
2043 | 3 | 7 | 7 | 435.2162 | 0
2043 | 3 | 7 | 8 | 440.8627 | 0
2043 | 3 | 7 | 9 | 453.8973 | 0
2043 | 3 | 7 | 10 | 469.5295 | 0
2043 | 3 | 7 | 11 | 483.3801 | 0
2043 | 3 | 7 | 12 | 498.0831 | 0
2043 | 3 | 7 | 13 | 501.432 | 1.432
2043 | 3 | 7 | 14 | 500.5749 | 0.57494
2043 | 3 | 7 | 15 | 499.527 | 0
2043 | 3 | 7 | 16 | 501.1282 | 1.1282
2043 | 3 | 7 | 17 | 501.1098 | 1.1098
2043 | 3 | 7 | 18 | 492.2405 | 0
2043 | 3 | 7 | 19 | 490.5633 | 0
2043 | 3 | 7 | 20 | 480.2742 | 0
2043 | 3 | 7 | 21 | 470.4433 | 0
2043 | 3 | 7 | 22 | 463.6487 | 0
2043 | 3 | 7 | 23 | 454.0659 | 0
2043 | 3 | 8 | 0 | 439.5993 | 0
2043 | 3 | 8 | 1 | 421.6213 | 0
2043 | 3 | 8 | 2 | 414.1042 | 0
2043 | 3 | 8 | 3 | 407.3349 | 0
2043 | 3 | 8 | 4 | 407.1326 | 0
2043 | 3 | 8 | 5 | 417.871 | 0
2043 | 3 | 8 | 6 | 442.0977 | 0
2043 | 3 | 8 | 7 | 450.098 | 0
2043 | 3 | 8 | 8 | 445.0635 | 0
2043 | 3 | 8 | 9 | 449.505 | 0
2043 | 3 | 8 | 10 | 459.4641 | 0
2043 | 3 | 8 | 11 | 472.4996 | 0
2043 | 3 | 8 | 12 | 484.0612 | 0
2043 | 3 | 8 | 13 | 484.363 | 0
2043 | 3 | 8 | 14 | 484.0458 | 0
2043 | 3 | 8 | 15 | 484.3937 | 0
2043 | 3 | 8 | 16 | 486.863 | 0
2043 | 3 | 8 | 17 | 488.1171 | 0
2043 | 3 | 8 | 18 | 474.7028 | 0
2043 | 3 | 8 | 19 | 474.3945 | 0
2043 | 3 | 8 | 20 | 466.6216 | 0
2043 | 3 | 8 | 21 | 460.1224 | 0
2043 | 3 | 8 | 22 | 448.715 | 0
2043 | 3 | 8 | 23 | 434.0839 | 0
2043 | 3 | 9 | 0 | 418.5997 | 0
2043 | 3 | 9 | 1 | 411.026 | 0
2043 | 3 | 9 | 2 | 404.7367 | 0
2043 | 3 | 9 | 3 | 400.9922 | 0
2043 | 3 | 9 | 4 | 405.337 | 0
2043 | 3 | 9 | 5 | 422.6874 | 0
2043 | 3 | 9 | 6 | 453.6738 | 0
2043 | 3 | 9 | 7 | 484.4364 | 0
2043 | 3 | 9 | 8 | 509.3167 | 9.3167
2043 | 3 | 9 | 9 | 525.6934 | 25.6934
2043 | 3 | 9 | 10 | 531.9213 | 31.9213
2043 | 3 | 9 | 11 | 536.679 | 36.679
2043 | 3 | 9 | 12 | 546.4312 | 46.4312
2043 | 3 | 9 | 13 | 545.0642 | 45.0642
2043 | 3 | 9 | 14 | 541.4063 | 41.4063
2043 | 3 | 9 | 15 | 539.7709 | 39.7709
2043 | 3 | 9 | 16 | 540.3829 | 40.3829
2043 | 3 | 9 | 17 | 536.7301 | 36.7301
2043 | 3 | 9 | 18 | 521.222 | 21.222
2043 | 3 | 9 | 19 | 511.0967 | 11.0967
2043 | 3 | 9 | 20 | 493.3414 | 0
2043 | 3 | 9 | 21 | 478.0244 | 0
2043 | 3 | 9 | 22 | 460.8553 | 0
2043 | 3 | 9 | 23 | 438.5553 | 0
2043 | 3 | 10 | 0 | 416.1482 | 0
2043 | 3 | 10 | 1 | 405.9848 | 0
2043 | 3 | 10 | 2 | 398.4511 | 0
2043 | 3 | 10 | 3 | 393.968 | 0
2043 | 3 | 10 | 4 | 396.8993 | 0
2043 | 3 | 10 | 5 | 412.9305 | 0
2043 | 3 | 10 | 6 | 443.4895 | 0
2043 | 3 | 10 | 7 | 476.8707 | 0
2043 | 3 | 10 | 8 | 502.5204 | 2.5204
2043 | 3 | 10 | 9 | 518.7403 | 18.7403
2043 | 3 | 10 | 10 | 525.318 | 25.318
2043 | 3 | 10 | 11 | 529.7061 | 29.7061
2043 | 3 | 10 | 12 | 535.2272 | 35.2272
2043 | 3 | 10 | 13 | 534.4075 | 34.4075
2043 | 3 | 10 | 14 | 531.2657 | 31.2657
2043 | 3 | 10 | 15 | 529.6917 | 29.6917
2043 | 3 | 10 | 16 | 530.4702 | 30.4702
2043 | 3 | 10 | 17 | 526.1447 | 26.1447
2043 | 3 | 10 | 18 | 516.0711 | 16.0711
2043 | 3 | 10 | 19 | 505.0098 | 5.0098
2043 | 3 | 10 | 20 | 487.4973 | 0
2043 | 3 | 10 | 21 | 472.6347 | 0
2043 | 3 | 10 | 22 | 455.6576 | 0
2043 | 3 | 10 | 23 | 433.433 | 0
2043 | 3 | 11 | 0 | 412.3554 | 0
2043 | 3 | 11 | 1 | 411.6481 | 0
2043 | 3 | 11 | 2 | 404.9028 | 0
2043 | 3 | 11 | 3 | 401.3079 | 0
2043 | 3 | 11 | 4 | 405.1456 | 0
2043 | 3 | 11 | 5 | 421.8444 | 0
2043 | 3 | 11 | 6 | 453.8382 | 0
2043 | 3 | 11 | 7 | 488.2394 | 0
2043 | 3 | 11 | 8 | 516.2787 | 16.2787
2043 | 3 | 11 | 9 | 534.1492 | 34.1492
2043 | 3 | 11 | 10 | 542.2365 | 42.2365
2043 | 3 | 11 | 11 | 547.8068 | 47.8068
2043 | 3 | 11 | 12 | 550.597 | 50.597
2043 | 3 | 11 | 13 | 549.1906 | 49.1906
2043 | 3 | 11 | 14 | 545.6509 | 45.6509
2043 | 3 | 11 | 15 | 544.4492 | 44.4492
2043 | 3 | 11 | 16 | 545.6914 | 45.6914
2043 | 3 | 11 | 17 | 542.6905 | 42.6905
2043 | 3 | 11 | 18 | 533.4041 | 33.4041
2043 | 3 | 11 | 19 | 526.7053 | 26.7053
2043 | 3 | 11 | 20 | 513.4533 | 13.4533
2043 | 3 | 11 | 21 | 500.7043 | 0.70432
2043 | 3 | 11 | 22 | 484.7885 | 0
2043 | 3 | 11 | 23 | 462.5049 | 0
2043 | 3 | 12 | 0 | 444.0012 | 0
2043 | 3 | 12 | 1 | 431.9554 | 0
2043 | 3 | 12 | 2 | 424.4801 | 0
2043 | 3 | 12 | 3 | 419.8481 | 0
2043 | 3 | 12 | 4 | 422.5327 | 0
2043 | 3 | 12 | 5 | 437.9744 | 0
2043 | 3 | 12 | 6 | 469.315 | 0
2043 | 3 | 12 | 7 | 500.8276 | 0.82755
2043 | 3 | 12 | 8 | 526.2558 | 26.2558
2043 | 3 | 12 | 9 | 541.3314 | 41.3314
2043 | 3 | 12 | 10 | 545.32 | 45.32
2043 | 3 | 12 | 11 | 548.7816 | 48.7816
2043 | 3 | 12 | 12 | 555.6784 | 55.6784
2043 | 3 | 12 | 13 | 552.9532 | 52.9532
2043 | 3 | 12 | 14 | 547.7544 | 47.7544
2043 | 3 | 12 | 15 | 545.2866 | 45.2866
2043 | 3 | 12 | 16 | 545.3415 | 45.3415
2043 | 3 | 12 | 17 | 540.7527 | 40.7527
2043 | 3 | 12 | 18 | 532.9154 | 32.9154
2043 | 3 | 12 | 19 | 522.8173 | 22.8173
2043 | 3 | 12 | 20 | 506.6688 | 6.6688
2043 | 3 | 12 | 21 | 492.6285 | 0
2043 | 3 | 12 | 22 | 476.6504 | 0
2043 | 3 | 12 | 23 | 455.2013 | 0
2043 | 3 | 13 | 0 | 430.5136 | 0
2043 | 3 | 13 | 1 | 421.7608 | 0
2043 | 3 | 13 | 2 | 412.9532 | 0
2043 | 3 | 13 | 3 | 407.2654 | 0
2043 | 3 | 13 | 4 | 408.897 | 0
2043 | 3 | 13 | 5 | 423.3671 | 0
2043 | 3 | 13 | 6 | 450.9776 | 0
2043 | 3 | 13 | 7 | 481.6893 | 0
2043 | 3 | 13 | 8 | 506.1203 | 6.1203
2043 | 3 | 13 | 9 | 523.26 | 23.26
2043 | 3 | 13 | 10 | 530.8312 | 30.8312
2043 | 3 | 13 | 11 | 535.3534 | 35.3534
2043 | 3 | 13 | 12 | 539.8876 | 39.8876
2043 | 3 | 13 | 13 | 537.6766 | 37.6766
2043 | 3 | 13 | 14 | 533.756 | 33.756
2043 | 3 | 13 | 15 | 531.7981 | 31.7981
2043 | 3 | 13 | 16 | 531.9404 | 31.9404
2043 | 3 | 13 | 17 | 526.517 | 26.517
2043 | 3 | 13 | 18 | 510.3486 | 10.3486
2043 | 3 | 13 | 19 | 497.2374 | 0
2043 | 3 | 13 | 20 | 479.45 | 0
2043 | 3 | 13 | 21 | 464.6851 | 0
2043 | 3 | 13 | 22 | 449.6665 | 0
2043 | 3 | 13 | 23 | 431.9072 | 0
2043 | 3 | 14 | 0 | 419.0993 | 0
2043 | 3 | 14 | 1 | 409.2506 | 0
2043 | 3 | 14 | 2 | 400.9645 | 0
2043 | 3 | 14 | 3 | 393.9772 | 0
2043 | 3 | 14 | 4 | 393.5833 | 0
2043 | 3 | 14 | 5 | 404.0995 | 0
2043 | 3 | 14 | 6 | 428.4806 | 0
2043 | 3 | 14 | 7 | 437.4728 | 0
2043 | 3 | 14 | 8 | 436.1114 | 0
2043 | 3 | 14 | 9 | 443.0447 | 0
2043 | 3 | 14 | 10 | 453.1946 | 0
2043 | 3 | 14 | 11 | 465.3584 | 0
2043 | 3 | 14 | 12 | 474.9811 | 0
2043 | 3 | 14 | 13 | 473.231 | 0
2043 | 3 | 14 | 14 | 471.1149 | 0
2043 | 3 | 14 | 15 | 469.9292 | 0
2043 | 3 | 14 | 16 | 471.1677 | 0
2043 | 3 | 14 | 17 | 469.5644 | 0
2043 | 3 | 14 | 18 | 459.7643 | 0
2043 | 3 | 14 | 19 | 455.9953 | 0
2043 | 3 | 14 | 20 | 446.87 | 0
2043 | 3 | 14 | 21 | 438.9997 | 0
2043 | 3 | 14 | 22 | 429.3172 | 0
2043 | 3 | 14 | 23 | 417.8085 | 0
2043 | 3 | 15 | 0 | 405.8124 | 0
2043 | 3 | 15 | 1 | 398.8303 | 0
2043 | 3 | 15 | 2 | 391.5707 | 0
2043 | 3 | 15 | 3 | 384.8587 | 0
2043 | 3 | 15 | 4 | 383.9899 | 0
2043 | 3 | 15 | 5 | 393.2743 | 0
2043 | 3 | 15 | 6 | 412.2791 | 0
2043 | 3 | 15 | 7 | 418.3907 | 0
2043 | 3 | 15 | 8 | 416.4041 | 0
2043 | 3 | 15 | 9 | 422.7488 | 0
2043 | 3 | 15 | 10 | 431.9932 | 0
2043 | 3 | 15 | 11 | 443.8174 | 0
2043 | 3 | 15 | 12 | 455.6842 | 0
2043 | 3 | 15 | 13 | 455.2086 | 0
2043 | 3 | 15 | 14 | 453.7906 | 0
2043 | 3 | 15 | 15 | 453.6921 | 0
2043 | 3 | 15 | 16 | 455.2851 | 0
2043 | 3 | 15 | 17 | 455.7428 | 0
2043 | 3 | 15 | 18 | 446.3172 | 0
2043 | 3 | 15 | 19 | 444.4705 | 0
2043 | 3 | 15 | 20 | 436.8434 | 0
2043 | 3 | 15 | 21 | 429.7602 | 0
2043 | 3 | 15 | 22 | 419.5528 | 0
2043 | 3 | 15 | 23 | 405.2363 | 0
2043 | 3 | 16 | 0 | 391.6712 | 0
2043 | 3 | 16 | 1 | 380.0863 | 0
2043 | 3 | 16 | 2 | 374.0003 | 0
2043 | 3 | 16 | 3 | 370.2981 | 0
2043 | 3 | 16 | 4 | 374.8053 | 0
2043 | 3 | 16 | 5 | 392.614 | 0
2043 | 3 | 16 | 6 | 426.1669 | 0
2043 | 3 | 16 | 7 | 457.7748 | 0
2043 | 3 | 16 | 8 | 480.384 | 0
2043 | 3 | 16 | 9 | 494.7863 | 0
2043 | 3 | 16 | 10 | 500.2845 | 0.28454
2043 | 3 | 16 | 11 | 505.2326 | 5.2326
2043 | 3 | 16 | 12 | 517.3218 | 17.3218
2043 | 3 | 16 | 13 | 516.236 | 16.236
2043 | 3 | 16 | 14 | 512.8817 | 12.8817
2043 | 3 | 16 | 15 | 510.9626 | 10.9626
2043 | 3 | 16 | 16 | 511.5293 | 11.5293
2043 | 3 | 16 | 17 | 507.0672 | 7.0672
2043 | 3 | 16 | 18 | 490.5229 | 0
2043 | 3 | 16 | 19 | 479.1971 | 0
2043 | 3 | 16 | 20 | 462.5745 | 0
2043 | 3 | 16 | 21 | 447.8855 | 0
2043 | 3 | 16 | 22 | 431.4092 | 0
2043 | 3 | 16 | 23 | 410.1226 | 0
2043 | 3 | 17 | 0 | 388.3238 | 0
2043 | 3 | 17 | 1 | 378.2742 | 0
2043 | 3 | 17 | 2 | 371.5414 | 0
2043 | 3 | 17 | 3 | 367.3977 | 0
2043 | 3 | 17 | 4 | 370.9338 | 0
2043 | 3 | 17 | 5 | 387.7576 | 0
2043 | 3 | 17 | 6 | 419.7032 | 0
2043 | 3 | 17 | 7 | 453.5602 | 0
2043 | 3 | 17 | 8 | 476.7857 | 0
2043 | 3 | 17 | 9 | 490.0195 | 0
2043 | 3 | 17 | 10 | 494.499 | 0
2043 | 3 | 17 | 11 | 498.6269 | 0
2043 | 3 | 17 | 12 | 504.1427 | 4.1427
2043 | 3 | 17 | 13 | 502.4381 | 2.4381
2043 | 3 | 17 | 14 | 498.4106 | 0
2043 | 3 | 17 | 15 | 495.7885 | 0
2043 | 3 | 17 | 16 | 496.3796 | 0
2043 | 3 | 17 | 17 | 491.6963 | 0
2043 | 3 | 17 | 18 | 481.0368 | 0
2043 | 3 | 17 | 19 | 471.0442 | 0
2043 | 3 | 17 | 20 | 456.9765 | 0
2043 | 3 | 17 | 21 | 444.2391 | 0
2043 | 3 | 17 | 22 | 428.759 | 0
2043 | 3 | 17 | 23 | 407.6652 | 0
2043 | 3 | 18 | 0 | 383.2243 | 0
2043 | 3 | 18 | 1 | 377.5723 | 0
2043 | 3 | 18 | 2 | 370.9764 | 0
2043 | 3 | 18 | 3 | 366.9971 | 0
2043 | 3 | 18 | 4 | 370.7154 | 0
2043 | 3 | 18 | 5 | 387.768 | 0
2043 | 3 | 18 | 6 | 422.5794 | 0
2043 | 3 | 18 | 7 | 457.2757 | 0
2043 | 3 | 18 | 8 | 481.5092 | 0
2043 | 3 | 18 | 9 | 495.7219 | 0
2043 | 3 | 18 | 10 | 501.4297 | 1.4297
2043 | 3 | 18 | 11 | 506.5529 | 6.5529
2043 | 3 | 18 | 12 | 512.8478 | 12.8478
2043 | 3 | 18 | 13 | 511.2531 | 11.2531
2043 | 3 | 18 | 14 | 507.5933 | 7.5933
2043 | 3 | 18 | 15 | 505.5044 | 5.5044
2043 | 3 | 18 | 16 | 506.2601 | 6.2601
2043 | 3 | 18 | 17 | 501.8217 | 1.8217
2043 | 3 | 18 | 18 | 493.9276 | 0
2043 | 3 | 18 | 19 | 481.6841 | 0
2043 | 3 | 18 | 20 | 466.2059 | 0
2043 | 3 | 18 | 21 | 452.462 | 0
2043 | 3 | 18 | 22 | 436.1919 | 0
2043 | 3 | 18 | 23 | 414.355 | 0
2043 | 3 | 19 | 0 | 396.3741 | 0
2043 | 3 | 19 | 1 | 385.7579 | 0
2043 | 3 | 19 | 2 | 378.4032 | 0
2043 | 3 | 19 | 3 | 373.6612 | 0
2043 | 3 | 19 | 4 | 376.4006 | 0
2043 | 3 | 19 | 5 | 392.5562 | 0
2043 | 3 | 19 | 6 | 426.4956 | 0
2043 | 3 | 19 | 7 | 460.0959 | 0
2043 | 3 | 19 | 8 | 484.4093 | 0
2043 | 3 | 19 | 9 | 500.3402 | 0.34019
2043 | 3 | 19 | 10 | 506.9425 | 6.9425
2043 | 3 | 19 | 11 | 512.6242 | 12.6242
2043 | 3 | 19 | 12 | 516.7605 | 16.7605
2043 | 3 | 19 | 13 | 515.0477 | 15.0477
2043 | 3 | 19 | 14 | 510.7759 | 10.7759
2043 | 3 | 19 | 15 | 508.3211 | 8.3211
2043 | 3 | 19 | 16 | 508.5569 | 8.5569
2043 | 3 | 19 | 17 | 503.0901 | 3.0901
2043 | 3 | 19 | 18 | 488.1175 | 0
2043 | 3 | 19 | 19 | 475.6526 | 0
2043 | 3 | 19 | 20 | 460.1109 | 0
2043 | 3 | 19 | 21 | 446.6173 | 0
2043 | 3 | 19 | 22 | 431.1469 | 0
2043 | 3 | 19 | 23 | 410.781 | 0
2043 | 3 | 20 | 0 | 393.7347 | 0
2043 | 3 | 20 | 1 | 381.0599 | 0
2043 | 3 | 20 | 2 | 372.8924 | 0
2043 | 3 | 20 | 3 | 367.28 | 0
2043 | 3 | 20 | 4 | 369.2105 | 0
2043 | 3 | 20 | 5 | 384.6515 | 0
2043 | 3 | 20 | 6 | 418.0453 | 0
2043 | 3 | 20 | 7 | 450.4452 | 0
2043 | 3 | 20 | 8 | 473.2891 | 0
2043 | 3 | 20 | 9 | 489.666 | 0
2043 | 3 | 20 | 10 | 497.5155 | 0
2043 | 3 | 20 | 11 | 503.7292 | 3.7292
2043 | 3 | 20 | 12 | 514.4568 | 14.4568
2043 | 3 | 20 | 13 | 513.6649 | 13.6649
2043 | 3 | 20 | 14 | 511.0762 | 11.0762
2043 | 3 | 20 | 15 | 509.3081 | 9.3081
2043 | 3 | 20 | 16 | 509.9574 | 9.9574
2043 | 3 | 20 | 17 | 504.5216 | 4.5216
2043 | 3 | 20 | 18 | 484.7144 | 0
2043 | 3 | 20 | 19 | 470.0872 | 0
2043 | 3 | 20 | 20 | 452.8352 | 0
2043 | 3 | 20 | 21 | 438.5383 | 0
2043 | 3 | 20 | 22 | 424.2622 | 0
2043 | 3 | 20 | 23 | 407.4428 | 0
2043 | 3 | 21 | 0 | 388.3022 | 0
2043 | 3 | 21 | 1 | 381.4773 | 0
2043 | 3 | 21 | 2 | 373.5663 | 0
2043 | 3 | 21 | 3 | 367.0403 | 0
2043 | 3 | 21 | 4 | 366.4936 | 0
2043 | 3 | 21 | 5 | 376.3625 | 0
2043 | 3 | 21 | 6 | 394.6185 | 0
2043 | 3 | 21 | 7 | 404.3944 | 0
2043 | 3 | 21 | 8 | 410.9179 | 0
2043 | 3 | 21 | 9 | 424.4476 | 0
2043 | 3 | 21 | 10 | 437.877 | 0
2043 | 3 | 21 | 11 | 450.5427 | 0
2043 | 3 | 21 | 12 | 453.2806 | 0
2043 | 3 | 21 | 13 | 452.1323 | 0
2043 | 3 | 21 | 14 | 449.5183 | 0
2043 | 3 | 21 | 15 | 448.5503 | 0
2043 | 3 | 21 | 16 | 450.4707 | 0
2043 | 3 | 21 | 17 | 447.431 | 0
2043 | 3 | 21 | 18 | 437.4253 | 0
2043 | 3 | 21 | 19 | 432.9599 | 0
2043 | 3 | 21 | 20 | 424.8278 | 0
2043 | 3 | 21 | 21 | 417.1039 | 0
2043 | 3 | 21 | 22 | 408.2613 | 0
2043 | 3 | 21 | 23 | 396.0535 | 0
2043 | 3 | 22 | 0 | 388.9067 | 0
2043 | 3 | 22 | 1 | 375.0411 | 0
2043 | 3 | 22 | 2 | 367.6685 | 0
2043 | 3 | 22 | 3 | 360.9025 | 0
2043 | 3 | 22 | 4 | 359.526 | 0
2043 | 3 | 22 | 5 | 367.9796 | 0
2043 | 3 | 22 | 6 | 385.6052 | 0
2043 | 3 | 22 | 7 | 391.9863 | 0
2043 | 3 | 22 | 8 | 395.7836 | 0
2043 | 3 | 22 | 9 | 407.7582 | 0
2043 | 3 | 22 | 10 | 419.8959 | 0
2043 | 3 | 22 | 11 | 432.0662 | 0
2043 | 3 | 22 | 12 | 443.6821 | 0
2043 | 3 | 22 | 13 | 444.6036 | 0
2043 | 3 | 22 | 14 | 443.4457 | 0
2043 | 3 | 22 | 15 | 444.1913 | 0
2043 | 3 | 22 | 16 | 446.6685 | 0
2043 | 3 | 22 | 17 | 445.3805 | 0
2043 | 3 | 22 | 18 | 436.5241 | 0
2043 | 3 | 22 | 19 | 431.3115 | 0
2043 | 3 | 22 | 20 | 421.6282 | 0
2043 | 3 | 22 | 21 | 412.7051 | 0
2043 | 3 | 22 | 22 | 402.455 | 0
2043 | 3 | 22 | 23 | 387.6851 | 0
2043 | 3 | 23 | 0 | 373.0122 | 0
2043 | 3 | 23 | 1 | 367.5301 | 0
2043 | 3 | 23 | 2 | 362.0322 | 0
2043 | 3 | 23 | 3 | 359.0311 | 0
2043 | 3 | 23 | 4 | 364.1471 | 0
2043 | 3 | 23 | 5 | 382.4374 | 0
2043 | 3 | 23 | 6 | 417.2612 | 0
2043 | 3 | 23 | 7 | 450.0163 | 0
2043 | 3 | 23 | 8 | 475.157 | 0
2043 | 3 | 23 | 9 | 492.223 | 0
2043 | 3 | 23 | 10 | 500.4586 | 0.45865
2043 | 3 | 23 | 11 | 506.9723 | 6.9723
2043 | 3 | 23 | 12 | 507.3703 | 7.3703
2043 | 3 | 23 | 13 | 505.8636 | 5.8636
2043 | 3 | 23 | 14 | 501.4078 | 1.4078
2043 | 3 | 23 | 15 | 498.8489 | 0
2043 | 3 | 23 | 16 | 499.7719 | 0
2043 | 3 | 23 | 17 | 496.3938 | 0
2043 | 3 | 23 | 18 | 490.7124 | 0
2043 | 3 | 23 | 19 | 481.7994 | 0
2043 | 3 | 23 | 20 | 468.9681 | 0
2043 | 3 | 23 | 21 | 455.9642 | 0
2043 | 3 | 23 | 22 | 440.6051 | 0
2043 | 3 | 23 | 23 | 419.4882 | 0
2043 | 3 | 24 | 0 | 393.1035 | 0
2043 | 3 | 24 | 1 | 386.935 | 0
2043 | 3 | 24 | 2 | 381.0571 | 0
2043 | 3 | 24 | 3 | 377.6816 | 0
2043 | 3 | 24 | 4 | 381.8544 | 0
2043 | 3 | 24 | 5 | 398.8463 | 0
2043 | 3 | 24 | 6 | 430.7225 | 0
2043 | 3 | 24 | 7 | 464.1367 | 0
2043 | 3 | 24 | 8 | 488.0962 | 0
2043 | 3 | 24 | 9 | 502.5278 | 2.5278
2043 | 3 | 24 | 10 | 507.4521 | 7.4521
2043 | 3 | 24 | 11 | 511.9344 | 11.9344
2043 | 3 | 24 | 12 | 521.3667 | 21.3667
2043 | 3 | 24 | 13 | 520.389 | 20.389
2043 | 3 | 24 | 14 | 516.6295 | 16.6295
2043 | 3 | 24 | 15 | 514.5376 | 14.5376
2043 | 3 | 24 | 16 | 515.6291 | 15.6291
2043 | 3 | 24 | 17 | 511.3688 | 11.3688
2043 | 3 | 24 | 18 | 494.5483 | 0
2043 | 3 | 24 | 19 | 484.8065 | 0
2043 | 3 | 24 | 20 | 471.8004 | 0
2043 | 3 | 24 | 21 | 458.7233 | 0
2043 | 3 | 24 | 22 | 443.101 | 0
2043 | 3 | 24 | 23 | 421.4313 | 0
2043 | 3 | 25 | 0 | 400.2953 | 0
2043 | 3 | 25 | 1 | 392.4574 | 0
2043 | 3 | 25 | 2 | 385.75 | 0
2043 | 3 | 25 | 3 | 381.7029 | 0
2043 | 3 | 25 | 4 | 385.162 | 0
2043 | 3 | 25 | 5 | 401.4294 | 0
2043 | 3 | 25 | 6 | 435.0505 | 0
2043 | 3 | 25 | 7 | 468.1258 | 0
2043 | 3 | 25 | 8 | 491.2557 | 0
2043 | 3 | 25 | 9 | 505.7206 | 5.7206
2043 | 3 | 25 | 10 | 511.1787 | 11.1787
2043 | 3 | 25 | 11 | 515.6802 | 15.6802
2043 | 3 | 25 | 12 | 522.8028 | 22.8028
2043 | 3 | 25 | 13 | 520.6032 | 20.6032
2043 | 3 | 25 | 14 | 516.0229 | 16.0229
2043 | 3 | 25 | 15 | 513.4441 | 13.4441
2043 | 3 | 25 | 16 | 513.891 | 13.891
2043 | 3 | 25 | 17 | 508.9883 | 8.9883
2043 | 3 | 25 | 18 | 499.4775 | 0
2043 | 3 | 25 | 19 | 486.4849 | 0
2043 | 3 | 25 | 20 | 471.3073 | 0
2043 | 3 | 25 | 21 | 456.8279 | 0
2043 | 3 | 25 | 22 | 440.4109 | 0
2043 | 3 | 25 | 23 | 418.2361 | 0
2043 | 3 | 26 | 0 | 400.6937 | 0
2043 | 3 | 26 | 1 | 389.2022 | 0
2043 | 3 | 26 | 2 | 381.5589 | 0
2043 | 3 | 26 | 3 | 376.6039 | 0
2043 | 3 | 26 | 4 | 379.0092 | 0
2043 | 3 | 26 | 5 | 394.4562 | 0
2043 | 3 | 26 | 6 | 428.0443 | 0
2043 | 3 | 26 | 7 | 460.2671 | 0
2043 | 3 | 26 | 8 | 483.9286 | 0
2043 | 3 | 26 | 9 | 499.7374 | 0
2043 | 3 | 26 | 10 | 506.1162 | 6.1162
2043 | 3 | 26 | 11 | 511.5983 | 11.5983
2043 | 3 | 26 | 12 | 514.6637 | 14.6637
2043 | 3 | 26 | 13 | 512.0489 | 12.0489
2043 | 3 | 26 | 14 | 506.696 | 6.696
2043 | 3 | 26 | 15 | 503.6498 | 3.6498
2043 | 3 | 26 | 16 | 503.6894 | 3.6894
2043 | 3 | 26 | 17 | 497.7178 | 0
2043 | 3 | 26 | 18 | 485.9608 | 0
2043 | 3 | 26 | 19 | 472.1182 | 0
2043 | 3 | 26 | 20 | 456.3315 | 0
2043 | 3 | 26 | 21 | 441.9108 | 0
2043 | 3 | 26 | 22 | 426.4517 | 0
2043 | 3 | 26 | 23 | 405.8795 | 0
2043 | 3 | 27 | 0 | 391.8356 | 0
2043 | 3 | 27 | 1 | 379.0603 | 0
2043 | 3 | 27 | 2 | 371.5055 | 0
2043 | 3 | 27 | 3 | 365.5009 | 0
2043 | 3 | 27 | 4 | 366.6335 | 0
2043 | 3 | 27 | 5 | 376.5911 | 0
2043 | 3 | 27 | 6 | 397.1847 | 0
2043 | 3 | 27 | 7 | 409.5262 | 0
2043 | 3 | 27 | 8 | 422.8052 | 0
2043 | 3 | 27 | 9 | 438.0825 | 0
2043 | 3 | 27 | 10 | 451.2822 | 0
2043 | 3 | 27 | 11 | 460.8213 | 0
2043 | 3 | 27 | 12 | 465.5615 | 0
2043 | 3 | 27 | 13 | 465.0856 | 0
2043 | 3 | 27 | 14 | 461.4955 | 0
2043 | 3 | 27 | 15 | 459.9302 | 0
2043 | 3 | 27 | 16 | 462.4315 | 0
2043 | 3 | 27 | 17 | 459.7235 | 0
2043 | 3 | 27 | 18 | 444.803 | 0
2043 | 3 | 27 | 19 | 438.6906 | 0
2043 | 3 | 27 | 20 | 431.0423 | 0
2043 | 3 | 27 | 21 | 424.1069 | 0
2043 | 3 | 27 | 22 | 417.7064 | 0
2043 | 3 | 27 | 23 | 404.4284 | 0
2043 | 3 | 28 | 0 | 389.8541 | 0
2043 | 3 | 28 | 1 | 394.7763 | 0
2043 | 3 | 28 | 2 | 388.3535 | 0
2043 | 3 | 28 | 3 | 382.8385 | 0
2043 | 3 | 28 | 4 | 383.9472 | 0
2043 | 3 | 28 | 5 | 395.3865 | 0
2043 | 3 | 28 | 6 | 417.7414 | 0
2043 | 3 | 28 | 7 | 427.6911 | 0
2043 | 3 | 28 | 8 | 428.9235 | 0
2043 | 3 | 28 | 9 | 438.2043 | 0
2043 | 3 | 28 | 10 | 449.1548 | 0
2043 | 3 | 28 | 11 | 461.8021 | 0
2043 | 3 | 28 | 12 | 471.6509 | 0
2043 | 3 | 28 | 13 | 469.7863 | 0
2043 | 3 | 28 | 14 | 466.8498 | 0
2043 | 3 | 28 | 15 | 465.7 | 0
2043 | 3 | 28 | 16 | 468.0824 | 0
2043 | 3 | 28 | 17 | 465.6712 | 0
2043 | 3 | 28 | 18 | 462.6778 | 0
2043 | 3 | 28 | 19 | 459.7325 | 0
2043 | 3 | 28 | 20 | 452.914 | 0
2043 | 3 | 28 | 21 | 445.2673 | 0
2043 | 3 | 28 | 22 | 436.1634 | 0
2043 | 3 | 28 | 23 | 423.3449 | 0
2043 | 3 | 29 | 0 | 410.1153 | 0
2043 | 3 | 29 | 1 | 407.2555 | 0
2043 | 3 | 29 | 2 | 401.2152 | 0
2043 | 3 | 29 | 3 | 395.5928 | 0
2043 | 3 | 29 | 4 | 395.7323 | 0
2043 | 3 | 29 | 5 | 404.6927 | 0
2043 | 3 | 29 | 6 | 419.2427 | 0
2043 | 3 | 29 | 7 | 424.6304 | 0
2043 | 3 | 29 | 8 | 429.4188 | 0
2043 | 3 | 29 | 9 | 440.323 | 0
2043 | 3 | 29 | 10 | 450.4309 | 0
2043 | 3 | 29 | 11 | 459.1548 | 0
2043 | 3 | 29 | 12 | 468.2894 | 0
2043 | 3 | 29 | 13 | 466.8349 | 0
2043 | 3 | 29 | 14 | 463.2527 | 0
2043 | 3 | 29 | 15 | 463.1315 | 0
2043 | 3 | 29 | 16 | 466.0156 | 0
2043 | 3 | 29 | 17 | 463.719 | 0
2043 | 3 | 29 | 18 | 462.6135 | 0
2043 | 3 | 29 | 19 | 458.3809 | 0
2043 | 3 | 29 | 20 | 452.9329 | 0
2043 | 3 | 29 | 21 | 445.9898 | 0
2043 | 3 | 29 | 22 | 438.6901 | 0
2043 | 3 | 29 | 23 | 423.5594 | 0
2043 | 3 | 30 | 0 | 407.4838 | 0
2043 | 3 | 30 | 1 | 400.3918 | 0
2043 | 3 | 30 | 2 | 394.2653 | 0
2043 | 3 | 30 | 3 | 390.8363 | 0
2043 | 3 | 30 | 4 | 393.8254 | 0
2043 | 3 | 30 | 5 | 409.4893 | 0
2043 | 3 | 30 | 6 | 441.1522 | 0
2043 | 3 | 30 | 7 | 466.3244 | 0
2043 | 3 | 30 | 8 | 485.4635 | 0
2043 | 3 | 30 | 9 | 500.5619 | 0.56194
2043 | 3 | 30 | 10 | 508.0895 | 8.0895
2043 | 3 | 30 | 11 | 513.5939 | 13.5939
2043 | 3 | 30 | 12 | 514.8036 | 14.8036
2043 | 3 | 30 | 13 | 511.3267 | 11.3267
2043 | 3 | 30 | 14 | 505.7475 | 5.7475
2043 | 3 | 30 | 15 | 502.5683 | 2.5683
2043 | 3 | 30 | 16 | 503.0678 | 3.0678
2043 | 3 | 30 | 17 | 498.0762 | 0
2043 | 3 | 30 | 18 | 486.8616 | 0
2043 | 3 | 30 | 19 | 478.177 | 0
2043 | 3 | 30 | 20 | 467.4615 | 0
2043 | 3 | 30 | 21 | 454.6523 | 0
2043 | 3 | 30 | 22 | 437.7796 | 0
2043 | 3 | 30 | 23 | 415.7067 | 0
2043 | 3 | 31 | 0 | 404.3431 | 0
2043 | 3 | 31 | 1 | 391.2977 | 0
2043 | 3 | 31 | 2 | 384.5825 | 0
2043 | 3 | 31 | 3 | 380.3177 | 0
2043 | 3 | 31 | 4 | 383.6002 | 0
2043 | 3 | 31 | 5 | 399.3783 | 0
2043 | 3 | 31 | 6 | 431.0979 | 0
2043 | 3 | 31 | 7 | 462.4861 | 0
2043 | 3 | 31 | 8 | 486.2078 | 0
2043 | 3 | 31 | 9 | 501.8222 | 1.8222
2043 | 3 | 31 | 10 | 507.8338 | 7.8338
2043 | 3 | 31 | 11 | 512.6225 | 12.6225
2043 | 3 | 31 | 12 | 525.6149 | 25.6149
2043 | 3 | 31 | 13 | 524.6971 | 24.6971
2043 | 3 | 31 | 14 | 521.0507 | 21.0507
2043 | 3 | 31 | 15 | 519.04 | 19.04
2043 | 3 | 31 | 16 | 520.1298 | 20.1298
2043 | 3 | 31 | 17 | 514.8867 | 14.8867
2043 | 3 | 31 | 18 | 493.5519 | 0
2043 | 3 | 31 | 19 | 479.8044 | 0
2043 | 3 | 31 | 20 | 462.8707 | 0
2043 | 3 | 31 | 21 | 446.5426 | 0
2043 | 3 | 31 | 22 | 430.256 | 0
2043 | 3 | 31 | 23 | 408.8582 | 0
2043 | 4 | 1 | 0 | 389.1556 | 0
2043 | 4 | 1 | 1 | 376.4216 | 0
2043 | 4 | 1 | 2 | 369.8197 | 0
2043 | 4 | 1 | 3 | 365.3796 | 0
2043 | 4 | 1 | 4 | 368.5804 | 0
2043 | 4 | 1 | 5 | 385.004 | 0
2043 | 4 | 1 | 6 | 420.158 | 0
2043 | 4 | 1 | 7 | 454.7259 | 0
2043 | 4 | 1 | 8 | 479.7175 | 0
2043 | 4 | 1 | 9 | 496.0912 | 0
2043 | 4 | 1 | 10 | 503.16 | 3.16
2043 | 4 | 1 | 11 | 509.3093 | 9.3093
2043 | 4 | 1 | 12 | 517.307 | 17.307
2043 | 4 | 1 | 13 | 517.2215 | 17.2215
2043 | 4 | 1 | 14 | 514.2997 | 14.2997
2043 | 4 | 1 | 15 | 512.4308 | 12.4308
2043 | 4 | 1 | 16 | 514.5116 | 14.5116
2043 | 4 | 1 | 17 | 510.1713 | 10.1713
2043 | 4 | 1 | 18 | 492.1048 | 0
2043 | 4 | 1 | 19 | 477.5804 | 0
2043 | 4 | 1 | 20 | 460.8999 | 0
2043 | 4 | 1 | 21 | 445.4819 | 0
2043 | 4 | 1 | 22 | 428.8287 | 0
2043 | 4 | 1 | 23 | 407.6367 | 0
2043 | 4 | 2 | 0 | 386.6463 | 0
2043 | 4 | 2 | 1 | 379.4478 | 0
2043 | 4 | 2 | 2 | 373.478 | 0
2043 | 4 | 2 | 3 | 369.8412 | 0
2043 | 4 | 2 | 4 | 373.7296 | 0
2043 | 4 | 2 | 5 | 390.728 | 0
2043 | 4 | 2 | 6 | 425.6129 | 0
2043 | 4 | 2 | 7 | 460.4214 | 0
2043 | 4 | 2 | 8 | 487.0883 | 0
2043 | 4 | 2 | 9 | 504.785 | 4.785
2043 | 4 | 2 | 10 | 512.5081 | 12.5081
2043 | 4 | 2 | 11 | 519.0367 | 19.0367
2043 | 4 | 2 | 12 | 525.212 | 25.212
2043 | 4 | 2 | 13 | 524.9975 | 24.9975
2043 | 4 | 2 | 14 | 521.4582 | 21.4582
2043 | 4 | 2 | 15 | 519.5368 | 19.5368
2043 | 4 | 2 | 16 | 521.6725 | 21.6725
2043 | 4 | 2 | 17 | 518.1517 | 18.1517
2043 | 4 | 2 | 18 | 507.4374 | 7.4374
2043 | 4 | 2 | 19 | 494.9074 | 0
2043 | 4 | 2 | 20 | 480.4054 | 0
2043 | 4 | 2 | 21 | 466.5206 | 0
2043 | 4 | 2 | 22 | 450.7611 | 0
2043 | 4 | 2 | 23 | 430.3604 | 0
2043 | 4 | 3 | 0 | 408.2414 | 0
2043 | 4 | 3 | 1 | 400.8711 | 0
2043 | 4 | 3 | 2 | 394.2684 | 0
2043 | 4 | 3 | 3 | 389.8196 | 0
2043 | 4 | 3 | 4 | 392.8509 | 0
2043 | 4 | 3 | 5 | 408.7816 | 0
2043 | 4 | 3 | 6 | 441.5522 | 0
2043 | 4 | 3 | 7 | 473.2688 | 0
2043 | 4 | 3 | 8 | 496.5494 | 0
2043 | 4 | 3 | 9 | 512.1601 | 12.1601
2043 | 4 | 3 | 10 | 517.7081 | 17.7081
2043 | 4 | 3 | 11 | 522.1529 | 22.1529
2043 | 4 | 3 | 12 | 525.8264 | 25.8264
2043 | 4 | 3 | 13 | 522.6547 | 22.6547
2043 | 4 | 3 | 14 | 517.5072 | 17.5072
2043 | 4 | 3 | 15 | 514.147 | 14.147
2043 | 4 | 3 | 16 | 515.1142 | 15.1142
2043 | 4 | 3 | 17 | 511.0556 | 11.0556
2043 | 4 | 3 | 18 | 498.4292 | 0
2043 | 4 | 3 | 19 | 486.4592 | 0
2043 | 4 | 3 | 20 | 473.8127 | 0
2043 | 4 | 3 | 21 | 461.3868 | 0
2043 | 4 | 3 | 22 | 447.2101 | 0
2043 | 4 | 3 | 23 | 430.0508 | 0
2043 | 4 | 4 | 0 | 414.8598 | 0
2043 | 4 | 4 | 1 | 402.3468 | 0
2043 | 4 | 4 | 2 | 394.3206 | 0
2043 | 4 | 4 | 3 | 387.9132 | 0
2043 | 4 | 4 | 4 | 388.0353 | 0
2043 | 4 | 4 | 5 | 398.3588 | 0
2043 | 4 | 4 | 6 | 419.5338 | 0
2043 | 4 | 4 | 7 | 428.8944 | 0
2043 | 4 | 4 | 8 | 431.046 | 0
2043 | 4 | 4 | 9 | 439.5508 | 0
2043 | 4 | 4 | 10 | 448.1368 | 0
2043 | 4 | 4 | 11 | 457.3629 | 0
2043 | 4 | 4 | 12 | 466.993 | 0
2043 | 4 | 4 | 13 | 465.311 | 0
2043 | 4 | 4 | 14 | 461.0054 | 0
2043 | 4 | 4 | 15 | 459.5932 | 0
2043 | 4 | 4 | 16 | 463.2558 | 0
2043 | 4 | 4 | 17 | 459.2324 | 0
2043 | 4 | 4 | 18 | 456.9462 | 0
2043 | 4 | 4 | 19 | 448.2799 | 0
2043 | 4 | 4 | 20 | 438.7551 | 0
2043 | 4 | 4 | 21 | 429.7719 | 0
2043 | 4 | 4 | 22 | 419.2615 | 0
2043 | 4 | 4 | 23 | 407.325 | 0
2043 | 4 | 5 | 0 | 390.3145 | 0
2043 | 4 | 5 | 1 | 387.9103 | 0
2043 | 4 | 5 | 2 | 380.9002 | 0
2043 | 4 | 5 | 3 | 374.4272 | 0
2043 | 4 | 5 | 4 | 373.836 | 0
2043 | 4 | 5 | 5 | 383.3538 | 0
2043 | 4 | 5 | 6 | 401.1658 | 0
2043 | 4 | 5 | 7 | 407.9913 | 0
2043 | 4 | 5 | 8 | 409.625 | 0
2043 | 4 | 5 | 9 | 419.7885 | 0
2043 | 4 | 5 | 10 | 431.8701 | 0
2043 | 4 | 5 | 11 | 444.7282 | 0
2043 | 4 | 5 | 12 | 453.4411 | 0
2043 | 4 | 5 | 13 | 454.5545 | 0
2043 | 4 | 5 | 14 | 453.5152 | 0
2043 | 4 | 5 | 15 | 453.3063 | 0
2043 | 4 | 5 | 16 | 456.7729 | 0
2043 | 4 | 5 | 17 | 456.8282 | 0
2043 | 4 | 5 | 18 | 439.1726 | 0
2043 | 4 | 5 | 19 | 435.0523 | 0
2043 | 4 | 5 | 20 | 429.2704 | 0
2043 | 4 | 5 | 21 | 422.6502 | 0
2043 | 4 | 5 | 22 | 412.2646 | 0
2043 | 4 | 5 | 23 | 398.4566 | 0
2043 | 4 | 6 | 0 | 383.0821 | 0
2043 | 4 | 6 | 1 | 375.1139 | 0
2043 | 4 | 6 | 2 | 370.1283 | 0
2043 | 4 | 6 | 3 | 366.9586 | 0
2043 | 4 | 6 | 4 | 372.1602 | 0
2043 | 4 | 6 | 5 | 390.4284 | 0
2043 | 4 | 6 | 6 | 423.7664 | 0
2043 | 4 | 6 | 7 | 454.7323 | 0
2043 | 4 | 6 | 8 | 478.1442 | 0
2043 | 4 | 6 | 9 | 494.201 | 0
2043 | 4 | 6 | 10 | 500.821 | 0.82104
2043 | 4 | 6 | 11 | 506.6329 | 6.6329
2043 | 4 | 6 | 12 | 510.1039 | 10.1039
2043 | 4 | 6 | 13 | 508.3497 | 8.3497
2043 | 4 | 6 | 14 | 503.7586 | 3.7586
2043 | 4 | 6 | 15 | 501.079 | 1.079
2043 | 4 | 6 | 16 | 502.2348 | 2.2348
2043 | 4 | 6 | 17 | 498.0116 | 0
2043 | 4 | 6 | 18 | 488.2298 | 0
2043 | 4 | 6 | 19 | 474.8737 | 0
2043 | 4 | 6 | 20 | 460.3189 | 0
2043 | 4 | 6 | 21 | 446.3183 | 0
2043 | 4 | 6 | 22 | 429.7522 | 0
2043 | 4 | 6 | 23 | 408.4806 | 0
2043 | 4 | 7 | 0 | 387.7815 | 0
2043 | 4 | 7 | 1 | 377.0219 | 0
2043 | 4 | 7 | 2 | 370.9995 | 0
2043 | 4 | 7 | 3 | 367.1508 | 0
2043 | 4 | 7 | 4 | 371.046 | 0
2043 | 4 | 7 | 5 | 388.1041 | 0
2043 | 4 | 7 | 6 | 424.2761 | 0
2043 | 4 | 7 | 7 | 457.1629 | 0
2043 | 4 | 7 | 8 | 480.1143 | 0
2043 | 4 | 7 | 9 | 494.1768 | 0
2043 | 4 | 7 | 10 | 498.9782 | 0
2043 | 4 | 7 | 11 | 503.3415 | 3.3415
2043 | 4 | 7 | 12 | 508.1305 | 8.1305
2043 | 4 | 7 | 13 | 506.0125 | 6.0125
2043 | 4 | 7 | 14 | 501.6287 | 1.6287
2043 | 4 | 7 | 15 | 498.5312 | 0
2043 | 4 | 7 | 16 | 499.4971 | 0
2043 | 4 | 7 | 17 | 495.1903 | 0
2043 | 4 | 7 | 18 | 484.7429 | 0
2043 | 4 | 7 | 19 | 471.1971 | 0
2043 | 4 | 7 | 20 | 457.5911 | 0
2043 | 4 | 7 | 21 | 444.4813 | 0
2043 | 4 | 7 | 22 | 428.0034 | 0
2043 | 4 | 7 | 23 | 406.8377 | 0
2043 | 4 | 8 | 0 | 390.8428 | 0
2043 | 4 | 8 | 1 | 371.1348 | 0
2043 | 4 | 8 | 2 | 363.7304 | 0
2043 | 4 | 8 | 3 | 358.4106 | 0
2043 | 4 | 8 | 4 | 360.8635 | 0
2043 | 4 | 8 | 5 | 376.9481 | 0
2043 | 4 | 8 | 6 | 412.2279 | 0
2043 | 4 | 8 | 7 | 444.6083 | 0
2043 | 4 | 8 | 8 | 465.7137 | 0
2043 | 4 | 8 | 9 | 479.7002 | 0
2043 | 4 | 8 | 10 | 485.4998 | 0
2043 | 4 | 8 | 11 | 490.1237 | 0
2043 | 4 | 8 | 12 | 501.5172 | 1.5172
2043 | 4 | 8 | 13 | 500.8888 | 0.88878
2043 | 4 | 8 | 14 | 497.5076 | 0
2043 | 4 | 8 | 15 | 494.9117 | 0
2043 | 4 | 8 | 16 | 495.7449 | 0
2043 | 4 | 8 | 17 | 490.1111 | 0
2043 | 4 | 8 | 18 | 473.3874 | 0
2043 | 4 | 8 | 19 | 455.8051 | 0
2043 | 4 | 8 | 20 | 438.7732 | 0
2043 | 4 | 8 | 21 | 424.095 | 0
2043 | 4 | 8 | 22 | 407.4949 | 0
2043 | 4 | 8 | 23 | 387.3878 | 0
2043 | 4 | 9 | 0 | 364.1593 | 0
2043 | 4 | 9 | 1 | 353.9661 | 0
2043 | 4 | 9 | 2 | 347.0395 | 0
2043 | 4 | 9 | 3 | 342.5002 | 0
2043 | 4 | 9 | 4 | 345.7832 | 0
2043 | 4 | 9 | 5 | 362.7433 | 0
2043 | 4 | 9 | 6 | 398.3466 | 0
2043 | 4 | 9 | 7 | 431.9019 | 0
2043 | 4 | 9 | 8 | 455.3034 | 0
2043 | 4 | 9 | 9 | 470.4773 | 0
2043 | 4 | 9 | 10 | 477.6381 | 0
2043 | 4 | 9 | 11 | 483.8512 | 0
2043 | 4 | 9 | 12 | 494.2922 | 0
2043 | 4 | 9 | 13 | 494.3265 | 0
2043 | 4 | 9 | 14 | 491.5231 | 0
2043 | 4 | 9 | 15 | 489.5737 | 0
2043 | 4 | 9 | 16 | 490.7493 | 0
2043 | 4 | 9 | 17 | 485.4093 | 0
2043 | 4 | 9 | 18 | 473.4559 | 0
2043 | 4 | 9 | 19 | 456.6362 | 0
2043 | 4 | 9 | 20 | 440.5941 | 0
2043 | 4 | 9 | 21 | 426.8042 | 0
2043 | 4 | 9 | 22 | 411.0891 | 0
2043 | 4 | 9 | 23 | 392.325 | 0
2043 | 4 | 10 | 0 | 372.7255 | 0
2043 | 4 | 10 | 1 | 367.6301 | 0
2043 | 4 | 10 | 2 | 361.3235 | 0
2043 | 4 | 10 | 3 | 356.7834 | 0
2043 | 4 | 10 | 4 | 360.18 | 0
2043 | 4 | 10 | 5 | 377.2011 | 0
2043 | 4 | 10 | 6 | 410.1672 | 0
2043 | 4 | 10 | 7 | 441.7504 | 0
2043 | 4 | 10 | 8 | 464.4774 | 0
2043 | 4 | 10 | 9 | 480.0898 | 0
2043 | 4 | 10 | 10 | 487.1504 | 0
2043 | 4 | 10 | 11 | 493.1859 | 0
2043 | 4 | 10 | 12 | 503.8742 | 3.8742
2043 | 4 | 10 | 13 | 503.1223 | 3.1223
2043 | 4 | 10 | 14 | 500.0027 | 0.0027173
2043 | 4 | 10 | 15 | 498.0819 | 0
2043 | 4 | 10 | 16 | 499.532 | 0
2043 | 4 | 10 | 17 | 494.86 | 0
2043 | 4 | 10 | 18 | 481.2762 | 0
2043 | 4 | 10 | 19 | 464.8172 | 0
2043 | 4 | 10 | 20 | 450.08 | 0
2043 | 4 | 10 | 21 | 437.5714 | 0
2043 | 4 | 10 | 22 | 423.358 | 0
2043 | 4 | 10 | 23 | 407.0352 | 0
2043 | 4 | 11 | 0 | 391.1614 | 0
2043 | 4 | 11 | 1 | 380.3048 | 0
2043 | 4 | 11 | 2 | 372.7713 | 0
2043 | 4 | 11 | 3 | 366.5038 | 0
2043 | 4 | 11 | 4 | 366.521 | 0
2043 | 4 | 11 | 5 | 376.6907 | 0
2043 | 4 | 11 | 6 | 395.5006 | 0
2043 | 4 | 11 | 7 | 404.1392 | 0
2043 | 4 | 11 | 8 | 412.0988 | 0
2043 | 4 | 11 | 9 | 426.8142 | 0
2043 | 4 | 11 | 10 | 439.6782 | 0
2043 | 4 | 11 | 11 | 450.8929 | 0
2043 | 4 | 11 | 12 | 461.5579 | 0
2043 | 4 | 11 | 13 | 461.3684 | 0
2043 | 4 | 11 | 14 | 458.9512 | 0
2043 | 4 | 11 | 15 | 458.8691 | 0
2043 | 4 | 11 | 16 | 462.1902 | 0
2043 | 4 | 11 | 17 | 457.7825 | 0
2043 | 4 | 11 | 18 | 441.3527 | 0
2043 | 4 | 11 | 19 | 432.6753 | 0
2043 | 4 | 11 | 20 | 424.4603 | 0
2043 | 4 | 11 | 21 | 416.7927 | 0
2043 | 4 | 11 | 22 | 407.1824 | 0
2043 | 4 | 11 | 23 | 395.2291 | 0
2043 | 4 | 12 | 0 | 384.4743 | 0
2043 | 4 | 12 | 1 | 375.6299 | 0
2043 | 4 | 12 | 2 | 368.1913 | 0
2043 | 4 | 12 | 3 | 361.484 | 0
2043 | 4 | 12 | 4 | 360.6391 | 0
2043 | 4 | 12 | 5 | 369.8686 | 0
2043 | 4 | 12 | 6 | 388.6201 | 0
2043 | 4 | 12 | 7 | 394.2391 | 0
2043 | 4 | 12 | 8 | 399.0255 | 0
2043 | 4 | 12 | 9 | 411.3399 | 0
2043 | 4 | 12 | 10 | 423.5459 | 0
2043 | 4 | 12 | 11 | 434.9819 | 0
2043 | 4 | 12 | 12 | 440.8568 | 0
2043 | 4 | 12 | 13 | 441.0591 | 0
2043 | 4 | 12 | 14 | 438.559 | 0
2043 | 4 | 12 | 15 | 438.4893 | 0
2043 | 4 | 12 | 16 | 441.9916 | 0
2043 | 4 | 12 | 17 | 439.568 | 0
2043 | 4 | 12 | 18 | 432.7764 | 0
2043 | 4 | 12 | 19 | 425.508 | 0
2043 | 4 | 12 | 20 | 418.8711 | 0
2043 | 4 | 12 | 21 | 412.3331 | 0
2043 | 4 | 12 | 22 | 401.7829 | 0
2043 | 4 | 12 | 23 | 387.6174 | 0
2043 | 4 | 13 | 0 | 373.9629 | 0
2043 | 4 | 13 | 1 | 368.5801 | 0
2043 | 4 | 13 | 2 | 363.0984 | 0
2043 | 4 | 13 | 3 | 359.6018 | 0
2043 | 4 | 13 | 4 | 364.6015 | 0
2043 | 4 | 13 | 5 | 382.8907 | 0
2043 | 4 | 13 | 6 | 417.5951 | 0
2043 | 4 | 13 | 7 | 447.5316 | 0
2043 | 4 | 13 | 8 | 471.1455 | 0
2043 | 4 | 13 | 9 | 487.8575 | 0
2043 | 4 | 13 | 10 | 495.8034 | 0
2043 | 4 | 13 | 11 | 502.1388 | 2.1388
2043 | 4 | 13 | 12 | 506.5414 | 6.5414
2043 | 4 | 13 | 13 | 505.3864 | 5.3864
2043 | 4 | 13 | 14 | 501.4984 | 1.4984
2043 | 4 | 13 | 15 | 499.0487 | 0
2043 | 4 | 13 | 16 | 499.8328 | 0
2043 | 4 | 13 | 17 | 495.5991 | 0
2043 | 4 | 13 | 18 | 481.4481 | 0
2043 | 4 | 13 | 19 | 466.0394 | 0
2043 | 4 | 13 | 20 | 451.4321 | 0
2043 | 4 | 13 | 21 | 437.9523 | 0
2043 | 4 | 13 | 22 | 421.3383 | 0
2043 | 4 | 13 | 23 | 400.9314 | 0
2043 | 4 | 14 | 0 | 382.0888 | 0
2043 | 4 | 14 | 1 | 372.9007 | 0
2043 | 4 | 14 | 2 | 366.6248 | 0
2043 | 4 | 14 | 3 | 362.5201 | 0
2043 | 4 | 14 | 4 | 366.3076 | 0
2043 | 4 | 14 | 5 | 383.4475 | 0
2043 | 4 | 14 | 6 | 417.3678 | 0
2043 | 4 | 14 | 7 | 449.4321 | 0
2043 | 4 | 14 | 8 | 475.0021 | 0
2043 | 4 | 14 | 9 | 492.385 | 0
2043 | 4 | 14 | 10 | 500.6427 | 0.64273
2043 | 4 | 14 | 11 | 507.1031 | 7.1031
2043 | 4 | 14 | 12 | 518.513 | 18.513
2043 | 4 | 14 | 13 | 519.3785 | 19.3785
2043 | 4 | 14 | 14 | 517.6858 | 17.6858
2043 | 4 | 14 | 15 | 516.2867 | 16.2867
2043 | 4 | 14 | 16 | 517.8495 | 17.8495
2043 | 4 | 14 | 17 | 513.8305 | 13.8305
2043 | 4 | 14 | 18 | 491.565 | 0
2043 | 4 | 14 | 19 | 475.0617 | 0
2043 | 4 | 14 | 20 | 459.0015 | 0
2043 | 4 | 14 | 21 | 444.9075 | 0
2043 | 4 | 14 | 22 | 428.2263 | 0
2043 | 4 | 14 | 23 | 408.0853 | 0
2043 | 4 | 15 | 0 | 386.337 | 0
2043 | 4 | 15 | 1 | 370.6977 | 0
2043 | 4 | 15 | 2 | 363.6611 | 0
2043 | 4 | 15 | 3 | 358.7845 | 0
2043 | 4 | 15 | 4 | 361.7898 | 0
2043 | 4 | 15 | 5 | 378.4503 | 0
2043 | 4 | 15 | 6 | 414.325 | 0
2043 | 4 | 15 | 7 | 446.4129 | 0
2043 | 4 | 15 | 8 | 470.7537 | 0
2043 | 4 | 15 | 9 | 487.5806 | 0
2043 | 4 | 15 | 10 | 495.9357 | 0
2043 | 4 | 15 | 11 | 502.5544 | 2.5544
2043 | 4 | 15 | 12 | 513.6344 | 13.6344
2043 | 4 | 15 | 13 | 513.8736 | 13.8736
2043 | 4 | 15 | 14 | 511.8426 | 11.8426
2043 | 4 | 15 | 15 | 510.1772 | 10.1772
2043 | 4 | 15 | 16 | 511.1682 | 11.1682
2043 | 4 | 15 | 17 | 506.2841 | 6.2841
2043 | 4 | 15 | 18 | 481.622 | 0
2043 | 4 | 15 | 19 | 463.6903 | 0
2043 | 4 | 15 | 20 | 447.3087 | 0
2043 | 4 | 15 | 21 | 433.4396 | 0
2043 | 4 | 15 | 22 | 416.8554 | 0
2043 | 4 | 15 | 23 | 396.9158 | 0
2043 | 4 | 16 | 0 | 378.3415 | 0
2043 | 4 | 16 | 1 | 363.7536 | 0
2043 | 4 | 16 | 2 | 356.3328 | 0
2043 | 4 | 16 | 3 | 351.2101 | 0
2043 | 4 | 16 | 4 | 353.8924 | 0
2043 | 4 | 16 | 5 | 370.3668 | 0
2043 | 4 | 16 | 6 | 403.8862 | 0
2043 | 4 | 16 | 7 | 435.6619 | 0
2043 | 4 | 16 | 8 | 459.6949 | 0
2043 | 4 | 16 | 9 | 476.1244 | 0
2043 | 4 | 16 | 10 | 484.0937 | 0
2043 | 4 | 16 | 11 | 490.8177 | 0
2043 | 4 | 16 | 12 | 500.3943 | 0.39432
2043 | 4 | 16 | 13 | 500.8571 | 0.85707
2043 | 4 | 16 | 14 | 497.8547 | 0
2043 | 4 | 16 | 15 | 495.7836 | 0
2043 | 4 | 16 | 16 | 496.7423 | 0
2043 | 4 | 16 | 17 | 491.6061 | 0
2043 | 4 | 16 | 18 | 472.6318 | 0
2043 | 4 | 16 | 19 | 455.739 | 0
2043 | 4 | 16 | 20 | 440.5499 | 0
2043 | 4 | 16 | 21 | 428.1325 | 0
2043 | 4 | 16 | 22 | 413.1501 | 0
2043 | 4 | 16 | 23 | 394.9619 | 0
2043 | 4 | 17 | 0 | 368.408 | 0
2043 | 4 | 17 | 1 | 360.6026 | 0
2043 | 4 | 17 | 2 | 353.6076 | 0
2043 | 4 | 17 | 3 | 348.628 | 0
2043 | 4 | 17 | 4 | 351.6051 | 0
2043 | 4 | 17 | 5 | 368.4029 | 0
2043 | 4 | 17 | 6 | 400.29 | 0
2043 | 4 | 17 | 7 | 431.5275 | 0
2043 | 4 | 17 | 8 | 455.6509 | 0
2043 | 4 | 17 | 9 | 473.2171 | 0
2043 | 4 | 17 | 10 | 482.69 | 0
2043 | 4 | 17 | 11 | 490.0565 | 0
2043 | 4 | 17 | 12 | 492.0087 | 0
2043 | 4 | 17 | 13 | 490.8758 | 0
2043 | 4 | 17 | 14 | 487.6458 | 0
2043 | 4 | 17 | 15 | 485.4716 | 0
2043 | 4 | 17 | 16 | 486.3203 | 0
2043 | 4 | 17 | 17 | 481.1067 | 0
2043 | 4 | 17 | 18 | 458.9479 | 0
2043 | 4 | 17 | 19 | 443.3664 | 0
2043 | 4 | 17 | 20 | 431.0968 | 0
2043 | 4 | 17 | 21 | 421.013 | 0
2043 | 4 | 17 | 22 | 407.8384 | 0
2043 | 4 | 17 | 23 | 392.3607 | 0
2043 | 4 | 18 | 0 | 380.4366 | 0
2043 | 4 | 18 | 1 | 363.1478 | 0
2043 | 4 | 18 | 2 | 355.3793 | 0
2043 | 4 | 18 | 3 | 348.5594 | 0
2043 | 4 | 18 | 4 | 347.3796 | 0
2043 | 4 | 18 | 5 | 356.0158 | 0
2043 | 4 | 18 | 6 | 370.5299 | 0
2043 | 4 | 18 | 7 | 375.4929 | 0
2043 | 4 | 18 | 8 | 383.484 | 0
2043 | 4 | 18 | 9 | 397.2186 | 0
2043 | 4 | 18 | 10 | 408.0613 | 0
2043 | 4 | 18 | 11 | 417.3039 | 0
2043 | 4 | 18 | 12 | 424.8677 | 0
2043 | 4 | 18 | 13 | 422.9917 | 0
2043 | 4 | 18 | 14 | 418.7323 | 0
2043 | 4 | 18 | 15 | 417.4602 | 0
2043 | 4 | 18 | 16 | 418.4932 | 0
2043 | 4 | 18 | 17 | 414.3413 | 0
2043 | 4 | 18 | 18 | 405.1528 | 0
2043 | 4 | 18 | 19 | 396.3771 | 0
2043 | 4 | 18 | 20 | 389.8161 | 0
2043 | 4 | 18 | 21 | 384.067 | 0
2043 | 4 | 18 | 22 | 376.4305 | 0
2043 | 4 | 18 | 23 | 365.5031 | 0
2043 | 4 | 19 | 0 | 354.3302 | 0
2043 | 4 | 19 | 1 | 348.2644 | 0
2043 | 4 | 19 | 2 | 341.4814 | 0
2043 | 4 | 19 | 3 | 334.9173 | 0
2043 | 4 | 19 | 4 | 333.4553 | 0
2043 | 4 | 19 | 5 | 342.0087 | 0
2043 | 4 | 19 | 6 | 355.0809 | 0
2043 | 4 | 19 | 7 | 359.4834 | 0
2043 | 4 | 19 | 8 | 369.3483 | 0
2043 | 4 | 19 | 9 | 384.6734 | 0
2043 | 4 | 19 | 10 | 398.5913 | 0
2043 | 4 | 19 | 11 | 410.4706 | 0
2043 | 4 | 19 | 12 | 419.3682 | 0
2043 | 4 | 19 | 13 | 421.1977 | 0
2043 | 4 | 19 | 14 | 419.9569 | 0
2043 | 4 | 19 | 15 | 419.7255 | 0
2043 | 4 | 19 | 16 | 421.4584 | 0
2043 | 4 | 19 | 17 | 418.4017 | 0
2043 | 4 | 19 | 18 | 407.3523 | 0
2043 | 4 | 19 | 19 | 401.2026 | 0
2043 | 4 | 19 | 20 | 393.7351 | 0
2043 | 4 | 19 | 21 | 386.4893 | 0
2043 | 4 | 19 | 22 | 376.7339 | 0
2043 | 4 | 19 | 23 | 364.2835 | 0
2043 | 4 | 20 | 0 | 352.0832 | 0
2043 | 4 | 20 | 1 | 344.267 | 0
2043 | 4 | 20 | 2 | 338.8497 | 0
2043 | 4 | 20 | 3 | 335.0848 | 0
2043 | 4 | 20 | 4 | 339.9917 | 0
2043 | 4 | 20 | 5 | 358.8956 | 0
2043 | 4 | 20 | 6 | 394.8215 | 0
2043 | 4 | 20 | 7 | 425.2893 | 0
2043 | 4 | 20 | 8 | 446.0517 | 0
2043 | 4 | 20 | 9 | 459.4226 | 0
2043 | 4 | 20 | 10 | 464.9218 | 0
2043 | 4 | 20 | 11 | 470.1524 | 0
2043 | 4 | 20 | 12 | 478.2817 | 0
2043 | 4 | 20 | 13 | 476.7787 | 0
2043 | 4 | 20 | 14 | 472.7395 | 0
2043 | 4 | 20 | 15 | 469.7504 | 0
2043 | 4 | 20 | 16 | 469.8559 | 0
2043 | 4 | 20 | 17 | 464.5457 | 0
2043 | 4 | 20 | 18 | 453.0454 | 0
2043 | 4 | 20 | 19 | 437.1065 | 0
2043 | 4 | 20 | 20 | 422.914 | 0
2043 | 4 | 20 | 21 | 411.4268 | 0
2043 | 4 | 20 | 22 | 395.7153 | 0
2043 | 4 | 20 | 23 | 376.0521 | 0
2043 | 4 | 21 | 0 | 355.2221 | 0
2043 | 4 | 21 | 1 | 347.1227 | 0
2043 | 4 | 21 | 2 | 340.9636 | 0
2043 | 4 | 21 | 3 | 336.9501 | 0
2043 | 4 | 21 | 4 | 340.9136 | 0
2043 | 4 | 21 | 5 | 358.8945 | 0
2043 | 4 | 21 | 6 | 394.0455 | 0
2043 | 4 | 21 | 7 | 426.9627 | 0
2043 | 4 | 21 | 8 | 448.4347 | 0
2043 | 4 | 21 | 9 | 461.7235 | 0
2043 | 4 | 21 | 10 | 467.4488 | 0
2043 | 4 | 21 | 11 | 472.6309 | 0
2043 | 4 | 21 | 12 | 479.0312 | 0
2043 | 4 | 21 | 13 | 477.9327 | 0
2043 | 4 | 21 | 14 | 474.79 | 0
2043 | 4 | 21 | 15 | 472.3129 | 0
2043 | 4 | 21 | 16 | 472.5333 | 0
2043 | 4 | 21 | 17 | 466.8911 | 0
2043 | 4 | 21 | 18 | 451.2638 | 0
2043 | 4 | 21 | 19 | 434.1295 | 0
2043 | 4 | 21 | 20 | 420.3317 | 0
2043 | 4 | 21 | 21 | 409.6368 | 0
2043 | 4 | 21 | 22 | 393.7193 | 0
2043 | 4 | 21 | 23 | 373.9347 | 0
2043 | 4 | 22 | 0 | 358.5743 | 0
2043 | 4 | 22 | 1 | 349.3178 | 0
2043 | 4 | 22 | 2 | 342.3377 | 0
2043 | 4 | 22 | 3 | 337.5211 | 0
2043 | 4 | 22 | 4 | 340.5907 | 0
2043 | 4 | 22 | 5 | 357.9644 | 0
2043 | 4 | 22 | 6 | 393.8044 | 0
2043 | 4 | 22 | 7 | 426.6285 | 0
2043 | 4 | 22 | 8 | 448.6237 | 0
2043 | 4 | 22 | 9 | 463.6132 | 0
2043 | 4 | 22 | 10 | 471.1974 | 0
2043 | 4 | 22 | 11 | 477.2441 | 0
2043 | 4 | 22 | 12 | 483.5157 | 0
2043 | 4 | 22 | 13 | 482.9701 | 0
2043 | 4 | 22 | 14 | 480.0211 | 0
2043 | 4 | 22 | 15 | 477.7253 | 0
2043 | 4 | 22 | 16 | 478.0013 | 0
2043 | 4 | 22 | 17 | 471.9021 | 0
2043 | 4 | 22 | 18 | 463.8256 | 0
2043 | 4 | 22 | 19 | 445.2674 | 0
2043 | 4 | 22 | 20 | 429.036 | 0
2043 | 4 | 22 | 21 | 416.5764 | 0
2043 | 4 | 22 | 22 | 400.5316 | 0
2043 | 4 | 22 | 23 | 381.0439 | 0
2043 | 4 | 23 | 0 | 359.6687 | 0
2043 | 4 | 23 | 1 | 352.7117 | 0
2043 | 4 | 23 | 2 | 345.7943 | 0
2043 | 4 | 23 | 3 | 341.0646 | 0
2043 | 4 | 23 | 4 | 344.037 | 0
2043 | 4 | 23 | 5 | 361.0333 | 0
2043 | 4 | 23 | 6 | 394.912 | 0
2043 | 4 | 23 | 7 | 427.71 | 0
2043 | 4 | 23 | 8 | 451.5296 | 0
2043 | 4 | 23 | 9 | 467.8141 | 0
2043 | 4 | 23 | 10 | 477.5171 | 0
2043 | 4 | 23 | 11 | 485.9633 | 0
2043 | 4 | 23 | 12 | 497.2863 | 0
2043 | 4 | 23 | 13 | 498.9657 | 0
2043 | 4 | 23 | 14 | 497.6926 | 0
2043 | 4 | 23 | 15 | 496.158 | 0
2043 | 4 | 23 | 16 | 495.619 | 0
2043 | 4 | 23 | 17 | 487.6813 | 0
2043 | 4 | 23 | 18 | 468.1106 | 0
2043 | 4 | 23 | 19 | 446.3203 | 0
2043 | 4 | 23 | 20 | 428.3837 | 0
2043 | 4 | 23 | 21 | 416.0727 | 0
2043 | 4 | 23 | 22 | 400.6645 | 0
2043 | 4 | 23 | 23 | 382.2376 | 0
2043 | 4 | 24 | 0 | 364.2657 | 0
2043 | 4 | 24 | 1 | 347.042 | 0
2043 | 4 | 24 | 2 | 339.1145 | 0
2043 | 4 | 24 | 3 | 333.1542 | 0
2043 | 4 | 24 | 4 | 335.3073 | 0
2043 | 4 | 24 | 5 | 351.8218 | 0
2043 | 4 | 24 | 6 | 385.948 | 0
2043 | 4 | 24 | 7 | 418.0398 | 0
2043 | 4 | 24 | 8 | 440.9479 | 0
2043 | 4 | 24 | 9 | 458.1174 | 0
2043 | 4 | 24 | 10 | 468.211 | 0
2043 | 4 | 24 | 11 | 475.5866 | 0
2043 | 4 | 24 | 12 | 486.3297 | 0
2043 | 4 | 24 | 13 | 486.8254 | 0
2043 | 4 | 24 | 14 | 485.0734 | 0
2043 | 4 | 24 | 15 | 482.7865 | 0
2043 | 4 | 24 | 16 | 481.5646 | 0
2043 | 4 | 24 | 17 | 471.6824 | 0
2043 | 4 | 24 | 18 | 453.8955 | 0
2043 | 4 | 24 | 19 | 432.5862 | 0
2043 | 4 | 24 | 20 | 414.272 | 0
2043 | 4 | 24 | 21 | 402.4028 | 0
2043 | 4 | 24 | 22 | 388.3234 | 0
2043 | 4 | 24 | 23 | 372.968 | 0
2043 | 4 | 25 | 0 | 354.3024 | 0
2043 | 4 | 25 | 1 | 351.2568 | 0
2043 | 4 | 25 | 2 | 343.8175 | 0
2043 | 4 | 25 | 3 | 337.2318 | 0
2043 | 4 | 25 | 4 | 336.8328 | 0
2043 | 4 | 25 | 5 | 346.1318 | 0
2043 | 4 | 25 | 6 | 360.3212 | 0
2043 | 4 | 25 | 7 | 366.9208 | 0
2043 | 4 | 25 | 8 | 377.3458 | 0
2043 | 4 | 25 | 9 | 393.8643 | 0
2043 | 4 | 25 | 10 | 407.3234 | 0
2043 | 4 | 25 | 11 | 418.3676 | 0
2043 | 4 | 25 | 12 | 427.5389 | 0
2043 | 4 | 25 | 13 | 426.2965 | 0
2043 | 4 | 25 | 14 | 423.6339 | 0
2043 | 4 | 25 | 15 | 423.4621 | 0
2043 | 4 | 25 | 16 | 425.5569 | 0
2043 | 4 | 25 | 17 | 420.686 | 0
2043 | 4 | 25 | 18 | 421.076 | 0
2043 | 4 | 25 | 19 | 412.6768 | 0
2043 | 4 | 25 | 20 | 404.3577 | 0
2043 | 4 | 25 | 21 | 398.3718 | 0
2043 | 4 | 25 | 22 | 390.2435 | 0
2043 | 4 | 25 | 23 | 379.2202 | 0
2043 | 4 | 26 | 0 | 362.014 | 0
2043 | 4 | 26 | 1 | 353.2678 | 0
2043 | 4 | 26 | 2 | 345.4739 | 0
2043 | 4 | 26 | 3 | 338.3008 | 0
2043 | 4 | 26 | 4 | 335.9522 | 0
2043 | 4 | 26 | 5 | 343.2673 | 0
2043 | 4 | 26 | 6 | 352.473 | 0
2043 | 4 | 26 | 7 | 355.7578 | 0
2043 | 4 | 26 | 8 | 367.6805 | 0
2043 | 4 | 26 | 9 | 385.9295 | 0
2043 | 4 | 26 | 10 | 400.1672 | 0
2043 | 4 | 26 | 11 | 411.1542 | 0
2043 | 4 | 26 | 12 | 419.9915 | 0
2043 | 4 | 26 | 13 | 422.0989 | 0
2043 | 4 | 26 | 14 | 421.4536 | 0
2043 | 4 | 26 | 15 | 422.8519 | 0
2043 | 4 | 26 | 16 | 424.7598 | 0
2043 | 4 | 26 | 17 | 422.5394 | 0
2043 | 4 | 26 | 18 | 407.2738 | 0
2043 | 4 | 26 | 19 | 399.2254 | 0
2043 | 4 | 26 | 20 | 391.7442 | 0
2043 | 4 | 26 | 21 | 387.0527 | 0
2043 | 4 | 26 | 22 | 379.0638 | 0
2043 | 4 | 26 | 23 | 365.777 | 0
2043 | 4 | 27 | 0 | 352.028 | 0
2043 | 4 | 27 | 1 | 343.3258 | 0
2043 | 4 | 27 | 2 | 337.5332 | 0
2043 | 4 | 27 | 3 | 334.0335 | 0
2043 | 4 | 27 | 4 | 338.8068 | 0
2043 | 4 | 27 | 5 | 357.7363 | 0
2043 | 4 | 27 | 6 | 393.1919 | 0
2043 | 4 | 27 | 7 | 424.1389 | 0
2043 | 4 | 27 | 8 | 446.6761 | 0
2043 | 4 | 27 | 9 | 462.0639 | 0
2043 | 4 | 27 | 10 | 469.7325 | 0
2043 | 4 | 27 | 11 | 476.0561 | 0
2043 | 4 | 27 | 12 | 487.2525 | 0
2043 | 4 | 27 | 13 | 487.6732 | 0
2043 | 4 | 27 | 14 | 485.2289 | 0
2043 | 4 | 27 | 15 | 483.3443 | 0
2043 | 4 | 27 | 16 | 483.9586 | 0
2043 | 4 | 27 | 17 | 479.4755 | 0
2043 | 4 | 27 | 18 | 458.5018 | 0
2043 | 4 | 27 | 19 | 442.2295 | 0
2043 | 4 | 27 | 20 | 427.4659 | 0
2043 | 4 | 27 | 21 | 416.212 | 0
2043 | 4 | 27 | 22 | 400.3379 | 0
2043 | 4 | 27 | 23 | 380.8582 | 0
2043 | 4 | 28 | 0 | 365.0476 | 0
2043 | 4 | 28 | 1 | 356.406 | 0
2043 | 4 | 28 | 2 | 350.0256 | 0
2043 | 4 | 28 | 3 | 345.8703 | 0
2043 | 4 | 28 | 4 | 349.4168 | 0
2043 | 4 | 28 | 5 | 367.058 | 0
2043 | 4 | 28 | 6 | 402.3757 | 0
2043 | 4 | 28 | 7 | 434.7504 | 0
2043 | 4 | 28 | 8 | 458.6277 | 0
2043 | 4 | 28 | 9 | 474.4592 | 0
2043 | 4 | 28 | 10 | 481.7762 | 0
2043 | 4 | 28 | 11 | 487.8981 | 0
2043 | 4 | 28 | 12 | 501.5304 | 1.5304
2043 | 4 | 28 | 13 | 502.5817 | 2.5817
2043 | 4 | 28 | 14 | 501.0362 | 1.0362
2043 | 4 | 28 | 15 | 499.6463 | 0
2043 | 4 | 28 | 16 | 500.649 | 0.64902
2043 | 4 | 28 | 17 | 496.0547 | 0
2043 | 4 | 28 | 18 | 478.73 | 0
2043 | 4 | 28 | 19 | 461.9949 | 0
2043 | 4 | 28 | 20 | 445.6484 | 0
2043 | 4 | 28 | 21 | 433.6362 | 0
2043 | 4 | 28 | 22 | 417.766 | 0
2043 | 4 | 28 | 23 | 398.4171 | 0
2043 | 4 | 29 | 0 | 374.5219 | 0
2043 | 4 | 29 | 1 | 358.8907 | 0
2043 | 4 | 29 | 2 | 352.145 | 0
2043 | 4 | 29 | 3 | 347.8794 | 0
2043 | 4 | 29 | 4 | 351.0115 | 0
2043 | 4 | 29 | 5 | 367.8058 | 0
2043 | 4 | 29 | 6 | 401.5809 | 0
2043 | 4 | 29 | 7 | 433.2422 | 0
2043 | 4 | 29 | 8 | 457.3503 | 0
2043 | 4 | 29 | 9 | 473.7873 | 0
2043 | 4 | 29 | 10 | 482.1018 | 0
2043 | 4 | 29 | 11 | 488.2502 | 0
2043 | 4 | 29 | 12 | 501.7582 | 1.7582
2043 | 4 | 29 | 13 | 502.6043 | 2.6043
2043 | 4 | 29 | 14 | 500.9913 | 0.99134
2043 | 4 | 29 | 15 | 499.7533 | 0
2043 | 4 | 29 | 16 | 500.5982 | 0.59819
2043 | 4 | 29 | 17 | 496.3278 | 0
2043 | 4 | 29 | 18 | 478.2343 | 0
2043 | 4 | 29 | 19 | 462.249 | 0
2043 | 4 | 29 | 20 | 446.8992 | 0
2043 | 4 | 29 | 21 | 435.5241 | 0
2043 | 4 | 29 | 22 | 420.1877 | 0
2043 | 4 | 29 | 23 | 401.1874 | 0
2043 | 4 | 30 | 0 | 377.8698 | 0
2043 | 4 | 30 | 1 | 360.7962 | 0
2043 | 4 | 30 | 2 | 353.7619 | 0
2043 | 4 | 30 | 3 | 349.2174 | 0
2043 | 4 | 30 | 4 | 351.7828 | 0
2043 | 4 | 30 | 5 | 367.5567 | 0
2043 | 4 | 30 | 6 | 398.1228 | 0
2043 | 4 | 30 | 7 | 427.5426 | 0
2043 | 4 | 30 | 8 | 450.3841 | 0
2043 | 4 | 30 | 9 | 465.4083 | 0
2043 | 4 | 30 | 10 | 471.7952 | 0
2043 | 4 | 30 | 11 | 476.96 | 0
2043 | 4 | 30 | 12 | 483.5944 | 0
2043 | 4 | 30 | 13 | 482.58 | 0
2043 | 4 | 30 | 14 | 478.8007 | 0
2043 | 4 | 30 | 15 | 476.5236 | 0
2043 | 4 | 30 | 16 | 476.4383 | 0
2043 | 4 | 30 | 17 | 470.9189 | 0
2043 | 4 | 30 | 18 | 451.6934 | 0
2043 | 4 | 30 | 19 | 437.5678 | 0
2043 | 4 | 30 | 20 | 425.0552 | 0
2043 | 4 | 30 | 21 | 416.0609 | 0
2043 | 4 | 30 | 22 | 402.417 | 0
2043 | 4 | 30 | 23 | 384.7687 | 0
2043 | 5 | 1 | 0 | 368.277 | 0
2043 | 5 | 1 | 1 | 355.2908 | 0
2043 | 5 | 1 | 2 | 348.3616 | 0
2043 | 5 | 1 | 3 | 343.3496 | 0
2043 | 5 | 1 | 4 | 345.9279 | 0
2043 | 5 | 1 | 5 | 360.7401 | 0
2043 | 5 | 1 | 6 | 389.6921 | 0
2043 | 5 | 1 | 7 | 417.8409 | 0
2043 | 5 | 1 | 8 | 437.417 | 0
2043 | 5 | 1 | 9 | 450.8555 | 0
2043 | 5 | 1 | 10 | 456.7218 | 0
2043 | 5 | 1 | 11 | 461.3228 | 0
2043 | 5 | 1 | 12 | 468.6971 | 0
2043 | 5 | 1 | 13 | 465.7393 | 0
2043 | 5 | 1 | 14 | 461.8321 | 0
2043 | 5 | 1 | 15 | 459.9356 | 0
2043 | 5 | 1 | 16 | 460.1758 | 0
2043 | 5 | 1 | 17 | 454.342 | 0
2043 | 5 | 1 | 18 | 438.3254 | 0
2043 | 5 | 1 | 19 | 421.3359 | 0
2043 | 5 | 1 | 20 | 409.1086 | 0
2043 | 5 | 1 | 21 | 401.1329 | 0
2043 | 5 | 1 | 22 | 388.6937 | 0
2043 | 5 | 1 | 23 | 371.9525 | 0
2043 | 5 | 2 | 0 | 358.0804 | 0
2043 | 5 | 2 | 1 | 342.6327 | 0
2043 | 5 | 2 | 2 | 335.5242 | 0
2043 | 5 | 2 | 3 | 329.3499 | 0
2043 | 5 | 2 | 4 | 328.7924 | 0
2043 | 5 | 2 | 5 | 337.1901 | 0
2043 | 5 | 2 | 6 | 350.6321 | 0
2043 | 5 | 2 | 7 | 356.6708 | 0
2043 | 5 | 2 | 8 | 362.3224 | 0
2043 | 5 | 2 | 9 | 374.2117 | 0
2043 | 5 | 2 | 10 | 385.241 | 0
2043 | 5 | 2 | 11 | 395.2877 | 0
2043 | 5 | 2 | 12 | 407.1372 | 0
2043 | 5 | 2 | 13 | 406.3167 | 0
2043 | 5 | 2 | 14 | 404.2595 | 0
2043 | 5 | 2 | 15 | 404.4777 | 0
2043 | 5 | 2 | 16 | 406.228 | 0
2043 | 5 | 2 | 17 | 402.7637 | 0
2043 | 5 | 2 | 18 | 390.564 | 0
2043 | 5 | 2 | 19 | 380.9847 | 0
2043 | 5 | 2 | 20 | 374.2693 | 0
2043 | 5 | 2 | 21 | 370.5854 | 0
2043 | 5 | 2 | 22 | 363.2585 | 0
2043 | 5 | 2 | 23 | 351.5086 | 0
2043 | 5 | 3 | 0 | 339.6639 | 0
2043 | 5 | 3 | 1 | 325.0119 | 0
2043 | 5 | 3 | 2 | 318.8133 | 0
2043 | 5 | 3 | 3 | 312.8596 | 0
2043 | 5 | 3 | 4 | 311.9083 | 0
2043 | 5 | 3 | 5 | 319.5212 | 0
2043 | 5 | 3 | 6 | 331.684 | 0
2043 | 5 | 3 | 7 | 336.3045 | 0
2043 | 5 | 3 | 8 | 342.4222 | 0
2043 | 5 | 3 | 9 | 355.5016 | 0
2043 | 5 | 3 | 10 | 368.2297 | 0
2043 | 5 | 3 | 11 | 379.9026 | 0
2043 | 5 | 3 | 12 | 391.4248 | 0
2043 | 5 | 3 | 13 | 392.631 | 0
2043 | 5 | 3 | 14 | 392.6192 | 0
2043 | 5 | 3 | 15 | 394.0713 | 0
2043 | 5 | 3 | 16 | 396.5325 | 0
2043 | 5 | 3 | 17 | 395.6208 | 0
2043 | 5 | 3 | 18 | 382.4481 | 0
2043 | 5 | 3 | 19 | 374.859 | 0
2043 | 5 | 3 | 20 | 368.462 | 0
2043 | 5 | 3 | 21 | 364.9694 | 0
2043 | 5 | 3 | 22 | 356.8694 | 0
2043 | 5 | 3 | 23 | 343.1807 | 0
2043 | 5 | 4 | 0 | 327.4118 | 0
2043 | 5 | 4 | 1 | 313.8468 | 0
2043 | 5 | 4 | 2 | 308.6784 | 0
2043 | 5 | 4 | 3 | 305.2766 | 0
2043 | 5 | 4 | 4 | 309.4577 | 0
2043 | 5 | 4 | 5 | 325.8265 | 0
2043 | 5 | 4 | 6 | 356.03 | 0
2043 | 5 | 4 | 7 | 383.7028 | 0
2043 | 5 | 4 | 8 | 404.5645 | 0
2043 | 5 | 4 | 9 | 419.7824 | 0
2043 | 5 | 4 | 10 | 428.5831 | 0
2043 | 5 | 4 | 11 | 435.4423 | 0
2043 | 5 | 4 | 12 | 443.9867 | 0
2043 | 5 | 4 | 13 | 443.8611 | 0
2043 | 5 | 4 | 14 | 441.9387 | 0
2043 | 5 | 4 | 15 | 440.609 | 0
2043 | 5 | 4 | 16 | 440.3506 | 0
2043 | 5 | 4 | 17 | 433.9576 | 0
2043 | 5 | 4 | 18 | 416.825 | 0
2043 | 5 | 4 | 19 | 397.9097 | 0
2043 | 5 | 4 | 20 | 381.9483 | 0
2043 | 5 | 4 | 21 | 371.9378 | 0
2043 | 5 | 4 | 22 | 357.443 | 0
2043 | 5 | 4 | 23 | 338.2118 | 0
2043 | 5 | 5 | 0 | 315.4852 | 0
2043 | 5 | 5 | 1 | 307.8906 | 0
2043 | 5 | 5 | 2 | 301.8653 | 0
2043 | 5 | 5 | 3 | 297.9377 | 0
2043 | 5 | 5 | 4 | 301.2384 | 0
2043 | 5 | 5 | 5 | 316.746 | 0
2043 | 5 | 5 | 6 | 349.1392 | 0
2043 | 5 | 5 | 7 | 379.7051 | 0
2043 | 5 | 5 | 8 | 402.3654 | 0
2043 | 5 | 5 | 9 | 418.1268 | 0
2043 | 5 | 5 | 10 | 427.9217 | 0
2043 | 5 | 5 | 11 | 435.2135 | 0
2043 | 5 | 5 | 12 | 439.7614 | 0
2043 | 5 | 5 | 13 | 440.4456 | 0
2043 | 5 | 5 | 14 | 439.4617 | 0
2043 | 5 | 5 | 15 | 438.4184 | 0
2043 | 5 | 5 | 16 | 438.9986 | 0
2043 | 5 | 5 | 17 | 434.3479 | 0
2043 | 5 | 5 | 18 | 420.9647 | 0
2043 | 5 | 5 | 19 | 401.346 | 0
2043 | 5 | 5 | 20 | 385.6124 | 0
2043 | 5 | 5 | 21 | 376.3722 | 0
2043 | 5 | 5 | 22 | 362.1484 | 0
2043 | 5 | 5 | 23 | 342.3596 | 0
2043 | 5 | 6 | 0 | 318.3378 | 0
2043 | 5 | 6 | 1 | 309.7812 | 0
2043 | 5 | 6 | 2 | 303.6467 | 0
2043 | 5 | 6 | 3 | 299.2425 | 0
2043 | 5 | 6 | 4 | 302.1508 | 0
2043 | 5 | 6 | 5 | 317.3887 | 0
2043 | 5 | 6 | 6 | 348.6474 | 0
2043 | 5 | 6 | 7 | 379.1093 | 0
2043 | 5 | 6 | 8 | 401.3822 | 0
2043 | 5 | 6 | 9 | 416.5925 | 0
2043 | 5 | 6 | 10 | 425.5989 | 0
2043 | 5 | 6 | 11 | 432.5468 | 0
2043 | 5 | 6 | 12 | 437.7828 | 0
2043 | 5 | 6 | 13 | 437.6158 | 0
2043 | 5 | 6 | 14 | 435.8874 | 0
2043 | 5 | 6 | 15 | 434.4768 | 0
2043 | 5 | 6 | 16 | 434.7534 | 0
2043 | 5 | 6 | 17 | 429.9459 | 0
2043 | 5 | 6 | 18 | 416.3468 | 0
2043 | 5 | 6 | 19 | 397.0016 | 0
2043 | 5 | 6 | 20 | 381.7266 | 0
2043 | 5 | 6 | 21 | 373.4407 | 0
2043 | 5 | 6 | 22 | 359.7446 | 0
2043 | 5 | 6 | 23 | 340.1662 | 0
2043 | 5 | 7 | 0 | 316.3304 | 0
2043 | 5 | 7 | 1 | 309.0299 | 0
2043 | 5 | 7 | 2 | 302.5671 | 0
2043 | 5 | 7 | 3 | 298.2845 | 0
2043 | 5 | 7 | 4 | 301.0584 | 0
2043 | 5 | 7 | 5 | 316.3733 | 0
2043 | 5 | 7 | 6 | 348.5071 | 0
2043 | 5 | 7 | 7 | 379.6607 | 0
2043 | 5 | 7 | 8 | 401.247 | 0
2043 | 5 | 7 | 9 | 416.1598 | 0
2043 | 5 | 7 | 10 | 425.1581 | 0
2043 | 5 | 7 | 11 | 433.3985 | 0
2043 | 5 | 7 | 12 | 444.5452 | 0
2043 | 5 | 7 | 13 | 445.5735 | 0
2043 | 5 | 7 | 14 | 444.7257 | 0
2043 | 5 | 7 | 15 | 444.281 | 0
2043 | 5 | 7 | 16 | 444.3074 | 0
2043 | 5 | 7 | 17 | 437.8271 | 0
2043 | 5 | 7 | 18 | 417.3249 | 0
2043 | 5 | 7 | 19 | 396.7074 | 0
2043 | 5 | 7 | 20 | 380.4509 | 0
2043 | 5 | 7 | 21 | 371.188 | 0
2043 | 5 | 7 | 22 | 357.7141 | 0
2043 | 5 | 7 | 23 | 340.1187 | 0
2043 | 5 | 8 | 0 | 321.0787 | 0
2043 | 5 | 8 | 1 | 312.1762 | 0
2043 | 5 | 8 | 2 | 304.9082 | 0
2043 | 5 | 8 | 3 | 299.6477 | 0
2043 | 5 | 8 | 4 | 301.6446 | 0
2043 | 5 | 8 | 5 | 316.2349 | 0
2043 | 5 | 8 | 6 | 348.1209 | 0
2043 | 5 | 8 | 7 | 378.1145 | 0
2043 | 5 | 8 | 8 | 400.3944 | 0
2043 | 5 | 8 | 9 | 417.7591 | 0
2043 | 5 | 8 | 10 | 429.5226 | 0
2043 | 5 | 8 | 11 | 438.262 | 0
2043 | 5 | 8 | 12 | 443.4999 | 0
2043 | 5 | 8 | 13 | 444.3244 | 0
2043 | 5 | 8 | 14 | 443.7329 | 0
2043 | 5 | 8 | 15 | 443.1164 | 0
2043 | 5 | 8 | 16 | 443.1639 | 0
2043 | 5 | 8 | 17 | 436.4225 | 0
2043 | 5 | 8 | 18 | 418.6872 | 0
2043 | 5 | 8 | 19 | 396.5357 | 0
2043 | 5 | 8 | 20 | 379.7392 | 0
2043 | 5 | 8 | 21 | 370.8669 | 0
2043 | 5 | 8 | 22 | 358.7397 | 0
2043 | 5 | 8 | 23 | 342.8373 | 0
2043 | 5 | 9 | 0 | 324.2979 | 0
2043 | 5 | 9 | 1 | 318.7601 | 0
2043 | 5 | 9 | 2 | 310.7058 | 0
2043 | 5 | 9 | 3 | 303.7679 | 0
2043 | 5 | 9 | 4 | 301.6382 | 0
2043 | 5 | 9 | 5 | 308.1034 | 0
2043 | 5 | 9 | 6 | 320.8577 | 0
2043 | 5 | 9 | 7 | 329.0527 | 0
2043 | 5 | 9 | 8 | 344.0716 | 0
2043 | 5 | 9 | 9 | 363.3868 | 0
2043 | 5 | 9 | 10 | 379.4489 | 0
2043 | 5 | 9 | 11 | 390.8354 | 0
2043 | 5 | 9 | 12 | 399.9455 | 0
2043 | 5 | 9 | 13 | 400.893 | 0
2043 | 5 | 9 | 14 | 399.6071 | 0
2043 | 5 | 9 | 15 | 400.6071 | 0
2043 | 5 | 9 | 16 | 402.626 | 0
2043 | 5 | 9 | 17 | 396.6219 | 0
2043 | 5 | 9 | 18 | 386.6424 | 0
2043 | 5 | 9 | 19 | 375.1216 | 0
2043 | 5 | 9 | 20 | 364.704 | 0
2043 | 5 | 9 | 21 | 359.238 | 0
2043 | 5 | 9 | 22 | 351.4927 | 0
2043 | 5 | 9 | 23 | 339.0177 | 0
2043 | 5 | 10 | 0 | 327.1708 | 0
2043 | 5 | 10 | 1 | 316.4977 | 0
2043 | 5 | 10 | 2 | 308.4287 | 0
2043 | 5 | 10 | 3 | 301.1475 | 0
2043 | 5 | 10 | 4 | 298.4431 | 0
2043 | 5 | 10 | 5 | 304.316 | 0
2043 | 5 | 10 | 6 | 316.137 | 0
2043 | 5 | 10 | 7 | 322.2147 | 0
2043 | 5 | 10 | 8 | 336.275 | 0
2043 | 5 | 10 | 9 | 356.0803 | 0
2043 | 5 | 10 | 10 | 373.0212 | 0
2043 | 5 | 10 | 11 | 386.0661 | 0
2043 | 5 | 10 | 12 | 393.913 | 0
2043 | 5 | 10 | 13 | 396.0696 | 0
2043 | 5 | 10 | 14 | 394.9298 | 0
2043 | 5 | 10 | 15 | 394.5008 | 0
2043 | 5 | 10 | 16 | 395.8486 | 0
2043 | 5 | 10 | 17 | 391.6124 | 0
2043 | 5 | 10 | 18 | 387.2399 | 0
2043 | 5 | 10 | 19 | 376.1399 | 0
2043 | 5 | 10 | 20 | 366.4039 | 0
2043 | 5 | 10 | 21 | 360.7422 | 0
2043 | 5 | 10 | 22 | 350.5035 | 0
2043 | 5 | 10 | 23 | 334.8052 | 0
2043 | 5 | 11 | 0 | 321.0287 | 0
2043 | 5 | 11 | 1 | 308.6256 | 0
2043 | 5 | 11 | 2 | 302.2586 | 0
2043 | 5 | 11 | 3 | 297.8875 | 0
2043 | 5 | 11 | 4 | 301.4248 | 0
2043 | 5 | 11 | 5 | 317.6174 | 0
2043 | 5 | 11 | 6 | 352.4922 | 0
2043 | 5 | 11 | 7 | 382.5506 | 0
2043 | 5 | 11 | 8 | 404.2999 | 0
2043 | 5 | 11 | 9 | 419.3876 | 0
2043 | 5 | 11 | 10 | 427.4528 | 0
2043 | 5 | 11 | 11 | 434.2381 | 0
2043 | 5 | 11 | 12 | 440.579 | 0
2043 | 5 | 11 | 13 | 439.683 | 0
2043 | 5 | 11 | 14 | 437.334 | 0
2043 | 5 | 11 | 15 | 435.778 | 0
2043 | 5 | 11 | 16 | 435.679 | 0
2043 | 5 | 11 | 17 | 430.9239 | 0
2043 | 5 | 11 | 18 | 412.4453 | 0
2043 | 5 | 11 | 19 | 394.0174 | 0
2043 | 5 | 11 | 20 | 377.655 | 0
2043 | 5 | 11 | 21 | 368.5843 | 0
2043 | 5 | 11 | 22 | 354.794 | 0
2043 | 5 | 11 | 23 | 335.9789 | 0
2043 | 5 | 12 | 0 | 313.0507 | 0
2043 | 5 | 12 | 1 | 308.6172 | 0
2043 | 5 | 12 | 2 | 302.3269 | 0
2043 | 5 | 12 | 3 | 298.2672 | 0
2043 | 5 | 12 | 4 | 301.3246 | 0
2043 | 5 | 12 | 5 | 317.1407 | 0
2043 | 5 | 12 | 6 | 348.6961 | 0
2043 | 5 | 12 | 7 | 380.9939 | 0
2043 | 5 | 12 | 8 | 404.2925 | 0
2043 | 5 | 12 | 9 | 421.1926 | 0
2043 | 5 | 12 | 10 | 432.2907 | 0
2043 | 5 | 12 | 11 | 441.2082 | 0
2043 | 5 | 12 | 12 | 451.1481 | 0
2043 | 5 | 12 | 13 | 452.868 | 0
2043 | 5 | 12 | 14 | 453.357 | 0
2043 | 5 | 12 | 15 | 454.2079 | 0
2043 | 5 | 12 | 16 | 455.011 | 0
2043 | 5 | 12 | 17 | 448.3561 | 0
2043 | 5 | 12 | 18 | 428.2005 | 0
2043 | 5 | 12 | 19 | 404.8498 | 0
2043 | 5 | 12 | 20 | 386.7332 | 0
2043 | 5 | 12 | 21 | 377.4934 | 0
2043 | 5 | 12 | 22 | 363.2459 | 0
2043 | 5 | 12 | 23 | 343.4696 | 0
2043 | 5 | 13 | 0 | 322.7853 | 0
2043 | 5 | 13 | 1 | 311.2095 | 0
2043 | 5 | 13 | 2 | 303.8494 | 0
2043 | 5 | 13 | 3 | 298.9209 | 0
2043 | 5 | 13 | 4 | 301.2297 | 0
2043 | 5 | 13 | 5 | 316.3054 | 0
2043 | 5 | 13 | 6 | 350.2483 | 0
2043 | 5 | 13 | 7 | 383.4258 | 0
2043 | 5 | 13 | 8 | 407.6207 | 0
2043 | 5 | 13 | 9 | 425.6139 | 0
2043 | 5 | 13 | 10 | 437.9395 | 0
2043 | 5 | 13 | 11 | 447.4605 | 0
2043 | 5 | 13 | 12 | 456.5867 | 0
2043 | 5 | 13 | 13 | 458.9938 | 0
2043 | 5 | 13 | 14 | 459.7062 | 0
2043 | 5 | 13 | 15 | 460.103 | 0
2043 | 5 | 13 | 16 | 460.8659 | 0
2043 | 5 | 13 | 17 | 453.4507 | 0
2043 | 5 | 13 | 18 | 432.2225 | 0
2043 | 5 | 13 | 19 | 409.2819 | 0
2043 | 5 | 13 | 20 | 391.4925 | 0
2043 | 5 | 13 | 21 | 381.8026 | 0
2043 | 5 | 13 | 22 | 368.1519 | 0
2043 | 5 | 13 | 23 | 347.7187 | 0
2043 | 5 | 14 | 0 | 326.9211 | 0
2043 | 5 | 14 | 1 | 316.4993 | 0
2043 | 5 | 14 | 2 | 309.176 | 0
2043 | 5 | 14 | 3 | 304.3213 | 0
2043 | 5 | 14 | 4 | 306.8464 | 0
2043 | 5 | 14 | 5 | 322.0692 | 0
2043 | 5 | 14 | 6 | 355.8139 | 0
2043 | 5 | 14 | 7 | 389.5659 | 0
2043 | 5 | 14 | 8 | 414.388 | 0
2043 | 5 | 14 | 9 | 433.0607 | 0
2043 | 5 | 14 | 10 | 444.7951 | 0
2043 | 5 | 14 | 11 | 456.176 | 0
2043 | 5 | 14 | 12 | 466.1338 | 0
2043 | 5 | 14 | 13 | 469.5618 | 0
2043 | 5 | 14 | 14 | 471.1257 | 0
2043 | 5 | 14 | 15 | 472.9468 | 0
2043 | 5 | 14 | 16 | 473.6494 | 0
2043 | 5 | 14 | 17 | 465.1809 | 0
2043 | 5 | 14 | 18 | 443.9803 | 0
2043 | 5 | 14 | 19 | 419.5375 | 0
2043 | 5 | 14 | 20 | 400.4296 | 0
2043 | 5 | 14 | 21 | 392.0816 | 0
2043 | 5 | 14 | 22 | 378.9479 | 0
2043 | 5 | 14 | 23 | 360.9678 | 0
2043 | 5 | 15 | 0 | 335.3679 | 0
2043 | 5 | 15 | 1 | 330.1439 | 0
2043 | 5 | 15 | 2 | 322.6259 | 0
2043 | 5 | 15 | 3 | 317.4678 | 0
2043 | 5 | 15 | 4 | 320.1715 | 0
2043 | 5 | 15 | 5 | 336.2822 | 0
2043 | 5 | 15 | 6 | 369.4521 | 0
2043 | 5 | 15 | 7 | 402.7635 | 0
2043 | 5 | 15 | 8 | 426.7996 | 0
2043 | 5 | 15 | 9 | 446.5332 | 0
2043 | 5 | 15 | 10 | 460.3302 | 0
2043 | 5 | 15 | 11 | 473.2994 | 0
2043 | 5 | 15 | 12 | 484.5944 | 0
2043 | 5 | 15 | 13 | 488.37 | 0.37005
2043 | 5 | 15 | 14 | 490.1989 | 2.1989
2043 | 5 | 15 | 15 | 491.4557 | 3.4557
2043 | 5 | 15 | 16 | 491.8944 | 3.8944
2043 | 5 | 15 | 17 | 482.4763 | 0
2043 | 5 | 15 | 18 | 453.4762 | 0
2043 | 5 | 15 | 19 | 429.0257 | 0
2043 | 5 | 15 | 20 | 410.8901 | 0
2043 | 5 | 15 | 21 | 402.6517 | 0
2043 | 5 | 15 | 22 | 389.85 | 0
2043 | 5 | 15 | 23 | 374.1934 | 0
2043 | 5 | 16 | 0 | 352.0108 | 0
2043 | 5 | 16 | 1 | 343.9602 | 0
2043 | 5 | 16 | 2 | 334.943 | 0
2043 | 5 | 16 | 3 | 327.6836 | 0
2043 | 5 | 16 | 4 | 325.1018 | 0
2043 | 5 | 16 | 5 | 331.4926 | 0
2043 | 5 | 16 | 6 | 339.9552 | 0
2043 | 5 | 16 | 7 | 348.3945 | 0
2043 | 5 | 16 | 8 | 365.4989 | 0
2043 | 5 | 16 | 9 | 387.0825 | 0
2043 | 5 | 16 | 10 | 404.2518 | 0
2043 | 5 | 16 | 11 | 417.7359 | 0
2043 | 5 | 16 | 12 | 429.9662 | 0
2043 | 5 | 16 | 13 | 432.6648 | 0
2043 | 5 | 16 | 14 | 433.3413 | 0
2043 | 5 | 16 | 15 | 435.2329 | 0
2043 | 5 | 16 | 16 | 437.5059 | 0
2043 | 5 | 16 | 17 | 430.8369 | 0
2043 | 5 | 16 | 18 | 416.0534 | 0
2043 | 5 | 16 | 19 | 402.8028 | 0
2043 | 5 | 16 | 20 | 391.2982 | 0
2043 | 5 | 16 | 21 | 386.7533 | 0
2043 | 5 | 16 | 22 | 379.4743 | 0
2043 | 5 | 16 | 23 | 366.9879 | 0
2043 | 5 | 17 | 0 | 348.1188 | 0
2043 | 5 | 17 | 1 | 335.042 | 0
2043 | 5 | 17 | 2 | 326.1649 | 0
2043 | 5 | 17 | 3 | 318.0564 | 0
2043 | 5 | 17 | 4 | 314.5804 | 0
2043 | 5 | 17 | 5 | 318.6992 | 0
2043 | 5 | 17 | 6 | 327.3887 | 0
2043 | 5 | 17 | 7 | 332.5831 | 0
2043 | 5 | 17 | 8 | 344.0269 | 0
2043 | 5 | 17 | 9 | 360.0648 | 0
2043 | 5 | 17 | 10 | 372.3219 | 0
2043 | 5 | 17 | 11 | 381.2626 | 0
2043 | 5 | 17 | 12 | 393.8006 | 0
2043 | 5 | 17 | 13 | 394.6423 | 0
2043 | 5 | 17 | 14 | 394.0847 | 0
2043 | 5 | 17 | 15 | 396.052 | 0
2043 | 5 | 17 | 16 | 398.7122 | 0
2043 | 5 | 17 | 17 | 395.8938 | 0
2043 | 5 | 17 | 18 | 386.7246 | 0
2043 | 5 | 17 | 19 | 377.3699 | 0
2043 | 5 | 17 | 20 | 367.0594 | 0
2043 | 5 | 17 | 21 | 362.4165 | 0
2043 | 5 | 17 | 22 | 354.8517 | 0
2043 | 5 | 17 | 23 | 340.2992 | 0
2043 | 5 | 18 | 0 | 326.0947 | 0
2043 | 5 | 18 | 1 | 316.1486 | 0
2043 | 5 | 18 | 2 | 309.5488 | 0
2043 | 5 | 18 | 3 | 303.8468 | 0
2043 | 5 | 18 | 4 | 303.4841 | 0
2043 | 5 | 18 | 5 | 311.8558 | 0
2043 | 5 | 18 | 6 | 323.6516 | 0
2043 | 5 | 18 | 7 | 331.3674 | 0
2043 | 5 | 18 | 8 | 340.9798 | 0
2043 | 5 | 18 | 9 | 355.4311 | 0
2043 | 5 | 18 | 10 | 368.6165 | 0
2043 | 5 | 18 | 11 | 379.8469 | 0
2043 | 5 | 18 | 12 | 390.2673 | 0
2043 | 5 | 18 | 13 | 391.5426 | 0
2043 | 5 | 18 | 14 | 391.0561 | 0
2043 | 5 | 18 | 15 | 392.7947 | 0
2043 | 5 | 18 | 16 | 395.5672 | 0
2043 | 5 | 18 | 17 | 393.3003 | 0
2043 | 5 | 18 | 18 | 381.7167 | 0
2043 | 5 | 18 | 19 | 370.8794 | 0
2043 | 5 | 18 | 20 | 360.3162 | 0
2043 | 5 | 18 | 21 | 354.5293 | 0
2043 | 5 | 18 | 22 | 344.7177 | 0
2043 | 5 | 18 | 23 | 331.4468 | 0
2043 | 5 | 19 | 0 | 320.3299 | 0
2043 | 5 | 19 | 1 | 312.4083 | 0
2043 | 5 | 19 | 2 | 305.5961 | 0
2043 | 5 | 19 | 3 | 301.3142 | 0
2043 | 5 | 19 | 4 | 304.1693 | 0
2043 | 5 | 19 | 5 | 319.8192 | 0
2043 | 5 | 19 | 6 | 351.0911 | 0
2043 | 5 | 19 | 7 | 383.4664 | 0
2043 | 5 | 19 | 8 | 405.921 | 0
2043 | 5 | 19 | 9 | 421.1134 | 0
2043 | 5 | 19 | 10 | 428.4351 | 0
2043 | 5 | 19 | 11 | 434.5075 | 0
2043 | 5 | 19 | 12 | 444.0459 | 0
2043 | 5 | 19 | 13 | 444.3133 | 0
2043 | 5 | 19 | 14 | 443.5018 | 0
2043 | 5 | 19 | 15 | 442.9882 | 0
2043 | 5 | 19 | 16 | 444.3081 | 0
2043 | 5 | 19 | 17 | 439.1894 | 0
2043 | 5 | 19 | 18 | 408.7732 | 0
2043 | 5 | 19 | 19 | 392.0537 | 0
2043 | 5 | 19 | 20 | 377.8706 | 0
2043 | 5 | 19 | 21 | 370.565 | 0
2043 | 5 | 19 | 22 | 357.6244 | 0
2043 | 5 | 19 | 23 | 338.583 | 0
2043 | 5 | 20 | 0 | 326.0065 | 0
2043 | 5 | 20 | 1 | 311.3327 | 0
2043 | 5 | 20 | 2 | 304.7374 | 0
2043 | 5 | 20 | 3 | 300.3538 | 0
2043 | 5 | 20 | 4 | 302.9607 | 0
2043 | 5 | 20 | 5 | 318.2146 | 0
2043 | 5 | 20 | 6 | 349.2935 | 0
2043 | 5 | 20 | 7 | 380.624 | 0
2043 | 5 | 20 | 8 | 399.8088 | 0
2043 | 5 | 20 | 9 | 411.4758 | 0
2043 | 5 | 20 | 10 | 416.2263 | 0
2043 | 5 | 20 | 11 | 420.5248 | 0
2043 | 5 | 20 | 12 | 428.846 | 0
2043 | 5 | 20 | 13 | 427.2591 | 0
2043 | 5 | 20 | 14 | 424.3395 | 0
2043 | 5 | 20 | 15 | 422.8407 | 0
2043 | 5 | 20 | 16 | 424.0282 | 0
2043 | 5 | 20 | 17 | 418.8508 | 0
2043 | 5 | 20 | 18 | 402.0234 | 0
2043 | 5 | 20 | 19 | 384.1887 | 0
2043 | 5 | 20 | 20 | 370.2026 | 0
2043 | 5 | 20 | 21 | 362.8146 | 0
2043 | 5 | 20 | 22 | 349.6369 | 0
2043 | 5 | 20 | 23 | 330.1717 | 0
2043 | 5 | 21 | 0 | 319.1168 | 0
2043 | 5 | 21 | 1 | 309.9229 | 0
2043 | 5 | 21 | 2 | 303.5917 | 0
2043 | 5 | 21 | 3 | 299.3623 | 0
2043 | 5 | 21 | 4 | 301.9567 | 0
2043 | 5 | 21 | 5 | 316.7931 | 0
2043 | 5 | 21 | 6 | 346.7826 | 0
2043 | 5 | 21 | 7 | 377.6821 | 0
2043 | 5 | 21 | 8 | 399.578 | 0
2043 | 5 | 21 | 9 | 412.9205 | 0
2043 | 5 | 21 | 10 | 419.2562 | 0
2043 | 5 | 21 | 11 | 424.9204 | 0
2043 | 5 | 21 | 12 | 431.5037 | 0
2043 | 5 | 21 | 13 | 431.1537 | 0
2043 | 5 | 21 | 14 | 428.8974 | 0
2043 | 5 | 21 | 15 | 426.936 | 0
2043 | 5 | 21 | 16 | 427.9052 | 0
2043 | 5 | 21 | 17 | 424.2702 | 0
2043 | 5 | 21 | 18 | 407.2962 | 0
2043 | 5 | 21 | 19 | 390.7387 | 0
2043 | 5 | 21 | 20 | 375.5235 | 0
2043 | 5 | 21 | 21 | 367.6444 | 0
2043 | 5 | 21 | 22 | 355.348 | 0
2043 | 5 | 21 | 23 | 338.3635 | 0
2043 | 5 | 22 | 0 | 319.822 | 0
2043 | 5 | 22 | 1 | 320.0685 | 0
2043 | 5 | 22 | 2 | 313.8715 | 0
2043 | 5 | 22 | 3 | 309.9534 | 0
2043 | 5 | 22 | 4 | 312.9419 | 0
2043 | 5 | 22 | 5 | 328.9463 | 0
2043 | 5 | 22 | 6 | 357.0182 | 0
2043 | 5 | 22 | 7 | 388.3095 | 0
2043 | 5 | 22 | 8 | 409.2408 | 0
2043 | 5 | 22 | 9 | 424.6009 | 0
2043 | 5 | 22 | 10 | 434.3241 | 0
2043 | 5 | 22 | 11 | 445.0972 | 0
2043 | 5 | 22 | 12 | 457.9752 | 0
2043 | 5 | 22 | 13 | 460.9848 | 0
2043 | 5 | 22 | 14 | 462.2919 | 0
2043 | 5 | 22 | 15 | 463.4658 | 0
2043 | 5 | 22 | 16 | 464.8506 | 0
2043 | 5 | 22 | 17 | 457.5304 | 0
2043 | 5 | 22 | 18 | 436.5104 | 0
2043 | 5 | 22 | 19 | 411.2223 | 0
2043 | 5 | 22 | 20 | 390.253 | 0
2043 | 5 | 22 | 21 | 379.4467 | 0
2043 | 5 | 22 | 22 | 366.0729 | 0
2043 | 5 | 22 | 23 | 349.6303 | 0
2043 | 5 | 23 | 0 | 340.4691 | 0
2043 | 5 | 23 | 1 | 329.4619 | 0
2043 | 5 | 23 | 2 | 320.6412 | 0
2043 | 5 | 23 | 3 | 313.8131 | 0
2043 | 5 | 23 | 4 | 311.2592 | 0
2043 | 5 | 23 | 5 | 318.5339 | 0
2043 | 5 | 23 | 6 | 321.8557 | 0
2043 | 5 | 23 | 7 | 332.7486 | 0
2043 | 5 | 23 | 8 | 349.7854 | 0
2043 | 5 | 23 | 9 | 371.1618 | 0
2043 | 5 | 23 | 10 | 387.8612 | 0
2043 | 5 | 23 | 11 | 399.6913 | 0
2043 | 5 | 23 | 12 | 406.2365 | 0
2043 | 5 | 23 | 13 | 408.8649 | 0
2043 | 5 | 23 | 14 | 409.113 | 0
2043 | 5 | 23 | 15 | 412.3618 | 0
2043 | 5 | 23 | 16 | 416.6304 | 0
2043 | 5 | 23 | 17 | 410.6105 | 0
2043 | 5 | 23 | 18 | 397.2279 | 0
2043 | 5 | 23 | 19 | 383.9996 | 0
2043 | 5 | 23 | 20 | 368.6664 | 0
2043 | 5 | 23 | 21 | 362.041 | 0
2043 | 5 | 23 | 22 | 354.6415 | 0
2043 | 5 | 23 | 23 | 342.5159 | 0
2043 | 5 | 24 | 0 | 328.3979 | 0
2043 | 5 | 24 | 1 | 327.8638 | 0
2043 | 5 | 24 | 2 | 320.9151 | 0
2043 | 5 | 24 | 3 | 314.9591 | 0
2043 | 5 | 24 | 4 | 313.1042 | 0
2043 | 5 | 24 | 5 | 319.3449 | 0
2043 | 5 | 24 | 6 | 332.8907 | 0
2043 | 5 | 24 | 7 | 342.4861 | 0
2043 | 5 | 24 | 8 | 357.6135 | 0
2043 | 5 | 24 | 9 | 378.0157 | 0
2043 | 5 | 24 | 10 | 395.9984 | 0
2043 | 5 | 24 | 11 | 412.0822 | 0
2043 | 5 | 24 | 12 | 428.0775 | 0
2043 | 5 | 24 | 13 | 432.2864 | 0
2043 | 5 | 24 | 14 | 433.4677 | 0
2043 | 5 | 24 | 15 | 435.6746 | 0
2043 | 5 | 24 | 16 | 439.7856 | 0
2043 | 5 | 24 | 17 | 435.6016 | 0
2043 | 5 | 24 | 18 | 422.167 | 0
2043 | 5 | 24 | 19 | 409.5522 | 0
2043 | 5 | 24 | 20 | 397.662 | 0
2043 | 5 | 24 | 21 | 392.2531 | 0
2043 | 5 | 24 | 22 | 381.3512 | 0
2043 | 5 | 24 | 23 | 364.2658 | 0
2043 | 5 | 25 | 0 | 351.9219 | 0
2043 | 5 | 25 | 1 | 330.0157 | 0
2043 | 5 | 25 | 2 | 321.384 | 0
2043 | 5 | 25 | 3 | 315.7181 | 0
2043 | 5 | 25 | 4 | 318.3703 | 0
2043 | 5 | 25 | 5 | 334.5889 | 0
2043 | 5 | 25 | 6 | 367.2186 | 0
2043 | 5 | 25 | 7 | 398.5104 | 0
2043 | 5 | 25 | 8 | 419.9933 | 0
2043 | 5 | 25 | 9 | 434.8148 | 0
2043 | 5 | 25 | 10 | 442.6114 | 0
2043 | 5 | 25 | 11 | 448.0819 | 0
2043 | 5 | 25 | 12 | 450.6978 | 0
2043 | 5 | 25 | 13 | 449.2553 | 0
2043 | 5 | 25 | 14 | 445.9733 | 0
2043 | 5 | 25 | 15 | 443.7393 | 0
2043 | 5 | 25 | 16 | 443.4729 | 0
2043 | 5 | 25 | 17 | 435.4201 | 0
2043 | 5 | 25 | 18 | 413.5806 | 0
2043 | 5 | 25 | 19 | 395.5311 | 0
2043 | 5 | 25 | 20 | 376.2876 | 0
2043 | 5 | 25 | 21 | 365.4258 | 0
2043 | 5 | 25 | 22 | 351.4564 | 0
2043 | 5 | 25 | 23 | 332.657 | 0
2043 | 5 | 26 | 0 | 312.9493 | 0
2043 | 5 | 26 | 1 | 307.3852 | 0
2043 | 5 | 26 | 2 | 300.9656 | 0
2043 | 5 | 26 | 3 | 297.1252 | 0
2043 | 5 | 26 | 4 | 300.1744 | 0
2043 | 5 | 26 | 5 | 315.6537 | 0
2043 | 5 | 26 | 6 | 346.8475 | 0
2043 | 5 | 26 | 7 | 379.7716 | 0
2043 | 5 | 26 | 8 | 400.3523 | 0
2043 | 5 | 26 | 9 | 413.0296 | 0
2043 | 5 | 26 | 10 | 418.3752 | 0
2043 | 5 | 26 | 11 | 423.097 | 0
2043 | 5 | 26 | 12 | 430.6754 | 0
2043 | 5 | 26 | 13 | 429.6872 | 0
2043 | 5 | 26 | 14 | 427.03 | 0
2043 | 5 | 26 | 15 | 426.2763 | 0
2043 | 5 | 26 | 16 | 428.3328 | 0
2043 | 5 | 26 | 17 | 424.2861 | 0
2043 | 5 | 26 | 18 | 408.2763 | 0
2043 | 5 | 26 | 19 | 389.9965 | 0
2043 | 5 | 26 | 20 | 375.3352 | 0
2043 | 5 | 26 | 21 | 368.1802 | 0
2043 | 5 | 26 | 22 | 354.8639 | 0
2043 | 5 | 26 | 23 | 336.1081 | 0
2043 | 5 | 27 | 0 | 326.6443 | 0
2043 | 5 | 27 | 1 | 316.0372 | 0
2043 | 5 | 27 | 2 | 309.247 | 0
2043 | 5 | 27 | 3 | 304.7212 | 0
2043 | 5 | 27 | 4 | 307.06 | 0
2043 | 5 | 27 | 5 | 322.1413 | 0
2043 | 5 | 27 | 6 | 351.3756 | 0
2043 | 5 | 27 | 7 | 383.538 | 0
2043 | 5 | 27 | 8 | 406.412 | 0
2043 | 5 | 27 | 9 | 422.418 | 0
2043 | 5 | 27 | 10 | 431.4008 | 0
2043 | 5 | 27 | 11 | 437.8286 | 0
2043 | 5 | 27 | 12 | 444.3821 | 0
2043 | 5 | 27 | 13 | 445.1666 | 0
2043 | 5 | 27 | 14 | 444.2854 | 0
2043 | 5 | 27 | 15 | 442.8312 | 0
2043 | 5 | 27 | 16 | 443.5432 | 0
2043 | 5 | 27 | 17 | 437.225 | 0
2043 | 5 | 27 | 18 | 418.6846 | 0
2043 | 5 | 27 | 19 | 399.4537 | 0
2043 | 5 | 27 | 20 | 381.4763 | 0
2043 | 5 | 27 | 21 | 372.4008 | 0
2043 | 5 | 27 | 22 | 359.2996 | 0
2043 | 5 | 27 | 23 | 340.2612 | 0
2043 | 5 | 28 | 0 | 322.2111 | 0
2043 | 5 | 28 | 1 | 309.733 | 0
2043 | 5 | 28 | 2 | 302.9581 | 0
2043 | 5 | 28 | 3 | 298.68 | 0
2043 | 5 | 28 | 4 | 301.2575 | 0
2043 | 5 | 28 | 5 | 315.9531 | 0
2043 | 5 | 28 | 6 | 345.9598 | 0
2043 | 5 | 28 | 7 | 378.4136 | 0
2043 | 5 | 28 | 8 | 398.5995 | 0
2043 | 5 | 28 | 9 | 410.2132 | 0
2043 | 5 | 28 | 10 | 414.4599 | 0
2043 | 5 | 28 | 11 | 418.4682 | 0
2043 | 5 | 28 | 12 | 429.6124 | 0
2043 | 5 | 28 | 13 | 428.6963 | 0
2043 | 5 | 28 | 14 | 425.988 | 0
2043 | 5 | 28 | 15 | 424.3651 | 0
2043 | 5 | 28 | 16 | 426.3014 | 0
2043 | 5 | 28 | 17 | 422.5151 | 0
2043 | 5 | 28 | 18 | 397.371 | 0
2043 | 5 | 28 | 19 | 382.9462 | 0
2043 | 5 | 28 | 20 | 371.0354 | 0
2043 | 5 | 28 | 21 | 365.9154 | 0
2043 | 5 | 28 | 22 | 354.5686 | 0
2043 | 5 | 28 | 23 | 336.6859 | 0
2043 | 5 | 29 | 0 | 325.352 | 0
2043 | 5 | 29 | 1 | 310.8663 | 0
2043 | 5 | 29 | 2 | 303.8024 | 0
2043 | 5 | 29 | 3 | 298.81 | 0
2043 | 5 | 29 | 4 | 300.6971 | 0
2043 | 5 | 29 | 5 | 315.1133 | 0
2043 | 5 | 29 | 6 | 345.1808 | 0
2043 | 5 | 29 | 7 | 376.4703 | 0
2043 | 5 | 29 | 8 | 397.8962 | 0
2043 | 5 | 29 | 9 | 413.4813 | 0
2043 | 5 | 29 | 10 | 422.4952 | 0
2043 | 5 | 29 | 11 | 429.3546 | 0
2043 | 5 | 29 | 12 | 435.9543 | 0
2043 | 5 | 29 | 13 | 435.5728 | 0
2043 | 5 | 29 | 14 | 434.2743 | 0
2043 | 5 | 29 | 15 | 433.2714 | 0
2043 | 5 | 29 | 16 | 434.5112 | 0
2043 | 5 | 29 | 17 | 428.8709 | 0
2043 | 5 | 29 | 18 | 410.8783 | 0
2043 | 5 | 29 | 19 | 389.0422 | 0
2043 | 5 | 29 | 20 | 369.9558 | 0
2043 | 5 | 29 | 21 | 361.8754 | 0
2043 | 5 | 29 | 22 | 350.2039 | 0
2043 | 5 | 29 | 23 | 335.3322 | 0
2043 | 5 | 30 | 0 | 319.4428 | 0
2043 | 5 | 30 | 1 | 315.8865 | 0
2043 | 5 | 30 | 2 | 307.8093 | 0
2043 | 5 | 30 | 3 | 301.3466 | 0
2043 | 5 | 30 | 4 | 298.7968 | 0
2043 | 5 | 30 | 5 | 305.8449 | 0
2043 | 5 | 30 | 6 | 318.6777 | 0
2043 | 5 | 30 | 7 | 330.3884 | 0
2043 | 5 | 30 | 8 | 349.3316 | 0
2043 | 5 | 30 | 9 | 371.976 | 0
2043 | 5 | 30 | 10 | 389.6597 | 0
2043 | 5 | 30 | 11 | 402.9661 | 0
2043 | 5 | 30 | 12 | 410.1982 | 0
2043 | 5 | 30 | 13 | 412.9535 | 0
2043 | 5 | 30 | 14 | 412.6528 | 0
2043 | 5 | 30 | 15 | 414.0756 | 0
2043 | 5 | 30 | 16 | 416.9667 | 0
2043 | 5 | 30 | 17 | 411.8284 | 0
2043 | 5 | 30 | 18 | 398.521 | 0
2043 | 5 | 30 | 19 | 386.4483 | 0
2043 | 5 | 30 | 20 | 375.4051 | 0
2043 | 5 | 30 | 21 | 370.6835 | 0
2043 | 5 | 30 | 22 | 362.6534 | 0
2043 | 5 | 30 | 23 | 349.9011 | 0
2043 | 5 | 31 | 0 | 337.284 | 0
2043 | 5 | 31 | 1 | 339.8496 | 0
2043 | 5 | 31 | 2 | 332.2345 | 0
2043 | 5 | 31 | 3 | 326.1609 | 0
2043 | 5 | 31 | 4 | 323.6598 | 0
2043 | 5 | 31 | 5 | 330.8417 | 0
2043 | 5 | 31 | 6 | 335.5081 | 0
2043 | 5 | 31 | 7 | 345.9112 | 0
2043 | 5 | 31 | 8 | 360.3031 | 0
2043 | 5 | 31 | 9 | 379.567 | 0
2043 | 5 | 31 | 10 | 396.9193 | 0
2043 | 5 | 31 | 11 | 411.6531 | 0
2043 | 5 | 31 | 12 | 422.2223 | 0
2043 | 5 | 31 | 13 | 426.3814 | 0
2043 | 5 | 31 | 14 | 426.4349 | 0
2043 | 5 | 31 | 15 | 426.9786 | 0
2043 | 5 | 31 | 16 | 430.6075 | 0
2043 | 5 | 31 | 17 | 427.2013 | 0
2043 | 5 | 31 | 18 | 418.6788 | 0
2043 | 5 | 31 | 19 | 404.361 | 0
2043 | 5 | 31 | 20 | 389.4247 | 0
2043 | 5 | 31 | 21 | 381.4304 | 0
2043 | 5 | 31 | 22 | 369.6685 | 0
2043 | 5 | 31 | 23 | 351.4637 | 0
2043 | 6 | 1 | 0 | 348.9313 | 0
2043 | 6 | 1 | 1 | 345.3826 | 0
2043 | 6 | 1 | 2 | 338.1574 | 0
2043 | 6 | 1 | 3 | 333.2508 | 0
2043 | 6 | 1 | 4 | 338.4144 | 0
2043 | 6 | 1 | 5 | 357.6979 | 0
2043 | 6 | 1 | 6 | 400.9325 | 0
2043 | 6 | 1 | 7 | 436.075 | 0
2043 | 6 | 1 | 8 | 462.8765 | 0
2043 | 6 | 1 | 9 | 485.4658 | 0
2043 | 6 | 1 | 10 | 501.9815 | 13.9815
2043 | 6 | 1 | 11 | 517.3807 | 29.3807
2043 | 6 | 1 | 12 | 531.2957 | 43.2957
2043 | 6 | 1 | 13 | 535.5757 | 47.5757
2043 | 6 | 1 | 14 | 536.787 | 48.787
2043 | 6 | 1 | 15 | 537.3929 | 49.3929
2043 | 6 | 1 | 16 | 538.0706 | 50.0706
2043 | 6 | 1 | 17 | 529.7284 | 41.7284
2043 | 6 | 1 | 18 | 506.1942 | 18.1942
2043 | 6 | 1 | 19 | 480.2718 | 0
2043 | 6 | 1 | 20 | 456.5076 | 0
2043 | 6 | 1 | 21 | 444.5175 | 0
2043 | 6 | 1 | 22 | 428.3657 | 0
2043 | 6 | 1 | 23 | 406.9463 | 0
2043 | 6 | 2 | 0 | 375.3662 | 0
2043 | 6 | 2 | 1 | 372.1851 | 0
2043 | 6 | 2 | 2 | 362.5713 | 0
2043 | 6 | 2 | 3 | 356.1973 | 0
2043 | 6 | 2 | 4 | 359.6579 | 0
2043 | 6 | 2 | 5 | 378.2105 | 0
2043 | 6 | 2 | 6 | 411.2548 | 0
2043 | 6 | 2 | 7 | 446.9889 | 0
2043 | 6 | 2 | 8 | 472.5782 | 0
2043 | 6 | 2 | 9 | 492.0328 | 4.0328
2043 | 6 | 2 | 10 | 505.8323 | 17.8323
2043 | 6 | 2 | 11 | 518.421 | 30.421
2043 | 6 | 2 | 12 | 530.2511 | 42.2511
2043 | 6 | 2 | 13 | 532.9811 | 44.9811
2043 | 6 | 2 | 14 | 532.5688 | 44.5688
2043 | 6 | 2 | 15 | 531.4461 | 43.4461
2043 | 6 | 2 | 16 | 531.3031 | 43.3031
2043 | 6 | 2 | 17 | 520.8444 | 32.8444
2043 | 6 | 2 | 18 | 498.1035 | 10.1035
2043 | 6 | 2 | 19 | 471.3626 | 0
2043 | 6 | 2 | 20 | 447.2361 | 0
2043 | 6 | 2 | 21 | 433.3101 | 0
2043 | 6 | 2 | 22 | 416.1331 | 0
2043 | 6 | 2 | 23 | 393.26 | 0
2043 | 6 | 3 | 0 | 372.1139 | 0
2043 | 6 | 3 | 1 | 355.0791 | 0
2043 | 6 | 3 | 2 | 344.3845 | 0
2043 | 6 | 3 | 3 | 336.9739 | 0
2043 | 6 | 3 | 4 | 338.8727 | 0
2043 | 6 | 3 | 5 | 355.4025 | 0
2043 | 6 | 3 | 6 | 387.882 | 0
2043 | 6 | 3 | 7 | 423.3379 | 0
2043 | 6 | 3 | 8 | 449.4932 | 0
2043 | 6 | 3 | 9 | 469.8822 | 0
2043 | 6 | 3 | 10 | 483.745 | 0
2043 | 6 | 3 | 11 | 494.8482 | 6.8482
2043 | 6 | 3 | 12 | 507.2751 | 19.2751
2043 | 6 | 3 | 13 | 509.6098 | 21.6098
2043 | 6 | 3 | 14 | 510.342 | 22.342
2043 | 6 | 3 | 15 | 512.0234 | 24.0234
2043 | 6 | 3 | 16 | 513.4985 | 25.4985
2043 | 6 | 3 | 17 | 504.4784 | 16.4784
2043 | 6 | 3 | 18 | 477.6845 | 0
2043 | 6 | 3 | 19 | 451.2263 | 0
2043 | 6 | 3 | 20 | 426.3918 | 0
2043 | 6 | 3 | 21 | 414.0469 | 0
2043 | 6 | 3 | 22 | 400.1829 | 0
2043 | 6 | 3 | 23 | 380.2765 | 0
2043 | 6 | 4 | 0 | 347.9888 | 0
2043 | 6 | 4 | 1 | 345.1692 | 0
2043 | 6 | 4 | 2 | 335.9421 | 0
2043 | 6 | 4 | 3 | 329.3685 | 0
2043 | 6 | 4 | 4 | 331.6148 | 0
2043 | 6 | 4 | 5 | 347.6277 | 0
2043 | 6 | 4 | 6 | 382.6257 | 0
2043 | 6 | 4 | 7 | 416.7558 | 0
2043 | 6 | 4 | 8 | 443.6823 | 0
2043 | 6 | 4 | 9 | 465.3075 | 0
2043 | 6 | 4 | 10 | 478.4499 | 0
2043 | 6 | 4 | 11 | 490.8322 | 2.8322
2043 | 6 | 4 | 12 | 500.2512 | 12.2512
2043 | 6 | 4 | 13 | 503.2565 | 15.2565
2043 | 6 | 4 | 14 | 503.8429 | 15.8429
2043 | 6 | 4 | 15 | 503.1883 | 15.1883
2043 | 6 | 4 | 16 | 503.0784 | 15.0784
2043 | 6 | 4 | 17 | 494.1242 | 6.1242
2043 | 6 | 4 | 18 | 469.0738 | 0
2043 | 6 | 4 | 19 | 444.6175 | 0
2043 | 6 | 4 | 20 | 422.9172 | 0
2043 | 6 | 4 | 21 | 412.9562 | 0
2043 | 6 | 4 | 22 | 400.2385 | 0
2043 | 6 | 4 | 23 | 382.4407 | 0
2043 | 6 | 5 | 0 | 358.7684 | 0
2043 | 6 | 5 | 1 | 348.1792 | 0
2043 | 6 | 5 | 2 | 339.049 | 0
2043 | 6 | 5 | 3 | 332.4044 | 0
2043 | 6 | 5 | 4 | 334.7636 | 0
2043 | 6 | 5 | 5 | 351.6261 | 0
2043 | 6 | 5 | 6 | 384.554 | 0
2043 | 6 | 5 | 7 | 419.082 | 0
2043 | 6 | 5 | 8 | 445.2176 | 0
2043 | 6 | 5 | 9 | 467.6399 | 0
2043 | 6 | 5 | 10 | 483.1414 | 0
2043 | 6 | 5 | 11 | 496.5151 | 8.5151
2043 | 6 | 5 | 12 | 508.7432 | 20.7432
2043 | 6 | 5 | 13 | 511.3817 | 23.3817
2043 | 6 | 5 | 14 | 511.9855 | 23.9855
2043 | 6 | 5 | 15 | 510.7963 | 22.7963
2043 | 6 | 5 | 16 | 510.4402 | 22.4402
2043 | 6 | 5 | 17 | 501.0426 | 13.0426
2043 | 6 | 5 | 18 | 472.7939 | 0
2043 | 6 | 5 | 19 | 446.5842 | 0
2043 | 6 | 5 | 20 | 424.231 | 0
2043 | 6 | 5 | 21 | 412.5908 | 0
2043 | 6 | 5 | 22 | 398.7306 | 0
2043 | 6 | 5 | 23 | 381.333 | 0
2043 | 6 | 6 | 0 | 365.7278 | 0
2043 | 6 | 6 | 1 | 341.8199 | 0
2043 | 6 | 6 | 2 | 331.0563 | 0
2043 | 6 | 6 | 3 | 321.7451 | 0
2043 | 6 | 6 | 4 | 318.8059 | 0
2043 | 6 | 6 | 5 | 324.1525 | 0
2043 | 6 | 6 | 6 | 335.67 | 0
2043 | 6 | 6 | 7 | 343.3628 | 0
2043 | 6 | 6 | 8 | 357.1796 | 0
2043 | 6 | 6 | 9 | 375.0007 | 0
2043 | 6 | 6 | 10 | 386.9171 | 0
2043 | 6 | 6 | 11 | 396.0535 | 0
2043 | 6 | 6 | 12 | 406.4437 | 0
2043 | 6 | 6 | 13 | 405.619 | 0
2043 | 6 | 6 | 14 | 404.9075 | 0
2043 | 6 | 6 | 15 | 406.0861 | 0
2043 | 6 | 6 | 16 | 409.2706 | 0
2043 | 6 | 6 | 17 | 405.6217 | 0
2043 | 6 | 6 | 18 | 384.6938 | 0
2043 | 6 | 6 | 19 | 375.3036 | 0
2043 | 6 | 6 | 20 | 363.1046 | 0
2043 | 6 | 6 | 21 | 358.0701 | 0
2043 | 6 | 6 | 22 | 353.2578 | 0
2043 | 6 | 6 | 23 | 343.19 | 0
2043 | 6 | 7 | 0 | 334.7341 | 0
2043 | 6 | 7 | 1 | 319.8304 | 0
2043 | 6 | 7 | 2 | 312.8761 | 0
2043 | 6 | 7 | 3 | 305.6705 | 0
2043 | 6 | 7 | 4 | 303.4948 | 0
2043 | 6 | 7 | 5 | 308.5312 | 0
2043 | 6 | 7 | 6 | 316.9768 | 0
2043 | 6 | 7 | 7 | 321.4861 | 0
2043 | 6 | 7 | 8 | 334.4264 | 0
2043 | 6 | 7 | 9 | 351.8423 | 0
2043 | 6 | 7 | 10 | 364.0509 | 0
2043 | 6 | 7 | 11 | 373.7351 | 0
2043 | 6 | 7 | 12 | 383.1937 | 0
2043 | 6 | 7 | 13 | 382.4964 | 0
2043 | 6 | 7 | 14 | 381.1419 | 0
2043 | 6 | 7 | 15 | 381.6731 | 0
2043 | 6 | 7 | 16 | 383.7324 | 0
2043 | 6 | 7 | 17 | 384.6931 | 0
2043 | 6 | 7 | 18 | 377.8592 | 0
2043 | 6 | 7 | 19 | 370.1471 | 0
2043 | 6 | 7 | 20 | 360.5752 | 0
2043 | 6 | 7 | 21 | 357.8184 | 0
2043 | 6 | 7 | 22 | 352.3978 | 0
2043 | 6 | 7 | 23 | 339.5102 | 0
2043 | 6 | 8 | 0 | 322.1355 | 0
2043 | 6 | 8 | 1 | 314.5505 | 0
2043 | 6 | 8 | 2 | 308.0003 | 0
2043 | 6 | 8 | 3 | 303.3797 | 0
2043 | 6 | 8 | 4 | 306.9567 | 0
2043 | 6 | 8 | 5 | 323.5924 | 0
2043 | 6 | 8 | 6 | 355.8726 | 0
2043 | 6 | 8 | 7 | 386.2856 | 0
2043 | 6 | 8 | 8 | 410.4487 | 0
2043 | 6 | 8 | 9 | 428.5245 | 0
2043 | 6 | 8 | 10 | 438.8281 | 0
2043 | 6 | 8 | 11 | 446.6853 | 0
2043 | 6 | 8 | 12 | 453.4606 | 0
2043 | 6 | 8 | 13 | 453.9821 | 0
2043 | 6 | 8 | 14 | 453.1427 | 0
2043 | 6 | 8 | 15 | 451.3619 | 0
2043 | 6 | 8 | 16 | 451.9888 | 0
2043 | 6 | 8 | 17 | 446.5268 | 0
2043 | 6 | 8 | 18 | 430.7639 | 0
2043 | 6 | 8 | 19 | 410.3485 | 0
2043 | 6 | 8 | 20 | 390.3726 | 0
2043 | 6 | 8 | 21 | 380.4316 | 0
2043 | 6 | 8 | 22 | 367.9867 | 0
2043 | 6 | 8 | 23 | 348.689 | 0
2043 | 6 | 9 | 0 | 328.7498 | 0
2043 | 6 | 9 | 1 | 311.7543 | 0
2043 | 6 | 9 | 2 | 304.6274 | 0
2043 | 6 | 9 | 3 | 299.4819 | 0
2043 | 6 | 9 | 4 | 302.0738 | 0
2043 | 6 | 9 | 5 | 317.3322 | 0
2043 | 6 | 9 | 6 | 350.6108 | 0
2043 | 6 | 9 | 7 | 384.1766 | 0
2043 | 6 | 9 | 8 | 408.8015 | 0
2043 | 6 | 9 | 9 | 426.2205 | 0
2043 | 6 | 9 | 10 | 436.4577 | 0
2043 | 6 | 9 | 11 | 444.5683 | 0
2043 | 6 | 9 | 12 | 450.9103 | 0
2043 | 6 | 9 | 13 | 451.6129 | 0
2043 | 6 | 9 | 14 | 451.2501 | 0
2043 | 6 | 9 | 15 | 450.256 | 0
2043 | 6 | 9 | 16 | 451.7528 | 0
2043 | 6 | 9 | 17 | 447.0549 | 0
2043 | 6 | 9 | 18 | 431.4856 | 0
2043 | 6 | 9 | 19 | 409.6467 | 0
2043 | 6 | 9 | 20 | 389.4737 | 0
2043 | 6 | 9 | 21 | 380.4565 | 0
2043 | 6 | 9 | 22 | 367.9198 | 0
2043 | 6 | 9 | 23 | 348.4655 | 0
2043 | 6 | 10 | 0 | 326.7286 | 0
2043 | 6 | 10 | 1 | 314.9054 | 0
2043 | 6 | 10 | 2 | 307.2041 | 0
2043 | 6 | 10 | 3 | 301.6398 | 0
2043 | 6 | 10 | 4 | 303.8045 | 0
2043 | 6 | 10 | 5 | 318.8108 | 0
2043 | 6 | 10 | 6 | 354.1297 | 0
2043 | 6 | 10 | 7 | 388.9928 | 0
2043 | 6 | 10 | 8 | 413.0175 | 0
2043 | 6 | 10 | 9 | 430.0841 | 0
2043 | 6 | 10 | 10 | 440.7156 | 0
2043 | 6 | 10 | 11 | 450.2669 | 0
2043 | 6 | 10 | 12 | 461.2363 | 0
2043 | 6 | 10 | 13 | 462.8228 | 0
2043 | 6 | 10 | 14 | 463.2211 | 0
2043 | 6 | 10 | 15 | 463.2976 | 0
2043 | 6 | 10 | 16 | 464.847 | 0
2043 | 6 | 10 | 17 | 459.2016 | 0
2043 | 6 | 10 | 18 | 438.8032 | 0
2043 | 6 | 10 | 19 | 415.4048 | 0
2043 | 6 | 10 | 20 | 395.0923 | 0
2043 | 6 | 10 | 21 | 386.2481 | 0
2043 | 6 | 10 | 22 | 374.0388 | 0
2043 | 6 | 10 | 23 | 354.5007 | 0
2043 | 6 | 11 | 0 | 333.7606 | 0
2043 | 6 | 11 | 1 | 323.9875 | 0
2043 | 6 | 11 | 2 | 316.3294 | 0
2043 | 6 | 11 | 3 | 311.0022 | 0
2043 | 6 | 11 | 4 | 313.617 | 0
2043 | 6 | 11 | 5 | 329.5903 | 0
2043 | 6 | 11 | 6 | 362.8092 | 0
2043 | 6 | 11 | 7 | 398.1345 | 0
2043 | 6 | 11 | 8 | 425.319 | 0
2043 | 6 | 11 | 9 | 445.913 | 0
2043 | 6 | 11 | 10 | 458.5436 | 0
2043 | 6 | 11 | 11 | 470.9726 | 0
2043 | 6 | 11 | 12 | 479.6188 | 0
2043 | 6 | 11 | 13 | 482.7906 | 0
2043 | 6 | 11 | 14 | 483.5044 | 0
2043 | 6 | 11 | 15 | 482.9324 | 0
2043 | 6 | 11 | 16 | 483.7769 | 0
2043 | 6 | 11 | 17 | 476.5269 | 0
2043 | 6 | 11 | 18 | 447.7024 | 0
2043 | 6 | 11 | 19 | 424.3731 | 0
2043 | 6 | 11 | 20 | 404.4615 | 0
2043 | 6 | 11 | 21 | 393.5257 | 0
2043 | 6 | 11 | 22 | 379.1756 | 0
2043 | 6 | 11 | 23 | 359.8043 | 0
2043 | 6 | 12 | 0 | 349.5649 | 0
2043 | 6 | 12 | 1 | 326.8046 | 0
2043 | 6 | 12 | 2 | 317.1724 | 0
2043 | 6 | 12 | 3 | 309.9122 | 0
2043 | 6 | 12 | 4 | 310.7767 | 0
2043 | 6 | 12 | 5 | 325.263 | 0
2043 | 6 | 12 | 6 | 358.0641 | 0
2043 | 6 | 12 | 7 | 390.6758 | 0
2043 | 6 | 12 | 8 | 414.405 | 0
2043 | 6 | 12 | 9 | 432.3888 | 0
2043 | 6 | 12 | 10 | 442.9668 | 0
2043 | 6 | 12 | 11 | 450.7399 | 0
2043 | 6 | 12 | 12 | 454.7403 | 0
2043 | 6 | 12 | 13 | 453.0878 | 0
2043 | 6 | 12 | 14 | 451.2344 | 0
2043 | 6 | 12 | 15 | 449.6332 | 0
2043 | 6 | 12 | 16 | 450.4818 | 0
2043 | 6 | 12 | 17 | 444.3201 | 0
2043 | 6 | 12 | 18 | 427.1245 | 0
2043 | 6 | 12 | 19 | 403.2996 | 0
2043 | 6 | 12 | 20 | 381.733 | 0
2043 | 6 | 12 | 21 | 373.2262 | 0
2043 | 6 | 12 | 22 | 362.5564 | 0
2043 | 6 | 12 | 23 | 346.5249 | 0
2043 | 6 | 13 | 0 | 324.0641 | 0
2043 | 6 | 13 | 1 | 317.8808 | 0
2043 | 6 | 13 | 2 | 309.5853 | 0
2043 | 6 | 13 | 3 | 301.8414 | 0
2043 | 6 | 13 | 4 | 299.4719 | 0
2043 | 6 | 13 | 5 | 305.0774 | 0
2043 | 6 | 13 | 6 | 315.058 | 0
2043 | 6 | 13 | 7 | 323.0973 | 0
2043 | 6 | 13 | 8 | 341.4918 | 0
2043 | 6 | 13 | 9 | 364.3761 | 0
2043 | 6 | 13 | 10 | 380.9886 | 0
2043 | 6 | 13 | 11 | 391.7384 | 0
2043 | 6 | 13 | 12 | 395.78 | 0
2043 | 6 | 13 | 13 | 394.9538 | 0
2043 | 6 | 13 | 14 | 393.4178 | 0
2043 | 6 | 13 | 15 | 393.971 | 0
2043 | 6 | 13 | 16 | 396.0967 | 0
2043 | 6 | 13 | 17 | 393.0573 | 0
2043 | 6 | 13 | 18 | 382.0158 | 0
2043 | 6 | 13 | 19 | 373.1015 | 0
2043 | 6 | 13 | 20 | 362.0024 | 0
2043 | 6 | 13 | 21 | 358.0829 | 0
2043 | 6 | 13 | 22 | 353.6955 | 0
2043 | 6 | 13 | 23 | 343.2114 | 0
2043 | 6 | 14 | 0 | 329.8206 | 0
2043 | 6 | 14 | 1 | 331.0571 | 0
2043 | 6 | 14 | 2 | 323.4302 | 0
2043 | 6 | 14 | 3 | 316.4481 | 0
2043 | 6 | 14 | 4 | 313.4965 | 0
2043 | 6 | 14 | 5 | 320.3112 | 0
2043 | 6 | 14 | 6 | 332.3774 | 0
2043 | 6 | 14 | 7 | 340.7468 | 0
2043 | 6 | 14 | 8 | 354.2775 | 0
2043 | 6 | 14 | 9 | 371.3675 | 0
2043 | 6 | 14 | 10 | 386.21 | 0
2043 | 6 | 14 | 11 | 400.1086 | 0
2043 | 6 | 14 | 12 | 420.2872 | 0
2043 | 6 | 14 | 13 | 425.133 | 0
2043 | 6 | 14 | 14 | 425.9918 | 0
2043 | 6 | 14 | 15 | 426.3164 | 0
2043 | 6 | 14 | 16 | 428.2795 | 0
2043 | 6 | 14 | 17 | 426.427 | 0
2043 | 6 | 14 | 18 | 419.6995 | 0
2043 | 6 | 14 | 19 | 409.1742 | 0
2043 | 6 | 14 | 20 | 397.2057 | 0
2043 | 6 | 14 | 21 | 394.2254 | 0
2043 | 6 | 14 | 22 | 387.9931 | 0
2043 | 6 | 14 | 23 | 374.1874 | 0
2043 | 6 | 15 | 0 | 349.5081 | 0
2043 | 6 | 15 | 1 | 338.8796 | 0
2043 | 6 | 15 | 2 | 330.9584 | 0
2043 | 6 | 15 | 3 | 325.6784 | 0
2043 | 6 | 15 | 4 | 329.2219 | 0
2043 | 6 | 15 | 5 | 346.7708 | 0
2043 | 6 | 15 | 6 | 381.9125 | 0
2043 | 6 | 15 | 7 | 414.1859 | 0
2043 | 6 | 15 | 8 | 434.5074 | 0
2043 | 6 | 15 | 9 | 447.5383 | 0
2043 | 6 | 15 | 10 | 454.9346 | 0
2043 | 6 | 15 | 11 | 464.3809 | 0
2043 | 6 | 15 | 12 | 479.4807 | 0
2043 | 6 | 15 | 13 | 480.5348 | 0
2043 | 6 | 15 | 14 | 480.0184 | 0
2043 | 6 | 15 | 15 | 478.9666 | 0
2043 | 6 | 15 | 16 | 479.7108 | 0
2043 | 6 | 15 | 17 | 472.7402 | 0
2043 | 6 | 15 | 18 | 450.2563 | 0
2043 | 6 | 15 | 19 | 427.1134 | 0
2043 | 6 | 15 | 20 | 404.307 | 0
2043 | 6 | 15 | 21 | 393.0807 | 0
2043 | 6 | 15 | 22 | 379.8125 | 0
2043 | 6 | 15 | 23 | 360.5186 | 0
2043 | 6 | 16 | 0 | 338.1205 | 0
2043 | 6 | 16 | 1 | 324.9051 | 0
2043 | 6 | 16 | 2 | 316.7431 | 0
2043 | 6 | 16 | 3 | 311.0514 | 0
2043 | 6 | 16 | 4 | 313.8952 | 0
2043 | 6 | 16 | 5 | 330.0176 | 0
2043 | 6 | 16 | 6 | 368.0794 | 0
2043 | 6 | 16 | 7 | 405.1504 | 0
2043 | 6 | 16 | 8 | 432.9838 | 0
2043 | 6 | 16 | 9 | 454.4596 | 0
2043 | 6 | 16 | 10 | 468.0225 | 0
2043 | 6 | 16 | 11 | 480.18 | 0
2043 | 6 | 16 | 12 | 491.618 | 3.618
2043 | 6 | 16 | 13 | 494.7024 | 6.7024
2043 | 6 | 16 | 14 | 495.6556 | 7.6556
2043 | 6 | 16 | 15 | 496.4567 | 8.4567
2043 | 6 | 16 | 16 | 497.9653 | 9.9653
2043 | 6 | 16 | 17 | 490.8863 | 2.8863
2043 | 6 | 16 | 18 | 463.6627 | 0
2043 | 6 | 16 | 19 | 438.6691 | 0
2043 | 6 | 16 | 20 | 416.3753 | 0
2043 | 6 | 16 | 21 | 404.4362 | 0
2043 | 6 | 16 | 22 | 389.1293 | 0
2043 | 6 | 16 | 23 | 368.7992 | 0
2043 | 6 | 17 | 0 | 351.4374 | 0
2043 | 6 | 17 | 1 | 339.8999 | 0
2043 | 6 | 17 | 2 | 330.2984 | 0
2043 | 6 | 17 | 3 | 323.6031 | 0
2043 | 6 | 17 | 4 | 325.5799 | 0
2043 | 6 | 17 | 5 | 341.9209 | 0
2043 | 6 | 17 | 6 | 375.7512 | 0
2043 | 6 | 17 | 7 | 411.4944 | 0
2043 | 6 | 17 | 8 | 439.0147 | 0
2043 | 6 | 17 | 9 | 460.5343 | 0
2043 | 6 | 17 | 10 | 474.093 | 0
2043 | 6 | 17 | 11 | 485.8153 | 0
2043 | 6 | 17 | 12 | 493.0849 | 5.0849
2043 | 6 | 17 | 13 | 496.0096 | 8.0096
2043 | 6 | 17 | 14 | 497.3924 | 9.3924
2043 | 6 | 17 | 15 | 498.3457 | 10.3457
2043 | 6 | 17 | 16 | 499.5686 | 11.5686
2043 | 6 | 17 | 17 | 490.8237 | 2.8237
2043 | 6 | 17 | 18 | 459.3081 | 0
2043 | 6 | 17 | 19 | 434.8338 | 0
2043 | 6 | 17 | 20 | 413.0867 | 0
2043 | 6 | 17 | 21 | 402.2074 | 0
2043 | 6 | 17 | 22 | 388.2595 | 0
2043 | 6 | 17 | 23 | 368.2963 | 0
2043 | 6 | 18 | 0 | 345.4476 | 0
2043 | 6 | 18 | 1 | 331.4948 | 0
2043 | 6 | 18 | 2 | 322.2911 | 0
2043 | 6 | 18 | 3 | 315.6321 | 0
2043 | 6 | 18 | 4 | 316.9966 | 0
2043 | 6 | 18 | 5 | 331.5371 | 0
2043 | 6 | 18 | 6 | 366.3594 | 0
2043 | 6 | 18 | 7 | 400.7537 | 0
2043 | 6 | 18 | 8 | 424.2557 | 0
2043 | 6 | 18 | 9 | 439.7745 | 0
2043 | 6 | 18 | 10 | 447.7948 | 0
2043 | 6 | 18 | 11 | 456.1387 | 0
2043 | 6 | 18 | 12 | 467.7255 | 0
2043 | 6 | 18 | 13 | 468.2607 | 0
2043 | 6 | 18 | 14 | 466.9337 | 0
2043 | 6 | 18 | 15 | 466.05 | 0
2043 | 6 | 18 | 16 | 467.1612 | 0
2043 | 6 | 18 | 17 | 461.433 | 0
2043 | 6 | 18 | 18 | 434.6572 | 0
2043 | 6 | 18 | 19 | 413.4426 | 0
2043 | 6 | 18 | 20 | 393.064 | 0
2043 | 6 | 18 | 21 | 382.8066 | 0
2043 | 6 | 18 | 22 | 371.2639 | 0
2043 | 6 | 18 | 23 | 354.2968 | 0
2043 | 6 | 19 | 0 | 339.1597 | 0
2043 | 6 | 19 | 1 | 327.2134 | 0
2043 | 6 | 19 | 2 | 318.6967 | 0
2043 | 6 | 19 | 3 | 312.6277 | 0
2043 | 6 | 19 | 4 | 314.3755 | 0
2043 | 6 | 19 | 5 | 330.2034 | 0
2043 | 6 | 19 | 6 | 365.8087 | 0
2043 | 6 | 19 | 7 | 398.4272 | 0
2043 | 6 | 19 | 8 | 420.4063 | 0
2043 | 6 | 19 | 9 | 436.5795 | 0
2043 | 6 | 19 | 10 | 446.0884 | 0
2043 | 6 | 19 | 11 | 456.9883 | 0
2043 | 6 | 19 | 12 | 473.167 | 0
2043 | 6 | 19 | 13 | 476.1575 | 0
2043 | 6 | 19 | 14 | 478.3288 | 0
2043 | 6 | 19 | 15 | 480.3029 | 0
2043 | 6 | 19 | 16 | 481.9301 | 0
2043 | 6 | 19 | 17 | 473.8372 | 0
2043 | 6 | 19 | 18 | 449.6588 | 0
2043 | 6 | 19 | 19 | 423.2613 | 0
2043 | 6 | 19 | 20 | 399.5531 | 0
2043 | 6 | 19 | 21 | 390.2766 | 0
2043 | 6 | 19 | 22 | 379.9949 | 0
2043 | 6 | 19 | 23 | 365.9543 | 0
2043 | 6 | 20 | 0 | 340.5863 | 0
2043 | 6 | 20 | 1 | 334.3378 | 0
2043 | 6 | 20 | 2 | 325.1542 | 0
2043 | 6 | 20 | 3 | 317.1346 | 0
2043 | 6 | 20 | 4 | 314.3978 | 0
2043 | 6 | 20 | 5 | 320.7189 | 0
2043 | 6 | 20 | 6 | 327.9163 | 0
2043 | 6 | 20 | 7 | 336.4864 | 0
2043 | 6 | 20 | 8 | 352.9128 | 0
2043 | 6 | 20 | 9 | 372.3138 | 0
2043 | 6 | 20 | 10 | 386.1226 | 0
2043 | 6 | 20 | 11 | 397.704 | 0
2043 | 6 | 20 | 12 | 409.4099 | 0
2043 | 6 | 20 | 13 | 410.9474 | 0
2043 | 6 | 20 | 14 | 410.4084 | 0
2043 | 6 | 20 | 15 | 409.9993 | 0
2043 | 6 | 20 | 16 | 412.0139 | 0
2043 | 6 | 20 | 17 | 407.5743 | 0
2043 | 6 | 20 | 18 | 392.9158 | 0
2043 | 6 | 20 | 19 | 383.0242 | 0
2043 | 6 | 20 | 20 | 371.9392 | 0
2043 | 6 | 20 | 21 | 368.5259 | 0
2043 | 6 | 20 | 22 | 363.4799 | 0
2043 | 6 | 20 | 23 | 353.5324 | 0
2043 | 6 | 21 | 0 | 338.8888 | 0
2043 | 6 | 21 | 1 | 337.9106 | 0
2043 | 6 | 21 | 2 | 330.5139 | 0
2043 | 6 | 21 | 3 | 323.6961 | 0
2043 | 6 | 21 | 4 | 321.3686 | 0
2043 | 6 | 21 | 5 | 327.7675 | 0
2043 | 6 | 21 | 6 | 337.0142 | 0
2043 | 6 | 21 | 7 | 345.218 | 0
2043 | 6 | 21 | 8 | 361.2116 | 0
2043 | 6 | 21 | 9 | 382.0502 | 0
2043 | 6 | 21 | 10 | 398.9508 | 0
2043 | 6 | 21 | 11 | 414.4214 | 0
2043 | 6 | 21 | 12 | 432.1255 | 0
2043 | 6 | 21 | 13 | 436.6863 | 0
2043 | 6 | 21 | 14 | 438.4857 | 0
2043 | 6 | 21 | 15 | 440.4469 | 0
2043 | 6 | 21 | 16 | 443.8419 | 0
2043 | 6 | 21 | 17 | 441.055 | 0
2043 | 6 | 21 | 18 | 431.2081 | 0
2043 | 6 | 21 | 19 | 419.4657 | 0
2043 | 6 | 21 | 20 | 406.1412 | 0
2043 | 6 | 21 | 21 | 402.8104 | 0
2043 | 6 | 21 | 22 | 396.1534 | 0
2043 | 6 | 21 | 23 | 382.0101 | 0
2043 | 6 | 22 | 0 | 359.3004 | 0
2043 | 6 | 22 | 1 | 351.3025 | 0
2043 | 6 | 22 | 2 | 343.4052 | 0
2043 | 6 | 22 | 3 | 338.2311 | 0
2043 | 6 | 22 | 4 | 342.4965 | 0
2043 | 6 | 22 | 5 | 361.3445 | 0
2043 | 6 | 22 | 6 | 393.6598 | 0
2043 | 6 | 22 | 7 | 427.9772 | 0
2043 | 6 | 22 | 8 | 452.383 | 0
2043 | 6 | 22 | 9 | 470.8621 | 0
2043 | 6 | 22 | 10 | 483.2831 | 0
2043 | 6 | 22 | 11 | 495.4473 | 7.4473
2043 | 6 | 22 | 12 | 510.4462 | 22.4462
2043 | 6 | 22 | 13 | 512.5936 | 24.5936
2043 | 6 | 22 | 14 | 512.7865 | 24.7865
2043 | 6 | 22 | 15 | 513.5267 | 25.5267
2043 | 6 | 22 | 16 | 514.5937 | 26.5937
2043 | 6 | 22 | 17 | 505.952 | 17.952
2043 | 6 | 22 | 18 | 484.5884 | 0
2043 | 6 | 22 | 19 | 457.3388 | 0
2043 | 6 | 22 | 20 | 429.9035 | 0
2043 | 6 | 22 | 21 | 415.1918 | 0
2043 | 6 | 22 | 22 | 399.3196 | 0
2043 | 6 | 22 | 23 | 377.0424 | 0
2043 | 6 | 23 | 0 | 360.6477 | 0
2043 | 6 | 23 | 1 | 339.0762 | 0
2043 | 6 | 23 | 2 | 329.1867 | 0
2043 | 6 | 23 | 3 | 322.2618 | 0
2043 | 6 | 23 | 4 | 323.8194 | 0
2043 | 6 | 23 | 5 | 338.8537 | 0
2043 | 6 | 23 | 6 | 372.9103 | 0
2043 | 6 | 23 | 7 | 407.3655 | 0
2043 | 6 | 23 | 8 | 431.6489 | 0
2043 | 6 | 23 | 9 | 448.7561 | 0
2043 | 6 | 23 | 10 | 459.044 | 0
2043 | 6 | 23 | 11 | 467.1489 | 0
2043 | 6 | 23 | 12 | 473.1444 | 0
2043 | 6 | 23 | 13 | 473.7028 | 0
2043 | 6 | 23 | 14 | 472.5806 | 0
2043 | 6 | 23 | 15 | 471.801 | 0
2043 | 6 | 23 | 16 | 472.9961 | 0
2043 | 6 | 23 | 17 | 466.0242 | 0
2043 | 6 | 23 | 18 | 448.5147 | 0
2043 | 6 | 23 | 19 | 423.7034 | 0
2043 | 6 | 23 | 20 | 401.199 | 0
2043 | 6 | 23 | 21 | 390.6774 | 0
2043 | 6 | 23 | 22 | 377.6892 | 0
2043 | 6 | 23 | 23 | 357.2511 | 0
2043 | 6 | 24 | 0 | 334.8165 | 0
2043 | 6 | 24 | 1 | 329.3014 | 0
2043 | 6 | 24 | 2 | 321.7632 | 0
2043 | 6 | 24 | 3 | 316.5267 | 0
2043 | 6 | 24 | 4 | 319.6806 | 0
2043 | 6 | 24 | 5 | 336.4461 | 0
2043 | 6 | 24 | 6 | 372.3117 | 0
2043 | 6 | 24 | 7 | 408.6149 | 0
2043 | 6 | 24 | 8 | 436.8321 | 0
2043 | 6 | 24 | 9 | 459.6455 | 0
2043 | 6 | 24 | 10 | 474.0561 | 0
2043 | 6 | 24 | 11 | 487.5039 | 0
2043 | 6 | 24 | 12 | 499.693 | 11.693
2043 | 6 | 24 | 13 | 504.2948 | 16.2948
2043 | 6 | 24 | 14 | 506.6804 | 18.6804
2043 | 6 | 24 | 15 | 508.1671 | 20.1671
2043 | 6 | 24 | 16 | 509.7491 | 21.7491
2043 | 6 | 24 | 17 | 502.2696 | 14.2696
2043 | 6 | 24 | 18 | 477.0128 | 0
2043 | 6 | 24 | 19 | 450.7377 | 0
2043 | 6 | 24 | 20 | 427.4368 | 0
2043 | 6 | 24 | 21 | 416.4862 | 0
2043 | 6 | 24 | 22 | 402.1314 | 0
2043 | 6 | 24 | 23 | 382.3025 | 0
2043 | 6 | 25 | 0 | 360.8012 | 0
2043 | 6 | 25 | 1 | 341.2777 | 0
2043 | 6 | 25 | 2 | 330.9626 | 0
2043 | 6 | 25 | 3 | 323.6061 | 0
2043 | 6 | 25 | 4 | 324.5911 | 0
2043 | 6 | 25 | 5 | 339.4845 | 0
2043 | 6 | 25 | 6 | 374.9136 | 0
2043 | 6 | 25 | 7 | 408.8928 | 0
2043 | 6 | 25 | 8 | 432.4918 | 0
2043 | 6 | 25 | 9 | 448.9309 | 0
2043 | 6 | 25 | 10 | 457.9571 | 0
2043 | 6 | 25 | 11 | 466.1319 | 0
2043 | 6 | 25 | 12 | 475.3088 | 0
2043 | 6 | 25 | 13 | 475.1723 | 0
2043 | 6 | 25 | 14 | 473.9193 | 0
2043 | 6 | 25 | 15 | 472.4931 | 0
2043 | 6 | 25 | 16 | 472.8987 | 0
2043 | 6 | 25 | 17 | 465.5292 | 0
2043 | 6 | 25 | 18 | 447.5386 | 0
2043 | 6 | 25 | 19 | 422.5496 | 0
2043 | 6 | 25 | 20 | 399.6648 | 0
2043 | 6 | 25 | 21 | 389.7383 | 0
2043 | 6 | 25 | 22 | 377.9246 | 0
2043 | 6 | 25 | 23 | 358.2393 | 0
2043 | 6 | 26 | 0 | 336.8388 | 0
2043 | 6 | 26 | 1 | 320.2627 | 0
2043 | 6 | 26 | 2 | 311.6086 | 0
2043 | 6 | 26 | 3 | 305.0657 | 0
2043 | 6 | 26 | 4 | 306.3181 | 0
2043 | 6 | 26 | 5 | 320.5068 | 0
2043 | 6 | 26 | 6 | 353.191 | 0
2043 | 6 | 26 | 7 | 386.9663 | 0
2043 | 6 | 26 | 8 | 411.8908 | 0
2043 | 6 | 26 | 9 | 431.8222 | 0
2043 | 6 | 26 | 10 | 445.0746 | 0
2043 | 6 | 26 | 11 | 455.5488 | 0
2043 | 6 | 26 | 12 | 461.0783 | 0
2043 | 6 | 26 | 13 | 462.153 | 0
2043 | 6 | 26 | 14 | 461.8791 | 0
2043 | 6 | 26 | 15 | 461.9176 | 0
2043 | 6 | 26 | 16 | 463.4503 | 0
2043 | 6 | 26 | 17 | 457.9047 | 0
2043 | 6 | 26 | 18 | 438.4497 | 0
2043 | 6 | 26 | 19 | 412.7524 | 0
2043 | 6 | 26 | 20 | 391.2706 | 0
2043 | 6 | 26 | 21 | 382.3471 | 0
2043 | 6 | 26 | 22 | 371.7609 | 0
2043 | 6 | 26 | 23 | 356.3236 | 0
2043 | 6 | 27 | 0 | 339.8132 | 0
2043 | 6 | 27 | 1 | 337.6785 | 0
2043 | 6 | 27 | 2 | 329.1768 | 0
2043 | 6 | 27 | 3 | 321.793 | 0
2043 | 6 | 27 | 4 | 319.2638 | 0
2043 | 6 | 27 | 5 | 325.7107 | 0
2043 | 6 | 27 | 6 | 336.0551 | 0
2043 | 6 | 27 | 7 | 347.7658 | 0
2043 | 6 | 27 | 8 | 368.3055 | 0
2043 | 6 | 27 | 9 | 392.708 | 0
2043 | 6 | 27 | 10 | 411.9417 | 0
2043 | 6 | 27 | 11 | 427.9909 | 0
2043 | 6 | 27 | 12 | 442.7731 | 0
2043 | 6 | 27 | 13 | 446.862 | 0
2043 | 6 | 27 | 14 | 447.6383 | 0
2043 | 6 | 27 | 15 | 448.8326 | 0
2043 | 6 | 27 | 16 | 450.8362 | 0
2043 | 6 | 27 | 17 | 445.6489 | 0
2043 | 6 | 27 | 18 | 438.1837 | 0
2043 | 6 | 27 | 19 | 421.8205 | 0
2043 | 6 | 27 | 20 | 403.91 | 0
2043 | 6 | 27 | 21 | 396.5425 | 0
2043 | 6 | 27 | 22 | 388.6687 | 0
2043 | 6 | 27 | 23 | 374.0001 | 0
2043 | 6 | 28 | 0 | 366.5263 | 0
2043 | 6 | 28 | 1 | 351.5958 | 0
2043 | 6 | 28 | 2 | 341.7306 | 0
2043 | 6 | 28 | 3 | 332.9728 | 0
2043 | 6 | 28 | 4 | 329.4226 | 0
2043 | 6 | 28 | 5 | 335.1074 | 0
2043 | 6 | 28 | 6 | 341.354 | 0
2043 | 6 | 28 | 7 | 350.0215 | 0
2043 | 6 | 28 | 8 | 369.61 | 0
2043 | 6 | 28 | 9 | 393.9434 | 0
2043 | 6 | 28 | 10 | 412.3478 | 0
2043 | 6 | 28 | 11 | 427.0459 | 0
2043 | 6 | 28 | 12 | 435.9147 | 0
2043 | 6 | 28 | 13 | 438.6483 | 0
2043 | 6 | 28 | 14 | 440.4325 | 0
2043 | 6 | 28 | 15 | 444.6803 | 0
2043 | 6 | 28 | 16 | 448.9477 | 0
2043 | 6 | 28 | 17 | 444.7564 | 0
2043 | 6 | 28 | 18 | 426.1906 | 0
2043 | 6 | 28 | 19 | 414.5654 | 0
2043 | 6 | 28 | 20 | 401.5937 | 0
2043 | 6 | 28 | 21 | 397.0105 | 0
2043 | 6 | 28 | 22 | 390.0532 | 0
2043 | 6 | 28 | 23 | 375.8207 | 0
2043 | 6 | 29 | 0 | 354.6972 | 0
2043 | 6 | 29 | 1 | 342.0754 | 0
2043 | 6 | 29 | 2 | 334.1176 | 0
2043 | 6 | 29 | 3 | 328.9235 | 0
2043 | 6 | 29 | 4 | 333.4465 | 0
2043 | 6 | 29 | 5 | 351.9841 | 0
2043 | 6 | 29 | 6 | 382.3284 | 0
2043 | 6 | 29 | 7 | 415.8637 | 0
2043 | 6 | 29 | 8 | 440.0958 | 0
2043 | 6 | 29 | 9 | 459.1519 | 0
2043 | 6 | 29 | 10 | 471.5263 | 0
2043 | 6 | 29 | 11 | 483.1122 | 0
2043 | 6 | 29 | 12 | 496.162 | 8.162
2043 | 6 | 29 | 13 | 497.3953 | 9.3953
2043 | 6 | 29 | 14 | 496.1042 | 8.1042
2043 | 6 | 29 | 15 | 494.8171 | 6.8171
2043 | 6 | 29 | 16 | 493.0015 | 5.0015
2043 | 6 | 29 | 17 | 484.3378 | 0
2043 | 6 | 29 | 18 | 471.0881 | 0
2043 | 6 | 29 | 19 | 444.7545 | 0
2043 | 6 | 29 | 20 | 417.9857 | 0
2043 | 6 | 29 | 21 | 402.7993 | 0
2043 | 6 | 29 | 22 | 388.0773 | 0
2043 | 6 | 29 | 23 | 366.8159 | 0
2043 | 6 | 30 | 0 | 351.3553 | 0
2043 | 6 | 30 | 1 | 334.7806 | 0
2043 | 6 | 30 | 2 | 325.2523 | 0
2043 | 6 | 30 | 3 | 318.5714 | 0
2043 | 6 | 30 | 4 | 321.3323 | 0
2043 | 6 | 30 | 5 | 337.7426 | 0
2043 | 6 | 30 | 6 | 373.0976 | 0
2043 | 6 | 30 | 7 | 409.077 | 0
2043 | 6 | 30 | 8 | 438.0264 | 0
2043 | 6 | 30 | 9 | 461.9973 | 0
2043 | 6 | 30 | 10 | 475.8507 | 0
2043 | 6 | 30 | 11 | 487.1861 | 0
2043 | 6 | 30 | 12 | 495.1814 | 7.1814
2043 | 6 | 30 | 13 | 498.9336 | 10.9336
2043 | 6 | 30 | 14 | 501.4175 | 13.4175
2043 | 6 | 30 | 15 | 502.2978 | 14.2978
2043 | 6 | 30 | 16 | 501.5969 | 13.5969
2043 | 6 | 30 | 17 | 492.5338 | 4.5338
2043 | 6 | 30 | 18 | 468.4123 | 0
2043 | 6 | 30 | 19 | 442.651 | 0
2043 | 6 | 30 | 20 | 416.7218 | 0
2043 | 6 | 30 | 21 | 403.3147 | 0
2043 | 6 | 30 | 22 | 389.9486 | 0
2043 | 6 | 30 | 23 | 369.7068 | 0
2043 | 7 | 1 | 0 | 348.3029 | 0
2043 | 7 | 1 | 1 | 341.7889 | 0
2043 | 7 | 1 | 2 | 333.3612 | 0
2043 | 7 | 1 | 3 | 325.8356 | 0
2043 | 7 | 1 | 4 | 324.9776 | 0
2043 | 7 | 1 | 5 | 333.7373 | 0
2043 | 7 | 1 | 6 | 347.0842 | 0
2043 | 7 | 1 | 7 | 360.6971 | 0
2043 | 7 | 1 | 8 | 375.4211 | 0
2043 | 7 | 1 | 9 | 393.4563 | 0
2043 | 7 | 1 | 10 | 406.6952 | 0
2043 | 7 | 1 | 11 | 416.7448 | 0
2043 | 7 | 1 | 12 | 425.4451 | 0
2043 | 7 | 1 | 13 | 429.9394 | 0
2043 | 7 | 1 | 14 | 433.7673 | 0
2043 | 7 | 1 | 15 | 434.191 | 0
2043 | 7 | 1 | 16 | 431.8572 | 0
2043 | 7 | 1 | 17 | 425.2717 | 0
2043 | 7 | 1 | 18 | 415.076 | 0
2043 | 7 | 1 | 19 | 403.0189 | 0
2043 | 7 | 1 | 20 | 386.3778 | 0
2043 | 7 | 1 | 21 | 378.3155 | 0
2043 | 7 | 1 | 22 | 369.6777 | 0
2043 | 7 | 1 | 23 | 359.5102 | 0
2043 | 7 | 2 | 0 | 337.5003 | 0
2043 | 7 | 2 | 1 | 336.1687 | 0
2043 | 7 | 2 | 2 | 326.4595 | 0
2043 | 7 | 2 | 3 | 319.6532 | 0
2043 | 7 | 2 | 4 | 321.5964 | 0
2043 | 7 | 2 | 5 | 338.0398 | 0
2043 | 7 | 2 | 6 | 367.2348 | 0
2043 | 7 | 2 | 7 | 401.7609 | 0
2043 | 7 | 2 | 8 | 429.924 | 0
2043 | 7 | 2 | 9 | 453.2838 | 0
2043 | 7 | 2 | 10 | 467.3277 | 0
2043 | 7 | 2 | 11 | 478.0497 | 0
2043 | 7 | 2 | 12 | 485.8732 | 0
2043 | 7 | 2 | 13 | 488.2052 | 0.2052
2043 | 7 | 2 | 14 | 489.5653 | 1.5653
2043 | 7 | 2 | 15 | 491.0674 | 3.0674
2043 | 7 | 2 | 16 | 489.7397 | 1.7397
2043 | 7 | 2 | 17 | 481.2271 | 0
2043 | 7 | 2 | 18 | 460.5287 | 0
2043 | 7 | 2 | 19 | 436.3266 | 0
2043 | 7 | 2 | 20 | 412.3796 | 0
2043 | 7 | 2 | 21 | 403.2269 | 0
2043 | 7 | 2 | 22 | 393.1846 | 0
2043 | 7 | 2 | 23 | 377.1761 | 0
2043 | 7 | 3 | 0 | 352.5121 | 0
2043 | 7 | 3 | 1 | 333.7736 | 0
2043 | 7 | 3 | 2 | 324.3245 | 0
2043 | 7 | 3 | 3 | 317.0621 | 0
2043 | 7 | 3 | 4 | 318.3446 | 0
2043 | 7 | 3 | 5 | 333.5237 | 0
2043 | 7 | 3 | 6 | 365.7996 | 0
2043 | 7 | 3 | 7 | 397.889 | 0
2043 | 7 | 3 | 8 | 420.0853 | 0
2043 | 7 | 3 | 9 | 437.2864 | 0
2043 | 7 | 3 | 10 | 446.4531 | 0
2043 | 7 | 3 | 11 | 453.8538 | 0
2043 | 7 | 3 | 12 | 466.5708 | 0
2043 | 7 | 3 | 13 | 466.3932 | 0
2043 | 7 | 3 | 14 | 465.45 | 0
2043 | 7 | 3 | 15 | 464.3144 | 0
2043 | 7 | 3 | 16 | 462.0981 | 0
2043 | 7 | 3 | 17 | 454.881 | 0
2043 | 7 | 3 | 18 | 430.5893 | 0
2043 | 7 | 3 | 19 | 410.4797 | 0
2043 | 7 | 3 | 20 | 389.1913 | 0
2043 | 7 | 3 | 21 | 379.5179 | 0
2043 | 7 | 3 | 22 | 370.6906 | 0
2043 | 7 | 3 | 23 | 358.0089 | 0
2043 | 7 | 4 | 0 | 349.8817 | 0
2043 | 7 | 4 | 1 | 330.2312 | 0
2043 | 7 | 4 | 2 | 320.5986 | 0
2043 | 7 | 4 | 3 | 312.025 | 0
2043 | 7 | 4 | 4 | 309.0678 | 0
2043 | 7 | 4 | 5 | 315.1422 | 0
2043 | 7 | 4 | 6 | 327.0392 | 0
2043 | 7 | 4 | 7 | 335.2067 | 0
2043 | 7 | 4 | 8 | 351.1572 | 0
2043 | 7 | 4 | 9 | 370.9455 | 0
2043 | 7 | 4 | 10 | 384.6535 | 0
2043 | 7 | 4 | 11 | 393.4373 | 0
2043 | 7 | 4 | 12 | 404.5464 | 0
2043 | 7 | 4 | 13 | 403.7024 | 0
2043 | 7 | 4 | 14 | 401.7866 | 0
2043 | 7 | 4 | 15 | 402.1394 | 0
2043 | 7 | 4 | 16 | 404.0387 | 0
2043 | 7 | 4 | 17 | 402.3726 | 0
2043 | 7 | 4 | 18 | 391.0007 | 0
2043 | 7 | 4 | 19 | 382.4018 | 0
2043 | 7 | 4 | 20 | 369.6594 | 0
2043 | 7 | 4 | 21 | 365.7593 | 0
2043 | 7 | 4 | 22 | 361.2698 | 0
2043 | 7 | 4 | 23 | 351.5832 | 0
2043 | 7 | 5 | 0 | 340.9633 | 0
2043 | 7 | 5 | 1 | 334.6312 | 0
2043 | 7 | 5 | 2 | 325.9875 | 0
2043 | 7 | 5 | 3 | 318.0125 | 0
2043 | 7 | 5 | 4 | 314.8422 | 0
2043 | 7 | 5 | 5 | 321.7406 | 0
2043 | 7 | 5 | 6 | 327.5254 | 0
2043 | 7 | 5 | 7 | 334.9124 | 0
2043 | 7 | 5 | 8 | 353.9601 | 0
2043 | 7 | 5 | 9 | 378.583 | 0
2043 | 7 | 5 | 10 | 397.3756 | 0
2043 | 7 | 5 | 11 | 410.7482 | 0
2043 | 7 | 5 | 12 | 419.1681 | 0
2043 | 7 | 5 | 13 | 422.7743 | 0
2043 | 7 | 5 | 14 | 424.5325 | 0
2043 | 7 | 5 | 15 | 428.3618 | 0
2043 | 7 | 5 | 16 | 431.2561 | 0
2043 | 7 | 5 | 17 | 428.9812 | 0
2043 | 7 | 5 | 18 | 422.3719 | 0
2043 | 7 | 5 | 19 | 410.5079 | 0
2043 | 7 | 5 | 20 | 394.5108 | 0
2043 | 7 | 5 | 21 | 390.0968 | 0
2043 | 7 | 5 | 22 | 383.9189 | 0
2043 | 7 | 5 | 23 | 370.5278 | 0
2043 | 7 | 6 | 0 | 350.5972 | 0
2043 | 7 | 6 | 1 | 336.0925 | 0
2043 | 7 | 6 | 2 | 327.419 | 0
2043 | 7 | 6 | 3 | 321.1677 | 0
2043 | 7 | 6 | 4 | 323.6871 | 0
2043 | 7 | 6 | 5 | 340.2595 | 0
2043 | 7 | 6 | 6 | 375.9487 | 0
2043 | 7 | 6 | 7 | 408.4866 | 0
2043 | 7 | 6 | 8 | 431.3444 | 0
2043 | 7 | 6 | 9 | 447.6305 | 0
2043 | 7 | 6 | 10 | 456.832 | 0
2043 | 7 | 6 | 11 | 464.3056 | 0
2043 | 7 | 6 | 12 | 473.7524 | 0
2043 | 7 | 6 | 13 | 473.6212 | 0
2043 | 7 | 6 | 14 | 471.9042 | 0
2043 | 7 | 6 | 15 | 470.9757 | 0
2043 | 7 | 6 | 16 | 471.5248 | 0
2043 | 7 | 6 | 17 | 466.7241 | 0
2043 | 7 | 6 | 18 | 446.4246 | 0
2043 | 7 | 6 | 19 | 425.9035 | 0
2043 | 7 | 6 | 20 | 404.6491 | 0
2043 | 7 | 6 | 21 | 394.7374 | 0
2043 | 7 | 6 | 22 | 382.6432 | 0
2043 | 7 | 6 | 23 | 363.8666 | 0
2043 | 7 | 7 | 0 | 347.2972 | 0
2043 | 7 | 7 | 1 | 333.7437 | 0
2043 | 7 | 7 | 2 | 325.8631 | 0
2043 | 7 | 7 | 3 | 320.6361 | 0
2043 | 7 | 7 | 4 | 323.4948 | 0
2043 | 7 | 7 | 5 | 340.894 | 0
2043 | 7 | 7 | 6 | 371.7226 | 0
2043 | 7 | 7 | 7 | 407.5098 | 0
2043 | 7 | 7 | 8 | 432.7639 | 0
2043 | 7 | 7 | 9 | 451.6191 | 0
2043 | 7 | 7 | 10 | 464.1723 | 0
2043 | 7 | 7 | 11 | 474.8157 | 0
2043 | 7 | 7 | 12 | 488.3197 | 0.31972
2043 | 7 | 7 | 13 | 490.2893 | 2.2893
2043 | 7 | 7 | 14 | 490.3687 | 2.3687
2043 | 7 | 7 | 15 | 490.8564 | 2.8564
2043 | 7 | 7 | 16 | 491.4354 | 3.4354
2043 | 7 | 7 | 17 | 484.9785 | 0
2043 | 7 | 7 | 18 | 469.1565 | 0
2043 | 7 | 7 | 19 | 442.6119 | 0
2043 | 7 | 7 | 20 | 416.824 | 0
2043 | 7 | 7 | 21 | 404.7181 | 0
2043 | 7 | 7 | 22 | 390.07 | 0
2043 | 7 | 7 | 23 | 370.2384 | 0
2043 | 7 | 8 | 0 | 357.0996 | 0
2043 | 7 | 8 | 1 | 338.5356 | 0
2043 | 7 | 8 | 2 | 328.5743 | 0
2043 | 7 | 8 | 3 | 321.4267 | 0
2043 | 7 | 8 | 4 | 322.5318 | 0
2043 | 7 | 8 | 5 | 338.227 | 0
2043 | 7 | 8 | 6 | 372.4171 | 0
2043 | 7 | 8 | 7 | 407.3871 | 0
2043 | 7 | 8 | 8 | 433.1379 | 0
2043 | 7 | 8 | 9 | 452.9683 | 0
2043 | 7 | 8 | 10 | 465.9491 | 0
2043 | 7 | 8 | 11 | 474.6823 | 0
2043 | 7 | 8 | 12 | 481.4542 | 0
2043 | 7 | 8 | 13 | 481.6823 | 0
2043 | 7 | 8 | 14 | 481.1009 | 0
2043 | 7 | 8 | 15 | 481.0469 | 0
2043 | 7 | 8 | 16 | 481.6037 | 0
2043 | 7 | 8 | 17 | 474.9029 | 0
2043 | 7 | 8 | 18 | 455.0206 | 0
2043 | 7 | 8 | 19 | 429.8414 | 0
2043 | 7 | 8 | 20 | 406.125 | 0
2043 | 7 | 8 | 21 | 396.2969 | 0
2043 | 7 | 8 | 22 | 383.827 | 0
2043 | 7 | 8 | 23 | 364.0833 | 0
2043 | 7 | 9 | 0 | 345.8604 | 0
2043 | 7 | 9 | 1 | 326.2806 | 0
2043 | 7 | 9 | 2 | 317.0112 | 0
2043 | 7 | 9 | 3 | 310.4719 | 0
2043 | 7 | 9 | 4 | 311.7781 | 0
2043 | 7 | 9 | 5 | 327.2952 | 0
2043 | 7 | 9 | 6 | 361.7745 | 0
2043 | 7 | 9 | 7 | 396.7593 | 0
2043 | 7 | 9 | 8 | 423.5721 | 0
2043 | 7 | 9 | 9 | 444.3698 | 0
2043 | 7 | 9 | 10 | 457.8646 | 0
2043 | 7 | 9 | 11 | 467.5042 | 0
2043 | 7 | 9 | 12 | 471.9724 | 0
2043 | 7 | 9 | 13 | 472.4484 | 0
2043 | 7 | 9 | 14 | 471.4161 | 0
2043 | 7 | 9 | 15 | 471.3844 | 0
2043 | 7 | 9 | 16 | 472.3348 | 0
2043 | 7 | 9 | 17 | 467.5079 | 0
2043 | 7 | 9 | 18 | 451.2618 | 0
2043 | 7 | 9 | 19 | 426.9328 | 0
2043 | 7 | 9 | 20 | 404.8117 | 0
2043 | 7 | 9 | 21 | 396.3496 | 0
2043 | 7 | 9 | 22 | 384.8155 | 0
2043 | 7 | 9 | 23 | 366.7076 | 0
2043 | 7 | 10 | 0 | 345.9834 | 0
2043 | 7 | 10 | 1 | 334.586 | 0
2043 | 7 | 10 | 2 | 325.3922 | 0
2043 | 7 | 10 | 3 | 318.6521 | 0
2043 | 7 | 10 | 4 | 320.153 | 0
2043 | 7 | 10 | 5 | 336.4651 | 0
2043 | 7 | 10 | 6 | 366.6827 | 0
2043 | 7 | 10 | 7 | 401.1114 | 0
2043 | 7 | 10 | 8 | 429.6536 | 0
2043 | 7 | 10 | 9 | 454.3694 | 0
2043 | 7 | 10 | 10 | 470.2424 | 0
2043 | 7 | 10 | 11 | 482.154 | 0
2043 | 7 | 10 | 12 | 490.7655 | 2.7655
2043 | 7 | 10 | 13 | 493.2385 | 5.2385
2043 | 7 | 10 | 14 | 495.3782 | 7.3782
2043 | 7 | 10 | 15 | 498.6341 | 10.6341
2043 | 7 | 10 | 16 | 500.2953 | 12.2953
2043 | 7 | 10 | 17 | 492.6722 | 4.6722
2043 | 7 | 10 | 18 | 467.3901 | 0
2043 | 7 | 10 | 19 | 440.8143 | 0
2043 | 7 | 10 | 20 | 415.412 | 0
2043 | 7 | 10 | 21 | 405.5491 | 0
2043 | 7 | 10 | 22 | 394.6273 | 0
2043 | 7 | 10 | 23 | 379.998 | 0
2043 | 7 | 11 | 0 | 360.1313 | 0
2043 | 7 | 11 | 1 | 347.0184 | 0
2043 | 7 | 11 | 2 | 336.6594 | 0
2043 | 7 | 11 | 3 | 327.9353 | 0
2043 | 7 | 11 | 4 | 324.5468 | 0
2043 | 7 | 11 | 5 | 331.2802 | 0
2043 | 7 | 11 | 6 | 346.1117 | 0
2043 | 7 | 11 | 7 | 357.1922 | 0
2043 | 7 | 11 | 8 | 379.9107 | 0
2043 | 7 | 11 | 9 | 408.0495 | 0
2043 | 7 | 11 | 10 | 429.6376 | 0
2043 | 7 | 11 | 11 | 444.6781 | 0
2043 | 7 | 11 | 12 | 453.6707 | 0
2043 | 7 | 11 | 13 | 456.6936 | 0
2043 | 7 | 11 | 14 | 457.574 | 0
2043 | 7 | 11 | 15 | 460.4699 | 0
2043 | 7 | 11 | 16 | 463.3694 | 0
2043 | 7 | 11 | 17 | 458.3058 | 0
2043 | 7 | 11 | 18 | 445.0189 | 0
2043 | 7 | 11 | 19 | 431.0851 | 0
2043 | 7 | 11 | 20 | 414.9538 | 0
2043 | 7 | 11 | 21 | 410.6747 | 0
2043 | 7 | 11 | 22 | 404.994 | 0
2043 | 7 | 11 | 23 | 393.4221 | 0
2043 | 7 | 12 | 0 | 372.671 | 0
2043 | 7 | 12 | 1 | 365.8794 | 0
2043 | 7 | 12 | 2 | 356.0414 | 0
2043 | 7 | 12 | 3 | 347.4186 | 0
2043 | 7 | 12 | 4 | 343.8294 | 0
2043 | 7 | 12 | 5 | 350.228 | 0
2043 | 7 | 12 | 6 | 352.6594 | 0
2043 | 7 | 12 | 7 | 362.1878 | 0
2043 | 7 | 12 | 8 | 383.5295 | 0
2043 | 7 | 12 | 9 | 410.9611 | 0
2043 | 7 | 12 | 10 | 432.2536 | 0
2043 | 7 | 12 | 11 | 447.2878 | 0
2043 | 7 | 12 | 12 | 455.4415 | 0
2043 | 7 | 12 | 13 | 458.5895 | 0
2043 | 7 | 12 | 14 | 460.0821 | 0
2043 | 7 | 12 | 15 | 463.9584 | 0
2043 | 7 | 12 | 16 | 467.551 | 0
2043 | 7 | 12 | 17 | 463.789 | 0
2043 | 7 | 12 | 18 | 454.3764 | 0
2043 | 7 | 12 | 19 | 440.969 | 0
2043 | 7 | 12 | 20 | 424.4513 | 0
2043 | 7 | 12 | 21 | 419.7434 | 0
2043 | 7 | 12 | 22 | 412.9154 | 0
2043 | 7 | 12 | 23 | 398.5263 | 0
2043 | 7 | 13 | 0 | 378.0675 | 0
2043 | 7 | 13 | 1 | 366.5497 | 0
2043 | 7 | 13 | 2 | 357.5274 | 0
2043 | 7 | 13 | 3 | 351.4952 | 0
2043 | 7 | 13 | 4 | 355.5642 | 0
2043 | 7 | 13 | 5 | 375.0713 | 0
2043 | 7 | 13 | 6 | 411.5343 | 0
2043 | 7 | 13 | 7 | 445.7161 | 0
2043 | 7 | 13 | 8 | 471.9063 | 0
2043 | 7 | 13 | 9 | 493.4622 | 5.4622
2043 | 7 | 13 | 10 | 508.2302 | 20.2302
2043 | 7 | 13 | 11 | 520.539 | 32.539
2043 | 7 | 13 | 12 | 530.883 | 42.883
2043 | 7 | 13 | 13 | 532.9978 | 44.9978
2043 | 7 | 13 | 14 | 531.568 | 43.568
2043 | 7 | 13 | 15 | 529.3659 | 41.3659
2043 | 7 | 13 | 16 | 528.7313 | 40.7313
2043 | 7 | 13 | 17 | 520.7152 | 32.7152
2043 | 7 | 13 | 18 | 495.1366 | 7.1366
2043 | 7 | 13 | 19 | 471.5249 | 0
2043 | 7 | 13 | 20 | 449.1339 | 0
2043 | 7 | 13 | 21 | 436.9636 | 0
2043 | 7 | 13 | 22 | 420.6815 | 0
2043 | 7 | 13 | 23 | 399.8176 | 0
2043 | 7 | 14 | 0 | 381.8524 | 0
2043 | 7 | 14 | 1 | 361.0628 | 0
2043 | 7 | 14 | 2 | 349.8554 | 0
2043 | 7 | 14 | 3 | 341.969 | 0
2043 | 7 | 14 | 4 | 343.0431 | 0
2043 | 7 | 14 | 5 | 358.8152 | 0
2043 | 7 | 14 | 6 | 392.3223 | 0
2043 | 7 | 14 | 7 | 425.7198 | 0
2043 | 7 | 14 | 8 | 449.7833 | 0
2043 | 7 | 14 | 9 | 467.6864 | 0
2043 | 7 | 14 | 10 | 478.7004 | 0
2043 | 7 | 14 | 11 | 485.706 | 0
2043 | 7 | 14 | 12 | 490.0084 | 2.0084
2043 | 7 | 14 | 13 | 489.4595 | 1.4595
2043 | 7 | 14 | 14 | 487.5752 | 0
2043 | 7 | 14 | 15 | 486.269 | 0
2043 | 7 | 14 | 16 | 486.4236 | 0
2043 | 7 | 14 | 17 | 479.9593 | 0
2043 | 7 | 14 | 18 | 458.9116 | 0
2043 | 7 | 14 | 19 | 436.2641 | 0
2043 | 7 | 14 | 20 | 413.2731 | 0
2043 | 7 | 14 | 21 | 402.6991 | 0
2043 | 7 | 14 | 22 | 390.2019 | 0
2043 | 7 | 14 | 23 | 370.9671 | 0
2043 | 7 | 15 | 0 | 351.3112 | 0
2043 | 7 | 15 | 1 | 340.366 | 0
2043 | 7 | 15 | 2 | 331.9361 | 0
2043 | 7 | 15 | 3 | 326.1441 | 0
2043 | 7 | 15 | 4 | 328.5182 | 0
2043 | 7 | 15 | 5 | 345.5545 | 0
2043 | 7 | 15 | 6 | 380.5888 | 0
2043 | 7 | 15 | 7 | 414.2514 | 0
2043 | 7 | 15 | 8 | 437.0846 | 0
2043 | 7 | 15 | 9 | 453.7366 | 0
2043 | 7 | 15 | 10 | 464.039 | 0
2043 | 7 | 15 | 11 | 474.1503 | 0
2043 | 7 | 15 | 12 | 491.1204 | 3.1204
2043 | 7 | 15 | 13 | 493.843 | 5.843
2043 | 7 | 15 | 14 | 494.7049 | 6.7049
2043 | 7 | 15 | 15 | 495.1745 | 7.1745
2043 | 7 | 15 | 16 | 495.5711 | 7.5711
2043 | 7 | 15 | 17 | 488.8039 | 0.80391
2043 | 7 | 15 | 18 | 471.7128 | 0
2043 | 7 | 15 | 19 | 445.5809 | 0
2043 | 7 | 15 | 20 | 419.8702 | 0
2043 | 7 | 15 | 21 | 408.9161 | 0
2043 | 7 | 15 | 22 | 396.231 | 0
2043 | 7 | 15 | 23 | 377.979 | 0
2043 | 7 | 16 | 0 | 358.7132 | 0
2043 | 7 | 16 | 1 | 341.7595 | 0
2043 | 7 | 16 | 2 | 331.9791 | 0
2043 | 7 | 16 | 3 | 324.9973 | 0
2043 | 7 | 16 | 4 | 326.9144 | 0
2043 | 7 | 16 | 5 | 343.8642 | 0
2043 | 7 | 16 | 6 | 383.5008 | 0
2043 | 7 | 16 | 7 | 419.4094 | 0
2043 | 7 | 16 | 8 | 449.0558 | 0
2043 | 7 | 16 | 9 | 474.0726 | 0
2043 | 7 | 16 | 10 | 490.2708 | 2.2708
2043 | 7 | 16 | 11 | 502.8895 | 14.8895
2043 | 7 | 16 | 12 | 512.1887 | 24.1887
2043 | 7 | 16 | 13 | 516.1195 | 28.1195
2043 | 7 | 16 | 14 | 518.335 | 30.335
2043 | 7 | 16 | 15 | 519.9001 | 31.9001
2043 | 7 | 16 | 16 | 520.2563 | 32.2563
2043 | 7 | 16 | 17 | 511.515 | 23.515
2043 | 7 | 16 | 18 | 489.0463 | 1.0463
2043 | 7 | 16 | 19 | 462.8578 | 0
2043 | 7 | 16 | 20 | 436.6327 | 0
2043 | 7 | 16 | 21 | 425.7062 | 0
2043 | 7 | 16 | 22 | 412.9157 | 0
2043 | 7 | 16 | 23 | 394.2573 | 0
2043 | 7 | 17 | 0 | 368.835 | 0
2043 | 7 | 17 | 1 | 356.3742 | 0
2043 | 7 | 17 | 2 | 346.3833 | 0
2043 | 7 | 17 | 3 | 338.954 | 0
2043 | 7 | 17 | 4 | 341.0625 | 0
2043 | 7 | 17 | 5 | 358.3055 | 0
2043 | 7 | 17 | 6 | 392.8218 | 0
2043 | 7 | 17 | 7 | 429.4523 | 0
2043 | 7 | 17 | 8 | 460.0347 | 0
2043 | 7 | 17 | 9 | 487.3877 | 0
2043 | 7 | 17 | 10 | 506.2159 | 18.2159
2043 | 7 | 17 | 11 | 520.0183 | 32.0183
2043 | 7 | 17 | 12 | 529.332 | 41.332
2043 | 7 | 17 | 13 | 532.8246 | 44.8246
2043 | 7 | 17 | 14 | 534.6636 | 46.6636
2043 | 7 | 17 | 15 | 536.8898 | 48.8898
2043 | 7 | 17 | 16 | 537.9886 | 49.9886
2043 | 7 | 17 | 17 | 529.0031 | 41.0031
2043 | 7 | 17 | 18 | 502.9611 | 14.9611
2043 | 7 | 17 | 19 | 475.2444 | 0
2043 | 7 | 17 | 20 | 448.1139 | 0
2043 | 7 | 17 | 21 | 436.0153 | 0
2043 | 7 | 17 | 22 | 422.9717 | 0
2043 | 7 | 17 | 23 | 406.0178 | 0
2043 | 7 | 18 | 0 | 386.5045 | 0
2043 | 7 | 18 | 1 | 370.8125 | 0
2043 | 7 | 18 | 2 | 359.4097 | 0
2043 | 7 | 18 | 3 | 349.8434 | 0
2043 | 7 | 18 | 4 | 345.7313 | 0
2043 | 7 | 18 | 5 | 351.6688 | 0
2043 | 7 | 18 | 6 | 370.4411 | 0
2043 | 7 | 18 | 7 | 379.8301 | 0
2043 | 7 | 18 | 8 | 400.599 | 0
2043 | 7 | 18 | 9 | 426.3486 | 0
2043 | 7 | 18 | 10 | 446.1359 | 0
2043 | 7 | 18 | 11 | 460.8403 | 0
2043 | 7 | 18 | 12 | 470.3666 | 0
2043 | 7 | 18 | 13 | 472.8048 | 0
2043 | 7 | 18 | 14 | 473.254 | 0
2043 | 7 | 18 | 15 | 475.7335 | 0
2043 | 7 | 18 | 16 | 477.8948 | 0
2043 | 7 | 18 | 17 | 471.5544 | 0
2043 | 7 | 18 | 18 | 460.6696 | 0
2043 | 7 | 18 | 19 | 445.8209 | 0
2043 | 7 | 18 | 20 | 428.7893 | 0
2043 | 7 | 18 | 21 | 423.2042 | 0
2043 | 7 | 18 | 22 | 417.4777 | 0
2043 | 7 | 18 | 23 | 405.2641 | 0
2043 | 7 | 19 | 0 | 384.7918 | 0
2043 | 7 | 19 | 1 | 374.253 | 0
2043 | 7 | 19 | 2 | 363.7897 | 0
2043 | 7 | 19 | 3 | 354.4154 | 0
2043 | 7 | 19 | 4 | 349.9565 | 0
2043 | 7 | 19 | 5 | 354.9823 | 0
2043 | 7 | 19 | 6 | 362.4344 | 0
2043 | 7 | 19 | 7 | 372.258 | 0
2043 | 7 | 19 | 8 | 394.335 | 0
2043 | 7 | 19 | 9 | 423.0403 | 0
2043 | 7 | 19 | 10 | 445.9271 | 0
2043 | 7 | 19 | 11 | 461.7509 | 0
2043 | 7 | 19 | 12 | 470.4325 | 0
2043 | 7 | 19 | 13 | 474.1369 | 0
2043 | 7 | 19 | 14 | 475.4486 | 0
2043 | 7 | 19 | 15 | 478.8788 | 0
2043 | 7 | 19 | 16 | 481.3866 | 0
2043 | 7 | 19 | 17 | 477.2049 | 0
2043 | 7 | 19 | 18 | 465.3477 | 0
2043 | 7 | 19 | 19 | 452.5881 | 0
2043 | 7 | 19 | 20 | 437.8881 | 0
2043 | 7 | 19 | 21 | 433.2965 | 0
2043 | 7 | 19 | 22 | 426.038 | 0
2043 | 7 | 19 | 23 | 410.9784 | 0
2043 | 7 | 20 | 0 | 388.8392 | 0
2043 | 7 | 20 | 1 | 377.6406 | 0
2043 | 7 | 20 | 2 | 368.221 | 0
2043 | 7 | 20 | 3 | 361.8223 | 0
2043 | 7 | 20 | 4 | 365.9473 | 0
2043 | 7 | 20 | 5 | 385.7372 | 0
2043 | 7 | 20 | 6 | 428.2529 | 0
2043 | 7 | 20 | 7 | 460.607 | 0
2043 | 7 | 20 | 8 | 483.2696 | 0
2043 | 7 | 20 | 9 | 501.1649 | 13.1649
2043 | 7 | 20 | 10 | 513.1673 | 25.1673
2043 | 7 | 20 | 11 | 524.7475 | 36.7475
2043 | 7 | 20 | 12 | 541.1013 | 53.1013
2043 | 7 | 20 | 13 | 543.7758 | 55.7758
2043 | 7 | 20 | 14 | 543.192 | 55.192
2043 | 7 | 20 | 15 | 541.0403 | 53.0403
2043 | 7 | 20 | 16 | 539.9711 | 51.9711
2043 | 7 | 20 | 17 | 531.2041 | 43.2041
2043 | 7 | 20 | 18 | 511.2514 | 23.2514
2043 | 7 | 20 | 19 | 486.0436 | 0
2043 | 7 | 20 | 20 | 461.27 | 0
2043 | 7 | 20 | 21 | 449.3578 | 0
2043 | 7 | 20 | 22 | 434.0234 | 0
2043 | 7 | 20 | 23 | 413.5508 | 0
2043 | 7 | 21 | 0 | 386.6601 | 0
2043 | 7 | 21 | 1 | 363.3145 | 0
2043 | 7 | 21 | 2 | 352.0416 | 0
2043 | 7 | 21 | 3 | 344.1196 | 0
2043 | 7 | 21 | 4 | 345.2385 | 0
2043 | 7 | 21 | 5 | 361.1688 | 0
2043 | 7 | 21 | 6 | 393.2179 | 0
2043 | 7 | 21 | 7 | 426.2534 | 0
2043 | 7 | 21 | 8 | 449.935 | 0
2043 | 7 | 21 | 9 | 468.3105 | 0
2043 | 7 | 21 | 10 | 479.6735 | 0
2043 | 7 | 21 | 11 | 486.8863 | 0
2043 | 7 | 21 | 12 | 492.9153 | 4.9153
2043 | 7 | 21 | 13 | 492.3147 | 4.3147
2043 | 7 | 21 | 14 | 490.4874 | 2.4874
2043 | 7 | 21 | 15 | 489.1062 | 1.1062
2043 | 7 | 21 | 16 | 488.5742 | 0.57417
2043 | 7 | 21 | 17 | 480.7666 | 0
2043 | 7 | 21 | 18 | 463.1772 | 0
2043 | 7 | 21 | 19 | 437.9199 | 0
2043 | 7 | 21 | 20 | 413.5792 | 0
2043 | 7 | 21 | 21 | 402.3776 | 0
2043 | 7 | 21 | 22 | 389.0853 | 0
2043 | 7 | 21 | 23 | 369.1629 | 0
2043 | 7 | 22 | 0 | 348.8948 | 0
2043 | 7 | 22 | 1 | 331.314 | 0
2043 | 7 | 22 | 2 | 321.8643 | 0
2043 | 7 | 22 | 3 | 315.0817 | 0
2043 | 7 | 22 | 4 | 316.7203 | 0
2043 | 7 | 22 | 5 | 332.8879 | 0
2043 | 7 | 22 | 6 | 365.2898 | 0
2043 | 7 | 22 | 7 | 400.1827 | 0
2043 | 7 | 22 | 8 | 429.3858 | 0
2043 | 7 | 22 | 9 | 454.3566 | 0
2043 | 7 | 22 | 10 | 470.0013 | 0
2043 | 7 | 22 | 11 | 480.9514 | 0
2043 | 7 | 22 | 12 | 489.9529 | 1.9529
2043 | 7 | 22 | 13 | 492.6995 | 4.6995
2043 | 7 | 22 | 14 | 494.6789 | 6.6789
2043 | 7 | 22 | 15 | 497.9723 | 9.9723
2043 | 7 | 22 | 16 | 499.0648 | 11.0648
2043 | 7 | 22 | 17 | 491.7819 | 3.7819
2043 | 7 | 22 | 18 | 468.9112 | 0
2043 | 7 | 22 | 19 | 442.4083 | 0
2043 | 7 | 22 | 20 | 417.8474 | 0
2043 | 7 | 22 | 21 | 407.7907 | 0
2043 | 7 | 22 | 22 | 395.2263 | 0
2043 | 7 | 22 | 23 | 377.4091 | 0
2043 | 7 | 23 | 0 | 349.0898 | 0
2043 | 7 | 23 | 1 | 345.0018 | 0
2043 | 7 | 23 | 2 | 336.2121 | 0
2043 | 7 | 23 | 3 | 330.0973 | 0
2043 | 7 | 23 | 4 | 332.3503 | 0
2043 | 7 | 23 | 5 | 349.7351 | 0
2043 | 7 | 23 | 6 | 385.4652 | 0
2043 | 7 | 23 | 7 | 418.5146 | 0
2043 | 7 | 23 | 8 | 442.3607 | 0
2043 | 7 | 23 | 9 | 460.3223 | 0
2043 | 7 | 23 | 10 | 471.6719 | 0
2043 | 7 | 23 | 11 | 482.6277 | 0
2043 | 7 | 23 | 12 | 497.0057 | 9.0057
2043 | 7 | 23 | 13 | 498.7988 | 10.7988
2043 | 7 | 23 | 14 | 498.4325 | 10.4325
2043 | 7 | 23 | 15 | 496.1296 | 8.1296
2043 | 7 | 23 | 16 | 494.5261 | 6.5261
2043 | 7 | 23 | 17 | 486.4619 | 0
2043 | 7 | 23 | 18 | 466.581 | 0
2043 | 7 | 23 | 19 | 443.619 | 0
2043 | 7 | 23 | 20 | 422.4709 | 0
2043 | 7 | 23 | 21 | 413.4479 | 0
2043 | 7 | 23 | 22 | 401.37 | 0
2043 | 7 | 23 | 23 | 384.0159 | 0
2043 | 7 | 24 | 0 | 362.3456 | 0
2043 | 7 | 24 | 1 | 357.5751 | 0
2043 | 7 | 24 | 2 | 349.5526 | 0
2043 | 7 | 24 | 3 | 343.6592 | 0
2043 | 7 | 24 | 4 | 347.3978 | 0
2043 | 7 | 24 | 5 | 366.4261 | 0
2043 | 7 | 24 | 6 | 406.7795 | 0
2043 | 7 | 24 | 7 | 442.6388 | 0
2043 | 7 | 24 | 8 | 470.8194 | 0
2043 | 7 | 24 | 9 | 496.2118 | 8.2118
2043 | 7 | 24 | 10 | 515.7378 | 27.7378
2043 | 7 | 24 | 11 | 532.2166 | 44.2166
2043 | 7 | 24 | 12 | 548.0088 | 60.0088
2043 | 7 | 24 | 13 | 553.4895 | 65.4895
2043 | 7 | 24 | 14 | 555.8757 | 67.8757
2043 | 7 | 24 | 15 | 556.8312 | 68.8312
2043 | 7 | 24 | 16 | 556.8643 | 68.8643
2043 | 7 | 24 | 17 | 547.5552 | 59.5552
2043 | 7 | 24 | 18 | 522.9213 | 34.9213
2043 | 7 | 24 | 19 | 495.9421 | 7.9421
2043 | 7 | 24 | 20 | 472.2458 | 0
2043 | 7 | 24 | 21 | 461.9718 | 0
2043 | 7 | 24 | 22 | 447.8774 | 0
2043 | 7 | 24 | 23 | 430.6824 | 0
2043 | 7 | 25 | 0 | 406.5199 | 0
2043 | 7 | 25 | 1 | 392.5194 | 0
2043 | 7 | 25 | 2 | 380.8363 | 0
2043 | 7 | 25 | 3 | 371.4255 | 0
2043 | 7 | 25 | 4 | 367.515 | 0
2043 | 7 | 25 | 5 | 374.6549 | 0
2043 | 7 | 25 | 6 | 382.9598 | 0
2043 | 7 | 25 | 7 | 394.2976 | 0
2043 | 7 | 25 | 8 | 418.098 | 0
2043 | 7 | 25 | 9 | 447.3167 | 0
2043 | 7 | 25 | 10 | 471.2663 | 0
2043 | 7 | 25 | 11 | 488.2648 | 0.26481
2043 | 7 | 25 | 12 | 499.5933 | 11.5933
2043 | 7 | 25 | 13 | 501.7621 | 13.7621
2043 | 7 | 25 | 14 | 502.1049 | 14.1049
2043 | 7 | 25 | 15 | 504.4112 | 16.4112
2043 | 7 | 25 | 16 | 506.0568 | 18.0568
2043 | 7 | 25 | 17 | 498.7546 | 10.7546
2043 | 7 | 25 | 18 | 484.4071 | 0
2043 | 7 | 25 | 19 | 467.5394 | 0
2043 | 7 | 25 | 20 | 450.5974 | 0
2043 | 7 | 25 | 21 | 443.5303 | 0
2043 | 7 | 25 | 22 | 436.1972 | 0
2043 | 7 | 25 | 23 | 421.7533 | 0
2043 | 7 | 26 | 0 | 403.4436 | 0
2043 | 7 | 26 | 1 | 391.0441 | 0
2043 | 7 | 26 | 2 | 379.5693 | 0
2043 | 7 | 26 | 3 | 369.5932 | 0
2043 | 7 | 26 | 4 | 364.5662 | 0
2043 | 7 | 26 | 5 | 369.4675 | 0
2043 | 7 | 26 | 6 | 375.3139 | 0
2043 | 7 | 26 | 7 | 383.6823 | 0
2043 | 7 | 26 | 8 | 404.2609 | 0
2043 | 7 | 26 | 9 | 431.9578 | 0
2043 | 7 | 26 | 10 | 454.341 | 0
2043 | 7 | 26 | 11 | 468.8058 | 0
2043 | 7 | 26 | 12 | 475.3595 | 0
2043 | 7 | 26 | 13 | 476.8345 | 0
2043 | 7 | 26 | 14 | 476.2932 | 0
2043 | 7 | 26 | 15 | 478.7715 | 0
2043 | 7 | 26 | 16 | 480.6871 | 0
2043 | 7 | 26 | 17 | 475.5683 | 0
2043 | 7 | 26 | 18 | 467.6034 | 0
2043 | 7 | 26 | 19 | 453.3882 | 0
2043 | 7 | 26 | 20 | 436.9823 | 0
2043 | 7 | 26 | 21 | 429.1471 | 0
2043 | 7 | 26 | 22 | 420.6727 | 0
2043 | 7 | 26 | 23 | 404.2259 | 0
2043 | 7 | 27 | 0 | 386.2546 | 0
2043 | 7 | 27 | 1 | 375.2651 | 0
2043 | 7 | 27 | 2 | 365.3912 | 0
2043 | 7 | 27 | 3 | 358.6377 | 0
2043 | 7 | 27 | 4 | 362.1929 | 0
2043 | 7 | 27 | 5 | 381.2695 | 0
2043 | 7 | 27 | 6 | 411.5666 | 0
2043 | 7 | 27 | 7 | 443.5752 | 0
2043 | 7 | 27 | 8 | 468.4547 | 0
2043 | 7 | 27 | 9 | 489.9032 | 1.9032
2043 | 7 | 27 | 10 | 504.3041 | 16.3041
2043 | 7 | 27 | 11 | 514.9742 | 26.9742
2043 | 7 | 27 | 12 | 526.1296 | 38.1296
2043 | 7 | 27 | 13 | 527.1795 | 39.1795
2043 | 7 | 27 | 14 | 525.719 | 37.719
2043 | 7 | 27 | 15 | 524.7965 | 36.7965
2043 | 7 | 27 | 16 | 523.4634 | 35.4634
2043 | 7 | 27 | 17 | 514.2958 | 26.2958
2043 | 7 | 27 | 18 | 497.1979 | 9.1979
2043 | 7 | 27 | 19 | 470.0077 | 0
2043 | 7 | 27 | 20 | 442.3753 | 0
2043 | 7 | 27 | 21 | 427.3224 | 0
2043 | 7 | 27 | 22 | 411.3245 | 0
2043 | 7 | 27 | 23 | 389.9523 | 0
2043 | 7 | 28 | 0 | 371.0976 | 0
2043 | 7 | 28 | 1 | 350.3982 | 0
2043 | 7 | 28 | 2 | 339.4299 | 0
2043 | 7 | 28 | 3 | 331.641 | 0
2043 | 7 | 28 | 4 | 333.2439 | 0
2043 | 7 | 28 | 5 | 350.0239 | 0
2043 | 7 | 28 | 6 | 387.4521 | 0
2043 | 7 | 28 | 7 | 421.7244 | 0
2043 | 7 | 28 | 8 | 448.9974 | 0
2043 | 7 | 28 | 9 | 472.1037 | 0
2043 | 7 | 28 | 10 | 487.1038 | 0
2043 | 7 | 28 | 11 | 497.1292 | 9.1292
2043 | 7 | 28 | 12 | 505.8501 | 17.8501
2043 | 7 | 28 | 13 | 507.3914 | 19.3914
2043 | 7 | 28 | 14 | 507.5731 | 19.5731
2043 | 7 | 28 | 15 | 508.0426 | 20.0426
2043 | 7 | 28 | 16 | 507.2134 | 19.2134
2043 | 7 | 28 | 17 | 498.1178 | 10.1178
2043 | 7 | 28 | 18 | 480.5163 | 0
2043 | 7 | 28 | 19 | 452.8292 | 0
2043 | 7 | 28 | 20 | 425.1402 | 0
2043 | 7 | 28 | 21 | 410.6802 | 0
2043 | 7 | 28 | 22 | 395.5743 | 0
2043 | 7 | 28 | 23 | 374.5995 | 0
2043 | 7 | 29 | 0 | 352.0639 | 0
2043 | 7 | 29 | 1 | 342.4345 | 0
2043 | 7 | 29 | 2 | 332.7172 | 0
2043 | 7 | 29 | 3 | 325.579 | 0
2043 | 7 | 29 | 4 | 327.5602 | 0
2043 | 7 | 29 | 5 | 344.2498 | 0
2043 | 7 | 29 | 6 | 379.9726 | 0
2043 | 7 | 29 | 7 | 415.5111 | 0
2043 | 7 | 29 | 8 | 444.6045 | 0
2043 | 7 | 29 | 9 | 469.7628 | 0
2043 | 7 | 29 | 10 | 486.829 | 0
2043 | 7 | 29 | 11 | 498.7913 | 10.7913
2043 | 7 | 29 | 12 | 509.3683 | 21.3683
2043 | 7 | 29 | 13 | 512.2674 | 24.2674
2043 | 7 | 29 | 14 | 514.0786 | 26.0786
2043 | 7 | 29 | 15 | 516.4073 | 28.4073
2043 | 7 | 29 | 16 | 516.831 | 28.831
2043 | 7 | 29 | 17 | 508.5504 | 20.5504
2043 | 7 | 29 | 18 | 483.2387 | 0
2043 | 7 | 29 | 19 | 456.8592 | 0
2043 | 7 | 29 | 20 | 431.7577 | 0
2043 | 7 | 29 | 21 | 419.6423 | 0
2043 | 7 | 29 | 22 | 405.6979 | 0
2043 | 7 | 29 | 23 | 385.7914 | 0
2043 | 7 | 30 | 0 | 362.2763 | 0
2043 | 7 | 30 | 1 | 351.1779 | 0
2043 | 7 | 30 | 2 | 341.6153 | 0
2043 | 7 | 30 | 3 | 334.7218 | 0
2043 | 7 | 30 | 4 | 337.2441 | 0
2043 | 7 | 30 | 5 | 354.7753 | 0
2043 | 7 | 30 | 6 | 390.8948 | 0
2043 | 7 | 30 | 7 | 427.3125 | 0
2043 | 7 | 30 | 8 | 458.5242 | 0
2043 | 7 | 30 | 9 | 485.7699 | 0
2043 | 7 | 30 | 10 | 504.1632 | 16.1632
2043 | 7 | 30 | 11 | 517.8951 | 29.8951
2043 | 7 | 30 | 12 | 526.462 | 38.462
2043 | 7 | 30 | 13 | 530.5746 | 42.5746
2043 | 7 | 30 | 14 | 532.398 | 44.398
2043 | 7 | 30 | 15 | 533.786 | 45.786
2043 | 7 | 30 | 16 | 533.8139 | 45.8139
2043 | 7 | 30 | 17 | 524.578 | 36.578
2043 | 7 | 30 | 18 | 498.5088 | 10.5088
2043 | 7 | 30 | 19 | 472.4427 | 0
2043 | 7 | 30 | 20 | 448.919 | 0
2043 | 7 | 30 | 21 | 437.716 | 0
2043 | 7 | 30 | 22 | 423.4006 | 0
2043 | 7 | 30 | 23 | 403.9199 | 0
2043 | 7 | 31 | 0 | 378.3181 | 0
2043 | 7 | 31 | 1 | 373.2382 | 0
2043 | 7 | 31 | 2 | 363.697 | 0
2043 | 7 | 31 | 3 | 356.7184 | 0
2043 | 7 | 31 | 4 | 359.9176 | 0
2043 | 7 | 31 | 5 | 378.7893 | 0
2043 | 7 | 31 | 6 | 418.2828 | 0
2043 | 7 | 31 | 7 | 453.155 | 0
2043 | 7 | 31 | 8 | 481.211 | 0
2043 | 7 | 31 | 9 | 506.5476 | 18.5476
2043 | 7 | 31 | 10 | 525.4099 | 37.4099
2043 | 7 | 31 | 11 | 540.8388 | 52.8388
2043 | 7 | 31 | 12 | 551.742 | 63.742
2043 | 7 | 31 | 13 | 555.1923 | 67.1923
2043 | 7 | 31 | 14 | 555.3346 | 67.3346
2043 | 7 | 31 | 15 | 554.0561 | 66.0561
2043 | 7 | 31 | 16 | 553.0674 | 65.0674
2043 | 7 | 31 | 17 | 543.129 | 55.129
2043 | 7 | 31 | 18 | 520.4529 | 32.4529
2043 | 7 | 31 | 19 | 493.0248 | 5.0248
2043 | 7 | 31 | 20 | 468.1568 | 0
2043 | 7 | 31 | 21 | 454.8012 | 0
2043 | 7 | 31 | 22 | 439.4848 | 0
2043 | 7 | 31 | 23 | 420.6901 | 0
2043 | 8 | 1 | 0 | 402.3844 | 0
2043 | 8 | 1 | 1 | 388.4497 | 0
2043 | 8 | 1 | 2 | 375.8685 | 0
2043 | 8 | 1 | 3 | 365.9271 | 0
2043 | 8 | 1 | 4 | 361.7424 | 0
2043 | 8 | 1 | 5 | 367.6714 | 0
2043 | 8 | 1 | 6 | 377.7449 | 0
2043 | 8 | 1 | 7 | 386.1992 | 0
2043 | 8 | 1 | 8 | 409.9202 | 0
2043 | 8 | 1 | 9 | 439.9781 | 0
2043 | 8 | 1 | 10 | 462.2302 | 0
2043 | 8 | 1 | 11 | 478.1274 | 0
2043 | 8 | 1 | 12 | 486.7311 | 0
2043 | 8 | 1 | 13 | 489.3817 | 1.3817
2043 | 8 | 1 | 14 | 490.2125 | 2.2125
2043 | 8 | 1 | 15 | 492.6462 | 4.6462
2043 | 8 | 1 | 16 | 494.9819 | 6.9819
2043 | 8 | 1 | 17 | 488.0414 | 0.041403
2043 | 8 | 1 | 18 | 470.0877 | 0
2043 | 8 | 1 | 19 | 454.7089 | 0
2043 | 8 | 1 | 20 | 439.8778 | 0
2043 | 8 | 1 | 21 | 434.3743 | 0
2043 | 8 | 1 | 22 | 427.6859 | 0
2043 | 8 | 1 | 23 | 417.1457 | 0
2043 | 8 | 2 | 0 | 395.3762 | 0
2043 | 8 | 2 | 1 | 386.745 | 0
2043 | 8 | 2 | 2 | 375.8519 | 0
2043 | 8 | 2 | 3 | 366.6582 | 0
2043 | 8 | 2 | 4 | 362.3527 | 0
2043 | 8 | 2 | 5 | 367.2126 | 0
2043 | 8 | 2 | 6 | 379.4319 | 0
2043 | 8 | 2 | 7 | 387.2986 | 0
2043 | 8 | 2 | 8 | 409.7506 | 0
2043 | 8 | 2 | 9 | 440.2318 | 0
2043 | 8 | 2 | 10 | 464.6919 | 0
2043 | 8 | 2 | 11 | 483.2522 | 0
2043 | 8 | 2 | 12 | 496.9541 | 8.9541
2043 | 8 | 2 | 13 | 501.9286 | 13.9286
2043 | 8 | 2 | 14 | 503.8601 | 15.8601
2043 | 8 | 2 | 15 | 506.8711 | 18.8711
2043 | 8 | 2 | 16 | 509.4111 | 21.4111
2043 | 8 | 2 | 17 | 505.1412 | 17.1412
2043 | 8 | 2 | 18 | 491.4973 | 3.4973
2043 | 8 | 2 | 19 | 475.453 | 0
2043 | 8 | 2 | 20 | 459.367 | 0
2043 | 8 | 2 | 21 | 452.6872 | 0
2043 | 8 | 2 | 22 | 443.1955 | 0
2043 | 8 | 2 | 23 | 427.6919 | 0
2043 | 8 | 3 | 0 | 408.5789 | 0
2043 | 8 | 3 | 1 | 394.7602 | 0
2043 | 8 | 3 | 2 | 384.5403 | 0
2043 | 8 | 3 | 3 | 377.3119 | 0
2043 | 8 | 3 | 4 | 378.03 | 0
2043 | 8 | 3 | 5 | 389.7226 | 0
2043 | 8 | 3 | 6 | 407.3156 | 0
2043 | 8 | 3 | 7 | 419.4118 | 0
2043 | 8 | 3 | 8 | 436.5882 | 0
2043 | 8 | 3 | 9 | 461.1464 | 0
2043 | 8 | 3 | 10 | 484.005 | 0
2043 | 8 | 3 | 11 | 502.9683 | 14.9683
2043 | 8 | 3 | 12 | 517.9766 | 29.9766
2043 | 8 | 3 | 13 | 521.2035 | 33.2035
2043 | 8 | 3 | 14 | 520.8563 | 32.8563
2043 | 8 | 3 | 15 | 517.2891 | 29.2891
2043 | 8 | 3 | 16 | 518.174 | 30.174
2043 | 8 | 3 | 17 | 514.7786 | 26.7786
2043 | 8 | 3 | 18 | 503.0965 | 15.0965
2043 | 8 | 3 | 19 | 483.9242 | 0
2043 | 8 | 3 | 20 | 466.8488 | 0
2043 | 8 | 3 | 21 | 460.548 | 0
2043 | 8 | 3 | 22 | 452.3689 | 0
2043 | 8 | 3 | 23 | 436.1451 | 0
2043 | 8 | 4 | 0 | 409.7427 | 0
2043 | 8 | 4 | 1 | 400.4246 | 0
2043 | 8 | 4 | 2 | 389.7491 | 0
2043 | 8 | 4 | 3 | 382.6968 | 0
2043 | 8 | 4 | 4 | 387.0802 | 0
2043 | 8 | 4 | 5 | 406.7362 | 0
2043 | 8 | 4 | 6 | 447.8149 | 0
2043 | 8 | 4 | 7 | 481.5466 | 0
2043 | 8 | 4 | 8 | 509.9798 | 21.9798
2043 | 8 | 4 | 9 | 535.5648 | 47.5648
2043 | 8 | 4 | 10 | 553.2816 | 65.2816
2043 | 8 | 4 | 11 | 568.522 | 80.522
2043 | 8 | 4 | 12 | 582.7668 | 94.7668
2043 | 8 | 4 | 13 | 588.1474 | 100.1474
2043 | 8 | 4 | 14 | 589.2814 | 101.2814
2043 | 8 | 4 | 15 | 587.7234 | 99.7234
2043 | 8 | 4 | 16 | 587.2361 | 99.2361
2043 | 8 | 4 | 17 | 576.8843 | 88.8843
2043 | 8 | 4 | 18 | 553.6379 | 65.6379
2043 | 8 | 4 | 19 | 525.8755 | 37.8755
2043 | 8 | 4 | 20 | 500.5579 | 12.5579
2043 | 8 | 4 | 21 | 487.4665 | 0
2043 | 8 | 4 | 22 | 469.8279 | 0
2043 | 8 | 4 | 23 | 449.5929 | 0
2043 | 8 | 5 | 0 | 422.7467 | 0
2043 | 8 | 5 | 1 | 404.3504 | 0
2043 | 8 | 5 | 2 | 392.0084 | 0
2043 | 8 | 5 | 3 | 383.7937 | 0
2043 | 8 | 5 | 4 | 386.7883 | 0
2043 | 8 | 5 | 5 | 405.7852 | 0
2043 | 8 | 5 | 6 | 437.8117 | 0
2043 | 8 | 5 | 7 | 471.4121 | 0
2043 | 8 | 5 | 8 | 499.3398 | 11.3398
2043 | 8 | 5 | 9 | 524.4199 | 36.4199
2043 | 8 | 5 | 10 | 541.6389 | 53.6389
2043 | 8 | 5 | 11 | 554.6754 | 66.6754
2043 | 8 | 5 | 12 | 565.0128 | 77.0128
2043 | 8 | 5 | 13 | 567.5641 | 79.5641
2043 | 8 | 5 | 14 | 566.3579 | 78.3579
2043 | 8 | 5 | 15 | 563.5982 | 75.5982
2043 | 8 | 5 | 16 | 562.0493 | 74.0493
2043 | 8 | 5 | 17 | 550.9729 | 62.9729
2043 | 8 | 5 | 18 | 532.5451 | 44.5451
2043 | 8 | 5 | 19 | 503.2255 | 15.2255
2043 | 8 | 5 | 20 | 475.6713 | 0
2043 | 8 | 5 | 21 | 460.1342 | 0
2043 | 8 | 5 | 22 | 442.3282 | 0
2043 | 8 | 5 | 23 | 420.9686 | 0
2043 | 8 | 6 | 0 | 400.137 | 0
2043 | 8 | 6 | 1 | 384.0835 | 0
2043 | 8 | 6 | 2 | 372.2674 | 0
2043 | 8 | 6 | 3 | 364.1746 | 0
2043 | 8 | 6 | 4 | 366.781 | 0
2043 | 8 | 6 | 5 | 384.2921 | 0
2043 | 8 | 6 | 6 | 421.6621 | 0
2043 | 8 | 6 | 7 | 454.7425 | 0
2043 | 8 | 6 | 8 | 483.9145 | 0
2043 | 8 | 6 | 9 | 510.3198 | 22.3198
2043 | 8 | 6 | 10 | 527.2693 | 39.2693
2043 | 8 | 6 | 11 | 540.7416 | 52.7416
2043 | 8 | 6 | 12 | 552.0935 | 64.0935
2043 | 8 | 6 | 13 | 554.8838 | 66.8838
2043 | 8 | 6 | 14 | 554.2904 | 66.2904
2043 | 8 | 6 | 15 | 552.752 | 64.752
2043 | 8 | 6 | 16 | 551.7794 | 63.7794
2043 | 8 | 6 | 17 | 541.8215 | 53.8215
2043 | 8 | 6 | 18 | 518.828 | 30.828
2043 | 8 | 6 | 19 | 490.2638 | 2.2638
2043 | 8 | 6 | 20 | 465.6748 | 0
2043 | 8 | 6 | 21 | 452.4667 | 0
2043 | 8 | 6 | 22 | 435.6829 | 0
2043 | 8 | 6 | 23 | 416.8435 | 0
2043 | 8 | 7 | 0 | 396.7107 | 0
2043 | 8 | 7 | 1 | 377.583 | 0
2043 | 8 | 7 | 2 | 365.2553 | 0
2043 | 8 | 7 | 3 | 356.4186 | 0
2043 | 8 | 7 | 4 | 357.9681 | 0
2043 | 8 | 7 | 5 | 374.6341 | 0
2043 | 8 | 7 | 6 | 408.4579 | 0
2043 | 8 | 7 | 7 | 439.6984 | 0
2043 | 8 | 7 | 8 | 466.6803 | 0
2043 | 8 | 7 | 9 | 492.2812 | 4.2812
2043 | 8 | 7 | 10 | 509.0275 | 21.0275
2043 | 8 | 7 | 11 | 521.2738 | 33.2738
2043 | 8 | 7 | 12 | 531.0099 | 43.0099
2043 | 8 | 7 | 13 | 532.54 | 44.54
2043 | 8 | 7 | 14 | 531.8795 | 43.8795
2043 | 8 | 7 | 15 | 529.5573 | 41.5573
2043 | 8 | 7 | 16 | 527.9682 | 39.9682
2043 | 8 | 7 | 17 | 517.749 | 29.749
2043 | 8 | 7 | 18 | 496.0827 | 8.0827
2043 | 8 | 7 | 19 | 467.0536 | 0
2043 | 8 | 7 | 20 | 440.9867 | 0
2043 | 8 | 7 | 21 | 427.0714 | 0
2043 | 8 | 7 | 22 | 412.4088 | 0
2043 | 8 | 7 | 23 | 396.5648 | 0
2043 | 8 | 8 | 0 | 381.9595 | 0
2043 | 8 | 8 | 1 | 371.4359 | 0
2043 | 8 | 8 | 2 | 360.5095 | 0
2043 | 8 | 8 | 3 | 351.4703 | 0
2043 | 8 | 8 | 4 | 348.0543 | 0
2043 | 8 | 8 | 5 | 353.8948 | 0
2043 | 8 | 8 | 6 | 361.6448 | 0
2043 | 8 | 8 | 7 | 369.7914 | 0
2043 | 8 | 8 | 8 | 391.783 | 0
2043 | 8 | 8 | 9 | 420.26 | 0
2043 | 8 | 8 | 10 | 442.3848 | 0
2043 | 8 | 8 | 11 | 458.3861 | 0
2043 | 8 | 8 | 12 | 468.8782 | 0
2043 | 8 | 8 | 13 | 471.8592 | 0
2043 | 8 | 8 | 14 | 471.8647 | 0
2043 | 8 | 8 | 15 | 472.851 | 0
2043 | 8 | 8 | 16 | 473.8621 | 0
2043 | 8 | 8 | 17 | 467.7518 | 0
2043 | 8 | 8 | 18 | 449.6837 | 0
2043 | 8 | 8 | 19 | 435.8762 | 0
2043 | 8 | 8 | 20 | 424.3501 | 0
2043 | 8 | 8 | 21 | 418.7652 | 0
2043 | 8 | 8 | 22 | 410.1608 | 0
2043 | 8 | 8 | 23 | 398.6661 | 0
2043 | 8 | 9 | 0 | 386.6447 | 0
2043 | 8 | 9 | 1 | 371.4039 | 0
2043 | 8 | 9 | 2 | 360.6907 | 0
2043 | 8 | 9 | 3 | 351.5998 | 0
2043 | 8 | 9 | 4 | 348.0575 | 0
2043 | 8 | 9 | 5 | 354.3641 | 0
2043 | 8 | 9 | 6 | 361.0843 | 0
2043 | 8 | 9 | 7 | 366.1116 | 0
2043 | 8 | 9 | 8 | 382.0717 | 0
2043 | 8 | 9 | 9 | 404.0467 | 0
2043 | 8 | 9 | 10 | 422.7417 | 0
2043 | 8 | 9 | 11 | 437.6031 | 0
2043 | 8 | 9 | 12 | 454.9112 | 0
2043 | 8 | 9 | 13 | 458.1527 | 0
2043 | 8 | 9 | 14 | 459.4727 | 0
2043 | 8 | 9 | 15 | 462.6736 | 0
2043 | 8 | 9 | 16 | 464.9463 | 0
2043 | 8 | 9 | 17 | 460.7372 | 0
2043 | 8 | 9 | 18 | 448.9292 | 0
2043 | 8 | 9 | 19 | 433.9116 | 0
2043 | 8 | 9 | 20 | 419.4149 | 0
2043 | 8 | 9 | 21 | 412.295 | 0
2043 | 8 | 9 | 22 | 402.3191 | 0
2043 | 8 | 9 | 23 | 387.7329 | 0
2043 | 8 | 10 | 0 | 371.5744 | 0
2043 | 8 | 10 | 1 | 361.5446 | 0
2043 | 8 | 10 | 2 | 352.35 | 0
2043 | 8 | 10 | 3 | 346.4677 | 0
2043 | 8 | 10 | 4 | 350.6173 | 0
2043 | 8 | 10 | 5 | 369.7133 | 0
2043 | 8 | 10 | 6 | 399.8472 | 0
2043 | 8 | 10 | 7 | 430.1936 | 0
2043 | 8 | 10 | 8 | 456.6907 | 0
2043 | 8 | 10 | 9 | 480.2811 | 0
2043 | 8 | 10 | 10 | 495.2843 | 7.2843
2043 | 8 | 10 | 11 | 507.6323 | 19.6323
2043 | 8 | 10 | 12 | 517.4324 | 29.4324
2043 | 8 | 10 | 13 | 519.7066 | 31.7066
2043 | 8 | 10 | 14 | 519.175 | 31.175
2043 | 8 | 10 | 15 | 517.7042 | 29.7042
2043 | 8 | 10 | 16 | 517.0053 | 29.0053
2043 | 8 | 10 | 17 | 508.6886 | 20.6886
2043 | 8 | 10 | 18 | 486.5433 | 0
2043 | 8 | 10 | 19 | 460.7815 | 0
2043 | 8 | 10 | 20 | 438.5988 | 0
2043 | 8 | 10 | 21 | 426.1601 | 0
2043 | 8 | 10 | 22 | 410.2584 | 0
2043 | 8 | 10 | 23 | 391.9845 | 0
2043 | 8 | 11 | 0 | 368.7251 | 0
2043 | 8 | 11 | 1 | 349.72 | 0
2043 | 8 | 11 | 2 | 338.9837 | 0
2043 | 8 | 11 | 3 | 331.8194 | 0
2043 | 8 | 11 | 4 | 333.993 | 0
2043 | 8 | 11 | 5 | 350.8809 | 0
2043 | 8 | 11 | 6 | 384.3132 | 0
2043 | 8 | 11 | 7 | 416.1235 | 0
2043 | 8 | 11 | 8 | 443.3676 | 0
2043 | 8 | 11 | 9 | 466.751 | 0
2043 | 8 | 11 | 10 | 481.4035 | 0
2043 | 8 | 11 | 11 | 492.4004 | 4.4004
2043 | 8 | 11 | 12 | 500.2367 | 12.2367
2043 | 8 | 11 | 13 | 502.3251 | 14.3251
2043 | 8 | 11 | 14 | 502.4885 | 14.4885
2043 | 8 | 11 | 15 | 501.7404 | 13.7404
2043 | 8 | 11 | 16 | 501.3068 | 13.3068
2043 | 8 | 11 | 17 | 492.7868 | 4.7868
2043 | 8 | 11 | 18 | 472.1856 | 0
2043 | 8 | 11 | 19 | 444.4213 | 0
2043 | 8 | 11 | 20 | 419.9219 | 0
2043 | 8 | 11 | 21 | 405.5819 | 0
2043 | 8 | 11 | 22 | 389.3718 | 0
2043 | 8 | 11 | 23 | 370.1773 | 0
2043 | 8 | 12 | 0 | 352.0583 | 0
2043 | 8 | 12 | 1 | 339.2284 | 0
2043 | 8 | 12 | 2 | 329.2625 | 0
2043 | 8 | 12 | 3 | 322.2943 | 0
2043 | 8 | 12 | 4 | 324.5411 | 0
2043 | 8 | 12 | 5 | 340.8915 | 0
2043 | 8 | 12 | 6 | 381.1954 | 0
2043 | 8 | 12 | 7 | 413.2442 | 0
2043 | 8 | 12 | 8 | 440.8765 | 0
2043 | 8 | 12 | 9 | 464.9702 | 0
2043 | 8 | 12 | 10 | 480.4948 | 0
2043 | 8 | 12 | 11 | 493.1794 | 5.1794
2043 | 8 | 12 | 12 | 503.7748 | 15.7748
2043 | 8 | 12 | 13 | 507.8065 | 19.8065
2043 | 8 | 12 | 14 | 509.9732 | 21.9732
2043 | 8 | 12 | 15 | 511.0738 | 23.0738
2043 | 8 | 12 | 16 | 511.6739 | 23.6739
2043 | 8 | 12 | 17 | 503.6685 | 15.6685
2043 | 8 | 12 | 18 | 480.486 | 0
2043 | 8 | 12 | 19 | 453.3936 | 0
2043 | 8 | 12 | 20 | 430.0279 | 0
2043 | 8 | 12 | 21 | 418.3444 | 0
2043 | 8 | 12 | 22 | 404.1644 | 0
2043 | 8 | 12 | 23 | 386.7359 | 0
2043 | 8 | 13 | 0 | 360.6548 | 0
2043 | 8 | 13 | 1 | 345.8722 | 0
2043 | 8 | 13 | 2 | 335.6349 | 0
2043 | 8 | 13 | 3 | 328.5957 | 0
2043 | 8 | 13 | 4 | 330.8309 | 0
2043 | 8 | 13 | 5 | 347.5168 | 0
2043 | 8 | 13 | 6 | 383.97 | 0
2043 | 8 | 13 | 7 | 416.3857 | 0
2043 | 8 | 13 | 8 | 445.4754 | 0
2043 | 8 | 13 | 9 | 471.0231 | 0
2043 | 8 | 13 | 10 | 487.3187 | 0
2043 | 8 | 13 | 11 | 500.5181 | 12.5181
2043 | 8 | 13 | 12 | 510.508 | 22.508
2043 | 8 | 13 | 13 | 513.7854 | 25.7854
2043 | 8 | 13 | 14 | 515.4595 | 27.4595
2043 | 8 | 13 | 15 | 516.9272 | 28.9272
2043 | 8 | 13 | 16 | 517.4015 | 29.4015
2043 | 8 | 13 | 17 | 508.6261 | 20.6261
2043 | 8 | 13 | 18 | 483.7092 | 0
2043 | 8 | 13 | 19 | 456.5463 | 0
2043 | 8 | 13 | 20 | 433.3511 | 0
2043 | 8 | 13 | 21 | 421.9105 | 0
2043 | 8 | 13 | 22 | 407.9953 | 0
2043 | 8 | 13 | 23 | 391.1873 | 0
2043 | 8 | 14 | 0 | 365.1033 | 0
2043 | 8 | 14 | 1 | 350.1355 | 0
2043 | 8 | 14 | 2 | 339.6813 | 0
2043 | 8 | 14 | 3 | 332.1271 | 0
2043 | 8 | 14 | 4 | 333.9474 | 0
2043 | 8 | 14 | 5 | 350.1434 | 0
2043 | 8 | 14 | 6 | 391.8716 | 0
2043 | 8 | 14 | 7 | 421.4204 | 0
2043 | 8 | 14 | 8 | 444.5065 | 0
2043 | 8 | 14 | 9 | 464.1925 | 0
2043 | 8 | 14 | 10 | 477.1849 | 0
2043 | 8 | 14 | 11 | 489.4509 | 1.4509
2043 | 8 | 14 | 12 | 503.8928 | 15.8928
2043 | 8 | 14 | 13 | 506.075 | 18.075
2043 | 8 | 14 | 14 | 506.4266 | 18.4266
2043 | 8 | 14 | 15 | 505.7646 | 17.7646
2043 | 8 | 14 | 16 | 505.4774 | 17.4774
2043 | 8 | 14 | 17 | 496.7431 | 8.7431
2043 | 8 | 14 | 18 | 476.3406 | 0
2043 | 8 | 14 | 19 | 448.3356 | 0
2043 | 8 | 14 | 20 | 425.0964 | 0
2043 | 8 | 14 | 21 | 413.246 | 0
2043 | 8 | 14 | 22 | 400.1708 | 0
2043 | 8 | 14 | 23 | 386.0626 | 0
2043 | 8 | 15 | 0 | 366.5093 | 0
2043 | 8 | 15 | 1 | 351.6195 | 0
2043 | 8 | 15 | 2 | 340.711 | 0
2043 | 8 | 15 | 3 | 331.426 | 0
2043 | 8 | 15 | 4 | 328.3785 | 0
2043 | 8 | 15 | 5 | 334.3343 | 0
2043 | 8 | 15 | 6 | 343.8359 | 0
2043 | 8 | 15 | 7 | 350.9001 | 0
2043 | 8 | 15 | 8 | 373.1706 | 0
2043 | 8 | 15 | 9 | 402.7004 | 0
2043 | 8 | 15 | 10 | 424.5173 | 0
2043 | 8 | 15 | 11 | 438.865 | 0
2043 | 8 | 15 | 12 | 448.2175 | 0
2043 | 8 | 15 | 13 | 450.3852 | 0
2043 | 8 | 15 | 14 | 451.0747 | 0
2043 | 8 | 15 | 15 | 453.9485 | 0
2043 | 8 | 15 | 16 | 456.2275 | 0
2043 | 8 | 15 | 17 | 450.5499 | 0
2043 | 8 | 15 | 18 | 437.5898 | 0
2043 | 8 | 15 | 19 | 422.6856 | 0
2043 | 8 | 15 | 20 | 407.7994 | 0
2043 | 8 | 15 | 21 | 401.1001 | 0
2043 | 8 | 15 | 22 | 394.0472 | 0
2043 | 8 | 15 | 23 | 383.8734 | 0
2043 | 8 | 16 | 0 | 366.3406 | 0
2043 | 8 | 16 | 1 | 353.9144 | 0
2043 | 8 | 16 | 2 | 343.8692 | 0
2043 | 8 | 16 | 3 | 334.8497 | 0
2043 | 8 | 16 | 4 | 331.7734 | 0
2043 | 8 | 16 | 5 | 337.6619 | 0
2043 | 8 | 16 | 6 | 348.2375 | 0
2043 | 8 | 16 | 7 | 351.3877 | 0
2043 | 8 | 16 | 8 | 367.7833 | 0
2043 | 8 | 16 | 9 | 391.2045 | 0
2043 | 8 | 16 | 10 | 409.3076 | 0
2043 | 8 | 16 | 11 | 423.3511 | 0
2043 | 8 | 16 | 12 | 433.5202 | 0
2043 | 8 | 16 | 13 | 436.0088 | 0
2043 | 8 | 16 | 14 | 435.9955 | 0
2043 | 8 | 16 | 15 | 435.9035 | 0
2043 | 8 | 16 | 16 | 437.2157 | 0
2043 | 8 | 16 | 17 | 434.0438 | 0
2043 | 8 | 16 | 18 | 423.69 | 0
2043 | 8 | 16 | 19 | 412.9731 | 0
2043 | 8 | 16 | 20 | 403.5796 | 0
2043 | 8 | 16 | 21 | 399.0715 | 0
2043 | 8 | 16 | 22 | 390.8243 | 0
2043 | 8 | 16 | 23 | 378.9618 | 0
2043 | 8 | 17 | 0 | 359.9709 | 0
2043 | 8 | 17 | 1 | 350.8148 | 0
2043 | 8 | 17 | 2 | 342.9371 | 0
2043 | 8 | 17 | 3 | 337.9461 | 0
2043 | 8 | 17 | 4 | 342.908 | 0
2043 | 8 | 17 | 5 | 362.6114 | 0
2043 | 8 | 17 | 6 | 392.4362 | 0
2043 | 8 | 17 | 7 | 424.1612 | 0
2043 | 8 | 17 | 8 | 451.7363 | 0
2043 | 8 | 17 | 9 | 477.1215 | 0
2043 | 8 | 17 | 10 | 495.0777 | 7.0777
2043 | 8 | 17 | 11 | 509.095 | 21.095
2043 | 8 | 17 | 12 | 522.8733 | 34.8733
2043 | 8 | 17 | 13 | 526.0799 | 38.0799
2043 | 8 | 17 | 14 | 526.4522 | 38.4522
2043 | 8 | 17 | 15 | 525.7491 | 37.7491
2043 | 8 | 17 | 16 | 525.2682 | 37.2682
2043 | 8 | 17 | 17 | 517.3231 | 29.3231
2043 | 8 | 17 | 18 | 495.0841 | 7.0841
2043 | 8 | 17 | 19 | 467.4764 | 0
2043 | 8 | 17 | 20 | 444.9163 | 0
2043 | 8 | 17 | 21 | 430.5645 | 0
2043 | 8 | 17 | 22 | 412.5612 | 0
2043 | 8 | 17 | 23 | 392.1924 | 0
2043 | 8 | 18 | 0 | 373.3722 | 0
2043 | 8 | 18 | 1 | 354.2012 | 0
2043 | 8 | 18 | 2 | 343.0947 | 0
2043 | 8 | 18 | 3 | 335.5673 | 0
2043 | 8 | 18 | 4 | 337.7771 | 0
2043 | 8 | 18 | 5 | 354.8108 | 0
2043 | 8 | 18 | 6 | 397.1321 | 0
2043 | 8 | 18 | 7 | 427.7405 | 0
2043 | 8 | 18 | 8 | 451.8052 | 0
2043 | 8 | 18 | 9 | 471.3171 | 0
2043 | 8 | 18 | 10 | 484.2969 | 0
2043 | 8 | 18 | 11 | 495.3349 | 7.3349
2043 | 8 | 18 | 12 | 507.9236 | 19.9236
2043 | 8 | 18 | 13 | 509.4829 | 21.4829
2043 | 8 | 18 | 14 | 509.6309 | 21.6309
2043 | 8 | 18 | 15 | 509.9171 | 21.9171
2043 | 8 | 18 | 16 | 509.857 | 21.857
2043 | 8 | 18 | 17 | 500.8241 | 12.8241
2043 | 8 | 18 | 18 | 479.2183 | 0
2043 | 8 | 18 | 19 | 451.127 | 0
2043 | 8 | 18 | 20 | 426.6 | 0
2043 | 8 | 18 | 21 | 411.6947 | 0
2043 | 8 | 18 | 22 | 395.3154 | 0
2043 | 8 | 18 | 23 | 375.5472 | 0
2043 | 8 | 19 | 0 | 352.8331 | 0
2043 | 8 | 19 | 1 | 345.6633 | 0
2043 | 8 | 19 | 2 | 336.443 | 0
2043 | 8 | 19 | 3 | 330.0459 | 0
2043 | 8 | 19 | 4 | 333.2701 | 0
2043 | 8 | 19 | 5 | 350.5687 | 0
2043 | 8 | 19 | 6 | 387.204 | 0
2043 | 8 | 19 | 7 | 420.6956 | 0
2043 | 8 | 19 | 8 | 450.3982 | 0
2043 | 8 | 19 | 9 | 477.2878 | 0
2043 | 8 | 19 | 10 | 495.6765 | 7.6765
2043 | 8 | 19 | 11 | 509.9587 | 21.9587
2043 | 8 | 19 | 12 | 520.4887 | 32.4887
2043 | 8 | 19 | 13 | 524.8457 | 36.8457
2043 | 8 | 19 | 14 | 526.3495 | 38.3495
2043 | 8 | 19 | 15 | 526.8353 | 38.8353
2043 | 8 | 19 | 16 | 527.0915 | 39.0915
2043 | 8 | 19 | 17 | 518.8965 | 30.8965
2043 | 8 | 19 | 18 | 492.6682 | 4.6682
2043 | 8 | 19 | 19 | 465.3569 | 0
2043 | 8 | 19 | 20 | 444.3032 | 0
2043 | 8 | 19 | 21 | 431.1602 | 0
2043 | 8 | 19 | 22 | 414.2317 | 0
2043 | 8 | 19 | 23 | 394.823 | 0
2043 | 8 | 20 | 0 | 374.1473 | 0
2043 | 8 | 20 | 1 | 372.8084 | 0
2043 | 8 | 20 | 2 | 363.4807 | 0
2043 | 8 | 20 | 3 | 357.3111 | 0
2043 | 8 | 20 | 4 | 361.3328 | 0
2043 | 8 | 20 | 5 | 380.5092 | 0
2043 | 8 | 20 | 6 | 421.6849 | 0
2043 | 8 | 20 | 7 | 453.7716 | 0
2043 | 8 | 20 | 8 | 478.437 | 0
2043 | 8 | 20 | 9 | 499.4525 | 11.4525
2043 | 8 | 20 | 10 | 514.766 | 26.766
2043 | 8 | 20 | 11 | 529.5481 | 41.5481
2043 | 8 | 20 | 12 | 548.6899 | 60.6899
2043 | 8 | 20 | 13 | 552.2855 | 64.2855
2043 | 8 | 20 | 14 | 552.1933 | 64.1933
2043 | 8 | 20 | 15 | 548.8747 | 60.8747
2043 | 8 | 20 | 16 | 547.1305 | 59.1305
2043 | 8 | 20 | 17 | 537.719 | 49.719
2043 | 8 | 20 | 18 | 515.7434 | 27.7434
2043 | 8 | 20 | 19 | 489.234 | 1.234
2043 | 8 | 20 | 20 | 468.4031 | 0
2043 | 8 | 20 | 21 | 455.9321 | 0
2043 | 8 | 20 | 22 | 439.3648 | 0
2043 | 8 | 20 | 23 | 420.2882 | 0
2043 | 8 | 21 | 0 | 396.3195 | 0
2043 | 8 | 21 | 1 | 387.143 | 0
2043 | 8 | 21 | 2 | 376.7231 | 0
2043 | 8 | 21 | 3 | 369.3437 | 0
2043 | 8 | 21 | 4 | 372.8782 | 0
2043 | 8 | 21 | 5 | 391.5724 | 0
2043 | 8 | 21 | 6 | 429.7368 | 0
2043 | 8 | 21 | 7 | 460.8638 | 0
2043 | 8 | 21 | 8 | 487.8574 | 0
2043 | 8 | 21 | 9 | 513.3057 | 25.3057
2043 | 8 | 21 | 10 | 531.6927 | 43.6927
2043 | 8 | 21 | 11 | 547.5323 | 59.5323
2043 | 8 | 21 | 12 | 559.8948 | 71.8948
2043 | 8 | 21 | 13 | 564.4743 | 76.4743
2043 | 8 | 21 | 14 | 565.9878 | 77.9878
2043 | 8 | 21 | 15 | 565.7253 | 77.7253
2043 | 8 | 21 | 16 | 565.5981 | 77.5981
2043 | 8 | 21 | 17 | 555.0374 | 67.0374
2043 | 8 | 21 | 18 | 527.098 | 39.098
2043 | 8 | 21 | 19 | 499.033 | 11.033
2043 | 8 | 21 | 20 | 475.9387 | 0
2043 | 8 | 21 | 21 | 462.6995 | 0
2043 | 8 | 21 | 22 | 447.5168 | 0
2043 | 8 | 21 | 23 | 431.3118 | 0
2043 | 8 | 22 | 0 | 405.9927 | 0
2043 | 8 | 22 | 1 | 393.3091 | 0
2043 | 8 | 22 | 2 | 381.8289 | 0
2043 | 8 | 22 | 3 | 372.4587 | 0
2043 | 8 | 22 | 4 | 368.9597 | 0
2043 | 8 | 22 | 5 | 374.8595 | 0
2043 | 8 | 22 | 6 | 389.227 | 0
2043 | 8 | 22 | 7 | 397.5682 | 0
2043 | 8 | 22 | 8 | 421.0082 | 0
2043 | 8 | 22 | 9 | 452.0828 | 0
2043 | 8 | 22 | 10 | 476.9888 | 0
2043 | 8 | 22 | 11 | 495.3383 | 7.3383
2043 | 8 | 22 | 12 | 506.7251 | 18.7251
2043 | 8 | 22 | 13 | 510.4773 | 22.4773
2043 | 8 | 22 | 14 | 511.1644 | 23.1644
2043 | 8 | 22 | 15 | 512.4186 | 24.4186
2043 | 8 | 22 | 16 | 513.6099 | 25.6099
2043 | 8 | 22 | 17 | 506.3531 | 18.3531
2043 | 8 | 22 | 18 | 491.4376 | 3.4376
2043 | 8 | 22 | 19 | 474.1599 | 0
2043 | 8 | 22 | 20 | 459.2445 | 0
2043 | 8 | 22 | 21 | 450.1687 | 0
2043 | 8 | 22 | 22 | 440.9954 | 0
2043 | 8 | 22 | 23 | 427.2042 | 0
2043 | 8 | 23 | 0 | 410.0253 | 0
2043 | 8 | 23 | 1 | 401.605 | 0
2043 | 8 | 23 | 2 | 390.711 | 0
2043 | 8 | 23 | 3 | 381.3023 | 0
2043 | 8 | 23 | 4 | 377.3969 | 0
2043 | 8 | 23 | 5 | 382.5565 | 0
2043 | 8 | 23 | 6 | 395.1369 | 0
2043 | 8 | 23 | 7 | 402.4158 | 0
2043 | 8 | 23 | 8 | 424.0576 | 0
2043 | 8 | 23 | 9 | 453.7428 | 0
2043 | 8 | 23 | 10 | 478.889 | 0
2043 | 8 | 23 | 11 | 498.6693 | 10.6693
2043 | 8 | 23 | 12 | 513.4262 | 25.4262
2043 | 8 | 23 | 13 | 518.3922 | 30.3922
2043 | 8 | 23 | 14 | 520.2165 | 32.2165
2043 | 8 | 23 | 15 | 522.7874 | 34.7874
2043 | 8 | 23 | 16 | 524.4902 | 36.4902
2043 | 8 | 23 | 17 | 519.2504 | 31.2504
2043 | 8 | 23 | 18 | 502.1504 | 14.1504
2043 | 8 | 23 | 19 | 486.0987 | 0
2043 | 8 | 23 | 20 | 473.6715 | 0
2043 | 8 | 23 | 21 | 465.6909 | 0
2043 | 8 | 23 | 22 | 454.5655 | 0
2043 | 8 | 23 | 23 | 437.4771 | 0
2043 | 8 | 24 | 0 | 418.3891 | 0
2043 | 8 | 24 | 1 | 407.0133 | 0
2043 | 8 | 24 | 2 | 396.4407 | 0
2043 | 8 | 24 | 3 | 389.2 | 0
2043 | 8 | 24 | 4 | 394.1207 | 0
2043 | 8 | 24 | 5 | 414.045 | 0
2043 | 8 | 24 | 6 | 456.9398 | 0
2043 | 8 | 24 | 7 | 485.144 | 0
2043 | 8 | 24 | 8 | 507.2058 | 19.2058
2043 | 8 | 24 | 9 | 526.742 | 38.742
2043 | 8 | 24 | 10 | 540.004 | 52.004
2043 | 8 | 24 | 11 | 553.0338 | 65.0338
2043 | 8 | 24 | 12 | 568.0166 | 80.0166
2043 | 8 | 24 | 13 | 570.3852 | 82.3852
2043 | 8 | 24 | 14 | 568.6558 | 80.6558
2043 | 8 | 24 | 15 | 564.0683 | 76.0683
2043 | 8 | 24 | 16 | 561.75 | 73.75
2043 | 8 | 24 | 17 | 551.5371 | 63.5371
2043 | 8 | 24 | 18 | 531.8089 | 43.8089
2043 | 8 | 24 | 19 | 505.5161 | 17.5161
2043 | 8 | 24 | 20 | 483.2284 | 0
2043 | 8 | 24 | 21 | 468.931 | 0
2043 | 8 | 24 | 22 | 451.4054 | 0
2043 | 8 | 24 | 23 | 431.2551 | 0
2043 | 8 | 25 | 0 | 404.6714 | 0
2043 | 8 | 25 | 1 | 395.9161 | 0
2043 | 8 | 25 | 2 | 386.4575 | 0
2043 | 8 | 25 | 3 | 380.0368 | 0
2043 | 8 | 25 | 4 | 384.9691 | 0
2043 | 8 | 25 | 5 | 404.4239 | 0
2043 | 8 | 25 | 6 | 443.125 | 0
2043 | 8 | 25 | 7 | 474.5956 | 0
2043 | 8 | 25 | 8 | 501.0163 | 13.0163
2043 | 8 | 25 | 9 | 525.3684 | 37.3684
2043 | 8 | 25 | 10 | 542.5057 | 54.5057
2043 | 8 | 25 | 11 | 557.5985 | 69.5985
2043 | 8 | 25 | 12 | 572.1041 | 84.1041
2043 | 8 | 25 | 13 | 577.2384 | 89.2384
2043 | 8 | 25 | 14 | 578.166 | 90.166
2043 | 8 | 25 | 15 | 576.2255 | 88.2255
2043 | 8 | 25 | 16 | 574.9268 | 86.9268
2043 | 8 | 25 | 17 | 564.6231 | 76.6231
2043 | 8 | 25 | 18 | 542.6479 | 54.6479
2043 | 8 | 25 | 19 | 515.3838 | 27.3838
2043 | 8 | 25 | 20 | 493.7103 | 5.7103
2043 | 8 | 25 | 21 | 480.2 | 0
2043 | 8 | 25 | 22 | 462.2507 | 0
2043 | 8 | 25 | 23 | 442.1281 | 0
2043 | 8 | 26 | 0 | 415.4854 | 0
2043 | 8 | 26 | 1 | 401.7233 | 0
2043 | 8 | 26 | 2 | 390.7481 | 0
2043 | 8 | 26 | 3 | 383.321 | 0
2043 | 8 | 26 | 4 | 387.0236 | 0
2043 | 8 | 26 | 5 | 406.3035 | 0
2043 | 8 | 26 | 6 | 444.1026 | 0
2043 | 8 | 26 | 7 | 474.1287 | 0
2043 | 8 | 26 | 8 | 495.7306 | 7.7306
2043 | 8 | 26 | 9 | 514.1518 | 26.1518
2043 | 8 | 26 | 10 | 527.5112 | 39.5112
2043 | 8 | 26 | 11 | 540.0586 | 52.0586
2043 | 8 | 26 | 12 | 557.7473 | 69.7473
2043 | 8 | 26 | 13 | 560.0414 | 72.0414
2043 | 8 | 26 | 14 | 558.9634 | 70.9634
2043 | 8 | 26 | 15 | 555.0411 | 67.0411
2043 | 8 | 26 | 16 | 552.5806 | 64.5806
2043 | 8 | 26 | 17 | 541.8683 | 53.8683
2043 | 8 | 26 | 18 | 521.6784 | 33.6784
2043 | 8 | 26 | 19 | 493.2546 | 5.2546
2043 | 8 | 26 | 20 | 469.63 | 0
2043 | 8 | 26 | 21 | 453.5693 | 0
2043 | 8 | 26 | 22 | 435.2788 | 0
2043 | 8 | 26 | 23 | 413.5089 | 0
2043 | 8 | 27 | 0 | 394.1183 | 0
2043 | 8 | 27 | 1 | 372.4147 | 0
2043 | 8 | 27 | 2 | 360.9213 | 0
2043 | 8 | 27 | 3 | 352.8511 | 0
2043 | 8 | 27 | 4 | 354.9559 | 0
2043 | 8 | 27 | 5 | 371.4361 | 0
2043 | 8 | 27 | 6 | 410.0246 | 0
2043 | 8 | 27 | 7 | 438.7301 | 0
2043 | 8 | 27 | 8 | 461.6134 | 0
2043 | 8 | 27 | 9 | 480.8201 | 0
2043 | 8 | 27 | 10 | 493.2137 | 5.2137
2043 | 8 | 27 | 11 | 504.3722 | 16.3722
2043 | 8 | 27 | 12 | 516.8138 | 28.8138
2043 | 8 | 27 | 13 | 517.8854 | 29.8854
2043 | 8 | 27 | 14 | 516.2834 | 28.2834
2043 | 8 | 27 | 15 | 513.6893 | 25.6893
2043 | 8 | 27 | 16 | 511.9123 | 23.9123
2043 | 8 | 27 | 17 | 502.3889 | 14.3889
2043 | 8 | 27 | 18 | 482.5977 | 0
2043 | 8 | 27 | 19 | 455.0544 | 0
2043 | 8 | 27 | 20 | 433.2446 | 0
2043 | 8 | 27 | 21 | 418.94 | 0
2043 | 8 | 27 | 22 | 403.1762 | 0
2043 | 8 | 27 | 23 | 385.0514 | 0
2043 | 8 | 28 | 0 | 364.948 | 0
2043 | 8 | 28 | 1 | 353.0328 | 0
2043 | 8 | 28 | 2 | 343.0661 | 0
2043 | 8 | 28 | 3 | 335.5257 | 0
2043 | 8 | 28 | 4 | 337.7645 | 0
2043 | 8 | 28 | 5 | 353.7523 | 0
2043 | 8 | 28 | 6 | 386.8625 | 0
2043 | 8 | 28 | 7 | 416.3222 | 0
2043 | 8 | 28 | 8 | 443.7187 | 0
2043 | 8 | 28 | 9 | 470.5653 | 0
2043 | 8 | 28 | 10 | 487.8736 | 0
2043 | 8 | 28 | 11 | 501.0543 | 13.0543
2043 | 8 | 28 | 12 | 511.4391 | 23.4391
2043 | 8 | 28 | 13 | 514.3324 | 26.3324
2043 | 8 | 28 | 14 | 516.3011 | 28.3011
2043 | 8 | 28 | 15 | 517.6107 | 29.6107
2043 | 8 | 28 | 16 | 517.2984 | 29.2984
2043 | 8 | 28 | 17 | 508.1189 | 20.1189
2043 | 8 | 28 | 18 | 479.6324 | 0
2043 | 8 | 28 | 19 | 451.7769 | 0
2043 | 8 | 28 | 20 | 430.5288 | 0
2043 | 8 | 28 | 21 | 418.1719 | 0
2043 | 8 | 28 | 22 | 404.6733 | 0
2043 | 8 | 28 | 23 | 390.4681 | 0
2043 | 8 | 29 | 0 | 370.4139 | 0
2043 | 8 | 29 | 1 | 355.7157 | 0
2043 | 8 | 29 | 2 | 345.2382 | 0
2043 | 8 | 29 | 3 | 335.9839 | 0
2043 | 8 | 29 | 4 | 333.4251 | 0
2043 | 8 | 29 | 5 | 339.6498 | 0
2043 | 8 | 29 | 6 | 352.1323 | 0
2043 | 8 | 29 | 7 | 358.1345 | 0
2043 | 8 | 29 | 8 | 378.4086 | 0
2043 | 8 | 29 | 9 | 405.2997 | 0
2043 | 8 | 29 | 10 | 426.2644 | 0
2043 | 8 | 29 | 11 | 441.7348 | 0
2043 | 8 | 29 | 12 | 454.5614 | 0
2043 | 8 | 29 | 13 | 457.3851 | 0
2043 | 8 | 29 | 14 | 458.6486 | 0
2043 | 8 | 29 | 15 | 461.6848 | 0
2043 | 8 | 29 | 16 | 463.2136 | 0
2043 | 8 | 29 | 17 | 457.1135 | 0
2043 | 8 | 29 | 18 | 440.5046 | 0
2043 | 8 | 29 | 19 | 425.2841 | 0
2043 | 8 | 29 | 20 | 413.57 | 0
2043 | 8 | 29 | 21 | 406.3316 | 0
2043 | 8 | 29 | 22 | 397.3805 | 0
2043 | 8 | 29 | 23 | 385.6689 | 0
2043 | 8 | 30 | 0 | 370.259 | 0
2043 | 8 | 30 | 1 | 360.2212 | 0
2043 | 8 | 30 | 2 | 350.928 | 0
2043 | 8 | 30 | 3 | 342.5457 | 0
2043 | 8 | 30 | 4 | 340.2441 | 0
2043 | 8 | 30 | 5 | 347.154 | 0
2043 | 8 | 30 | 6 | 345.7478 | 0
2043 | 8 | 30 | 7 | 349.2165 | 0
2043 | 8 | 30 | 8 | 366.7387 | 0
2043 | 8 | 30 | 9 | 392.5379 | 0
2043 | 8 | 30 | 10 | 413.4934 | 0
2043 | 8 | 30 | 11 | 428.0561 | 0
2043 | 8 | 30 | 12 | 437.6888 | 0
2043 | 8 | 30 | 13 | 440.1963 | 0
2043 | 8 | 30 | 14 | 440.5729 | 0
2043 | 8 | 30 | 15 | 441.9841 | 0
2043 | 8 | 30 | 16 | 443.3756 | 0
2043 | 8 | 30 | 17 | 439.1871 | 0
2043 | 8 | 30 | 18 | 428.2514 | 0
2043 | 8 | 30 | 19 | 414.8092 | 0
2043 | 8 | 30 | 20 | 403.7155 | 0
2043 | 8 | 30 | 21 | 394.9685 | 0
2043 | 8 | 30 | 22 | 384.0612 | 0
2043 | 8 | 30 | 23 | 369.2471 | 0
2043 | 8 | 31 | 0 | 359.0403 | 0
2043 | 8 | 31 | 1 | 344.709 | 0
2043 | 8 | 31 | 2 | 336.4818 | 0
2043 | 8 | 31 | 3 | 330.5941 | 0
2043 | 8 | 31 | 4 | 334.3838 | 0
2043 | 8 | 31 | 5 | 351.5443 | 0
2043 | 8 | 31 | 6 | 384.741 | 0
2043 | 8 | 31 | 7 | 412.7698 | 0
2043 | 8 | 31 | 8 | 436.1685 | 0
2043 | 8 | 31 | 9 | 456.4819 | 0
2043 | 8 | 31 | 10 | 469.2741 | 0
2043 | 8 | 31 | 11 | 479.3003 | 0
2043 | 8 | 31 | 12 | 488.2337 | 0.23373
2043 | 8 | 31 | 13 | 489.009 | 1.009
2043 | 8 | 31 | 14 | 487.574 | 0
2043 | 8 | 31 | 15 | 486.0797 | 0
2043 | 8 | 31 | 16 | 485.1326 | 0
2043 | 8 | 31 | 17 | 477.9781 | 0
2043 | 8 | 31 | 18 | 456.2058 | 0
2043 | 8 | 31 | 19 | 433.6556 | 0
2043 | 8 | 31 | 20 | 415.4481 | 0
2043 | 8 | 31 | 21 | 402.4037 | 0
2043 | 8 | 31 | 22 | 387.1677 | 0
2043 | 8 | 31 | 23 | 369.1397 | 0
2043 | 9 | 1 | 0 | 350.9175 | 0
2043 | 9 | 1 | 1 | 330.1922 | 0
2043 | 9 | 1 | 2 | 322.3504 | 0
2043 | 9 | 1 | 3 | 316.7902 | 0
2043 | 9 | 1 | 4 | 319.7727 | 0
2043 | 9 | 1 | 5 | 335.6297 | 0
2043 | 9 | 1 | 6 | 370.3481 | 0
2043 | 9 | 1 | 7 | 399.3951 | 0
2043 | 9 | 1 | 8 | 422.2965 | 0
2043 | 9 | 1 | 9 | 441 | 0
2043 | 9 | 1 | 10 | 453.9543 | 0
2043 | 9 | 1 | 11 | 464.6347 | 0
2043 | 9 | 1 | 12 | 476.7661 | 0
2043 | 9 | 1 | 13 | 479.2808 | 0
2043 | 9 | 1 | 14 | 479.5983 | 0
2043 | 9 | 1 | 15 | 479.2598 | 0
2043 | 9 | 1 | 16 | 479.6566 | 0
2043 | 9 | 1 | 17 | 472.6528 | 0
2043 | 9 | 1 | 18 | 447.8861 | 0
2043 | 9 | 1 | 19 | 425.3204 | 0
2043 | 9 | 1 | 20 | 407.5647 | 0
2043 | 9 | 1 | 21 | 394.4016 | 0
2043 | 9 | 1 | 22 | 380.4379 | 0
2043 | 9 | 1 | 23 | 362.9491 | 0
2043 | 9 | 2 | 0 | 347.4509 | 0
2043 | 9 | 2 | 1 | 329.3329 | 0
2043 | 9 | 2 | 2 | 321.0017 | 0
2043 | 9 | 2 | 3 | 314.9908 | 0
2043 | 9 | 2 | 4 | 317.5112 | 0
2043 | 9 | 2 | 5 | 333.1834 | 0
2043 | 9 | 2 | 6 | 369.2786 | 0
2043 | 9 | 2 | 7 | 398.6862 | 0
2043 | 9 | 2 | 8 | 421.9901 | 0
2043 | 9 | 2 | 9 | 441.0596 | 0
2043 | 9 | 2 | 10 | 454.5797 | 0
2043 | 9 | 2 | 11 | 465.5513 | 0
2043 | 9 | 2 | 12 | 476.5461 | 0
2043 | 9 | 2 | 13 | 478.5257 | 0
2043 | 9 | 2 | 14 | 478.5968 | 0
2043 | 9 | 2 | 15 | 478.0748 | 0
2043 | 9 | 2 | 16 | 478.6594 | 0
2043 | 9 | 2 | 17 | 472.1151 | 0
2043 | 9 | 2 | 18 | 447.8563 | 0
2043 | 9 | 2 | 19 | 425.3316 | 0
2043 | 9 | 2 | 20 | 408.0538 | 0
2043 | 9 | 2 | 21 | 395.5436 | 0
2043 | 9 | 2 | 22 | 382.0839 | 0
2043 | 9 | 2 | 23 | 363.9113 | 0
2043 | 9 | 3 | 0 | 345.0985 | 0
2043 | 9 | 3 | 1 | 328.3206 | 0
2043 | 9 | 3 | 2 | 319.8267 | 0
2043 | 9 | 3 | 3 | 313.9181 | 0
2043 | 9 | 3 | 4 | 316.4897 | 0
2043 | 9 | 3 | 5 | 332.5081 | 0
2043 | 9 | 3 | 6 | 366.4316 | 0
2043 | 9 | 3 | 7 | 396.6428 | 0
2043 | 9 | 3 | 8 | 422.6238 | 0
2043 | 9 | 3 | 9 | 444.6969 | 0
2043 | 9 | 3 | 10 | 459.8418 | 0
2043 | 9 | 3 | 11 | 473.0018 | 0
2043 | 9 | 3 | 12 | 484.4977 | 0
2043 | 9 | 3 | 13 | 488.219 | 0.21901
2043 | 9 | 3 | 14 | 490.1875 | 2.1875
2043 | 9 | 3 | 15 | 492.2559 | 4.2559
2043 | 9 | 3 | 16 | 493.4045 | 5.4045
2043 | 9 | 3 | 17 | 484.6577 | 0
2043 | 9 | 3 | 18 | 456.732 | 0
2043 | 9 | 3 | 19 | 431.4675 | 0
2043 | 9 | 3 | 20 | 412.9498 | 0
2043 | 9 | 3 | 21 | 400.99 | 0
2043 | 9 | 3 | 22 | 387.5232 | 0
2043 | 9 | 3 | 23 | 370.6752 | 0
2043 | 9 | 4 | 0 | 346.7599 | 0
2043 | 9 | 4 | 1 | 341.9725 | 0
2043 | 9 | 4 | 2 | 334.0894 | 0
2043 | 9 | 4 | 3 | 328.4686 | 0
2043 | 9 | 4 | 4 | 331.6288 | 0
2043 | 9 | 4 | 5 | 348.7458 | 0
2043 | 9 | 4 | 6 | 382.6874 | 0
2043 | 9 | 4 | 7 | 411.5407 | 0
2043 | 9 | 4 | 8 | 434.3468 | 0
2043 | 9 | 4 | 9 | 454.6105 | 0
2043 | 9 | 4 | 10 | 469.9344 | 0
2043 | 9 | 4 | 11 | 484.329 | 0
2043 | 9 | 4 | 12 | 499.2418 | 11.2418
2043 | 9 | 4 | 13 | 503.3811 | 15.3811
2043 | 9 | 4 | 14 | 505.0542 | 17.0542
2043 | 9 | 4 | 15 | 504.518 | 16.518
2043 | 9 | 4 | 16 | 504.6251 | 16.6251
2043 | 9 | 4 | 17 | 495.4388 | 7.4388
2043 | 9 | 4 | 18 | 466.585 | 0
2043 | 9 | 4 | 19 | 442.4919 | 0
2043 | 9 | 4 | 20 | 425.8731 | 0
2043 | 9 | 4 | 21 | 414.9245 | 0
2043 | 9 | 4 | 22 | 402.2977 | 0
2043 | 9 | 4 | 23 | 388.1563 | 0
2043 | 9 | 5 | 0 | 365.3074 | 0
2043 | 9 | 5 | 1 | 359.5794 | 0
2043 | 9 | 5 | 2 | 350.5618 | 0
2043 | 9 | 5 | 3 | 343.0013 | 0
2043 | 9 | 5 | 4 | 341.1914 | 0
2043 | 9 | 5 | 5 | 348.5601 | 0
2043 | 9 | 5 | 6 | 358.4537 | 0
2043 | 9 | 5 | 7 | 363.6781 | 0
2043 | 9 | 5 | 8 | 381.2191 | 0
2043 | 9 | 5 | 9 | 405.4837 | 0
2043 | 9 | 5 | 10 | 425.8975 | 0
2043 | 9 | 5 | 11 | 442.4754 | 0
2043 | 9 | 5 | 12 | 458.3879 | 0
2043 | 9 | 5 | 13 | 462.1844 | 0
2043 | 9 | 5 | 14 | 463.5106 | 0
2043 | 9 | 5 | 15 | 465.4991 | 0
2043 | 9 | 5 | 16 | 467.8662 | 0
2043 | 9 | 5 | 17 | 460.7581 | 0
2043 | 9 | 5 | 18 | 443.0929 | 0
2043 | 9 | 5 | 19 | 429.451 | 0
2043 | 9 | 5 | 20 | 418.3052 | 0
2043 | 9 | 5 | 21 | 410.6164 | 0
2043 | 9 | 5 | 22 | 403.0523 | 0
2043 | 9 | 5 | 23 | 391.2284 | 0
2043 | 9 | 6 | 0 | 374.8617 | 0
2043 | 9 | 6 | 1 | 362.2409 | 0
2043 | 9 | 6 | 2 | 352.7292 | 0
2043 | 9 | 6 | 3 | 344.2491 | 0
2043 | 9 | 6 | 4 | 341.1373 | 0
2043 | 9 | 6 | 5 | 346.7412 | 0
2043 | 9 | 6 | 6 | 360.9541 | 0
2043 | 9 | 6 | 7 | 366.6221 | 0
2043 | 9 | 6 | 8 | 385.5244 | 0
2043 | 9 | 6 | 9 | 413.0322 | 0
2043 | 9 | 6 | 10 | 437.1727 | 0
2043 | 9 | 6 | 11 | 455.5264 | 0
2043 | 9 | 6 | 12 | 472.2686 | 0
2043 | 9 | 6 | 13 | 477.124 | 0
2043 | 9 | 6 | 14 | 479.3567 | 0
2043 | 9 | 6 | 15 | 482.8098 | 0
2043 | 9 | 6 | 16 | 485.7596 | 0
2043 | 9 | 6 | 17 | 480.5958 | 0
2043 | 9 | 6 | 18 | 461.3431 | 0
2043 | 9 | 6 | 19 | 447.9556 | 0
2043 | 9 | 6 | 20 | 435.4248 | 0
2043 | 9 | 6 | 21 | 425.5447 | 0
2043 | 9 | 6 | 22 | 415.7266 | 0
2043 | 9 | 6 | 23 | 399.2141 | 0
2043 | 9 | 7 | 0 | 382.2341 | 0
2043 | 9 | 7 | 1 | 383.4975 | 0
2043 | 9 | 7 | 2 | 374.0381 | 0
2043 | 9 | 7 | 3 | 366.9465 | 0
2043 | 9 | 7 | 4 | 367.5941 | 0
2043 | 9 | 7 | 5 | 378.2111 | 0
2043 | 9 | 7 | 6 | 390.3976 | 0
2043 | 9 | 7 | 7 | 398.9768 | 0
2043 | 9 | 7 | 8 | 412.9609 | 0
2043 | 9 | 7 | 9 | 434.6707 | 0
2043 | 9 | 7 | 10 | 455.9061 | 0
2043 | 9 | 7 | 11 | 473.218 | 0
2043 | 9 | 7 | 12 | 488.2063 | 0.20632
2043 | 9 | 7 | 13 | 493.3907 | 5.3907
2043 | 9 | 7 | 14 | 495.1285 | 7.1285
2043 | 9 | 7 | 15 | 496.5859 | 8.5859
2043 | 9 | 7 | 16 | 500.2382 | 12.2382
2043 | 9 | 7 | 17 | 497.0484 | 9.0484
2043 | 9 | 7 | 18 | 477.8114 | 0
2043 | 9 | 7 | 19 | 465.8445 | 0
2043 | 9 | 7 | 20 | 452.0198 | 0
2043 | 9 | 7 | 21 | 437.8687 | 0
2043 | 9 | 7 | 22 | 423.7477 | 0
2043 | 9 | 7 | 23 | 404.0462 | 0
2043 | 9 | 8 | 0 | 386.7018 | 0
2043 | 9 | 8 | 1 | 382.9125 | 0
2043 | 9 | 8 | 2 | 374.0424 | 0
2043 | 9 | 8 | 3 | 367.9878 | 0
2043 | 9 | 8 | 4 | 372.9937 | 0
2043 | 9 | 8 | 5 | 392.2909 | 0
2043 | 9 | 8 | 6 | 433.6274 | 0
2043 | 9 | 8 | 7 | 467.8835 | 0
2043 | 9 | 8 | 8 | 495.3059 | 7.3059
2043 | 9 | 8 | 9 | 520.4897 | 32.4897
2043 | 9 | 8 | 10 | 539.7524 | 51.7524
2043 | 9 | 8 | 11 | 556.1903 | 68.1903
2043 | 9 | 8 | 12 | 572.1171 | 84.1171
2043 | 9 | 8 | 13 | 578.796 | 90.796
2043 | 9 | 8 | 14 | 580.5493 | 92.5493
2043 | 9 | 8 | 15 | 578.9806 | 90.9806
2043 | 9 | 8 | 16 | 578.5053 | 90.5053
2043 | 9 | 8 | 17 | 567.2021 | 79.2021
2043 | 9 | 8 | 18 | 538.406 | 50.406
2043 | 9 | 8 | 19 | 514.6259 | 26.6259
2043 | 9 | 8 | 20 | 494.8121 | 6.8121
2043 | 9 | 8 | 21 | 480.105 | 0
2043 | 9 | 8 | 22 | 462.4747 | 0
2043 | 9 | 8 | 23 | 441.3122 | 0
2043 | 9 | 9 | 0 | 411.8825 | 0
2043 | 9 | 9 | 1 | 401.665 | 0
2043 | 9 | 9 | 2 | 391.3062 | 0
2043 | 9 | 9 | 3 | 384.3325 | 0
2043 | 9 | 9 | 4 | 388.4319 | 0
2043 | 9 | 9 | 5 | 407.8729 | 0
2043 | 9 | 9 | 6 | 447.2217 | 0
2043 | 9 | 9 | 7 | 478.7999 | 0
2043 | 9 | 9 | 8 | 501.5769 | 13.5769
2043 | 9 | 9 | 9 | 521.4114 | 33.4114
2043 | 9 | 9 | 10 | 537.0801 | 49.0801
2043 | 9 | 9 | 11 | 551.867 | 63.867
2043 | 9 | 9 | 12 | 567.9087 | 79.9087
2043 | 9 | 9 | 13 | 572.873 | 84.873
2043 | 9 | 9 | 14 | 573.5379 | 85.5379
2043 | 9 | 9 | 15 | 571.4666 | 83.4666
2043 | 9 | 9 | 16 | 570.5177 | 82.5177
2043 | 9 | 9 | 17 | 558.1538 | 70.1538
2043 | 9 | 9 | 18 | 529.6081 | 41.6081
2043 | 9 | 9 | 19 | 505.1959 | 17.1959
2043 | 9 | 9 | 20 | 484.7731 | 0
2043 | 9 | 9 | 21 | 470.0603 | 0
2043 | 9 | 9 | 22 | 453.0525 | 0
2043 | 9 | 9 | 23 | 431.7642 | 0
2043 | 9 | 10 | 0 | 400.7144 | 0
2043 | 9 | 10 | 1 | 387.9067 | 0
2043 | 9 | 10 | 2 | 377.6487 | 0
2043 | 9 | 10 | 3 | 370.7122 | 0
2043 | 9 | 10 | 4 | 374.1756 | 0
2043 | 9 | 10 | 5 | 392.3045 | 0
2043 | 9 | 10 | 6 | 427.2476 | 0
2043 | 9 | 10 | 7 | 458.5845 | 0
2043 | 9 | 10 | 8 | 482.1435 | 0
2043 | 9 | 10 | 9 | 502.734 | 14.734
2043 | 9 | 10 | 10 | 518.0938 | 30.0938
2043 | 9 | 10 | 11 | 532.1452 | 44.1452
2043 | 9 | 10 | 12 | 548.1985 | 60.1985
2043 | 9 | 10 | 13 | 551.7674 | 63.7674
2043 | 9 | 10 | 14 | 551.4374 | 63.4374
2043 | 9 | 10 | 15 | 550.2188 | 62.2188
2043 | 9 | 10 | 16 | 549.3742 | 61.3742
2043 | 9 | 10 | 17 | 537.6391 | 49.6391
2043 | 9 | 10 | 18 | 510.9856 | 22.9856
2043 | 9 | 10 | 19 | 485.6334 | 0
2043 | 9 | 10 | 20 | 462.8179 | 0
2043 | 9 | 10 | 21 | 445.9023 | 0
2043 | 9 | 10 | 22 | 429.2353 | 0
2043 | 9 | 10 | 23 | 408.8129 | 0
2043 | 9 | 11 | 0 | 389.0675 | 0
2043 | 9 | 11 | 1 | 378.8274 | 0
2043 | 9 | 11 | 2 | 368.9116 | 0
2043 | 9 | 11 | 3 | 361.6205 | 0
2043 | 9 | 11 | 4 | 364.9401 | 0
2043 | 9 | 11 | 5 | 382.6623 | 0
2043 | 9 | 11 | 6 | 421.9372 | 0
2043 | 9 | 11 | 7 | 453.8174 | 0
2043 | 9 | 11 | 8 | 479.1311 | 0
2043 | 9 | 11 | 9 | 504.1621 | 16.1621
2043 | 9 | 11 | 10 | 522.8167 | 34.8167
2043 | 9 | 11 | 11 | 538.4461 | 50.4461
2043 | 9 | 11 | 12 | 556.0099 | 68.0099
2043 | 9 | 11 | 13 | 560.6237 | 72.6237
2043 | 9 | 11 | 14 | 562.4244 | 74.4244
2043 | 9 | 11 | 15 | 562.4091 | 74.4091
2043 | 9 | 11 | 16 | 561.9068 | 73.9068
2043 | 9 | 11 | 17 | 550.1728 | 62.1728
2043 | 9 | 11 | 18 | 517.5084 | 29.5084
2043 | 9 | 11 | 19 | 491.6321 | 3.6321
2043 | 9 | 11 | 20 | 468.5626 | 0
2043 | 9 | 11 | 21 | 452.2567 | 0
2043 | 9 | 11 | 22 | 436.646 | 0
2043 | 9 | 11 | 23 | 418.8002 | 0
2043 | 9 | 12 | 0 | 399.8636 | 0
2043 | 9 | 12 | 1 | 389.1342 | 0
2043 | 9 | 12 | 2 | 378.8331 | 0
2043 | 9 | 12 | 3 | 370.2994 | 0
2043 | 9 | 12 | 4 | 367.0226 | 0
2043 | 9 | 12 | 5 | 372.9397 | 0
2043 | 9 | 12 | 6 | 382.508 | 0
2043 | 9 | 12 | 7 | 392.6619 | 0
2043 | 9 | 12 | 8 | 414.2225 | 0
2043 | 9 | 12 | 9 | 442.2886 | 0
2043 | 9 | 12 | 10 | 466.3928 | 0
2043 | 9 | 12 | 11 | 485.7946 | 0
2043 | 9 | 12 | 12 | 501.199 | 13.199
2043 | 9 | 12 | 13 | 505.9859 | 17.9859
2043 | 9 | 12 | 14 | 507.2 | 19.2
2043 | 9 | 12 | 15 | 508.6144 | 20.6144
2043 | 9 | 12 | 16 | 509.6435 | 21.6435
2043 | 9 | 12 | 17 | 501.2323 | 13.2323
2043 | 9 | 12 | 18 | 482.489 | 0
2043 | 9 | 12 | 19 | 468.653 | 0
2043 | 9 | 12 | 20 | 457.0062 | 0
2043 | 9 | 12 | 21 | 447.8889 | 0
2043 | 9 | 12 | 22 | 438.7199 | 0
2043 | 9 | 12 | 23 | 423.9528 | 0
2043 | 9 | 13 | 0 | 405.7655 | 0
2043 | 9 | 13 | 1 | 396.6739 | 0
2043 | 9 | 13 | 2 | 386.8987 | 0
2043 | 9 | 13 | 3 | 378.5962 | 0
2043 | 9 | 13 | 4 | 374.9465 | 0
2043 | 9 | 13 | 5 | 380.6055 | 0
2043 | 9 | 13 | 6 | 391.1944 | 0
2043 | 9 | 13 | 7 | 399.337 | 0
2043 | 9 | 13 | 8 | 418.196 | 0
2043 | 9 | 13 | 9 | 444.9127 | 0
2043 | 9 | 13 | 10 | 469.4594 | 0
2043 | 9 | 13 | 11 | 489.9349 | 1.9349
2043 | 9 | 13 | 12 | 506.1075 | 18.1075
2043 | 9 | 13 | 13 | 511.4993 | 23.4993
2043 | 9 | 13 | 14 | 512.6158 | 24.6158
2043 | 9 | 13 | 15 | 513.7442 | 25.7442
2043 | 9 | 13 | 16 | 514.8691 | 26.8691
2043 | 9 | 13 | 17 | 507.9978 | 19.9978
2043 | 9 | 13 | 18 | 492.6414 | 4.6414
2043 | 9 | 13 | 19 | 479.9181 | 0
2043 | 9 | 13 | 20 | 469.1539 | 0
2043 | 9 | 13 | 21 | 459.5636 | 0
2043 | 9 | 13 | 22 | 448.4823 | 0
2043 | 9 | 13 | 23 | 430.1437 | 0
2043 | 9 | 14 | 0 | 409.2641 | 0
2043 | 9 | 14 | 1 | 406.5225 | 0
2043 | 9 | 14 | 2 | 397.4067 | 0
2043 | 9 | 14 | 3 | 391.5279 | 0
2043 | 9 | 14 | 4 | 397.2291 | 0
2043 | 9 | 14 | 5 | 418.2505 | 0
2043 | 9 | 14 | 6 | 458.3168 | 0
2043 | 9 | 14 | 7 | 488.3855 | 0.38554
2043 | 9 | 14 | 8 | 508.1793 | 20.1793
2043 | 9 | 14 | 9 | 525.4379 | 37.4379
2043 | 9 | 14 | 10 | 538.9497 | 50.9497
2043 | 9 | 14 | 11 | 553.3306 | 65.3306
2043 | 9 | 14 | 12 | 573.1158 | 85.1158
2043 | 9 | 14 | 13 | 577.3523 | 89.3523
2043 | 9 | 14 | 14 | 576.6404 | 88.6404
2043 | 9 | 14 | 15 | 573.013 | 85.013
2043 | 9 | 14 | 16 | 571.2527 | 83.2527
2043 | 9 | 14 | 17 | 559.1754 | 71.1754
2043 | 9 | 14 | 18 | 532.7933 | 44.7933
2043 | 9 | 14 | 19 | 509.7934 | 21.7934
2043 | 9 | 14 | 20 | 488.6322 | 0.6322
2043 | 9 | 14 | 21 | 472.0794 | 0
2043 | 9 | 14 | 22 | 453.669 | 0
2043 | 9 | 14 | 23 | 431.4973 | 0
2043 | 9 | 15 | 0 | 404.495 | 0
2043 | 9 | 15 | 1 | 385.4178 | 0
2043 | 9 | 15 | 2 | 374.7341 | 0
2043 | 9 | 15 | 3 | 367.6324 | 0
2043 | 9 | 15 | 4 | 370.78 | 0
2043 | 9 | 15 | 5 | 388.8246 | 0
2043 | 9 | 15 | 6 | 430.2112 | 0
2043 | 9 | 15 | 7 | 460.7049 | 0
2043 | 9 | 15 | 8 | 479.1862 | 0
2043 | 9 | 15 | 9 | 493.546 | 5.546
2043 | 9 | 15 | 10 | 503.9475 | 15.9475
2043 | 9 | 15 | 11 | 515.1283 | 27.1283
2043 | 9 | 15 | 12 | 533.3275 | 45.3275
2043 | 9 | 15 | 13 | 535.9487 | 47.9487
2043 | 9 | 15 | 14 | 534.7224 | 46.7224
2043 | 9 | 15 | 15 | 531.0025 | 43.0025
2043 | 9 | 15 | 16 | 529.1473 | 41.1473
2043 | 9 | 15 | 17 | 517.7171 | 29.7171
2043 | 9 | 15 | 18 | 493.7474 | 5.7474
2043 | 9 | 15 | 19 | 469.9964 | 0
2043 | 9 | 15 | 20 | 448.8089 | 0
2043 | 9 | 15 | 21 | 431.659 | 0
2043 | 9 | 15 | 22 | 413.653 | 0
2043 | 9 | 15 | 23 | 391.9539 | 0
2043 | 9 | 16 | 0 | 370.3926 | 0
2043 | 9 | 16 | 1 | 354.0288 | 0
2043 | 9 | 16 | 2 | 343.8888 | 0
2043 | 9 | 16 | 3 | 336.8263 | 0
2043 | 9 | 16 | 4 | 338.9034 | 0
2043 | 9 | 16 | 5 | 355.1722 | 0
2043 | 9 | 16 | 6 | 391.8519 | 0
2043 | 9 | 16 | 7 | 422.7036 | 0
2043 | 9 | 16 | 8 | 445.6464 | 0
2043 | 9 | 16 | 9 | 465.7616 | 0
2043 | 9 | 16 | 10 | 478.8787 | 0
2043 | 9 | 16 | 11 | 490.4933 | 2.4933
2043 | 9 | 16 | 12 | 501.6024 | 13.6024
2043 | 9 | 16 | 13 | 504.5613 | 16.5613
2043 | 9 | 16 | 14 | 505.3869 | 17.3869
2043 | 9 | 16 | 15 | 505.2236 | 17.2236
2043 | 9 | 16 | 16 | 504.6196 | 16.6196
2043 | 9 | 16 | 17 | 494.0667 | 6.0667
2043 | 9 | 16 | 18 | 465.443 | 0
2043 | 9 | 16 | 19 | 442.7612 | 0
2043 | 9 | 16 | 20 | 422.6651 | 0
2043 | 9 | 16 | 21 | 408.1234 | 0
2043 | 9 | 16 | 22 | 393.2231 | 0
2043 | 9 | 16 | 23 | 374.1467 | 0
2043 | 9 | 17 | 0 | 347.5672 | 0
2043 | 9 | 17 | 1 | 335.3136 | 0
2043 | 9 | 17 | 2 | 326.5302 | 0
2043 | 9 | 17 | 3 | 320.2523 | 0
2043 | 9 | 17 | 4 | 322.3196 | 0
2043 | 9 | 17 | 5 | 337.7918 | 0
2043 | 9 | 17 | 6 | 374.3932 | 0
2043 | 9 | 17 | 7 | 405.8813 | 0
2043 | 9 | 17 | 8 | 428.5338 | 0
2043 | 9 | 17 | 9 | 447.8142 | 0
2043 | 9 | 17 | 10 | 460.4222 | 0
2043 | 9 | 17 | 11 | 471.5008 | 0
2043 | 9 | 17 | 12 | 483.3559 | 0
2043 | 9 | 17 | 13 | 485.7222 | 0
2043 | 9 | 17 | 14 | 485.6428 | 0
2043 | 9 | 17 | 15 | 484.2224 | 0
2043 | 9 | 17 | 16 | 483.1686 | 0
2043 | 9 | 17 | 17 | 474.4973 | 0
2043 | 9 | 17 | 18 | 449.8369 | 0
2043 | 9 | 17 | 19 | 429.4783 | 0
2043 | 9 | 17 | 20 | 410.0485 | 0
2043 | 9 | 17 | 21 | 395.5191 | 0
2043 | 9 | 17 | 22 | 381.6688 | 0
2043 | 9 | 17 | 23 | 363.8776 | 0
2043 | 9 | 18 | 0 | 347.4705 | 0
2043 | 9 | 18 | 1 | 328.8566 | 0
2043 | 9 | 18 | 2 | 320.5138 | 0
2043 | 9 | 18 | 3 | 314.1361 | 0
2043 | 9 | 18 | 4 | 315.8491 | 0
2043 | 9 | 18 | 5 | 331.0837 | 0
2043 | 9 | 18 | 6 | 364.7582 | 0
2043 | 9 | 18 | 7 | 394.5931 | 0
2043 | 9 | 18 | 8 | 415.2882 | 0
2043 | 9 | 18 | 9 | 432.6829 | 0
2043 | 9 | 18 | 10 | 443.4278 | 0
2043 | 9 | 18 | 11 | 452.9206 | 0
2043 | 9 | 18 | 12 | 464.5618 | 0
2043 | 9 | 18 | 13 | 465.8384 | 0
2043 | 9 | 18 | 14 | 465.0385 | 0
2043 | 9 | 18 | 15 | 463.4318 | 0
2043 | 9 | 18 | 16 | 462.2864 | 0
2043 | 9 | 18 | 17 | 452.9826 | 0
2043 | 9 | 18 | 18 | 433.1659 | 0
2043 | 9 | 18 | 19 | 413.3651 | 0
2043 | 9 | 18 | 20 | 394.5073 | 0
2043 | 9 | 18 | 21 | 380.8325 | 0
2043 | 9 | 18 | 22 | 368.0622 | 0
2043 | 9 | 18 | 23 | 352.9093 | 0
2043 | 9 | 19 | 0 | 337.4748 | 0
2043 | 9 | 19 | 1 | 320.4899 | 0
2043 | 9 | 19 | 2 | 312.2413 | 0
2043 | 9 | 19 | 3 | 304.8164 | 0
2043 | 9 | 19 | 4 | 303.1973 | 0
2043 | 9 | 19 | 5 | 309.9634 | 0
2043 | 9 | 19 | 6 | 321.8751 | 0
2043 | 9 | 19 | 7 | 327.0328 | 0
2043 | 9 | 19 | 8 | 340.3305 | 0
2043 | 9 | 19 | 9 | 359.9681 | 0
2043 | 9 | 19 | 10 | 374.5722 | 0
2043 | 9 | 19 | 11 | 385.6925 | 0
2043 | 9 | 19 | 12 | 398.1071 | 0
2043 | 9 | 19 | 13 | 399.0135 | 0
2043 | 9 | 19 | 14 | 398.0333 | 0
2043 | 9 | 19 | 15 | 398.0971 | 0
2043 | 9 | 19 | 16 | 398.4478 | 0
2043 | 9 | 19 | 17 | 392.7665 | 0
2043 | 9 | 19 | 18 | 381.7459 | 0
2043 | 9 | 19 | 19 | 374.9137 | 0
2043 | 9 | 19 | 20 | 365.0933 | 0
2043 | 9 | 19 | 21 | 356.5592 | 0
2043 | 9 | 19 | 22 | 349.733 | 0
2043 | 9 | 19 | 23 | 339.4505 | 0
2043 | 9 | 20 | 0 | 325.9515 | 0
2043 | 9 | 20 | 1 | 320.7588 | 0
2043 | 9 | 20 | 2 | 312.8546 | 0
2043 | 9 | 20 | 3 | 305.3373 | 0
2043 | 9 | 20 | 4 | 302.6588 | 0
2043 | 9 | 20 | 5 | 309.0988 | 0
2043 | 9 | 20 | 6 | 320.0126 | 0
2043 | 9 | 20 | 7 | 324.9641 | 0
2043 | 9 | 20 | 8 | 338.5889 | 0
2043 | 9 | 20 | 9 | 359.9939 | 0
2043 | 9 | 20 | 10 | 377.796 | 0
2043 | 9 | 20 | 11 | 390.924 | 0
2043 | 9 | 20 | 12 | 404.0217 | 0
2043 | 9 | 20 | 13 | 407.9503 | 0
2043 | 9 | 20 | 14 | 409.1008 | 0
2043 | 9 | 20 | 15 | 411.1849 | 0
2043 | 9 | 20 | 16 | 412.002 | 0
2043 | 9 | 20 | 17 | 406.1303 | 0
2043 | 9 | 20 | 18 | 396.3492 | 0
2043 | 9 | 20 | 19 | 389.0166 | 0
2043 | 9 | 20 | 20 | 378.4522 | 0
2043 | 9 | 20 | 21 | 369.6261 | 0
2043 | 9 | 20 | 22 | 361.3898 | 0
2043 | 9 | 20 | 23 | 347.4836 | 0
2043 | 9 | 21 | 0 | 330.2242 | 0
2043 | 9 | 21 | 1 | 325.9465 | 0
2043 | 9 | 21 | 2 | 319.8661 | 0
2043 | 9 | 21 | 3 | 315.735 | 0
2043 | 9 | 21 | 4 | 320.6511 | 0
2043 | 9 | 21 | 5 | 338.9903 | 0
2043 | 9 | 21 | 6 | 375.2569 | 0
2043 | 9 | 21 | 7 | 408.6548 | 0
2043 | 9 | 21 | 8 | 434.6648 | 0
2043 | 9 | 21 | 9 | 458.2172 | 0
2043 | 9 | 21 | 10 | 474.9752 | 0
2043 | 9 | 21 | 11 | 489.4041 | 1.4041
2043 | 9 | 21 | 12 | 503.8828 | 15.8828
2043 | 9 | 21 | 13 | 509.1068 | 21.1068
2043 | 9 | 21 | 14 | 511.4393 | 23.4393
2043 | 9 | 21 | 15 | 512.2018 | 24.2018
2043 | 9 | 21 | 16 | 512.4046 | 24.4046
2043 | 9 | 21 | 17 | 503.4869 | 15.4869
2043 | 9 | 21 | 18 | 475.4128 | 0
2043 | 9 | 21 | 19 | 454.6633 | 0
2043 | 9 | 21 | 20 | 435.2436 | 0
2043 | 9 | 21 | 21 | 419.45 | 0
2043 | 9 | 21 | 22 | 401.8447 | 0
2043 | 9 | 21 | 23 | 380.2127 | 0
2043 | 9 | 22 | 0 | 360.9242 | 0
2043 | 9 | 22 | 1 | 350.8275 | 0
2043 | 9 | 22 | 2 | 342.4161 | 0
2043 | 9 | 22 | 3 | 336.6793 | 0
2043 | 9 | 22 | 4 | 340.3597 | 0
2043 | 9 | 22 | 5 | 358.2224 | 0
2043 | 9 | 22 | 6 | 396.8566 | 0
2043 | 9 | 22 | 7 | 432.3081 | 0
2043 | 9 | 22 | 8 | 458.1396 | 0
2043 | 9 | 22 | 9 | 480.4225 | 0
2043 | 9 | 22 | 10 | 496.6503 | 8.6503
2043 | 9 | 22 | 11 | 510.987 | 22.987
2043 | 9 | 22 | 12 | 524.5878 | 36.5878
2043 | 9 | 22 | 13 | 529.219 | 41.219
2043 | 9 | 22 | 14 | 531.4178 | 43.4178
2043 | 9 | 22 | 15 | 532.558 | 44.558
2043 | 9 | 22 | 16 | 532.6803 | 44.6803
2043 | 9 | 22 | 17 | 522.0611 | 34.0611
2043 | 9 | 22 | 18 | 491.9361 | 3.9361
2043 | 9 | 22 | 19 | 469.7312 | 0
2043 | 9 | 22 | 20 | 447.6189 | 0
2043 | 9 | 22 | 21 | 430.9571 | 0
2043 | 9 | 22 | 22 | 413.3434 | 0
2043 | 9 | 22 | 23 | 391.1273 | 0
2043 | 9 | 23 | 0 | 369.7963 | 0
2043 | 9 | 23 | 1 | 356.7918 | 0
2043 | 9 | 23 | 2 | 347.3506 | 0
2043 | 9 | 23 | 3 | 340.7803 | 0
2043 | 9 | 23 | 4 | 343.7156 | 0
2043 | 9 | 23 | 5 | 361.0303 | 0
2043 | 9 | 23 | 6 | 399.2423 | 0
2043 | 9 | 23 | 7 | 434.3931 | 0
2043 | 9 | 23 | 8 | 460.2275 | 0
2043 | 9 | 23 | 9 | 482.5092 | 0
2043 | 9 | 23 | 10 | 498.7265 | 10.7265
2043 | 9 | 23 | 11 | 512.8753 | 24.8753
2043 | 9 | 23 | 12 | 526.1688 | 38.1688
2043 | 9 | 23 | 13 | 530.4512 | 42.4512
2043 | 9 | 23 | 14 | 531.8952 | 43.8952
2043 | 9 | 23 | 15 | 533.0674 | 45.0674
2043 | 9 | 23 | 16 | 533.2464 | 45.2464
2043 | 9 | 23 | 17 | 522.2587 | 34.2587
2043 | 9 | 23 | 18 | 490.8517 | 2.8517
2043 | 9 | 23 | 19 | 467.8104 | 0
2043 | 9 | 23 | 20 | 445.5456 | 0
2043 | 9 | 23 | 21 | 428.1269 | 0
2043 | 9 | 23 | 22 | 410.245 | 0
2043 | 9 | 23 | 23 | 387.8263 | 0
2043 | 9 | 24 | 0 | 368.953 | 0
2043 | 9 | 24 | 1 | 358.9665 | 0
2043 | 9 | 24 | 2 | 349.3944 | 0
2043 | 9 | 24 | 3 | 342.7524 | 0
2043 | 9 | 24 | 4 | 345.5112 | 0
2043 | 9 | 24 | 5 | 362.6686 | 0
2043 | 9 | 24 | 6 | 403.2039 | 0
2043 | 9 | 24 | 7 | 436.8318 | 0
2043 | 9 | 24 | 8 | 461.4974 | 0
2043 | 9 | 24 | 9 | 482.8291 | 0
2043 | 9 | 24 | 10 | 498.0446 | 10.0446
2043 | 9 | 24 | 11 | 512.3657 | 24.3657
2043 | 9 | 24 | 12 | 524.3277 | 36.3277
2043 | 9 | 24 | 13 | 528.5109 | 40.5109
2043 | 9 | 24 | 14 | 528.6492 | 40.6492
2043 | 9 | 24 | 15 | 526.4781 | 38.4781
2043 | 9 | 24 | 16 | 524.5747 | 36.5747
2043 | 9 | 24 | 17 | 512.863 | 24.863
2043 | 9 | 24 | 18 | 487.4448 | 0
2043 | 9 | 24 | 19 | 466.2339 | 0
2043 | 9 | 24 | 20 | 447.2319 | 0
2043 | 9 | 24 | 21 | 432.813 | 0
2043 | 9 | 24 | 22 | 416.3252 | 0
2043 | 9 | 24 | 23 | 396.4267 | 0
2043 | 9 | 25 | 0 | 372.5923 | 0
2043 | 9 | 25 | 1 | 358.8845 | 0
2043 | 9 | 25 | 2 | 348.7103 | 0
2043 | 9 | 25 | 3 | 341.3742 | 0
2043 | 9 | 25 | 4 | 343.0993 | 0
2043 | 9 | 25 | 5 | 359.5145 | 0
2043 | 9 | 25 | 6 | 399.3926 | 0
2043 | 9 | 25 | 7 | 429.8469 | 0
2043 | 9 | 25 | 8 | 448.2545 | 0
2043 | 9 | 25 | 9 | 463.6625 | 0
2043 | 9 | 25 | 10 | 475.2347 | 0
2043 | 9 | 25 | 11 | 487.282 | 0
2043 | 9 | 25 | 12 | 502.462 | 14.462
2043 | 9 | 25 | 13 | 504.1361 | 16.1361
2043 | 9 | 25 | 14 | 502.6886 | 14.6886
2043 | 9 | 25 | 15 | 498.9323 | 10.9323
2043 | 9 | 25 | 16 | 495.9601 | 7.9601
2043 | 9 | 25 | 17 | 484.0336 | 0
2043 | 9 | 25 | 18 | 464.0274 | 0
2043 | 9 | 25 | 19 | 439.7209 | 0
2043 | 9 | 25 | 20 | 417.7516 | 0
2043 | 9 | 25 | 21 | 400.2391 | 0
2043 | 9 | 25 | 22 | 383.216 | 0
2043 | 9 | 25 | 23 | 364.102 | 0
2043 | 9 | 26 | 0 | 358.1814 | 0
2043 | 9 | 26 | 1 | 338.9221 | 0
2043 | 9 | 26 | 2 | 329.1832 | 0
2043 | 9 | 26 | 3 | 320.6876 | 0
2043 | 9 | 26 | 4 | 317.8737 | 0
2043 | 9 | 26 | 5 | 323.607 | 0
2043 | 9 | 26 | 6 | 335.3769 | 0
2043 | 9 | 26 | 7 | 342.1817 | 0
2043 | 9 | 26 | 8 | 356.1274 | 0
2043 | 9 | 26 | 9 | 376.8186 | 0
2043 | 9 | 26 | 10 | 393.5751 | 0
2043 | 9 | 26 | 11 | 405.3588 | 0
2043 | 9 | 26 | 12 | 412.7761 | 0
2043 | 9 | 26 | 13 | 413.8826 | 0
2043 | 9 | 26 | 14 | 412.8037 | 0
2043 | 9 | 26 | 15 | 412.445 | 0
2043 | 9 | 26 | 16 | 412.6978 | 0
2043 | 9 | 26 | 17 | 407.026 | 0
2043 | 9 | 26 | 18 | 396.7643 | 0
2043 | 9 | 26 | 19 | 389.753 | 0
2043 | 9 | 26 | 20 | 378.6565 | 0
2043 | 9 | 26 | 21 | 369.5881 | 0
2043 | 9 | 26 | 22 | 361.5857 | 0
2043 | 9 | 26 | 23 | 349.3264 | 0
2043 | 9 | 27 | 0 | 334.3888 | 0
2043 | 9 | 27 | 1 | 326.2844 | 0
2043 | 9 | 27 | 2 | 318.5991 | 0
2043 | 9 | 27 | 3 | 310.8491 | 0
2043 | 9 | 27 | 4 | 308.3591 | 0
2043 | 9 | 27 | 5 | 314.0146 | 0
2043 | 9 | 27 | 6 | 323.8808 | 0
2043 | 9 | 27 | 7 | 328.4028 | 0
2043 | 9 | 27 | 8 | 341.0914 | 0
2043 | 9 | 27 | 9 | 359.9813 | 0
2043 | 9 | 27 | 10 | 375.3533 | 0
2043 | 9 | 27 | 11 | 387.8351 | 0
2043 | 9 | 27 | 12 | 399.2713 | 0
2043 | 9 | 27 | 13 | 401.9386 | 0
2043 | 9 | 27 | 14 | 402.506 | 0
2043 | 9 | 27 | 15 | 403.7991 | 0
2043 | 9 | 27 | 16 | 404.0553 | 0
2043 | 9 | 27 | 17 | 400.0027 | 0
2043 | 9 | 27 | 18 | 394.1944 | 0
2043 | 9 | 27 | 19 | 388.0694 | 0
2043 | 9 | 27 | 20 | 377.5659 | 0
2043 | 9 | 27 | 21 | 368.9879 | 0
2043 | 9 | 27 | 22 | 359.9222 | 0
2043 | 9 | 27 | 23 | 345.43 | 0
2043 | 9 | 28 | 0 | 332.4347 | 0
2043 | 9 | 28 | 1 | 320.7398 | 0
2043 | 9 | 28 | 2 | 313.759 | 0
2043 | 9 | 28 | 3 | 309.047 | 0
2043 | 9 | 28 | 4 | 312.6016 | 0
2043 | 9 | 28 | 5 | 329.9479 | 0
2043 | 9 | 28 | 6 | 366.3655 | 0
2043 | 9 | 28 | 7 | 397.1278 | 0
2043 | 9 | 28 | 8 | 419.0611 | 0
2043 | 9 | 28 | 9 | 437.3651 | 0
2043 | 9 | 28 | 10 | 449.6203 | 0
2043 | 9 | 28 | 11 | 460.601 | 0
2043 | 9 | 28 | 12 | 471.9094 | 0
2043 | 9 | 28 | 13 | 474.7013 | 0
2043 | 9 | 28 | 14 | 475.2719 | 0
2043 | 9 | 28 | 15 | 474.5416 | 0
2043 | 9 | 28 | 16 | 473.5898 | 0
2043 | 9 | 28 | 17 | 465.071 | 0
2043 | 9 | 28 | 18 | 443.1455 | 0
2043 | 9 | 28 | 19 | 425.0957 | 0
2043 | 9 | 28 | 20 | 405.7714 | 0
2043 | 9 | 28 | 21 | 390.6153 | 0
2043 | 9 | 28 | 22 | 375.245 | 0
2043 | 9 | 28 | 23 | 355.1905 | 0
2043 | 9 | 29 | 0 | 335.237 | 0
2043 | 9 | 29 | 1 | 323.4124 | 0
2043 | 9 | 29 | 2 | 315.8547 | 0
2043 | 9 | 29 | 3 | 310.7838 | 0
2043 | 9 | 29 | 4 | 313.6219 | 0
2043 | 9 | 29 | 5 | 330.3102 | 0
2043 | 9 | 29 | 6 | 368.5155 | 0
2043 | 9 | 29 | 7 | 401.6859 | 0
2043 | 9 | 29 | 8 | 424.2419 | 0
2043 | 9 | 29 | 9 | 442.1053 | 0
2043 | 9 | 29 | 10 | 454.2253 | 0
2043 | 9 | 29 | 11 | 466.4029 | 0
2043 | 9 | 29 | 12 | 481.4987 | 0
2043 | 9 | 29 | 13 | 485.836 | 0
2043 | 9 | 29 | 14 | 488.8981 | 0.89807
2043 | 9 | 29 | 15 | 491.3426 | 3.3426
2043 | 9 | 29 | 16 | 491.7256 | 3.7256
2043 | 9 | 29 | 17 | 482.3275 | 0
2043 | 9 | 29 | 18 | 452.0914 | 0
2043 | 9 | 29 | 19 | 431.9947 | 0
2043 | 9 | 29 | 20 | 411.1157 | 0
2043 | 9 | 29 | 21 | 395.4236 | 0
2043 | 9 | 29 | 22 | 379.1491 | 0
2043 | 9 | 29 | 23 | 358.4077 | 0
2043 | 9 | 30 | 0 | 339.3182 | 0
2043 | 9 | 30 | 1 | 327.7459 | 0
2043 | 9 | 30 | 2 | 319.2416 | 0
2043 | 9 | 30 | 3 | 313.3729 | 0
2043 | 9 | 30 | 4 | 315.7701 | 0
2043 | 9 | 30 | 5 | 332.5241 | 0
2043 | 9 | 30 | 6 | 371.8157 | 0
2043 | 9 | 30 | 7 | 406.8621 | 0
2043 | 9 | 30 | 8 | 431.4596 | 0
2043 | 9 | 30 | 9 | 452.1149 | 0
2043 | 9 | 30 | 10 | 466.9755 | 0
2043 | 9 | 30 | 11 | 480.3362 | 0
2043 | 9 | 30 | 12 | 492.5075 | 4.5075
2043 | 9 | 30 | 13 | 496.9649 | 8.9649
2043 | 9 | 30 | 14 | 499.0954 | 11.0954
2043 | 9 | 30 | 15 | 499.9443 | 11.9443
2043 | 9 | 30 | 16 | 499.2295 | 11.2295
2043 | 9 | 30 | 17 | 488.8352 | 0.83524
2043 | 9 | 30 | 18 | 461.718 | 0
2043 | 9 | 30 | 19 | 440.8012 | 0
2043 | 9 | 30 | 20 | 421.149 | 0
2043 | 9 | 30 | 21 | 406.6266 | 0
2043 | 9 | 30 | 22 | 389.8885 | 0
2043 | 9 | 30 | 23 | 368.8363 | 0
2043 | 10 | 1 | 0 | 343.9729 | 0
2043 | 10 | 1 | 1 | 328.6156 | 0
2043 | 10 | 1 | 2 | 320.2429 | 0
2043 | 10 | 1 | 3 | 314.7386 | 0
2043 | 10 | 1 | 4 | 316.3753 | 0
2043 | 10 | 1 | 5 | 331.6784 | 0
2043 | 10 | 1 | 6 | 366.7317 | 0
2043 | 10 | 1 | 7 | 399.3591 | 0
2043 | 10 | 1 | 8 | 420.4221 | 0
2043 | 10 | 1 | 9 | 436.6314 | 0
2043 | 10 | 1 | 10 | 446.8656 | 0
2043 | 10 | 1 | 11 | 456.2715 | 0
2043 | 10 | 1 | 12 | 466.8436 | 0
2043 | 10 | 1 | 13 | 467.7193 | 0
2043 | 10 | 1 | 14 | 466.426 | 0
2043 | 10 | 1 | 15 | 465.3659 | 0
2043 | 10 | 1 | 16 | 465.0904 | 0
2043 | 10 | 1 | 17 | 456.215 | 0
2043 | 10 | 1 | 18 | 434.6149 | 0
2043 | 10 | 1 | 19 | 417.1613 | 0
2043 | 10 | 1 | 20 | 396.3655 | 0
2043 | 10 | 1 | 21 | 382.1707 | 0
2043 | 10 | 1 | 22 | 368.3916 | 0
2043 | 10 | 1 | 23 | 350.5 | 0
2043 | 10 | 2 | 0 | 332.3014 | 0
2043 | 10 | 2 | 1 | 319.2831 | 0
2043 | 10 | 2 | 2 | 311.3916 | 0
2043 | 10 | 2 | 3 | 305.878 | 0
2043 | 10 | 2 | 4 | 307.3686 | 0
2043 | 10 | 2 | 5 | 322.3679 | 0
2043 | 10 | 2 | 6 | 356.5341 | 0
2043 | 10 | 2 | 7 | 387.7862 | 0
2043 | 10 | 2 | 8 | 408.1167 | 0
2043 | 10 | 2 | 9 | 425.397 | 0
2043 | 10 | 2 | 10 | 436.6312 | 0
2043 | 10 | 2 | 11 | 446.1062 | 0
2043 | 10 | 2 | 12 | 454.7206 | 0
2043 | 10 | 2 | 13 | 455.4745 | 0
2043 | 10 | 2 | 14 | 454.287 | 0
2043 | 10 | 2 | 15 | 453.1505 | 0
2043 | 10 | 2 | 16 | 452.83 | 0
2043 | 10 | 2 | 17 | 444.48 | 0
2043 | 10 | 2 | 18 | 425.6049 | 0
2043 | 10 | 2 | 19 | 407.8136 | 0
2043 | 10 | 2 | 20 | 387.3372 | 0
2043 | 10 | 2 | 21 | 373.8154 | 0
2043 | 10 | 2 | 22 | 361.316 | 0
2043 | 10 | 2 | 23 | 346.7902 | 0
2043 | 10 | 3 | 0 | 330.494 | 0
2043 | 10 | 3 | 1 | 322.1176 | 0
2043 | 10 | 3 | 2 | 313.6312 | 0
2043 | 10 | 3 | 3 | 306.1893 | 0
2043 | 10 | 3 | 4 | 303.4099 | 0
2043 | 10 | 3 | 5 | 309.2477 | 0
2043 | 10 | 3 | 6 | 320.692 | 0
2043 | 10 | 3 | 7 | 328.3415 | 0
2043 | 10 | 3 | 8 | 343.2667 | 0
2043 | 10 | 3 | 9 | 364.4477 | 0
2043 | 10 | 3 | 10 | 380.7744 | 0
2043 | 10 | 3 | 11 | 392.167 | 0
2043 | 10 | 3 | 12 | 400.6902 | 0
2043 | 10 | 3 | 13 | 401.687 | 0
2043 | 10 | 3 | 14 | 400.6239 | 0
2043 | 10 | 3 | 15 | 401.2044 | 0
2043 | 10 | 3 | 16 | 402.187 | 0
2043 | 10 | 3 | 17 | 396.1419 | 0
2043 | 10 | 3 | 18 | 387.9135 | 0
2043 | 10 | 3 | 19 | 382.6454 | 0
2043 | 10 | 3 | 20 | 370.1196 | 0
2043 | 10 | 3 | 21 | 361.3007 | 0
2043 | 10 | 3 | 22 | 354.3826 | 0
2043 | 10 | 3 | 23 | 343.2795 | 0
2043 | 10 | 4 | 0 | 331.4209 | 0
2043 | 10 | 4 | 1 | 330.5447 | 0
2043 | 10 | 4 | 2 | 323.5678 | 0
2043 | 10 | 4 | 3 | 317.5959 | 0
2043 | 10 | 4 | 4 | 315.2625 | 0
2043 | 10 | 4 | 5 | 322.355 | 0
2043 | 10 | 4 | 6 | 335.662 | 0
2043 | 10 | 4 | 7 | 341.6403 | 0
2043 | 10 | 4 | 8 | 352.0754 | 0
2043 | 10 | 4 | 9 | 369.6489 | 0
2043 | 10 | 4 | 10 | 385.9881 | 0
2043 | 10 | 4 | 11 | 400.5386 | 0
2043 | 10 | 4 | 12 | 417.396 | 0
2043 | 10 | 4 | 13 | 421.5369 | 0
2043 | 10 | 4 | 14 | 421.2181 | 0
2043 | 10 | 4 | 15 | 419.9049 | 0
2043 | 10 | 4 | 16 | 420.7425 | 0
2043 | 10 | 4 | 17 | 416.4568 | 0
2043 | 10 | 4 | 18 | 411.5304 | 0
2043 | 10 | 4 | 19 | 406.1966 | 0
2043 | 10 | 4 | 20 | 395.6428 | 0
2043 | 10 | 4 | 21 | 388.3671 | 0
2043 | 10 | 4 | 22 | 379.1555 | 0
2043 | 10 | 4 | 23 | 364.7902 | 0
2043 | 10 | 5 | 0 | 344.5323 | 0
2043 | 10 | 5 | 1 | 336.9536 | 0
2043 | 10 | 5 | 2 | 329.6331 | 0
2043 | 10 | 5 | 3 | 325.4774 | 0
2043 | 10 | 5 | 4 | 329.2095 | 0
2043 | 10 | 5 | 5 | 347.585 | 0
2043 | 10 | 5 | 6 | 382.4453 | 0
2043 | 10 | 5 | 7 | 412.8794 | 0
2043 | 10 | 5 | 8 | 430.8141 | 0
2043 | 10 | 5 | 9 | 444.3068 | 0
2043 | 10 | 5 | 10 | 453.059 | 0
2043 | 10 | 5 | 11 | 463.1451 | 0
2043 | 10 | 5 | 12 | 473.9493 | 0
2043 | 10 | 5 | 13 | 474.3047 | 0
2043 | 10 | 5 | 14 | 471.7743 | 0
2043 | 10 | 5 | 15 | 468.0657 | 0
2043 | 10 | 5 | 16 | 466.3202 | 0
2043 | 10 | 5 | 17 | 457.2254 | 0
2043 | 10 | 5 | 18 | 440.0833 | 0
2043 | 10 | 5 | 19 | 420.8216 | 0
2043 | 10 | 5 | 20 | 400.1537 | 0
2043 | 10 | 5 | 21 | 384.6146 | 0
2043 | 10 | 5 | 22 | 367.6686 | 0
2043 | 10 | 5 | 23 | 347.1228 | 0
2043 | 10 | 6 | 0 | 329.9596 | 0
2043 | 10 | 6 | 1 | 317.1896 | 0
2043 | 10 | 6 | 2 | 309.974 | 0
2043 | 10 | 6 | 3 | 305.3957 | 0
2043 | 10 | 6 | 4 | 307.8011 | 0
2043 | 10 | 6 | 5 | 323.4476 | 0
2043 | 10 | 6 | 6 | 355.6658 | 0
2043 | 10 | 6 | 7 | 387.9641 | 0
2043 | 10 | 6 | 8 | 408.3309 | 0
2043 | 10 | 6 | 9 | 423.389 | 0
2043 | 10 | 6 | 10 | 431.7573 | 0
2043 | 10 | 6 | 11 | 438.5074 | 0
2043 | 10 | 6 | 12 | 447.6868 | 0
2043 | 10 | 6 | 13 | 448.0248 | 0
2043 | 10 | 6 | 14 | 445.8839 | 0
2043 | 10 | 6 | 15 | 443.8841 | 0
2043 | 10 | 6 | 16 | 443.5467 | 0
2043 | 10 | 6 | 17 | 436.1254 | 0
2043 | 10 | 6 | 18 | 420.3937 | 0
2043 | 10 | 6 | 19 | 404.9702 | 0
2043 | 10 | 6 | 20 | 384.5182 | 0
2043 | 10 | 6 | 21 | 369.7622 | 0
2043 | 10 | 6 | 22 | 354.8535 | 0
2043 | 10 | 6 | 23 | 337.032 | 0
2043 | 10 | 7 | 0 | 318.7019 | 0
2043 | 10 | 7 | 1 | 316.0458 | 0
2043 | 10 | 7 | 2 | 309.2632 | 0
2043 | 10 | 7 | 3 | 305.0631 | 0
2043 | 10 | 7 | 4 | 307.8081 | 0
2043 | 10 | 7 | 5 | 324.1132 | 0
2043 | 10 | 7 | 6 | 357.2014 | 0
2043 | 10 | 7 | 7 | 388.5185 | 0
2043 | 10 | 7 | 8 | 408.8364 | 0
2043 | 10 | 7 | 9 | 423.7163 | 0
2043 | 10 | 7 | 10 | 431.5731 | 0
2043 | 10 | 7 | 11 | 438.4097 | 0
2043 | 10 | 7 | 12 | 444.76 | 0
2043 | 10 | 7 | 13 | 443.9059 | 0
2043 | 10 | 7 | 14 | 441.4446 | 0
2043 | 10 | 7 | 15 | 439.7488 | 0
2043 | 10 | 7 | 16 | 440.0146 | 0
2043 | 10 | 7 | 17 | 433.8947 | 0
2043 | 10 | 7 | 18 | 423.355 | 0
2043 | 10 | 7 | 19 | 409.2083 | 0
2043 | 10 | 7 | 20 | 390.833 | 0
2043 | 10 | 7 | 21 | 378.0016 | 0
2043 | 10 | 7 | 22 | 364.1689 | 0
2043 | 10 | 7 | 23 | 346.4482 | 0
2043 | 10 | 8 | 0 | 326.6622 | 0
2043 | 10 | 8 | 1 | 318.3429 | 0
2043 | 10 | 8 | 2 | 311.6465 | 0
2043 | 10 | 8 | 3 | 307.5699 | 0
2043 | 10 | 8 | 4 | 310.1302 | 0
2043 | 10 | 8 | 5 | 325.9873 | 0
2043 | 10 | 8 | 6 | 356.9481 | 0
2043 | 10 | 8 | 7 | 387.466 | 0
2043 | 10 | 8 | 8 | 409.2317 | 0
2043 | 10 | 8 | 9 | 425.2119 | 0
2043 | 10 | 8 | 10 | 433.4801 | 0
2043 | 10 | 8 | 11 | 440.4814 | 0
2043 | 10 | 8 | 12 | 448.0404 | 0
2043 | 10 | 8 | 13 | 448.1934 | 0
2043 | 10 | 8 | 14 | 446.1015 | 0
2043 | 10 | 8 | 15 | 444.3853 | 0
2043 | 10 | 8 | 16 | 445.0851 | 0
2043 | 10 | 8 | 17 | 439.287 | 0
2043 | 10 | 8 | 18 | 427.7152 | 0
2043 | 10 | 8 | 19 | 413.9859 | 0
2043 | 10 | 8 | 20 | 395.3268 | 0
2043 | 10 | 8 | 21 | 381.5469 | 0
2043 | 10 | 8 | 22 | 367.9052 | 0
2043 | 10 | 8 | 23 | 350.7242 | 0
2043 | 10 | 9 | 0 | 330.9548 | 0
2043 | 10 | 9 | 1 | 321.7855 | 0
2043 | 10 | 9 | 2 | 314.7207 | 0
2043 | 10 | 9 | 3 | 310.0025 | 0
2043 | 10 | 9 | 4 | 311.9145 | 0
2043 | 10 | 9 | 5 | 326.7826 | 0
2043 | 10 | 9 | 6 | 356.5848 | 0
2043 | 10 | 9 | 7 | 385.5531 | 0
2043 | 10 | 9 | 8 | 405.3807 | 0
2043 | 10 | 9 | 9 | 420.9422 | 0
2043 | 10 | 9 | 10 | 429.4289 | 0
2043 | 10 | 9 | 11 | 436.1113 | 0
2043 | 10 | 9 | 12 | 445.0873 | 0
2043 | 10 | 9 | 13 | 444.8888 | 0
2043 | 10 | 9 | 14 | 443.1794 | 0
2043 | 10 | 9 | 15 | 441.5219 | 0
2043 | 10 | 9 | 16 | 442.3434 | 0
2043 | 10 | 9 | 17 | 437.1066 | 0
2043 | 10 | 9 | 18 | 422.2033 | 0
2043 | 10 | 9 | 19 | 406.9583 | 0
2043 | 10 | 9 | 20 | 387.2596 | 0
2043 | 10 | 9 | 21 | 373.4608 | 0
2043 | 10 | 9 | 22 | 360.7116 | 0
2043 | 10 | 9 | 23 | 346.5939 | 0
2043 | 10 | 10 | 0 | 332.6554 | 0
2043 | 10 | 10 | 1 | 319.8605 | 0
2043 | 10 | 10 | 2 | 312.718 | 0
2043 | 10 | 10 | 3 | 307.0753 | 0
2043 | 10 | 10 | 4 | 305.7741 | 0
2043 | 10 | 10 | 5 | 313.8698 | 0
2043 | 10 | 10 | 6 | 326.6407 | 0
2043 | 10 | 10 | 7 | 333.3896 | 0
2043 | 10 | 10 | 8 | 342.2869 | 0
2043 | 10 | 10 | 9 | 356.5457 | 0
2043 | 10 | 10 | 10 | 368.1777 | 0
2043 | 10 | 10 | 11 | 377.7893 | 0
2043 | 10 | 10 | 12 | 387.5453 | 0
2043 | 10 | 10 | 13 | 387.1136 | 0
2043 | 10 | 10 | 14 | 384.4277 | 0
2043 | 10 | 10 | 15 | 383.34 | 0
2043 | 10 | 10 | 16 | 384.6098 | 0
2043 | 10 | 10 | 17 | 380.5118 | 0
2043 | 10 | 10 | 18 | 373.3958 | 0
2043 | 10 | 10 | 19 | 368.2749 | 0
2043 | 10 | 10 | 20 | 356.8375 | 0
2043 | 10 | 10 | 21 | 348.5536 | 0
2043 | 10 | 10 | 22 | 341.53 | 0
2043 | 10 | 10 | 23 | 331.6242 | 0
2043 | 10 | 11 | 0 | 317.4893 | 0
2043 | 10 | 11 | 1 | 315.814 | 0
2043 | 10 | 11 | 2 | 309.5057 | 0
2043 | 10 | 11 | 3 | 303.7883 | 0
2043 | 10 | 11 | 4 | 302.1313 | 0
2043 | 10 | 11 | 5 | 309.6109 | 0
2043 | 10 | 11 | 6 | 322.5124 | 0
2043 | 10 | 11 | 7 | 327.594 | 0
2043 | 10 | 11 | 8 | 334.6882 | 0
2043 | 10 | 11 | 9 | 347.5165 | 0
2043 | 10 | 11 | 10 | 358.9465 | 0
2043 | 10 | 11 | 11 | 369.5066 | 0
2043 | 10 | 11 | 12 | 379.5318 | 0
2043 | 10 | 11 | 13 | 380.1193 | 0
2043 | 10 | 11 | 14 | 378.6507 | 0
2043 | 10 | 11 | 15 | 378.2047 | 0
2043 | 10 | 11 | 16 | 380.4923 | 0
2043 | 10 | 11 | 17 | 380.792 | 0
2043 | 10 | 11 | 18 | 376.9905 | 0
2043 | 10 | 11 | 19 | 373.6792 | 0
2043 | 10 | 11 | 20 | 363.1175 | 0
2043 | 10 | 11 | 21 | 355.412 | 0
2043 | 10 | 11 | 22 | 347.2891 | 0
2043 | 10 | 11 | 23 | 334.4066 | 0
2043 | 10 | 12 | 0 | 319.3508 | 0
2043 | 10 | 12 | 1 | 310.2215 | 0
2043 | 10 | 12 | 2 | 304.1508 | 0
2043 | 10 | 12 | 3 | 299.4166 | 0
2043 | 10 | 12 | 4 | 299.2971 | 0
2043 | 10 | 12 | 5 | 308.2139 | 0
2043 | 10 | 12 | 6 | 324.0028 | 0
2043 | 10 | 12 | 7 | 329.5032 | 0
2043 | 10 | 12 | 8 | 336.7281 | 0
2043 | 10 | 12 | 9 | 349.3147 | 0
2043 | 10 | 12 | 10 | 360.8567 | 0
2043 | 10 | 12 | 11 | 370.4516 | 0
2043 | 10 | 12 | 12 | 382.5967 | 0
2043 | 10 | 12 | 13 | 384.5659 | 0
2043 | 10 | 12 | 14 | 384.2382 | 0
2043 | 10 | 12 | 15 | 384.809 | 0
2043 | 10 | 12 | 16 | 388.1001 | 0
2043 | 10 | 12 | 17 | 388.4231 | 0
2043 | 10 | 12 | 18 | 381.7924 | 0
2043 | 10 | 12 | 19 | 373.0068 | 0
2043 | 10 | 12 | 20 | 360.1334 | 0
2043 | 10 | 12 | 21 | 351.4432 | 0
2043 | 10 | 12 | 22 | 343.619 | 0
2043 | 10 | 12 | 23 | 330.2673 | 0
2043 | 10 | 13 | 0 | 317.8481 | 0
2043 | 10 | 13 | 1 | 311.5477 | 0
2043 | 10 | 13 | 2 | 305.0089 | 0
2043 | 10 | 13 | 3 | 301.0123 | 0
2043 | 10 | 13 | 4 | 303.908 | 0
2043 | 10 | 13 | 5 | 319.5784 | 0
2043 | 10 | 13 | 6 | 354.4352 | 0
2043 | 10 | 13 | 7 | 387.0113 | 0
2043 | 10 | 13 | 8 | 406.9307 | 0
2043 | 10 | 13 | 9 | 420.8841 | 0
2043 | 10 | 13 | 10 | 429.0198 | 0
2043 | 10 | 13 | 11 | 436.5772 | 0
2043 | 10 | 13 | 12 | 447.4405 | 0
2043 | 10 | 13 | 13 | 448.9295 | 0
2043 | 10 | 13 | 14 | 448.3037 | 0
2043 | 10 | 13 | 15 | 447.1454 | 0
2043 | 10 | 13 | 16 | 447.317 | 0
2043 | 10 | 13 | 17 | 441.1299 | 0
2043 | 10 | 13 | 18 | 423.4051 | 0
2043 | 10 | 13 | 19 | 406.8848 | 0
2043 | 10 | 13 | 20 | 386.4505 | 0
2043 | 10 | 13 | 21 | 371.8697 | 0
2043 | 10 | 13 | 22 | 357.2348 | 0
2043 | 10 | 13 | 23 | 339.2667 | 0
2043 | 10 | 14 | 0 | 324.709 | 0
2043 | 10 | 14 | 1 | 309.9814 | 0
2043 | 10 | 14 | 2 | 302.9828 | 0
2043 | 10 | 14 | 3 | 298.4752 | 0
2043 | 10 | 14 | 4 | 300.931 | 0
2043 | 10 | 14 | 5 | 316.5014 | 0
2043 | 10 | 14 | 6 | 350.8339 | 0
2043 | 10 | 14 | 7 | 382.8546 | 0
2043 | 10 | 14 | 8 | 403.6227 | 0
2043 | 10 | 14 | 9 | 418.2683 | 0
2043 | 10 | 14 | 10 | 426.4656 | 0
2043 | 10 | 14 | 11 | 433.0296 | 0
2043 | 10 | 14 | 12 | 439.0202 | 0
2043 | 10 | 14 | 13 | 438.5617 | 0
2043 | 10 | 14 | 14 | 436.3442 | 0
2043 | 10 | 14 | 15 | 434.0886 | 0
2043 | 10 | 14 | 16 | 434.1241 | 0
2043 | 10 | 14 | 17 | 429.1369 | 0
2043 | 10 | 14 | 18 | 415.237 | 0
2043 | 10 | 14 | 19 | 400.2752 | 0
2043 | 10 | 14 | 20 | 381.0856 | 0
2043 | 10 | 14 | 21 | 367.9171 | 0
2043 | 10 | 14 | 22 | 353.7674 | 0
2043 | 10 | 14 | 23 | 335.6395 | 0
2043 | 10 | 15 | 0 | 315.0398 | 0
2043 | 10 | 15 | 1 | 311.0783 | 0
2043 | 10 | 15 | 2 | 304.5912 | 0
2043 | 10 | 15 | 3 | 300.6088 | 0
2043 | 10 | 15 | 4 | 303.2989 | 0
2043 | 10 | 15 | 5 | 319.1085 | 0
2043 | 10 | 15 | 6 | 351.7155 | 0
2043 | 10 | 15 | 7 | 383.0244 | 0
2043 | 10 | 15 | 8 | 402.681 | 0
2043 | 10 | 15 | 9 | 415.7976 | 0
2043 | 10 | 15 | 10 | 422.5869 | 0
2043 | 10 | 15 | 11 | 429.6244 | 0
2043 | 10 | 15 | 12 | 441.4008 | 0
2043 | 10 | 15 | 13 | 442.4372 | 0
2043 | 10 | 15 | 14 | 440.6301 | 0
2043 | 10 | 15 | 15 | 439.334 | 0
2043 | 10 | 15 | 16 | 438.746 | 0
2043 | 10 | 15 | 17 | 431.0025 | 0
2043 | 10 | 15 | 18 | 415.4364 | 0
2043 | 10 | 15 | 19 | 399.4614 | 0
2043 | 10 | 15 | 20 | 379.7952 | 0
2043 | 10 | 15 | 21 | 366.1592 | 0
2043 | 10 | 15 | 22 | 352.4035 | 0
2043 | 10 | 15 | 23 | 336.2499 | 0
2043 | 10 | 16 | 0 | 321.964 | 0
2043 | 10 | 16 | 1 | 311.622 | 0
2043 | 10 | 16 | 2 | 304.4285 | 0
2043 | 10 | 16 | 3 | 299.5709 | 0
2043 | 10 | 16 | 4 | 301.6191 | 0
2043 | 10 | 16 | 5 | 316.8199 | 0
2043 | 10 | 16 | 6 | 347.3583 | 0
2043 | 10 | 16 | 7 | 377.1481 | 0
2043 | 10 | 16 | 8 | 396.1967 | 0
2043 | 10 | 16 | 9 | 410.5296 | 0
2043 | 10 | 16 | 10 | 418.0037 | 0
2043 | 10 | 16 | 11 | 423.9767 | 0
2043 | 10 | 16 | 12 | 431.1004 | 0
2043 | 10 | 16 | 13 | 430.1124 | 0
2043 | 10 | 16 | 14 | 427.8678 | 0
2043 | 10 | 16 | 15 | 425.9099 | 0
2043 | 10 | 16 | 16 | 426.4687 | 0
2043 | 10 | 16 | 17 | 420.7399 | 0
2043 | 10 | 16 | 18 | 411.903 | 0
2043 | 10 | 16 | 19 | 395.9831 | 0
2043 | 10 | 16 | 20 | 376.3982 | 0
2043 | 10 | 16 | 21 | 362.9458 | 0
2043 | 10 | 16 | 22 | 350.5608 | 0
2043 | 10 | 16 | 23 | 336.3074 | 0
2043 | 10 | 17 | 0 | 320.2431 | 0
2043 | 10 | 17 | 1 | 315.6709 | 0
2043 | 10 | 17 | 2 | 308.103 | 0
2043 | 10 | 17 | 3 | 302.0291 | 0
2043 | 10 | 17 | 4 | 300.2003 | 0
2043 | 10 | 17 | 5 | 307.6691 | 0
2043 | 10 | 17 | 6 | 320.4954 | 0
2043 | 10 | 17 | 7 | 328.854 | 0
2043 | 10 | 17 | 8 | 341.1785 | 0
2043 | 10 | 17 | 9 | 358.3326 | 0
2043 | 10 | 17 | 10 | 372.0192 | 0
2043 | 10 | 17 | 11 | 382.3641 | 0
2043 | 10 | 17 | 12 | 396.7584 | 0
2043 | 10 | 17 | 13 | 397.462 | 0
2043 | 10 | 17 | 14 | 396.1555 | 0
2043 | 10 | 17 | 15 | 396.9806 | 0
2043 | 10 | 17 | 16 | 398.2785 | 0
2043 | 10 | 17 | 17 | 391.325 | 0
2043 | 10 | 17 | 18 | 380.4451 | 0
2043 | 10 | 17 | 19 | 373.7231 | 0
2043 | 10 | 17 | 20 | 360.7386 | 0
2043 | 10 | 17 | 21 | 350.9842 | 0
2043 | 10 | 17 | 22 | 343.5345 | 0
2043 | 10 | 17 | 23 | 333.0866 | 0
2043 | 10 | 18 | 0 | 323.5659 | 0
2043 | 10 | 18 | 1 | 317.6764 | 0
2043 | 10 | 18 | 2 | 309.7044 | 0
2043 | 10 | 18 | 3 | 303.1217 | 0
2043 | 10 | 18 | 4 | 300.222 | 0
2043 | 10 | 18 | 5 | 306.7906 | 0
2043 | 10 | 18 | 6 | 320.2304 | 0
2043 | 10 | 18 | 7 | 328.2798 | 0
2043 | 10 | 18 | 8 | 338.8228 | 0
2043 | 10 | 18 | 9 | 355.8124 | 0
2043 | 10 | 18 | 10 | 371.0818 | 0
2043 | 10 | 18 | 11 | 382.4927 | 0
2043 | 10 | 18 | 12 | 392.9551 | 0
2043 | 10 | 18 | 13 | 396.494 | 0
2043 | 10 | 18 | 14 | 395.8771 | 0
2043 | 10 | 18 | 15 | 396.6317 | 0
2043 | 10 | 18 | 16 | 398.7923 | 0
2043 | 10 | 18 | 17 | 394.8586 | 0
2043 | 10 | 18 | 18 | 390.9304 | 0
2043 | 10 | 18 | 19 | 385.3445 | 0
2043 | 10 | 18 | 20 | 372.5106 | 0
2043 | 10 | 18 | 21 | 363.4251 | 0
2043 | 10 | 18 | 22 | 354.6336 | 0
2043 | 10 | 18 | 23 | 340.5343 | 0
2043 | 10 | 19 | 0 | 324.5301 | 0
2043 | 10 | 19 | 1 | 310.8231 | 0
2043 | 10 | 19 | 2 | 304.6445 | 0
2043 | 10 | 19 | 3 | 300.8721 | 0
2043 | 10 | 19 | 4 | 304.546 | 0
2043 | 10 | 19 | 5 | 320.9289 | 0
2043 | 10 | 19 | 6 | 354.4078 | 0
2043 | 10 | 19 | 7 | 385.7953 | 0
2043 | 10 | 19 | 8 | 404.5618 | 0
2043 | 10 | 19 | 9 | 418.216 | 0
2043 | 10 | 19 | 10 | 425.6174 | 0
2043 | 10 | 19 | 11 | 432.4229 | 0
2043 | 10 | 19 | 12 | 443.2648 | 0
2043 | 10 | 19 | 13 | 443.5026 | 0
2043 | 10 | 19 | 14 | 441.352 | 0
2043 | 10 | 19 | 15 | 439.5777 | 0
2043 | 10 | 19 | 16 | 438.6912 | 0
2043 | 10 | 19 | 17 | 431.8658 | 0
2043 | 10 | 19 | 18 | 418.4394 | 0
2043 | 10 | 19 | 19 | 402.0754 | 0
2043 | 10 | 19 | 20 | 381.3978 | 0
2043 | 10 | 19 | 21 | 367.4064 | 0
2043 | 10 | 19 | 22 | 352.75 | 0
2043 | 10 | 19 | 23 | 334.6007 | 0
2043 | 10 | 20 | 0 | 317.5214 | 0
2043 | 10 | 20 | 1 | 310.1632 | 0
2043 | 10 | 20 | 2 | 303.3322 | 0
2043 | 10 | 20 | 3 | 299.4049 | 0
2043 | 10 | 20 | 4 | 302.35 | 0
2043 | 10 | 20 | 5 | 318.447 | 0
2043 | 10 | 20 | 6 | 351.0725 | 0
2043 | 10 | 20 | 7 | 383.645 | 0
2043 | 10 | 20 | 8 | 405.3661 | 0
2043 | 10 | 20 | 9 | 420.7217 | 0
2043 | 10 | 20 | 10 | 428.9694 | 0
2043 | 10 | 20 | 11 | 435.6884 | 0
2043 | 10 | 20 | 12 | 444.0858 | 0
2043 | 10 | 20 | 13 | 444.4475 | 0
2043 | 10 | 20 | 14 | 443.4039 | 0
2043 | 10 | 20 | 15 | 442.8795 | 0
2043 | 10 | 20 | 16 | 444.0589 | 0
2043 | 10 | 20 | 17 | 439.5327 | 0
2043 | 10 | 20 | 18 | 424.6369 | 0
2043 | 10 | 20 | 19 | 408.0602 | 0
2043 | 10 | 20 | 20 | 387.6056 | 0
2043 | 10 | 20 | 21 | 373.8554 | 0
2043 | 10 | 20 | 22 | 359.3501 | 0
2043 | 10 | 20 | 23 | 341.3368 | 0
2043 | 10 | 21 | 0 | 322.7036 | 0
2043 | 10 | 21 | 1 | 311.8611 | 0
2043 | 10 | 21 | 2 | 305.046 | 0
2043 | 10 | 21 | 3 | 300.9059 | 0
2043 | 10 | 21 | 4 | 303.5813 | 0
2043 | 10 | 21 | 5 | 319.494 | 0
2043 | 10 | 21 | 6 | 351.1664 | 0
2043 | 10 | 21 | 7 | 382.5115 | 0
2043 | 10 | 21 | 8 | 402.8922 | 0
2043 | 10 | 21 | 9 | 416.6889 | 0
2043 | 10 | 21 | 10 | 423.6433 | 0
2043 | 10 | 21 | 11 | 429.4251 | 0
2043 | 10 | 21 | 12 | 440.0256 | 0
2043 | 10 | 21 | 13 | 440.3314 | 0
2043 | 10 | 21 | 14 | 438.7178 | 0
2043 | 10 | 21 | 15 | 437.6103 | 0
2043 | 10 | 21 | 16 | 438.7763 | 0
2043 | 10 | 21 | 17 | 434.1074 | 0
2043 | 10 | 21 | 18 | 422.6495 | 0
2043 | 10 | 21 | 19 | 405.8846 | 0
2043 | 10 | 21 | 20 | 385.6032 | 0
2043 | 10 | 21 | 21 | 371.3978 | 0
2043 | 10 | 21 | 22 | 357.0503 | 0
2043 | 10 | 21 | 23 | 338.7977 | 0
2043 | 10 | 22 | 0 | 317.1105 | 0
2043 | 10 | 22 | 1 | 311.8637 | 0
2043 | 10 | 22 | 2 | 305.1951 | 0
2043 | 10 | 22 | 3 | 301.4061 | 0
2043 | 10 | 22 | 4 | 304.289 | 0
2043 | 10 | 22 | 5 | 319.965 | 0
2043 | 10 | 22 | 6 | 352.085 | 0
2043 | 10 | 22 | 7 | 383.3496 | 0
2043 | 10 | 22 | 8 | 404.3395 | 0
2043 | 10 | 22 | 9 | 417.9741 | 0
2043 | 10 | 22 | 10 | 424.4962 | 0
2043 | 10 | 22 | 11 | 430.2212 | 0
2043 | 10 | 22 | 12 | 442.1809 | 0
2043 | 10 | 22 | 13 | 442.4453 | 0
2043 | 10 | 22 | 14 | 440.6495 | 0
2043 | 10 | 22 | 15 | 439.2324 | 0
2043 | 10 | 22 | 16 | 440.4483 | 0
2043 | 10 | 22 | 17 | 436.8436 | 0
2043 | 10 | 22 | 18 | 427.2333 | 0
2043 | 10 | 22 | 19 | 413.1479 | 0
2043 | 10 | 22 | 20 | 394.6899 | 0
2043 | 10 | 22 | 21 | 381.6887 | 0
2043 | 10 | 22 | 22 | 368.4575 | 0
2043 | 10 | 22 | 23 | 351.6005 | 0
2043 | 10 | 23 | 0 | 330.1297 | 0
2043 | 10 | 23 | 1 | 325.6702 | 0
2043 | 10 | 23 | 2 | 319.061 | 0
2043 | 10 | 23 | 3 | 314.9547 | 0
2043 | 10 | 23 | 4 | 317.5961 | 0
2043 | 10 | 23 | 5 | 332.7514 | 0
2043 | 10 | 23 | 6 | 362.7189 | 0
2043 | 10 | 23 | 7 | 392.2699 | 0
2043 | 10 | 23 | 8 | 412.2814 | 0
2043 | 10 | 23 | 9 | 426.6876 | 0
2043 | 10 | 23 | 10 | 433.8631 | 0
2043 | 10 | 23 | 11 | 439.5483 | 0
2043 | 10 | 23 | 12 | 449.0257 | 0
2043 | 10 | 23 | 13 | 448.1471 | 0
2043 | 10 | 23 | 14 | 446.2194 | 0
2043 | 10 | 23 | 15 | 444.8656 | 0
2043 | 10 | 23 | 16 | 445.9597 | 0
2043 | 10 | 23 | 17 | 442.4166 | 0
2043 | 10 | 23 | 18 | 429.9839 | 0
2043 | 10 | 23 | 19 | 415.5661 | 0
2043 | 10 | 23 | 20 | 397.1897 | 0
2043 | 10 | 23 | 21 | 384.7334 | 0
2043 | 10 | 23 | 22 | 372.5375 | 0
2043 | 10 | 23 | 23 | 358.2944 | 0
2043 | 10 | 24 | 0 | 343.7311 | 0
2043 | 10 | 24 | 1 | 335.1819 | 0
2043 | 10 | 24 | 2 | 327.6705 | 0
2043 | 10 | 24 | 3 | 322.1058 | 0
2043 | 10 | 24 | 4 | 321.7722 | 0
2043 | 10 | 24 | 5 | 330.8157 | 0
2043 | 10 | 24 | 6 | 347.3948 | 0
2043 | 10 | 24 | 7 | 356.276 | 0
2043 | 10 | 24 | 8 | 364.2697 | 0
2043 | 10 | 24 | 9 | 378.0084 | 0
2043 | 10 | 24 | 10 | 389.9402 | 0
2043 | 10 | 24 | 11 | 399.6205 | 0
2043 | 10 | 24 | 12 | 407.4754 | 0
2043 | 10 | 24 | 13 | 406.8073 | 0
2043 | 10 | 24 | 14 | 404.5608 | 0
2043 | 10 | 24 | 15 | 404.62 | 0
2043 | 10 | 24 | 16 | 407.7775 | 0
2043 | 10 | 24 | 17 | 404.8342 | 0
2043 | 10 | 24 | 18 | 398.6307 | 0
2043 | 10 | 24 | 19 | 391.6045 | 0
2043 | 10 | 24 | 20 | 379.0415 | 0
2043 | 10 | 24 | 21 | 370.8756 | 0
2043 | 10 | 24 | 22 | 363.0775 | 0
2043 | 10 | 24 | 23 | 352.3814 | 0
2043 | 10 | 25 | 0 | 339.9209 | 0
2043 | 10 | 25 | 1 | 330.1209 | 0
2043 | 10 | 25 | 2 | 322.6736 | 0
2043 | 10 | 25 | 3 | 316.6613 | 0
2043 | 10 | 25 | 4 | 315.2443 | 0
2043 | 10 | 25 | 5 | 322.7952 | 0
2043 | 10 | 25 | 6 | 336.9312 | 0
2043 | 10 | 25 | 7 | 342.3734 | 0
2043 | 10 | 25 | 8 | 347.8401 | 0
2043 | 10 | 25 | 9 | 359.1245 | 0
2043 | 10 | 25 | 10 | 369.486 | 0
2043 | 10 | 25 | 11 | 378.7854 | 0
2043 | 10 | 25 | 12 | 388.1745 | 0
2043 | 10 | 25 | 13 | 388.7179 | 0
2043 | 10 | 25 | 14 | 387.0638 | 0
2043 | 10 | 25 | 15 | 387.6996 | 0
2043 | 10 | 25 | 16 | 390.8591 | 0
2043 | 10 | 25 | 17 | 390.1167 | 0
2043 | 10 | 25 | 18 | 393.5949 | 0
2043 | 10 | 25 | 19 | 385.7249 | 0
2043 | 10 | 25 | 20 | 372.4643 | 0
2043 | 10 | 25 | 21 | 363.996 | 0
2043 | 10 | 25 | 22 | 355.206 | 0
2043 | 10 | 25 | 23 | 342.2925 | 0
2043 | 10 | 26 | 0 | 322.9395 | 0
2043 | 10 | 26 | 1 | 315.9128 | 0
2043 | 10 | 26 | 2 | 310.4424 | 0
2043 | 10 | 26 | 3 | 307.473 | 0
2043 | 10 | 26 | 4 | 311.6349 | 0
2043 | 10 | 26 | 5 | 328.1036 | 0
2043 | 10 | 26 | 6 | 358.9615 | 0
2043 | 10 | 26 | 7 | 387.9089 | 0
2043 | 10 | 26 | 8 | 406.3234 | 0
2043 | 10 | 26 | 9 | 418.2104 | 0
2043 | 10 | 26 | 10 | 423.9259 | 0
2043 | 10 | 26 | 11 | 429.4514 | 0
2043 | 10 | 26 | 12 | 440.4851 | 0
2043 | 10 | 26 | 13 | 440.4715 | 0
2043 | 10 | 26 | 14 | 438.0417 | 0
2043 | 10 | 26 | 15 | 436.1824 | 0
2043 | 10 | 26 | 16 | 436.4395 | 0
2043 | 10 | 26 | 17 | 432.6849 | 0
2043 | 10 | 26 | 18 | 422.4796 | 0
2043 | 10 | 26 | 19 | 407.3911 | 0
2043 | 10 | 26 | 20 | 388.0699 | 0
2043 | 10 | 26 | 21 | 374.4277 | 0
2043 | 10 | 26 | 22 | 360.226 | 0
2043 | 10 | 26 | 23 | 341.9139 | 0
2043 | 10 | 27 | 0 | 324.1421 | 0
2043 | 10 | 27 | 1 | 308.8008 | 0
2043 | 10 | 27 | 2 | 302.0356 | 0
2043 | 10 | 27 | 3 | 297.7881 | 0
2043 | 10 | 27 | 4 | 300.5229 | 0
2043 | 10 | 27 | 5 | 315.9232 | 0
2043 | 10 | 27 | 6 | 350.0765 | 0
2043 | 10 | 27 | 7 | 381.7714 | 0
2043 | 10 | 27 | 8 | 403.5357 | 0
2043 | 10 | 27 | 9 | 418.32 | 0
2043 | 10 | 27 | 10 | 425.7792 | 0
2043 | 10 | 27 | 11 | 431.5176 | 0
2043 | 10 | 27 | 12 | 439.2934 | 0
2043 | 10 | 27 | 13 | 439.5504 | 0
2043 | 10 | 27 | 14 | 438.397 | 0
2043 | 10 | 27 | 15 | 437.1883 | 0
2043 | 10 | 27 | 16 | 438.6014 | 0
2043 | 10 | 27 | 17 | 435.1737 | 0
2043 | 10 | 27 | 18 | 421.8592 | 0
2043 | 10 | 27 | 19 | 404.9017 | 0
2043 | 10 | 27 | 20 | 383.65 | 0
2043 | 10 | 27 | 21 | 369.3955 | 0
2043 | 10 | 27 | 22 | 354.7801 | 0
2043 | 10 | 27 | 23 | 336.105 | 0
2043 | 10 | 28 | 0 | 321.0366 | 0
2043 | 10 | 28 | 1 | 308.769 | 0
2043 | 10 | 28 | 2 | 302.4433 | 0
2043 | 10 | 28 | 3 | 298.6871 | 0
2043 | 10 | 28 | 4 | 301.6945 | 0
2043 | 10 | 28 | 5 | 317.5028 | 0
2043 | 10 | 28 | 6 | 349.1187 | 0
2043 | 10 | 28 | 7 | 381.0211 | 0
2043 | 10 | 28 | 8 | 400.2318 | 0
2043 | 10 | 28 | 9 | 412.5869 | 0
2043 | 10 | 28 | 10 | 419.1486 | 0
2043 | 10 | 28 | 11 | 424.9773 | 0
2043 | 10 | 28 | 12 | 438.2577 | 0
2043 | 10 | 28 | 13 | 438.91 | 0
2043 | 10 | 28 | 14 | 437.6233 | 0
2043 | 10 | 28 | 15 | 436.5606 | 0
2043 | 10 | 28 | 16 | 436.6046 | 0
2043 | 10 | 28 | 17 | 430.6578 | 0
2043 | 10 | 28 | 18 | 414.3778 | 0
2043 | 10 | 28 | 19 | 397.4099 | 0
2043 | 10 | 28 | 20 | 377.2095 | 0
2043 | 10 | 28 | 21 | 363.5625 | 0
2043 | 10 | 28 | 22 | 349.1472 | 0
2043 | 10 | 28 | 23 | 331.7344 | 0
2043 | 10 | 29 | 0 | 316.7236 | 0
2043 | 10 | 29 | 1 | 321.8227 | 0
2043 | 10 | 29 | 2 | 315.0793 | 0
2043 | 10 | 29 | 3 | 311.3901 | 0
2043 | 10 | 29 | 4 | 314.6469 | 0
2043 | 10 | 29 | 5 | 330.8151 | 0
2043 | 10 | 29 | 6 | 363.3486 | 0
2043 | 10 | 29 | 7 | 395.9381 | 0
2043 | 10 | 29 | 8 | 417.943 | 0
2043 | 10 | 29 | 9 | 431.6698 | 0
2043 | 10 | 29 | 10 | 437.9167 | 0
2043 | 10 | 29 | 11 | 443.448 | 0
2043 | 10 | 29 | 12 | 451.7465 | 0
2043 | 10 | 29 | 13 | 450.7746 | 0
2043 | 10 | 29 | 14 | 448.4527 | 0
2043 | 10 | 29 | 15 | 446.659 | 0
2043 | 10 | 29 | 16 | 447.6325 | 0
2043 | 10 | 29 | 17 | 444.4061 | 0
2043 | 10 | 29 | 18 | 441.533 | 0
2043 | 10 | 29 | 19 | 425.2082 | 0
2043 | 10 | 29 | 20 | 405.0359 | 0
2043 | 10 | 29 | 21 | 391.3072 | 0
2043 | 10 | 29 | 22 | 377.2159 | 0
2043 | 10 | 29 | 23 | 359.3312 | 0
2043 | 10 | 30 | 0 | 342.7539 | 0
2043 | 10 | 30 | 1 | 338.0908 | 0
2043 | 10 | 30 | 2 | 330.6146 | 0
2043 | 10 | 30 | 3 | 325.6893 | 0
2043 | 10 | 30 | 4 | 327.7211 | 0
2043 | 10 | 30 | 5 | 343.0949 | 0
2043 | 10 | 30 | 6 | 375.0857 | 0
2043 | 10 | 30 | 7 | 405.2216 | 0
2043 | 10 | 30 | 8 | 423.9047 | 0
2043 | 10 | 30 | 9 | 436.1818 | 0
2043 | 10 | 30 | 10 | 441.4878 | 0
2043 | 10 | 30 | 11 | 446.1467 | 0
2043 | 10 | 30 | 12 | 453.9601 | 0
2043 | 10 | 30 | 13 | 452.1695 | 0
2043 | 10 | 30 | 14 | 449.1096 | 0
2043 | 10 | 30 | 15 | 446.2963 | 0
2043 | 10 | 30 | 16 | 446.295 | 0
2043 | 10 | 30 | 17 | 442.8243 | 0
2043 | 10 | 30 | 18 | 429.7902 | 0
2043 | 10 | 30 | 19 | 411.6969 | 0
2043 | 10 | 30 | 20 | 390.7039 | 0
2043 | 10 | 30 | 21 | 377.2932 | 0
2043 | 10 | 30 | 22 | 364.1517 | 0
2043 | 10 | 30 | 23 | 349.4216 | 0
2043 | 10 | 31 | 0 | 333.1673 | 0
2043 | 10 | 31 | 1 | 336.5275 | 0
2043 | 10 | 31 | 2 | 327.9893 | 0
2043 | 10 | 31 | 3 | 321.7167 | 0
2043 | 10 | 31 | 4 | 320.5747 | 0
2043 | 10 | 31 | 5 | 329.543 | 0
2043 | 10 | 31 | 6 | 344.3679 | 0
2043 | 10 | 31 | 7 | 354.1495 | 0
2043 | 10 | 31 | 8 | 366.3669 | 0
2043 | 10 | 31 | 9 | 382.9413 | 0
2043 | 10 | 31 | 10 | 396.5812 | 0
2043 | 10 | 31 | 11 | 407.0902 | 0
2043 | 10 | 31 | 12 | 413.5699 | 0
2043 | 10 | 31 | 13 | 413.432 | 0
2043 | 10 | 31 | 14 | 411.797 | 0
2043 | 10 | 31 | 15 | 411.5326 | 0
2043 | 10 | 31 | 16 | 414.4268 | 0
2043 | 10 | 31 | 17 | 412.1284 | 0
2043 | 10 | 31 | 18 | 405.9884 | 0
2043 | 10 | 31 | 19 | 398.4964 | 0
2043 | 10 | 31 | 20 | 385.6006 | 0
2043 | 10 | 31 | 21 | 377.7352 | 0
2043 | 10 | 31 | 22 | 370.5522 | 0
2043 | 10 | 31 | 23 | 359.8104 | 0
2043 | 11 | 1 | 0 | 348.4442 | 0
2043 | 11 | 1 | 1 | 356.611 | 0
2043 | 11 | 1 | 2 | 347.0389 | 0
2043 | 11 | 1 | 3 | 337.1769 | 0
2043 | 11 | 1 | 4 | 331.4832 | 0
2043 | 11 | 1 | 5 | 333.4936 | 0
2043 | 11 | 1 | 6 | 336.0169 | 0
2043 | 11 | 1 | 7 | 337.5379 | 0
2043 | 11 | 1 | 8 | 353.5368 | 0
2043 | 11 | 1 | 9 | 373.9513 | 0
2043 | 11 | 1 | 10 | 392.1166 | 0
2043 | 11 | 1 | 11 | 406.1255 | 0
2043 | 11 | 1 | 12 | 415.3067 | 0
2043 | 11 | 1 | 13 | 420.2728 | 0
2043 | 11 | 1 | 14 | 420.5682 | 0
2043 | 11 | 1 | 15 | 421.2387 | 0
2043 | 11 | 1 | 16 | 423.6898 | 0
2043 | 11 | 1 | 17 | 425.4252 | 0
2043 | 11 | 1 | 18 | 430.6884 | 0
2043 | 11 | 1 | 19 | 426.8544 | 0
2043 | 11 | 1 | 20 | 414.6712 | 0
2043 | 11 | 1 | 21 | 405.2607 | 0
2043 | 11 | 1 | 22 | 400.0428 | 0
2043 | 11 | 1 | 23 | 387.7738 | 0
2043 | 11 | 2 | 0 | 370.7679 | 0
2043 | 11 | 2 | 1 | 361.5308 | 0
2043 | 11 | 2 | 2 | 352.3696 | 0
2043 | 11 | 2 | 3 | 344.8911 | 0
2043 | 11 | 2 | 4 | 344.6459 | 0
2043 | 11 | 2 | 5 | 356.3151 | 0
2043 | 11 | 2 | 6 | 379.6131 | 0
2043 | 11 | 2 | 7 | 407.3609 | 0
2043 | 11 | 2 | 8 | 438.7277 | 0
2043 | 11 | 2 | 9 | 460.4058 | 0
2043 | 11 | 2 | 10 | 472.8635 | 0
2043 | 11 | 2 | 11 | 481.0616 | 0
2043 | 11 | 2 | 12 | 489.3679 | 0
2043 | 11 | 2 | 13 | 493.0188 | 0
2043 | 11 | 2 | 14 | 491.3854 | 0
2043 | 11 | 2 | 15 | 489.0973 | 0
2043 | 11 | 2 | 16 | 489.7895 | 0
2043 | 11 | 2 | 17 | 488.1398 | 0
2043 | 11 | 2 | 18 | 488.6075 | 0
2043 | 11 | 2 | 19 | 473.5304 | 0
2043 | 11 | 2 | 20 | 451.7861 | 0
2043 | 11 | 2 | 21 | 434.9892 | 0
2043 | 11 | 2 | 22 | 422.3795 | 0
2043 | 11 | 2 | 23 | 403.8151 | 0
2043 | 11 | 3 | 0 | 380.6439 | 0
2043 | 11 | 3 | 1 | 321.8619 | 0
2043 | 11 | 3 | 2 | 313.2933 | 0
2043 | 11 | 3 | 3 | 306.4144 | 0
2043 | 11 | 3 | 4 | 305.3526 | 0
2043 | 11 | 3 | 5 | 314.7623 | 0
2043 | 11 | 3 | 6 | 332.7581 | 0
2043 | 11 | 3 | 7 | 359.2435 | 0
2043 | 11 | 3 | 8 | 385.6101 | 0
2043 | 11 | 3 | 9 | 401.7857 | 0
2043 | 11 | 3 | 10 | 410.7079 | 0
2043 | 11 | 3 | 11 | 416.9857 | 0
2043 | 11 | 3 | 12 | 428.9276 | 0
2043 | 11 | 3 | 13 | 433.2167 | 0
2043 | 11 | 3 | 14 | 432.2091 | 0
2043 | 11 | 3 | 15 | 429.9183 | 0
2043 | 11 | 3 | 16 | 429.9351 | 0
2043 | 11 | 3 | 17 | 427.4813 | 0
2043 | 11 | 3 | 18 | 423.0819 | 0
2043 | 11 | 3 | 19 | 410.1181 | 0
2043 | 11 | 3 | 20 | 391.8197 | 0
2043 | 11 | 3 | 21 | 377.6385 | 0
2043 | 11 | 3 | 22 | 366.8657 | 0
2043 | 11 | 3 | 23 | 350.7666 | 0
2043 | 11 | 4 | 0 | 330.2099 | 0
2043 | 11 | 4 | 1 | 360.9252 | 0
2043 | 11 | 4 | 2 | 350.8227 | 0
2043 | 11 | 4 | 3 | 342.7028 | 0
2043 | 11 | 4 | 4 | 341.4324 | 0
2043 | 11 | 4 | 5 | 352.0181 | 0
2043 | 11 | 4 | 6 | 372.8946 | 0
2043 | 11 | 4 | 7 | 403.7933 | 0
2043 | 11 | 4 | 8 | 438.2903 | 0
2043 | 11 | 4 | 9 | 460.9106 | 0
2043 | 11 | 4 | 10 | 474.6564 | 0
2043 | 11 | 4 | 11 | 483.1359 | 0
2043 | 11 | 4 | 12 | 493.7068 | 0
2043 | 11 | 4 | 13 | 498.9549 | 0
2043 | 11 | 4 | 14 | 498.5752 | 0
2043 | 11 | 4 | 15 | 497.3017 | 0
2043 | 11 | 4 | 16 | 499.138 | 0
2043 | 11 | 4 | 17 | 498.1077 | 0
2043 | 11 | 4 | 18 | 496.5678 | 0
2043 | 11 | 4 | 19 | 481.5773 | 0
2043 | 11 | 4 | 20 | 460.5022 | 0
2043 | 11 | 4 | 21 | 444.6676 | 0
2043 | 11 | 4 | 22 | 432.925 | 0
2043 | 11 | 4 | 23 | 414.2352 | 0
2043 | 11 | 5 | 0 | 386.9949 | 0
2043 | 11 | 5 | 1 | 371.1254 | 0
2043 | 11 | 5 | 2 | 361.0912 | 0
2043 | 11 | 5 | 3 | 353.0532 | 0
2043 | 11 | 5 | 4 | 351.6783 | 0
2043 | 11 | 5 | 5 | 362.1328 | 0
2043 | 11 | 5 | 6 | 381.0759 | 0
2043 | 11 | 5 | 7 | 410.9899 | 0
2043 | 11 | 5 | 8 | 444.5942 | 0
2043 | 11 | 5 | 9 | 466.6972 | 0
2043 | 11 | 5 | 10 | 479.1684 | 0
2043 | 11 | 5 | 11 | 487.8357 | 0
2043 | 11 | 5 | 12 | 496.9072 | 0
2043 | 11 | 5 | 13 | 500.7561 | 0.75615
2043 | 11 | 5 | 14 | 499.4346 | 0
2043 | 11 | 5 | 15 | 497.766 | 0
2043 | 11 | 5 | 16 | 498.6942 | 0
2043 | 11 | 5 | 17 | 496.6673 | 0
2043 | 11 | 5 | 18 | 488.052 | 0
2043 | 11 | 5 | 19 | 473.9519 | 0
2043 | 11 | 5 | 20 | 454.0216 | 0
2043 | 11 | 5 | 21 | 439.3017 | 0
2043 | 11 | 5 | 22 | 428.4834 | 0
2043 | 11 | 5 | 23 | 411.7087 | 0
2043 | 11 | 6 | 0 | 390.2215 | 0
2043 | 11 | 6 | 1 | 370.6565 | 0
2043 | 11 | 6 | 2 | 359.6806 | 0
2043 | 11 | 6 | 3 | 350.5048 | 0
2043 | 11 | 6 | 4 | 348.0893 | 0
2043 | 11 | 6 | 5 | 357.6736 | 0
2043 | 11 | 6 | 6 | 378.2974 | 0
2043 | 11 | 6 | 7 | 406.5573 | 0
2043 | 11 | 6 | 8 | 438.3663 | 0
2043 | 11 | 6 | 9 | 461.093 | 0
2043 | 11 | 6 | 10 | 474.6765 | 0
2043 | 11 | 6 | 11 | 483.3223 | 0
2043 | 11 | 6 | 12 | 493.9201 | 0
2043 | 11 | 6 | 13 | 497.8167 | 0
2043 | 11 | 6 | 14 | 497.3781 | 0
2043 | 11 | 6 | 15 | 495.8026 | 0
2043 | 11 | 6 | 16 | 496.7081 | 0
2043 | 11 | 6 | 17 | 494.1321 | 0
2043 | 11 | 6 | 18 | 485.9328 | 0
2043 | 11 | 6 | 19 | 468.0072 | 0
2043 | 11 | 6 | 20 | 445.2468 | 0
2043 | 11 | 6 | 21 | 428.8972 | 0
2043 | 11 | 6 | 22 | 418.4204 | 0
2043 | 11 | 6 | 23 | 404.1908 | 0
2043 | 11 | 7 | 0 | 385.7191 | 0
2043 | 11 | 7 | 1 | 368.9347 | 0
2043 | 11 | 7 | 2 | 357.8994 | 0
2043 | 11 | 7 | 3 | 347.624 | 0
2043 | 11 | 7 | 4 | 341.6045 | 0
2043 | 11 | 7 | 5 | 343.6038 | 0
2043 | 11 | 7 | 6 | 342.3196 | 0
2043 | 11 | 7 | 7 | 345.8676 | 0
2043 | 11 | 7 | 8 | 364.2836 | 0
2043 | 11 | 7 | 9 | 384.8311 | 0
2043 | 11 | 7 | 10 | 401.8007 | 0
2043 | 11 | 7 | 11 | 413.8592 | 0
2043 | 11 | 7 | 12 | 427.2998 | 0
2043 | 11 | 7 | 13 | 432.5425 | 0
2043 | 11 | 7 | 14 | 431.2447 | 0
2043 | 11 | 7 | 15 | 430.6499 | 0
2043 | 11 | 7 | 16 | 431.2067 | 0
2043 | 11 | 7 | 17 | 426.6441 | 0
2043 | 11 | 7 | 18 | 427.1327 | 0
2043 | 11 | 7 | 19 | 421.0856 | 0
2043 | 11 | 7 | 20 | 407.6791 | 0
2043 | 11 | 7 | 21 | 397.1626 | 0
2043 | 11 | 7 | 22 | 393.1129 | 0
2043 | 11 | 7 | 23 | 384.4563 | 0
2043 | 11 | 8 | 0 | 371.4718 | 0
2043 | 11 | 8 | 1 | 359.1061 | 0
2043 | 11 | 8 | 2 | 349.0298 | 0
2043 | 11 | 8 | 3 | 338.8527 | 0
2043 | 11 | 8 | 4 | 332.8736 | 0
2043 | 11 | 8 | 5 | 334.7131 | 0
2043 | 11 | 8 | 6 | 335.555 | 0
2043 | 11 | 8 | 7 | 337.1013 | 0
2043 | 11 | 8 | 8 | 353.4736 | 0
2043 | 11 | 8 | 9 | 372.9905 | 0
2043 | 11 | 8 | 10 | 390.1415 | 0
2043 | 11 | 8 | 11 | 403.5747 | 0
2043 | 11 | 8 | 12 | 415.8431 | 0
2043 | 11 | 8 | 13 | 421.0065 | 0
2043 | 11 | 8 | 14 | 421.3774 | 0
2043 | 11 | 8 | 15 | 421.6944 | 0
2043 | 11 | 8 | 16 | 424.316 | 0
2043 | 11 | 8 | 17 | 426.3053 | 0
2043 | 11 | 8 | 18 | 433.549 | 0
2043 | 11 | 8 | 19 | 428.1623 | 0
2043 | 11 | 8 | 20 | 414.9666 | 0
2043 | 11 | 8 | 21 | 405.297 | 0
2043 | 11 | 8 | 22 | 400.0513 | 0
2043 | 11 | 8 | 23 | 387.8267 | 0
2043 | 11 | 9 | 0 | 369.2434 | 0
2043 | 11 | 9 | 1 | 356.0729 | 0
2043 | 11 | 9 | 2 | 347.3265 | 0
2043 | 11 | 9 | 3 | 340.0318 | 0
2043 | 11 | 9 | 4 | 340.1071 | 0
2043 | 11 | 9 | 5 | 352.0744 | 0
2043 | 11 | 9 | 6 | 373.6123 | 0
2043 | 11 | 9 | 7 | 402.7073 | 0
2043 | 11 | 9 | 8 | 432.8804 | 0
2043 | 11 | 9 | 9 | 453.6056 | 0
2043 | 11 | 9 | 10 | 466.4243 | 0
2043 | 11 | 9 | 11 | 476.292 | 0
2043 | 11 | 9 | 12 | 494.0915 | 0
2043 | 11 | 9 | 13 | 498.9913 | 0
2043 | 11 | 9 | 14 | 499.119 | 0
2043 | 11 | 9 | 15 | 498.0221 | 0
2043 | 11 | 9 | 16 | 498.7214 | 0
2043 | 11 | 9 | 17 | 495.9456 | 0
2043 | 11 | 9 | 18 | 479.3235 | 0
2043 | 11 | 9 | 19 | 462.5716 | 0
2043 | 11 | 9 | 20 | 440.7303 | 0
2043 | 11 | 9 | 21 | 424.3261 | 0
2043 | 11 | 9 | 22 | 412.3685 | 0
2043 | 11 | 9 | 23 | 394.6301 | 0
2043 | 11 | 10 | 0 | 374.9831 | 0
2043 | 11 | 10 | 1 | 352.8987 | 0
2043 | 11 | 10 | 2 | 342.5373 | 0
2043 | 11 | 10 | 3 | 334.0974 | 0
2043 | 11 | 10 | 4 | 332.7421 | 0
2043 | 11 | 10 | 5 | 343.3168 | 0
2043 | 11 | 10 | 6 | 367.5076 | 0
2043 | 11 | 10 | 7 | 399.0657 | 0
2043 | 11 | 10 | 8 | 431.4454 | 0
2043 | 11 | 10 | 9 | 452.2596 | 0
2043 | 11 | 10 | 10 | 464.2358 | 0
2043 | 11 | 10 | 11 | 472.393 | 0
2043 | 11 | 10 | 12 | 486.8148 | 0
2043 | 11 | 10 | 13 | 491.5528 | 0
2043 | 11 | 10 | 14 | 491.8159 | 0
2043 | 11 | 10 | 15 | 489.9516 | 0
2043 | 11 | 10 | 16 | 490.5881 | 0
2043 | 11 | 10 | 17 | 487.9149 | 0
2043 | 11 | 10 | 18 | 474.0448 | 0
2043 | 11 | 10 | 19 | 458.2895 | 0
2043 | 11 | 10 | 20 | 436.913 | 0
2043 | 11 | 10 | 21 | 421.0138 | 0
2043 | 11 | 10 | 22 | 409.2021 | 0
2043 | 11 | 10 | 23 | 391.1061 | 0
2043 | 11 | 11 | 0 | 368.4875 | 0
2043 | 11 | 11 | 1 | 358.9746 | 0
2043 | 11 | 11 | 2 | 348.7109 | 0
2043 | 11 | 11 | 3 | 340.3 | 0
2043 | 11 | 11 | 4 | 338.8446 | 0
2043 | 11 | 11 | 5 | 349.4352 | 0
2043 | 11 | 11 | 6 | 373.6616 | 0
2043 | 11 | 11 | 7 | 405.717 | 0
2043 | 11 | 11 | 8 | 437.3169 | 0
2043 | 11 | 11 | 9 | 457.9413 | 0
2043 | 11 | 11 | 10 | 471.2765 | 0
2043 | 11 | 11 | 11 | 481.7251 | 0
2043 | 11 | 11 | 12 | 495.9499 | 0
2043 | 11 | 11 | 13 | 501.8262 | 1.8262
2043 | 11 | 11 | 14 | 502.3391 | 2.3391
2043 | 11 | 11 | 15 | 501.8631 | 1.8631
2043 | 11 | 11 | 16 | 502.6644 | 2.6644
2043 | 11 | 11 | 17 | 500.5162 | 0.5162
2043 | 11 | 11 | 18 | 488.3444 | 0
2043 | 11 | 11 | 19 | 469.1241 | 0
2043 | 11 | 11 | 20 | 447.1187 | 0
2043 | 11 | 11 | 21 | 431.7188 | 0
2043 | 11 | 11 | 22 | 420.0271 | 0
2043 | 11 | 11 | 23 | 401.6651 | 0
2043 | 11 | 12 | 0 | 381.711 | 0
2043 | 11 | 12 | 1 | 361.8627 | 0
2043 | 11 | 12 | 2 | 350.6531 | 0
2043 | 11 | 12 | 3 | 341.576 | 0
2043 | 11 | 12 | 4 | 339.4088 | 0
2043 | 11 | 12 | 5 | 349.3362 | 0
2043 | 11 | 12 | 6 | 370.4774 | 0
2043 | 11 | 12 | 7 | 402.7912 | 0
2043 | 11 | 12 | 8 | 434.7271 | 0
2043 | 11 | 12 | 9 | 455.678 | 0
2043 | 11 | 12 | 10 | 468.1666 | 0
2043 | 11 | 12 | 11 | 477.5276 | 0
2043 | 11 | 12 | 12 | 494.0422 | 0
2043 | 11 | 12 | 13 | 500.4179 | 0.41788
2043 | 11 | 12 | 14 | 500.071 | 0.071023
2043 | 11 | 12 | 15 | 498.5243 | 0
2043 | 11 | 12 | 16 | 497.7757 | 0
2043 | 11 | 12 | 17 | 491.9486 | 0
2043 | 11 | 12 | 18 | 482.2443 | 0
2043 | 11 | 12 | 19 | 464.5872 | 0
2043 | 11 | 12 | 20 | 442.5352 | 0
2043 | 11 | 12 | 21 | 426.2776 | 0
2043 | 11 | 12 | 22 | 415.1092 | 0
2043 | 11 | 12 | 23 | 397.8009 | 0
2043 | 11 | 13 | 0 | 380.1925 | 0
2043 | 11 | 13 | 1 | 362.4112 | 0
2043 | 11 | 13 | 2 | 350.7969 | 0
2043 | 11 | 13 | 3 | 341.2011 | 0
2043 | 11 | 13 | 4 | 338.7684 | 0
2043 | 11 | 13 | 5 | 348.6569 | 0
2043 | 11 | 13 | 6 | 370.9544 | 0
2043 | 11 | 13 | 7 | 401.605 | 0
2043 | 11 | 13 | 8 | 434.7581 | 0
2043 | 11 | 13 | 9 | 458.6403 | 0
2043 | 11 | 13 | 10 | 473.2272 | 0
2043 | 11 | 13 | 11 | 482.78 | 0
2043 | 11 | 13 | 12 | 494.0099 | 0
2043 | 11 | 13 | 13 | 498.1729 | 0
2043 | 11 | 13 | 14 | 497.766 | 0
2043 | 11 | 13 | 15 | 496.9014 | 0
2043 | 11 | 13 | 16 | 497.9956 | 0
2043 | 11 | 13 | 17 | 496.6273 | 0
2043 | 11 | 13 | 18 | 485.3806 | 0
2043 | 11 | 13 | 19 | 466.9494 | 0
2043 | 11 | 13 | 20 | 444.5705 | 0
2043 | 11 | 13 | 21 | 429.7612 | 0
2043 | 11 | 13 | 22 | 419.9985 | 0
2043 | 11 | 13 | 23 | 406.0828 | 0
2043 | 11 | 14 | 0 | 386.578 | 0
2043 | 11 | 14 | 1 | 371.49 | 0
2043 | 11 | 14 | 2 | 360.0645 | 0
2043 | 11 | 14 | 3 | 349.3506 | 0
2043 | 11 | 14 | 4 | 343.901 | 0
2043 | 11 | 14 | 5 | 345.7321 | 0
2043 | 11 | 14 | 6 | 345.96 | 0
2043 | 11 | 14 | 7 | 349.493 | 0
2043 | 11 | 14 | 8 | 371.3789 | 0
2043 | 11 | 14 | 9 | 394.8513 | 0
2043 | 11 | 14 | 10 | 411.9683 | 0
2043 | 11 | 14 | 11 | 423.6719 | 0
2043 | 11 | 14 | 12 | 435.0702 | 0
2043 | 11 | 14 | 13 | 438.1513 | 0
2043 | 11 | 14 | 14 | 437.2893 | 0
2043 | 11 | 14 | 15 | 437.831 | 0
2043 | 11 | 14 | 16 | 439.9099 | 0
2043 | 11 | 14 | 17 | 440.5058 | 0
2043 | 11 | 14 | 18 | 441.0669 | 0
2043 | 11 | 14 | 19 | 435.2242 | 0
2043 | 11 | 14 | 20 | 422.6215 | 0
2043 | 11 | 14 | 21 | 413.9745 | 0
2043 | 11 | 14 | 22 | 411.0965 | 0
2043 | 11 | 14 | 23 | 401.9106 | 0
2043 | 11 | 15 | 0 | 384.4129 | 0
2043 | 11 | 15 | 1 | 373.1951 | 0
2043 | 11 | 15 | 2 | 362.1481 | 0
2043 | 11 | 15 | 3 | 351.5316 | 0
2043 | 11 | 15 | 4 | 345.4245 | 0
2043 | 11 | 15 | 5 | 347.1588 | 0
2043 | 11 | 15 | 6 | 347.6518 | 0
2043 | 11 | 15 | 7 | 349.5558 | 0
2043 | 11 | 15 | 8 | 367.1827 | 0
2043 | 11 | 15 | 9 | 387.0884 | 0
2043 | 11 | 15 | 10 | 402.9078 | 0
2043 | 11 | 15 | 11 | 414.6825 | 0
2043 | 11 | 15 | 12 | 427.0124 | 0
2043 | 11 | 15 | 13 | 432.0022 | 0
2043 | 11 | 15 | 14 | 431.6703 | 0
2043 | 11 | 15 | 15 | 432.2406 | 0
2043 | 11 | 15 | 16 | 434.7881 | 0
2043 | 11 | 15 | 17 | 437.8388 | 0
2043 | 11 | 15 | 18 | 442.2909 | 0
2043 | 11 | 15 | 19 | 437.207 | 0
2043 | 11 | 15 | 20 | 424.9803 | 0
2043 | 11 | 15 | 21 | 416.6961 | 0
2043 | 11 | 15 | 22 | 412.3051 | 0
2043 | 11 | 15 | 23 | 400.2606 | 0
2043 | 11 | 16 | 0 | 380.6361 | 0
2043 | 11 | 16 | 1 | 368.5435 | 0
2043 | 11 | 16 | 2 | 358.9242 | 0
2043 | 11 | 16 | 3 | 351.24 | 0
2043 | 11 | 16 | 4 | 351.1336 | 0
2043 | 11 | 16 | 5 | 362.7198 | 0
2043 | 11 | 16 | 6 | 383.4903 | 0
2043 | 11 | 16 | 7 | 411.4797 | 0
2043 | 11 | 16 | 8 | 443.7888 | 0
2043 | 11 | 16 | 9 | 465.7465 | 0
2043 | 11 | 16 | 10 | 477.7646 | 0
2043 | 11 | 16 | 11 | 485.9148 | 0
2043 | 11 | 16 | 12 | 499.8835 | 0
2043 | 11 | 16 | 13 | 504.1941 | 4.1941
2043 | 11 | 16 | 14 | 503.2734 | 3.2734
2043 | 11 | 16 | 15 | 501.7173 | 1.7173
2043 | 11 | 16 | 16 | 502.5707 | 2.5707
2043 | 11 | 16 | 17 | 502.728 | 2.728
2043 | 11 | 16 | 18 | 492.6515 | 0
2043 | 11 | 16 | 19 | 475.8535 | 0
2043 | 11 | 16 | 20 | 453.1865 | 0
2043 | 11 | 16 | 21 | 436.3585 | 0
2043 | 11 | 16 | 22 | 423.765 | 0
2043 | 11 | 16 | 23 | 405.0814 | 0
2043 | 11 | 17 | 0 | 383.1083 | 0
2043 | 11 | 17 | 1 | 364.7527 | 0
2043 | 11 | 17 | 2 | 353.9087 | 0
2043 | 11 | 17 | 3 | 345.261 | 0
2043 | 11 | 17 | 4 | 343.6625 | 0
2043 | 11 | 17 | 5 | 353.9966 | 0
2043 | 11 | 17 | 6 | 375.4226 | 0
2043 | 11 | 17 | 7 | 405.9306 | 0
2043 | 11 | 17 | 8 | 439.5782 | 0
2043 | 11 | 17 | 9 | 462.2723 | 0
2043 | 11 | 17 | 10 | 475.1333 | 0
2043 | 11 | 17 | 11 | 483.4811 | 0
2043 | 11 | 17 | 12 | 493.1191 | 0
2043 | 11 | 17 | 13 | 497.8406 | 0
2043 | 11 | 17 | 14 | 497.3886 | 0
2043 | 11 | 17 | 15 | 495.9509 | 0
2043 | 11 | 17 | 16 | 497.0123 | 0
2043 | 11 | 17 | 17 | 496.8078 | 0
2043 | 11 | 17 | 18 | 482.2134 | 0
2043 | 11 | 17 | 19 | 466.8797 | 0
2043 | 11 | 17 | 20 | 446.055 | 0
2043 | 11 | 17 | 21 | 430.7194 | 0
2043 | 11 | 17 | 22 | 419.1221 | 0
2043 | 11 | 17 | 23 | 401.0968 | 0
2043 | 11 | 18 | 0 | 380.2089 | 0
2043 | 11 | 18 | 1 | 363.0968 | 0
2043 | 11 | 18 | 2 | 352.168 | 0
2043 | 11 | 18 | 3 | 343.4278 | 0
2043 | 11 | 18 | 4 | 341.7913 | 0
2043 | 11 | 18 | 5 | 352.2155 | 0
2043 | 11 | 18 | 6 | 372.9231 | 0
2043 | 11 | 18 | 7 | 404.0846 | 0
2043 | 11 | 18 | 8 | 438.2951 | 0
2043 | 11 | 18 | 9 | 461.3513 | 0
2043 | 11 | 18 | 10 | 474.9515 | 0
2043 | 11 | 18 | 11 | 484.0412 | 0
2043 | 11 | 18 | 12 | 497.5679 | 0
2043 | 11 | 18 | 13 | 503.2678 | 3.2678
2043 | 11 | 18 | 14 | 503.2898 | 3.2898
2043 | 11 | 18 | 15 | 502.4751 | 2.4751
2043 | 11 | 18 | 16 | 504.0951 | 4.0951
2043 | 11 | 18 | 17 | 504.5552 | 4.5552
2043 | 11 | 18 | 18 | 497.1945 | 0
2043 | 11 | 18 | 19 | 480.3633 | 0
2043 | 11 | 18 | 20 | 458.766 | 0
2043 | 11 | 18 | 21 | 443.3266 | 0
2043 | 11 | 18 | 22 | 431.8356 | 0
2043 | 11 | 18 | 23 | 413.3011 | 0
2043 | 11 | 19 | 0 | 383.5737 | 0
2043 | 11 | 19 | 1 | 371.7634 | 0
2043 | 11 | 19 | 2 | 360.7566 | 0
2043 | 11 | 19 | 3 | 352.2993 | 0
2043 | 11 | 19 | 4 | 350.7377 | 0
2043 | 11 | 19 | 5 | 361.0505 | 0
2043 | 11 | 19 | 6 | 377.9042 | 0
2043 | 11 | 19 | 7 | 408.9979 | 0
2043 | 11 | 19 | 8 | 445.3041 | 0
2043 | 11 | 19 | 9 | 469.7154 | 0
2043 | 11 | 19 | 10 | 483.7237 | 0
2043 | 11 | 19 | 11 | 493.1113 | 0
2043 | 11 | 19 | 12 | 503.3629 | 3.3629
2043 | 11 | 19 | 13 | 508.66 | 8.66
2043 | 11 | 19 | 14 | 507.8984 | 7.8984
2043 | 11 | 19 | 15 | 506.7015 | 6.7015
2043 | 11 | 19 | 16 | 508.0879 | 8.0879
2043 | 11 | 19 | 17 | 509.0686 | 9.0686
2043 | 11 | 19 | 18 | 503.3941 | 3.3941
2043 | 11 | 19 | 19 | 486.9211 | 0
2043 | 11 | 19 | 20 | 465.5023 | 0
2043 | 11 | 19 | 21 | 450.3604 | 0
2043 | 11 | 19 | 22 | 439.4101 | 0
2043 | 11 | 19 | 23 | 421.9632 | 0
2043 | 11 | 20 | 0 | 397.6407 | 0
2043 | 11 | 20 | 1 | 382.133 | 0
2043 | 11 | 20 | 2 | 370.7754 | 0
2043 | 11 | 20 | 3 | 361.6788 | 0
2043 | 11 | 20 | 4 | 359.6093 | 0
2043 | 11 | 20 | 5 | 369.3311 | 0
2043 | 11 | 20 | 6 | 385.6028 | 0
2043 | 11 | 20 | 7 | 414.7348 | 0
2043 | 11 | 20 | 8 | 448.2425 | 0
2043 | 11 | 20 | 9 | 472.2317 | 0
2043 | 11 | 20 | 10 | 486.0216 | 0
2043 | 11 | 20 | 11 | 494.854 | 0
2043 | 11 | 20 | 12 | 507.2291 | 7.2291
2043 | 11 | 20 | 13 | 511.544 | 11.544
2043 | 11 | 20 | 14 | 510.9193 | 10.9193
2043 | 11 | 20 | 15 | 509.73 | 9.73
2043 | 11 | 20 | 16 | 510.7766 | 10.7766
2043 | 11 | 20 | 17 | 511.2635 | 11.2635
2043 | 11 | 20 | 18 | 496.5559 | 0
2043 | 11 | 20 | 19 | 480.2624 | 0
2043 | 11 | 20 | 20 | 459.4424 | 0
2043 | 11 | 20 | 21 | 444.8088 | 0
2043 | 11 | 20 | 22 | 435.2057 | 0
2043 | 11 | 20 | 23 | 421.2194 | 0
2043 | 11 | 21 | 0 | 403.6054 | 0
2043 | 11 | 21 | 1 | 383.2355 | 0
2043 | 11 | 21 | 2 | 370.6826 | 0
2043 | 11 | 21 | 3 | 359.675 | 0
2043 | 11 | 21 | 4 | 353.7099 | 0
2043 | 11 | 21 | 5 | 355.8205 | 0
2043 | 11 | 21 | 6 | 356.4537 | 0
2043 | 11 | 21 | 7 | 360.774 | 0
2043 | 11 | 21 | 8 | 380.3555 | 0
2043 | 11 | 21 | 9 | 401.6169 | 0
2043 | 11 | 21 | 10 | 418.0447 | 0
2043 | 11 | 21 | 11 | 429.7903 | 0
2043 | 11 | 21 | 12 | 441.1413 | 0
2043 | 11 | 21 | 13 | 444.5294 | 0
2043 | 11 | 21 | 14 | 442.4051 | 0
2043 | 11 | 21 | 15 | 442.0117 | 0
2043 | 11 | 21 | 16 | 444.4013 | 0
2043 | 11 | 21 | 17 | 445.5382 | 0
2043 | 11 | 21 | 18 | 442.9242 | 0
2043 | 11 | 21 | 19 | 435.1638 | 0
2043 | 11 | 21 | 20 | 421.6768 | 0
2043 | 11 | 21 | 21 | 412.3473 | 0
2043 | 11 | 21 | 22 | 408.6178 | 0
2043 | 11 | 21 | 23 | 399.4508 | 0
2043 | 11 | 22 | 0 | 382.8951 | 0
2043 | 11 | 22 | 1 | 371.2387 | 0
2043 | 11 | 22 | 2 | 360.0536 | 0
2043 | 11 | 22 | 3 | 349.3445 | 0
2043 | 11 | 22 | 4 | 343.4834 | 0
2043 | 11 | 22 | 5 | 345.7872 | 0
2043 | 11 | 22 | 6 | 348.2327 | 0
2043 | 11 | 22 | 7 | 350.9669 | 0
2043 | 11 | 22 | 8 | 366.7726 | 0
2043 | 11 | 22 | 9 | 385.2714 | 0
2043 | 11 | 22 | 10 | 401.1811 | 0
2043 | 11 | 22 | 11 | 414.6145 | 0
2043 | 11 | 22 | 12 | 429.0803 | 0
2043 | 11 | 22 | 13 | 433.7879 | 0
2043 | 11 | 22 | 14 | 433.7737 | 0
2043 | 11 | 22 | 15 | 433.9714 | 0
2043 | 11 | 22 | 16 | 436.5217 | 0
2043 | 11 | 22 | 17 | 440.7262 | 0
2043 | 11 | 22 | 18 | 442.8058 | 0
2043 | 11 | 22 | 19 | 437.9635 | 0
2043 | 11 | 22 | 20 | 426.0553 | 0
2043 | 11 | 22 | 21 | 417.7707 | 0
2043 | 11 | 22 | 22 | 412.9018 | 0
2043 | 11 | 22 | 23 | 401.0281 | 0
2043 | 11 | 23 | 0 | 381.0451 | 0
2043 | 11 | 23 | 1 | 371.9672 | 0
2043 | 11 | 23 | 2 | 362.1731 | 0
2043 | 11 | 23 | 3 | 354.4189 | 0
2043 | 11 | 23 | 4 | 354.4399 | 0
2043 | 11 | 23 | 5 | 366.2538 | 0
2043 | 11 | 23 | 6 | 386.7017 | 0
2043 | 11 | 23 | 7 | 415.0388 | 0
2043 | 11 | 23 | 8 | 448.185 | 0
2043 | 11 | 23 | 9 | 470.2163 | 0
2043 | 11 | 23 | 10 | 481.6163 | 0
2043 | 11 | 23 | 11 | 489.656 | 0
2043 | 11 | 23 | 12 | 501.8499 | 1.8499
2043 | 11 | 23 | 13 | 505.8141 | 5.8141
2043 | 11 | 23 | 14 | 504.0097 | 4.0097
2043 | 11 | 23 | 15 | 502.3341 | 2.3341
2043 | 11 | 23 | 16 | 503.2173 | 3.2173
2043 | 11 | 23 | 17 | 504.8355 | 4.8355
2043 | 11 | 23 | 18 | 498.9612 | 0
2043 | 11 | 23 | 19 | 484.379 | 0
2043 | 11 | 23 | 20 | 463.6506 | 0
2043 | 11 | 23 | 21 | 448.2958 | 0
2043 | 11 | 23 | 22 | 436.7144 | 0
2043 | 11 | 23 | 23 | 418.3385 | 0
2043 | 11 | 24 | 0 | 393.0086 | 0
2043 | 11 | 24 | 1 | 371.7918 | 0
2043 | 11 | 24 | 2 | 360.8662 | 0
2043 | 11 | 24 | 3 | 352.1991 | 0
2043 | 11 | 24 | 4 | 350.6064 | 0
2043 | 11 | 24 | 5 | 360.8626 | 0
2043 | 11 | 24 | 6 | 380.202 | 0
2043 | 11 | 24 | 7 | 410.2924 | 0
2043 | 11 | 24 | 8 | 441.379 | 0
2043 | 11 | 24 | 9 | 460.6796 | 0
2043 | 11 | 24 | 10 | 470.3134 | 0
2043 | 11 | 24 | 11 | 477.0484 | 0
2043 | 11 | 24 | 12 | 488.5854 | 0
2043 | 11 | 24 | 13 | 492.875 | 0
2043 | 11 | 24 | 14 | 491.0284 | 0
2043 | 11 | 24 | 15 | 488.3128 | 0
2043 | 11 | 24 | 16 | 487.9293 | 0
2043 | 11 | 24 | 17 | 488.1555 | 0
2043 | 11 | 24 | 18 | 481.2588 | 0
2043 | 11 | 24 | 19 | 465.0686 | 0
2043 | 11 | 24 | 20 | 444.0216 | 0
2043 | 11 | 24 | 21 | 428.667 | 0
2043 | 11 | 24 | 22 | 416.7683 | 0
2043 | 11 | 24 | 23 | 398.5879 | 0
2043 | 11 | 25 | 0 | 376.005 | 0
2043 | 11 | 25 | 1 | 362.3529 | 0
2043 | 11 | 25 | 2 | 351.0815 | 0
2043 | 11 | 25 | 3 | 342.3334 | 0
2043 | 11 | 25 | 4 | 340.6886 | 0
2043 | 11 | 25 | 5 | 351.1672 | 0
2043 | 11 | 25 | 6 | 372.2286 | 0
2043 | 11 | 25 | 7 | 403.8115 | 0
2043 | 11 | 25 | 8 | 435.1924 | 0
2043 | 11 | 25 | 9 | 454.8218 | 0
2043 | 11 | 25 | 10 | 465.7137 | 0
2043 | 11 | 25 | 11 | 473.6749 | 0
2043 | 11 | 25 | 12 | 491.2744 | 0
2043 | 11 | 25 | 13 | 497.0066 | 0
2043 | 11 | 25 | 14 | 496.2072 | 0
2043 | 11 | 25 | 15 | 494.638 | 0
2043 | 11 | 25 | 16 | 494.1961 | 0
2043 | 11 | 25 | 17 | 492.2607 | 0
2043 | 11 | 25 | 18 | 480.0117 | 0
2043 | 11 | 25 | 19 | 463.3589 | 0
2043 | 11 | 25 | 20 | 441.999 | 0
2043 | 11 | 25 | 21 | 425.9017 | 0
2043 | 11 | 25 | 22 | 414.0453 | 0
2043 | 11 | 25 | 23 | 396.6642 | 0
2043 | 11 | 26 | 0 | 378.3852 | 0
2043 | 11 | 26 | 1 | 372.3156 | 0
2043 | 11 | 26 | 2 | 361.3656 | 0
2043 | 11 | 26 | 3 | 352.916 | 0
2043 | 11 | 26 | 4 | 351.7871 | 0
2043 | 11 | 26 | 5 | 362.538 | 0
2043 | 11 | 26 | 6 | 382.8719 | 0
2043 | 11 | 26 | 7 | 414.5508 | 0
2043 | 11 | 26 | 8 | 450.5384 | 0
2043 | 11 | 26 | 9 | 473.7255 | 0
2043 | 11 | 26 | 10 | 486.0038 | 0
2043 | 11 | 26 | 11 | 494.9166 | 0
2043 | 11 | 26 | 12 | 508.0734 | 8.0734
2043 | 11 | 26 | 13 | 512.6292 | 12.6292
2043 | 11 | 26 | 14 | 511.3426 | 11.3426
2043 | 11 | 26 | 15 | 510.0432 | 10.0432
2043 | 11 | 26 | 16 | 511.2839 | 11.2839
2043 | 11 | 26 | 17 | 513.45 | 13.45
2043 | 11 | 26 | 18 | 505.074 | 5.074
2043 | 11 | 26 | 19 | 489.9868 | 0
2043 | 11 | 26 | 20 | 469.8021 | 0
2043 | 11 | 26 | 21 | 455.6455 | 0
2043 | 11 | 26 | 22 | 445.138 | 0
2043 | 11 | 26 | 23 | 427.9213 | 0
2043 | 11 | 27 | 0 | 404.9191 | 0
2043 | 11 | 27 | 1 | 387.0493 | 0
2043 | 11 | 27 | 2 | 374.8757 | 0
2043 | 11 | 27 | 3 | 364.9432 | 0
2043 | 11 | 27 | 4 | 362.1694 | 0
2043 | 11 | 27 | 5 | 371.5394 | 0
2043 | 11 | 27 | 6 | 391.7535 | 0
2043 | 11 | 27 | 7 | 420.7271 | 0
2043 | 11 | 27 | 8 | 453.8329 | 0
2043 | 11 | 27 | 9 | 478.0588 | 0
2043 | 11 | 27 | 10 | 491.4999 | 0
2043 | 11 | 27 | 11 | 500.4949 | 0.49488
2043 | 11 | 27 | 12 | 513.1141 | 13.1141
2043 | 11 | 27 | 13 | 516.9968 | 16.9968
2043 | 11 | 27 | 14 | 516.2429 | 16.2429
2043 | 11 | 27 | 15 | 515.0948 | 15.0948
2043 | 11 | 27 | 16 | 515.6586 | 15.6586
2043 | 11 | 27 | 17 | 516.1997 | 16.1997
2043 | 11 | 27 | 18 | 504.3041 | 4.3041
2043 | 11 | 27 | 19 | 484.8353 | 0
2043 | 11 | 27 | 20 | 461.7429 | 0
2043 | 11 | 27 | 21 | 446.3228 | 0
2043 | 11 | 27 | 22 | 436.1044 | 0
2043 | 11 | 27 | 23 | 421.6975 | 0
2043 | 11 | 28 | 0 | 402.6456 | 0
2043 | 11 | 28 | 1 | 393.7555 | 0
2043 | 11 | 28 | 2 | 381.1504 | 0
2043 | 11 | 28 | 3 | 370.3742 | 0
2043 | 11 | 28 | 4 | 365.2606 | 0
2043 | 11 | 28 | 5 | 368.873 | 0
2043 | 11 | 28 | 6 | 372.6187 | 0
2043 | 11 | 28 | 7 | 379.3587 | 0
2043 | 11 | 28 | 8 | 398.2688 | 0
2043 | 11 | 28 | 9 | 418.8285 | 0
2043 | 11 | 28 | 10 | 435.5397 | 0
2043 | 11 | 28 | 11 | 448.3636 | 0
2043 | 11 | 28 | 12 | 464.7144 | 0
2043 | 11 | 28 | 13 | 469.6458 | 0
2043 | 11 | 28 | 14 | 469.2129 | 0
2043 | 11 | 28 | 15 | 469.5739 | 0
2043 | 11 | 28 | 16 | 473.1606 | 0
2043 | 11 | 28 | 17 | 475.363 | 0
2043 | 11 | 28 | 18 | 469.973 | 0
2043 | 11 | 28 | 19 | 463.4424 | 0
2043 | 11 | 28 | 20 | 450.5075 | 0
2043 | 11 | 28 | 21 | 442.1061 | 0
2043 | 11 | 28 | 22 | 437.9202 | 0
2043 | 11 | 28 | 23 | 428.2367 | 0
2043 | 11 | 29 | 0 | 412.8593 | 0
2043 | 11 | 29 | 1 | 404.3033 | 0
2043 | 11 | 29 | 2 | 392.9715 | 0
2043 | 11 | 29 | 3 | 382.2561 | 0
2043 | 11 | 29 | 4 | 377.11 | 0
2043 | 11 | 29 | 5 | 380.1948 | 0
2043 | 11 | 29 | 6 | 384.6575 | 0
2043 | 11 | 29 | 7 | 388.0418 | 0
2043 | 11 | 29 | 8 | 400.979 | 0
2043 | 11 | 29 | 9 | 418.8657 | 0
2043 | 11 | 29 | 10 | 435.4888 | 0
2043 | 11 | 29 | 11 | 449.8481 | 0
2043 | 11 | 29 | 12 | 465.9122 | 0
2043 | 11 | 29 | 13 | 471.318 | 0
2043 | 11 | 29 | 14 | 471.7595 | 0
2043 | 11 | 29 | 15 | 473.1268 | 0
2043 | 11 | 29 | 16 | 476.5204 | 0
2043 | 11 | 29 | 17 | 482.0728 | 0
2043 | 11 | 29 | 18 | 483.0004 | 0
2043 | 11 | 29 | 19 | 475.1928 | 0
2043 | 11 | 29 | 20 | 460.4042 | 0
2043 | 11 | 29 | 21 | 450.6707 | 0
2043 | 11 | 29 | 22 | 444.0307 | 0
2043 | 11 | 29 | 23 | 430.8945 | 0
2043 | 11 | 30 | 0 | 412.1181 | 0
2043 | 11 | 30 | 1 | 396.641 | 0
2043 | 11 | 30 | 2 | 385.7008 | 0
2043 | 11 | 30 | 3 | 377.1995 | 0
2043 | 11 | 30 | 4 | 376.407 | 0
2043 | 11 | 30 | 5 | 387.0803 | 0
2043 | 11 | 30 | 6 | 407.6165 | 0
2043 | 11 | 30 | 7 | 434.7122 | 0
2043 | 11 | 30 | 8 | 468.3206 | 0
2043 | 11 | 30 | 9 | 491.7874 | 0
2043 | 11 | 30 | 10 | 503.7208 | 3.7208
2043 | 11 | 30 | 11 | 511.3329 | 11.3329
2043 | 11 | 30 | 12 | 521.7743 | 21.7743
2043 | 11 | 30 | 13 | 524.9657 | 24.9657
2043 | 11 | 30 | 14 | 522.4896 | 22.4896
2043 | 11 | 30 | 15 | 520.5457 | 20.5457
2043 | 11 | 30 | 16 | 521.0087 | 21.0087
2043 | 11 | 30 | 17 | 523.3141 | 23.3141
2043 | 11 | 30 | 18 | 515.3455 | 15.3455
2043 | 11 | 30 | 19 | 499.7028 | 0
2043 | 11 | 30 | 20 | 477.8312 | 0
2043 | 11 | 30 | 21 | 461.6354 | 0
2043 | 11 | 30 | 22 | 449.4576 | 0
2043 | 11 | 30 | 23 | 430.6501 | 0
2043 | 12 | 1 | 0 | 408.5362 | 0
2043 | 12 | 1 | 1 | 387.3005 | 0
2043 | 12 | 1 | 2 | 376.4822 | 0
2043 | 12 | 1 | 3 | 368.3064 | 0
2043 | 12 | 1 | 4 | 367.0089 | 0
2043 | 12 | 1 | 5 | 377.0642 | 0
2043 | 12 | 1 | 6 | 397.6494 | 0
2043 | 12 | 1 | 7 | 426.9714 | 0
2043 | 12 | 1 | 8 | 460.3601 | 0
2043 | 12 | 1 | 9 | 481.6058 | 0
2043 | 12 | 1 | 10 | 492.6806 | 0
2043 | 12 | 1 | 11 | 499.7247 | 0
2043 | 12 | 1 | 12 | 509.5918 | 9.5918
2043 | 12 | 1 | 13 | 512.6695 | 12.6695
2043 | 12 | 1 | 14 | 510.7843 | 10.7843
2043 | 12 | 1 | 15 | 509.1824 | 9.1824
2043 | 12 | 1 | 16 | 510.0181 | 10.0181
2043 | 12 | 1 | 17 | 510.2913 | 10.2913
2043 | 12 | 1 | 18 | 506.4002 | 6.4002
2043 | 12 | 1 | 19 | 490.3107 | 0
2043 | 12 | 1 | 20 | 469.6181 | 0
2043 | 12 | 1 | 21 | 454.3131 | 0
2043 | 12 | 1 | 22 | 442.2656 | 0
2043 | 12 | 1 | 23 | 423.2227 | 0
2043 | 12 | 2 | 0 | 399.1355 | 0
2043 | 12 | 2 | 1 | 379.4349 | 0
2043 | 12 | 2 | 2 | 367.753 | 0
2043 | 12 | 2 | 3 | 358.4747 | 0
2043 | 12 | 2 | 4 | 356.0866 | 0
2043 | 12 | 2 | 5 | 365.6273 | 0
2043 | 12 | 2 | 6 | 385.1215 | 0
2043 | 12 | 2 | 7 | 414.7831 | 0
2043 | 12 | 2 | 8 | 448.3284 | 0
2043 | 12 | 2 | 9 | 470.9878 | 0
2043 | 12 | 2 | 10 | 484.0363 | 0
2043 | 12 | 2 | 11 | 492.3186 | 0
2043 | 12 | 2 | 12 | 503.2313 | 3.2313
2043 | 12 | 2 | 13 | 507.504 | 7.504
2043 | 12 | 2 | 14 | 506.3316 | 6.3316
2043 | 12 | 2 | 15 | 505.2883 | 5.2883
2043 | 12 | 2 | 16 | 506.2851 | 6.2851
2043 | 12 | 2 | 17 | 505.7142 | 5.7142
2043 | 12 | 2 | 18 | 493.6696 | 0
2043 | 12 | 2 | 19 | 475.3844 | 0
2043 | 12 | 2 | 20 | 453.9253 | 0
2043 | 12 | 2 | 21 | 438.9468 | 0
2043 | 12 | 2 | 22 | 427.3708 | 0
2043 | 12 | 2 | 23 | 408.4679 | 0
2043 | 12 | 3 | 0 | 383.0268 | 0
2043 | 12 | 3 | 1 | 367.203 | 0
2043 | 12 | 3 | 2 | 355.7674 | 0
2043 | 12 | 3 | 3 | 347.1117 | 0
2043 | 12 | 3 | 4 | 345.2391 | 0
2043 | 12 | 3 | 5 | 355.3372 | 0
2043 | 12 | 3 | 6 | 374.0775 | 0
2043 | 12 | 3 | 7 | 404.9656 | 0
2043 | 12 | 3 | 8 | 439.7532 | 0
2043 | 12 | 3 | 9 | 463.1256 | 0
2043 | 12 | 3 | 10 | 476.978 | 0
2043 | 12 | 3 | 11 | 486.4233 | 0
2043 | 12 | 3 | 12 | 500.07 | 0.069964
2043 | 12 | 3 | 13 | 505.3399 | 5.3399
2043 | 12 | 3 | 14 | 504.9382 | 4.9382
2043 | 12 | 3 | 15 | 504.3877 | 4.3877
2043 | 12 | 3 | 16 | 505.7764 | 5.7764
2043 | 12 | 3 | 17 | 505.8259 | 5.8259
2043 | 12 | 3 | 18 | 497.5439 | 0
2043 | 12 | 3 | 19 | 479.3857 | 0
2043 | 12 | 3 | 20 | 458.093 | 0
2043 | 12 | 3 | 21 | 443.5161 | 0
2043 | 12 | 3 | 22 | 432.5652 | 0
2043 | 12 | 3 | 23 | 415.0097 | 0
2043 | 12 | 4 | 0 | 390.8656 | 0
2043 | 12 | 4 | 1 | 378.3039 | 0
2043 | 12 | 4 | 2 | 367.3094 | 0
2043 | 12 | 4 | 3 | 358.6442 | 0
2043 | 12 | 4 | 4 | 356.8784 | 0
2043 | 12 | 4 | 5 | 367.0509 | 0
2043 | 12 | 4 | 6 | 386.9163 | 0
2043 | 12 | 4 | 7 | 416.7247 | 0
2043 | 12 | 4 | 8 | 451.6124 | 0
2043 | 12 | 4 | 9 | 476.9935 | 0
2043 | 12 | 4 | 10 | 492.3654 | 0
2043 | 12 | 4 | 11 | 502.4744 | 2.4744
2043 | 12 | 4 | 12 | 509.6804 | 9.6804
2043 | 12 | 4 | 13 | 513.0799 | 13.0799
2043 | 12 | 4 | 14 | 512.1487 | 12.1487
2043 | 12 | 4 | 15 | 511.2826 | 11.2826
2043 | 12 | 4 | 16 | 512.4851 | 12.4851
2043 | 12 | 4 | 17 | 513.1776 | 13.1776
2043 | 12 | 4 | 18 | 503.404 | 3.404
2043 | 12 | 4 | 19 | 487.5664 | 0
2043 | 12 | 4 | 20 | 468.2909 | 0
2043 | 12 | 4 | 21 | 454.8918 | 0
2043 | 12 | 4 | 22 | 445.5478 | 0
2043 | 12 | 4 | 23 | 431.3553 | 0
2043 | 12 | 5 | 0 | 414.9594 | 0
2043 | 12 | 5 | 1 | 397.8736 | 0
2043 | 12 | 5 | 2 | 385.7037 | 0
2043 | 12 | 5 | 3 | 375.2775 | 0
2043 | 12 | 5 | 4 | 370.1161 | 0
2043 | 12 | 5 | 5 | 373.1819 | 0
2043 | 12 | 5 | 6 | 378.7359 | 0
2043 | 12 | 5 | 7 | 384.2577 | 0
2043 | 12 | 5 | 8 | 402.0027 | 0
2043 | 12 | 5 | 9 | 421.8551 | 0
2043 | 12 | 5 | 10 | 438.0455 | 0
2043 | 12 | 5 | 11 | 450.1783 | 0
2043 | 12 | 5 | 12 | 465.4066 | 0
2043 | 12 | 5 | 13 | 469.0069 | 0
2043 | 12 | 5 | 14 | 467.6271 | 0
2043 | 12 | 5 | 15 | 468.4215 | 0
2043 | 12 | 5 | 16 | 471.7 | 0
2043 | 12 | 5 | 17 | 472.3263 | 0
2043 | 12 | 5 | 18 | 471.898 | 0
2043 | 12 | 5 | 19 | 461.3217 | 0
2043 | 12 | 5 | 20 | 446.3906 | 0
2043 | 12 | 5 | 21 | 436.6606 | 0
2043 | 12 | 5 | 22 | 431.3338 | 0
2043 | 12 | 5 | 23 | 420.5012 | 0
2043 | 12 | 6 | 0 | 404.3373 | 0
2043 | 12 | 6 | 1 | 395.5435 | 0
2043 | 12 | 6 | 2 | 383.6356 | 0
2043 | 12 | 6 | 3 | 373.0216 | 0
2043 | 12 | 6 | 4 | 367.3994 | 0
2043 | 12 | 6 | 5 | 370.2342 | 0
2043 | 12 | 6 | 6 | 375.3161 | 0
2043 | 12 | 6 | 7 | 379.5303 | 0
2043 | 12 | 6 | 8 | 394.3731 | 0
2043 | 12 | 6 | 9 | 413.2058 | 0
2043 | 12 | 6 | 10 | 430.8936 | 0
2043 | 12 | 6 | 11 | 445.1988 | 0
2043 | 12 | 6 | 12 | 457.324 | 0
2043 | 12 | 6 | 13 | 462.3865 | 0
2043 | 12 | 6 | 14 | 462.5831 | 0
2043 | 12 | 6 | 15 | 463.8823 | 0
2043 | 12 | 6 | 16 | 468.0607 | 0
2043 | 12 | 6 | 17 | 470.9477 | 0
2043 | 12 | 6 | 18 | 469.7699 | 0
2043 | 12 | 6 | 19 | 462.512 | 0
2043 | 12 | 6 | 20 | 449.9567 | 0
2043 | 12 | 6 | 21 | 441.7615 | 0
2043 | 12 | 6 | 22 | 435.3998 | 0
2043 | 12 | 6 | 23 | 422.5902 | 0
2043 | 12 | 7 | 0 | 406.6667 | 0
2043 | 12 | 7 | 1 | 389.4186 | 0
2043 | 12 | 7 | 2 | 378.7667 | 0
2043 | 12 | 7 | 3 | 370.4181 | 0
2043 | 12 | 7 | 4 | 369.4136 | 0
2043 | 12 | 7 | 5 | 379.993 | 0
2043 | 12 | 7 | 6 | 399.278 | 0
2043 | 12 | 7 | 7 | 425.9755 | 0
2043 | 12 | 7 | 8 | 458.7257 | 0
2043 | 12 | 7 | 9 | 481.8484 | 0
2043 | 12 | 7 | 10 | 494.5139 | 0
2043 | 12 | 7 | 11 | 502.5264 | 2.5264
2043 | 12 | 7 | 12 | 513.1209 | 13.1209
2043 | 12 | 7 | 13 | 516.4 | 16.4
2043 | 12 | 7 | 14 | 514.4732 | 14.4732
2043 | 12 | 7 | 15 | 513.0415 | 13.0415
2043 | 12 | 7 | 16 | 513.7041 | 13.7041
2043 | 12 | 7 | 17 | 513.9577 | 13.9577
2043 | 12 | 7 | 18 | 502.0968 | 2.0968
2043 | 12 | 7 | 19 | 483.9658 | 0
2043 | 12 | 7 | 20 | 461.3855 | 0
2043 | 12 | 7 | 21 | 445.1773 | 0
2043 | 12 | 7 | 22 | 432.6257 | 0
2043 | 12 | 7 | 23 | 413.6402 | 0
2043 | 12 | 8 | 0 | 395.4881 | 0
2043 | 12 | 8 | 1 | 378.7585 | 0
2043 | 12 | 8 | 2 | 367.9233 | 0
2043 | 12 | 8 | 3 | 359.7722 | 0
2043 | 12 | 8 | 4 | 358.5725 | 0
2043 | 12 | 8 | 5 | 368.9381 | 0
2043 | 12 | 8 | 6 | 389.3341 | 0
2043 | 12 | 8 | 7 | 419.6101 | 0
2043 | 12 | 8 | 8 | 453.6794 | 0
2043 | 12 | 8 | 9 | 476.4098 | 0
2043 | 12 | 8 | 10 | 489.1931 | 0
2043 | 12 | 8 | 11 | 497.463 | 0
2043 | 12 | 8 | 12 | 507.693 | 7.693
2043 | 12 | 8 | 13 | 511.6711 | 11.6711
2043 | 12 | 8 | 14 | 510.6727 | 10.6727
2043 | 12 | 8 | 15 | 509.7311 | 9.7311
2043 | 12 | 8 | 16 | 511.0904 | 11.0904
2043 | 12 | 8 | 17 | 512.0522 | 12.0522
2043 | 12 | 8 | 18 | 508.7818 | 8.7818
2043 | 12 | 8 | 19 | 492.4925 | 0
2043 | 12 | 8 | 20 | 471.8084 | 0
2043 | 12 | 8 | 21 | 456.858 | 0
2043 | 12 | 8 | 22 | 445.0178 | 0
2043 | 12 | 8 | 23 | 426.2719 | 0
2043 | 12 | 9 | 0 | 402.4993 | 0
2043 | 12 | 9 | 1 | 385.143 | 0
2043 | 12 | 9 | 2 | 373.9938 | 0
2043 | 12 | 9 | 3 | 365.1628 | 0
2043 | 12 | 9 | 4 | 363.2645 | 0
2043 | 12 | 9 | 5 | 373.2244 | 0
2043 | 12 | 9 | 6 | 394.3271 | 0
2043 | 12 | 9 | 7 | 424.2243 | 0
2043 | 12 | 9 | 8 | 458.3811 | 0
2043 | 12 | 9 | 9 | 481.4338 | 0
2043 | 12 | 9 | 10 | 494.3384 | 0
2043 | 12 | 9 | 11 | 502.8443 | 2.8443
2043 | 12 | 9 | 12 | 514.3644 | 14.3644
2043 | 12 | 9 | 13 | 518.5482 | 18.5482
2043 | 12 | 9 | 14 | 517.2999 | 17.2999
2043 | 12 | 9 | 15 | 516.462 | 16.462
2043 | 12 | 9 | 16 | 517.9224 | 17.9224
2043 | 12 | 9 | 17 | 518.7147 | 18.7147
2043 | 12 | 9 | 18 | 510.5908 | 10.5908
2043 | 12 | 9 | 19 | 492.9256 | 0
2043 | 12 | 9 | 20 | 471.66 | 0
2043 | 12 | 9 | 21 | 456.7848 | 0
2043 | 12 | 9 | 22 | 445.0556 | 0
2043 | 12 | 9 | 23 | 426.1324 | 0
2043 | 12 | 10 | 0 | 402.2145 | 0
2043 | 12 | 10 | 1 | 385.2851 | 0
2043 | 12 | 10 | 2 | 373.6081 | 0
2043 | 12 | 10 | 3 | 364.7516 | 0
2043 | 12 | 10 | 4 | 362.6159 | 0
2043 | 12 | 10 | 5 | 372.2257 | 0
2043 | 12 | 10 | 6 | 390.9768 | 0
2043 | 12 | 10 | 7 | 421.0593 | 0
2043 | 12 | 10 | 8 | 455.9714 | 0
2043 | 12 | 10 | 9 | 480.1055 | 0
2043 | 12 | 10 | 10 | 493.9642 | 0
2043 | 12 | 10 | 11 | 503.0461 | 3.0461
2043 | 12 | 10 | 12 | 514.3351 | 14.3351
2043 | 12 | 10 | 13 | 518.7713 | 18.7713
2043 | 12 | 10 | 14 | 517.8903 | 17.8903
2043 | 12 | 10 | 15 | 517.0684 | 17.0684
2043 | 12 | 10 | 16 | 518.1281 | 18.1281
2043 | 12 | 10 | 17 | 518.4241 | 18.4241
2043 | 12 | 10 | 18 | 507.3321 | 7.3321
2043 | 12 | 10 | 19 | 488.9993 | 0
2043 | 12 | 10 | 20 | 467.3847 | 0
2043 | 12 | 10 | 21 | 452.5169 | 0
2043 | 12 | 10 | 22 | 441.1325 | 0
2043 | 12 | 10 | 23 | 423.6055 | 0
2043 | 12 | 11 | 0 | 403.9081 | 0
2043 | 12 | 11 | 1 | 386.393 | 0
2043 | 12 | 11 | 2 | 374.509 | 0
2043 | 12 | 11 | 3 | 364.9429 | 0
2043 | 12 | 11 | 4 | 362.2972 | 0
2043 | 12 | 11 | 5 | 371.5281 | 0
2043 | 12 | 11 | 6 | 390.6798 | 0
2043 | 12 | 11 | 7 | 419.0001 | 0
2043 | 12 | 11 | 8 | 451.8993 | 0
2043 | 12 | 11 | 9 | 476.0227 | 0
2043 | 12 | 11 | 10 | 490.2212 | 0
2043 | 12 | 11 | 11 | 499.2963 | 0
2043 | 12 | 11 | 12 | 509.547 | 9.547
2043 | 12 | 11 | 13 | 512.9347 | 12.9347
2043 | 12 | 11 | 14 | 511.9402 | 11.9402
2043 | 12 | 11 | 15 | 511.0576 | 11.0576
2043 | 12 | 11 | 16 | 512.0655 | 12.0655
2043 | 12 | 11 | 17 | 511.9396 | 11.9396
2043 | 12 | 11 | 18 | 495.5881 | 0
2043 | 12 | 11 | 19 | 478.6648 | 0
2043 | 12 | 11 | 20 | 458.631 | 0
2043 | 12 | 11 | 21 | 445.0455 | 0
2043 | 12 | 11 | 22 | 435.7632 | 0
2043 | 12 | 11 | 23 | 422.1228 | 0
2043 | 12 | 12 | 0 | 405.148 | 0
2043 | 12 | 12 | 1 | 389.9247 | 0
2043 | 12 | 12 | 2 | 377.8706 | 0
2043 | 12 | 12 | 3 | 367.0862 | 0
2043 | 12 | 12 | 4 | 361.5453 | 0
2043 | 12 | 12 | 5 | 364.6083 | 0
2043 | 12 | 12 | 6 | 370.6699 | 0
2043 | 12 | 12 | 7 | 375.9363 | 0
2043 | 12 | 12 | 8 | 392.7777 | 0
2043 | 12 | 12 | 9 | 414.2329 | 0
2043 | 12 | 12 | 10 | 433.1245 | 0
2043 | 12 | 12 | 11 | 447.6679 | 0
2043 | 12 | 12 | 12 | 460.311 | 0
2043 | 12 | 12 | 13 | 464.359 | 0
2043 | 12 | 12 | 14 | 464.2479 | 0
2043 | 12 | 12 | 15 | 465.0203 | 0
2043 | 12 | 12 | 16 | 467.8373 | 0
2043 | 12 | 12 | 17 | 469.3916 | 0
2043 | 12 | 12 | 18 | 459.9647 | 0
2043 | 12 | 12 | 19 | 452.7528 | 0
2043 | 12 | 12 | 20 | 440.3031 | 0
2043 | 12 | 12 | 21 | 432.1897 | 0
2043 | 12 | 12 | 22 | 428.1274 | 0
2043 | 12 | 12 | 23 | 419.0448 | 0
2043 | 12 | 13 | 0 | 404.7939 | 0
2043 | 12 | 13 | 1 | 390.7986 | 0
2043 | 12 | 13 | 2 | 379.3071 | 0
2043 | 12 | 13 | 3 | 368.4778 | 0
2043 | 12 | 13 | 4 | 362.4244 | 0
2043 | 12 | 13 | 5 | 364.4778 | 0
2043 | 12 | 13 | 6 | 367.3704 | 0
2043 | 12 | 13 | 7 | 369.8076 | 0
2043 | 12 | 13 | 8 | 384.5042 | 0
2043 | 12 | 13 | 9 | 404.5252 | 0
2043 | 12 | 13 | 10 | 422.8355 | 0
2043 | 12 | 13 | 11 | 437.4168 | 0
2043 | 12 | 13 | 12 | 451.1671 | 0
2043 | 12 | 13 | 13 | 456.5329 | 0
2043 | 12 | 13 | 14 | 457.295 | 0
2043 | 12 | 13 | 15 | 459.1411 | 0
2043 | 12 | 13 | 16 | 462.5381 | 0
2043 | 12 | 13 | 17 | 466.1586 | 0
2043 | 12 | 13 | 18 | 463.2142 | 0
2043 | 12 | 13 | 19 | 454.034 | 0
2043 | 12 | 13 | 20 | 439.7399 | 0
2043 | 12 | 13 | 21 | 430.6168 | 0
2043 | 12 | 13 | 22 | 424.4197 | 0
2043 | 12 | 13 | 23 | 411.8821 | 0
2043 | 12 | 14 | 0 | 396.5619 | 0
2043 | 12 | 14 | 1 | 381.4716 | 0
2043 | 12 | 14 | 2 | 371.2307 | 0
2043 | 12 | 14 | 3 | 363.2395 | 0
2043 | 12 | 14 | 4 | 362.6881 | 0
2043 | 12 | 14 | 5 | 373.802 | 0
2043 | 12 | 14 | 6 | 395.8335 | 0
2043 | 12 | 14 | 7 | 423.336 | 0
2043 | 12 | 14 | 8 | 456.0047 | 0
2043 | 12 | 14 | 9 | 479.2583 | 0
2043 | 12 | 14 | 10 | 492.3649 | 0
2043 | 12 | 14 | 11 | 500.9851 | 0.98509
2043 | 12 | 14 | 12 | 512.4923 | 12.4923
2043 | 12 | 14 | 13 | 516.251 | 16.251
2043 | 12 | 14 | 14 | 514.912 | 14.912
2043 | 12 | 14 | 15 | 513.9221 | 13.9221
2043 | 12 | 14 | 16 | 515.1021 | 15.1021
2043 | 12 | 14 | 17 | 516.0805 | 16.0805
2043 | 12 | 14 | 18 | 506.417 | 6.417
2043 | 12 | 14 | 19 | 489.7399 | 0
2043 | 12 | 14 | 20 | 468.3805 | 0
2043 | 12 | 14 | 21 | 452.9798 | 0
2043 | 12 | 14 | 22 | 440.8177 | 0
2043 | 12 | 14 | 23 | 422.5113 | 0
2043 | 12 | 15 | 0 | 401.3339 | 0
2043 | 12 | 15 | 1 | 380.829 | 0
2043 | 12 | 15 | 2 | 369.8236 | 0
2043 | 12 | 15 | 3 | 361.0295 | 0
2043 | 12 | 15 | 4 | 359.2115 | 0
2043 | 12 | 15 | 5 | 369.137 | 0
2043 | 12 | 15 | 6 | 390.3967 | 0
2043 | 12 | 15 | 7 | 419.3476 | 0
2043 | 12 | 15 | 8 | 450.9339 | 0
2043 | 12 | 15 | 9 | 471.3209 | 0
2043 | 12 | 15 | 10 | 481.7487 | 0
2043 | 12 | 15 | 11 | 488.91 | 0
2043 | 12 | 15 | 12 | 502.0511 | 2.0511
2043 | 12 | 15 | 13 | 505.825 | 5.825
2043 | 12 | 15 | 14 | 504.6666 | 4.6666
2043 | 12 | 15 | 15 | 503.5531 | 3.5531
2043 | 12 | 15 | 16 | 504.8282 | 4.8282
2043 | 12 | 15 | 17 | 504.7072 | 4.7072
2043 | 12 | 15 | 18 | 500.6511 | 0.65107
2043 | 12 | 15 | 19 | 482.2691 | 0
2043 | 12 | 15 | 20 | 460.004 | 0
2043 | 12 | 15 | 21 | 444.63 | 0
2043 | 12 | 15 | 22 | 432.5904 | 0
2043 | 12 | 15 | 23 | 414.3275 | 0
2043 | 12 | 16 | 0 | 389.8939 | 0
2043 | 12 | 16 | 1 | 373.2023 | 0
2043 | 12 | 16 | 2 | 362.0573 | 0
2043 | 12 | 16 | 3 | 353.1845 | 0
2043 | 12 | 16 | 4 | 351.3238 | 0
2043 | 12 | 16 | 5 | 361.4213 | 0
2043 | 12 | 16 | 6 | 383.2938 | 0
2043 | 12 | 16 | 7 | 413.4537 | 0
2043 | 12 | 16 | 8 | 446.1465 | 0
2043 | 12 | 16 | 9 | 468.0537 | 0
2043 | 12 | 16 | 10 | 480.6691 | 0
2043 | 12 | 16 | 11 | 489.366 | 0
2043 | 12 | 16 | 12 | 502.7295 | 2.7295
2043 | 12 | 16 | 13 | 507.2184 | 7.2184
2043 | 12 | 16 | 14 | 506.7579 | 6.7579
2043 | 12 | 16 | 15 | 506.2771 | 6.2771
2043 | 12 | 16 | 16 | 507.9301 | 7.9301
2043 | 12 | 16 | 17 | 508.1021 | 8.1021
2043 | 12 | 16 | 18 | 497.5663 | 0
2043 | 12 | 16 | 19 | 479.7679 | 0
2043 | 12 | 16 | 20 | 458.7141 | 0
2043 | 12 | 16 | 21 | 444.2184 | 0
2043 | 12 | 16 | 22 | 432.7147 | 0
2043 | 12 | 16 | 23 | 414.7818 | 0
2043 | 12 | 17 | 0 | 392.9978 | 0
2043 | 12 | 17 | 1 | 375.3838 | 0
2043 | 12 | 17 | 2 | 364.0958 | 0
2043 | 12 | 17 | 3 | 355.0227 | 0
2043 | 12 | 17 | 4 | 352.8113 | 0
2043 | 12 | 17 | 5 | 362.6333 | 0
2043 | 12 | 17 | 6 | 383.4394 | 0
2043 | 12 | 17 | 7 | 412.768 | 0
2043 | 12 | 17 | 8 | 445.4636 | 0
2043 | 12 | 17 | 9 | 466.6096 | 0
2043 | 12 | 17 | 10 | 477.8298 | 0
2043 | 12 | 17 | 11 | 486.0655 | 0
2043 | 12 | 17 | 12 | 500.0942 | 0.094158
2043 | 12 | 17 | 13 | 504.3962 | 4.3962
2043 | 12 | 17 | 14 | 502.9681 | 2.9681
2043 | 12 | 17 | 15 | 501.9291 | 1.9291
2043 | 12 | 17 | 16 | 503.5112 | 3.5112
2043 | 12 | 17 | 17 | 503.6294 | 3.6294
2043 | 12 | 17 | 18 | 490.613 | 0
2043 | 12 | 17 | 19 | 474.0884 | 0
2043 | 12 | 17 | 20 | 454.0775 | 0
2043 | 12 | 17 | 21 | 440.6556 | 0
2043 | 12 | 17 | 22 | 430.4399 | 0
2043 | 12 | 17 | 23 | 414.3763 | 0
2043 | 12 | 18 | 0 | 391.6387 | 0
2043 | 12 | 18 | 1 | 373.465 | 0
2043 | 12 | 18 | 2 | 362.043 | 0
2043 | 12 | 18 | 3 | 352.601 | 0
2043 | 12 | 18 | 4 | 350.1897 | 0
2043 | 12 | 18 | 5 | 359.8661 | 0
2043 | 12 | 18 | 6 | 381.3701 | 0
2043 | 12 | 18 | 7 | 409.9636 | 0
2043 | 12 | 18 | 8 | 441.1632 | 0
2043 | 12 | 18 | 9 | 463.5419 | 0
2043 | 12 | 18 | 10 | 476.6118 | 0
2043 | 12 | 18 | 11 | 485.7504 | 0
2043 | 12 | 18 | 12 | 501.0081 | 1.0081
2043 | 12 | 18 | 13 | 505.0452 | 5.0452
2043 | 12 | 18 | 14 | 504.9576 | 4.9576
2043 | 12 | 18 | 15 | 504.4995 | 4.4995
2043 | 12 | 18 | 16 | 505.9866 | 5.9866
2043 | 12 | 18 | 17 | 505.6388 | 5.6388
2043 | 12 | 18 | 18 | 492.2951 | 0
2043 | 12 | 18 | 19 | 472.7103 | 0
2043 | 12 | 18 | 20 | 450.6681 | 0
2043 | 12 | 18 | 21 | 436.2784 | 0
2043 | 12 | 18 | 22 | 426.3683 | 0
2043 | 12 | 18 | 23 | 412.9183 | 0
2043 | 12 | 19 | 0 | 396.6208 | 0
2043 | 12 | 19 | 1 | 381.1714 | 0
2043 | 12 | 19 | 2 | 369.1247 | 0
2043 | 12 | 19 | 3 | 358.1617 | 0
2043 | 12 | 19 | 4 | 352.0561 | 0
2043 | 12 | 19 | 5 | 354.288 | 0
2043 | 12 | 19 | 6 | 357.6863 | 0
2043 | 12 | 19 | 7 | 361.9964 | 0
2043 | 12 | 19 | 8 | 381.3186 | 0
2043 | 12 | 19 | 9 | 404.6517 | 0
2043 | 12 | 19 | 10 | 423.9463 | 0
2043 | 12 | 19 | 11 | 437.9626 | 0
2043 | 12 | 19 | 12 | 451.1129 | 0
2043 | 12 | 19 | 13 | 455.7617 | 0
2043 | 12 | 19 | 14 | 455.7311 | 0
2043 | 12 | 19 | 15 | 456.9717 | 0
2043 | 12 | 19 | 16 | 460.2106 | 0
2043 | 12 | 19 | 17 | 461.3499 | 0
2043 | 12 | 19 | 18 | 452.2977 | 0
2043 | 12 | 19 | 19 | 442.6666 | 0
2043 | 12 | 19 | 20 | 428.3275 | 0
2043 | 12 | 19 | 21 | 419.2786 | 0
2043 | 12 | 19 | 22 | 415.1316 | 0
2043 | 12 | 19 | 23 | 406.0739 | 0
2043 | 12 | 20 | 0 | 394.3855 | 0
2043 | 12 | 20 | 1 | 373.9853 | 0
2043 | 12 | 20 | 2 | 362.241 | 0
2043 | 12 | 20 | 3 | 351.0185 | 0
2043 | 12 | 20 | 4 | 344.079 | 0
2043 | 12 | 20 | 5 | 345.1006 | 0
2043 | 12 | 20 | 6 | 345.9859 | 0
2043 | 12 | 20 | 7 | 347.3709 | 0
2043 | 12 | 20 | 8 | 364.4476 | 0
2043 | 12 | 20 | 9 | 386.0707 | 0
2043 | 12 | 20 | 10 | 404.3866 | 0
2043 | 12 | 20 | 11 | 418.2112 | 0
2043 | 12 | 20 | 12 | 431.6395 | 0
2043 | 12 | 20 | 13 | 437.0562 | 0
2043 | 12 | 20 | 14 | 437.479 | 0
2043 | 12 | 20 | 15 | 439.225 | 0
2043 | 12 | 20 | 16 | 442.7553 | 0
2043 | 12 | 20 | 17 | 445.6439 | 0
2043 | 12 | 20 | 18 | 444.9282 | 0
2043 | 12 | 20 | 19 | 436.2566 | 0
2043 | 12 | 20 | 20 | 422.6993 | 0
2043 | 12 | 20 | 21 | 414.2097 | 0
2043 | 12 | 20 | 22 | 409.1923 | 0
2043 | 12 | 20 | 23 | 397.6713 | 0
2043 | 12 | 21 | 0 | 378.6633 | 0
2043 | 12 | 21 | 1 | 364.2093 | 0
2043 | 12 | 21 | 2 | 355.3136 | 0
2043 | 12 | 21 | 3 | 347.9423 | 0
2043 | 12 | 21 | 4 | 347.7134 | 0
2043 | 12 | 21 | 5 | 358.5882 | 0
2043 | 12 | 21 | 6 | 375.0641 | 0
2043 | 12 | 21 | 7 | 399.4528 | 0
2043 | 12 | 21 | 8 | 428.4547 | 0
2043 | 12 | 21 | 9 | 449.8101 | 0
2043 | 12 | 21 | 10 | 464.6233 | 0
2043 | 12 | 21 | 11 | 475.68 | 0
2043 | 12 | 21 | 12 | 486.8902 | 0
2043 | 12 | 21 | 13 | 491.0158 | 0
2043 | 12 | 21 | 14 | 491.0738 | 0
2043 | 12 | 21 | 15 | 490.453 | 0
2043 | 12 | 21 | 16 | 491.7902 | 0
2043 | 12 | 21 | 17 | 493.2709 | 0
2043 | 12 | 21 | 18 | 483.7709 | 0
2043 | 12 | 21 | 19 | 468.5875 | 0
2043 | 12 | 21 | 20 | 449.3171 | 0
2043 | 12 | 21 | 21 | 435.1423 | 0
2043 | 12 | 21 | 22 | 425.4249 | 0
2043 | 12 | 21 | 23 | 410.4625 | 0
2043 | 12 | 22 | 0 | 390.2234 | 0
2043 | 12 | 22 | 1 | 373.519 | 0
2043 | 12 | 22 | 2 | 363.8257 | 0
2043 | 12 | 22 | 3 | 355.5322 | 0
2043 | 12 | 22 | 4 | 353.8299 | 0
2043 | 12 | 22 | 5 | 363.3226 | 0
2043 | 12 | 22 | 6 | 382.4503 | 0
2043 | 12 | 22 | 7 | 408.2102 | 0
2043 | 12 | 22 | 8 | 436.8612 | 0
2043 | 12 | 22 | 9 | 457.616 | 0
2043 | 12 | 22 | 10 | 471.3545 | 0
2043 | 12 | 22 | 11 | 481.8229 | 0
2043 | 12 | 22 | 12 | 494.0686 | 0
2043 | 12 | 22 | 13 | 498.2073 | 0
2043 | 12 | 22 | 14 | 498.7631 | 0
2043 | 12 | 22 | 15 | 498.2487 | 0
2043 | 12 | 22 | 16 | 499.6255 | 0
2043 | 12 | 22 | 17 | 500.236 | 0.23596
2043 | 12 | 22 | 18 | 492.0154 | 0
2043 | 12 | 22 | 19 | 475.1165 | 0
2043 | 12 | 22 | 20 | 454.56 | 0
2043 | 12 | 22 | 21 | 439.9119 | 0
2043 | 12 | 22 | 22 | 429.7983 | 0
2043 | 12 | 22 | 23 | 414.3828 | 0
2043 | 12 | 23 | 0 | 393.2761 | 0
2043 | 12 | 23 | 1 | 376.9698 | 0
2043 | 12 | 23 | 2 | 366.536 | 0
2043 | 12 | 23 | 3 | 357.681 | 0
2043 | 12 | 23 | 4 | 355.3462 | 0
2043 | 12 | 23 | 5 | 364.2203 | 0
2043 | 12 | 23 | 6 | 383.681 | 0
2043 | 12 | 23 | 7 | 409.1565 | 0
2043 | 12 | 23 | 8 | 436.4669 | 0
2043 | 12 | 23 | 9 | 455.8408 | 0
2043 | 12 | 23 | 10 | 468.8925 | 0
2043 | 12 | 23 | 11 | 478.8544 | 0
2043 | 12 | 23 | 12 | 489.6533 | 0
2043 | 12 | 23 | 13 | 492.5998 | 0
2043 | 12 | 23 | 14 | 492.0564 | 0
2043 | 12 | 23 | 15 | 490.8209 | 0
2043 | 12 | 23 | 16 | 491.7522 | 0
2043 | 12 | 23 | 17 | 492.1148 | 0
2043 | 12 | 23 | 18 | 491.4938 | 0
2043 | 12 | 23 | 19 | 474.0255 | 0
2043 | 12 | 23 | 20 | 453.6862 | 0
2043 | 12 | 23 | 21 | 439.315 | 0
2043 | 12 | 23 | 22 | 429.4766 | 0
2043 | 12 | 23 | 23 | 414.2624 | 0
2043 | 12 | 24 | 0 | 390.7704 | 0
2043 | 12 | 24 | 1 | 390.5224 | 0
2043 | 12 | 24 | 2 | 380.3557 | 0
2043 | 12 | 24 | 3 | 370.1619 | 0
2043 | 12 | 24 | 4 | 365.2539 | 0
2043 | 12 | 24 | 5 | 370.4134 | 0
2043 | 12 | 24 | 6 | 381.2033 | 0
2043 | 12 | 24 | 7 | 395.3786 | 0
2043 | 12 | 24 | 8 | 410.1197 | 0
2043 | 12 | 24 | 9 | 425.1884 | 0
2043 | 12 | 24 | 10 | 440.8882 | 0
2043 | 12 | 24 | 11 | 453.6267 | 0
2043 | 12 | 24 | 12 | 466.5642 | 0
2043 | 12 | 24 | 13 | 469.9262 | 0
2043 | 12 | 24 | 14 | 470.1311 | 0
2043 | 12 | 24 | 15 | 470.4407 | 0
2043 | 12 | 24 | 16 | 472.4339 | 0
2043 | 12 | 24 | 17 | 469.5203 | 0
2043 | 12 | 24 | 18 | 458.2052 | 0
2043 | 12 | 24 | 19 | 443.4707 | 0
2043 | 12 | 24 | 20 | 424.9598 | 0
2043 | 12 | 24 | 21 | 417.0174 | 0
2043 | 12 | 24 | 22 | 413.3172 | 0
2043 | 12 | 24 | 23 | 409.3792 | 0
2043 | 12 | 25 | 0 | 396.2529 | 0
2043 | 12 | 25 | 1 | 389.2079 | 0
2043 | 12 | 25 | 2 | 381.4647 | 0
2043 | 12 | 25 | 3 | 374.0842 | 0
2043 | 12 | 25 | 4 | 372.7102 | 0
2043 | 12 | 25 | 5 | 377.8964 | 0
2043 | 12 | 25 | 6 | 383.4968 | 0
2043 | 12 | 25 | 7 | 390.5139 | 0
2043 | 12 | 25 | 8 | 400.4673 | 0
2043 | 12 | 25 | 9 | 410.5049 | 0
2043 | 12 | 25 | 10 | 418.1004 | 0
2043 | 12 | 25 | 11 | 426.5916 | 0
2043 | 12 | 25 | 12 | 436.3291 | 0
2043 | 12 | 25 | 13 | 440.4966 | 0
2043 | 12 | 25 | 14 | 440.0526 | 0
2043 | 12 | 25 | 15 | 438.3919 | 0
2043 | 12 | 25 | 16 | 441.1964 | 0
2043 | 12 | 25 | 17 | 445.2506 | 0
2043 | 12 | 25 | 18 | 442.4659 | 0
2043 | 12 | 25 | 19 | 431.9173 | 0
2043 | 12 | 25 | 20 | 419.8381 | 0
2043 | 12 | 25 | 21 | 414.205 | 0
2043 | 12 | 25 | 22 | 413.4776 | 0
2043 | 12 | 25 | 23 | 412.9015 | 0
2043 | 12 | 26 | 0 | 402.0396 | 0
2043 | 12 | 26 | 1 | 397.8155 | 0
2043 | 12 | 26 | 2 | 389.1699 | 0
2043 | 12 | 26 | 3 | 381.0458 | 0
2043 | 12 | 26 | 4 | 376.7239 | 0
2043 | 12 | 26 | 5 | 381.4507 | 0
2043 | 12 | 26 | 6 | 390.3775 | 0
2043 | 12 | 26 | 7 | 392.2189 | 0
2043 | 12 | 26 | 8 | 401.4821 | 0
2043 | 12 | 26 | 9 | 413.5072 | 0
2043 | 12 | 26 | 10 | 424.4005 | 0
2043 | 12 | 26 | 11 | 434.5217 | 0
2043 | 12 | 26 | 12 | 447.1615 | 0
2043 | 12 | 26 | 13 | 449.0269 | 0
2043 | 12 | 26 | 14 | 447.0802 | 0
2043 | 12 | 26 | 15 | 448.9626 | 0
2043 | 12 | 26 | 16 | 452.7208 | 0
2043 | 12 | 26 | 17 | 453.2677 | 0
2043 | 12 | 26 | 18 | 450.9694 | 0
2043 | 12 | 26 | 19 | 442.7298 | 0
2043 | 12 | 26 | 20 | 430.6361 | 0
2043 | 12 | 26 | 21 | 423.2275 | 0
2043 | 12 | 26 | 22 | 421.4846 | 0
2043 | 12 | 26 | 23 | 415.3504 | 0
2043 | 12 | 27 | 0 | 406.5226 | 0
2043 | 12 | 27 | 1 | 397.974 | 0
2043 | 12 | 27 | 2 | 386.5768 | 0
2043 | 12 | 27 | 3 | 375.3109 | 0
2043 | 12 | 27 | 4 | 368.7553 | 0
2043 | 12 | 27 | 5 | 370.3501 | 0
2043 | 12 | 27 | 6 | 373.6084 | 0
2043 | 12 | 27 | 7 | 373.8742 | 0
2043 | 12 | 27 | 8 | 385.7464 | 0
2043 | 12 | 27 | 9 | 404.1749 | 0
2043 | 12 | 27 | 10 | 422.0128 | 0
2043 | 12 | 27 | 11 | 436.7025 | 0
2043 | 12 | 27 | 12 | 450.7392 | 0
2043 | 12 | 27 | 13 | 456.036 | 0
2043 | 12 | 27 | 14 | 456.9794 | 0
2043 | 12 | 27 | 15 | 458.8629 | 0
2043 | 12 | 27 | 16 | 462.9399 | 0
2043 | 12 | 27 | 17 | 466.1048 | 0
2043 | 12 | 27 | 18 | 459.0624 | 0
2043 | 12 | 27 | 19 | 450.2682 | 0
2043 | 12 | 27 | 20 | 435.8839 | 0
2043 | 12 | 27 | 21 | 426.8564 | 0
2043 | 12 | 27 | 22 | 421.016 | 0
2043 | 12 | 27 | 23 | 410.595 | 0
2043 | 12 | 28 | 0 | 396.4896 | 0
2043 | 12 | 28 | 1 | 376.0759 | 0
2043 | 12 | 28 | 2 | 366.3548 | 0
2043 | 12 | 28 | 3 | 357.9844 | 0
2043 | 12 | 28 | 4 | 357.0763 | 0
2043 | 12 | 28 | 5 | 367.9415 | 0
2043 | 12 | 28 | 6 | 389.0354 | 0
2043 | 12 | 28 | 7 | 414.6604 | 0
2043 | 12 | 28 | 8 | 445.1309 | 0
2043 | 12 | 28 | 9 | 467.1941 | 0
2043 | 12 | 28 | 10 | 479.7501 | 0
2043 | 12 | 28 | 11 | 488.4254 | 0
2043 | 12 | 28 | 12 | 498.8354 | 0
2043 | 12 | 28 | 13 | 502.1308 | 2.1308
2043 | 12 | 28 | 14 | 500.5486 | 0.54862
2043 | 12 | 28 | 15 | 499.6151 | 0
2043 | 12 | 28 | 16 | 501.5994 | 1.5994
2043 | 12 | 28 | 17 | 501.04 | 1.04
2043 | 12 | 28 | 18 | 488.0089 | 0
2043 | 12 | 28 | 19 | 472.5124 | 0
2043 | 12 | 28 | 20 | 451.6484 | 0
2043 | 12 | 28 | 21 | 436.9425 | 0
2043 | 12 | 28 | 22 | 425.7365 | 0
2043 | 12 | 28 | 23 | 409.3466 | 0
2043 | 12 | 29 | 0 | 389.4946 | 0
2043 | 12 | 29 | 1 | 366.9341 | 0
2043 | 12 | 29 | 2 | 357.0151 | 0
2043 | 12 | 29 | 3 | 348.401 | 0
2043 | 12 | 29 | 4 | 346.7955 | 0
2043 | 12 | 29 | 5 | 357.1486 | 0
2043 | 12 | 29 | 6 | 378.8686 | 0
2043 | 12 | 29 | 7 | 407.4412 | 0
2043 | 12 | 29 | 8 | 438.5739 | 0
2043 | 12 | 29 | 9 | 460.4285 | 0
2043 | 12 | 29 | 10 | 473.1242 | 0
2043 | 12 | 29 | 11 | 482.0666 | 0
2043 | 12 | 29 | 12 | 492.7554 | 0
2043 | 12 | 29 | 13 | 497.1774 | 0
2043 | 12 | 29 | 14 | 496.9681 | 0
2043 | 12 | 29 | 15 | 496.643 | 0
2043 | 12 | 29 | 16 | 499.2683 | 0
2043 | 12 | 29 | 17 | 498.2943 | 0
2043 | 12 | 29 | 18 | 489.5153 | 0
2043 | 12 | 29 | 19 | 472.5062 | 0
2043 | 12 | 29 | 20 | 450.9022 | 0
2043 | 12 | 29 | 21 | 436.2303 | 0
2043 | 12 | 29 | 22 | 424.8821 | 0
2043 | 12 | 29 | 23 | 408.4157 | 0
2043 | 12 | 30 | 0 | 385.7506 | 0
2043 | 12 | 30 | 1 | 367.2711 | 0
2043 | 12 | 30 | 2 | 357.0575 | 0
2043 | 12 | 30 | 3 | 348.2124 | 0
2043 | 12 | 30 | 4 | 346.2658 | 0
2043 | 12 | 30 | 5 | 356.435 | 0
2043 | 12 | 30 | 6 | 378.5282 | 0
2043 | 12 | 30 | 7 | 407.5462 | 0
2043 | 12 | 30 | 8 | 439.1786 | 0
2043 | 12 | 30 | 9 | 460.6946 | 0
2043 | 12 | 30 | 10 | 473.4059 | 0
2043 | 12 | 30 | 11 | 482.3387 | 0
2043 | 12 | 30 | 12 | 490.3294 | 0
2043 | 12 | 30 | 13 | 494.1805 | 0
2043 | 12 | 30 | 14 | 493.196 | 0
2043 | 12 | 30 | 15 | 492.3217 | 0
2043 | 12 | 30 | 16 | 494.8726 | 0
2043 | 12 | 30 | 17 | 494.3752 | 0
2043 | 12 | 30 | 18 | 486.664 | 0
2043 | 12 | 30 | 19 | 469.6768 | 0
2043 | 12 | 30 | 20 | 448.8962 | 0
2043 | 12 | 30 | 21 | 434.9282 | 0
2043 | 12 | 30 | 22 | 423.926 | 0
2043 | 12 | 30 | 23 | 407.759 | 0
2043 | 12 | 31 | 0 | 387.1449 | 0
2043 | 12 | 31 | 1 | 370.9572 | 0
2043 | 12 | 31 | 2 | 360.0497 | 0
2043 | 12 | 31 | 3 | 351.1916 | 0
2043 | 12 | 31 | 4 | 349.5079 | 0
2043 | 12 | 31 | 5 | 360.0699 | 0
2043 | 12 | 31 | 6 | 382.2534 | 0
2043 | 12 | 31 | 7 | 413.6263 | 0
2043 | 12 | 31 | 8 | 441.5254 | 0
2043 | 12 | 31 | 9 | 458.7411 | 0
2043 | 12 | 31 | 10 | 470.6727 | 0
2043 | 12 | 31 | 11 | 481.6782 | 0
2043 | 12 | 31 | 12 | 494.5643 | 0
2043 | 12 | 31 | 13 | 500.2767 | 0.27673
2043 | 12 | 31 | 14 | 501.0499 | 1.0499
2043 | 12 | 31 | 15 | 500.8701 | 0.87009
2043 | 12 | 31 | 16 | 501.8546 | 1.8546
2043 | 12 | 31 | 17 | 500.6934 | 0.69341
2043 | 12 | 31 | 18 | 488.6184 | 0
2043 | 12 | 31 | 19 | 471.5543 | 0
2043 | 12 | 31 | 20 | 452.0866 | 0
2043 | 12 | 31 | 21 | 437.3616 | 0
2043 | 12 | 31 | 22 | 426.5794 | 0
2043 | 12 | 31 | 23 | 412.4714 | 0
2044 | 1 | 1 | 0 | 394.7936 | 0
2044 | 1 | 1 | 1 | 398.2925 | 0
2044 | 1 | 1 | 2 | 389.6072 | 0
2044 | 1 | 1 | 3 | 380.6639 | 0
2044 | 1 | 1 | 4 | 373.6683 | 0
2044 | 1 | 1 | 5 | 376.1702 | 0
2044 | 1 | 1 | 6 | 386.241 | 0
2044 | 1 | 1 | 7 | 393.2227 | 0
2044 | 1 | 1 | 8 | 397.342 | 0
2044 | 1 | 1 | 9 | 402.8844 | 0
2044 | 1 | 1 | 10 | 411.1764 | 0
2044 | 1 | 1 | 11 | 423.2932 | 0
2044 | 1 | 1 | 12 | 439.6928 | 0
2044 | 1 | 1 | 13 | 447.0731 | 0
2044 | 1 | 1 | 14 | 451.5326 | 0
2044 | 1 | 1 | 15 | 455.1322 | 0
2044 | 1 | 1 | 16 | 461.1047 | 0
2044 | 1 | 1 | 17 | 464.003 | 0
2044 | 1 | 1 | 18 | 462.9274 | 0
2044 | 1 | 1 | 19 | 452.7064 | 0
2044 | 1 | 1 | 20 | 437.5196 | 0
2044 | 1 | 1 | 21 | 430.3799 | 0
2044 | 1 | 1 | 22 | 425.5732 | 0
2044 | 1 | 1 | 23 | 418.9748 | 0
2044 | 1 | 2 | 0 | 409.209 | 0
2044 | 1 | 2 | 1 | 403.6608 | 0
2044 | 1 | 2 | 2 | 390.9962 | 0
2044 | 1 | 2 | 3 | 379.7828 | 0
2044 | 1 | 2 | 4 | 373.841 | 0
2044 | 1 | 2 | 5 | 376.7225 | 0
2044 | 1 | 2 | 6 | 381.5082 | 0
2044 | 1 | 2 | 7 | 387.0066 | 0
2044 | 1 | 2 | 8 | 406.6198 | 0
2044 | 1 | 2 | 9 | 429.9307 | 0
2044 | 1 | 2 | 10 | 448.735 | 0
2044 | 1 | 2 | 11 | 463.3027 | 0
2044 | 1 | 2 | 12 | 478.9516 | 0
2044 | 1 | 2 | 13 | 484.6742 | 0
2044 | 1 | 2 | 14 | 484.6386 | 0
2044 | 1 | 2 | 15 | 484.645 | 0
2044 | 1 | 2 | 16 | 486.6681 | 0
2044 | 1 | 2 | 17 | 487.9887 | 0
2044 | 1 | 2 | 18 | 483.0876 | 0
2044 | 1 | 2 | 19 | 474.3768 | 0
2044 | 1 | 2 | 20 | 459.5509 | 0
2044 | 1 | 2 | 21 | 449.0005 | 0
2044 | 1 | 2 | 22 | 443.4244 | 0
2044 | 1 | 2 | 23 | 432.1038 | 0
2044 | 1 | 3 | 0 | 418.1787 | 0
2044 | 1 | 3 | 1 | 401.4928 | 0
2044 | 1 | 3 | 2 | 389.6944 | 0
2044 | 1 | 3 | 3 | 378.579 | 0
2044 | 1 | 3 | 4 | 372.3288 | 0
2044 | 1 | 3 | 5 | 374.571 | 0
2044 | 1 | 3 | 6 | 378.4376 | 0
2044 | 1 | 3 | 7 | 381.413 | 0
2044 | 1 | 3 | 8 | 398.457 | 0
2044 | 1 | 3 | 9 | 419.7439 | 0
2044 | 1 | 3 | 10 | 437.7956 | 0
2044 | 1 | 3 | 11 | 452.6433 | 0
2044 | 1 | 3 | 12 | 467.719 | 0
2044 | 1 | 3 | 13 | 474.5564 | 0
2044 | 1 | 3 | 14 | 475.3189 | 0
2044 | 1 | 3 | 15 | 476.1862 | 0
2044 | 1 | 3 | 16 | 478.8608 | 0
2044 | 1 | 3 | 17 | 482.388 | 0
2044 | 1 | 3 | 18 | 482.1873 | 0
2044 | 1 | 3 | 19 | 475.2095 | 0
2044 | 1 | 3 | 20 | 461.3845 | 0
2044 | 1 | 3 | 21 | 451.4565 | 0
2044 | 1 | 3 | 22 | 444.6057 | 0
2044 | 1 | 3 | 23 | 430.4069 | 0
2044 | 1 | 4 | 0 | 413.5281 | 0
2044 | 1 | 4 | 1 | 397.1503 | 0
2044 | 1 | 4 | 2 | 386.9548 | 0
2044 | 1 | 4 | 3 | 379.0421 | 0
2044 | 1 | 4 | 4 | 378.7431 | 0
2044 | 1 | 4 | 5 | 390.4344 | 0
2044 | 1 | 4 | 6 | 411.0284 | 0
2044 | 1 | 4 | 7 | 439.8349 | 0
2044 | 1 | 4 | 8 | 475.4455 | 0
2044 | 1 | 4 | 9 | 500.5174 | 0.51741
2044 | 1 | 4 | 10 | 513.459 | 13.459
2044 | 1 | 4 | 11 | 522.1193 | 22.1193
2044 | 1 | 4 | 12 | 533.1674 | 33.1674
2044 | 1 | 4 | 13 | 537.8348 | 37.8348
2044 | 1 | 4 | 14 | 536.0554 | 36.0554
2044 | 1 | 4 | 15 | 533.8803 | 33.8803
2044 | 1 | 4 | 16 | 534.2151 | 34.2151
2044 | 1 | 4 | 17 | 534.6658 | 34.6658
2044 | 1 | 4 | 18 | 530.1014 | 30.1014
2044 | 1 | 4 | 19 | 514.8539 | 14.8539
2044 | 1 | 4 | 20 | 493.1922 | 0
2044 | 1 | 4 | 21 | 476.3654 | 0
2044 | 1 | 4 | 22 | 463.1071 | 0
2044 | 1 | 4 | 23 | 442.8146 | 0
2044 | 1 | 5 | 0 | 419.6052 | 0
2044 | 1 | 5 | 1 | 403.2154 | 0
2044 | 1 | 5 | 2 | 392.4885 | 0
2044 | 1 | 5 | 3 | 384.2895 | 0
2044 | 1 | 5 | 4 | 383.0653 | 0
2044 | 1 | 5 | 5 | 393.6915 | 0
2044 | 1 | 5 | 6 | 415.1103 | 0
2044 | 1 | 5 | 7 | 446.1172 | 0
2044 | 1 | 5 | 8 | 483.3147 | 0
2044 | 1 | 5 | 9 | 508.4144 | 8.4144
2044 | 1 | 5 | 10 | 521.1686 | 21.1686
2044 | 1 | 5 | 11 | 529.5205 | 29.5205
2044 | 1 | 5 | 12 | 540.2234 | 40.2234
2044 | 1 | 5 | 13 | 545.2707 | 45.2707
2044 | 1 | 5 | 14 | 544.2641 | 44.2641
2044 | 1 | 5 | 15 | 542.4512 | 42.4512
2044 | 1 | 5 | 16 | 543.3167 | 43.3167
2044 | 1 | 5 | 17 | 543.7873 | 43.7873
2044 | 1 | 5 | 18 | 540.3128 | 40.3128
2044 | 1 | 5 | 19 | 527.0938 | 27.0938
2044 | 1 | 5 | 20 | 507.0751 | 7.0751
2044 | 1 | 5 | 21 | 491.2118 | 0
2044 | 1 | 5 | 22 | 478.5705 | 0
2044 | 1 | 5 | 23 | 458.5039 | 0
2044 | 1 | 6 | 0 | 432.2329 | 0
2044 | 1 | 6 | 1 | 416.1054 | 0
2044 | 1 | 6 | 2 | 405.0629 | 0
2044 | 1 | 6 | 3 | 396.496 | 0
2044 | 1 | 6 | 4 | 394.8208 | 0
2044 | 1 | 6 | 5 | 404.942 | 0
2044 | 1 | 6 | 6 | 425.6086 | 0
2044 | 1 | 6 | 7 | 456.2001 | 0
2044 | 1 | 6 | 8 | 493.5859 | 0
2044 | 1 | 6 | 9 | 519.6323 | 19.6323
2044 | 1 | 6 | 10 | 533.2807 | 33.2807
2044 | 1 | 6 | 11 | 542.0676 | 42.0676
2044 | 1 | 6 | 12 | 553.0702 | 53.0702
2044 | 1 | 6 | 13 | 557.8432 | 57.8432
2044 | 1 | 6 | 14 | 556.7366 | 56.7366
2044 | 1 | 6 | 15 | 555.1995 | 55.1995
2044 | 1 | 6 | 16 | 555.9336 | 55.9336
2044 | 1 | 6 | 17 | 555.8782 | 55.8782
2044 | 1 | 6 | 18 | 550.819 | 50.819
2044 | 1 | 6 | 19 | 535.4777 | 35.4777
2044 | 1 | 6 | 20 | 513.9869 | 13.9869
2044 | 1 | 6 | 21 | 497.2512 | 0
2044 | 1 | 6 | 22 | 484.0039 | 0
2044 | 1 | 6 | 23 | 463.2686 | 0
2044 | 1 | 7 | 0 | 442.4569 | 0
2044 | 1 | 7 | 1 | 422.267 | 0
2044 | 1 | 7 | 2 | 410.5398 | 0
2044 | 1 | 7 | 3 | 401.3895 | 0
2044 | 1 | 7 | 4 | 398.9423 | 0
2044 | 1 | 7 | 5 | 408.2118 | 0
2044 | 1 | 7 | 6 | 426.5731 | 0
2044 | 1 | 7 | 7 | 455.6995 | 0
2044 | 1 | 7 | 8 | 492.6689 | 0
2044 | 1 | 7 | 9 | 518.2459 | 18.2459
2044 | 1 | 7 | 10 | 531.0071 | 31.0071
2044 | 1 | 7 | 11 | 539.2417 | 39.2417
2044 | 1 | 7 | 12 | 550.4427 | 50.4427
2044 | 1 | 7 | 13 | 555.0499 | 55.0499
2044 | 1 | 7 | 14 | 553.0732 | 53.0732
2044 | 1 | 7 | 15 | 551.0377 | 51.0377
2044 | 1 | 7 | 16 | 551.4949 | 51.4949
2044 | 1 | 7 | 17 | 550.5905 | 50.5905
2044 | 1 | 7 | 18 | 544.8051 | 44.8051
2044 | 1 | 7 | 19 | 529.1061 | 29.1061
2044 | 1 | 7 | 20 | 507.2222 | 7.2222
2044 | 1 | 7 | 21 | 490.6462 | 0
2044 | 1 | 7 | 22 | 478.2825 | 0
2044 | 1 | 7 | 23 | 459.2018 | 0
2044 | 1 | 8 | 0 | 435.7275 | 0
2044 | 1 | 8 | 1 | 418.304 | 0
2044 | 1 | 8 | 2 | 406.6078 | 0
2044 | 1 | 8 | 3 | 397.1236 | 0
2044 | 1 | 8 | 4 | 394.5042 | 0
2044 | 1 | 8 | 5 | 403.6443 | 0
2044 | 1 | 8 | 6 | 421.5011 | 0
2044 | 1 | 8 | 7 | 449.303 | 0
2044 | 1 | 8 | 8 | 485.035 | 0
2044 | 1 | 8 | 9 | 511.1497 | 11.1497
2044 | 1 | 8 | 10 | 525.1757 | 25.1757
2044 | 1 | 8 | 11 | 533.9153 | 33.9153
2044 | 1 | 8 | 12 | 543.9655 | 43.9655
2044 | 1 | 8 | 13 | 547.9241 | 47.9241
2044 | 1 | 8 | 14 | 546.4735 | 46.4735
2044 | 1 | 8 | 15 | 544.8673 | 44.8673
2044 | 1 | 8 | 16 | 545.5946 | 45.5946
2044 | 1 | 8 | 17 | 544.188 | 44.188
2044 | 1 | 8 | 18 | 539.2281 | 39.2281
2044 | 1 | 8 | 19 | 522.8362 | 22.8362
2044 | 1 | 8 | 20 | 500.6461 | 0.64613
2044 | 1 | 8 | 21 | 484.1307 | 0
2044 | 1 | 8 | 22 | 473.0919 | 0
2044 | 1 | 8 | 23 | 457.4298 | 0
2044 | 1 | 9 | 0 | 441.6689 | 0
2044 | 1 | 9 | 1 | 424.5023 | 0
2044 | 1 | 9 | 2 | 412.7787 | 0
2044 | 1 | 9 | 3 | 401.8937 | 0
2044 | 1 | 9 | 4 | 396.529 | 0
2044 | 1 | 9 | 5 | 399.9796 | 0
2044 | 1 | 9 | 6 | 405.8395 | 0
2044 | 1 | 9 | 7 | 410.0688 | 0
2044 | 1 | 9 | 8 | 424.7283 | 0
2044 | 1 | 9 | 9 | 445.343 | 0
2044 | 1 | 9 | 10 | 463.914 | 0
2044 | 1 | 9 | 11 | 479.3013 | 0
2044 | 1 | 9 | 12 | 492.8963 | 0
2044 | 1 | 9 | 13 | 497.9125 | 0
2044 | 1 | 9 | 14 | 498.041 | 0
2044 | 1 | 9 | 15 | 498.0963 | 0
2044 | 1 | 9 | 16 | 500.4288 | 0.4288
2044 | 1 | 9 | 17 | 501.4775 | 1.4775
2044 | 1 | 9 | 18 | 500.2838 | 0.28384
2044 | 1 | 9 | 19 | 492.7089 | 0
2044 | 1 | 9 | 20 | 477.6877 | 0
2044 | 1 | 9 | 21 | 466.8188 | 0
2044 | 1 | 9 | 22 | 460.832 | 0
2044 | 1 | 9 | 23 | 450.3955 | 0
2044 | 1 | 10 | 0 | 435.8351 | 0
2044 | 1 | 10 | 1 | 416.3102 | 0
2044 | 1 | 10 | 2 | 404.9175 | 0
2044 | 1 | 10 | 3 | 393.8489 | 0
2044 | 1 | 10 | 4 | 387.6447 | 0
2044 | 1 | 10 | 5 | 389.7812 | 0
2044 | 1 | 10 | 6 | 392.1328 | 0
2044 | 1 | 10 | 7 | 393.4567 | 0
2044 | 1 | 10 | 8 | 406.872 | 0
2044 | 1 | 10 | 9 | 426.2799 | 0
2044 | 1 | 10 | 10 | 443.8998 | 0
2044 | 1 | 10 | 11 | 458.8108 | 0
2044 | 1 | 10 | 12 | 474.5012 | 0
2044 | 1 | 10 | 13 | 480.7418 | 0
2044 | 1 | 10 | 14 | 481.5565 | 0
2044 | 1 | 10 | 15 | 482.428 | 0
2044 | 1 | 10 | 16 | 485.4785 | 0
2044 | 1 | 10 | 17 | 488.0445 | 0
2044 | 1 | 10 | 18 | 490.6429 | 0
2044 | 1 | 10 | 19 | 484.1415 | 0
2044 | 1 | 10 | 20 | 470.0363 | 0
2044 | 1 | 10 | 21 | 459.8064 | 0
2044 | 1 | 10 | 22 | 452.9285 | 0
2044 | 1 | 10 | 23 | 439.8681 | 0
2044 | 1 | 11 | 0 | 418.5096 | 0
2044 | 1 | 11 | 1 | 411.6921 | 0
2044 | 1 | 11 | 2 | 402.5664 | 0
2044 | 1 | 11 | 3 | 395.6639 | 0
2044 | 1 | 11 | 4 | 396.1486 | 0
2044 | 1 | 11 | 5 | 408.0157 | 0
2044 | 1 | 11 | 6 | 424.1896 | 0
2044 | 1 | 11 | 7 | 452.1739 | 0
2044 | 1 | 11 | 8 | 490.1436 | 0
2044 | 1 | 11 | 9 | 516.875 | 16.875
2044 | 1 | 11 | 10 | 531.179 | 31.179
2044 | 1 | 11 | 11 | 540.2318 | 40.2318
2044 | 1 | 11 | 12 | 549.7947 | 49.7947
2044 | 1 | 11 | 13 | 554.9569 | 54.9569
2044 | 1 | 11 | 14 | 553.4904 | 53.4904
2044 | 1 | 11 | 15 | 552.0924 | 52.0924
2044 | 1 | 11 | 16 | 553.6456 | 53.6456
2044 | 1 | 11 | 17 | 554.4386 | 54.4386
2044 | 1 | 11 | 18 | 553.5523 | 53.5523
2044 | 1 | 11 | 19 | 541.5362 | 41.5362
2044 | 1 | 11 | 20 | 521.2538 | 21.2538
2044 | 1 | 11 | 21 | 504.6705 | 4.6705
2044 | 1 | 11 | 22 | 491.7505 | 0
2044 | 1 | 11 | 23 | 471.6764 | 0
2044 | 1 | 12 | 0 | 446.4998 | 0
2044 | 1 | 12 | 1 | 430.8307 | 0
2044 | 1 | 12 | 2 | 420.8514 | 0
2044 | 1 | 12 | 3 | 413.0288 | 0
2044 | 1 | 12 | 4 | 412 | 0
2044 | 1 | 12 | 5 | 422.2848 | 0
2044 | 1 | 12 | 6 | 439.2856 | 0
2044 | 1 | 12 | 7 | 468.2903 | 0
2044 | 1 | 12 | 8 | 506.3468 | 6.3468
2044 | 1 | 12 | 9 | 532.6511 | 32.6511
2044 | 1 | 12 | 10 | 545.6569 | 45.6569
2044 | 1 | 12 | 11 | 553.6197 | 53.6197
2044 | 1 | 12 | 12 | 557.374 | 57.374
2044 | 1 | 12 | 13 | 560.5709 | 60.5709
2044 | 1 | 12 | 14 | 558.0716 | 58.0716
2044 | 1 | 12 | 15 | 555.5965 | 55.5965
2044 | 1 | 12 | 16 | 556.507 | 56.507
2044 | 1 | 12 | 17 | 556.636 | 56.636
2044 | 1 | 12 | 18 | 557.071 | 57.071
2044 | 1 | 12 | 19 | 546.8866 | 46.8866
2044 | 1 | 12 | 20 | 528.269 | 28.269
2044 | 1 | 12 | 21 | 512.8258 | 12.8258
2044 | 1 | 12 | 22 | 500.4787 | 0.47868
2044 | 1 | 12 | 23 | 480.6084 | 0
2044 | 1 | 13 | 0 | 454.4482 | 0
2044 | 1 | 13 | 1 | 437.209 | 0
2044 | 1 | 13 | 2 | 426.3395 | 0
2044 | 1 | 13 | 3 | 417.8503 | 0
2044 | 1 | 13 | 4 | 416.1771 | 0
2044 | 1 | 13 | 5 | 425.7406 | 0
2044 | 1 | 13 | 6 | 444.7702 | 0
2044 | 1 | 13 | 7 | 473.0525 | 0
2044 | 1 | 13 | 8 | 508.5185 | 8.5185
2044 | 1 | 13 | 9 | 531.425 | 31.425
2044 | 1 | 13 | 10 | 541.7236 | 41.7236
2044 | 1 | 13 | 11 | 548.2263 | 48.2263
2044 | 1 | 13 | 12 | 558.0791 | 58.0791
2044 | 1 | 13 | 13 | 560.5336 | 60.5336
2044 | 1 | 13 | 14 | 557.639 | 57.639
2044 | 1 | 13 | 15 | 554.8638 | 54.8638
2044 | 1 | 13 | 16 | 555.1219 | 55.1219
2044 | 1 | 13 | 17 | 554.3797 | 54.3797
2044 | 1 | 13 | 18 | 553.551 | 53.551
2044 | 1 | 13 | 19 | 540.967 | 40.967
2044 | 1 | 13 | 20 | 521.1435 | 21.1435
2044 | 1 | 13 | 21 | 505.0442 | 5.0442
2044 | 1 | 13 | 22 | 492.2004 | 0
2044 | 1 | 13 | 23 | 472.0954 | 0
2044 | 1 | 14 | 0 | 448.7289 | 0
2044 | 1 | 14 | 1 | 433.1627 | 0
2044 | 1 | 14 | 2 | 421.6707 | 0
2044 | 1 | 14 | 3 | 412.6053 | 0
2044 | 1 | 14 | 4 | 410.2794 | 0
2044 | 1 | 14 | 5 | 419.4007 | 0
2044 | 1 | 14 | 6 | 438.6897 | 0
2044 | 1 | 14 | 7 | 466.3306 | 0
2044 | 1 | 14 | 8 | 502.5434 | 2.5434
2044 | 1 | 14 | 9 | 526.5737 | 26.5737
2044 | 1 | 14 | 10 | 537.6799 | 37.6799
2044 | 1 | 14 | 11 | 544.8623 | 44.8623
2044 | 1 | 14 | 12 | 552.6542 | 52.6542
2044 | 1 | 14 | 13 | 555.0966 | 55.0966
2044 | 1 | 14 | 14 | 551.5688 | 51.5688
2044 | 1 | 14 | 15 | 548.6824 | 48.6824
2044 | 1 | 14 | 16 | 548.8736 | 48.8736
2044 | 1 | 14 | 17 | 547.4506 | 47.4506
2044 | 1 | 14 | 18 | 545.4189 | 45.4189
2044 | 1 | 14 | 19 | 533.0158 | 33.0158
2044 | 1 | 14 | 20 | 513.2087 | 13.2087
2044 | 1 | 14 | 21 | 497.5552 | 0
2044 | 1 | 14 | 22 | 485.772 | 0
2044 | 1 | 14 | 23 | 467.175 | 0
2044 | 1 | 15 | 0 | 446.6875 | 0
2044 | 1 | 15 | 1 | 423.9305 | 0
2044 | 1 | 15 | 2 | 411.9218 | 0
2044 | 1 | 15 | 3 | 401.7713 | 0
2044 | 1 | 15 | 4 | 398.5725 | 0
2044 | 1 | 15 | 5 | 407.2557 | 0
2044 | 1 | 15 | 6 | 424.6129 | 0
2044 | 1 | 15 | 7 | 450.99 | 0
2044 | 1 | 15 | 8 | 485.8326 | 0
2044 | 1 | 15 | 9 | 511.0762 | 11.0762
2044 | 1 | 15 | 10 | 524.1228 | 24.1228
2044 | 1 | 15 | 11 | 532.2527 | 32.2527
2044 | 1 | 15 | 12 | 542.3175 | 42.3175
2044 | 1 | 15 | 13 | 545.7578 | 45.7578
2044 | 1 | 15 | 14 | 543.734 | 43.734
2044 | 1 | 15 | 15 | 541.6976 | 41.6976
2044 | 1 | 15 | 16 | 542.3138 | 42.3138
2044 | 1 | 15 | 17 | 539.9458 | 39.9458
2044 | 1 | 15 | 18 | 531.0058 | 31.0058
2044 | 1 | 15 | 19 | 514.5402 | 14.5402
2044 | 1 | 15 | 20 | 491.9896 | 0
2044 | 1 | 15 | 21 | 475.5458 | 0
2044 | 1 | 15 | 22 | 464.6711 | 0
2044 | 1 | 15 | 23 | 449.2047 | 0
2044 | 1 | 16 | 0 | 432.9523 | 0
2044 | 1 | 16 | 1 | 413.0358 | 0
2044 | 1 | 16 | 2 | 401.0942 | 0
2044 | 1 | 16 | 3 | 389.8948 | 0
2044 | 1 | 16 | 4 | 383.9464 | 0
2044 | 1 | 16 | 5 | 386.8827 | 0
2044 | 1 | 16 | 6 | 390.8022 | 0
2044 | 1 | 16 | 7 | 394.2598 | 0
2044 | 1 | 16 | 8 | 409.8605 | 0
2044 | 1 | 16 | 9 | 431.0737 | 0
2044 | 1 | 16 | 10 | 449.9937 | 0
2044 | 1 | 16 | 11 | 465.3845 | 0
2044 | 1 | 16 | 12 | 479.2292 | 0
2044 | 1 | 16 | 13 | 484.6081 | 0
2044 | 1 | 16 | 14 | 485.0617 | 0
2044 | 1 | 16 | 15 | 484.7644 | 0
2044 | 1 | 16 | 16 | 486.6437 | 0
2044 | 1 | 16 | 17 | 487.7005 | 0
2044 | 1 | 16 | 18 | 483.4925 | 0
2044 | 1 | 16 | 19 | 476.5511 | 0
2044 | 1 | 16 | 20 | 462.0601 | 0
2044 | 1 | 16 | 21 | 451.6222 | 0
2044 | 1 | 16 | 22 | 446.1797 | 0
2044 | 1 | 16 | 23 | 436.447 | 0
2044 | 1 | 17 | 0 | 423.9031 | 0
2044 | 1 | 17 | 1 | 407.8567 | 0
2044 | 1 | 17 | 2 | 397.1144 | 0
2044 | 1 | 17 | 3 | 386.2661 | 0
2044 | 1 | 17 | 4 | 380.2973 | 0
2044 | 1 | 17 | 5 | 382.8022 | 0
2044 | 1 | 17 | 6 | 385.8486 | 0
2044 | 1 | 17 | 7 | 387.4667 | 0
2044 | 1 | 17 | 8 | 402.2751 | 0
2044 | 1 | 17 | 9 | 423.1274 | 0
2044 | 1 | 17 | 10 | 442.2043 | 0
2044 | 1 | 17 | 11 | 458.2193 | 0
2044 | 1 | 17 | 12 | 472.831 | 0
2044 | 1 | 17 | 13 | 479.8501 | 0
2044 | 1 | 17 | 14 | 481.445 | 0
2044 | 1 | 17 | 15 | 482.3912 | 0
2044 | 1 | 17 | 16 | 485.2666 | 0
2044 | 1 | 17 | 17 | 488.9697 | 0
2044 | 1 | 17 | 18 | 485.6406 | 0
2044 | 1 | 17 | 19 | 480.8686 | 0
2044 | 1 | 17 | 20 | 467.5637 | 0
2044 | 1 | 17 | 21 | 457.8701 | 0
2044 | 1 | 17 | 22 | 451.1811 | 0
2044 | 1 | 17 | 23 | 438.012 | 0
2044 | 1 | 18 | 0 | 420.7105 | 0
2044 | 1 | 18 | 1 | 403.2074 | 0
2044 | 1 | 18 | 2 | 393.46 | 0
2044 | 1 | 18 | 3 | 385.6297 | 0
2044 | 1 | 18 | 4 | 385.3228 | 0
2044 | 1 | 18 | 5 | 397.0054 | 0
2044 | 1 | 18 | 6 | 418.6448 | 0
2044 | 1 | 18 | 7 | 446.4277 | 0
2044 | 1 | 18 | 8 | 481.576 | 0
2044 | 1 | 18 | 9 | 506.3838 | 6.3838
2044 | 1 | 18 | 10 | 519.2435 | 19.2435
2044 | 1 | 18 | 11 | 527.7602 | 27.7602
2044 | 1 | 18 | 12 | 538.3209 | 38.3209
2044 | 1 | 18 | 13 | 542.9223 | 42.9223
2044 | 1 | 18 | 14 | 541.1936 | 41.1936
2044 | 1 | 18 | 15 | 539.0413 | 39.0413
2044 | 1 | 18 | 16 | 539.9266 | 39.9266
2044 | 1 | 18 | 17 | 539.5208 | 39.5208
2044 | 1 | 18 | 18 | 537.1972 | 37.1972
2044 | 1 | 18 | 19 | 523.7837 | 23.7837
2044 | 1 | 18 | 20 | 502.6815 | 2.6815
2044 | 1 | 18 | 21 | 486.1429 | 0
2044 | 1 | 18 | 22 | 472.9443 | 0
2044 | 1 | 18 | 23 | 453.1221 | 0
2044 | 1 | 19 | 0 | 427.9208 | 0
2044 | 1 | 19 | 1 | 409.9313 | 0
2044 | 1 | 19 | 2 | 399.2714 | 0
2044 | 1 | 19 | 3 | 390.9265 | 0
2044 | 1 | 19 | 4 | 389.5003 | 0
2044 | 1 | 19 | 5 | 399.9277 | 0
2044 | 1 | 19 | 6 | 420.9503 | 0
2044 | 1 | 19 | 7 | 450.9901 | 0
2044 | 1 | 19 | 8 | 487.554 | 0
2044 | 1 | 19 | 9 | 512.631 | 12.631
2044 | 1 | 19 | 10 | 525.6673 | 25.6673
2044 | 1 | 19 | 11 | 533.8436 | 33.8436
2044 | 1 | 19 | 12 | 543.7151 | 43.7151
2044 | 1 | 19 | 13 | 548.7838 | 48.7838
2044 | 1 | 19 | 14 | 548.0329 | 48.0329
2044 | 1 | 19 | 15 | 546.2772 | 46.2772
2044 | 1 | 19 | 16 | 547.3713 | 47.3713
2044 | 1 | 19 | 17 | 546.52 | 46.52
2044 | 1 | 19 | 18 | 542.388 | 42.388
2044 | 1 | 19 | 19 | 528.3628 | 28.3628
2044 | 1 | 19 | 20 | 506.9943 | 6.9943
2044 | 1 | 19 | 21 | 490.3807 | 0
2044 | 1 | 19 | 22 | 476.9465 | 0
2044 | 1 | 19 | 23 | 456.8687 | 0
2044 | 1 | 20 | 0 | 435.4354 | 0
2044 | 1 | 20 | 1 | 416.2758 | 0
2044 | 1 | 20 | 2 | 405.06 | 0
2044 | 1 | 20 | 3 | 396.0895 | 0
2044 | 1 | 20 | 4 | 394.039 | 0
2044 | 1 | 20 | 5 | 403.9461 | 0
2044 | 1 | 20 | 6 | 424.2638 | 0
2044 | 1 | 20 | 7 | 453.9414 | 0
2044 | 1 | 20 | 8 | 489.978 | 0
2044 | 1 | 20 | 9 | 514.926 | 14.926
2044 | 1 | 20 | 10 | 528.0642 | 28.0642
2044 | 1 | 20 | 11 | 536.5127 | 36.5127
2044 | 1 | 20 | 12 | 548.4436 | 48.4436
2044 | 1 | 20 | 13 | 553.1229 | 53.1229
2044 | 1 | 20 | 14 | 552.1204 | 52.1204
2044 | 1 | 20 | 15 | 550.2875 | 50.2875
2044 | 1 | 20 | 16 | 551.1703 | 51.1703
2044 | 1 | 20 | 17 | 549.9328 | 49.9328
2044 | 1 | 20 | 18 | 539.3341 | 39.3341
2044 | 1 | 20 | 19 | 525.2994 | 25.2994
2044 | 1 | 20 | 20 | 504.4293 | 4.4293
2044 | 1 | 20 | 21 | 488.3104 | 0
2044 | 1 | 20 | 22 | 475.338 | 0
2044 | 1 | 20 | 23 | 455.4125 | 0
2044 | 1 | 21 | 0 | 434.8565 | 0
2044 | 1 | 21 | 1 | 417.7153 | 0
2044 | 1 | 21 | 2 | 406.313 | 0
2044 | 1 | 21 | 3 | 397.4357 | 0
2044 | 1 | 21 | 4 | 395.3495 | 0
2044 | 1 | 21 | 5 | 405.128 | 0
2044 | 1 | 21 | 6 | 423.3726 | 0
2044 | 1 | 21 | 7 | 452.8122 | 0
2044 | 1 | 21 | 8 | 490.223 | 0
2044 | 1 | 21 | 9 | 515.9451 | 15.9451
2044 | 1 | 21 | 10 | 529.4004 | 29.4004
2044 | 1 | 21 | 11 | 538.0907 | 38.0907
2044 | 1 | 21 | 12 | 546.9936 | 46.9936
2044 | 1 | 21 | 13 | 551.4396 | 51.4396
2044 | 1 | 21 | 14 | 549.7032 | 49.7032
2044 | 1 | 21 | 15 | 547.6174 | 47.6174
2044 | 1 | 21 | 16 | 548.3237 | 48.3237
2044 | 1 | 21 | 17 | 546.8707 | 46.8707
2044 | 1 | 21 | 18 | 545.5384 | 45.5384
2044 | 1 | 21 | 19 | 532.1795 | 32.1795
2044 | 1 | 21 | 20 | 511.6205 | 11.6205
2044 | 1 | 21 | 21 | 495.9388 | 0
2044 | 1 | 21 | 22 | 483.8819 | 0
2044 | 1 | 21 | 23 | 465.1753 | 0
2044 | 1 | 22 | 0 | 440.7225 | 0
2044 | 1 | 22 | 1 | 422.6742 | 0
2044 | 1 | 22 | 2 | 411.0658 | 0
2044 | 1 | 22 | 3 | 401.5309 | 0
2044 | 1 | 22 | 4 | 398.9584 | 0
2044 | 1 | 22 | 5 | 408.3062 | 0
2044 | 1 | 22 | 6 | 423.7578 | 0
2044 | 1 | 22 | 7 | 451.3568 | 0
2044 | 1 | 22 | 8 | 487.4287 | 0
2044 | 1 | 22 | 9 | 513.5579 | 13.5579
2044 | 1 | 22 | 10 | 527.6606 | 27.6606
2044 | 1 | 22 | 11 | 536.2471 | 36.2471
2044 | 1 | 22 | 12 | 544.5803 | 44.5803
2044 | 1 | 22 | 13 | 548.5616 | 48.5616
2044 | 1 | 22 | 14 | 546.8186 | 46.8186
2044 | 1 | 22 | 15 | 544.6962 | 44.6962
2044 | 1 | 22 | 16 | 545.5731 | 45.5731
2044 | 1 | 22 | 17 | 544.0495 | 44.0495
2044 | 1 | 22 | 18 | 534.3002 | 34.3002
2044 | 1 | 22 | 19 | 520.5833 | 20.5833
2044 | 1 | 22 | 20 | 500.2016 | 0.20161
2044 | 1 | 22 | 21 | 485.0532 | 0
2044 | 1 | 22 | 22 | 474.5308 | 0
2044 | 1 | 22 | 23 | 459.3599 | 0
2044 | 1 | 23 | 0 | 440.6973 | 0
2044 | 1 | 23 | 1 | 420.3846 | 0
2044 | 1 | 23 | 2 | 408.2063 | 0
2044 | 1 | 23 | 3 | 397.0613 | 0
2044 | 1 | 23 | 4 | 391.468 | 0
2044 | 1 | 23 | 5 | 394.9063 | 0
2044 | 1 | 23 | 6 | 401.9939 | 0
2044 | 1 | 23 | 7 | 406.4465 | 0
2044 | 1 | 23 | 8 | 422.7418 | 0
2044 | 1 | 23 | 9 | 443.8155 | 0
2044 | 1 | 23 | 10 | 462.2703 | 0
2044 | 1 | 23 | 11 | 477.0355 | 0
2044 | 1 | 23 | 12 | 490.4895 | 0
2044 | 1 | 23 | 13 | 495.4068 | 0
2044 | 1 | 23 | 14 | 495.1589 | 0
2044 | 1 | 23 | 15 | 494.6294 | 0
2044 | 1 | 23 | 16 | 497.3059 | 0
2044 | 1 | 23 | 17 | 497.7733 | 0
2044 | 1 | 23 | 18 | 494.5307 | 0
2044 | 1 | 23 | 19 | 489.2751 | 0
2044 | 1 | 23 | 20 | 475.9781 | 0
2044 | 1 | 23 | 21 | 466.3493 | 0
2044 | 1 | 23 | 22 | 460.7618 | 0
2044 | 1 | 23 | 23 | 450.5587 | 0
2044 | 1 | 24 | 0 | 432.518 | 0
2044 | 1 | 24 | 1 | 423.5054 | 0
2044 | 1 | 24 | 2 | 412.465 | 0
2044 | 1 | 24 | 3 | 401.7638 | 0
2044 | 1 | 24 | 4 | 396.3281 | 0
2044 | 1 | 24 | 5 | 399.6566 | 0
2044 | 1 | 24 | 6 | 403.8472 | 0
2044 | 1 | 24 | 7 | 406.5439 | 0
2044 | 1 | 24 | 8 | 420.0551 | 0
2044 | 1 | 24 | 9 | 439.3455 | 0
2044 | 1 | 24 | 10 | 457.8601 | 0
2044 | 1 | 24 | 11 | 473.6376 | 0
2044 | 1 | 24 | 12 | 486.2564 | 0
2044 | 1 | 24 | 13 | 492.6494 | 0
2044 | 1 | 24 | 14 | 493.7234 | 0
2044 | 1 | 24 | 15 | 494.2604 | 0
2044 | 1 | 24 | 16 | 497.749 | 0
2044 | 1 | 24 | 17 | 500.762 | 0.76196
2044 | 1 | 24 | 18 | 501.3565 | 1.3565
2044 | 1 | 24 | 19 | 498.1481 | 0
2044 | 1 | 24 | 20 | 485.8315 | 0
2044 | 1 | 24 | 21 | 476.8404 | 0
2044 | 1 | 24 | 22 | 469.5965 | 0
2044 | 1 | 24 | 23 | 456.069 | 0
2044 | 1 | 25 | 0 | 439.0493 | 0
2044 | 1 | 25 | 1 | 421.596 | 0
2044 | 1 | 25 | 2 | 411.6358 | 0
2044 | 1 | 25 | 3 | 403.7517 | 0
2044 | 1 | 25 | 4 | 403.3737 | 0
2044 | 1 | 25 | 5 | 414.7233 | 0
2044 | 1 | 25 | 6 | 434.1927 | 0
2044 | 1 | 25 | 7 | 461.0084 | 0
2044 | 1 | 25 | 8 | 496.583 | 0
2044 | 1 | 25 | 9 | 521.4824 | 21.4824
2044 | 1 | 25 | 10 | 533.9295 | 33.9295
2044 | 1 | 25 | 11 | 541.7691 | 41.7691
2044 | 1 | 25 | 12 | 552.4117 | 52.4117
2044 | 1 | 25 | 13 | 556.4076 | 56.4076
2044 | 1 | 25 | 14 | 554.1615 | 54.1615
2044 | 1 | 25 | 15 | 551.6457 | 51.6457
2044 | 1 | 25 | 16 | 552.2879 | 52.2879
2044 | 1 | 25 | 17 | 551.7972 | 51.7972
2044 | 1 | 25 | 18 | 548.0766 | 48.0766
2044 | 1 | 25 | 19 | 536.4925 | 36.4925
2044 | 1 | 25 | 20 | 516.1581 | 16.1581
2044 | 1 | 25 | 21 | 499.8376 | 0
2044 | 1 | 25 | 22 | 486.6561 | 0
2044 | 1 | 25 | 23 | 466.5464 | 0
2044 | 1 | 26 | 0 | 439.7589 | 0
2044 | 1 | 26 | 1 | 422.4382 | 0
2044 | 1 | 26 | 2 | 411.4208 | 0
2044 | 1 | 26 | 3 | 402.969 | 0
2044 | 1 | 26 | 4 | 401.4107 | 0
2044 | 1 | 26 | 5 | 411.5227 | 0
2044 | 1 | 26 | 6 | 430.2287 | 0
2044 | 1 | 26 | 7 | 459.5746 | 0
2044 | 1 | 26 | 8 | 496.9562 | 0
2044 | 1 | 26 | 9 | 522.0954 | 22.0954
2044 | 1 | 26 | 10 | 534.9643 | 34.9643
2044 | 1 | 26 | 11 | 542.5265 | 42.5265
2044 | 1 | 26 | 12 | 551.0441 | 51.0441
2044 | 1 | 26 | 13 | 555.8659 | 55.8659
2044 | 1 | 26 | 14 | 554.6352 | 54.6352
2044 | 1 | 26 | 15 | 552.6202 | 52.6202
2044 | 1 | 26 | 16 | 553.6395 | 53.6395
2044 | 1 | 26 | 17 | 552.664 | 52.664
2044 | 1 | 26 | 18 | 545.8307 | 45.8307
2044 | 1 | 26 | 19 | 533.2206 | 33.2206
2044 | 1 | 26 | 20 | 512.5663 | 12.5663
2044 | 1 | 26 | 21 | 496.2409 | 0
2044 | 1 | 26 | 22 | 482.8306 | 0
2044 | 1 | 26 | 23 | 462.5485 | 0
2044 | 1 | 27 | 0 | 443.2739 | 0
2044 | 1 | 27 | 1 | 424.4739 | 0
2044 | 1 | 27 | 2 | 413.2724 | 0
2044 | 1 | 27 | 3 | 404.4392 | 0
2044 | 1 | 27 | 4 | 402.5803 | 0
2044 | 1 | 27 | 5 | 412.5911 | 0
2044 | 1 | 27 | 6 | 433.781 | 0
2044 | 1 | 27 | 7 | 463.0626 | 0
2044 | 1 | 27 | 8 | 499.8999 | 0
2044 | 1 | 27 | 9 | 524.2166 | 24.2166
2044 | 1 | 27 | 10 | 536.4393 | 36.4393
2044 | 1 | 27 | 11 | 544.2642 | 44.2642
2044 | 1 | 27 | 12 | 556.6153 | 56.6153
2044 | 1 | 27 | 13 | 561.2338 | 61.2338
2044 | 1 | 27 | 14 | 559.6701 | 59.6701
2044 | 1 | 27 | 15 | 557.6851 | 57.6851
2044 | 1 | 27 | 16 | 558.8242 | 58.8242
2044 | 1 | 27 | 17 | 558.0543 | 58.0543
2044 | 1 | 27 | 18 | 550.6462 | 50.6462
2044 | 1 | 27 | 19 | 539.3897 | 39.3897
2044 | 1 | 27 | 20 | 520.2402 | 20.2402
2044 | 1 | 27 | 21 | 505.0094 | 5.0094
2044 | 1 | 27 | 22 | 492.4656 | 0
2044 | 1 | 27 | 23 | 472.2583 | 0
2044 | 1 | 28 | 0 | 447.0136 | 0
2044 | 1 | 28 | 1 | 430.6053 | 0
2044 | 1 | 28 | 2 | 419.5027 | 0
2044 | 1 | 28 | 3 | 410.9167 | 0
2044 | 1 | 28 | 4 | 409.2312 | 0
2044 | 1 | 28 | 5 | 419.232 | 0
2044 | 1 | 28 | 6 | 437.6464 | 0
2044 | 1 | 28 | 7 | 466.693 | 0
2044 | 1 | 28 | 8 | 504.4755 | 4.4755
2044 | 1 | 28 | 9 | 530.2225 | 30.2225
2044 | 1 | 28 | 10 | 543.2407 | 43.2407
2044 | 1 | 28 | 11 | 551.6868 | 51.6868
2044 | 1 | 28 | 12 | 562.2146 | 62.2146
2044 | 1 | 28 | 13 | 566.2836 | 66.2836
2044 | 1 | 28 | 14 | 564.3274 | 64.3274
2044 | 1 | 28 | 15 | 562.0941 | 62.0941
2044 | 1 | 28 | 16 | 562.7887 | 62.7887
2044 | 1 | 28 | 17 | 561.6609 | 61.6609
2044 | 1 | 28 | 18 | 556.8798 | 56.8798
2044 | 1 | 28 | 19 | 546.3784 | 46.3784
2044 | 1 | 28 | 20 | 527.4492 | 27.4492
2044 | 1 | 28 | 21 | 512.4667 | 12.4667
2044 | 1 | 28 | 22 | 500.5812 | 0.58121
2044 | 1 | 28 | 23 | 481.7161 | 0
2044 | 1 | 29 | 0 | 455.0849 | 0
2044 | 1 | 29 | 1 | 443.9502 | 0
2044 | 1 | 29 | 2 | 432.5197 | 0
2044 | 1 | 29 | 3 | 423.4881 | 0
2044 | 1 | 29 | 4 | 421.3427 | 0
2044 | 1 | 29 | 5 | 430.7341 | 0
2044 | 1 | 29 | 6 | 449.1211 | 0
2044 | 1 | 29 | 7 | 476.0635 | 0
2044 | 1 | 29 | 8 | 512.7568 | 12.7568
2044 | 1 | 29 | 9 | 537.6175 | 37.6175
2044 | 1 | 29 | 10 | 549.6413 | 49.6413
2044 | 1 | 29 | 11 | 556.9329 | 56.9329
2044 | 1 | 29 | 12 | 566.7257 | 66.7257
2044 | 1 | 29 | 13 | 569.4222 | 69.4222
2044 | 1 | 29 | 14 | 566.9559 | 66.9559
2044 | 1 | 29 | 15 | 564.4265 | 64.4265
2044 | 1 | 29 | 16 | 564.9724 | 64.9724
2044 | 1 | 29 | 17 | 563.9576 | 63.9576
2044 | 1 | 29 | 18 | 563.428 | 63.428
2044 | 1 | 29 | 19 | 551.8297 | 51.8297
2044 | 1 | 29 | 20 | 532.2291 | 32.2291
2044 | 1 | 29 | 21 | 516.9571 | 16.9571
2044 | 1 | 29 | 22 | 505.923 | 5.923
2044 | 1 | 29 | 23 | 489.77 | 0
2044 | 1 | 30 | 0 | 471.3315 | 0
2044 | 1 | 30 | 1 | 456.9614 | 0
2044 | 1 | 30 | 2 | 444.832 | 0
2044 | 1 | 30 | 3 | 434.1086 | 0
2044 | 1 | 30 | 4 | 429.7427 | 0
2044 | 1 | 30 | 5 | 434.5427 | 0
2044 | 1 | 30 | 6 | 444.0029 | 0
2044 | 1 | 30 | 7 | 449.0439 | 0
2044 | 1 | 30 | 8 | 460.6635 | 0
2044 | 1 | 30 | 9 | 476.9756 | 0
2044 | 1 | 30 | 10 | 492.9259 | 0
2044 | 1 | 30 | 11 | 506.904 | 6.904
2044 | 1 | 30 | 12 | 519.5099 | 19.5099
2044 | 1 | 30 | 13 | 523.2179 | 23.2179
2044 | 1 | 30 | 14 | 521.8129 | 21.8129
2044 | 1 | 30 | 15 | 520.7631 | 20.7631
2044 | 1 | 30 | 16 | 524.0299 | 24.0299
2044 | 1 | 30 | 17 | 524.5985 | 24.5985
2044 | 1 | 30 | 18 | 524.5027 | 24.5027
2044 | 1 | 30 | 19 | 520.7941 | 20.7941
2044 | 1 | 30 | 20 | 508.213 | 8.213
2044 | 1 | 30 | 21 | 498.9597 | 0
2044 | 1 | 30 | 22 | 492.2487 | 0
2044 | 1 | 30 | 23 | 481.5315 | 0
2044 | 1 | 31 | 0 | 462.2507 | 0
2044 | 1 | 31 | 1 | 451.8259 | 0
2044 | 1 | 31 | 2 | 439.9684 | 0
2044 | 1 | 31 | 3 | 428.926 | 0
2044 | 1 | 31 | 4 | 423.6067 | 0
2044 | 1 | 31 | 5 | 427.1981 | 0
2044 | 1 | 31 | 6 | 432.9056 | 0
2044 | 1 | 31 | 7 | 435.0616 | 0
2044 | 1 | 31 | 8 | 444.3312 | 0
2044 | 1 | 31 | 9 | 459.9284 | 0
2044 | 1 | 31 | 10 | 476.6521 | 0
2044 | 1 | 31 | 11 | 491.7289 | 0
2044 | 1 | 31 | 12 | 502.9045 | 2.9045
2044 | 1 | 31 | 13 | 507.8925 | 7.8925
2044 | 1 | 31 | 14 | 507.6233 | 7.6233
2044 | 1 | 31 | 15 | 507.1379 | 7.1379
2044 | 1 | 31 | 16 | 510.5729 | 10.5729
2044 | 1 | 31 | 17 | 513.7498 | 13.7498
2044 | 1 | 31 | 18 | 522.5988 | 22.5988
2044 | 1 | 31 | 19 | 520.7137 | 20.7137
2044 | 1 | 31 | 20 | 509.1287 | 9.1287
2044 | 1 | 31 | 21 | 500.5317 | 0.53167
2044 | 1 | 31 | 22 | 493.0372 | 0
2044 | 1 | 31 | 23 | 479.981 | 0
2044 | 2 | 1 | 0 | 452.3309 | 0
2044 | 2 | 1 | 1 | 449.3919 | 0
2044 | 2 | 1 | 2 | 441.134 | 0
2044 | 2 | 1 | 3 | 435.2201 | 0
2044 | 2 | 1 | 4 | 436.5062 | 0
2044 | 2 | 1 | 5 | 448.1173 | 0
2044 | 2 | 1 | 6 | 465.48 | 0
2044 | 2 | 1 | 7 | 492.088 | 0
2044 | 2 | 1 | 8 | 529.9239 | 29.9239
2044 | 2 | 1 | 9 | 554.8378 | 54.8378
2044 | 2 | 1 | 10 | 566.0313 | 66.0313
2044 | 2 | 1 | 11 | 572.2876 | 72.2876
2044 | 2 | 1 | 12 | 584.4382 | 84.4382
2044 | 2 | 1 | 13 | 587.0186 | 87.0186
2044 | 2 | 1 | 14 | 583.0639 | 83.0639
2044 | 2 | 1 | 15 | 581.3499 | 81.3499
2044 | 2 | 1 | 16 | 582.8008 | 82.8008
2044 | 2 | 1 | 17 | 584.6356 | 84.6356
2044 | 2 | 1 | 18 | 585.6108 | 85.6108
2044 | 2 | 1 | 19 | 581.8579 | 81.8579
2044 | 2 | 1 | 20 | 566.014 | 66.014
2044 | 2 | 1 | 21 | 550.694 | 50.694
2044 | 2 | 1 | 22 | 538.5934 | 38.5934
2044 | 2 | 1 | 23 | 518.428 | 18.428
2044 | 2 | 2 | 0 | 491.8425 | 0
2044 | 2 | 2 | 1 | 471.4214 | 0
2044 | 2 | 2 | 2 | 460.9628 | 0
2044 | 2 | 2 | 3 | 452.5563 | 0
2044 | 2 | 2 | 4 | 450.6992 | 0
2044 | 2 | 2 | 5 | 459.4185 | 0
2044 | 2 | 2 | 6 | 475.5075 | 0
2044 | 2 | 2 | 7 | 501.8187 | 1.8187
2044 | 2 | 2 | 8 | 537.7772 | 37.7772
2044 | 2 | 2 | 9 | 562.4246 | 62.4246
2044 | 2 | 2 | 10 | 572.5959 | 72.5959
2044 | 2 | 2 | 11 | 577.4146 | 77.4146
2044 | 2 | 2 | 12 | 587.2434 | 87.2434
2044 | 2 | 2 | 13 | 589.2527 | 89.2527
2044 | 2 | 2 | 14 | 585.3663 | 85.3663
2044 | 2 | 2 | 15 | 583.0332 | 83.0332
2044 | 2 | 2 | 16 | 583.2417 | 83.2417
2044 | 2 | 2 | 17 | 581.6852 | 81.6852
2044 | 2 | 2 | 18 | 572.3892 | 72.3892
2044 | 2 | 2 | 19 | 563.1619 | 63.1619
2044 | 2 | 2 | 20 | 543.5185 | 43.5185
2044 | 2 | 2 | 21 | 526.7045 | 26.7045
2044 | 2 | 2 | 22 | 513.6145 | 13.6145
2044 | 2 | 2 | 23 | 492.7975 | 0
2044 | 2 | 3 | 0 | 467.7648 | 0
2044 | 2 | 3 | 1 | 445.276 | 0
2044 | 2 | 3 | 2 | 433.0661 | 0
2044 | 2 | 3 | 3 | 423.5365 | 0
2044 | 2 | 3 | 4 | 420.5842 | 0
2044 | 2 | 3 | 5 | 428.6362 | 0
2044 | 2 | 3 | 6 | 445.3206 | 0
2044 | 2 | 3 | 7 | 472.7066 | 0
2044 | 2 | 3 | 8 | 507.1716 | 7.1716
2044 | 2 | 3 | 9 | 530.626 | 30.626
2044 | 2 | 3 | 10 | 542.1033 | 42.1033
2044 | 2 | 3 | 11 | 547.105 | 47.105
2044 | 2 | 3 | 12 | 556.3653 | 56.3653
2044 | 2 | 3 | 13 | 559.0102 | 59.0102
2044 | 2 | 3 | 14 | 555.5136 | 55.5136
2044 | 2 | 3 | 15 | 553.2762 | 53.2762
2044 | 2 | 3 | 16 | 553.2608 | 53.2608
2044 | 2 | 3 | 17 | 550.4267 | 50.4267
2044 | 2 | 3 | 18 | 542.8336 | 42.8336
2044 | 2 | 3 | 19 | 530.1296 | 30.1296
2044 | 2 | 3 | 20 | 509.2031 | 9.2031
2044 | 2 | 3 | 21 | 492.1393 | 0
2044 | 2 | 3 | 22 | 479.0815 | 0
2044 | 2 | 3 | 23 | 458.7798 | 0
2044 | 2 | 4 | 0 | 438.4543 | 0
2044 | 2 | 4 | 1 | 426.3723 | 0
2044 | 2 | 4 | 2 | 415.4662 | 0
2044 | 2 | 4 | 3 | 406.9256 | 0
2044 | 2 | 4 | 4 | 405.1035 | 0
2044 | 2 | 4 | 5 | 414.6234 | 0
2044 | 2 | 4 | 6 | 432.3379 | 0
2044 | 2 | 4 | 7 | 461.2034 | 0
2044 | 2 | 4 | 8 | 500.0344 | 0.034425
2044 | 2 | 4 | 9 | 526.6061 | 26.6061
2044 | 2 | 4 | 10 | 540.5397 | 40.5397
2044 | 2 | 4 | 11 | 548.3121 | 48.3121
2044 | 2 | 4 | 12 | 550.9085 | 50.9085
2044 | 2 | 4 | 13 | 553.5397 | 53.5397
2044 | 2 | 4 | 14 | 549.714 | 49.714
2044 | 2 | 4 | 15 | 547.8821 | 47.8821
2044 | 2 | 4 | 16 | 548.6787 | 48.6787
2044 | 2 | 4 | 17 | 546.7906 | 46.7906
2044 | 2 | 4 | 18 | 544.0592 | 44.0592
2044 | 2 | 4 | 19 | 535.6252 | 35.6252
2044 | 2 | 4 | 20 | 517.7394 | 17.7394
2044 | 2 | 4 | 21 | 502.8306 | 2.8306
2044 | 2 | 4 | 22 | 491.7764 | 0
2044 | 2 | 4 | 23 | 473.172 | 0
2044 | 2 | 5 | 0 | 456.5228 | 0
2044 | 2 | 5 | 1 | 428.8102 | 0
2044 | 2 | 5 | 2 | 417.2043 | 0
2044 | 2 | 5 | 3 | 407.2072 | 0
2044 | 2 | 5 | 4 | 403.9948 | 0
2044 | 2 | 5 | 5 | 412.6369 | 0
2044 | 2 | 5 | 6 | 429.3869 | 0
2044 | 2 | 5 | 7 | 455.9862 | 0
2044 | 2 | 5 | 8 | 489.8915 | 0
2044 | 2 | 5 | 9 | 513.9014 | 13.9014
2044 | 2 | 5 | 10 | 525.5497 | 25.5497
2044 | 2 | 5 | 11 | 532.0654 | 32.0654
2044 | 2 | 5 | 12 | 542.3928 | 42.3928
2044 | 2 | 5 | 13 | 544.9648 | 44.9648
2044 | 2 | 5 | 14 | 541.7126 | 41.7126
2044 | 2 | 5 | 15 | 539.541 | 39.541
2044 | 2 | 5 | 16 | 539.8297 | 39.8297
2044 | 2 | 5 | 17 | 536.5957 | 36.5957
2044 | 2 | 5 | 18 | 527.5466 | 27.5466
2044 | 2 | 5 | 19 | 514.671 | 14.671
2044 | 2 | 5 | 20 | 494.2855 | 0
2044 | 2 | 5 | 21 | 478.9911 | 0
2044 | 2 | 5 | 22 | 468.793 | 0
2044 | 2 | 5 | 23 | 453.2341 | 0
2044 | 2 | 6 | 0 | 434.5222 | 0
2044 | 2 | 6 | 1 | 411.9517 | 0
2044 | 2 | 6 | 2 | 399.7777 | 0
2044 | 2 | 6 | 3 | 388.814 | 0
2044 | 2 | 6 | 4 | 383.0336 | 0
2044 | 2 | 6 | 5 | 386.1239 | 0
2044 | 2 | 6 | 6 | 391.5617 | 0
2044 | 2 | 6 | 7 | 396.7909 | 0
2044 | 2 | 6 | 8 | 412.9827 | 0
2044 | 2 | 6 | 9 | 433.6183 | 0
2044 | 2 | 6 | 10 | 451.6476 | 0
2044 | 2 | 6 | 11 | 464.9598 | 0
2044 | 2 | 6 | 12 | 471.6928 | 0
2044 | 2 | 6 | 13 | 474.7183 | 0
2044 | 2 | 6 | 14 | 472.7258 | 0
2044 | 2 | 6 | 15 | 471.47 | 0
2044 | 2 | 6 | 16 | 473.3 | 0
2044 | 2 | 6 | 17 | 472.1579 | 0
2044 | 2 | 6 | 18 | 471.1653 | 0
2044 | 2 | 6 | 19 | 469.2613 | 0
2044 | 2 | 6 | 20 | 458.7316 | 0
2044 | 2 | 6 | 21 | 450.3288 | 0
2044 | 2 | 6 | 22 | 445.5568 | 0
2044 | 2 | 6 | 23 | 435.9104 | 0
2044 | 2 | 7 | 0 | 424.5239 | 0
2044 | 2 | 7 | 1 | 411.0036 | 0
2044 | 2 | 7 | 2 | 400.0876 | 0
2044 | 2 | 7 | 3 | 389.2329 | 0
2044 | 2 | 7 | 4 | 383.0421 | 0
2044 | 2 | 7 | 5 | 385.0989 | 0
2044 | 2 | 7 | 6 | 388.312 | 0
2044 | 2 | 7 | 7 | 390.1549 | 0
2044 | 2 | 7 | 8 | 403.5748 | 0
2044 | 2 | 7 | 9 | 423.3692 | 0
2044 | 2 | 7 | 10 | 441.6521 | 0
2044 | 2 | 7 | 11 | 456.0175 | 0
2044 | 2 | 7 | 12 | 471.3075 | 0
2044 | 2 | 7 | 13 | 477.1803 | 0
2044 | 2 | 7 | 14 | 478.0005 | 0
2044 | 2 | 7 | 15 | 478.9432 | 0
2044 | 2 | 7 | 16 | 480.9602 | 0
2044 | 2 | 7 | 17 | 483.1513 | 0
2044 | 2 | 7 | 18 | 478.1386 | 0
2044 | 2 | 7 | 19 | 475.512 | 0
2044 | 2 | 7 | 20 | 463.3886 | 0
2044 | 2 | 7 | 21 | 453.974 | 0
2044 | 2 | 7 | 22 | 447.3994 | 0
2044 | 2 | 7 | 23 | 434.1333 | 0
2044 | 2 | 8 | 0 | 418.4385 | 0
2044 | 2 | 8 | 1 | 406.2862 | 0
2044 | 2 | 8 | 2 | 396.6196 | 0
2044 | 2 | 8 | 3 | 389.2043 | 0
2044 | 2 | 8 | 4 | 389.0773 | 0
2044 | 2 | 8 | 5 | 400.6357 | 0
2044 | 2 | 8 | 6 | 418.7624 | 0
2044 | 2 | 8 | 7 | 447.4036 | 0
2044 | 2 | 8 | 8 | 482.6825 | 0
2044 | 2 | 8 | 9 | 507.1734 | 7.1734
2044 | 2 | 8 | 10 | 520.1226 | 20.1226
2044 | 2 | 8 | 11 | 527.315 | 27.315
2044 | 2 | 8 | 12 | 538.4825 | 38.4825
2044 | 2 | 8 | 13 | 542.7314 | 42.7314
2044 | 2 | 8 | 14 | 540.6304 | 40.6304
2044 | 2 | 8 | 15 | 538.6798 | 38.6798
2044 | 2 | 8 | 16 | 539.2271 | 39.2271
2044 | 2 | 8 | 17 | 538.0551 | 38.0551
2044 | 2 | 8 | 18 | 531.3387 | 31.3387
2044 | 2 | 8 | 19 | 521.684 | 21.684
2044 | 2 | 8 | 20 | 502.9956 | 2.9956
2044 | 2 | 8 | 21 | 487.4623 | 0
2044 | 2 | 8 | 22 | 474.7782 | 0
2044 | 2 | 8 | 23 | 454.9185 | 0
2044 | 2 | 9 | 0 | 430.6542 | 0
2044 | 2 | 9 | 1 | 415.1962 | 0
2044 | 2 | 9 | 2 | 404.8091 | 0
2044 | 2 | 9 | 3 | 396.9312 | 0
2044 | 2 | 9 | 4 | 395.7643 | 0
2044 | 2 | 9 | 5 | 406.1554 | 0
2044 | 2 | 9 | 6 | 424.1115 | 0
2044 | 2 | 9 | 7 | 454.7916 | 0
2044 | 2 | 9 | 8 | 490.4902 | 0
2044 | 2 | 9 | 9 | 514.5717 | 14.5717
2044 | 2 | 9 | 10 | 526.9068 | 26.9068
2044 | 2 | 9 | 11 | 533.5102 | 33.5102
2044 | 2 | 9 | 12 | 540.5328 | 40.5328
2044 | 2 | 9 | 13 | 543.9388 | 43.9388
2044 | 2 | 9 | 14 | 541.5985 | 41.5985
2044 | 2 | 9 | 15 | 539.2822 | 39.2822
2044 | 2 | 9 | 16 | 539.6617 | 39.6617
2044 | 2 | 9 | 17 | 538.04 | 38.04
2044 | 2 | 9 | 18 | 532.0911 | 32.0911
2044 | 2 | 9 | 19 | 523.5076 | 23.5076
2044 | 2 | 9 | 20 | 506.0572 | 6.0572
2044 | 2 | 9 | 21 | 491.3037 | 0
2044 | 2 | 9 | 22 | 478.8369 | 0
2044 | 2 | 9 | 23 | 458.9858 | 0
2044 | 2 | 10 | 0 | 439.4938 | 0
2044 | 2 | 10 | 1 | 419.8159 | 0
2044 | 2 | 10 | 2 | 408.8767 | 0
2044 | 2 | 10 | 3 | 400.255 | 0
2044 | 2 | 10 | 4 | 398.4829 | 0
2044 | 2 | 10 | 5 | 408.3588 | 0
2044 | 2 | 10 | 6 | 427.7303 | 0
2044 | 2 | 10 | 7 | 457.5505 | 0
2044 | 2 | 10 | 8 | 491.0984 | 0
2044 | 2 | 10 | 9 | 512.3875 | 12.3875
2044 | 2 | 10 | 10 | 522.336 | 22.336
2044 | 2 | 10 | 11 | 527.7809 | 27.7809
2044 | 2 | 10 | 12 | 535.9819 | 35.9819
2044 | 2 | 10 | 13 | 537.8167 | 37.8167
2044 | 2 | 10 | 14 | 534.2093 | 34.2093
2044 | 2 | 10 | 15 | 531 | 31
2044 | 2 | 10 | 16 | 530.5542 | 30.5542
2044 | 2 | 10 | 17 | 528.0092 | 28.0092
2044 | 2 | 10 | 18 | 522.9814 | 22.9814
2044 | 2 | 10 | 19 | 513.4707 | 13.4707
2044 | 2 | 10 | 20 | 496.0661 | 0
2044 | 2 | 10 | 21 | 481.6144 | 0
2044 | 2 | 10 | 22 | 469.413 | 0
2044 | 2 | 10 | 23 | 449.6672 | 0
2044 | 2 | 11 | 0 | 427.408 | 0
2044 | 2 | 11 | 1 | 412.3924 | 0
2044 | 2 | 11 | 2 | 400.9772 | 0
2044 | 2 | 11 | 3 | 392.1443 | 0
2044 | 2 | 11 | 4 | 390.0633 | 0
2044 | 2 | 11 | 5 | 399.8007 | 0
2044 | 2 | 11 | 6 | 420.5151 | 0
2044 | 2 | 11 | 7 | 450.5265 | 0
2044 | 2 | 11 | 8 | 485.3212 | 0
2044 | 2 | 11 | 9 | 508.1 | 8.1
2044 | 2 | 11 | 10 | 519.4278 | 19.4278
2044 | 2 | 11 | 11 | 525.8557 | 25.8557
2044 | 2 | 11 | 12 | 534.227 | 34.227
2044 | 2 | 11 | 13 | 537.0387 | 37.0387
2044 | 2 | 11 | 14 | 533.5132 | 33.5132
2044 | 2 | 11 | 15 | 530.6357 | 30.6357
2044 | 2 | 11 | 16 | 530.4735 | 30.4735
2044 | 2 | 11 | 17 | 527.8931 | 27.8931
2044 | 2 | 11 | 18 | 524.6336 | 24.6336
2044 | 2 | 11 | 19 | 516.0899 | 16.0899
2044 | 2 | 11 | 20 | 499.2552 | 0
2044 | 2 | 11 | 21 | 485.4311 | 0
2044 | 2 | 11 | 22 | 474.3389 | 0
2044 | 2 | 11 | 23 | 456.0376 | 0
2044 | 2 | 12 | 0 | 429.878 | 0
2044 | 2 | 12 | 1 | 413.3837 | 0
2044 | 2 | 12 | 2 | 401.9687 | 0
2044 | 2 | 12 | 3 | 392.5777 | 0
2044 | 2 | 12 | 4 | 390.152 | 0
2044 | 2 | 12 | 5 | 399.6729 | 0
2044 | 2 | 12 | 6 | 418.7155 | 0
2044 | 2 | 12 | 7 | 446.9083 | 0
2044 | 2 | 12 | 8 | 479.7274 | 0
2044 | 2 | 12 | 9 | 501.3163 | 1.3163
2044 | 2 | 12 | 10 | 511.701 | 11.701
2044 | 2 | 12 | 11 | 517.5867 | 17.5867
2044 | 2 | 12 | 12 | 526.7209 | 26.7209
2044 | 2 | 12 | 13 | 528.4835 | 28.4835
2044 | 2 | 12 | 14 | 524.9427 | 24.9427
2044 | 2 | 12 | 15 | 521.8922 | 21.8922
2044 | 2 | 12 | 16 | 521.5556 | 21.5556
2044 | 2 | 12 | 17 | 518.3514 | 18.3514
2044 | 2 | 12 | 18 | 516.5764 | 16.5764
2044 | 2 | 12 | 19 | 504.2864 | 4.2864
2044 | 2 | 12 | 20 | 484.9697 | 0
2044 | 2 | 12 | 21 | 470.2542 | 0
2044 | 2 | 12 | 22 | 459.687 | 0
2044 | 2 | 12 | 23 | 444.0035 | 0
2044 | 2 | 13 | 0 | 426.6857 | 0
2044 | 2 | 13 | 1 | 405.0322 | 0
2044 | 2 | 13 | 2 | 392.4547 | 0
2044 | 2 | 13 | 3 | 381.1618 | 0
2044 | 2 | 13 | 4 | 374.5494 | 0
2044 | 2 | 13 | 5 | 376.3468 | 0
2044 | 2 | 13 | 6 | 377.8782 | 0
2044 | 2 | 13 | 7 | 381.6306 | 0
2044 | 2 | 13 | 8 | 400.4441 | 0
2044 | 2 | 13 | 9 | 422.8538 | 0
2044 | 2 | 13 | 10 | 441.0894 | 0
2044 | 2 | 13 | 11 | 453.3221 | 0
2044 | 2 | 13 | 12 | 465.6997 | 0
2044 | 2 | 13 | 13 | 470.2329 | 0
2044 | 2 | 13 | 14 | 468.7206 | 0
2044 | 2 | 13 | 15 | 468.0708 | 0
2044 | 2 | 13 | 16 | 469.4027 | 0
2044 | 2 | 13 | 17 | 468.5339 | 0
2044 | 2 | 13 | 18 | 462.3047 | 0
2044 | 2 | 13 | 19 | 460.6231 | 0
2044 | 2 | 13 | 20 | 450.4151 | 0
2044 | 2 | 13 | 21 | 442.1278 | 0
2044 | 2 | 13 | 22 | 438.2937 | 0
2044 | 2 | 13 | 23 | 428.4477 | 0
2044 | 2 | 14 | 0 | 406.3939 | 0
2044 | 2 | 14 | 1 | 398.4791 | 0
2044 | 2 | 14 | 2 | 387.8408 | 0
2044 | 2 | 14 | 3 | 377.5451 | 0
2044 | 2 | 14 | 4 | 371.9962 | 0
2044 | 2 | 14 | 5 | 375.1692 | 0
2044 | 2 | 14 | 6 | 378.941 | 0
2044 | 2 | 14 | 7 | 383.2026 | 0
2044 | 2 | 14 | 8 | 398.7797 | 0
2044 | 2 | 14 | 9 | 419.3937 | 0
2044 | 2 | 14 | 10 | 438.6143 | 0
2044 | 2 | 14 | 11 | 453.654 | 0
2044 | 2 | 14 | 12 | 468.5535 | 0
2044 | 2 | 14 | 13 | 474.9674 | 0
2044 | 2 | 14 | 14 | 476.4488 | 0
2044 | 2 | 14 | 15 | 476.9974 | 0
2044 | 2 | 14 | 16 | 479.4588 | 0
2044 | 2 | 14 | 17 | 481.1285 | 0
2044 | 2 | 14 | 18 | 480.3297 | 0
2044 | 2 | 14 | 19 | 480.3963 | 0
2044 | 2 | 14 | 20 | 469.9897 | 0
2044 | 2 | 14 | 21 | 461.6339 | 0
2044 | 2 | 14 | 22 | 454.9637 | 0
2044 | 2 | 14 | 23 | 440.8453 | 0
2044 | 2 | 15 | 0 | 425.2602 | 0
2044 | 2 | 15 | 1 | 415.2086 | 0
2044 | 2 | 15 | 2 | 406.4469 | 0
2044 | 2 | 15 | 3 | 397.8406 | 0
2044 | 2 | 15 | 4 | 396.0411 | 0
2044 | 2 | 15 | 5 | 403.0717 | 0
2044 | 2 | 15 | 6 | 413.6238 | 0
2044 | 2 | 15 | 7 | 426.3523 | 0
2044 | 2 | 15 | 8 | 439.4856 | 0
2044 | 2 | 15 | 9 | 455.5434 | 0
2044 | 2 | 15 | 10 | 470.8371 | 0
2044 | 2 | 15 | 11 | 485.3755 | 0
2044 | 2 | 15 | 12 | 495.2409 | 0
2044 | 2 | 15 | 13 | 499.9235 | 0
2044 | 2 | 15 | 14 | 499.5506 | 0
2044 | 2 | 15 | 15 | 500.4776 | 0.47757
2044 | 2 | 15 | 16 | 503.3201 | 3.3201
2044 | 2 | 15 | 17 | 506.3971 | 6.3971
2044 | 2 | 15 | 18 | 507.0414 | 7.0414
2044 | 2 | 15 | 19 | 507.1646 | 7.1646
2044 | 2 | 15 | 20 | 496.0615 | 0
2044 | 2 | 15 | 21 | 487.6897 | 0
2044 | 2 | 15 | 22 | 480.9692 | 0
2044 | 2 | 15 | 23 | 466.3407 | 0
2044 | 2 | 16 | 0 | 444.1095 | 0
2044 | 2 | 16 | 1 | 429.4814 | 0
2044 | 2 | 16 | 2 | 418.3402 | 0
2044 | 2 | 16 | 3 | 410.0136 | 0
2044 | 2 | 16 | 4 | 408.3552 | 0
2044 | 2 | 16 | 5 | 418.1402 | 0
2044 | 2 | 16 | 6 | 438.3867 | 0
2044 | 2 | 16 | 7 | 468.1292 | 0
2044 | 2 | 16 | 8 | 502.7474 | 2.7474
2044 | 2 | 16 | 9 | 524.5319 | 24.5319
2044 | 2 | 16 | 10 | 534.3789 | 34.3789
2044 | 2 | 16 | 11 | 538.8755 | 38.8755
2044 | 2 | 16 | 12 | 552.2573 | 52.2573
2044 | 2 | 16 | 13 | 555.959 | 55.959
2044 | 2 | 16 | 14 | 553.7571 | 53.7571
2044 | 2 | 16 | 15 | 551.1001 | 51.1001
2044 | 2 | 16 | 16 | 550.8448 | 50.8448
2044 | 2 | 16 | 17 | 548.5067 | 48.5067
2044 | 2 | 16 | 18 | 534.282 | 34.282
2044 | 2 | 16 | 19 | 524.9552 | 24.9552
2044 | 2 | 16 | 20 | 506.8758 | 6.8758
2044 | 2 | 16 | 21 | 491.5664 | 0
2044 | 2 | 16 | 22 | 478.2562 | 0
2044 | 2 | 16 | 23 | 457.6055 | 0
2044 | 2 | 17 | 0 | 436.1404 | 0
2044 | 2 | 17 | 1 | 418.4832 | 0
2044 | 2 | 17 | 2 | 406.5246 | 0
2044 | 2 | 17 | 3 | 397.3851 | 0
2044 | 2 | 17 | 4 | 395.0123 | 0
2044 | 2 | 17 | 5 | 404.4513 | 0
2044 | 2 | 17 | 6 | 425.2861 | 0
2044 | 2 | 17 | 7 | 455.4965 | 0
2044 | 2 | 17 | 8 | 490.8908 | 0
2044 | 2 | 17 | 9 | 514.4168 | 14.4168
2044 | 2 | 17 | 10 | 526.9845 | 26.9845
2044 | 2 | 17 | 11 | 533.0817 | 33.0817
2044 | 2 | 17 | 12 | 539.7543 | 39.7543
2044 | 2 | 17 | 13 | 543.1569 | 43.1569
2044 | 2 | 17 | 14 | 540.262 | 40.262
2044 | 2 | 17 | 15 | 537.6225 | 37.6225
2044 | 2 | 17 | 16 | 537.454 | 37.454
2044 | 2 | 17 | 17 | 534.5363 | 34.5363
2044 | 2 | 17 | 18 | 528.3573 | 28.3573
2044 | 2 | 17 | 19 | 518.2845 | 18.2845
2044 | 2 | 17 | 20 | 500.0746 | 0.074647
2044 | 2 | 17 | 21 | 485.0012 | 0
2044 | 2 | 17 | 22 | 472.3193 | 0
2044 | 2 | 17 | 23 | 451.7018 | 0
2044 | 2 | 18 | 0 | 428.7268 | 0
2044 | 2 | 18 | 1 | 411.8784 | 0
2044 | 2 | 18 | 2 | 400.5215 | 0
2044 | 2 | 18 | 3 | 391.7973 | 0
2044 | 2 | 18 | 4 | 389.8775 | 0
2044 | 2 | 18 | 5 | 399.9307 | 0
2044 | 2 | 18 | 6 | 421.5165 | 0
2044 | 2 | 18 | 7 | 451.8842 | 0
2044 | 2 | 18 | 8 | 488.876 | 0
2044 | 2 | 18 | 9 | 513.0021 | 13.0021
2044 | 2 | 18 | 10 | 525.4931 | 25.4931
2044 | 2 | 18 | 11 | 532.3992 | 32.3992
2044 | 2 | 18 | 12 | 538.7552 | 38.7552
2044 | 2 | 18 | 13 | 541.9088 | 41.9088
2044 | 2 | 18 | 14 | 538.497 | 38.497
2044 | 2 | 18 | 15 | 535.8253 | 35.8253
2044 | 2 | 18 | 16 | 535.827 | 35.827
2044 | 2 | 18 | 17 | 533.1426 | 33.1426
2044 | 2 | 18 | 18 | 531.9865 | 31.9865
2044 | 2 | 18 | 19 | 522.5098 | 22.5098
2044 | 2 | 18 | 20 | 504.5685 | 4.5685
2044 | 2 | 18 | 21 | 490.0415 | 0
2044 | 2 | 18 | 22 | 478.2025 | 0
2044 | 2 | 18 | 23 | 458.566 | 0
2044 | 2 | 19 | 0 | 437.8945 | 0
2044 | 2 | 19 | 1 | 418.0683 | 0
2044 | 2 | 19 | 2 | 406.4602 | 0
2044 | 2 | 19 | 3 | 397.1029 | 0
2044 | 2 | 19 | 4 | 394.6372 | 0
2044 | 2 | 19 | 5 | 404.2413 | 0
2044 | 2 | 19 | 6 | 423.3388 | 0
2044 | 2 | 19 | 7 | 452.3191 | 0
2044 | 2 | 19 | 8 | 487.7302 | 0
2044 | 2 | 19 | 9 | 512.5588 | 12.5588
2044 | 2 | 19 | 10 | 525.8973 | 25.8973
2044 | 2 | 19 | 11 | 533.036 | 33.036
2044 | 2 | 19 | 12 | 542.3123 | 42.3123
2044 | 2 | 19 | 13 | 545.8522 | 45.8522
2044 | 2 | 19 | 14 | 543.2878 | 43.2878
2044 | 2 | 19 | 15 | 540.841 | 40.841
2044 | 2 | 19 | 16 | 541.0113 | 41.0113
2044 | 2 | 19 | 17 | 538.3926 | 38.3926
2044 | 2 | 19 | 18 | 531.1912 | 31.1912
2044 | 2 | 19 | 19 | 520.1486 | 20.1486
2044 | 2 | 19 | 20 | 501.1875 | 1.1875
2044 | 2 | 19 | 21 | 486.4783 | 0
2044 | 2 | 19 | 22 | 475.7317 | 0
2044 | 2 | 19 | 23 | 459.3361 | 0
2044 | 2 | 20 | 0 | 436.9363 | 0
2044 | 2 | 20 | 1 | 424.9636 | 0
2044 | 2 | 20 | 2 | 412.9406 | 0
2044 | 2 | 20 | 3 | 402.5253 | 0
2044 | 2 | 20 | 4 | 397.6696 | 0
2044 | 2 | 20 | 5 | 401.8692 | 0
2044 | 2 | 20 | 6 | 409.4485 | 0
2044 | 2 | 20 | 7 | 416.3236 | 0
2044 | 2 | 20 | 8 | 432.6278 | 0
2044 | 2 | 20 | 9 | 452.5426 | 0
2044 | 2 | 20 | 10 | 470.5036 | 0
2044 | 2 | 20 | 11 | 483.7035 | 0
2044 | 2 | 20 | 12 | 499.91 | 0
2044 | 2 | 20 | 13 | 504.5544 | 4.5544
2044 | 2 | 20 | 14 | 504.0843 | 4.0843
2044 | 2 | 20 | 15 | 503.5427 | 3.5427
2044 | 2 | 20 | 16 | 506.001 | 6.001
2044 | 2 | 20 | 17 | 504.8592 | 4.8592
2044 | 2 | 20 | 18 | 498.6072 | 0
2044 | 2 | 20 | 19 | 497.8426 | 0
2044 | 2 | 20 | 20 | 486.8883 | 0
2044 | 2 | 20 | 21 | 478.0213 | 0
2044 | 2 | 20 | 22 | 472.0065 | 0
2044 | 2 | 20 | 23 | 460.4997 | 0
2044 | 2 | 21 | 0 | 443.6922 | 0
2044 | 2 | 21 | 1 | 435.9966 | 0
2044 | 2 | 21 | 2 | 424.6152 | 0
2044 | 2 | 21 | 3 | 414.2308 | 0
2044 | 2 | 21 | 4 | 409.0948 | 0
2044 | 2 | 21 | 5 | 412.5953 | 0
2044 | 2 | 21 | 6 | 418.13 | 0
2044 | 2 | 21 | 7 | 422.3064 | 0
2044 | 2 | 21 | 8 | 434.8221 | 0
2044 | 2 | 21 | 9 | 452.7329 | 0
2044 | 2 | 21 | 10 | 470.5571 | 0
2044 | 2 | 21 | 11 | 484.3569 | 0
2044 | 2 | 21 | 12 | 499.1196 | 0
2044 | 2 | 21 | 13 | 504.7376 | 4.7376
2044 | 2 | 21 | 14 | 505.023 | 5.023
2044 | 2 | 21 | 15 | 505.5092 | 5.5092
2044 | 2 | 21 | 16 | 508.4213 | 8.4213
2044 | 2 | 21 | 17 | 509.7279 | 9.7279
2044 | 2 | 21 | 18 | 504.8139 | 4.8139
2044 | 2 | 21 | 19 | 503.8438 | 3.8438
2044 | 2 | 21 | 20 | 492.4879 | 0
2044 | 2 | 21 | 21 | 483.3747 | 0
2044 | 2 | 21 | 22 | 475.1904 | 0
2044 | 2 | 21 | 23 | 460.1238 | 0
2044 | 2 | 22 | 0 | 447.1992 | 0
2044 | 2 | 22 | 1 | 437.8172 | 0
2044 | 2 | 22 | 2 | 427.8701 | 0
2044 | 2 | 22 | 3 | 420.8833 | 0
2044 | 2 | 22 | 4 | 421.0588 | 0
2044 | 2 | 22 | 5 | 432.4207 | 0
2044 | 2 | 22 | 6 | 453.6276 | 0
2044 | 2 | 22 | 7 | 481.3956 | 0
2044 | 2 | 22 | 8 | 518.4069 | 18.4069
2044 | 2 | 22 | 9 | 542.0345 | 42.0345
2044 | 2 | 22 | 10 | 553.138 | 53.138
2044 | 2 | 22 | 11 | 558.2621 | 58.2621
2044 | 2 | 22 | 12 | 566.1175 | 66.1175
2044 | 2 | 22 | 13 | 568.1236 | 68.1236
2044 | 2 | 22 | 14 | 564.1016 | 64.1016
2044 | 2 | 22 | 15 | 560.7736 | 60.7736
2044 | 2 | 22 | 16 | 560.2823 | 60.2823
2044 | 2 | 22 | 17 | 559.4325 | 59.4325
2044 | 2 | 22 | 18 | 562.7537 | 62.7537
2044 | 2 | 22 | 19 | 556.4627 | 56.4627
2044 | 2 | 22 | 20 | 539.4623 | 39.4623
2044 | 2 | 22 | 21 | 523.936 | 23.936
2044 | 2 | 22 | 22 | 510.4085 | 10.4085
2044 | 2 | 22 | 23 | 488.4966 | 0
2044 | 2 | 23 | 0 | 465.876 | 0
2044 | 2 | 23 | 1 | 445.8125 | 0
2044 | 2 | 23 | 2 | 434.4483 | 0
2044 | 2 | 23 | 3 | 426.0431 | 0
2044 | 2 | 23 | 4 | 424.2759 | 0
2044 | 2 | 23 | 5 | 433.8016 | 0
2044 | 2 | 23 | 6 | 453.7601 | 0
2044 | 2 | 23 | 7 | 482.9336 | 0
2044 | 2 | 23 | 8 | 520.248 | 20.248
2044 | 2 | 23 | 9 | 545.1566 | 45.1566
2044 | 2 | 23 | 10 | 557.3526 | 57.3526
2044 | 2 | 23 | 11 | 562.7094 | 62.7094
2044 | 2 | 23 | 12 | 569.0894 | 69.0894
2044 | 2 | 23 | 13 | 571.8087 | 71.8087
2044 | 2 | 23 | 14 | 568.7615 | 68.7615
2044 | 2 | 23 | 15 | 565.8713 | 65.8713
2044 | 2 | 23 | 16 | 565.3504 | 65.3504
2044 | 2 | 23 | 17 | 562.7709 | 62.7709
2044 | 2 | 23 | 18 | 558.9049 | 58.9049
2044 | 2 | 23 | 19 | 549.8741 | 49.8741
2044 | 2 | 23 | 20 | 530.618 | 30.618
2044 | 2 | 23 | 21 | 514.0843 | 14.0843
2044 | 2 | 23 | 22 | 500.1062 | 0.10624
2044 | 2 | 23 | 23 | 477.9762 | 0
2044 | 2 | 24 | 0 | 456.9961 | 0
2044 | 2 | 24 | 1 | 437.541 | 0
2044 | 2 | 24 | 2 | 425.5248 | 0
2044 | 2 | 24 | 3 | 416.5891 | 0
2044 | 2 | 24 | 4 | 414.3567 | 0
2044 | 2 | 24 | 5 | 423.6495 | 0
2044 | 2 | 24 | 6 | 442.3872 | 0
2044 | 2 | 24 | 7 | 472.0118 | 0
2044 | 2 | 24 | 8 | 509.5567 | 9.5567
2044 | 2 | 24 | 9 | 534.4902 | 34.4902
2044 | 2 | 24 | 10 | 547.7525 | 47.7525
2044 | 2 | 24 | 11 | 553.4479 | 53.4479
2044 | 2 | 24 | 12 | 557.5311 | 57.5311
2044 | 2 | 24 | 13 | 560.4281 | 60.4281
2044 | 2 | 24 | 14 | 556.7638 | 56.7638
2044 | 2 | 24 | 15 | 553.7482 | 53.7482
2044 | 2 | 24 | 16 | 553.4304 | 53.4304
2044 | 2 | 24 | 17 | 550.8535 | 50.8535
2044 | 2 | 24 | 18 | 542.8614 | 42.8614
2044 | 2 | 24 | 19 | 535.6867 | 35.6867
2044 | 2 | 24 | 20 | 519.2614 | 19.2614
2044 | 2 | 24 | 21 | 504.8103 | 4.8103
2044 | 2 | 24 | 22 | 492.2418 | 0
2044 | 2 | 24 | 23 | 470.6953 | 0
2044 | 2 | 25 | 0 | 447.267 | 0
2044 | 2 | 25 | 1 | 432.2118 | 0
2044 | 2 | 25 | 2 | 420.9133 | 0
2044 | 2 | 25 | 3 | 412.612 | 0
2044 | 2 | 25 | 4 | 411.1024 | 0
2044 | 2 | 25 | 5 | 421.0604 | 0
2044 | 2 | 25 | 6 | 439.0828 | 0
2044 | 2 | 25 | 7 | 468.7937 | 0
2044 | 2 | 25 | 8 | 506.714 | 6.714
2044 | 2 | 25 | 9 | 530.6715 | 30.6715
2044 | 2 | 25 | 10 | 542.4437 | 42.4437
2044 | 2 | 25 | 11 | 548.4191 | 48.4191
2044 | 2 | 25 | 12 | 564.089 | 64.089
2044 | 2 | 25 | 13 | 568.1297 | 68.1297
2044 | 2 | 25 | 14 | 565.4973 | 65.4973
2044 | 2 | 25 | 15 | 563.2542 | 63.2542
2044 | 2 | 25 | 16 | 563.4376 | 63.4376
2044 | 2 | 25 | 17 | 561.2438 | 61.2438
2044 | 2 | 25 | 18 | 556.4029 | 56.4029
2044 | 2 | 25 | 19 | 548.0911 | 48.0911
2044 | 2 | 25 | 20 | 529.7779 | 29.7779
2044 | 2 | 25 | 21 | 514.4242 | 14.4242
2044 | 2 | 25 | 22 | 502.2089 | 2.2089
2044 | 2 | 25 | 23 | 481.8239 | 0
2044 | 2 | 26 | 0 | 453.0229 | 0
2044 | 2 | 26 | 1 | 432.0463 | 0
2044 | 2 | 26 | 2 | 419.7339 | 0
2044 | 2 | 26 | 3 | 410.0522 | 0
2044 | 2 | 26 | 4 | 407.1601 | 0
2044 | 2 | 26 | 5 | 416.1311 | 0
2044 | 2 | 26 | 6 | 433.4842 | 0
2044 | 2 | 26 | 7 | 461.6847 | 0
2044 | 2 | 26 | 8 | 498.1095 | 0
2044 | 2 | 26 | 9 | 523.5758 | 23.5758
2044 | 2 | 26 | 10 | 537.2356 | 37.2356
2044 | 2 | 26 | 11 | 543.6862 | 43.6862
2044 | 2 | 26 | 12 | 553.0096 | 53.0096
2044 | 2 | 26 | 13 | 556.2341 | 56.2341
2044 | 2 | 26 | 14 | 553.4647 | 53.4647
2044 | 2 | 26 | 15 | 550.7481 | 50.7481
2044 | 2 | 26 | 16 | 550.5409 | 50.5409
2044 | 2 | 26 | 17 | 547.4762 | 47.4762
2044 | 2 | 26 | 18 | 531.2305 | 31.2305
2044 | 2 | 26 | 19 | 521.24 | 21.24
2044 | 2 | 26 | 20 | 503.1803 | 3.1803
2044 | 2 | 26 | 21 | 488.7241 | 0
2044 | 2 | 26 | 22 | 478.007 | 0
2044 | 2 | 26 | 23 | 461.0453 | 0
2044 | 2 | 27 | 0 | 443.4267 | 0
2044 | 2 | 27 | 1 | 421.3449 | 0
2044 | 2 | 27 | 2 | 408.6297 | 0
2044 | 2 | 27 | 3 | 397.7161 | 0
2044 | 2 | 27 | 4 | 392.1785 | 0
2044 | 2 | 27 | 5 | 395.6331 | 0
2044 | 2 | 27 | 6 | 403.3878 | 0
2044 | 2 | 27 | 7 | 409.3198 | 0
2044 | 2 | 27 | 8 | 425.8557 | 0
2044 | 2 | 27 | 9 | 446.0504 | 0
2044 | 2 | 27 | 10 | 464.5398 | 0
2044 | 2 | 27 | 11 | 477.773 | 0
2044 | 2 | 27 | 12 | 490.0732 | 0
2044 | 2 | 27 | 13 | 494.342 | 0
2044 | 2 | 27 | 14 | 493.4208 | 0
2044 | 2 | 27 | 15 | 492.1836 | 0
2044 | 2 | 27 | 16 | 493.6651 | 0
2044 | 2 | 27 | 17 | 492.6872 | 0
2044 | 2 | 27 | 18 | 484.5096 | 0
2044 | 2 | 27 | 19 | 482.358 | 0
2044 | 2 | 27 | 20 | 471.4908 | 0
2044 | 2 | 27 | 21 | 462.5549 | 0
2044 | 2 | 27 | 22 | 456.5727 | 0
2044 | 2 | 27 | 23 | 444.8501 | 0
2044 | 2 | 28 | 0 | 432.4097 | 0
2044 | 2 | 28 | 1 | 419.593 | 0
2044 | 2 | 28 | 2 | 408.1847 | 0
2044 | 2 | 28 | 3 | 397.6065 | 0
2044 | 2 | 28 | 4 | 391.9278 | 0
2044 | 2 | 28 | 5 | 394.7054 | 0
2044 | 2 | 28 | 6 | 399.0611 | 0
2044 | 2 | 28 | 7 | 402.2351 | 0
2044 | 2 | 28 | 8 | 416.0885 | 0
2044 | 2 | 28 | 9 | 435.1718 | 0
2044 | 2 | 28 | 10 | 453.8307 | 0
2044 | 2 | 28 | 11 | 467.9772 | 0
2044 | 2 | 28 | 12 | 478.4073 | 0
2044 | 2 | 28 | 13 | 483.7667 | 0
2044 | 2 | 28 | 14 | 483.7254 | 0
2044 | 2 | 28 | 15 | 483.4692 | 0
2044 | 2 | 28 | 16 | 485.139 | 0
2044 | 2 | 28 | 17 | 487.0263 | 0
2044 | 2 | 28 | 18 | 484.6526 | 0
2044 | 2 | 28 | 19 | 485.3013 | 0
2044 | 2 | 28 | 20 | 476.1623 | 0
2044 | 2 | 28 | 21 | 468.1224 | 0
2044 | 2 | 28 | 22 | 461.3506 | 0
2044 | 2 | 28 | 23 | 446.7515 | 0
2044 | 2 | 29 | 0 | 430.1287 | 0
2044 | 2 | 29 | 1 | 414.8524 | 0
2044 | 2 | 29 | 2 | 404.9469 | 0
2044 | 2 | 29 | 3 | 397.7482 | 0
2044 | 2 | 29 | 4 | 397.9716 | 0
2044 | 2 | 29 | 5 | 409.73 | 0
2044 | 2 | 29 | 6 | 428.867 | 0
2044 | 2 | 29 | 7 | 457.5922 | 0
2044 | 2 | 29 | 8 | 493.6804 | 0
2044 | 2 | 29 | 9 | 517.8069 | 17.8069
2044 | 2 | 29 | 10 | 530.3369 | 30.3369
2044 | 2 | 29 | 11 | 536.8088 | 36.8088
2044 | 2 | 29 | 12 | 549.7433 | 49.7433
2044 | 2 | 29 | 13 | 553.5799 | 53.5799
2044 | 2 | 29 | 14 | 551.0742 | 51.0742
2044 | 2 | 29 | 15 | 548.2773 | 48.2773
2044 | 2 | 29 | 16 | 548.1789 | 48.1789
2044 | 2 | 29 | 17 | 546.6114 | 46.6114
2044 | 2 | 29 | 18 | 541.7031 | 41.7031
2044 | 2 | 29 | 19 | 532.9587 | 32.9587
2044 | 2 | 29 | 20 | 514.6364 | 14.6364
2044 | 2 | 29 | 21 | 498.6024 | 0
2044 | 2 | 29 | 22 | 485.2728 | 0
2044 | 2 | 29 | 23 | 463.9262 | 0
2044 | 3 | 1 | 0 | 435.6302 | 0
2044 | 3 | 1 | 1 | 415.1419 | 0
2044 | 3 | 1 | 2 | 404.0444 | 0
2044 | 3 | 1 | 3 | 395.5636 | 0
2044 | 3 | 1 | 4 | 393.7781 | 0
2044 | 3 | 1 | 5 | 404.4075 | 0
2044 | 3 | 1 | 6 | 422.6581 | 0
2044 | 3 | 1 | 7 | 453.7193 | 0
2044 | 3 | 1 | 8 | 489.5623 | 0
2044 | 3 | 1 | 9 | 513.2085 | 13.2085
2044 | 3 | 1 | 10 | 525.6976 | 25.6976
2044 | 3 | 1 | 11 | 531.9128 | 31.9128
2044 | 3 | 1 | 12 | 535.5937 | 35.5937
2044 | 3 | 1 | 13 | 538.9279 | 38.9279
2044 | 3 | 1 | 14 | 536.1775 | 36.1775
2044 | 3 | 1 | 15 | 533.1068 | 33.1068
2044 | 3 | 1 | 16 | 533.0762 | 33.0762
2044 | 3 | 1 | 17 | 530.6832 | 30.6832
2044 | 3 | 1 | 18 | 523.0493 | 23.0493
2044 | 3 | 1 | 19 | 514.9135 | 14.9135
2044 | 3 | 1 | 20 | 498.395 | 0
2044 | 3 | 1 | 21 | 483.5747 | 0
2044 | 3 | 1 | 22 | 470.6383 | 0
2044 | 3 | 1 | 23 | 450.2529 | 0
2044 | 3 | 2 | 0 | 430.3219 | 0
2044 | 3 | 2 | 1 | 408.0859 | 0
2044 | 3 | 2 | 2 | 396.7269 | 0
2044 | 3 | 2 | 3 | 387.809 | 0
2044 | 3 | 2 | 4 | 385.7266 | 0
2044 | 3 | 2 | 5 | 396.3033 | 0
2044 | 3 | 2 | 6 | 417.9441 | 0
2044 | 3 | 2 | 7 | 449.3287 | 0
2044 | 3 | 2 | 8 | 484.3754 | 0
2044 | 3 | 2 | 9 | 507.7447 | 7.7447
2044 | 3 | 2 | 10 | 520.6341 | 20.6341
2044 | 3 | 2 | 11 | 527.5588 | 27.5588
2044 | 3 | 2 | 12 | 536.4889 | 36.4889
2044 | 3 | 2 | 13 | 540.6842 | 40.6842
2044 | 3 | 2 | 14 | 538.4282 | 38.4282
2044 | 3 | 2 | 15 | 536.0289 | 36.0289
2044 | 3 | 2 | 16 | 536.3469 | 36.3469
2044 | 3 | 2 | 17 | 533.7214 | 33.7214
2044 | 3 | 2 | 18 | 517.0155 | 17.0155
2044 | 3 | 2 | 19 | 509.817 | 9.817
2044 | 3 | 2 | 20 | 495.0041 | 0
2044 | 3 | 2 | 21 | 481.3204 | 0
2044 | 3 | 2 | 22 | 469.2943 | 0
2044 | 3 | 2 | 23 | 449.3186 | 0
2044 | 3 | 3 | 0 | 425.8411 | 0
2044 | 3 | 3 | 1 | 409.3841 | 0
2044 | 3 | 3 | 2 | 398.3554 | 0
2044 | 3 | 3 | 3 | 389.7764 | 0
2044 | 3 | 3 | 4 | 387.9802 | 0
2044 | 3 | 3 | 5 | 398.7211 | 0
2044 | 3 | 3 | 6 | 418.7989 | 0
2044 | 3 | 3 | 7 | 450.069 | 0
2044 | 3 | 3 | 8 | 486.416 | 0
2044 | 3 | 3 | 9 | 510.7363 | 10.7363
2044 | 3 | 3 | 10 | 523.7613 | 23.7613
2044 | 3 | 3 | 11 | 531.6482 | 31.6482
2044 | 3 | 3 | 12 | 541.8919 | 41.8919
2044 | 3 | 3 | 13 | 546.266 | 46.266
2044 | 3 | 3 | 14 | 544.1877 | 44.1877
2044 | 3 | 3 | 15 | 542.0023 | 42.0023
2044 | 3 | 3 | 16 | 542.2389 | 42.2389
2044 | 3 | 3 | 17 | 539.3134 | 39.3134
2044 | 3 | 3 | 18 | 527.4262 | 27.4262
2044 | 3 | 3 | 19 | 518.2065 | 18.2065
2044 | 3 | 3 | 20 | 500.8795 | 0.87946
2044 | 3 | 3 | 21 | 485.7353 | 0
2044 | 3 | 3 | 22 | 473.6136 | 0
2044 | 3 | 3 | 23 | 454.7324 | 0
2044 | 3 | 4 | 0 | 432.274 | 0
2044 | 3 | 4 | 1 | 419.4337 | 0
2044 | 3 | 4 | 2 | 408.086 | 0
2044 | 3 | 4 | 3 | 399.028 | 0
2044 | 3 | 4 | 4 | 396.7041 | 0
2044 | 3 | 4 | 5 | 406.8084 | 0
2044 | 3 | 4 | 6 | 425.2009 | 0
2044 | 3 | 4 | 7 | 454.3618 | 0
2044 | 3 | 4 | 8 | 489.2979 | 0
2044 | 3 | 4 | 9 | 512.9201 | 12.9201
2044 | 3 | 4 | 10 | 525.3579 | 25.3579
2044 | 3 | 4 | 11 | 531.9656 | 31.9656
2044 | 3 | 4 | 12 | 538.6828 | 38.6828
2044 | 3 | 4 | 13 | 541.3144 | 41.3144
2044 | 3 | 4 | 14 | 537.8033 | 37.8033
2044 | 3 | 4 | 15 | 534.6718 | 34.6718
2044 | 3 | 4 | 16 | 534.8636 | 34.8636
2044 | 3 | 4 | 17 | 532.6967 | 32.6967
2044 | 3 | 4 | 18 | 525.6005 | 25.6005
2044 | 3 | 4 | 19 | 518.725 | 18.725
2044 | 3 | 4 | 20 | 504.5553 | 4.5553
2044 | 3 | 4 | 21 | 491.5799 | 0
2044 | 3 | 4 | 22 | 481.8962 | 0
2044 | 3 | 4 | 23 | 466.3845 | 0
2044 | 3 | 5 | 0 | 443.3919 | 0
2044 | 3 | 5 | 1 | 429.2008 | 0
2044 | 3 | 5 | 2 | 417.4951 | 0
2044 | 3 | 5 | 3 | 407.1672 | 0
2044 | 3 | 5 | 4 | 402.3614 | 0
2044 | 3 | 5 | 5 | 406.7478 | 0
2044 | 3 | 5 | 6 | 410.7269 | 0
2044 | 3 | 5 | 7 | 416.4599 | 0
2044 | 3 | 5 | 8 | 430.8428 | 0
2044 | 3 | 5 | 9 | 448.0614 | 0
2044 | 3 | 5 | 10 | 463.5473 | 0
2044 | 3 | 5 | 11 | 475.3153 | 0
2044 | 3 | 5 | 12 | 486.0642 | 0
2044 | 3 | 5 | 13 | 489.0867 | 0
2044 | 3 | 5 | 14 | 486.3347 | 0
2044 | 3 | 5 | 15 | 484.7868 | 0
2044 | 3 | 5 | 16 | 486.9888 | 0
2044 | 3 | 5 | 17 | 485.5939 | 0
2044 | 3 | 5 | 18 | 483.105 | 0
2044 | 3 | 5 | 19 | 484.0316 | 0
2044 | 3 | 5 | 20 | 476.695 | 0
2044 | 3 | 5 | 21 | 469.0497 | 0
2044 | 3 | 5 | 22 | 464.0234 | 0
2044 | 3 | 5 | 23 | 453.3657 | 0
2044 | 3 | 6 | 0 | 434.0532 | 0
2044 | 3 | 6 | 1 | 425.9323 | 0
2044 | 3 | 6 | 2 | 414.983 | 0
2044 | 3 | 6 | 3 | 404.6285 | 0
2044 | 3 | 6 | 4 | 399.4341 | 0
2044 | 3 | 6 | 5 | 403.2305 | 0
2044 | 3 | 6 | 6 | 407.1539 | 0
2044 | 3 | 6 | 7 | 410.3456 | 0
2044 | 3 | 6 | 8 | 420.8117 | 0
2044 | 3 | 6 | 9 | 435.5246 | 0
2044 | 3 | 6 | 10 | 450.3658 | 0
2044 | 3 | 6 | 11 | 462.9799 | 0
2044 | 3 | 6 | 12 | 475.5579 | 0
2044 | 3 | 6 | 13 | 479.696 | 0
2044 | 3 | 6 | 14 | 478.211 | 0
2044 | 3 | 6 | 15 | 477.4035 | 0
2044 | 3 | 6 | 16 | 479.9781 | 0
2044 | 3 | 6 | 17 | 481.0596 | 0
2044 | 3 | 6 | 18 | 481.7875 | 0
2044 | 3 | 6 | 19 | 483.5712 | 0
2044 | 3 | 6 | 20 | 476.6715 | 0
2044 | 3 | 6 | 21 | 469.275 | 0
2044 | 3 | 6 | 22 | 462.6914 | 0
2044 | 3 | 6 | 23 | 449.1218 | 0
2044 | 3 | 7 | 0 | 429.928 | 0
2044 | 3 | 7 | 1 | 415.7198 | 0
2044 | 3 | 7 | 2 | 405.8611 | 0
2044 | 3 | 7 | 3 | 398.1798 | 0
2044 | 3 | 7 | 4 | 397.7929 | 0
2044 | 3 | 7 | 5 | 409.5279 | 0
2044 | 3 | 7 | 6 | 430.4932 | 0
2044 | 3 | 7 | 7 | 458.5183 | 0
2044 | 3 | 7 | 8 | 493.9326 | 0
2044 | 3 | 7 | 9 | 518.4339 | 18.4339
2044 | 3 | 7 | 10 | 531.2295 | 31.2295
2044 | 3 | 7 | 11 | 538.421 | 38.421
2044 | 3 | 7 | 12 | 551.7867 | 51.7867
2044 | 3 | 7 | 13 | 556.0014 | 56.0014
2044 | 3 | 7 | 14 | 553.5507 | 53.5507
2044 | 3 | 7 | 15 | 551.1491 | 51.1491
2044 | 3 | 7 | 16 | 551.6172 | 51.6172
2044 | 3 | 7 | 17 | 549.9816 | 49.9816
2044 | 3 | 7 | 18 | 538.3999 | 38.3999
2044 | 3 | 7 | 19 | 530.5109 | 30.5109
2044 | 3 | 7 | 20 | 513.3921 | 13.3921
2044 | 3 | 7 | 21 | 497.1047 | 0
2044 | 3 | 7 | 22 | 484.2011 | 0
2044 | 3 | 7 | 23 | 463.9439 | 0
2044 | 3 | 8 | 0 | 435.4476 | 0
2044 | 3 | 8 | 1 | 418.5627 | 0
2044 | 3 | 8 | 2 | 408.1398 | 0
2044 | 3 | 8 | 3 | 400.2117 | 0
2044 | 3 | 8 | 4 | 398.99 | 0
2044 | 3 | 8 | 5 | 409.7376 | 0
2044 | 3 | 8 | 6 | 429.4472 | 0
2044 | 3 | 8 | 7 | 459.8046 | 0
2044 | 3 | 8 | 8 | 496.2338 | 0
2044 | 3 | 8 | 9 | 520.334 | 20.334
2044 | 3 | 8 | 10 | 532.7515 | 32.7515
2044 | 3 | 8 | 11 | 539.3512 | 39.3512
2044 | 3 | 8 | 12 | 549.8771 | 49.8771
2044 | 3 | 8 | 13 | 554.1204 | 54.1204
2044 | 3 | 8 | 14 | 552.0267 | 52.0267
2044 | 3 | 8 | 15 | 549.8153 | 49.8153
2044 | 3 | 8 | 16 | 550.4741 | 50.4741
2044 | 3 | 8 | 17 | 548.274 | 48.274
2044 | 3 | 8 | 18 | 535.4865 | 35.4865
2044 | 3 | 8 | 19 | 527.8928 | 27.8928
2044 | 3 | 8 | 20 | 511.9985 | 11.9985
2044 | 3 | 8 | 21 | 496.5386 | 0
2044 | 3 | 8 | 22 | 483.8187 | 0
2044 | 3 | 8 | 23 | 463.3948 | 0
2044 | 3 | 9 | 0 | 442.4718 | 0
2044 | 3 | 9 | 1 | 421.4408 | 0
2044 | 3 | 9 | 2 | 410.457 | 0
2044 | 3 | 9 | 3 | 401.7978 | 0
2044 | 3 | 9 | 4 | 399.8428 | 0
2044 | 3 | 9 | 5 | 410.0585 | 0
2044 | 3 | 9 | 6 | 431.2218 | 0
2044 | 3 | 9 | 7 | 461.3901 | 0
2044 | 3 | 9 | 8 | 497.2469 | 0
2044 | 3 | 9 | 9 | 521.7463 | 21.7463
2044 | 3 | 9 | 10 | 534.7641 | 34.7641
2044 | 3 | 9 | 11 | 542.0889 | 42.0889
2044 | 3 | 9 | 12 | 554.8741 | 54.8741
2044 | 3 | 9 | 13 | 559.0683 | 59.0683
2044 | 3 | 9 | 14 | 556.9154 | 56.9154
2044 | 3 | 9 | 15 | 554.7144 | 54.7144
2044 | 3 | 9 | 16 | 555.2581 | 55.2581
2044 | 3 | 9 | 17 | 552.764 | 52.764
2044 | 3 | 9 | 18 | 536.8288 | 36.8288
2044 | 3 | 9 | 19 | 526.9848 | 26.9848
2044 | 3 | 9 | 20 | 509.7051 | 9.7051
2044 | 3 | 9 | 21 | 493.5441 | 0
2044 | 3 | 9 | 22 | 480.6433 | 0
2044 | 3 | 9 | 23 | 460.0659 | 0
2044 | 3 | 10 | 0 | 439.3115 | 0
2044 | 3 | 10 | 1 | 419.6993 | 0
2044 | 3 | 10 | 2 | 408.4422 | 0
2044 | 3 | 10 | 3 | 399.751 | 0
2044 | 3 | 10 | 4 | 397.6438 | 0
2044 | 3 | 10 | 5 | 407.6284 | 0
2044 | 3 | 10 | 6 | 426.9755 | 0
2044 | 3 | 10 | 7 | 456.735 | 0
2044 | 3 | 10 | 8 | 492.7969 | 0
2044 | 3 | 10 | 9 | 517.3486 | 17.3486
2044 | 3 | 10 | 10 | 530.2169 | 30.2169
2044 | 3 | 10 | 11 | 537.5178 | 37.5178
2044 | 3 | 10 | 12 | 549.0676 | 49.0676
2044 | 3 | 10 | 13 | 552.8416 | 52.8416
2044 | 3 | 10 | 14 | 550.0372 | 50.0372
2044 | 3 | 10 | 15 | 547.483 | 47.483
2044 | 3 | 10 | 16 | 547.6273 | 47.6273
2044 | 3 | 10 | 17 | 544.4709 | 44.4709
2044 | 3 | 10 | 18 | 534.2245 | 34.2245
2044 | 3 | 10 | 19 | 524.6498 | 24.6498
2044 | 3 | 10 | 20 | 507.8224 | 7.8224
2044 | 3 | 10 | 21 | 492.171 | 0
2044 | 3 | 10 | 22 | 480.2487 | 0
2044 | 3 | 10 | 23 | 461.1459 | 0
2044 | 3 | 11 | 0 | 438.5974 | 0
2044 | 3 | 11 | 1 | 424.7991 | 0
2044 | 3 | 11 | 2 | 413.7592 | 0
2044 | 3 | 11 | 3 | 404.9656 | 0
2044 | 3 | 11 | 4 | 402.8831 | 0
2044 | 3 | 11 | 5 | 412.7334 | 0
2044 | 3 | 11 | 6 | 427.9687 | 0
2044 | 3 | 11 | 7 | 456.2649 | 0
2044 | 3 | 11 | 8 | 492.4507 | 0
2044 | 3 | 11 | 9 | 518.3396 | 18.3396
2044 | 3 | 11 | 10 | 532.6638 | 32.6638
2044 | 3 | 11 | 11 | 540.1842 | 40.1842
2044 | 3 | 11 | 12 | 547.5198 | 47.5198
2044 | 3 | 11 | 13 | 550.8799 | 50.8799
2044 | 3 | 11 | 14 | 547.6994 | 47.6994
2044 | 3 | 11 | 15 | 545.2288 | 45.2288
2044 | 3 | 11 | 16 | 545.9549 | 45.9549
2044 | 3 | 11 | 17 | 543.4594 | 43.4594
2044 | 3 | 11 | 18 | 532.3082 | 32.3082
2044 | 3 | 11 | 19 | 524.981 | 24.981
2044 | 3 | 11 | 20 | 511.0485 | 11.0485
2044 | 3 | 11 | 21 | 497.4109 | 0
2044 | 3 | 11 | 22 | 487.9522 | 0
2044 | 3 | 11 | 23 | 472.2827 | 0
2044 | 3 | 12 | 0 | 449.0104 | 0
2044 | 3 | 12 | 1 | 431.8887 | 0
2044 | 3 | 12 | 2 | 420.4697 | 0
2044 | 3 | 12 | 3 | 410.1607 | 0
2044 | 3 | 12 | 4 | 405.3749 | 0
2044 | 3 | 12 | 5 | 409.4846 | 0
2044 | 3 | 12 | 6 | 414.1541 | 0
2044 | 3 | 12 | 7 | 418.5045 | 0
2044 | 3 | 12 | 8 | 431.0346 | 0
2044 | 3 | 12 | 9 | 447.5249 | 0
2044 | 3 | 12 | 10 | 462.7575 | 0
2044 | 3 | 12 | 11 | 474.8897 | 0
2044 | 3 | 12 | 12 | 486.1593 | 0
2044 | 3 | 12 | 13 | 488.6221 | 0
2044 | 3 | 12 | 14 | 485.4957 | 0
2044 | 3 | 12 | 15 | 483.6781 | 0
2044 | 3 | 12 | 16 | 485.4671 | 0
2044 | 3 | 12 | 17 | 484.3758 | 0
2044 | 3 | 12 | 18 | 483.4118 | 0
2044 | 3 | 12 | 19 | 481.4649 | 0
2044 | 3 | 12 | 20 | 472.8188 | 0
2044 | 3 | 12 | 21 | 463.761 | 0
2044 | 3 | 12 | 22 | 458.306 | 0
2044 | 3 | 12 | 23 | 447.4398 | 0
2044 | 3 | 13 | 0 | 433.8498 | 0
2044 | 3 | 13 | 1 | 406.6612 | 0
2044 | 3 | 13 | 2 | 398.1714 | 0
2044 | 3 | 13 | 3 | 390.7159 | 0
2044 | 3 | 13 | 4 | 389.2475 | 0
2044 | 3 | 13 | 5 | 398.6912 | 0
2044 | 3 | 13 | 6 | 417.6694 | 0
2044 | 3 | 13 | 7 | 424.9463 | 0
2044 | 3 | 13 | 8 | 426.8616 | 0
2044 | 3 | 13 | 9 | 436.8532 | 0
2044 | 3 | 13 | 10 | 448.2513 | 0
2044 | 3 | 13 | 11 | 460.0459 | 0
2044 | 3 | 13 | 12 | 472.0711 | 0
2044 | 3 | 13 | 13 | 472.6338 | 0
2044 | 3 | 13 | 14 | 471.3216 | 0
2044 | 3 | 13 | 15 | 471.8457 | 0
2044 | 3 | 13 | 16 | 474.6566 | 0
2044 | 3 | 13 | 17 | 473.1383 | 0
2044 | 3 | 13 | 18 | 462.7536 | 0
2044 | 3 | 13 | 19 | 457.4344 | 0
2044 | 3 | 13 | 20 | 447.0275 | 0
2044 | 3 | 13 | 21 | 438.6598 | 0
2044 | 3 | 13 | 22 | 427.3818 | 0
2044 | 3 | 13 | 23 | 411.8539 | 0
2044 | 3 | 14 | 0 | 398.5455 | 0
2044 | 3 | 14 | 1 | 388.999 | 0
2044 | 3 | 14 | 2 | 382.296 | 0
2044 | 3 | 14 | 3 | 378.1158 | 0
2044 | 3 | 14 | 4 | 382.5219 | 0
2044 | 3 | 14 | 5 | 401.249 | 0
2044 | 3 | 14 | 6 | 436.547 | 0
2044 | 3 | 14 | 7 | 470.1473 | 0
2044 | 3 | 14 | 8 | 494.8963 | 0
2044 | 3 | 14 | 9 | 511.4851 | 11.4851
2044 | 3 | 14 | 10 | 519.0152 | 19.0152
2044 | 3 | 14 | 11 | 525.3527 | 25.3527
2044 | 3 | 14 | 12 | 535.3029 | 35.3029
2044 | 3 | 14 | 13 | 535.1595 | 35.1595
2044 | 3 | 14 | 14 | 532.0997 | 32.0997
2044 | 3 | 14 | 15 | 530.4132 | 30.4132
2044 | 3 | 14 | 16 | 531.4954 | 31.4954
2044 | 3 | 14 | 17 | 527.1629 | 27.1629
2044 | 3 | 14 | 18 | 511.3287 | 11.3287
2044 | 3 | 14 | 19 | 499.0217 | 0
2044 | 3 | 14 | 20 | 481.2378 | 0
2044 | 3 | 14 | 21 | 466.155 | 0
2044 | 3 | 14 | 22 | 449.3095 | 0
2044 | 3 | 14 | 23 | 427.2329 | 0
2044 | 3 | 15 | 0 | 401.238 | 0
2044 | 3 | 15 | 1 | 394.2675 | 0
2044 | 3 | 15 | 2 | 387.6413 | 0
2044 | 3 | 15 | 3 | 383.7929 | 0
2044 | 3 | 15 | 4 | 387.9297 | 0
2044 | 3 | 15 | 5 | 406.191 | 0
2044 | 3 | 15 | 6 | 441.449 | 0
2044 | 3 | 15 | 7 | 478.0392 | 0
2044 | 3 | 15 | 8 | 505.3757 | 5.3757
2044 | 3 | 15 | 9 | 523.0453 | 23.0453
2044 | 3 | 15 | 10 | 531.2285 | 31.2285
2044 | 3 | 15 | 11 | 537.6903 | 37.6903
2044 | 3 | 15 | 12 | 543.9609 | 43.9609
2044 | 3 | 15 | 13 | 544.2189 | 44.2189
2044 | 3 | 15 | 14 | 541.6434 | 41.6434
2044 | 3 | 15 | 15 | 540.406 | 40.406
2044 | 3 | 15 | 16 | 542.1613 | 42.1613
2044 | 3 | 15 | 17 | 538.4578 | 38.4578
2044 | 3 | 15 | 18 | 528.4148 | 28.4148
2044 | 3 | 15 | 19 | 517.8157 | 17.8157
2044 | 3 | 15 | 20 | 501.802 | 1.802
2044 | 3 | 15 | 21 | 487.6512 | 0
2044 | 3 | 15 | 22 | 471.0698 | 0
2044 | 3 | 15 | 23 | 448.6471 | 0
2044 | 3 | 16 | 0 | 423.6022 | 0
2044 | 3 | 16 | 1 | 413.7084 | 0
2044 | 3 | 16 | 2 | 406.3824 | 0
2044 | 3 | 16 | 3 | 401.8294 | 0
2044 | 3 | 16 | 4 | 405.1176 | 0
2044 | 3 | 16 | 5 | 422.3817 | 0
2044 | 3 | 16 | 6 | 455.1436 | 0
2044 | 3 | 16 | 7 | 490.4306 | 0
2044 | 3 | 16 | 8 | 515.8475 | 15.8475
2044 | 3 | 16 | 9 | 531.9889 | 31.9889
2044 | 3 | 16 | 10 | 538.5504 | 38.5504
2044 | 3 | 16 | 11 | 543.7523 | 43.7523
2044 | 3 | 16 | 12 | 553.7383 | 53.7383
2044 | 3 | 16 | 13 | 553.0979 | 53.0979
2044 | 3 | 16 | 14 | 549.6526 | 49.6526
2044 | 3 | 16 | 15 | 547.8061 | 47.8061
2044 | 3 | 16 | 16 | 548.8648 | 48.8648
2044 | 3 | 16 | 17 | 544.4864 | 44.4864
2044 | 3 | 16 | 18 | 521.8187 | 21.8187
2044 | 3 | 16 | 19 | 511.3276 | 11.3276
2044 | 3 | 16 | 20 | 496.9306 | 0
2044 | 3 | 16 | 21 | 483.9 | 0
2044 | 3 | 16 | 22 | 467.7674 | 0
2044 | 3 | 16 | 23 | 445.2349 | 0
2044 | 3 | 17 | 0 | 422.5846 | 0
2044 | 3 | 17 | 1 | 411.0077 | 0
2044 | 3 | 17 | 2 | 402.9499 | 0
2044 | 3 | 17 | 3 | 397.9728 | 0
2044 | 3 | 17 | 4 | 400.7942 | 0
2044 | 3 | 17 | 5 | 417.4562 | 0
2044 | 3 | 17 | 6 | 449.5817 | 0
2044 | 3 | 17 | 7 | 483.8524 | 0
2044 | 3 | 17 | 8 | 508.0359 | 8.0359
2044 | 3 | 17 | 9 | 522.3963 | 22.3963
2044 | 3 | 17 | 10 | 527.3094 | 27.3094
2044 | 3 | 17 | 11 | 531.5627 | 31.5627
2044 | 3 | 17 | 12 | 538.602 | 38.602
2044 | 3 | 17 | 13 | 536.5691 | 36.5691
2044 | 3 | 17 | 14 | 531.6556 | 31.6556
2044 | 3 | 17 | 15 | 528.799 | 28.799
2044 | 3 | 17 | 16 | 528.9082 | 28.9082
2044 | 3 | 17 | 17 | 523.1899 | 23.1899
2044 | 3 | 17 | 18 | 513.7852 | 13.7852
2044 | 3 | 17 | 19 | 499.9453 | 0
2044 | 3 | 17 | 20 | 483.0202 | 0
2044 | 3 | 17 | 21 | 468.7323 | 0
2044 | 3 | 17 | 22 | 452.5031 | 0
2044 | 3 | 17 | 23 | 431.0807 | 0
2044 | 3 | 18 | 0 | 410.0114 | 0
2044 | 3 | 18 | 1 | 398.9833 | 0
2044 | 3 | 18 | 2 | 390.4848 | 0
2044 | 3 | 18 | 3 | 384.4823 | 0
2044 | 3 | 18 | 4 | 386.4744 | 0
2044 | 3 | 18 | 5 | 402.767 | 0
2044 | 3 | 18 | 6 | 436.4908 | 0
2044 | 3 | 18 | 7 | 469.3819 | 0
2044 | 3 | 18 | 8 | 492.2164 | 0
2044 | 3 | 18 | 9 | 507.7581 | 7.7581
2044 | 3 | 18 | 10 | 514.5607 | 14.5607
2044 | 3 | 18 | 11 | 519.8384 | 19.8384
2044 | 3 | 18 | 12 | 526.9669 | 26.9669
2044 | 3 | 18 | 13 | 524.8835 | 24.8835
2044 | 3 | 18 | 14 | 520.7562 | 20.7562
2044 | 3 | 18 | 15 | 518.5039 | 18.5039
2044 | 3 | 18 | 16 | 518.9409 | 18.9409
2044 | 3 | 18 | 17 | 512.3539 | 12.3539
2044 | 3 | 18 | 18 | 496.3973 | 0
2044 | 3 | 18 | 19 | 480.5941 | 0
2044 | 3 | 18 | 20 | 462.7934 | 0
2044 | 3 | 18 | 21 | 448.5132 | 0
2044 | 3 | 18 | 22 | 433.7532 | 0
2044 | 3 | 18 | 23 | 415.6795 | 0
2044 | 3 | 19 | 0 | 405.3922 | 0
2044 | 3 | 19 | 1 | 392.1544 | 0
2044 | 3 | 19 | 2 | 383.952 | 0
2044 | 3 | 19 | 3 | 376.8397 | 0
2044 | 3 | 19 | 4 | 375.947 | 0
2044 | 3 | 19 | 5 | 386.1212 | 0
2044 | 3 | 19 | 6 | 407.3328 | 0
2044 | 3 | 19 | 7 | 416.7055 | 0
2044 | 3 | 19 | 8 | 422.3231 | 0
2044 | 3 | 19 | 9 | 435.8161 | 0
2044 | 3 | 19 | 10 | 449.0686 | 0
2044 | 3 | 19 | 11 | 462.1134 | 0
2044 | 3 | 19 | 12 | 474.5966 | 0
2044 | 3 | 19 | 13 | 474.5046 | 0
2044 | 3 | 19 | 14 | 473.2105 | 0
2044 | 3 | 19 | 15 | 473.0438 | 0
2044 | 3 | 19 | 16 | 474.737 | 0
2044 | 3 | 19 | 17 | 471.4795 | 0
2044 | 3 | 19 | 18 | 457.4136 | 0
2044 | 3 | 19 | 19 | 451.2019 | 0
2044 | 3 | 19 | 20 | 440.2405 | 0
2044 | 3 | 19 | 21 | 430.7781 | 0
2044 | 3 | 19 | 22 | 421.4706 | 0
2044 | 3 | 19 | 23 | 409.2411 | 0
2044 | 3 | 20 | 0 | 398.3574 | 0
2044 | 3 | 20 | 1 | 387.0172 | 0
2044 | 3 | 20 | 2 | 379.5087 | 0
2044 | 3 | 20 | 3 | 372.5112 | 0
2044 | 3 | 20 | 4 | 371.1967 | 0
2044 | 3 | 20 | 5 | 380.4088 | 0
2044 | 3 | 20 | 6 | 398.7851 | 0
2044 | 3 | 20 | 7 | 405.9504 | 0
2044 | 3 | 20 | 8 | 411.1999 | 0
2044 | 3 | 20 | 9 | 424.7361 | 0
2044 | 3 | 20 | 10 | 438.0741 | 0
2044 | 3 | 20 | 11 | 451.387 | 0
2044 | 3 | 20 | 12 | 465.4126 | 0
2044 | 3 | 20 | 13 | 467.1197 | 0
2044 | 3 | 20 | 14 | 466.6141 | 0
2044 | 3 | 20 | 15 | 467.6738 | 0
2044 | 3 | 20 | 16 | 470.618 | 0
2044 | 3 | 20 | 17 | 469.5982 | 0
2044 | 3 | 20 | 18 | 451.5908 | 0
2044 | 3 | 20 | 19 | 448.3545 | 0
2044 | 3 | 20 | 20 | 440.169 | 0
2044 | 3 | 20 | 21 | 432.3768 | 0
2044 | 3 | 20 | 22 | 422.5921 | 0
2044 | 3 | 20 | 23 | 407.3581 | 0
2044 | 3 | 21 | 0 | 388.9732 | 0
2044 | 3 | 21 | 1 | 382.061 | 0
2044 | 3 | 21 | 2 | 376.2743 | 0
2044 | 3 | 21 | 3 | 372.8906 | 0
2044 | 3 | 21 | 4 | 378.1019 | 0
2044 | 3 | 21 | 5 | 397.388 | 0
2044 | 3 | 21 | 6 | 433.5986 | 0
2044 | 3 | 21 | 7 | 467.5039 | 0
2044 | 3 | 21 | 8 | 491.4702 | 0
2044 | 3 | 21 | 9 | 507.9571 | 7.9571
2044 | 3 | 21 | 10 | 515.5365 | 15.5365
2044 | 3 | 21 | 11 | 521.9493 | 21.9493
2044 | 3 | 21 | 12 | 526.8506 | 26.8506
2044 | 3 | 21 | 13 | 525.3519 | 25.3519
2044 | 3 | 21 | 14 | 521.2475 | 21.2475
2044 | 3 | 21 | 15 | 518.8244 | 18.8244
2044 | 3 | 21 | 16 | 519.4562 | 19.4562
2044 | 3 | 21 | 17 | 514.7345 | 14.7345
2044 | 3 | 21 | 18 | 503.5303 | 3.5303
2044 | 3 | 21 | 19 | 490.1643 | 0
2044 | 3 | 21 | 20 | 473.5659 | 0
2044 | 3 | 21 | 21 | 458.5502 | 0
2044 | 3 | 21 | 22 | 441.3585 | 0
2044 | 3 | 21 | 23 | 418.8454 | 0
2044 | 3 | 22 | 0 | 402.5982 | 0
2044 | 3 | 22 | 1 | 389.7726 | 0
2044 | 3 | 22 | 2 | 382.5886 | 0
2044 | 3 | 22 | 3 | 377.9515 | 0
2044 | 3 | 22 | 4 | 381.2387 | 0
2044 | 3 | 22 | 5 | 398.6595 | 0
2044 | 3 | 22 | 6 | 434.2671 | 0
2044 | 3 | 22 | 7 | 469.7512 | 0
2044 | 3 | 22 | 8 | 495.6003 | 0
2044 | 3 | 22 | 9 | 512.7519 | 12.7519
2044 | 3 | 22 | 10 | 520.4379 | 20.4379
2044 | 3 | 22 | 11 | 526.7468 | 26.7468
2044 | 3 | 22 | 12 | 536.6692 | 36.6692
2044 | 3 | 22 | 13 | 536.9621 | 36.9621
2044 | 3 | 22 | 14 | 534.7212 | 34.7212
2044 | 3 | 22 | 15 | 532.9638 | 32.9638
2044 | 3 | 22 | 16 | 534.1327 | 34.1327
2044 | 3 | 22 | 17 | 529.0372 | 29.0372
2044 | 3 | 22 | 18 | 508.6444 | 8.6444
2044 | 3 | 22 | 19 | 494.6508 | 0
2044 | 3 | 22 | 20 | 477.2864 | 0
2044 | 3 | 22 | 21 | 462.0559 | 0
2044 | 3 | 22 | 22 | 445.3655 | 0
2044 | 3 | 22 | 23 | 423.303 | 0
2044 | 3 | 23 | 0 | 396.558 | 0
2044 | 3 | 23 | 1 | 387.1183 | 0
2044 | 3 | 23 | 2 | 379.6507 | 0
2044 | 3 | 23 | 3 | 375.0165 | 0
2044 | 3 | 23 | 4 | 378.2653 | 0
2044 | 3 | 23 | 5 | 395.5926 | 0
2044 | 3 | 23 | 6 | 428.5228 | 0
2044 | 3 | 23 | 7 | 464.1535 | 0
2044 | 3 | 23 | 8 | 488.3748 | 0
2044 | 3 | 23 | 9 | 503.8581 | 3.8581
2044 | 3 | 23 | 10 | 511.0492 | 11.0492
2044 | 3 | 23 | 11 | 516.6145 | 16.6145
2044 | 3 | 23 | 12 | 519.5331 | 19.5331
2044 | 3 | 23 | 13 | 517.6321 | 17.6321
2044 | 3 | 23 | 14 | 512.9139 | 12.9139
2044 | 3 | 23 | 15 | 509.9955 | 9.9955
2044 | 3 | 23 | 16 | 510.7137 | 10.7137
2044 | 3 | 23 | 17 | 505.5413 | 5.5413
2044 | 3 | 23 | 18 | 492.9 | 0
2044 | 3 | 23 | 19 | 479.5997 | 0
2044 | 3 | 23 | 20 | 464.9832 | 0
2044 | 3 | 23 | 21 | 451.5777 | 0
2044 | 3 | 23 | 22 | 435.5393 | 0
2044 | 3 | 23 | 23 | 413.2802 | 0
2044 | 3 | 24 | 0 | 399.6384 | 0
2044 | 3 | 24 | 1 | 383.8544 | 0
2044 | 3 | 24 | 2 | 376.4607 | 0
2044 | 3 | 24 | 3 | 371.5738 | 0
2044 | 3 | 24 | 4 | 374.6115 | 0
2044 | 3 | 24 | 5 | 391.9455 | 0
2044 | 3 | 24 | 6 | 429.3503 | 0
2044 | 3 | 24 | 7 | 464.8378 | 0
2044 | 3 | 24 | 8 | 490.7317 | 0
2044 | 3 | 24 | 9 | 508.3313 | 8.3313
2044 | 3 | 24 | 10 | 516.5519 | 16.5519
2044 | 3 | 24 | 11 | 524.0822 | 24.0822
2044 | 3 | 24 | 12 | 536.5808 | 36.5808
2044 | 3 | 24 | 13 | 536.6056 | 36.6056
2044 | 3 | 24 | 14 | 533.8904 | 33.8904
2044 | 3 | 24 | 15 | 532.219 | 32.219
2044 | 3 | 24 | 16 | 533.3259 | 33.3259
2044 | 3 | 24 | 17 | 527.8338 | 27.8338
2044 | 3 | 24 | 18 | 500.0492 | 0.049186
2044 | 3 | 24 | 19 | 485.7352 | 0
2044 | 3 | 24 | 20 | 468.8715 | 0
2044 | 3 | 24 | 21 | 454.1212 | 0
2044 | 3 | 24 | 22 | 438.4199 | 0
2044 | 3 | 24 | 23 | 417.9252 | 0
2044 | 3 | 25 | 0 | 401.0208 | 0
2044 | 3 | 25 | 1 | 387.0945 | 0
2044 | 3 | 25 | 2 | 379.4005 | 0
2044 | 3 | 25 | 3 | 373.9187 | 0
2044 | 3 | 25 | 4 | 376.4641 | 0
2044 | 3 | 25 | 5 | 393.2816 | 0
2044 | 3 | 25 | 6 | 428.6956 | 0
2044 | 3 | 25 | 7 | 462.0838 | 0
2044 | 3 | 25 | 8 | 484.4847 | 0
2044 | 3 | 25 | 9 | 500.4374 | 0.43741
2044 | 3 | 25 | 10 | 507.7359 | 7.7359
2044 | 3 | 25 | 11 | 513.7844 | 13.7844
2044 | 3 | 25 | 12 | 522.2583 | 22.2583
2044 | 3 | 25 | 13 | 520.4107 | 20.4107
2044 | 3 | 25 | 14 | 516.4612 | 16.4612
2044 | 3 | 25 | 15 | 514.0831 | 14.0831
2044 | 3 | 25 | 16 | 514.6493 | 14.6493
2044 | 3 | 25 | 17 | 508.1446 | 8.1446
2044 | 3 | 25 | 18 | 489.4994 | 0
2044 | 3 | 25 | 19 | 474.4966 | 0
2044 | 3 | 25 | 20 | 458.3855 | 0
2044 | 3 | 25 | 21 | 444.4789 | 0
2044 | 3 | 25 | 22 | 430.3306 | 0
2044 | 3 | 25 | 23 | 413.0394 | 0
2044 | 3 | 26 | 0 | 399.4618 | 0
2044 | 3 | 26 | 1 | 392.9362 | 0
2044 | 3 | 26 | 2 | 385.3952 | 0
2044 | 3 | 26 | 3 | 379.0803 | 0
2044 | 3 | 26 | 4 | 379.2246 | 0
2044 | 3 | 26 | 5 | 390.1028 | 0
2044 | 3 | 26 | 6 | 408.7976 | 0
2044 | 3 | 26 | 7 | 418.6629 | 0
2044 | 3 | 26 | 8 | 424.3315 | 0
2044 | 3 | 26 | 9 | 437.236 | 0
2044 | 3 | 26 | 10 | 449.4031 | 0
2044 | 3 | 26 | 11 | 461.1498 | 0
2044 | 3 | 26 | 12 | 480.3386 | 0
2044 | 3 | 26 | 13 | 480.7369 | 0
2044 | 3 | 26 | 14 | 478.5379 | 0
2044 | 3 | 26 | 15 | 478.3905 | 0
2044 | 3 | 26 | 16 | 481.7714 | 0
2044 | 3 | 26 | 17 | 478.031 | 0
2044 | 3 | 26 | 18 | 457.1343 | 0
2044 | 3 | 26 | 19 | 453.9717 | 0
2044 | 3 | 26 | 20 | 447.6695 | 0
2044 | 3 | 26 | 21 | 440.6121 | 0
2044 | 3 | 26 | 22 | 432.4853 | 0
2044 | 3 | 26 | 23 | 419.7877 | 0
2044 | 3 | 27 | 0 | 399.6672 | 0
2044 | 3 | 27 | 1 | 399.5565 | 0
2044 | 3 | 27 | 2 | 392.887 | 0
2044 | 3 | 27 | 3 | 386.711 | 0
2044 | 3 | 27 | 4 | 386.7284 | 0
2044 | 3 | 27 | 5 | 397.1107 | 0
2044 | 3 | 27 | 6 | 416.2425 | 0
2044 | 3 | 27 | 7 | 423.4929 | 0
2044 | 3 | 27 | 8 | 425.0423 | 0
2044 | 3 | 27 | 9 | 434.8126 | 0
2044 | 3 | 27 | 10 | 445.5502 | 0
2044 | 3 | 27 | 11 | 457.5216 | 0
2044 | 3 | 27 | 12 | 468.2885 | 0
2044 | 3 | 27 | 13 | 467.5946 | 0
2044 | 3 | 27 | 14 | 464.6819 | 0
2044 | 3 | 27 | 15 | 464.5119 | 0
2044 | 3 | 27 | 16 | 467.799 | 0
2044 | 3 | 27 | 17 | 465.9385 | 0
2044 | 3 | 27 | 18 | 460.9306 | 0
2044 | 3 | 27 | 19 | 457.3536 | 0
2044 | 3 | 27 | 20 | 450.7281 | 0
2044 | 3 | 27 | 21 | 443.4469 | 0
2044 | 3 | 27 | 22 | 433.0668 | 0
2044 | 3 | 27 | 23 | 416.6668 | 0
2044 | 3 | 28 | 0 | 403.0354 | 0
2044 | 3 | 28 | 1 | 391.4988 | 0
2044 | 3 | 28 | 2 | 385.2145 | 0
2044 | 3 | 28 | 3 | 381.1628 | 0
2044 | 3 | 28 | 4 | 385.5685 | 0
2044 | 3 | 28 | 5 | 403.7859 | 0
2044 | 3 | 28 | 6 | 440.91 | 0
2044 | 3 | 28 | 7 | 473.0209 | 0
2044 | 3 | 28 | 8 | 496.7753 | 0
2044 | 3 | 28 | 9 | 513.7379 | 13.7379
2044 | 3 | 28 | 10 | 521.041 | 21.041
2044 | 3 | 28 | 11 | 527.5641 | 27.5641
2044 | 3 | 28 | 12 | 538.3336 | 38.3336
2044 | 3 | 28 | 13 | 537.1432 | 37.1432
2044 | 3 | 28 | 14 | 533.3182 | 33.3182
2044 | 3 | 28 | 15 | 530.803 | 30.803
2044 | 3 | 28 | 16 | 531.3869 | 31.3869
2044 | 3 | 28 | 17 | 526.1758 | 26.1758
2044 | 3 | 28 | 18 | 502.4438 | 2.4438
2044 | 3 | 28 | 19 | 487.7173 | 0
2044 | 3 | 28 | 20 | 469.8438 | 0
2044 | 3 | 28 | 21 | 453.1977 | 0
2044 | 3 | 28 | 22 | 436.0834 | 0
2044 | 3 | 28 | 23 | 414.2213 | 0
2044 | 3 | 29 | 0 | 395.5983 | 0
2044 | 3 | 29 | 1 | 381.0058 | 0
2044 | 3 | 29 | 2 | 373.9943 | 0
2044 | 3 | 29 | 3 | 369.4892 | 0
2044 | 3 | 29 | 4 | 372.9726 | 0
2044 | 3 | 29 | 5 | 390.3125 | 0
2044 | 3 | 29 | 6 | 426.1439 | 0
2044 | 3 | 29 | 7 | 460.4895 | 0
2044 | 3 | 29 | 8 | 483.7711 | 0
2044 | 3 | 29 | 9 | 498.5945 | 0
2044 | 3 | 29 | 10 | 504.6917 | 4.6917
2044 | 3 | 29 | 11 | 509.6658 | 9.6658
2044 | 3 | 29 | 12 | 524.6179 | 24.6179
2044 | 3 | 29 | 13 | 524.484 | 24.484
2044 | 3 | 29 | 14 | 521.1818 | 21.1818
2044 | 3 | 29 | 15 | 519.0572 | 19.0572
2044 | 3 | 29 | 16 | 520.4229 | 20.4229
2044 | 3 | 29 | 17 | 515.0416 | 15.0416
2044 | 3 | 29 | 18 | 502.1254 | 2.1254
2044 | 3 | 29 | 19 | 488.0591 | 0
2044 | 3 | 29 | 20 | 471.3116 | 0
2044 | 3 | 29 | 21 | 455.6871 | 0
2044 | 3 | 29 | 22 | 439.5807 | 0
2044 | 3 | 29 | 23 | 418.0519 | 0
2044 | 3 | 30 | 0 | 388.7468 | 0
2044 | 3 | 30 | 1 | 384.9125 | 0
2044 | 3 | 30 | 2 | 379.0115 | 0
2044 | 3 | 30 | 3 | 375.4556 | 0
2044 | 3 | 30 | 4 | 379.98 | 0
2044 | 3 | 30 | 5 | 398.1964 | 0
2044 | 3 | 30 | 6 | 433.2799 | 0
2044 | 3 | 30 | 7 | 468.5592 | 0
2044 | 3 | 30 | 8 | 493.1447 | 0
2044 | 3 | 30 | 9 | 508.5778 | 8.5778
2044 | 3 | 30 | 10 | 515.1231 | 15.1231
2044 | 3 | 30 | 11 | 521.3182 | 21.3182
2044 | 3 | 30 | 12 | 529.0056 | 29.0056
2044 | 3 | 30 | 13 | 527.0078 | 27.0078
2044 | 3 | 30 | 14 | 522.2352 | 22.2352
2044 | 3 | 30 | 15 | 519.7633 | 19.7633
2044 | 3 | 30 | 16 | 521.0939 | 21.0939
2044 | 3 | 30 | 17 | 516.394 | 16.394
2044 | 3 | 30 | 18 | 509.2542 | 9.2542
2044 | 3 | 30 | 19 | 496.289 | 0
2044 | 3 | 30 | 20 | 482.1831 | 0
2044 | 3 | 30 | 21 | 468.1405 | 0
2044 | 3 | 30 | 22 | 452.2154 | 0
2044 | 3 | 30 | 23 | 429.4935 | 0
2044 | 3 | 31 | 0 | 412.9487 | 0
2044 | 3 | 31 | 1 | 391.9874 | 0
2044 | 3 | 31 | 2 | 384.4615 | 0
2044 | 3 | 31 | 3 | 379.0842 | 0
2044 | 3 | 31 | 4 | 381.5541 | 0
2044 | 3 | 31 | 5 | 398.0838 | 0
2044 | 3 | 31 | 6 | 433.0554 | 0
2044 | 3 | 31 | 7 | 466.2908 | 0
2044 | 3 | 31 | 8 | 488.9799 | 0
2044 | 3 | 31 | 9 | 504.3209 | 4.3209
2044 | 3 | 31 | 10 | 510.062 | 10.062
2044 | 3 | 31 | 11 | 515.6797 | 15.6797
2044 | 3 | 31 | 12 | 527.5355 | 27.5355
2044 | 3 | 31 | 13 | 526.0563 | 26.0563
2044 | 3 | 31 | 14 | 521.212 | 21.212
2044 | 3 | 31 | 15 | 518.1675 | 18.1675
2044 | 3 | 31 | 16 | 518.5481 | 18.5481
2044 | 3 | 31 | 17 | 511.7293 | 11.7293
2044 | 3 | 31 | 18 | 490.2841 | 0
2044 | 3 | 31 | 19 | 473.6522 | 0
2044 | 3 | 31 | 20 | 455.5891 | 0
2044 | 3 | 31 | 21 | 439.6156 | 0
2044 | 3 | 31 | 22 | 423.8783 | 0
2044 | 3 | 31 | 23 | 403.7753 | 0
2044 | 4 | 1 | 0 | 384.5566 | 0
2044 | 4 | 1 | 1 | 371.9675 | 0
2044 | 4 | 1 | 2 | 364.1393 | 0
2044 | 4 | 1 | 3 | 358.6656 | 0
2044 | 4 | 1 | 4 | 361.2457 | 0
2044 | 4 | 1 | 5 | 378.2348 | 0
2044 | 4 | 1 | 6 | 414.6675 | 0
2044 | 4 | 1 | 7 | 450.2263 | 0
2044 | 4 | 1 | 8 | 472.8811 | 0
2044 | 4 | 1 | 9 | 489.2617 | 0
2044 | 4 | 1 | 10 | 497.4517 | 0
2044 | 4 | 1 | 11 | 504.2044 | 4.2044
2044 | 4 | 1 | 12 | 513.5063 | 13.5063
2044 | 4 | 1 | 13 | 513.4613 | 13.4613
2044 | 4 | 1 | 14 | 511.1043 | 11.1043
2044 | 4 | 1 | 15 | 508.9393 | 8.9393
2044 | 4 | 1 | 16 | 510.5728 | 10.5728
2044 | 4 | 1 | 17 | 504.903 | 4.903
2044 | 4 | 1 | 18 | 484.9048 | 0
2044 | 4 | 1 | 19 | 467.0986 | 0
2044 | 4 | 1 | 20 | 449.567 | 0
2044 | 4 | 1 | 21 | 434.6972 | 0
2044 | 4 | 1 | 22 | 419.4767 | 0
2044 | 4 | 1 | 23 | 402.7296 | 0
2044 | 4 | 2 | 0 | 385.5399 | 0
2044 | 4 | 2 | 1 | 379.2823 | 0
2044 | 4 | 2 | 2 | 372.1434 | 0
2044 | 4 | 2 | 3 | 365.613 | 0
2044 | 4 | 2 | 4 | 365.0291 | 0
2044 | 4 | 2 | 5 | 375.0958 | 0
2044 | 4 | 2 | 6 | 392.8633 | 0
2044 | 4 | 2 | 7 | 402.5979 | 0
2044 | 4 | 2 | 8 | 410.7552 | 0
2044 | 4 | 2 | 9 | 426.773 | 0
2044 | 4 | 2 | 10 | 441.0323 | 0
2044 | 4 | 2 | 11 | 454.2383 | 0
2044 | 4 | 2 | 12 | 467.8677 | 0
2044 | 4 | 2 | 13 | 468.7741 | 0
2044 | 4 | 2 | 14 | 468.2172 | 0
2044 | 4 | 2 | 15 | 468.019 | 0
2044 | 4 | 2 | 16 | 470.3494 | 0
2044 | 4 | 2 | 17 | 467.9967 | 0
2044 | 4 | 2 | 18 | 448.7935 | 0
2044 | 4 | 2 | 19 | 440.9237 | 0
2044 | 4 | 2 | 20 | 430.4104 | 0
2044 | 4 | 2 | 21 | 420.5341 | 0
2044 | 4 | 2 | 22 | 411.0707 | 0
2044 | 4 | 2 | 23 | 399.0878 | 0
2044 | 4 | 3 | 0 | 388.3107 | 0
2044 | 4 | 3 | 1 | 377.7052 | 0
2044 | 4 | 3 | 2 | 370.9329 | 0
2044 | 4 | 3 | 3 | 364.528 | 0
2044 | 4 | 3 | 4 | 363.6641 | 0
2044 | 4 | 3 | 5 | 372.9268 | 0
2044 | 4 | 3 | 6 | 386.9109 | 0
2044 | 4 | 3 | 7 | 394.4048 | 0
2044 | 4 | 3 | 8 | 402.099 | 0
2044 | 4 | 3 | 9 | 416.7392 | 0
2044 | 4 | 3 | 10 | 429.5026 | 0
2044 | 4 | 3 | 11 | 441.4206 | 0
2044 | 4 | 3 | 12 | 451.3761 | 0
2044 | 4 | 3 | 13 | 453.0666 | 0
2044 | 4 | 3 | 14 | 451.5714 | 0
2044 | 4 | 3 | 15 | 452.0276 | 0
2044 | 4 | 3 | 16 | 455.8814 | 0
2044 | 4 | 3 | 17 | 454.4937 | 0
2044 | 4 | 3 | 18 | 445.6064 | 0
2044 | 4 | 3 | 19 | 439.8402 | 0
2044 | 4 | 3 | 20 | 431.8696 | 0
2044 | 4 | 3 | 21 | 423.804 | 0
2044 | 4 | 3 | 22 | 413.5664 | 0
2044 | 4 | 3 | 23 | 398.409 | 0
2044 | 4 | 4 | 0 | 377.4041 | 0
2044 | 4 | 4 | 1 | 376.1529 | 0
2044 | 4 | 4 | 2 | 371.2413 | 0
2044 | 4 | 4 | 3 | 368.4911 | 0
2044 | 4 | 4 | 4 | 374.4553 | 0
2044 | 4 | 4 | 5 | 394.3562 | 0
2044 | 4 | 4 | 6 | 430.2661 | 0
2044 | 4 | 4 | 7 | 464.4127 | 0
2044 | 4 | 4 | 8 | 487.6401 | 0
2044 | 4 | 4 | 9 | 502.4844 | 2.4844
2044 | 4 | 4 | 10 | 508.3929 | 8.3929
2044 | 4 | 4 | 11 | 513.719 | 13.719
2044 | 4 | 4 | 12 | 519.3992 | 19.3992
2044 | 4 | 4 | 13 | 517.7153 | 17.7153
2044 | 4 | 4 | 14 | 513.2829 | 13.2829
2044 | 4 | 4 | 15 | 510.0431 | 10.0431
2044 | 4 | 4 | 16 | 511.2014 | 11.2014
2044 | 4 | 4 | 17 | 507.4477 | 7.4477
2044 | 4 | 4 | 18 | 496.2471 | 0
2044 | 4 | 4 | 19 | 483.7255 | 0
2044 | 4 | 4 | 20 | 470.5365 | 0
2044 | 4 | 4 | 21 | 457.3174 | 0
2044 | 4 | 4 | 22 | 440.5138 | 0
2044 | 4 | 4 | 23 | 419.0523 | 0
2044 | 4 | 5 | 0 | 397.8237 | 0
2044 | 4 | 5 | 1 | 390.9415 | 0
2044 | 4 | 5 | 2 | 384.8798 | 0
2044 | 4 | 5 | 3 | 380.9741 | 0
2044 | 4 | 5 | 4 | 385.2164 | 0
2044 | 4 | 5 | 5 | 403.3776 | 0
2044 | 4 | 5 | 6 | 440.0808 | 0
2044 | 4 | 5 | 7 | 474.7872 | 0
2044 | 4 | 5 | 8 | 497.2108 | 0
2044 | 4 | 5 | 9 | 510.5703 | 10.5703
2044 | 4 | 5 | 10 | 514.4944 | 14.4944
2044 | 4 | 5 | 11 | 518.4633 | 18.4633
2044 | 4 | 5 | 12 | 529.1983 | 29.1983
2044 | 4 | 5 | 13 | 528.074 | 28.074
2044 | 4 | 5 | 14 | 524.4074 | 24.4074
2044 | 4 | 5 | 15 | 521.6693 | 21.6693
2044 | 4 | 5 | 16 | 522.8199 | 22.8199
2044 | 4 | 5 | 17 | 517.6702 | 17.6702
2044 | 4 | 5 | 18 | 504.5274 | 4.5274
2044 | 4 | 5 | 19 | 488.0904 | 0
2044 | 4 | 5 | 20 | 471.8005 | 0
2044 | 4 | 5 | 21 | 457.0639 | 0
2044 | 4 | 5 | 22 | 439.2746 | 0
2044 | 4 | 5 | 23 | 417.0557 | 0
2044 | 4 | 6 | 0 | 399.3715 | 0
2044 | 4 | 6 | 1 | 389.7098 | 0
2044 | 4 | 6 | 2 | 382.6847 | 0
2044 | 4 | 6 | 3 | 377.9593 | 0
2044 | 4 | 6 | 4 | 381.4039 | 0
2044 | 4 | 6 | 5 | 398.9346 | 0
2044 | 4 | 6 | 6 | 436.2774 | 0
2044 | 4 | 6 | 7 | 470.6925 | 0
2044 | 4 | 6 | 8 | 492.5131 | 0
2044 | 4 | 6 | 9 | 505.8094 | 5.8094
2044 | 4 | 6 | 10 | 510.5124 | 10.5124
2044 | 4 | 6 | 11 | 514.7531 | 14.7531
2044 | 4 | 6 | 12 | 520.9761 | 20.9761
2044 | 4 | 6 | 13 | 518.4136 | 18.4136
2044 | 4 | 6 | 14 | 513.5022 | 13.5022
2044 | 4 | 6 | 15 | 509.9154 | 9.9154
2044 | 4 | 6 | 16 | 510.469 | 10.469
2044 | 4 | 6 | 17 | 505.0774 | 5.0774
2044 | 4 | 6 | 18 | 489.5271 | 0
2044 | 4 | 6 | 19 | 474.6069 | 0
2044 | 4 | 6 | 20 | 461.1736 | 0
2044 | 4 | 6 | 21 | 448.4841 | 0
2044 | 4 | 6 | 22 | 431.942 | 0
2044 | 4 | 6 | 23 | 410.3638 | 0
2044 | 4 | 7 | 0 | 392.8 | 0
2044 | 4 | 7 | 1 | 378.6413 | 0
2044 | 4 | 7 | 2 | 371.2467 | 0
2044 | 4 | 7 | 3 | 366.0288 | 0
2044 | 4 | 7 | 4 | 369.0281 | 0
2044 | 4 | 7 | 5 | 386.4761 | 0
2044 | 4 | 7 | 6 | 421.3928 | 0
2044 | 4 | 7 | 7 | 455.5717 | 0
2044 | 4 | 7 | 8 | 480.5231 | 0
2044 | 4 | 7 | 9 | 497.6531 | 0
2044 | 4 | 7 | 10 | 506.406 | 6.406
2044 | 4 | 7 | 11 | 513.3776 | 13.3776
2044 | 4 | 7 | 12 | 518.7335 | 18.7335
2044 | 4 | 7 | 13 | 518.2563 | 18.2563
2044 | 4 | 7 | 14 | 514.6093 | 14.6093
2044 | 4 | 7 | 15 | 511.3571 | 11.3571
2044 | 4 | 7 | 16 | 511.3382 | 11.3382
2044 | 4 | 7 | 17 | 504.4566 | 4.4566
2044 | 4 | 7 | 18 | 484.988 | 0
2044 | 4 | 7 | 19 | 466.3432 | 0
2044 | 4 | 7 | 20 | 448.6429 | 0
2044 | 4 | 7 | 21 | 434.1932 | 0
2044 | 4 | 7 | 22 | 417.8288 | 0
2044 | 4 | 7 | 23 | 398.3196 | 0
2044 | 4 | 8 | 0 | 374.7459 | 0
2044 | 4 | 8 | 1 | 368.3125 | 0
2044 | 4 | 8 | 2 | 360.8682 | 0
2044 | 4 | 8 | 3 | 355.4195 | 0
2044 | 4 | 8 | 4 | 358.3371 | 0
2044 | 4 | 8 | 5 | 375.9564 | 0
2044 | 4 | 8 | 6 | 412.0962 | 0
2044 | 4 | 8 | 7 | 446.8194 | 0
2044 | 4 | 8 | 8 | 469.5654 | 0
2044 | 4 | 8 | 9 | 486.6701 | 0
2044 | 4 | 8 | 10 | 497.4168 | 0
2044 | 4 | 8 | 11 | 506.5066 | 6.5066
2044 | 4 | 8 | 12 | 517.295 | 17.295
2044 | 4 | 8 | 13 | 519.5875 | 19.5875
2044 | 4 | 8 | 14 | 517.9409 | 17.9409
2044 | 4 | 8 | 15 | 516.4215 | 16.4215
2044 | 4 | 8 | 16 | 516.2327 | 16.2327
2044 | 4 | 8 | 17 | 506.3172 | 6.3172
2044 | 4 | 8 | 18 | 485.2743 | 0
2044 | 4 | 8 | 19 | 464.7707 | 0
2044 | 4 | 8 | 20 | 446.6746 | 0
2044 | 4 | 8 | 21 | 431.7537 | 0
2044 | 4 | 8 | 22 | 416.7117 | 0
2044 | 4 | 8 | 23 | 400.7159 | 0
2044 | 4 | 9 | 0 | 384.3591 | 0
2044 | 4 | 9 | 1 | 381.0698 | 0
2044 | 4 | 9 | 2 | 372.7362 | 0
2044 | 4 | 9 | 3 | 365.6923 | 0
2044 | 4 | 9 | 4 | 363.6348 | 0
2044 | 4 | 9 | 5 | 373.3694 | 0
2044 | 4 | 9 | 6 | 384.29 | 0
2044 | 4 | 9 | 7 | 394.7501 | 0
2044 | 4 | 9 | 8 | 411.4945 | 0
2044 | 4 | 9 | 9 | 435.5969 | 0
2044 | 4 | 9 | 10 | 456.4915 | 0
2044 | 4 | 9 | 11 | 472.5956 | 0
2044 | 4 | 9 | 12 | 483.8602 | 0
2044 | 4 | 9 | 13 | 486.3754 | 0
2044 | 4 | 9 | 14 | 485.3117 | 0
2044 | 4 | 9 | 15 | 487.4332 | 0
2044 | 4 | 9 | 16 | 489.7077 | 0
2044 | 4 | 9 | 17 | 482.9339 | 0
2044 | 4 | 9 | 18 | 470.4031 | 0
2044 | 4 | 9 | 19 | 455.7297 | 0
2044 | 4 | 9 | 20 | 439.9672 | 0
2044 | 4 | 9 | 21 | 426.0832 | 0
2044 | 4 | 9 | 22 | 413.8077 | 0
2044 | 4 | 9 | 23 | 397.8905 | 0
2044 | 4 | 10 | 0 | 387.4031 | 0
2044 | 4 | 10 | 1 | 379.961 | 0
2044 | 4 | 10 | 2 | 370.653 | 0
2044 | 4 | 10 | 3 | 362.3382 | 0
2044 | 4 | 10 | 4 | 359.4673 | 0
2044 | 4 | 10 | 5 | 367.0863 | 0
2044 | 4 | 10 | 6 | 381.4747 | 0
2044 | 4 | 10 | 7 | 392.349 | 0
2044 | 4 | 10 | 8 | 410.9348 | 0
2044 | 4 | 10 | 9 | 437.2333 | 0
2044 | 4 | 10 | 10 | 460.4927 | 0
2044 | 4 | 10 | 11 | 477.7598 | 0
2044 | 4 | 10 | 12 | 493.094 | 0
2044 | 4 | 10 | 13 | 497.1327 | 0
2044 | 4 | 10 | 14 | 497.9837 | 0
2044 | 4 | 10 | 15 | 502.0616 | 2.0616
2044 | 4 | 10 | 16 | 506.709 | 6.709
2044 | 4 | 10 | 17 | 500.8479 | 0.84793
2044 | 4 | 10 | 18 | 484.8455 | 0
2044 | 4 | 10 | 19 | 470.9929 | 0
2044 | 4 | 10 | 20 | 456.3668 | 0
2044 | 4 | 10 | 21 | 443.8584 | 0
2044 | 4 | 10 | 22 | 430.0154 | 0
2044 | 4 | 10 | 23 | 410.672 | 0
2044 | 4 | 11 | 0 | 393.4504 | 0
2044 | 4 | 11 | 1 | 383.8533 | 0
2044 | 4 | 11 | 2 | 375.1987 | 0
2044 | 4 | 11 | 3 | 369.3841 | 0
2044 | 4 | 11 | 4 | 373.7649 | 0
2044 | 4 | 11 | 5 | 393.9559 | 0
2044 | 4 | 11 | 6 | 433.6451 | 0
2044 | 4 | 11 | 7 | 471.1774 | 0
2044 | 4 | 11 | 8 | 499.6091 | 0
2044 | 4 | 11 | 9 | 523.1004 | 23.1004
2044 | 4 | 11 | 10 | 538.043 | 38.043
2044 | 4 | 11 | 11 | 550.6468 | 50.6468
2044 | 4 | 11 | 12 | 560.3892 | 60.3892
2044 | 4 | 11 | 13 | 563.0323 | 63.0323
2044 | 4 | 11 | 14 | 563.5869 | 63.5869
2044 | 4 | 11 | 15 | 565.9007 | 65.9007
2044 | 4 | 11 | 16 | 566.8997 | 66.8997
2044 | 4 | 11 | 17 | 556.5842 | 56.5842
2044 | 4 | 11 | 18 | 525.2171 | 25.2171
2044 | 4 | 11 | 19 | 498.0591 | 0
2044 | 4 | 11 | 20 | 475.0528 | 0
2044 | 4 | 11 | 21 | 458.7607 | 0
2044 | 4 | 11 | 22 | 440.2995 | 0
2044 | 4 | 11 | 23 | 417.9046 | 0
2044 | 4 | 12 | 0 | 388.057 | 0
2044 | 4 | 12 | 1 | 377.1355 | 0
2044 | 4 | 12 | 2 | 368.4059 | 0
2044 | 4 | 12 | 3 | 362.4147 | 0
2044 | 4 | 12 | 4 | 365.4473 | 0
2044 | 4 | 12 | 5 | 383.6154 | 0
2044 | 4 | 12 | 6 | 424.2304 | 0
2044 | 4 | 12 | 7 | 462.2822 | 0
2044 | 4 | 12 | 8 | 488.6305 | 0
2044 | 4 | 12 | 9 | 508.2587 | 8.2587
2044 | 4 | 12 | 10 | 521.019 | 21.019
2044 | 4 | 12 | 11 | 531.3496 | 31.3496
2044 | 4 | 12 | 12 | 541.0459 | 41.0459
2044 | 4 | 12 | 13 | 543.4889 | 43.4889
2044 | 4 | 12 | 14 | 543.116 | 43.116
2044 | 4 | 12 | 15 | 542.3592 | 42.3592
2044 | 4 | 12 | 16 | 542.6618 | 42.6618
2044 | 4 | 12 | 17 | 534.203 | 34.203
2044 | 4 | 12 | 18 | 512.1378 | 12.1378
2044 | 4 | 12 | 19 | 485.3913 | 0
2044 | 4 | 12 | 20 | 464.3233 | 0
2044 | 4 | 12 | 21 | 449.3013 | 0
2044 | 4 | 12 | 22 | 431.8229 | 0
2044 | 4 | 12 | 23 | 409.2531 | 0
2044 | 4 | 13 | 0 | 385.0428 | 0
2044 | 4 | 13 | 1 | 371.0499 | 0
2044 | 4 | 13 | 2 | 362.3668 | 0
2044 | 4 | 13 | 3 | 356.2552 | 0
2044 | 4 | 13 | 4 | 359.0326 | 0
2044 | 4 | 13 | 5 | 377.1771 | 0
2044 | 4 | 13 | 6 | 418.063 | 0
2044 | 4 | 13 | 7 | 456.5274 | 0
2044 | 4 | 13 | 8 | 483.6909 | 0
2044 | 4 | 13 | 9 | 505.4486 | 5.4486
2044 | 4 | 13 | 10 | 520.521 | 20.521
2044 | 4 | 13 | 11 | 532.2936 | 32.2936
2044 | 4 | 13 | 12 | 543.5667 | 43.5667
2044 | 4 | 13 | 13 | 546.388 | 46.388
2044 | 4 | 13 | 14 | 546.791 | 46.791
2044 | 4 | 13 | 15 | 546.542 | 46.542
2044 | 4 | 13 | 16 | 546.3688 | 46.3688
2044 | 4 | 13 | 17 | 536.5298 | 36.5298
2044 | 4 | 13 | 18 | 507.3137 | 7.3137
2044 | 4 | 13 | 19 | 481.5392 | 0
2044 | 4 | 13 | 20 | 461.2809 | 0
2044 | 4 | 13 | 21 | 446.5439 | 0
2044 | 4 | 13 | 22 | 429.4316 | 0
2044 | 4 | 13 | 23 | 407.5968 | 0
2044 | 4 | 14 | 0 | 384.543 | 0
2044 | 4 | 14 | 1 | 371.3193 | 0
2044 | 4 | 14 | 2 | 362.7982 | 0
2044 | 4 | 14 | 3 | 356.9516 | 0
2044 | 4 | 14 | 4 | 359.7548 | 0
2044 | 4 | 14 | 5 | 377.8979 | 0
2044 | 4 | 14 | 6 | 416.9518 | 0
2044 | 4 | 14 | 7 | 453.4365 | 0
2044 | 4 | 14 | 8 | 480.7908 | 0
2044 | 4 | 14 | 9 | 500.5684 | 0.56841
2044 | 4 | 14 | 10 | 511.003 | 11.003
2044 | 4 | 14 | 11 | 519.3813 | 19.3813
2044 | 4 | 14 | 12 | 532.9794 | 32.9794
2044 | 4 | 14 | 13 | 533.8117 | 33.8117
2044 | 4 | 14 | 14 | 532.1882 | 32.1882
2044 | 4 | 14 | 15 | 530.9778 | 30.9778
2044 | 4 | 14 | 16 | 531.7387 | 31.7387
2044 | 4 | 14 | 17 | 524.965 | 24.965
2044 | 4 | 14 | 18 | 501.1155 | 1.1155
2044 | 4 | 14 | 19 | 480.4367 | 0
2044 | 4 | 14 | 20 | 462.1108 | 0
2044 | 4 | 14 | 21 | 448.2792 | 0
2044 | 4 | 14 | 22 | 432.1671 | 0
2044 | 4 | 14 | 23 | 412.4963 | 0
2044 | 4 | 15 | 0 | 389.2596 | 0
2044 | 4 | 15 | 1 | 381.1279 | 0
2044 | 4 | 15 | 2 | 373.2129 | 0
2044 | 4 | 15 | 3 | 366.8603 | 0
2044 | 4 | 15 | 4 | 368.3115 | 0
2044 | 4 | 15 | 5 | 380.5903 | 0
2044 | 4 | 15 | 6 | 403.941 | 0
2044 | 4 | 15 | 7 | 417.0255 | 0
2044 | 4 | 15 | 8 | 431.1027 | 0
2044 | 4 | 15 | 9 | 447.8441 | 0
2044 | 4 | 15 | 10 | 462.8848 | 0
2044 | 4 | 15 | 11 | 474.1314 | 0
2044 | 4 | 15 | 12 | 485.9284 | 0
2044 | 4 | 15 | 13 | 487.1573 | 0
2044 | 4 | 15 | 14 | 486.0306 | 0
2044 | 4 | 15 | 15 | 486.0283 | 0
2044 | 4 | 15 | 16 | 488.5769 | 0
2044 | 4 | 15 | 17 | 484.6393 | 0
2044 | 4 | 15 | 18 | 462.6053 | 0
2044 | 4 | 15 | 19 | 447.4439 | 0
2044 | 4 | 15 | 20 | 436.2919 | 0
2044 | 4 | 15 | 21 | 429.2304 | 0
2044 | 4 | 15 | 22 | 421.144 | 0
2044 | 4 | 15 | 23 | 408.8618 | 0
2044 | 4 | 16 | 0 | 394.6981 | 0
2044 | 4 | 16 | 1 | 388.2004 | 0
2044 | 4 | 16 | 2 | 379.4419 | 0
2044 | 4 | 16 | 3 | 371.9705 | 0
2044 | 4 | 16 | 4 | 370.593 | 0
2044 | 4 | 16 | 5 | 380.0386 | 0
2044 | 4 | 16 | 6 | 394.4594 | 0
2044 | 4 | 16 | 7 | 401.0173 | 0
2044 | 4 | 16 | 8 | 412.7849 | 0
2044 | 4 | 16 | 9 | 431.6739 | 0
2044 | 4 | 16 | 10 | 446.4735 | 0
2044 | 4 | 16 | 11 | 456.749 | 0
2044 | 4 | 16 | 12 | 458.9447 | 0
2044 | 4 | 16 | 13 | 459.0908 | 0
2044 | 4 | 16 | 14 | 456.1723 | 0
2044 | 4 | 16 | 15 | 455.9513 | 0
2044 | 4 | 16 | 16 | 457.6868 | 0
2044 | 4 | 16 | 17 | 453.043 | 0
2044 | 4 | 16 | 18 | 444.2654 | 0
2044 | 4 | 16 | 19 | 434.6424 | 0
2044 | 4 | 16 | 20 | 427.1374 | 0
2044 | 4 | 16 | 21 | 421.7082 | 0
2044 | 4 | 16 | 22 | 414.1618 | 0
2044 | 4 | 16 | 23 | 402.5588 | 0
2044 | 4 | 17 | 0 | 393.0908 | 0
2044 | 4 | 17 | 1 | 380.6754 | 0
2044 | 4 | 17 | 2 | 373.3221 | 0
2044 | 4 | 17 | 3 | 366.1503 | 0
2044 | 4 | 17 | 4 | 364.2208 | 0
2044 | 4 | 17 | 5 | 372.0612 | 0
2044 | 4 | 17 | 6 | 383.3479 | 0
2044 | 4 | 17 | 7 | 385.7621 | 0
2044 | 4 | 17 | 8 | 397.506 | 0
2044 | 4 | 17 | 9 | 414.8765 | 0
2044 | 4 | 17 | 10 | 428.6075 | 0
2044 | 4 | 17 | 11 | 437.6325 | 0
2044 | 4 | 17 | 12 | 443.3624 | 0
2044 | 4 | 17 | 13 | 443.125 | 0
2044 | 4 | 17 | 14 | 440.2159 | 0
2044 | 4 | 17 | 15 | 439.9349 | 0
2044 | 4 | 17 | 16 | 441.7884 | 0
2044 | 4 | 17 | 17 | 438.6585 | 0
2044 | 4 | 17 | 18 | 431.0845 | 0
2044 | 4 | 17 | 19 | 423.1434 | 0
2044 | 4 | 17 | 20 | 419.1936 | 0
2044 | 4 | 17 | 21 | 415.1684 | 0
2044 | 4 | 17 | 22 | 409.3162 | 0
2044 | 4 | 17 | 23 | 395.5373 | 0
2044 | 4 | 18 | 0 | 382.4082 | 0
2044 | 4 | 18 | 1 | 369.941 | 0
2044 | 4 | 18 | 2 | 363.9587 | 0
2044 | 4 | 18 | 3 | 359.8946 | 0
2044 | 4 | 18 | 4 | 363.1078 | 0
2044 | 4 | 18 | 5 | 381.2917 | 0
2044 | 4 | 18 | 6 | 414.54 | 0
2044 | 4 | 18 | 7 | 440.7492 | 0
2044 | 4 | 18 | 8 | 460.947 | 0
2044 | 4 | 18 | 9 | 477.4136 | 0
2044 | 4 | 18 | 10 | 488.4669 | 0
2044 | 4 | 18 | 11 | 496.6161 | 0
2044 | 4 | 18 | 12 | 502.8327 | 2.8327
2044 | 4 | 18 | 13 | 503.0611 | 3.0611
2044 | 4 | 18 | 14 | 500.7923 | 0.79228
2044 | 4 | 18 | 15 | 498.485 | 0
2044 | 4 | 18 | 16 | 498.9138 | 0
2044 | 4 | 18 | 17 | 492.4807 | 0
2044 | 4 | 18 | 18 | 471.4963 | 0
2044 | 4 | 18 | 19 | 455.0281 | 0
2044 | 4 | 18 | 20 | 440.5548 | 0
2044 | 4 | 18 | 21 | 428.5258 | 0
2044 | 4 | 18 | 22 | 410.7544 | 0
2044 | 4 | 18 | 23 | 390.529 | 0
2044 | 4 | 19 | 0 | 369.8126 | 0
2044 | 4 | 19 | 1 | 360.2973 | 0
2044 | 4 | 19 | 2 | 353.4501 | 0
2044 | 4 | 19 | 3 | 348.7191 | 0
2044 | 4 | 19 | 4 | 352.44 | 0
2044 | 4 | 19 | 5 | 370.9479 | 0
2044 | 4 | 19 | 6 | 409.7098 | 0
2044 | 4 | 19 | 7 | 444.1306 | 0
2044 | 4 | 19 | 8 | 469.0808 | 0
2044 | 4 | 19 | 9 | 485.5347 | 0
2044 | 4 | 19 | 10 | 493.6051 | 0
2044 | 4 | 19 | 11 | 500.6547 | 0.65474
2044 | 4 | 19 | 12 | 513.4616 | 13.4616
2044 | 4 | 19 | 13 | 514.6442 | 14.6442
2044 | 4 | 19 | 14 | 513.3286 | 13.3286
2044 | 4 | 19 | 15 | 511.7633 | 11.7633
2044 | 4 | 19 | 16 | 513.1015 | 13.1015
2044 | 4 | 19 | 17 | 507.9534 | 7.9534
2044 | 4 | 19 | 18 | 483.1708 | 0
2044 | 4 | 19 | 19 | 464.9119 | 0
2044 | 4 | 19 | 20 | 447.8441 | 0
2044 | 4 | 19 | 21 | 434.4619 | 0
2044 | 4 | 19 | 22 | 417.8944 | 0
2044 | 4 | 19 | 23 | 397.9859 | 0
2044 | 4 | 20 | 0 | 375.6236 | 0
2044 | 4 | 20 | 1 | 366.1557 | 0
2044 | 4 | 20 | 2 | 359.3789 | 0
2044 | 4 | 20 | 3 | 354.6485 | 0
2044 | 4 | 20 | 4 | 358.2571 | 0
2044 | 4 | 20 | 5 | 376.8578 | 0
2044 | 4 | 20 | 6 | 415.1971 | 0
2044 | 4 | 20 | 7 | 449.418 | 0
2044 | 4 | 20 | 8 | 472.9918 | 0
2044 | 4 | 20 | 9 | 488.7805 | 0
2044 | 4 | 20 | 10 | 496.6517 | 0
2044 | 4 | 20 | 11 | 503.2852 | 3.2852
2044 | 4 | 20 | 12 | 521.6146 | 21.6146
2044 | 4 | 20 | 13 | 522.2914 | 22.2914
2044 | 4 | 20 | 14 | 520.7143 | 20.7143
2044 | 4 | 20 | 15 | 519.3576 | 19.3576
2044 | 4 | 20 | 16 | 520.544 | 20.544
2044 | 4 | 20 | 17 | 515.4369 | 15.4369
2044 | 4 | 20 | 18 | 491.5029 | 0
2044 | 4 | 20 | 19 | 473.3438 | 0
2044 | 4 | 20 | 20 | 457.1613 | 0
2044 | 4 | 20 | 21 | 444.7212 | 0
2044 | 4 | 20 | 22 | 428.4882 | 0
2044 | 4 | 20 | 23 | 408.4371 | 0
2044 | 4 | 21 | 0 | 386.7382 | 0
2044 | 4 | 21 | 1 | 374.4432 | 0
2044 | 4 | 21 | 2 | 367.0685 | 0
2044 | 4 | 21 | 3 | 362.0424 | 0
2044 | 4 | 21 | 4 | 365.1285 | 0
2044 | 4 | 21 | 5 | 383.12 | 0
2044 | 4 | 21 | 6 | 420.6438 | 0
2044 | 4 | 21 | 7 | 454.1706 | 0
2044 | 4 | 21 | 8 | 478.174 | 0
2044 | 4 | 21 | 9 | 494.5062 | 0
2044 | 4 | 21 | 10 | 502.0786 | 2.0786
2044 | 4 | 21 | 11 | 508.8949 | 8.8949
2044 | 4 | 21 | 12 | 521.9343 | 21.9343
2044 | 4 | 21 | 13 | 521.8552 | 21.8552
2044 | 4 | 21 | 14 | 519.1698 | 19.1698
2044 | 4 | 21 | 15 | 516.976 | 16.976
2044 | 4 | 21 | 16 | 517.4064 | 17.4064
2044 | 4 | 21 | 17 | 511.5964 | 11.5964
2044 | 4 | 21 | 18 | 487.7535 | 0
2044 | 4 | 21 | 19 | 470.067 | 0
2044 | 4 | 21 | 20 | 454.6892 | 0
2044 | 4 | 21 | 21 | 442.9644 | 0
2044 | 4 | 21 | 22 | 427.4514 | 0
2044 | 4 | 21 | 23 | 408.4998 | 0
2044 | 4 | 22 | 0 | 388.8749 | 0
2044 | 4 | 22 | 1 | 378.2298 | 0
2044 | 4 | 22 | 2 | 370.3213 | 0
2044 | 4 | 22 | 3 | 364.5398 | 0
2044 | 4 | 22 | 4 | 366.9662 | 0
2044 | 4 | 22 | 5 | 384.2536 | 0
2044 | 4 | 22 | 6 | 420.2241 | 0
2044 | 4 | 22 | 7 | 451.5947 | 0
2044 | 4 | 22 | 8 | 473.0147 | 0
2044 | 4 | 22 | 9 | 488.388 | 0
2044 | 4 | 22 | 10 | 495.7268 | 0
2044 | 4 | 22 | 11 | 501.3153 | 1.3153
2044 | 4 | 22 | 12 | 518.9773 | 18.9773
2044 | 4 | 22 | 13 | 518.6514 | 18.6514
2044 | 4 | 22 | 14 | 516.2476 | 16.2476
2044 | 4 | 22 | 15 | 514.2953 | 14.2953
2044 | 4 | 22 | 16 | 514.8726 | 14.8726
2044 | 4 | 22 | 17 | 508.8703 | 8.8703
2044 | 4 | 22 | 18 | 481.912 | 0
2044 | 4 | 22 | 19 | 463.0991 | 0
2044 | 4 | 22 | 20 | 446.9925 | 0
2044 | 4 | 22 | 21 | 435.3231 | 0
2044 | 4 | 22 | 22 | 421.1766 | 0
2044 | 4 | 22 | 23 | 405.7398 | 0
2044 | 4 | 23 | 0 | 389.5198 | 0
2044 | 4 | 23 | 1 | 381.5369 | 0
2044 | 4 | 23 | 2 | 373.4215 | 0
2044 | 4 | 23 | 3 | 366.4288 | 0
2044 | 4 | 23 | 4 | 365.6498 | 0
2044 | 4 | 23 | 5 | 376.0359 | 0
2044 | 4 | 23 | 6 | 394.7595 | 0
2044 | 4 | 23 | 7 | 401.2106 | 0
2044 | 4 | 23 | 8 | 407.7255 | 0
2044 | 4 | 23 | 9 | 420.6535 | 0
2044 | 4 | 23 | 10 | 431.9439 | 0
2044 | 4 | 23 | 11 | 442.2453 | 0
2044 | 4 | 23 | 12 | 461.6138 | 0
2044 | 4 | 23 | 13 | 461.3889 | 0
2044 | 4 | 23 | 14 | 459.1824 | 0
2044 | 4 | 23 | 15 | 458.8286 | 0
2044 | 4 | 23 | 16 | 460.9188 | 0
2044 | 4 | 23 | 17 | 456.0935 | 0
2044 | 4 | 23 | 18 | 442.6678 | 0
2044 | 4 | 23 | 19 | 433.3915 | 0
2044 | 4 | 23 | 20 | 424.3211 | 0
2044 | 4 | 23 | 21 | 417.8039 | 0
2044 | 4 | 23 | 22 | 409.245 | 0
2044 | 4 | 23 | 23 | 398.4154 | 0
2044 | 4 | 24 | 0 | 386.7632 | 0
2044 | 4 | 24 | 1 | 379.7216 | 0
2044 | 4 | 24 | 2 | 372.5376 | 0
2044 | 4 | 24 | 3 | 365.6654 | 0
2044 | 4 | 24 | 4 | 364.5755 | 0
2044 | 4 | 24 | 5 | 374.177 | 0
2044 | 4 | 24 | 6 | 389.8652 | 0
2044 | 4 | 24 | 7 | 393.5201 | 0
2044 | 4 | 24 | 8 | 397.3839 | 0
2044 | 4 | 24 | 9 | 408.7466 | 0
2044 | 4 | 24 | 10 | 419.5838 | 0
2044 | 4 | 24 | 11 | 430.2063 | 0
2044 | 4 | 24 | 12 | 440.145 | 0
2044 | 4 | 24 | 13 | 439.4459 | 0
2044 | 4 | 24 | 14 | 436.3912 | 0
2044 | 4 | 24 | 15 | 435.9726 | 0
2044 | 4 | 24 | 16 | 438.0134 | 0
2044 | 4 | 24 | 17 | 435.5984 | 0
2044 | 4 | 24 | 18 | 428.5177 | 0
2044 | 4 | 24 | 19 | 422.2425 | 0
2044 | 4 | 24 | 20 | 417.2514 | 0
2044 | 4 | 24 | 21 | 413.6947 | 0
2044 | 4 | 24 | 22 | 404.6706 | 0
2044 | 4 | 24 | 23 | 390.1972 | 0
2044 | 4 | 25 | 0 | 377.791 | 0
2044 | 4 | 25 | 1 | 368.5985 | 0
2044 | 4 | 25 | 2 | 362.4065 | 0
2044 | 4 | 25 | 3 | 358.1865 | 0
2044 | 4 | 25 | 4 | 362.7637 | 0
2044 | 4 | 25 | 5 | 382.1267 | 0
2044 | 4 | 25 | 6 | 416.6491 | 0
2044 | 4 | 25 | 7 | 447.3228 | 0
2044 | 4 | 25 | 8 | 469.0939 | 0
2044 | 4 | 25 | 9 | 484.1017 | 0
2044 | 4 | 25 | 10 | 490.7975 | 0
2044 | 4 | 25 | 11 | 496.5957 | 0
2044 | 4 | 25 | 12 | 513.5824 | 13.5824
2044 | 4 | 25 | 13 | 513.4112 | 13.4112
2044 | 4 | 25 | 14 | 510.742 | 10.742
2044 | 4 | 25 | 15 | 508.4524 | 8.4524
2044 | 4 | 25 | 16 | 508.7577 | 8.7577
2044 | 4 | 25 | 17 | 503.3473 | 3.3473
2044 | 4 | 25 | 18 | 481.3607 | 0
2044 | 4 | 25 | 19 | 463.0357 | 0
2044 | 4 | 25 | 20 | 445.0383 | 0
2044 | 4 | 25 | 21 | 431.6705 | 0
2044 | 4 | 25 | 22 | 415.1168 | 0
2044 | 4 | 25 | 23 | 395.6534 | 0
2044 | 4 | 26 | 0 | 371.2128 | 0
2044 | 4 | 26 | 1 | 362.0005 | 0
2044 | 4 | 26 | 2 | 355.0814 | 0
2044 | 4 | 26 | 3 | 350.4989 | 0
2044 | 4 | 26 | 4 | 354.1081 | 0
2044 | 4 | 26 | 5 | 372.6485 | 0
2044 | 4 | 26 | 6 | 408.7906 | 0
2044 | 4 | 26 | 7 | 442.9352 | 0
2044 | 4 | 26 | 8 | 467.9707 | 0
2044 | 4 | 26 | 9 | 484.5707 | 0
2044 | 4 | 26 | 10 | 492.7933 | 0
2044 | 4 | 26 | 11 | 499.8026 | 0
2044 | 4 | 26 | 12 | 511.3194 | 11.3194
2044 | 4 | 26 | 13 | 512.2054 | 12.2054
2044 | 4 | 26 | 14 | 510.8177 | 10.8177
2044 | 4 | 26 | 15 | 509.244 | 9.244
2044 | 4 | 26 | 16 | 510.2263 | 10.2263
2044 | 4 | 26 | 17 | 504.8541 | 4.8541
2044 | 4 | 26 | 18 | 482.3118 | 0
2044 | 4 | 26 | 19 | 463.5158 | 0
2044 | 4 | 26 | 20 | 445.681 | 0
2044 | 4 | 26 | 21 | 432.8137 | 0
2044 | 4 | 26 | 22 | 416.3158 | 0
2044 | 4 | 26 | 23 | 396.6204 | 0
2044 | 4 | 27 | 0 | 378.2695 | 0
2044 | 4 | 27 | 1 | 363.5204 | 0
2044 | 4 | 27 | 2 | 356.2195 | 0
2044 | 4 | 27 | 3 | 350.9889 | 0
2044 | 4 | 27 | 4 | 353.9722 | 0
2044 | 4 | 27 | 5 | 372.2117 | 0
2044 | 4 | 27 | 6 | 409.7595 | 0
2044 | 4 | 27 | 7 | 443.5839 | 0
2044 | 4 | 27 | 8 | 467.2983 | 0
2044 | 4 | 27 | 9 | 482.8902 | 0
2044 | 4 | 27 | 10 | 490.362 | 0
2044 | 4 | 27 | 11 | 497.4407 | 0
2044 | 4 | 27 | 12 | 513.0551 | 13.0551
2044 | 4 | 27 | 13 | 513.6542 | 13.6542
2044 | 4 | 27 | 14 | 512.1083 | 12.1083
2044 | 4 | 27 | 15 | 510.4341 | 10.4341
2044 | 4 | 27 | 16 | 511.0713 | 11.0713
2044 | 4 | 27 | 17 | 505.1991 | 5.1991
2044 | 4 | 27 | 18 | 481.265 | 0
2044 | 4 | 27 | 19 | 462.1236 | 0
2044 | 4 | 27 | 20 | 444.2882 | 0
2044 | 4 | 27 | 21 | 431.8034 | 0
2044 | 4 | 27 | 22 | 415.8254 | 0
2044 | 4 | 27 | 23 | 396.5622 | 0
2044 | 4 | 28 | 0 | 373.12 | 0
2044 | 4 | 28 | 1 | 361.8544 | 0
2044 | 4 | 28 | 2 | 354.3428 | 0
2044 | 4 | 28 | 3 | 349.2993 | 0
2044 | 4 | 28 | 4 | 352.2947 | 0
2044 | 4 | 28 | 5 | 370.5034 | 0
2044 | 4 | 28 | 6 | 408.4419 | 0
2044 | 4 | 28 | 7 | 442.2935 | 0
2044 | 4 | 28 | 8 | 466.1963 | 0
2044 | 4 | 28 | 9 | 481.9025 | 0
2044 | 4 | 28 | 10 | 489.3989 | 0
2044 | 4 | 28 | 11 | 496.1836 | 0
2044 | 4 | 28 | 12 | 509.6101 | 9.6101
2044 | 4 | 28 | 13 | 509.7075 | 9.7075
2044 | 4 | 28 | 14 | 507.2042 | 7.2042
2044 | 4 | 28 | 15 | 505.1347 | 5.1347
2044 | 4 | 28 | 16 | 505.4935 | 5.4935
2044 | 4 | 28 | 17 | 499.6212 | 0
2044 | 4 | 28 | 18 | 478.5404 | 0
2044 | 4 | 28 | 19 | 460.1626 | 0
2044 | 4 | 28 | 20 | 444.0278 | 0
2044 | 4 | 28 | 21 | 433.0269 | 0
2044 | 4 | 28 | 22 | 417.8262 | 0
2044 | 4 | 28 | 23 | 399.3294 | 0
2044 | 4 | 29 | 0 | 381.995 | 0
2044 | 4 | 29 | 1 | 361.0671 | 0
2044 | 4 | 29 | 2 | 353.5592 | 0
2044 | 4 | 29 | 3 | 348.0526 | 0
2044 | 4 | 29 | 4 | 350.4239 | 0
2044 | 4 | 29 | 5 | 367.5705 | 0
2044 | 4 | 29 | 6 | 402.8691 | 0
2044 | 4 | 29 | 7 | 433.8063 | 0
2044 | 4 | 29 | 8 | 455.9998 | 0
2044 | 4 | 29 | 9 | 472.0539 | 0
2044 | 4 | 29 | 10 | 480.0124 | 0
2044 | 4 | 29 | 11 | 486.7276 | 0
2044 | 4 | 29 | 12 | 500.464 | 0.46396
2044 | 4 | 29 | 13 | 500.04 | 0.039964
2044 | 4 | 29 | 14 | 498.0694 | 0
2044 | 4 | 29 | 15 | 496.323 | 0
2044 | 4 | 29 | 16 | 496.6207 | 0
2044 | 4 | 29 | 17 | 490.5738 | 0
2044 | 4 | 29 | 18 | 471.9187 | 0
2044 | 4 | 29 | 19 | 452.8935 | 0
2044 | 4 | 29 | 20 | 435.3303 | 0
2044 | 4 | 29 | 21 | 423.7317 | 0
2044 | 4 | 29 | 22 | 410.0595 | 0
2044 | 4 | 29 | 23 | 395.6643 | 0
2044 | 4 | 30 | 0 | 378.0704 | 0
2044 | 4 | 30 | 1 | 353.2994 | 0
2044 | 4 | 30 | 2 | 344.9117 | 0
2044 | 4 | 30 | 3 | 337.9108 | 0
2044 | 4 | 30 | 4 | 336.3238 | 0
2044 | 4 | 30 | 5 | 345.2818 | 0
2044 | 4 | 30 | 6 | 361.4544 | 0
2044 | 4 | 30 | 7 | 367.5277 | 0
2044 | 4 | 30 | 8 | 378.2173 | 0
2044 | 4 | 30 | 9 | 394.1067 | 0
2044 | 4 | 30 | 10 | 406.7028 | 0
2044 | 4 | 30 | 11 | 417.0772 | 0
2044 | 4 | 30 | 12 | 428.419 | 0
2044 | 4 | 30 | 13 | 428.4815 | 0
2044 | 4 | 30 | 14 | 426.0652 | 0
2044 | 4 | 30 | 15 | 425.9146 | 0
2044 | 4 | 30 | 16 | 427.956 | 0
2044 | 4 | 30 | 17 | 422.9706 | 0
2044 | 4 | 30 | 18 | 410.5414 | 0
2044 | 4 | 30 | 19 | 401.1376 | 0
2044 | 4 | 30 | 20 | 391.726 | 0
2044 | 4 | 30 | 21 | 385.9379 | 0
2044 | 4 | 30 | 22 | 378.5216 | 0
2044 | 4 | 30 | 23 | 368.7676 | 0
2044 | 5 | 1 | 0 | 355.0121 | 0
2044 | 5 | 1 | 1 | 339.9008 | 0
2044 | 5 | 1 | 2 | 333.055 | 0
2044 | 5 | 1 | 3 | 326.5523 | 0
2044 | 5 | 1 | 4 | 325.4009 | 0
2044 | 5 | 1 | 5 | 333.5935 | 0
2044 | 5 | 1 | 6 | 347.6591 | 0
2044 | 5 | 1 | 7 | 352.7681 | 0
2044 | 5 | 1 | 8 | 360.0753 | 0
2044 | 5 | 1 | 9 | 373.8916 | 0
2044 | 5 | 1 | 10 | 386.4382 | 0
2044 | 5 | 1 | 11 | 397.911 | 0
2044 | 5 | 1 | 12 | 408.5905 | 0
2044 | 5 | 1 | 13 | 409.0682 | 0
2044 | 5 | 1 | 14 | 408.0957 | 0
2044 | 5 | 1 | 15 | 409.2242 | 0
2044 | 5 | 1 | 16 | 411.9832 | 0
2044 | 5 | 1 | 17 | 409.6005 | 0
2044 | 5 | 1 | 18 | 400.1541 | 0
2044 | 5 | 1 | 19 | 390.9937 | 0
2044 | 5 | 1 | 20 | 383.6187 | 0
2044 | 5 | 1 | 21 | 379.5278 | 0
2044 | 5 | 1 | 22 | 370.7742 | 0
2044 | 5 | 1 | 23 | 356.1209 | 0
2044 | 5 | 2 | 0 | 343.5311 | 0
2044 | 5 | 2 | 1 | 322.3953 | 0
2044 | 5 | 2 | 2 | 317.112 | 0
2044 | 5 | 2 | 3 | 313.3622 | 0
2044 | 5 | 2 | 4 | 317.7261 | 0
2044 | 5 | 2 | 5 | 334.8313 | 0
2044 | 5 | 2 | 6 | 367.8859 | 0
2044 | 5 | 2 | 7 | 396.4174 | 0
2044 | 5 | 2 | 8 | 416.1176 | 0
2044 | 5 | 2 | 9 | 429.873 | 0
2044 | 5 | 2 | 10 | 436.4294 | 0
2044 | 5 | 2 | 11 | 442.3257 | 0
2044 | 5 | 2 | 12 | 445.9266 | 0
2044 | 5 | 2 | 13 | 443.8609 | 0
2044 | 5 | 2 | 14 | 440.1322 | 0
2044 | 5 | 2 | 15 | 438.1565 | 0
2044 | 5 | 2 | 16 | 438.5222 | 0
2044 | 5 | 2 | 17 | 433.3171 | 0
2044 | 5 | 2 | 18 | 414.4589 | 0
2044 | 5 | 2 | 19 | 398.1346 | 0
2044 | 5 | 2 | 20 | 386.0006 | 0
2044 | 5 | 2 | 21 | 378.0055 | 0
2044 | 5 | 2 | 22 | 363.9659 | 0
2044 | 5 | 2 | 23 | 343.8842 | 0
2044 | 5 | 3 | 0 | 331.4367 | 0
2044 | 5 | 3 | 1 | 309.6206 | 0
2044 | 5 | 3 | 2 | 303.9142 | 0
2044 | 5 | 3 | 3 | 300.0285 | 0
2044 | 5 | 3 | 4 | 303.4882 | 0
2044 | 5 | 3 | 5 | 319.2816 | 0
2044 | 5 | 3 | 6 | 350.2986 | 0
2044 | 5 | 3 | 7 | 380.5917 | 0
2044 | 5 | 3 | 8 | 403.3236 | 0
2044 | 5 | 3 | 9 | 419.5033 | 0
2044 | 5 | 3 | 10 | 429.5753 | 0
2044 | 5 | 3 | 11 | 437.0729 | 0
2044 | 5 | 3 | 12 | 440.9472 | 0
2044 | 5 | 3 | 13 | 441.5091 | 0
2044 | 5 | 3 | 14 | 440.5291 | 0
2044 | 5 | 3 | 15 | 439.4889 | 0
2044 | 5 | 3 | 16 | 440.1102 | 0
2044 | 5 | 3 | 17 | 435.2664 | 0
2044 | 5 | 3 | 18 | 421.1681 | 0
2044 | 5 | 3 | 19 | 401.2099 | 0
2044 | 5 | 3 | 20 | 385.4791 | 0
2044 | 5 | 3 | 21 | 376.4282 | 0
2044 | 5 | 3 | 22 | 362.3311 | 0
2044 | 5 | 3 | 23 | 342.6584 | 0
2044 | 5 | 4 | 0 | 319.0676 | 0
2044 | 5 | 4 | 1 | 311.5974 | 0
2044 | 5 | 4 | 2 | 305.6577 | 0
2044 | 5 | 4 | 3 | 301.327 | 0
2044 | 5 | 4 | 4 | 304.3722 | 0
2044 | 5 | 4 | 5 | 319.7576 | 0
2044 | 5 | 4 | 6 | 350.8311 | 0
2044 | 5 | 4 | 7 | 381.1246 | 0
2044 | 5 | 4 | 8 | 402.9168 | 0
2044 | 5 | 4 | 9 | 417.4513 | 0
2044 | 5 | 4 | 10 | 425.7717 | 0
2044 | 5 | 4 | 11 | 432.5589 | 0
2044 | 5 | 4 | 12 | 439.2503 | 0
2044 | 5 | 4 | 13 | 439.2375 | 0
2044 | 5 | 4 | 14 | 437.6228 | 0
2044 | 5 | 4 | 15 | 436.1499 | 0
2044 | 5 | 4 | 16 | 436.6351 | 0
2044 | 5 | 4 | 17 | 432.0845 | 0
2044 | 5 | 4 | 18 | 412.0923 | 0
2044 | 5 | 4 | 19 | 394.9359 | 0
2044 | 5 | 4 | 20 | 380.7036 | 0
2044 | 5 | 4 | 21 | 371.8156 | 0
2044 | 5 | 4 | 22 | 358.3677 | 0
2044 | 5 | 4 | 23 | 339.9102 | 0
2044 | 5 | 5 | 0 | 319.4437 | 0
2044 | 5 | 5 | 1 | 309.2144 | 0
2044 | 5 | 5 | 2 | 302.8133 | 0
2044 | 5 | 5 | 3 | 298.4677 | 0
2044 | 5 | 5 | 4 | 301.2957 | 0
2044 | 5 | 5 | 5 | 316.8007 | 0
2044 | 5 | 5 | 6 | 348.0327 | 0
2044 | 5 | 5 | 7 | 378.6989 | 0
2044 | 5 | 5 | 8 | 401.1878 | 0
2044 | 5 | 5 | 9 | 417.4337 | 0
2044 | 5 | 5 | 10 | 427.5365 | 0
2044 | 5 | 5 | 11 | 435.5734 | 0
2044 | 5 | 5 | 12 | 441.5785 | 0
2044 | 5 | 5 | 13 | 441.9085 | 0
2044 | 5 | 5 | 14 | 440.3865 | 0
2044 | 5 | 5 | 15 | 439.3069 | 0
2044 | 5 | 5 | 16 | 439.3465 | 0
2044 | 5 | 5 | 17 | 433.3762 | 0
2044 | 5 | 5 | 18 | 415.703 | 0
2044 | 5 | 5 | 19 | 395.9099 | 0
2044 | 5 | 5 | 20 | 380.0965 | 0
2044 | 5 | 5 | 21 | 371.2345 | 0
2044 | 5 | 5 | 22 | 357.8535 | 0
2044 | 5 | 5 | 23 | 340.0929 | 0
2044 | 5 | 6 | 0 | 318.0713 | 0
2044 | 5 | 6 | 1 | 312.7852 | 0
2044 | 5 | 6 | 2 | 305.9624 | 0
2044 | 5 | 6 | 3 | 300.8645 | 0
2044 | 5 | 6 | 4 | 303.1185 | 0
2044 | 5 | 6 | 5 | 318.0509 | 0
2044 | 5 | 6 | 6 | 347.276 | 0
2044 | 5 | 6 | 7 | 376.1464 | 0
2044 | 5 | 6 | 8 | 394.9347 | 0
2044 | 5 | 6 | 9 | 409.0266 | 0
2044 | 5 | 6 | 10 | 416.6154 | 0
2044 | 5 | 6 | 11 | 422.549 | 0
2044 | 5 | 6 | 12 | 429.4335 | 0
2044 | 5 | 6 | 13 | 428.1746 | 0
2044 | 5 | 6 | 14 | 425.7794 | 0
2044 | 5 | 6 | 15 | 424.6897 | 0
2044 | 5 | 6 | 16 | 425.1896 | 0
2044 | 5 | 6 | 17 | 418.7904 | 0
2044 | 5 | 6 | 18 | 404.5143 | 0
2044 | 5 | 6 | 19 | 385.4358 | 0
2044 | 5 | 6 | 20 | 371.3661 | 0
2044 | 5 | 6 | 21 | 363.6366 | 0
2044 | 5 | 6 | 22 | 351.818 | 0
2044 | 5 | 6 | 23 | 336.3658 | 0
2044 | 5 | 7 | 0 | 323.9192 | 0
2044 | 5 | 7 | 1 | 315.034 | 0
2044 | 5 | 7 | 2 | 307.7657 | 0
2044 | 5 | 7 | 3 | 301.3726 | 0
2044 | 5 | 7 | 4 | 299.9255 | 0
2044 | 5 | 7 | 5 | 307.3416 | 0
2044 | 5 | 7 | 6 | 318.7112 | 0
2044 | 5 | 7 | 7 | 325.4172 | 0
2044 | 5 | 7 | 8 | 340.4685 | 0
2044 | 5 | 7 | 9 | 360.1938 | 0
2044 | 5 | 7 | 10 | 376.3249 | 0
2044 | 5 | 7 | 11 | 387.546 | 0
2044 | 5 | 7 | 12 | 390.9799 | 0
2044 | 5 | 7 | 13 | 390.9601 | 0
2044 | 5 | 7 | 14 | 389.2999 | 0
2044 | 5 | 7 | 15 | 390.0382 | 0
2044 | 5 | 7 | 16 | 391.5805 | 0
2044 | 5 | 7 | 17 | 386.8625 | 0
2044 | 5 | 7 | 18 | 378.4795 | 0
2044 | 5 | 7 | 19 | 367.2765 | 0
2044 | 5 | 7 | 20 | 358.1242 | 0
2044 | 5 | 7 | 21 | 353.9946 | 0
2044 | 5 | 7 | 22 | 347.3221 | 0
2044 | 5 | 7 | 23 | 335.5267 | 0
2044 | 5 | 8 | 0 | 319.4423 | 0
2044 | 5 | 8 | 1 | 316.4586 | 0
2044 | 5 | 8 | 2 | 308.9689 | 0
2044 | 5 | 8 | 3 | 302.129 | 0
2044 | 5 | 8 | 4 | 299.4707 | 0
2044 | 5 | 8 | 5 | 306.2943 | 0
2044 | 5 | 8 | 6 | 318.3958 | 0
2044 | 5 | 8 | 7 | 324.7884 | 0
2044 | 5 | 8 | 8 | 339.971 | 0
2044 | 5 | 8 | 9 | 360.753 | 0
2044 | 5 | 8 | 10 | 377.9318 | 0
2044 | 5 | 8 | 11 | 391.4871 | 0
2044 | 5 | 8 | 12 | 399.2924 | 0
2044 | 5 | 8 | 13 | 403.2216 | 0
2044 | 5 | 8 | 14 | 404.4141 | 0
2044 | 5 | 8 | 15 | 408.0589 | 0
2044 | 5 | 8 | 16 | 411.0242 | 0
2044 | 5 | 8 | 17 | 406.5071 | 0
2044 | 5 | 8 | 18 | 399.5859 | 0
2044 | 5 | 8 | 19 | 386.7667 | 0
2044 | 5 | 8 | 20 | 373.5574 | 0
2044 | 5 | 8 | 21 | 366.7974 | 0
2044 | 5 | 8 | 22 | 357.6018 | 0
2044 | 5 | 8 | 23 | 341.907 | 0
2044 | 5 | 9 | 0 | 324.6312 | 0
2044 | 5 | 9 | 1 | 316.5338 | 0
2044 | 5 | 9 | 2 | 310.159 | 0
2044 | 5 | 9 | 3 | 305.8914 | 0
2044 | 5 | 9 | 4 | 310.0655 | 0
2044 | 5 | 9 | 5 | 327.2109 | 0
2044 | 5 | 9 | 6 | 365.3418 | 0
2044 | 5 | 9 | 7 | 397.2183 | 0
2044 | 5 | 9 | 8 | 422.3455 | 0
2044 | 5 | 9 | 9 | 443.2059 | 0
2044 | 5 | 9 | 10 | 457.2017 | 0
2044 | 5 | 9 | 11 | 469.5878 | 0
2044 | 5 | 9 | 12 | 478.8138 | 0
2044 | 5 | 9 | 13 | 482.3284 | 0
2044 | 5 | 9 | 14 | 483.9527 | 0
2044 | 5 | 9 | 15 | 485.6686 | 0
2044 | 5 | 9 | 16 | 486.274 | 0
2044 | 5 | 9 | 17 | 478.235 | 0
2044 | 5 | 9 | 18 | 449.4408 | 0
2044 | 5 | 9 | 19 | 425.5591 | 0
2044 | 5 | 9 | 20 | 406.7292 | 0
2044 | 5 | 9 | 21 | 395.4439 | 0
2044 | 5 | 9 | 22 | 379.1132 | 0
2044 | 5 | 9 | 23 | 357.7822 | 0
2044 | 5 | 10 | 0 | 336.9623 | 0
2044 | 5 | 10 | 1 | 325.597 | 0
2044 | 5 | 10 | 2 | 317.4705 | 0
2044 | 5 | 10 | 3 | 311.9279 | 0
2044 | 5 | 10 | 4 | 314.202 | 0
2044 | 5 | 10 | 5 | 329.5278 | 0
2044 | 5 | 10 | 6 | 363.4615 | 0
2044 | 5 | 10 | 7 | 396.1447 | 0
2044 | 5 | 10 | 8 | 418.929 | 0
2044 | 5 | 10 | 9 | 435.4125 | 0
2044 | 5 | 10 | 10 | 446.2656 | 0
2044 | 5 | 10 | 11 | 454.611 | 0
2044 | 5 | 10 | 12 | 460.7432 | 0
2044 | 5 | 10 | 13 | 461.4444 | 0
2044 | 5 | 10 | 14 | 460.7931 | 0
2044 | 5 | 10 | 15 | 460.6531 | 0
2044 | 5 | 10 | 16 | 460.8962 | 0
2044 | 5 | 10 | 17 | 453.7055 | 0
2044 | 5 | 10 | 18 | 434.711 | 0
2044 | 5 | 10 | 19 | 410.2821 | 0
2044 | 5 | 10 | 20 | 390.459 | 0
2044 | 5 | 10 | 21 | 380.1614 | 0
2044 | 5 | 10 | 22 | 365.5979 | 0
2044 | 5 | 10 | 23 | 345.1747 | 0
2044 | 5 | 11 | 0 | 324.9157 | 0
2044 | 5 | 11 | 1 | 309.7625 | 0
2044 | 5 | 11 | 2 | 302.5042 | 0
2044 | 5 | 11 | 3 | 297.4978 | 0
2044 | 5 | 11 | 4 | 299.8571 | 0
2044 | 5 | 11 | 5 | 315.335 | 0
2044 | 5 | 11 | 6 | 348.168 | 0
2044 | 5 | 11 | 7 | 380.0002 | 0
2044 | 5 | 11 | 8 | 404.1402 | 0
2044 | 5 | 11 | 9 | 421.9748 | 0
2044 | 5 | 11 | 10 | 433.1085 | 0
2044 | 5 | 11 | 11 | 440.8159 | 0
2044 | 5 | 11 | 12 | 444.3548 | 0
2044 | 5 | 11 | 13 | 444.5084 | 0
2044 | 5 | 11 | 14 | 442.8372 | 0
2044 | 5 | 11 | 15 | 441.9729 | 0
2044 | 5 | 11 | 16 | 442.1359 | 0
2044 | 5 | 11 | 17 | 435.7785 | 0
2044 | 5 | 11 | 18 | 418.7376 | 0
2044 | 5 | 11 | 19 | 397.576 | 0
2044 | 5 | 11 | 20 | 380.1828 | 0
2044 | 5 | 11 | 21 | 371.0572 | 0
2044 | 5 | 11 | 22 | 357.1599 | 0
2044 | 5 | 11 | 23 | 338.2313 | 0
2044 | 5 | 12 | 0 | 314.408 | 0
2044 | 5 | 12 | 1 | 310.1532 | 0
2044 | 5 | 12 | 2 | 303.0633 | 0
2044 | 5 | 12 | 3 | 298.4844 | 0
2044 | 5 | 12 | 4 | 300.9798 | 0
2044 | 5 | 12 | 5 | 316.9001 | 0
2044 | 5 | 12 | 6 | 349.95 | 0
2044 | 5 | 12 | 7 | 381.4379 | 0
2044 | 5 | 12 | 8 | 405.2124 | 0
2044 | 5 | 12 | 9 | 423.1379 | 0
2044 | 5 | 12 | 10 | 434.6008 | 0
2044 | 5 | 12 | 11 | 443.7092 | 0
2044 | 5 | 12 | 12 | 449.0604 | 0
2044 | 5 | 12 | 13 | 450.3211 | 0
2044 | 5 | 12 | 14 | 449.5253 | 0
2044 | 5 | 12 | 15 | 449.2144 | 0
2044 | 5 | 12 | 16 | 449.1479 | 0
2044 | 5 | 12 | 17 | 441.615 | 0
2044 | 5 | 12 | 18 | 425.919 | 0
2044 | 5 | 12 | 19 | 403.2726 | 0
2044 | 5 | 12 | 20 | 385.3199 | 0
2044 | 5 | 12 | 21 | 376.4809 | 0
2044 | 5 | 12 | 22 | 363.2397 | 0
2044 | 5 | 12 | 23 | 344.7613 | 0
2044 | 5 | 13 | 0 | 321.0251 | 0
2044 | 5 | 13 | 1 | 311.913 | 0
2044 | 5 | 13 | 2 | 304.5467 | 0
2044 | 5 | 13 | 3 | 299.233 | 0
2044 | 5 | 13 | 4 | 301.1115 | 0
2044 | 5 | 13 | 5 | 315.9497 | 0
2044 | 5 | 13 | 6 | 346.8534 | 0
2044 | 5 | 13 | 7 | 376.9584 | 0
2044 | 5 | 13 | 8 | 399.2187 | 0
2044 | 5 | 13 | 9 | 416.3997 | 0
2044 | 5 | 13 | 10 | 427.5214 | 0
2044 | 5 | 13 | 11 | 435.4842 | 0
2044 | 5 | 13 | 12 | 440.2823 | 0
2044 | 5 | 13 | 13 | 441.3573 | 0
2044 | 5 | 13 | 14 | 440.309 | 0
2044 | 5 | 13 | 15 | 439.3413 | 0
2044 | 5 | 13 | 16 | 439.3228 | 0
2044 | 5 | 13 | 17 | 431.4876 | 0
2044 | 5 | 13 | 18 | 415.119 | 0
2044 | 5 | 13 | 19 | 393.3019 | 0
2044 | 5 | 13 | 20 | 375.3741 | 0
2044 | 5 | 13 | 21 | 365.6278 | 0
2044 | 5 | 13 | 22 | 353.4612 | 0
2044 | 5 | 13 | 23 | 338.1962 | 0
2044 | 5 | 14 | 0 | 323.0471 | 0
2044 | 5 | 14 | 1 | 319.5118 | 0
2044 | 5 | 14 | 2 | 312.4331 | 0
2044 | 5 | 14 | 3 | 306.4908 | 0
2044 | 5 | 14 | 4 | 306.1579 | 0
2044 | 5 | 14 | 5 | 314.4672 | 0
2044 | 5 | 14 | 6 | 327.4014 | 0
2044 | 5 | 14 | 7 | 335.6676 | 0
2044 | 5 | 14 | 8 | 344.3354 | 0
2044 | 5 | 14 | 9 | 357.9372 | 0
2044 | 5 | 14 | 10 | 369.1442 | 0
2044 | 5 | 14 | 11 | 378.4161 | 0
2044 | 5 | 14 | 12 | 387.3247 | 0
2044 | 5 | 14 | 13 | 385.9239 | 0
2044 | 5 | 14 | 14 | 383.3293 | 0
2044 | 5 | 14 | 15 | 383.2173 | 0
2044 | 5 | 14 | 16 | 386.066 | 0
2044 | 5 | 14 | 17 | 381.5766 | 0
2044 | 5 | 14 | 18 | 368.777 | 0
2044 | 5 | 14 | 19 | 361.463 | 0
2044 | 5 | 14 | 20 | 356.0945 | 0
2044 | 5 | 14 | 21 | 354.8886 | 0
2044 | 5 | 14 | 22 | 348.5624 | 0
2044 | 5 | 14 | 23 | 336.3964 | 0
2044 | 5 | 15 | 0 | 331.276 | 0
2044 | 5 | 15 | 1 | 322.03 | 0
2044 | 5 | 15 | 2 | 315.4035 | 0
2044 | 5 | 15 | 3 | 309.1418 | 0
2044 | 5 | 15 | 4 | 307.9862 | 0
2044 | 5 | 15 | 5 | 314.8696 | 0
2044 | 5 | 15 | 6 | 326.9132 | 0
2044 | 5 | 15 | 7 | 331.1179 | 0
2044 | 5 | 15 | 8 | 337.5073 | 0
2044 | 5 | 15 | 9 | 348.9452 | 0
2044 | 5 | 15 | 10 | 357.6044 | 0
2044 | 5 | 15 | 11 | 365.4321 | 0
2044 | 5 | 15 | 12 | 376.3568 | 0
2044 | 5 | 15 | 13 | 375.0049 | 0
2044 | 5 | 15 | 14 | 372.6075 | 0
2044 | 5 | 15 | 15 | 373.7882 | 0
2044 | 5 | 15 | 16 | 376.5323 | 0
2044 | 5 | 15 | 17 | 374.4022 | 0
2044 | 5 | 15 | 18 | 368.5868 | 0
2044 | 5 | 15 | 19 | 359.3833 | 0
2044 | 5 | 15 | 20 | 352.5647 | 0
2044 | 5 | 15 | 21 | 350.7233 | 0
2044 | 5 | 15 | 22 | 343.3037 | 0
2044 | 5 | 15 | 23 | 328.692 | 0
2044 | 5 | 16 | 0 | 321.9246 | 0
2044 | 5 | 16 | 1 | 317.2313 | 0
2044 | 5 | 16 | 2 | 311.6115 | 0
2044 | 5 | 16 | 3 | 308.0308 | 0
2044 | 5 | 16 | 4 | 311.9166 | 0
2044 | 5 | 16 | 5 | 328.0294 | 0
2044 | 5 | 16 | 6 | 358.0388 | 0
2044 | 5 | 16 | 7 | 387.6707 | 0
2044 | 5 | 16 | 8 | 409.2855 | 0
2044 | 5 | 16 | 9 | 425.0517 | 0
2044 | 5 | 16 | 10 | 434.9361 | 0
2044 | 5 | 16 | 11 | 442.9257 | 0
2044 | 5 | 16 | 12 | 449.5063 | 0
2044 | 5 | 16 | 13 | 450.8726 | 0
2044 | 5 | 16 | 14 | 449.8596 | 0
2044 | 5 | 16 | 15 | 449.1993 | 0
2044 | 5 | 16 | 16 | 449.7536 | 0
2044 | 5 | 16 | 17 | 444.0153 | 0
2044 | 5 | 16 | 18 | 422.3691 | 0
2044 | 5 | 16 | 19 | 403.7884 | 0
2044 | 5 | 16 | 20 | 387.2507 | 0
2044 | 5 | 16 | 21 | 377.2614 | 0
2044 | 5 | 16 | 22 | 363.7095 | 0
2044 | 5 | 16 | 23 | 345.2585 | 0
2044 | 5 | 17 | 0 | 329.3313 | 0
2044 | 5 | 17 | 1 | 314.0984 | 0
2044 | 5 | 17 | 2 | 307.6512 | 0
2044 | 5 | 17 | 3 | 303.1482 | 0
2044 | 5 | 17 | 4 | 305.8902 | 0
2044 | 5 | 17 | 5 | 320.7368 | 0
2044 | 5 | 17 | 6 | 354.3444 | 0
2044 | 5 | 17 | 7 | 386.1853 | 0
2044 | 5 | 17 | 8 | 407.4096 | 0
2044 | 5 | 17 | 9 | 419.7651 | 0
2044 | 5 | 17 | 10 | 425.0234 | 0
2044 | 5 | 17 | 11 | 430.6076 | 0
2044 | 5 | 17 | 12 | 442.6706 | 0
2044 | 5 | 17 | 13 | 443.4172 | 0
2044 | 5 | 17 | 14 | 442.2144 | 0
2044 | 5 | 17 | 15 | 440.9305 | 0
2044 | 5 | 17 | 16 | 441.7328 | 0
2044 | 5 | 17 | 17 | 436.343 | 0
2044 | 5 | 17 | 18 | 417.8635 | 0
2044 | 5 | 17 | 19 | 399.9046 | 0
2044 | 5 | 17 | 20 | 383.0032 | 0
2044 | 5 | 17 | 21 | 373.4818 | 0
2044 | 5 | 17 | 22 | 360.0013 | 0
2044 | 5 | 17 | 23 | 341.211 | 0
2044 | 5 | 18 | 0 | 324.4025 | 0
2044 | 5 | 18 | 1 | 311.656 | 0
2044 | 5 | 18 | 2 | 304.8052 | 0
2044 | 5 | 18 | 3 | 300.2193 | 0
2044 | 5 | 18 | 4 | 302.7592 | 0
2044 | 5 | 18 | 5 | 318.0651 | 0
2044 | 5 | 18 | 6 | 350.7279 | 0
2044 | 5 | 18 | 7 | 384.461 | 0
2044 | 5 | 18 | 8 | 407.2226 | 0
2044 | 5 | 18 | 9 | 424.2268 | 0
2044 | 5 | 18 | 10 | 435.9018 | 0
2044 | 5 | 18 | 11 | 445.3201 | 0
2044 | 5 | 18 | 12 | 452.2079 | 0
2044 | 5 | 18 | 13 | 453.5517 | 0
2044 | 5 | 18 | 14 | 453.231 | 0
2044 | 5 | 18 | 15 | 453.5808 | 0
2044 | 5 | 18 | 16 | 454.7128 | 0
2044 | 5 | 18 | 17 | 449.0141 | 0
2044 | 5 | 18 | 18 | 427.1167 | 0
2044 | 5 | 18 | 19 | 404.4595 | 0
2044 | 5 | 18 | 20 | 385.7378 | 0
2044 | 5 | 18 | 21 | 376.5419 | 0
2044 | 5 | 18 | 22 | 362.9714 | 0
2044 | 5 | 18 | 23 | 344.223 | 0
2044 | 5 | 19 | 0 | 325.6321 | 0
2044 | 5 | 19 | 1 | 309.132 | 0
2044 | 5 | 19 | 2 | 301.6722 | 0
2044 | 5 | 19 | 3 | 296.5613 | 0
2044 | 5 | 19 | 4 | 298.6114 | 0
2044 | 5 | 19 | 5 | 313.5982 | 0
2044 | 5 | 19 | 6 | 346.2427 | 0
2044 | 5 | 19 | 7 | 378.1247 | 0
2044 | 5 | 19 | 8 | 402.4709 | 0
2044 | 5 | 19 | 9 | 419.397 | 0
2044 | 5 | 19 | 10 | 429.0603 | 0
2044 | 5 | 19 | 11 | 435.7401 | 0
2044 | 5 | 19 | 12 | 437.4086 | 0
2044 | 5 | 19 | 13 | 436.9083 | 0
2044 | 5 | 19 | 14 | 434.5803 | 0
2044 | 5 | 19 | 15 | 432.6508 | 0
2044 | 5 | 19 | 16 | 433.3479 | 0
2044 | 5 | 19 | 17 | 428.5883 | 0
2044 | 5 | 19 | 18 | 418.4028 | 0
2044 | 5 | 19 | 19 | 397.5395 | 0
2044 | 5 | 19 | 20 | 379.7243 | 0
2044 | 5 | 19 | 21 | 371.8208 | 0
2044 | 5 | 19 | 22 | 359.1956 | 0
2044 | 5 | 19 | 23 | 340.3821 | 0
2044 | 5 | 20 | 0 | 316.182 | 0
2044 | 5 | 20 | 1 | 309.7697 | 0
2044 | 5 | 20 | 2 | 302.5842 | 0
2044 | 5 | 20 | 3 | 297.5524 | 0
2044 | 5 | 20 | 4 | 299.6072 | 0
2044 | 5 | 20 | 5 | 314.684 | 0
2044 | 5 | 20 | 6 | 347.1621 | 0
2044 | 5 | 20 | 7 | 378.3213 | 0
2044 | 5 | 20 | 8 | 400.2913 | 0
2044 | 5 | 20 | 9 | 417.0216 | 0
2044 | 5 | 20 | 10 | 428.0222 | 0
2044 | 5 | 20 | 11 | 436.6054 | 0
2044 | 5 | 20 | 12 | 440.9993 | 0
2044 | 5 | 20 | 13 | 441.3037 | 0
2044 | 5 | 20 | 14 | 440.3941 | 0
2044 | 5 | 20 | 15 | 440.1409 | 0
2044 | 5 | 20 | 16 | 441.383 | 0
2044 | 5 | 20 | 17 | 436.4624 | 0
2044 | 5 | 20 | 18 | 421.5678 | 0
2044 | 5 | 20 | 19 | 397.4702 | 0
2044 | 5 | 20 | 20 | 378.5464 | 0
2044 | 5 | 20 | 21 | 370.7156 | 0
2044 | 5 | 20 | 22 | 359.0406 | 0
2044 | 5 | 20 | 23 | 343.5192 | 0
2044 | 5 | 21 | 0 | 324.7076 | 0
2044 | 5 | 21 | 1 | 310.7167 | 0
2044 | 5 | 21 | 2 | 302.8306 | 0
2044 | 5 | 21 | 3 | 296.2161 | 0
2044 | 5 | 21 | 4 | 294.2297 | 0
2044 | 5 | 21 | 5 | 301.1338 | 0
2044 | 5 | 21 | 6 | 314.5939 | 0
2044 | 5 | 21 | 7 | 322.3052 | 0
2044 | 5 | 21 | 8 | 334.2153 | 0
2044 | 5 | 21 | 9 | 349.8362 | 0
2044 | 5 | 21 | 10 | 361.1048 | 0
2044 | 5 | 21 | 11 | 369.5863 | 0
2044 | 5 | 21 | 12 | 385.0038 | 0
2044 | 5 | 21 | 13 | 386.8006 | 0
2044 | 5 | 21 | 14 | 385.9294 | 0
2044 | 5 | 21 | 15 | 386.2258 | 0
2044 | 5 | 21 | 16 | 387.6222 | 0
2044 | 5 | 21 | 17 | 382.5297 | 0
2044 | 5 | 21 | 18 | 374.7277 | 0
2044 | 5 | 21 | 19 | 362.2822 | 0
2044 | 5 | 21 | 20 | 350.5 | 0
2044 | 5 | 21 | 21 | 347.2043 | 0
2044 | 5 | 21 | 22 | 341.4608 | 0
2044 | 5 | 21 | 23 | 330.153 | 0
2044 | 5 | 22 | 0 | 315.5188 | 0
2044 | 5 | 22 | 1 | 309.6609 | 0
2044 | 5 | 22 | 2 | 303.219 | 0
2044 | 5 | 22 | 3 | 297.2236 | 0
2044 | 5 | 22 | 4 | 296.1657 | 0
2044 | 5 | 22 | 5 | 303.1598 | 0
2044 | 5 | 22 | 6 | 313.9332 | 0
2044 | 5 | 22 | 7 | 319.6413 | 0
2044 | 5 | 22 | 8 | 326.7702 | 0
2044 | 5 | 22 | 9 | 338.1142 | 0
2044 | 5 | 22 | 10 | 346.807 | 0
2044 | 5 | 22 | 11 | 355.0135 | 0
2044 | 5 | 22 | 12 | 364.5606 | 0
2044 | 5 | 22 | 13 | 362.749 | 0
2044 | 5 | 22 | 14 | 360.2336 | 0
2044 | 5 | 22 | 15 | 360.698 | 0
2044 | 5 | 22 | 16 | 363.9357 | 0
2044 | 5 | 22 | 17 | 362.2238 | 0
2044 | 5 | 22 | 18 | 352.5849 | 0
2044 | 5 | 22 | 19 | 346.6933 | 0
2044 | 5 | 22 | 20 | 342.2224 | 0
2044 | 5 | 22 | 21 | 342.1419 | 0
2044 | 5 | 22 | 22 | 335.7639 | 0
2044 | 5 | 22 | 23 | 321.7035 | 0
2044 | 5 | 23 | 0 | 315.6321 | 0
2044 | 5 | 23 | 1 | 309.4431 | 0
2044 | 5 | 23 | 2 | 303.3396 | 0
2044 | 5 | 23 | 3 | 298.2542 | 0
2044 | 5 | 23 | 4 | 298.1728 | 0
2044 | 5 | 23 | 5 | 307.0745 | 0
2044 | 5 | 23 | 6 | 320.8768 | 0
2044 | 5 | 23 | 7 | 328.051 | 0
2044 | 5 | 23 | 8 | 338.4093 | 0
2044 | 5 | 23 | 9 | 352.9393 | 0
2044 | 5 | 23 | 10 | 366.5798 | 0
2044 | 5 | 23 | 11 | 377.9423 | 0
2044 | 5 | 23 | 12 | 389.1952 | 0
2044 | 5 | 23 | 13 | 390.3572 | 0
2044 | 5 | 23 | 14 | 391.0004 | 0
2044 | 5 | 23 | 15 | 393.2708 | 0
2044 | 5 | 23 | 16 | 397.6535 | 0
2044 | 5 | 23 | 17 | 396.6817 | 0
2044 | 5 | 23 | 18 | 386.2974 | 0
2044 | 5 | 23 | 19 | 373.4438 | 0
2044 | 5 | 23 | 20 | 362.2027 | 0
2044 | 5 | 23 | 21 | 357.636 | 0
2044 | 5 | 23 | 22 | 348.2422 | 0
2044 | 5 | 23 | 23 | 333.4883 | 0
2044 | 5 | 24 | 0 | 316.2374 | 0
2044 | 5 | 24 | 1 | 307.4562 | 0
2044 | 5 | 24 | 2 | 300.7362 | 0
2044 | 5 | 24 | 3 | 296.4889 | 0
2044 | 5 | 24 | 4 | 299.2926 | 0
2044 | 5 | 24 | 5 | 314.5442 | 0
2044 | 5 | 24 | 6 | 348.0016 | 0
2044 | 5 | 24 | 7 | 381.8778 | 0
2044 | 5 | 24 | 8 | 405.4651 | 0
2044 | 5 | 24 | 9 | 422.2905 | 0
2044 | 5 | 24 | 10 | 433.1497 | 0
2044 | 5 | 24 | 11 | 441.434 | 0
2044 | 5 | 24 | 12 | 450.281 | 0
2044 | 5 | 24 | 13 | 452.1624 | 0
2044 | 5 | 24 | 14 | 452.9006 | 0
2044 | 5 | 24 | 15 | 452.999 | 0
2044 | 5 | 24 | 16 | 454.7606 | 0
2044 | 5 | 24 | 17 | 449.0576 | 0
2044 | 5 | 24 | 18 | 430.5716 | 0
2044 | 5 | 24 | 19 | 407.8912 | 0
2044 | 5 | 24 | 20 | 388.8449 | 0
2044 | 5 | 24 | 21 | 380.1759 | 0
2044 | 5 | 24 | 22 | 366.6918 | 0
2044 | 5 | 24 | 23 | 346.4858 | 0
2044 | 5 | 25 | 0 | 324.8275 | 0
2044 | 5 | 25 | 1 | 310.6221 | 0
2044 | 5 | 25 | 2 | 302.9748 | 0
2044 | 5 | 25 | 3 | 297.8462 | 0
2044 | 5 | 25 | 4 | 300.0625 | 0
2044 | 5 | 25 | 5 | 315.0576 | 0
2044 | 5 | 25 | 6 | 345.8631 | 0
2044 | 5 | 25 | 7 | 382.0757 | 0
2044 | 5 | 25 | 8 | 409.8738 | 0
2044 | 5 | 25 | 9 | 431.7653 | 0
2044 | 5 | 25 | 10 | 445.1619 | 0
2044 | 5 | 25 | 11 | 455.7502 | 0
2044 | 5 | 25 | 12 | 463.8097 | 0
2044 | 5 | 25 | 13 | 467.315 | 0
2044 | 5 | 25 | 14 | 470.275 | 0
2044 | 5 | 25 | 15 | 474.7 | 0
2044 | 5 | 25 | 16 | 477.9328 | 0
2044 | 5 | 25 | 17 | 471.0865 | 0
2044 | 5 | 25 | 18 | 443.9148 | 0
2044 | 5 | 25 | 19 | 417.4657 | 0
2044 | 5 | 25 | 20 | 393.18 | 0
2044 | 5 | 25 | 21 | 381.1008 | 0
2044 | 5 | 25 | 22 | 366.5149 | 0
2044 | 5 | 25 | 23 | 345.7117 | 0
2044 | 5 | 26 | 0 | 329.5055 | 0
2044 | 5 | 26 | 1 | 312.6002 | 0
2044 | 5 | 26 | 2 | 303.8533 | 0
2044 | 5 | 26 | 3 | 298.0414 | 0
2044 | 5 | 26 | 4 | 299.7143 | 0
2044 | 5 | 26 | 5 | 314.5936 | 0
2044 | 5 | 26 | 6 | 347.8013 | 0
2044 | 5 | 26 | 7 | 384.7969 | 0
2044 | 5 | 26 | 8 | 413.5944 | 0
2044 | 5 | 26 | 9 | 436.5441 | 0
2044 | 5 | 26 | 10 | 450.7777 | 0
2044 | 5 | 26 | 11 | 461.842 | 0
2044 | 5 | 26 | 12 | 470.3273 | 0
2044 | 5 | 26 | 13 | 473.5142 | 0
2044 | 5 | 26 | 14 | 475.9536 | 0
2044 | 5 | 26 | 15 | 480.1445 | 0
2044 | 5 | 26 | 16 | 482.879 | 0
2044 | 5 | 26 | 17 | 475.0525 | 0
2044 | 5 | 26 | 18 | 448.5889 | 0
2044 | 5 | 26 | 19 | 422.4997 | 0
2044 | 5 | 26 | 20 | 398.2511 | 0
2044 | 5 | 26 | 21 | 387.7962 | 0
2044 | 5 | 26 | 22 | 375.0964 | 0
2044 | 5 | 26 | 23 | 356.6496 | 0
2044 | 5 | 27 | 0 | 329.3571 | 0
2044 | 5 | 27 | 1 | 322.5392 | 0
2044 | 5 | 27 | 2 | 313.9971 | 0
2044 | 5 | 27 | 3 | 307.9735 | 0
2044 | 5 | 27 | 4 | 309.7293 | 0
2044 | 5 | 27 | 5 | 324.7336 | 0
2044 | 5 | 27 | 6 | 354.4341 | 0
2044 | 5 | 27 | 7 | 390.7788 | 0
2044 | 5 | 27 | 8 | 419.2337 | 0
2044 | 5 | 27 | 9 | 443.5877 | 0
2044 | 5 | 27 | 10 | 459.3605 | 0
2044 | 5 | 27 | 11 | 471.5151 | 0
2044 | 5 | 27 | 12 | 481.1641 | 0
2044 | 5 | 27 | 13 | 484.514 | 0
2044 | 5 | 27 | 14 | 487.521 | 0
2044 | 5 | 27 | 15 | 492.2038 | 4.2038
2044 | 5 | 27 | 16 | 495.2091 | 7.2091
2044 | 5 | 27 | 17 | 486.8467 | 0
2044 | 5 | 27 | 18 | 457.0708 | 0
2044 | 5 | 27 | 19 | 429.3993 | 0
2044 | 5 | 27 | 20 | 404.2147 | 0
2044 | 5 | 27 | 21 | 393.5068 | 0
2044 | 5 | 27 | 22 | 381.4458 | 0
2044 | 5 | 27 | 23 | 365.4522 | 0
2044 | 5 | 28 | 0 | 346.4326 | 0
2044 | 5 | 28 | 1 | 340.3001 | 0
2044 | 5 | 28 | 2 | 331.4127 | 0
2044 | 5 | 28 | 3 | 324.1237 | 0
2044 | 5 | 28 | 4 | 321.2808 | 0
2044 | 5 | 28 | 5 | 326.9162 | 0
2044 | 5 | 28 | 6 | 333.227 | 0
2044 | 5 | 28 | 7 | 346.4766 | 0
2044 | 5 | 28 | 8 | 371.1023 | 0
2044 | 5 | 28 | 9 | 401.3604 | 0
2044 | 5 | 28 | 10 | 424.2447 | 0
2044 | 5 | 28 | 11 | 440.3282 | 0
2044 | 5 | 28 | 12 | 451.3672 | 0
2044 | 5 | 28 | 13 | 455.6135 | 0
2044 | 5 | 28 | 14 | 458.0166 | 0
2044 | 5 | 28 | 15 | 462.8384 | 0
2044 | 5 | 28 | 16 | 467.0045 | 0
2044 | 5 | 28 | 17 | 461.2048 | 0
2044 | 5 | 28 | 18 | 444.5345 | 0
2044 | 5 | 28 | 19 | 428.9469 | 0
2044 | 5 | 28 | 20 | 411.9303 | 0
2044 | 5 | 28 | 21 | 406.4383 | 0
2044 | 5 | 28 | 22 | 399.995 | 0
2044 | 5 | 28 | 23 | 386.655 | 0
2044 | 5 | 29 | 0 | 368.7764 | 0
2044 | 5 | 29 | 1 | 358.5179 | 0
2044 | 5 | 29 | 2 | 349.1337 | 0
2044 | 5 | 29 | 3 | 341.1986 | 0
2044 | 5 | 29 | 4 | 337.4738 | 0
2044 | 5 | 29 | 5 | 342.4607 | 0
2044 | 5 | 29 | 6 | 353.166 | 0
2044 | 5 | 29 | 7 | 363.2583 | 0
2044 | 5 | 29 | 8 | 382.7086 | 0
2044 | 5 | 29 | 9 | 407.4017 | 0
2044 | 5 | 29 | 10 | 427.1243 | 0
2044 | 5 | 29 | 11 | 443.0831 | 0
2044 | 5 | 29 | 12 | 457.3558 | 0
2044 | 5 | 29 | 13 | 461.9614 | 0
2044 | 5 | 29 | 14 | 465.0864 | 0
2044 | 5 | 29 | 15 | 470.9104 | 0
2044 | 5 | 29 | 16 | 475.8488 | 0
2044 | 5 | 29 | 17 | 471.438 | 0
2044 | 5 | 29 | 18 | 453.5934 | 0
2044 | 5 | 29 | 19 | 438.7005 | 0
2044 | 5 | 29 | 20 | 423.419 | 0
2044 | 5 | 29 | 21 | 418.2869 | 0
2044 | 5 | 29 | 22 | 409.9998 | 0
2044 | 5 | 29 | 23 | 393.5435 | 0
2044 | 5 | 30 | 0 | 372.7956 | 0
2044 | 5 | 30 | 1 | 365.0394 | 0
2044 | 5 | 30 | 2 | 356.6695 | 0
2044 | 5 | 30 | 3 | 351.653 | 0
2044 | 5 | 30 | 4 | 356.5713 | 0
2044 | 5 | 30 | 5 | 376.1171 | 0
2044 | 5 | 30 | 6 | 415.4844 | 0
2044 | 5 | 30 | 7 | 451.3085 | 0
2044 | 5 | 30 | 8 | 476.8323 | 0
2044 | 5 | 30 | 9 | 497.5922 | 9.5922
2044 | 5 | 30 | 10 | 512.2541 | 24.2541
2044 | 5 | 30 | 11 | 525.5812 | 37.5812
2044 | 5 | 30 | 12 | 538.7612 | 50.7612
2044 | 5 | 30 | 13 | 543.0869 | 55.0869
2044 | 5 | 30 | 14 | 543.1423 | 55.1423
2044 | 5 | 30 | 15 | 542.347 | 54.347
2044 | 5 | 30 | 16 | 543.0987 | 55.0987
2044 | 5 | 30 | 17 | 533.4772 | 45.4772
2044 | 5 | 30 | 18 | 508.1745 | 20.1745
2044 | 5 | 30 | 19 | 482.5089 | 0
2044 | 5 | 30 | 20 | 458.839 | 0
2044 | 5 | 30 | 21 | 445.8825 | 0
2044 | 5 | 30 | 22 | 428.2809 | 0
2044 | 5 | 30 | 23 | 405.6848 | 0
2044 | 5 | 31 | 0 | 379.293 | 0
2044 | 5 | 31 | 1 | 357.8666 | 0
2044 | 5 | 31 | 2 | 346.2092 | 0
2044 | 5 | 31 | 3 | 338.5813 | 0
2044 | 5 | 31 | 4 | 339.8243 | 0
2044 | 5 | 31 | 5 | 355.3473 | 0
2044 | 5 | 31 | 6 | 393.7927 | 0
2044 | 5 | 31 | 7 | 427.8783 | 0
2044 | 5 | 31 | 8 | 451.0069 | 0
2044 | 5 | 31 | 9 | 467.3086 | 0
2044 | 5 | 31 | 10 | 476.2479 | 0
2044 | 5 | 31 | 11 | 484.2508 | 0
2044 | 5 | 31 | 12 | 490.5906 | 2.5906
2044 | 5 | 31 | 13 | 492.5 | 4.5
2044 | 5 | 31 | 14 | 492.4682 | 4.4682
2044 | 5 | 31 | 15 | 492.8277 | 4.8277
2044 | 5 | 31 | 16 | 493.9869 | 5.9869
2044 | 5 | 31 | 17 | 483.992 | 0
2044 | 5 | 31 | 18 | 462.7918 | 0
2044 | 5 | 31 | 19 | 435.9987 | 0
2044 | 5 | 31 | 20 | 409.4516 | 0
2044 | 5 | 31 | 21 | 396.3828 | 0
2044 | 5 | 31 | 22 | 381.8738 | 0
2044 | 5 | 31 | 23 | 361.3185 | 0
2044 | 6 | 1 | 0 | 335.9437 | 0
2044 | 6 | 1 | 1 | 329.667 | 0
2044 | 6 | 1 | 2 | 320.8782 | 0
2044 | 6 | 1 | 3 | 314.2904 | 0
2044 | 6 | 1 | 4 | 316.1017 | 0
2044 | 6 | 1 | 5 | 331.144 | 0
2044 | 6 | 1 | 6 | 365.0825 | 0
2044 | 6 | 1 | 7 | 398.3742 | 0
2044 | 6 | 1 | 8 | 423.5333 | 0
2044 | 6 | 1 | 9 | 443.231 | 0
2044 | 6 | 1 | 10 | 455.063 | 0
2044 | 6 | 1 | 11 | 463.9768 | 0
2044 | 6 | 1 | 12 | 469.6384 | 0
2044 | 6 | 1 | 13 | 470.218 | 0
2044 | 6 | 1 | 14 | 469.0365 | 0
2044 | 6 | 1 | 15 | 467.5076 | 0
2044 | 6 | 1 | 16 | 467.7298 | 0
2044 | 6 | 1 | 17 | 461.6361 | 0
2044 | 6 | 1 | 18 | 444.4749 | 0
2044 | 6 | 1 | 19 | 421.1878 | 0
2044 | 6 | 1 | 20 | 400.5269 | 0
2044 | 6 | 1 | 21 | 391.2294 | 0
2044 | 6 | 1 | 22 | 378.9834 | 0
2044 | 6 | 1 | 23 | 359.977 | 0
2044 | 6 | 2 | 0 | 336.5374 | 0
2044 | 6 | 2 | 1 | 331.3638 | 0
2044 | 6 | 2 | 2 | 323.3416 | 0
2044 | 6 | 2 | 3 | 317.9152 | 0
2044 | 6 | 2 | 4 | 320.4166 | 0
2044 | 6 | 2 | 5 | 337.4924 | 0
2044 | 6 | 2 | 6 | 369.2587 | 0
2044 | 6 | 2 | 7 | 402.2247 | 0
2044 | 6 | 2 | 8 | 427.2428 | 0
2044 | 6 | 2 | 9 | 446.7073 | 0
2044 | 6 | 2 | 10 | 458.2425 | 0
2044 | 6 | 2 | 11 | 470.1997 | 0
2044 | 6 | 2 | 12 | 483.8602 | 0
2044 | 6 | 2 | 13 | 487.1814 | 0
2044 | 6 | 2 | 14 | 489.5432 | 1.5432
2044 | 6 | 2 | 15 | 491.4921 | 3.4921
2044 | 6 | 2 | 16 | 492.292 | 4.292
2044 | 6 | 2 | 17 | 483.5879 | 0
2044 | 6 | 2 | 18 | 456.9157 | 0
2044 | 6 | 2 | 19 | 431.4512 | 0
2044 | 6 | 2 | 20 | 408.6699 | 0
2044 | 6 | 2 | 21 | 399.1766 | 0
2044 | 6 | 2 | 22 | 387.5694 | 0
2044 | 6 | 2 | 23 | 370.4638 | 0
2044 | 6 | 3 | 0 | 343.0182 | 0
2044 | 6 | 3 | 1 | 326.5821 | 0
2044 | 6 | 3 | 2 | 317.5267 | 0
2044 | 6 | 3 | 3 | 310.576 | 0
2044 | 6 | 3 | 4 | 311.5885 | 0
2044 | 6 | 3 | 5 | 326.129 | 0
2044 | 6 | 3 | 6 | 357.2656 | 0
2044 | 6 | 3 | 7 | 390.3042 | 0
2044 | 6 | 3 | 8 | 414.3349 | 0
2044 | 6 | 3 | 9 | 433.8845 | 0
2044 | 6 | 3 | 10 | 446.5766 | 0
2044 | 6 | 3 | 11 | 456.3908 | 0
2044 | 6 | 3 | 12 | 467.6497 | 0
2044 | 6 | 3 | 13 | 468.999 | 0
2044 | 6 | 3 | 14 | 469.2364 | 0
2044 | 6 | 3 | 15 | 469.0865 | 0
2044 | 6 | 3 | 16 | 469.3856 | 0
2044 | 6 | 3 | 17 | 459.6885 | 0
2044 | 6 | 3 | 18 | 435.2961 | 0
2044 | 6 | 3 | 19 | 410.4645 | 0
2044 | 6 | 3 | 20 | 388.6228 | 0
2044 | 6 | 3 | 21 | 378.2631 | 0
2044 | 6 | 3 | 22 | 367.3625 | 0
2044 | 6 | 3 | 23 | 351.6083 | 0
2044 | 6 | 4 | 0 | 336.6729 | 0
2044 | 6 | 4 | 1 | 320.344 | 0
2044 | 6 | 4 | 2 | 311.3739 | 0
2044 | 6 | 4 | 3 | 303.3596 | 0
2044 | 6 | 4 | 4 | 301.1594 | 0
2044 | 6 | 4 | 5 | 307.3067 | 0
2044 | 6 | 4 | 6 | 320.2019 | 0
2044 | 6 | 4 | 7 | 328.5789 | 0
2044 | 6 | 4 | 8 | 344.6964 | 0
2044 | 6 | 4 | 9 | 365.6158 | 0
2044 | 6 | 4 | 10 | 381.4165 | 0
2044 | 6 | 4 | 11 | 392.35 | 0
2044 | 6 | 4 | 12 | 403.5979 | 0
2044 | 6 | 4 | 13 | 403.6446 | 0
2044 | 6 | 4 | 14 | 402.4838 | 0
2044 | 6 | 4 | 15 | 402.9084 | 0
2044 | 6 | 4 | 16 | 405.2555 | 0
2044 | 6 | 4 | 17 | 399.52 | 0
2044 | 6 | 4 | 18 | 387.7873 | 0
2044 | 6 | 4 | 19 | 376.0243 | 0
2044 | 6 | 4 | 20 | 362.9538 | 0
2044 | 6 | 4 | 21 | 358.2253 | 0
2044 | 6 | 4 | 22 | 352.5114 | 0
2044 | 6 | 4 | 23 | 341.1254 | 0
2044 | 6 | 5 | 0 | 327.1918 | 0
2044 | 6 | 5 | 1 | 318.6505 | 0
2044 | 6 | 5 | 2 | 310.7535 | 0
2044 | 6 | 5 | 3 | 302.799 | 0
2044 | 6 | 5 | 4 | 300.0923 | 0
2044 | 6 | 5 | 5 | 305.5193 | 0
2044 | 6 | 5 | 6 | 315.7225 | 0
2044 | 6 | 5 | 7 | 321.3691 | 0
2044 | 6 | 5 | 8 | 335.3124 | 0
2044 | 6 | 5 | 9 | 353.5039 | 0
2044 | 6 | 5 | 10 | 366.5689 | 0
2044 | 6 | 5 | 11 | 376.9281 | 0
2044 | 6 | 5 | 12 | 387.9912 | 0
2044 | 6 | 5 | 13 | 389.1745 | 0
2044 | 6 | 5 | 14 | 388.8815 | 0
2044 | 6 | 5 | 15 | 390.2468 | 0
2044 | 6 | 5 | 16 | 392.7438 | 0
2044 | 6 | 5 | 17 | 391.6205 | 0
2044 | 6 | 5 | 18 | 380.439 | 0
2044 | 6 | 5 | 19 | 373.1732 | 0
2044 | 6 | 5 | 20 | 362.6221 | 0
2044 | 6 | 5 | 21 | 358.8362 | 0
2044 | 6 | 5 | 22 | 353.3953 | 0
2044 | 6 | 5 | 23 | 341.0442 | 0
2044 | 6 | 6 | 0 | 326.6357 | 0
2044 | 6 | 6 | 1 | 316.0682 | 0
2044 | 6 | 6 | 2 | 309.3916 | 0
2044 | 6 | 6 | 3 | 304.5789 | 0
2044 | 6 | 6 | 4 | 307.956 | 0
2044 | 6 | 6 | 5 | 324.4435 | 0
2044 | 6 | 6 | 6 | 359.6591 | 0
2044 | 6 | 6 | 7 | 391.4323 | 0
2044 | 6 | 6 | 8 | 413.7058 | 0
2044 | 6 | 6 | 9 | 428.9707 | 0
2044 | 6 | 6 | 10 | 436.8775 | 0
2044 | 6 | 6 | 11 | 445.1416 | 0
2044 | 6 | 6 | 12 | 457.9542 | 0
2044 | 6 | 6 | 13 | 459.0745 | 0
2044 | 6 | 6 | 14 | 458.153 | 0
2044 | 6 | 6 | 15 | 457.356 | 0
2044 | 6 | 6 | 16 | 458.2859 | 0
2044 | 6 | 6 | 17 | 452.6438 | 0
2044 | 6 | 6 | 18 | 431.355 | 0
2044 | 6 | 6 | 19 | 411.1769 | 0
2044 | 6 | 6 | 20 | 391.6761 | 0
2044 | 6 | 6 | 21 | 381.4845 | 0
2044 | 6 | 6 | 22 | 369.1855 | 0
2044 | 6 | 6 | 23 | 350.7217 | 0
2044 | 6 | 7 | 0 | 332.3391 | 0
2044 | 6 | 7 | 1 | 323.643 | 0
2044 | 6 | 7 | 2 | 316.6277 | 0
2044 | 6 | 7 | 3 | 311.9143 | 0
2044 | 6 | 7 | 4 | 315.1782 | 0
2044 | 6 | 7 | 5 | 332.2106 | 0
2044 | 6 | 7 | 6 | 361.2007 | 0
2044 | 6 | 7 | 7 | 396.5767 | 0
2044 | 6 | 7 | 8 | 423.2903 | 0
2044 | 6 | 7 | 9 | 443.7295 | 0
2044 | 6 | 7 | 10 | 457.045 | 0
2044 | 6 | 7 | 11 | 469.0527 | 0
2044 | 6 | 7 | 12 | 479.2935 | 0
2044 | 6 | 7 | 13 | 483.3329 | 0
2044 | 6 | 7 | 14 | 485.4491 | 0
2044 | 6 | 7 | 15 | 486.3211 | 0
2044 | 6 | 7 | 16 | 487.9586 | 0
2044 | 6 | 7 | 17 | 480.8578 | 0
2044 | 6 | 7 | 18 | 460.5786 | 0
2044 | 6 | 7 | 19 | 435.9995 | 0
2044 | 6 | 7 | 20 | 413.6644 | 0
2044 | 6 | 7 | 21 | 403.8841 | 0
2044 | 6 | 7 | 22 | 390.9616 | 0
2044 | 6 | 7 | 23 | 372.3379 | 0
2044 | 6 | 8 | 0 | 344.951 | 0
2044 | 6 | 8 | 1 | 336.5604 | 0
2044 | 6 | 8 | 2 | 328.225 | 0
2044 | 6 | 8 | 3 | 322.4902 | 0
2044 | 6 | 8 | 4 | 324.903 | 0
2044 | 6 | 8 | 5 | 341.6017 | 0
2044 | 6 | 8 | 6 | 377.107 | 0
2044 | 6 | 8 | 7 | 411.1264 | 0
2044 | 6 | 8 | 8 | 432.898 | 0
2044 | 6 | 8 | 9 | 446.7655 | 0
2044 | 6 | 8 | 10 | 454.6663 | 0
2044 | 6 | 8 | 11 | 464.8422 | 0
2044 | 6 | 8 | 12 | 479.6255 | 0
2044 | 6 | 8 | 13 | 481.776 | 0
2044 | 6 | 8 | 14 | 482.0885 | 0
2044 | 6 | 8 | 15 | 481.2169 | 0
2044 | 6 | 8 | 16 | 482.0827 | 0
2044 | 6 | 8 | 17 | 474.6311 | 0
2044 | 6 | 8 | 18 | 445.6793 | 0
2044 | 6 | 8 | 19 | 422.6734 | 0
2044 | 6 | 8 | 20 | 403.2598 | 0
2044 | 6 | 8 | 21 | 393.6913 | 0
2044 | 6 | 8 | 22 | 380.4721 | 0
2044 | 6 | 8 | 23 | 361.4952 | 0
2044 | 6 | 9 | 0 | 341.0843 | 0
2044 | 6 | 9 | 1 | 326.1758 | 0
2044 | 6 | 9 | 2 | 317.4912 | 0
2044 | 6 | 9 | 3 | 311.1657 | 0
2044 | 6 | 9 | 4 | 312.6916 | 0
2044 | 6 | 9 | 5 | 327.4688 | 0
2044 | 6 | 9 | 6 | 363.4353 | 0
2044 | 6 | 9 | 7 | 397.8528 | 0
2044 | 6 | 9 | 8 | 420.5349 | 0
2044 | 6 | 9 | 9 | 434.9829 | 0
2044 | 6 | 9 | 10 | 441.8349 | 0
2044 | 6 | 9 | 11 | 450.0706 | 0
2044 | 6 | 9 | 12 | 465.0935 | 0
2044 | 6 | 9 | 13 | 465.6261 | 0
2044 | 6 | 9 | 14 | 464.4133 | 0
2044 | 6 | 9 | 15 | 463.7248 | 0
2044 | 6 | 9 | 16 | 465.0135 | 0
2044 | 6 | 9 | 17 | 459.756 | 0
2044 | 6 | 9 | 18 | 432.3032 | 0
2044 | 6 | 9 | 19 | 411.1288 | 0
2044 | 6 | 9 | 20 | 390.8127 | 0
2044 | 6 | 9 | 21 | 380.586 | 0
2044 | 6 | 9 | 22 | 368.97 | 0
2044 | 6 | 9 | 23 | 352.3173 | 0
2044 | 6 | 10 | 0 | 337.2007 | 0
2044 | 6 | 10 | 1 | 321.9581 | 0
2044 | 6 | 10 | 2 | 313.3822 | 0
2044 | 6 | 10 | 3 | 306.7095 | 0
2044 | 6 | 10 | 4 | 307.9371 | 0
2044 | 6 | 10 | 5 | 322.6019 | 0
2044 | 6 | 10 | 6 | 354.2927 | 0
2044 | 6 | 10 | 7 | 387.0731 | 0
2044 | 6 | 10 | 8 | 411.4339 | 0
2044 | 6 | 10 | 9 | 430.7307 | 0
2044 | 6 | 10 | 10 | 442.6012 | 0
2044 | 6 | 10 | 11 | 451.7821 | 0
2044 | 6 | 10 | 12 | 456.3583 | 0
2044 | 6 | 10 | 13 | 456.2862 | 0
2044 | 6 | 10 | 14 | 455.2408 | 0
2044 | 6 | 10 | 15 | 454.2795 | 0
2044 | 6 | 10 | 16 | 455.2836 | 0
2044 | 6 | 10 | 17 | 449.6185 | 0
2044 | 6 | 10 | 18 | 423.4721 | 0
2044 | 6 | 10 | 19 | 402.5045 | 0
2044 | 6 | 10 | 20 | 382.5615 | 0
2044 | 6 | 10 | 21 | 373.3772 | 0
2044 | 6 | 10 | 22 | 363.3844 | 0
2044 | 6 | 10 | 23 | 349.6501 | 0
2044 | 6 | 11 | 0 | 334.7725 | 0
2044 | 6 | 11 | 1 | 323.1613 | 0
2044 | 6 | 11 | 2 | 314.3331 | 0
2044 | 6 | 11 | 3 | 306.0577 | 0
2044 | 6 | 11 | 4 | 303.1982 | 0
2044 | 6 | 11 | 5 | 308.7881 | 0
2044 | 6 | 11 | 6 | 318.5367 | 0
2044 | 6 | 11 | 7 | 327.2184 | 0
2044 | 6 | 11 | 8 | 344.7349 | 0
2044 | 6 | 11 | 9 | 365.94 | 0
2044 | 6 | 11 | 10 | 380.9629 | 0
2044 | 6 | 11 | 11 | 391.3495 | 0
2044 | 6 | 11 | 12 | 399.7834 | 0
2044 | 6 | 11 | 13 | 400.6012 | 0
2044 | 6 | 11 | 14 | 399.5756 | 0
2044 | 6 | 11 | 15 | 400.5545 | 0
2044 | 6 | 11 | 16 | 402.5099 | 0
2044 | 6 | 11 | 17 | 397.9148 | 0
2044 | 6 | 11 | 18 | 390.6845 | 0
2044 | 6 | 11 | 19 | 379.4278 | 0
2044 | 6 | 11 | 20 | 366.255 | 0
2044 | 6 | 11 | 21 | 361.8342 | 0
2044 | 6 | 11 | 22 | 357.1976 | 0
2044 | 6 | 11 | 23 | 346.1644 | 0
2044 | 6 | 12 | 0 | 335.4213 | 0
2044 | 6 | 12 | 1 | 321.5109 | 0
2044 | 6 | 12 | 2 | 312.883 | 0
2044 | 6 | 12 | 3 | 304.6564 | 0
2044 | 6 | 12 | 4 | 301.29 | 0
2044 | 6 | 12 | 5 | 306.6753 | 0
2044 | 6 | 12 | 6 | 320.0575 | 0
2044 | 6 | 12 | 7 | 327.3553 | 0
2044 | 6 | 12 | 8 | 341.6685 | 0
2044 | 6 | 12 | 9 | 360.2157 | 0
2044 | 6 | 12 | 10 | 374.2215 | 0
2044 | 6 | 12 | 11 | 384.872 | 0
2044 | 6 | 12 | 12 | 395.1505 | 0
2044 | 6 | 12 | 13 | 397.2716 | 0
2044 | 6 | 12 | 14 | 396.8458 | 0
2044 | 6 | 12 | 15 | 397.9015 | 0
2044 | 6 | 12 | 16 | 401.3374 | 0
2044 | 6 | 12 | 17 | 400.8154 | 0
2044 | 6 | 12 | 18 | 388.7652 | 0
2044 | 6 | 12 | 19 | 381.4685 | 0
2044 | 6 | 12 | 20 | 369.9975 | 0
2044 | 6 | 12 | 21 | 365.6415 | 0
2044 | 6 | 12 | 22 | 359.8924 | 0
2044 | 6 | 12 | 23 | 347.0419 | 0
2044 | 6 | 13 | 0 | 331.7936 | 0
2044 | 6 | 13 | 1 | 320.4197 | 0
2044 | 6 | 13 | 2 | 313.5365 | 0
2044 | 6 | 13 | 3 | 309.0589 | 0
2044 | 6 | 13 | 4 | 312.8259 | 0
2044 | 6 | 13 | 5 | 330.7398 | 0
2044 | 6 | 13 | 6 | 363.9573 | 0
2044 | 6 | 13 | 7 | 396.8856 | 0
2044 | 6 | 13 | 8 | 420.1105 | 0
2044 | 6 | 13 | 9 | 437.126 | 0
2044 | 6 | 13 | 10 | 447.5372 | 0
2044 | 6 | 13 | 11 | 458.5119 | 0
2044 | 6 | 13 | 12 | 471.2503 | 0
2044 | 6 | 13 | 13 | 473.1136 | 0
2044 | 6 | 13 | 14 | 473.2048 | 0
2044 | 6 | 13 | 15 | 473.0926 | 0
2044 | 6 | 13 | 16 | 474.0432 | 0
2044 | 6 | 13 | 17 | 467.421 | 0
2044 | 6 | 13 | 18 | 447.8574 | 0
2044 | 6 | 13 | 19 | 422.2756 | 0
2044 | 6 | 13 | 20 | 398.9125 | 0
2044 | 6 | 13 | 21 | 387.3664 | 0
2044 | 6 | 13 | 22 | 373.1105 | 0
2044 | 6 | 13 | 23 | 353.3613 | 0
2044 | 6 | 14 | 0 | 332.1981 | 0
2044 | 6 | 14 | 1 | 318.4917 | 0
2044 | 6 | 14 | 2 | 309.6299 | 0
2044 | 6 | 14 | 3 | 303.4712 | 0
2044 | 6 | 14 | 4 | 305.4576 | 0
2044 | 6 | 14 | 5 | 321.4175 | 0
2044 | 6 | 14 | 6 | 354.7837 | 0
2044 | 6 | 14 | 7 | 391.4656 | 0
2044 | 6 | 14 | 8 | 420.1303 | 0
2044 | 6 | 14 | 9 | 442.3917 | 0
2044 | 6 | 14 | 10 | 455.9912 | 0
2044 | 6 | 14 | 11 | 466.9363 | 0
2044 | 6 | 14 | 12 | 475.9506 | 0
2044 | 6 | 14 | 13 | 478.1427 | 0
2044 | 6 | 14 | 14 | 479.729 | 0
2044 | 6 | 14 | 15 | 482.8163 | 0
2044 | 6 | 14 | 16 | 485.1364 | 0
2044 | 6 | 14 | 17 | 477.486 | 0
2044 | 6 | 14 | 18 | 453.5205 | 0
2044 | 6 | 14 | 19 | 425.9099 | 0
2044 | 6 | 14 | 20 | 399.2052 | 0
2044 | 6 | 14 | 21 | 385.4657 | 0
2044 | 6 | 14 | 22 | 370.9138 | 0
2044 | 6 | 14 | 23 | 350.0366 | 0
2044 | 6 | 15 | 0 | 331.3108 | 0
2044 | 6 | 15 | 1 | 322.6282 | 0
2044 | 6 | 15 | 2 | 313.9122 | 0
2044 | 6 | 15 | 3 | 307.7129 | 0
2044 | 6 | 15 | 4 | 309.779 | 0
2044 | 6 | 15 | 5 | 325.8192 | 0
2044 | 6 | 15 | 6 | 363.4299 | 0
2044 | 6 | 15 | 7 | 399.6205 | 0
2044 | 6 | 15 | 8 | 427.861 | 0
2044 | 6 | 15 | 9 | 449.8807 | 0
2044 | 6 | 15 | 10 | 463.5023 | 0
2044 | 6 | 15 | 11 | 475.7507 | 0
2044 | 6 | 15 | 12 | 486.3511 | 0
2044 | 6 | 15 | 13 | 489.4474 | 1.4474
2044 | 6 | 15 | 14 | 491.741 | 3.741
2044 | 6 | 15 | 15 | 495.3499 | 7.3499
2044 | 6 | 15 | 16 | 498.0781 | 10.0781
2044 | 6 | 15 | 17 | 490.5096 | 2.5096
2044 | 6 | 15 | 18 | 463.2828 | 0
2044 | 6 | 15 | 19 | 436.7183 | 0
2044 | 6 | 15 | 20 | 410.8699 | 0
2044 | 6 | 15 | 21 | 398.8117 | 0
2044 | 6 | 15 | 22 | 385.8794 | 0
2044 | 6 | 15 | 23 | 366.316 | 0
2044 | 6 | 16 | 0 | 341.651 | 0
2044 | 6 | 16 | 1 | 331.7154 | 0
2044 | 6 | 16 | 2 | 322.6177 | 0
2044 | 6 | 16 | 3 | 316.1385 | 0
2044 | 6 | 16 | 4 | 318.1923 | 0
2044 | 6 | 16 | 5 | 334.2686 | 0
2044 | 6 | 16 | 6 | 367.7165 | 0
2044 | 6 | 16 | 7 | 404.7121 | 0
2044 | 6 | 16 | 8 | 434.8864 | 0
2044 | 6 | 16 | 9 | 459.2154 | 0
2044 | 6 | 16 | 10 | 474.3603 | 0
2044 | 6 | 16 | 11 | 487.1964 | 0
2044 | 6 | 16 | 12 | 495.9808 | 7.9808
2044 | 6 | 16 | 13 | 499.1095 | 11.1095
2044 | 6 | 16 | 14 | 500.6358 | 12.6358
2044 | 6 | 16 | 15 | 502.8599 | 14.8599
2044 | 6 | 16 | 16 | 504.6764 | 16.6764
2044 | 6 | 16 | 17 | 496.1179 | 8.1179
2044 | 6 | 16 | 18 | 465.2002 | 0
2044 | 6 | 16 | 19 | 440.3343 | 0
2044 | 6 | 16 | 20 | 418.1938 | 0
2044 | 6 | 16 | 21 | 408.1777 | 0
2044 | 6 | 16 | 22 | 395.3826 | 0
2044 | 6 | 16 | 23 | 377.1637 | 0
2044 | 6 | 17 | 0 | 352.6029 | 0
2044 | 6 | 17 | 1 | 342.6618 | 0
2044 | 6 | 17 | 2 | 333.3571 | 0
2044 | 6 | 17 | 3 | 326.5574 | 0
2044 | 6 | 17 | 4 | 328.5609 | 0
2044 | 6 | 17 | 5 | 345.043 | 0
2044 | 6 | 17 | 6 | 374.9956 | 0
2044 | 6 | 17 | 7 | 410.7306 | 0
2044 | 6 | 17 | 8 | 438.6913 | 0
2044 | 6 | 17 | 9 | 462.3412 | 0
2044 | 6 | 17 | 10 | 478.2945 | 0
2044 | 6 | 17 | 11 | 491.3852 | 3.3852
2044 | 6 | 17 | 12 | 502.4204 | 14.4204
2044 | 6 | 17 | 13 | 504.939 | 16.939
2044 | 6 | 17 | 14 | 506.2365 | 18.2365
2044 | 6 | 17 | 15 | 508.3544 | 20.3544
2044 | 6 | 17 | 16 | 510.1093 | 22.1093
2044 | 6 | 17 | 17 | 501.071 | 13.071
2044 | 6 | 17 | 18 | 476.2829 | 0
2044 | 6 | 17 | 19 | 448.3936 | 0
2044 | 6 | 17 | 20 | 421.698 | 0
2044 | 6 | 17 | 21 | 409.5067 | 0
2044 | 6 | 17 | 22 | 397.4765 | 0
2044 | 6 | 17 | 23 | 381.0488 | 0
2044 | 6 | 18 | 0 | 359.7776 | 0
2044 | 6 | 18 | 1 | 348.8951 | 0
2044 | 6 | 18 | 2 | 338.622 | 0
2044 | 6 | 18 | 3 | 329.6935 | 0
2044 | 6 | 18 | 4 | 326.088 | 0
2044 | 6 | 18 | 5 | 331.3832 | 0
2044 | 6 | 18 | 6 | 339.9351 | 0
2044 | 6 | 18 | 7 | 352.0389 | 0
2044 | 6 | 18 | 8 | 376.0467 | 0
2044 | 6 | 18 | 9 | 405.175 | 0
2044 | 6 | 18 | 10 | 426.5834 | 0
2044 | 6 | 18 | 11 | 441.5693 | 0
2044 | 6 | 18 | 12 | 451.2377 | 0
2044 | 6 | 18 | 13 | 453.6135 | 0
2044 | 6 | 18 | 14 | 454.7086 | 0
2044 | 6 | 18 | 15 | 458.6406 | 0
2044 | 6 | 18 | 16 | 462.3175 | 0
2044 | 6 | 18 | 17 | 456.4808 | 0
2044 | 6 | 18 | 18 | 440.3976 | 0
2044 | 6 | 18 | 19 | 425.2388 | 0
2044 | 6 | 18 | 20 | 407.2951 | 0
2044 | 6 | 18 | 21 | 400.285 | 0
2044 | 6 | 18 | 22 | 394.3387 | 0
2044 | 6 | 18 | 23 | 381.4689 | 0
2044 | 6 | 19 | 0 | 365.4029 | 0
2044 | 6 | 19 | 1 | 351.0734 | 0
2044 | 6 | 19 | 2 | 340.9893 | 0
2044 | 6 | 19 | 3 | 331.7349 | 0
2044 | 6 | 19 | 4 | 327.6138 | 0
2044 | 6 | 19 | 5 | 332.2858 | 0
2044 | 6 | 19 | 6 | 343.787 | 0
2044 | 6 | 19 | 7 | 351.6858 | 0
2044 | 6 | 19 | 8 | 369.5515 | 0
2044 | 6 | 19 | 9 | 392.1551 | 0
2044 | 6 | 19 | 10 | 408.9997 | 0
2044 | 6 | 19 | 11 | 422.6287 | 0
2044 | 6 | 19 | 12 | 431.7099 | 0
2044 | 6 | 19 | 13 | 434.6048 | 0
2044 | 6 | 19 | 14 | 435.7214 | 0
2044 | 6 | 19 | 15 | 438.7552 | 0
2044 | 6 | 19 | 16 | 442.1963 | 0
2044 | 6 | 19 | 17 | 438.1086 | 0
2044 | 6 | 19 | 18 | 430.9384 | 0
2044 | 6 | 19 | 19 | 417.6333 | 0
2044 | 6 | 19 | 20 | 402.0817 | 0
2044 | 6 | 19 | 21 | 396.8866 | 0
2044 | 6 | 19 | 22 | 390.1184 | 0
2044 | 6 | 19 | 23 | 375.7607 | 0
2044 | 6 | 20 | 0 | 353.0047 | 0
2044 | 6 | 20 | 1 | 348.9687 | 0
2044 | 6 | 20 | 2 | 341.6842 | 0
2044 | 6 | 20 | 3 | 336.8451 | 0
2044 | 6 | 20 | 4 | 341.2921 | 0
2044 | 6 | 20 | 5 | 360.0039 | 0
2044 | 6 | 20 | 6 | 392.3839 | 0
2044 | 6 | 20 | 7 | 425.6778 | 0
2044 | 6 | 20 | 8 | 450.1291 | 0
2044 | 6 | 20 | 9 | 469.1688 | 0
2044 | 6 | 20 | 10 | 480.8453 | 0
2044 | 6 | 20 | 11 | 493.0374 | 5.0374
2044 | 6 | 20 | 12 | 506.0407 | 18.0407
2044 | 6 | 20 | 13 | 508.7621 | 20.7621
2044 | 6 | 20 | 14 | 508.4274 | 20.4274
2044 | 6 | 20 | 15 | 505.9115 | 17.9115
2044 | 6 | 20 | 16 | 506.0214 | 18.0214
2044 | 6 | 20 | 17 | 498.7055 | 10.7055
2044 | 6 | 20 | 18 | 471.1749 | 0
2044 | 6 | 20 | 19 | 449.5257 | 0
2044 | 6 | 20 | 20 | 429.9875 | 0
2044 | 6 | 20 | 21 | 420.6233 | 0
2044 | 6 | 20 | 22 | 407.2923 | 0
2044 | 6 | 20 | 23 | 389.0384 | 0
2044 | 6 | 21 | 0 | 363.2023 | 0
2044 | 6 | 21 | 1 | 358.1338 | 0
2044 | 6 | 21 | 2 | 350.1682 | 0
2044 | 6 | 21 | 3 | 344.8969 | 0
2044 | 6 | 21 | 4 | 348.887 | 0
2044 | 6 | 21 | 5 | 367.5682 | 0
2044 | 6 | 21 | 6 | 406.1169 | 0
2044 | 6 | 21 | 7 | 441.985 | 0
2044 | 6 | 21 | 8 | 465.7863 | 0
2044 | 6 | 21 | 9 | 482.9938 | 0
2044 | 6 | 21 | 10 | 494.1676 | 6.1676
2044 | 6 | 21 | 11 | 506.7435 | 18.7435
2044 | 6 | 21 | 12 | 526.2193 | 38.2193
2044 | 6 | 21 | 13 | 531.1696 | 43.1696
2044 | 6 | 21 | 14 | 533.2728 | 45.2728
2044 | 6 | 21 | 15 | 532.8844 | 44.8844
2044 | 6 | 21 | 16 | 533.8185 | 45.8185
2044 | 6 | 21 | 17 | 524.9896 | 36.9896
2044 | 6 | 21 | 18 | 502.3302 | 14.3302
2044 | 6 | 21 | 19 | 476.5167 | 0
2044 | 6 | 21 | 20 | 451.5934 | 0
2044 | 6 | 21 | 21 | 440.2396 | 0
2044 | 6 | 21 | 22 | 425.9709 | 0
2044 | 6 | 21 | 23 | 405.6711 | 0
2044 | 6 | 22 | 0 | 377.7032 | 0
2044 | 6 | 22 | 1 | 365.0238 | 0
2044 | 6 | 22 | 2 | 355.4441 | 0
2044 | 6 | 22 | 3 | 348.6998 | 0
2044 | 6 | 22 | 4 | 351.8455 | 0
2044 | 6 | 22 | 5 | 369.7378 | 0
2044 | 6 | 22 | 6 | 408.1638 | 0
2044 | 6 | 22 | 7 | 445.243 | 0
2044 | 6 | 22 | 8 | 473.8702 | 0
2044 | 6 | 22 | 9 | 497.149 | 9.149
2044 | 6 | 22 | 10 | 512.8546 | 24.8546
2044 | 6 | 22 | 11 | 526.9303 | 38.9303
2044 | 6 | 22 | 12 | 537.3482 | 49.3482
2044 | 6 | 22 | 13 | 542.0469 | 54.0469
2044 | 6 | 22 | 14 | 543.7694 | 55.7694
2044 | 6 | 22 | 15 | 544.4346 | 56.4346
2044 | 6 | 22 | 16 | 545.7741 | 57.7741
2044 | 6 | 22 | 17 | 535.9852 | 47.9852
2044 | 6 | 22 | 18 | 510.0009 | 22.0009
2044 | 6 | 22 | 19 | 483.4726 | 0
2044 | 6 | 22 | 20 | 459.0026 | 0
2044 | 6 | 22 | 21 | 447.767 | 0
2044 | 6 | 22 | 22 | 433.057 | 0
2044 | 6 | 22 | 23 | 412.182 | 0
2044 | 6 | 23 | 0 | 381.5313 | 0
2044 | 6 | 23 | 1 | 372.0769 | 0
2044 | 6 | 23 | 2 | 362.0995 | 0
2044 | 6 | 23 | 3 | 355.414 | 0
2044 | 6 | 23 | 4 | 358.1288 | 0
2044 | 6 | 23 | 5 | 375.9771 | 0
2044 | 6 | 23 | 6 | 412.4363 | 0
2044 | 6 | 23 | 7 | 446.9305 | 0
2044 | 6 | 23 | 8 | 469.2344 | 0
2044 | 6 | 23 | 9 | 484.3187 | 0
2044 | 6 | 23 | 10 | 493.6889 | 5.6889
2044 | 6 | 23 | 11 | 505.0352 | 17.0352
2044 | 6 | 23 | 12 | 522.7095 | 34.7095
2044 | 6 | 23 | 13 | 525.2383 | 37.2383
2044 | 6 | 23 | 14 | 524.6001 | 36.6001
2044 | 6 | 23 | 15 | 522.6872 | 34.6872
2044 | 6 | 23 | 16 | 522.8821 | 34.8821
2044 | 6 | 23 | 17 | 513.4442 | 25.4442
2044 | 6 | 23 | 18 | 490.7067 | 2.7067
2044 | 6 | 23 | 19 | 464.8123 | 0
2044 | 6 | 23 | 20 | 440.7453 | 0
2044 | 6 | 23 | 21 | 429.3277 | 0
2044 | 6 | 23 | 22 | 415.5897 | 0
2044 | 6 | 23 | 23 | 396.4016 | 0
2044 | 6 | 24 | 0 | 370.0086 | 0
2044 | 6 | 24 | 1 | 361.9312 | 0
2044 | 6 | 24 | 2 | 352.1523 | 0
2044 | 6 | 24 | 3 | 345.1759 | 0
2044 | 6 | 24 | 4 | 347.2892 | 0
2044 | 6 | 24 | 5 | 364.2228 | 0
2044 | 6 | 24 | 6 | 398.9964 | 0
2044 | 6 | 24 | 7 | 431.8088 | 0
2044 | 6 | 24 | 8 | 453.8651 | 0
2044 | 6 | 24 | 9 | 470.7768 | 0
2044 | 6 | 24 | 10 | 481.0882 | 0
2044 | 6 | 24 | 11 | 492.409 | 4.409
2044 | 6 | 24 | 12 | 507.7098 | 19.7098
2044 | 6 | 24 | 13 | 509.987 | 21.987
2044 | 6 | 24 | 14 | 509.9496 | 21.9496
2044 | 6 | 24 | 15 | 508.0335 | 20.0335
2044 | 6 | 24 | 16 | 508.1336 | 20.1336
2044 | 6 | 24 | 17 | 499.1506 | 11.1506
2044 | 6 | 24 | 18 | 470.9499 | 0
2044 | 6 | 24 | 19 | 443.4906 | 0
2044 | 6 | 24 | 20 | 419.5331 | 0
2044 | 6 | 24 | 21 | 406.7452 | 0
2044 | 6 | 24 | 22 | 392.5201 | 0
2044 | 6 | 24 | 23 | 374.9516 | 0
2044 | 6 | 25 | 0 | 364.414 | 0
2044 | 6 | 25 | 1 | 345.354 | 0
2044 | 6 | 25 | 2 | 334.2373 | 0
2044 | 6 | 25 | 3 | 324.8376 | 0
2044 | 6 | 25 | 4 | 320.8539 | 0
2044 | 6 | 25 | 5 | 326.6345 | 0
2044 | 6 | 25 | 6 | 336.9424 | 0
2044 | 6 | 25 | 7 | 346.1563 | 0
2044 | 6 | 25 | 8 | 362.3732 | 0
2044 | 6 | 25 | 9 | 381.42 | 0
2044 | 6 | 25 | 10 | 395.9615 | 0
2044 | 6 | 25 | 11 | 406.9323 | 0
2044 | 6 | 25 | 12 | 420.5509 | 0
2044 | 6 | 25 | 13 | 420.8984 | 0
2044 | 6 | 25 | 14 | 420.3602 | 0
2044 | 6 | 25 | 15 | 422.9628 | 0
2044 | 6 | 25 | 16 | 425.6844 | 0
2044 | 6 | 25 | 17 | 420.0551 | 0
2044 | 6 | 25 | 18 | 408.5757 | 0
2044 | 6 | 25 | 19 | 394.2085 | 0
2044 | 6 | 25 | 20 | 376.2515 | 0
2044 | 6 | 25 | 21 | 367.7424 | 0
2044 | 6 | 25 | 22 | 360.9049 | 0
2044 | 6 | 25 | 23 | 348.1467 | 0
2044 | 6 | 26 | 0 | 331.2883 | 0
2044 | 6 | 26 | 1 | 335.416 | 0
2044 | 6 | 26 | 2 | 327.286 | 0
2044 | 6 | 26 | 3 | 319.582 | 0
2044 | 6 | 26 | 4 | 316.5357 | 0
2044 | 6 | 26 | 5 | 322.1324 | 0
2044 | 6 | 26 | 6 | 321.6432 | 0
2044 | 6 | 26 | 7 | 330.8908 | 0
2044 | 6 | 26 | 8 | 350.7677 | 0
2044 | 6 | 26 | 9 | 376.1979 | 0
2044 | 6 | 26 | 10 | 395.2936 | 0
2044 | 6 | 26 | 11 | 409.6189 | 0
2044 | 6 | 26 | 12 | 419.484 | 0
2044 | 6 | 26 | 13 | 423.7607 | 0
2044 | 6 | 26 | 14 | 425.831 | 0
2044 | 6 | 26 | 15 | 429.3427 | 0
2044 | 6 | 26 | 16 | 432.9531 | 0
2044 | 6 | 26 | 17 | 430.1106 | 0
2044 | 6 | 26 | 18 | 421.529 | 0
2044 | 6 | 26 | 19 | 408.8158 | 0
2044 | 6 | 26 | 20 | 393.0466 | 0
2044 | 6 | 26 | 21 | 388.1263 | 0
2044 | 6 | 26 | 22 | 381.217 | 0
2044 | 6 | 26 | 23 | 366.831 | 0
2044 | 6 | 27 | 0 | 345.8963 | 0
2044 | 6 | 27 | 1 | 339.7131 | 0
2044 | 6 | 27 | 2 | 333.3051 | 0
2044 | 6 | 27 | 3 | 329.1001 | 0
2044 | 6 | 27 | 4 | 334.4606 | 0
2044 | 6 | 27 | 5 | 354.0186 | 0
2044 | 6 | 27 | 6 | 388.298 | 0
2044 | 6 | 27 | 7 | 421.4303 | 0
2044 | 6 | 27 | 8 | 445.0758 | 0
2044 | 6 | 27 | 9 | 463.7739 | 0
2044 | 6 | 27 | 10 | 475.0593 | 0
2044 | 6 | 27 | 11 | 487.7689 | 0
2044 | 6 | 27 | 12 | 505.3055 | 17.3055
2044 | 6 | 27 | 13 | 508.8549 | 20.8549
2044 | 6 | 27 | 14 | 510.5271 | 22.5271
2044 | 6 | 27 | 15 | 510.2416 | 22.2416
2044 | 6 | 27 | 16 | 508.8305 | 20.8305
2044 | 6 | 27 | 17 | 500.1383 | 12.1383
2044 | 6 | 27 | 18 | 477.3986 | 0
2044 | 6 | 27 | 19 | 453.8431 | 0
2044 | 6 | 27 | 20 | 430.3404 | 0
2044 | 6 | 27 | 21 | 419.1665 | 0
2044 | 6 | 27 | 22 | 406.6522 | 0
2044 | 6 | 27 | 23 | 387.3518 | 0
2044 | 6 | 28 | 0 | 364.5233 | 0
2044 | 6 | 28 | 1 | 353.7234 | 0
2044 | 6 | 28 | 2 | 345.9283 | 0
2044 | 6 | 28 | 3 | 340.6426 | 0
2044 | 6 | 28 | 4 | 345.3112 | 0
2044 | 6 | 28 | 5 | 364.1466 | 0
2044 | 6 | 28 | 6 | 398.4718 | 0
2044 | 6 | 28 | 7 | 435.4107 | 0
2044 | 6 | 28 | 8 | 463.881 | 0
2044 | 6 | 28 | 9 | 487.1695 | 0
2044 | 6 | 28 | 10 | 502.4801 | 14.4801
2044 | 6 | 28 | 11 | 516.8588 | 28.8588
2044 | 6 | 28 | 12 | 528.6681 | 40.6681
2044 | 6 | 28 | 13 | 533.9558 | 45.9558
2044 | 6 | 28 | 14 | 536.1425 | 48.1425
2044 | 6 | 28 | 15 | 535.2512 | 47.2512
2044 | 6 | 28 | 16 | 534.1981 | 46.1981
2044 | 6 | 28 | 17 | 524.6623 | 36.6623
2044 | 6 | 28 | 18 | 496.3504 | 8.3504
2044 | 6 | 28 | 19 | 474.1657 | 0
2044 | 6 | 28 | 20 | 453.5246 | 0
2044 | 6 | 28 | 21 | 443.5243 | 0
2044 | 6 | 28 | 22 | 430.4045 | 0
2044 | 6 | 28 | 23 | 411.0462 | 0
2044 | 6 | 29 | 0 | 383.6651 | 0
2044 | 6 | 29 | 1 | 374.2588 | 0
2044 | 6 | 29 | 2 | 365.2532 | 0
2044 | 6 | 29 | 3 | 359.1075 | 0
2044 | 6 | 29 | 4 | 363.0303 | 0
2044 | 6 | 29 | 5 | 381.5677 | 0
2044 | 6 | 29 | 6 | 415.9754 | 0
2044 | 6 | 29 | 7 | 450.4324 | 0
2044 | 6 | 29 | 8 | 471.5891 | 0
2044 | 6 | 29 | 9 | 485.846 | 0
2044 | 6 | 29 | 10 | 494.7155 | 6.7155
2044 | 6 | 29 | 11 | 506.2179 | 18.2179
2044 | 6 | 29 | 12 | 525.3465 | 37.3465
2044 | 6 | 29 | 13 | 527.9879 | 39.9879
2044 | 6 | 29 | 14 | 527.4923 | 39.4923
2044 | 6 | 29 | 15 | 523.5317 | 35.5317
2044 | 6 | 29 | 16 | 521.3487 | 33.3487
2044 | 6 | 29 | 17 | 512.0543 | 24.0543
2044 | 6 | 29 | 18 | 486.3911 | 0
2044 | 6 | 29 | 19 | 464.3278 | 0
2044 | 6 | 29 | 20 | 443.9183 | 0
2044 | 6 | 29 | 21 | 433.7223 | 0
2044 | 6 | 29 | 22 | 421.1772 | 0
2044 | 6 | 29 | 23 | 402.0699 | 0
2044 | 6 | 30 | 0 | 379.6043 | 0
2044 | 6 | 30 | 1 | 366.2312 | 0
2044 | 6 | 30 | 2 | 357.3576 | 0
2044 | 6 | 30 | 3 | 351.2705 | 0
2044 | 6 | 30 | 4 | 355.0276 | 0
2044 | 6 | 30 | 5 | 372.9725 | 0
2044 | 6 | 30 | 6 | 406.6774 | 0
2044 | 6 | 30 | 7 | 441.0053 | 0
2044 | 6 | 30 | 8 | 464.7438 | 0
2044 | 6 | 30 | 9 | 482.6137 | 0
2044 | 6 | 30 | 10 | 493.373 | 5.373
2044 | 6 | 30 | 11 | 505.796 | 17.796
2044 | 6 | 30 | 12 | 524.7701 | 36.7701
2044 | 6 | 30 | 13 | 528.6204 | 40.6204
2044 | 6 | 30 | 14 | 529.9722 | 41.9722
2044 | 6 | 30 | 15 | 529.9581 | 41.9581
2044 | 6 | 30 | 16 | 528.9283 | 40.9283
2044 | 6 | 30 | 17 | 519.0528 | 31.0528
2044 | 6 | 30 | 18 | 495.6209 | 7.6209
2044 | 6 | 30 | 19 | 470.3893 | 0
2044 | 6 | 30 | 20 | 444.9733 | 0
2044 | 6 | 30 | 21 | 433.2682 | 0
2044 | 6 | 30 | 22 | 421.4988 | 0
2044 | 6 | 30 | 23 | 403.2789 | 0
2044 | 7 | 1 | 0 | 380.6056 | 0
2044 | 7 | 1 | 1 | 370.7013 | 0
2044 | 7 | 1 | 2 | 361.6789 | 0
2044 | 7 | 1 | 3 | 353.1488 | 0
2044 | 7 | 1 | 4 | 353.2031 | 0
2044 | 7 | 1 | 5 | 363.2854 | 0
2044 | 7 | 1 | 6 | 381.6083 | 0
2044 | 7 | 1 | 7 | 397.7484 | 0
2044 | 7 | 1 | 8 | 417.7596 | 0
2044 | 7 | 1 | 9 | 445.1062 | 0
2044 | 7 | 1 | 10 | 466.3332 | 0
2044 | 7 | 1 | 11 | 481.0925 | 0
2044 | 7 | 1 | 12 | 491.8295 | 3.8295
2044 | 7 | 1 | 13 | 499.3604 | 11.3604
2044 | 7 | 1 | 14 | 505.1849 | 17.1849
2044 | 7 | 1 | 15 | 506.2036 | 18.2036
2044 | 7 | 1 | 16 | 503.9637 | 15.9637
2044 | 7 | 1 | 17 | 495.1535 | 7.1535
2044 | 7 | 1 | 18 | 480.7609 | 0
2044 | 7 | 1 | 19 | 465.7281 | 0
2044 | 7 | 1 | 20 | 445.2112 | 0
2044 | 7 | 1 | 21 | 435.6863 | 0
2044 | 7 | 1 | 22 | 426.5619 | 0
2044 | 7 | 1 | 23 | 417.798 | 0
2044 | 7 | 2 | 0 | 393.9703 | 0
2044 | 7 | 2 | 1 | 402.0084 | 0
2044 | 7 | 2 | 2 | 390.6429 | 0
2044 | 7 | 2 | 3 | 381.4148 | 0
2044 | 7 | 2 | 4 | 377.231 | 0
2044 | 7 | 2 | 5 | 383.7401 | 0
2044 | 7 | 2 | 6 | 388.7218 | 0
2044 | 7 | 2 | 7 | 402.2348 | 0
2044 | 7 | 2 | 8 | 427.7152 | 0
2044 | 7 | 2 | 9 | 458.1285 | 0
2044 | 7 | 2 | 10 | 482.2149 | 0
2044 | 7 | 2 | 11 | 499.8794 | 11.8794
2044 | 7 | 2 | 12 | 510.9736 | 22.9736
2044 | 7 | 2 | 13 | 514.4463 | 26.4463
2044 | 7 | 2 | 14 | 515.5935 | 27.5935
2044 | 7 | 2 | 15 | 518.8064 | 30.8064
2044 | 7 | 2 | 16 | 521.2432 | 33.2432
2044 | 7 | 2 | 17 | 514.4901 | 26.4901
2044 | 7 | 2 | 18 | 499.2191 | 11.2191
2044 | 7 | 2 | 19 | 482.3431 | 0
2044 | 7 | 2 | 20 | 463.0316 | 0
2044 | 7 | 2 | 21 | 456.1175 | 0
2044 | 7 | 2 | 22 | 449.6214 | 0
2044 | 7 | 2 | 23 | 435.2384 | 0
2044 | 7 | 3 | 0 | 418.8184 | 0
2044 | 7 | 3 | 1 | 399.5254 | 0
2044 | 7 | 3 | 2 | 387.6976 | 0
2044 | 7 | 3 | 3 | 377.434 | 0
2044 | 7 | 3 | 4 | 372.0886 | 0
2044 | 7 | 3 | 5 | 376.7997 | 0
2044 | 7 | 3 | 6 | 389.8971 | 0
2044 | 7 | 3 | 7 | 398.5808 | 0
2044 | 7 | 3 | 8 | 417.5488 | 0
2044 | 7 | 3 | 9 | 441.9014 | 0
2044 | 7 | 3 | 10 | 461.7834 | 0
2044 | 7 | 3 | 11 | 477.0287 | 0
2044 | 7 | 3 | 12 | 485.8326 | 0
2044 | 7 | 3 | 13 | 488.1609 | 0.16095
2044 | 7 | 3 | 14 | 487.9036 | 0
2044 | 7 | 3 | 15 | 489.4144 | 1.4144
2044 | 7 | 3 | 16 | 491.462 | 3.462
2044 | 7 | 3 | 17 | 486.8573 | 0
2044 | 7 | 3 | 18 | 470.9831 | 0
2044 | 7 | 3 | 19 | 459.746 | 0
2044 | 7 | 3 | 20 | 446.6367 | 0
2044 | 7 | 3 | 21 | 441.7734 | 0
2044 | 7 | 3 | 22 | 434.5381 | 0
2044 | 7 | 3 | 23 | 419.4523 | 0
2044 | 7 | 4 | 0 | 399.7776 | 0
2044 | 7 | 4 | 1 | 383.1299 | 0
2044 | 7 | 4 | 2 | 372.6582 | 0
2044 | 7 | 4 | 3 | 365.5147 | 0
2044 | 7 | 4 | 4 | 368.9064 | 0
2044 | 7 | 4 | 5 | 388.1064 | 0
2044 | 7 | 4 | 6 | 419.665 | 0
2044 | 7 | 4 | 7 | 452.7968 | 0
2044 | 7 | 4 | 8 | 477.8871 | 0
2044 | 7 | 4 | 9 | 499.092 | 11.092
2044 | 7 | 4 | 10 | 512.9628 | 24.9628
2044 | 7 | 4 | 11 | 523.36 | 35.36
2044 | 7 | 4 | 12 | 537.0729 | 49.0729
2044 | 7 | 4 | 13 | 538.6121 | 50.6121
2044 | 7 | 4 | 14 | 538.2308 | 50.2308
2044 | 7 | 4 | 15 | 539.13 | 51.13
2044 | 7 | 4 | 16 | 539.5893 | 51.5893
2044 | 7 | 4 | 17 | 530.857 | 42.857
2044 | 7 | 4 | 18 | 505.3733 | 17.3733
2044 | 7 | 4 | 19 | 478.7386 | 0
2044 | 7 | 4 | 20 | 449.9218 | 0
2044 | 7 | 4 | 21 | 435.6228 | 0
2044 | 7 | 4 | 22 | 420.6 | 0
2044 | 7 | 4 | 23 | 399.9993 | 0
2044 | 7 | 5 | 0 | 379.0158 | 0
2044 | 7 | 5 | 1 | 362.1002 | 0
2044 | 7 | 5 | 2 | 351.4176 | 0
2044 | 7 | 5 | 3 | 343.8375 | 0
2044 | 7 | 5 | 4 | 345.7196 | 0
2044 | 7 | 5 | 5 | 362.6919 | 0
2044 | 7 | 5 | 6 | 401.8004 | 0
2044 | 7 | 5 | 7 | 435.5671 | 0
2044 | 7 | 5 | 8 | 461.5581 | 0
2044 | 7 | 5 | 9 | 482.6308 | 0
2044 | 7 | 5 | 10 | 495.0849 | 7.0849
2044 | 7 | 5 | 11 | 505.1159 | 17.1159
2044 | 7 | 5 | 12 | 513.5362 | 25.5362
2044 | 7 | 5 | 13 | 515.7197 | 27.7197
2044 | 7 | 5 | 14 | 515.9176 | 27.9176
2044 | 7 | 5 | 15 | 514.8774 | 26.8774
2044 | 7 | 5 | 16 | 514.5101 | 26.5101
2044 | 7 | 5 | 17 | 506.2467 | 18.2467
2044 | 7 | 5 | 18 | 476.4101 | 0
2044 | 7 | 5 | 19 | 453.6953 | 0
2044 | 7 | 5 | 20 | 431.8861 | 0
2044 | 7 | 5 | 21 | 422.0317 | 0
2044 | 7 | 5 | 22 | 408.676 | 0
2044 | 7 | 5 | 23 | 390.4581 | 0
2044 | 7 | 6 | 0 | 368.2201 | 0
2044 | 7 | 6 | 1 | 355.393 | 0
2044 | 7 | 6 | 2 | 345.927 | 0
2044 | 7 | 6 | 3 | 339.2726 | 0
2044 | 7 | 6 | 4 | 341.8111 | 0
2044 | 7 | 6 | 5 | 359.7698 | 0
2044 | 7 | 6 | 6 | 398.848 | 0
2044 | 7 | 6 | 7 | 434.2969 | 0
2044 | 7 | 6 | 8 | 461.1347 | 0
2044 | 7 | 6 | 9 | 483.2478 | 0
2044 | 7 | 6 | 10 | 497.8265 | 9.8265
2044 | 7 | 6 | 11 | 509.9927 | 21.9927
2044 | 7 | 6 | 12 | 522.402 | 34.402
2044 | 7 | 6 | 13 | 526.0607 | 38.0607
2044 | 7 | 6 | 14 | 527.3584 | 39.3584
2044 | 7 | 6 | 15 | 527.1849 | 39.1849
2044 | 7 | 6 | 16 | 527.307 | 39.307
2044 | 7 | 6 | 17 | 519.2428 | 31.2428
2044 | 7 | 6 | 18 | 495.4702 | 7.4702
2044 | 7 | 6 | 19 | 470.3783 | 0
2044 | 7 | 6 | 20 | 446.4177 | 0
2044 | 7 | 6 | 21 | 436.6644 | 0
2044 | 7 | 6 | 22 | 423.3255 | 0
2044 | 7 | 6 | 23 | 404.3923 | 0
2044 | 7 | 7 | 0 | 377.0878 | 0
2044 | 7 | 7 | 1 | 363.5236 | 0
2044 | 7 | 7 | 2 | 353.3022 | 0
2044 | 7 | 7 | 3 | 346.1572 | 0
2044 | 7 | 7 | 4 | 348.5975 | 0
2044 | 7 | 7 | 5 | 366.759 | 0
2044 | 7 | 7 | 6 | 402.5948 | 0
2044 | 7 | 7 | 7 | 439.9062 | 0
2044 | 7 | 7 | 8 | 470.6281 | 0
2044 | 7 | 7 | 9 | 496.7845 | 8.7845
2044 | 7 | 7 | 10 | 513.9911 | 25.9911
2044 | 7 | 7 | 11 | 527.2162 | 39.2162
2044 | 7 | 7 | 12 | 536.5615 | 48.5615
2044 | 7 | 7 | 13 | 540.1739 | 52.1739
2044 | 7 | 7 | 14 | 541.2555 | 53.2555
2044 | 7 | 7 | 15 | 542.2032 | 54.2032
2044 | 7 | 7 | 16 | 542.6371 | 54.6371
2044 | 7 | 7 | 17 | 533.2967 | 45.2967
2044 | 7 | 7 | 18 | 509.3601 | 21.3601
2044 | 7 | 7 | 19 | 482.7852 | 0
2044 | 7 | 7 | 20 | 456.115 | 0
2044 | 7 | 7 | 21 | 444.4764 | 0
2044 | 7 | 7 | 22 | 430.6311 | 0
2044 | 7 | 7 | 23 | 411.1428 | 0
2044 | 7 | 8 | 0 | 386.0346 | 0
2044 | 7 | 8 | 1 | 374.3899 | 0
2044 | 7 | 8 | 2 | 363.6799 | 0
2044 | 7 | 8 | 3 | 355.8337 | 0
2044 | 7 | 8 | 4 | 358.0142 | 0
2044 | 7 | 8 | 5 | 375.9351 | 0
2044 | 7 | 8 | 6 | 410.6467 | 0
2044 | 7 | 8 | 7 | 446.791 | 0
2044 | 7 | 8 | 8 | 475.4019 | 0
2044 | 7 | 8 | 9 | 500.7185 | 12.7185
2044 | 7 | 8 | 10 | 518.5797 | 30.5797
2044 | 7 | 8 | 11 | 531.9784 | 43.9784
2044 | 7 | 8 | 12 | 542.0069 | 54.0069
2044 | 7 | 8 | 13 | 544.6523 | 56.6523
2044 | 7 | 8 | 14 | 544.5533 | 56.5533
2044 | 7 | 8 | 15 | 544.2404 | 56.2404
2044 | 7 | 8 | 16 | 544.2934 | 56.2934
2044 | 7 | 8 | 17 | 534.6373 | 46.6373
2044 | 7 | 8 | 18 | 501.1435 | 13.1435
2044 | 7 | 8 | 19 | 476.3856 | 0
2044 | 7 | 8 | 20 | 453.775 | 0
2044 | 7 | 8 | 21 | 442.6974 | 0
2044 | 7 | 8 | 22 | 428.8544 | 0
2044 | 7 | 8 | 23 | 412.0238 | 0
2044 | 7 | 9 | 0 | 395.5859 | 0
2044 | 7 | 9 | 1 | 371.6098 | 0
2044 | 7 | 9 | 2 | 359.0654 | 0
2044 | 7 | 9 | 3 | 348.5585 | 0
2044 | 7 | 9 | 4 | 343.7384 | 0
2044 | 7 | 9 | 5 | 349.4108 | 0
2044 | 7 | 9 | 6 | 363.8121 | 0
2044 | 7 | 9 | 7 | 372.5647 | 0
2044 | 7 | 9 | 8 | 390.6813 | 0
2044 | 7 | 9 | 9 | 412.698 | 0
2044 | 7 | 9 | 10 | 428.9246 | 0
2044 | 7 | 9 | 11 | 439.9105 | 0
2044 | 7 | 9 | 12 | 448.6235 | 0
2044 | 7 | 9 | 13 | 449.0827 | 0
2044 | 7 | 9 | 14 | 448.5192 | 0
2044 | 7 | 9 | 15 | 451.0005 | 0
2044 | 7 | 9 | 16 | 453.4437 | 0
2044 | 7 | 9 | 17 | 447.4255 | 0
2044 | 7 | 9 | 18 | 430.7183 | 0
2044 | 7 | 9 | 19 | 418.4237 | 0
2044 | 7 | 9 | 20 | 403.362 | 0
2044 | 7 | 9 | 21 | 397.8527 | 0
2044 | 7 | 9 | 22 | 392.3562 | 0
2044 | 7 | 9 | 23 | 381.4595 | 0
2044 | 7 | 10 | 0 | 361.8566 | 0
2044 | 7 | 10 | 1 | 360.4662 | 0
2044 | 7 | 10 | 2 | 351.3256 | 0
2044 | 7 | 10 | 3 | 343.0261 | 0
2044 | 7 | 10 | 4 | 339.2738 | 0
2044 | 7 | 10 | 5 | 345.2083 | 0
2044 | 7 | 10 | 6 | 349.8574 | 0
2044 | 7 | 10 | 7 | 358.2861 | 0
2044 | 7 | 10 | 8 | 374.6697 | 0
2044 | 7 | 10 | 9 | 396.867 | 0
2044 | 7 | 10 | 10 | 416.1659 | 0
2044 | 7 | 10 | 11 | 430.0857 | 0
2044 | 7 | 10 | 12 | 443.8999 | 0
2044 | 7 | 10 | 13 | 446.6744 | 0
2044 | 7 | 10 | 14 | 446.0816 | 0
2044 | 7 | 10 | 15 | 446.8094 | 0
2044 | 7 | 10 | 16 | 448.3263 | 0
2044 | 7 | 10 | 17 | 445.4676 | 0
2044 | 7 | 10 | 18 | 437.0088 | 0
2044 | 7 | 10 | 19 | 426.306 | 0
2044 | 7 | 10 | 20 | 412.0297 | 0
2044 | 7 | 10 | 21 | 406.6984 | 0
2044 | 7 | 10 | 22 | 398.9562 | 0
2044 | 7 | 10 | 23 | 384.0553 | 0
2044 | 7 | 11 | 0 | 370.8301 | 0
2044 | 7 | 11 | 1 | 355.7989 | 0
2044 | 7 | 11 | 2 | 346.7405 | 0
2044 | 7 | 11 | 3 | 340.2922 | 0
2044 | 7 | 11 | 4 | 343.842 | 0
2044 | 7 | 11 | 5 | 362.5781 | 0
2044 | 7 | 11 | 6 | 399.7512 | 0
2044 | 7 | 11 | 7 | 434.4696 | 0
2044 | 7 | 11 | 8 | 463.1133 | 0
2044 | 7 | 11 | 9 | 488.1559 | 0.15594
2044 | 7 | 11 | 10 | 504.0352 | 16.0352
2044 | 7 | 11 | 11 | 516.1256 | 28.1256
2044 | 7 | 11 | 12 | 525.5745 | 37.5745
2044 | 7 | 11 | 13 | 528.4029 | 40.4029
2044 | 7 | 11 | 14 | 529.2823 | 41.2823
2044 | 7 | 11 | 15 | 529.8426 | 41.8426
2044 | 7 | 11 | 16 | 529.9932 | 41.9932
2044 | 7 | 11 | 17 | 521.6577 | 33.6577
2044 | 7 | 11 | 18 | 496.6291 | 8.6291
2044 | 7 | 11 | 19 | 472.1368 | 0
2044 | 7 | 11 | 20 | 447.251 | 0
2044 | 7 | 11 | 21 | 436.5455 | 0
2044 | 7 | 11 | 22 | 422.7594 | 0
2044 | 7 | 11 | 23 | 403.3993 | 0
2044 | 7 | 12 | 0 | 378.045 | 0
2044 | 7 | 12 | 1 | 364.9443 | 0
2044 | 7 | 12 | 2 | 355.6328 | 0
2044 | 7 | 12 | 3 | 349.1998 | 0
2044 | 7 | 12 | 4 | 352.3655 | 0
2044 | 7 | 12 | 5 | 370.8449 | 0
2044 | 7 | 12 | 6 | 413.6004 | 0
2044 | 7 | 12 | 7 | 449.1163 | 0
2044 | 7 | 12 | 8 | 473.4184 | 0
2044 | 7 | 12 | 9 | 491.4087 | 3.4087
2044 | 7 | 12 | 10 | 503.5236 | 15.5236
2044 | 7 | 12 | 11 | 515.1707 | 27.1707
2044 | 7 | 12 | 12 | 531.441 | 43.441
2044 | 7 | 12 | 13 | 534.7888 | 46.7888
2044 | 7 | 12 | 14 | 534.8979 | 46.8979
2044 | 7 | 12 | 15 | 532.7665 | 44.7665
2044 | 7 | 12 | 16 | 532.5955 | 44.5955
2044 | 7 | 12 | 17 | 524.6889 | 36.6889
2044 | 7 | 12 | 18 | 496.1833 | 8.1833
2044 | 7 | 12 | 19 | 473.8365 | 0
2044 | 7 | 12 | 20 | 452.8793 | 0
2044 | 7 | 12 | 21 | 442.9962 | 0
2044 | 7 | 12 | 22 | 428.6019 | 0
2044 | 7 | 12 | 23 | 409.3491 | 0
2044 | 7 | 13 | 0 | 387.0855 | 0
2044 | 7 | 13 | 1 | 379.1822 | 0
2044 | 7 | 13 | 2 | 369.7276 | 0
2044 | 7 | 13 | 3 | 363.2808 | 0
2044 | 7 | 13 | 4 | 366.5952 | 0
2044 | 7 | 13 | 5 | 385.8209 | 0
2044 | 7 | 13 | 6 | 420.8954 | 0
2044 | 7 | 13 | 7 | 456.609 | 0
2044 | 7 | 13 | 8 | 482.2067 | 0
2044 | 7 | 13 | 9 | 502.2864 | 14.2864
2044 | 7 | 13 | 10 | 516.2539 | 28.2539
2044 | 7 | 13 | 11 | 528.8877 | 40.8877
2044 | 7 | 13 | 12 | 543.7263 | 55.7263
2044 | 7 | 13 | 13 | 547.8351 | 59.8351
2044 | 7 | 13 | 14 | 548.8648 | 60.8648
2044 | 7 | 13 | 15 | 548.8522 | 60.8522
2044 | 7 | 13 | 16 | 549.3389 | 61.3389
2044 | 7 | 13 | 17 | 540.359 | 52.359
2044 | 7 | 13 | 18 | 514.9514 | 26.9514
2044 | 7 | 13 | 19 | 488.8969 | 0.89688
2044 | 7 | 13 | 20 | 463.498 | 0
2044 | 7 | 13 | 21 | 451.7672 | 0
2044 | 7 | 13 | 22 | 436.8752 | 0
2044 | 7 | 13 | 23 | 416.2136 | 0
2044 | 7 | 14 | 0 | 394.604 | 0
2044 | 7 | 14 | 1 | 372.2077 | 0
2044 | 7 | 14 | 2 | 360.6741 | 0
2044 | 7 | 14 | 3 | 352.4805 | 0
2044 | 7 | 14 | 4 | 354.2817 | 0
2044 | 7 | 14 | 5 | 371.7415 | 0
2044 | 7 | 14 | 6 | 409.0206 | 0
2044 | 7 | 14 | 7 | 445.6951 | 0
2044 | 7 | 14 | 8 | 474.5708 | 0
2044 | 7 | 14 | 9 | 498.517 | 10.517
2044 | 7 | 14 | 10 | 514.3924 | 26.3924
2044 | 7 | 14 | 11 | 526.1867 | 38.1867
2044 | 7 | 14 | 12 | 536.9962 | 48.9962
2044 | 7 | 14 | 13 | 539.2628 | 51.2628
2044 | 7 | 14 | 14 | 538.8773 | 50.8773
2044 | 7 | 14 | 15 | 538.8092 | 50.8092
2044 | 7 | 14 | 16 | 538.8255 | 50.8255
2044 | 7 | 14 | 17 | 529.3597 | 41.3597
2044 | 7 | 14 | 18 | 500.1489 | 12.1489
2044 | 7 | 14 | 19 | 475.9742 | 0
2044 | 7 | 14 | 20 | 452.5616 | 0
2044 | 7 | 14 | 21 | 442.0085 | 0
2044 | 7 | 14 | 22 | 428.6196 | 0
2044 | 7 | 14 | 23 | 410.2317 | 0
2044 | 7 | 15 | 0 | 382.3927 | 0
2044 | 7 | 15 | 1 | 372.1082 | 0
2044 | 7 | 15 | 2 | 361.3113 | 0
2044 | 7 | 15 | 3 | 353.2895 | 0
2044 | 7 | 15 | 4 | 354.9598 | 0
2044 | 7 | 15 | 5 | 371.9941 | 0
2044 | 7 | 15 | 6 | 403.0363 | 0
2044 | 7 | 15 | 7 | 437.3055 | 0
2044 | 7 | 15 | 8 | 464.649 | 0
2044 | 7 | 15 | 9 | 488.7541 | 0.75409
2044 | 7 | 15 | 10 | 504.5546 | 16.5546
2044 | 7 | 15 | 11 | 516.402 | 28.402
2044 | 7 | 15 | 12 | 525.1237 | 37.1237
2044 | 7 | 15 | 13 | 527.427 | 39.427
2044 | 7 | 15 | 14 | 527.574 | 39.574
2044 | 7 | 15 | 15 | 527.2738 | 39.2738
2044 | 7 | 15 | 16 | 527.1288 | 39.1288
2044 | 7 | 15 | 17 | 517.7789 | 29.7789
2044 | 7 | 15 | 18 | 489.8147 | 1.8147
2044 | 7 | 15 | 19 | 463.3827 | 0
2044 | 7 | 15 | 20 | 437.7013 | 0
2044 | 7 | 15 | 21 | 425.3676 | 0
2044 | 7 | 15 | 22 | 412.3964 | 0
2044 | 7 | 15 | 23 | 395.9693 | 0
2044 | 7 | 16 | 0 | 384.4596 | 0
2044 | 7 | 16 | 1 | 363.7715 | 0
2044 | 7 | 16 | 2 | 352.2272 | 0
2044 | 7 | 16 | 3 | 342.1989 | 0
2044 | 7 | 16 | 4 | 337.7726 | 0
2044 | 7 | 16 | 5 | 343.1436 | 0
2044 | 7 | 16 | 6 | 355.2289 | 0
2044 | 7 | 16 | 7 | 366.1801 | 0
2044 | 7 | 16 | 8 | 388.7959 | 0
2044 | 7 | 16 | 9 | 416.1814 | 0
2044 | 7 | 16 | 10 | 436.3726 | 0
2044 | 7 | 16 | 11 | 449.9835 | 0
2044 | 7 | 16 | 12 | 457.5872 | 0
2044 | 7 | 16 | 13 | 459.8298 | 0
2044 | 7 | 16 | 14 | 460.2902 | 0
2044 | 7 | 16 | 15 | 463.1998 | 0
2044 | 7 | 16 | 16 | 465.3438 | 0
2044 | 7 | 16 | 17 | 459.5992 | 0
2044 | 7 | 16 | 18 | 442.0897 | 0
2044 | 7 | 16 | 19 | 429.7043 | 0
2044 | 7 | 16 | 20 | 414.6845 | 0
2044 | 7 | 16 | 21 | 409.7703 | 0
2044 | 7 | 16 | 22 | 404.2107 | 0
2044 | 7 | 16 | 23 | 392.7773 | 0
2044 | 7 | 17 | 0 | 374.51 | 0
2044 | 7 | 17 | 1 | 368.4336 | 0
2044 | 7 | 17 | 2 | 359.0014 | 0
2044 | 7 | 17 | 3 | 350.3883 | 0
2044 | 7 | 17 | 4 | 346.6533 | 0
2044 | 7 | 17 | 5 | 352.6795 | 0
2044 | 7 | 17 | 6 | 359.512 | 0
2044 | 7 | 17 | 7 | 368.2034 | 0
2044 | 7 | 17 | 8 | 387.5012 | 0
2044 | 7 | 17 | 9 | 412.5659 | 0
2044 | 7 | 17 | 10 | 433.0384 | 0
2044 | 7 | 17 | 11 | 448.7978 | 0
2044 | 7 | 17 | 12 | 462.6585 | 0
2044 | 7 | 17 | 13 | 466.3332 | 0
2044 | 7 | 17 | 14 | 467.8667 | 0
2044 | 7 | 17 | 15 | 471.9409 | 0
2044 | 7 | 17 | 16 | 474.6914 | 0
2044 | 7 | 17 | 17 | 471.1438 | 0
2044 | 7 | 17 | 18 | 449.5432 | 0
2044 | 7 | 17 | 19 | 438.7555 | 0
2044 | 7 | 17 | 20 | 426.4816 | 0
2044 | 7 | 17 | 21 | 422.4712 | 0
2044 | 7 | 17 | 22 | 414.8245 | 0
2044 | 7 | 17 | 23 | 399.9165 | 0
2044 | 7 | 18 | 0 | 385.1152 | 0
2044 | 7 | 18 | 1 | 370.9299 | 0
2044 | 7 | 18 | 2 | 361.6899 | 0
2044 | 7 | 18 | 3 | 355.402 | 0
2044 | 7 | 18 | 4 | 359.2455 | 0
2044 | 7 | 18 | 5 | 378.9412 | 0
2044 | 7 | 18 | 6 | 413.3125 | 0
2044 | 7 | 18 | 7 | 446.1958 | 0
2044 | 7 | 18 | 8 | 470.4956 | 0
2044 | 7 | 18 | 9 | 490.3301 | 2.3301
2044 | 7 | 18 | 10 | 504.1398 | 16.1398
2044 | 7 | 18 | 11 | 515.6508 | 27.6508
2044 | 7 | 18 | 12 | 529.0349 | 41.0349
2044 | 7 | 18 | 13 | 530.2934 | 42.2934
2044 | 7 | 18 | 14 | 529.0661 | 41.0661
2044 | 7 | 18 | 15 | 528.3355 | 40.3355
2044 | 7 | 18 | 16 | 527.6482 | 39.6482
2044 | 7 | 18 | 17 | 518.6986 | 30.6986
2044 | 7 | 18 | 18 | 500.1299 | 12.1299
2044 | 7 | 18 | 19 | 473.717 | 0
2044 | 7 | 18 | 20 | 445.8212 | 0
2044 | 7 | 18 | 21 | 431.3878 | 0
2044 | 7 | 18 | 22 | 415.9643 | 0
2044 | 7 | 18 | 23 | 394.5718 | 0
2044 | 7 | 19 | 0 | 377.1415 | 0
2044 | 7 | 19 | 1 | 361.6024 | 0
2044 | 7 | 19 | 2 | 351.65 | 0
2044 | 7 | 19 | 3 | 344.6106 | 0
2044 | 7 | 19 | 4 | 347.334 | 0
2044 | 7 | 19 | 5 | 365.2379 | 0
2044 | 7 | 19 | 6 | 402.4 | 0
2044 | 7 | 19 | 7 | 438.6544 | 0
2044 | 7 | 19 | 8 | 467.6574 | 0
2044 | 7 | 19 | 9 | 491.9418 | 3.9418
2044 | 7 | 19 | 10 | 508.0553 | 20.0553
2044 | 7 | 19 | 11 | 520.1538 | 32.1538
2044 | 7 | 19 | 12 | 530.0858 | 42.0858
2044 | 7 | 19 | 13 | 533.1789 | 45.1789
2044 | 7 | 19 | 14 | 533.6797 | 45.6797
2044 | 7 | 19 | 15 | 534.0481 | 46.0481
2044 | 7 | 19 | 16 | 534.2434 | 46.2434
2044 | 7 | 19 | 17 | 525.5375 | 37.5375
2044 | 7 | 19 | 18 | 504.3946 | 16.3946
2044 | 7 | 19 | 19 | 478.3266 | 0
2044 | 7 | 19 | 20 | 451.9736 | 0
2044 | 7 | 19 | 21 | 439.2949 | 0
2044 | 7 | 19 | 22 | 424.6085 | 0
2044 | 7 | 19 | 23 | 404.371 | 0
2044 | 7 | 20 | 0 | 380.5934 | 0
2044 | 7 | 20 | 1 | 366.6629 | 0
2044 | 7 | 20 | 2 | 356.0435 | 0
2044 | 7 | 20 | 3 | 348.3511 | 0
2044 | 7 | 20 | 4 | 350.3968 | 0
2044 | 7 | 20 | 5 | 367.8583 | 0
2044 | 7 | 20 | 6 | 402.4042 | 0
2044 | 7 | 20 | 7 | 437.969 | 0
2044 | 7 | 20 | 8 | 466.6066 | 0
2044 | 7 | 20 | 9 | 490.7322 | 2.7322
2044 | 7 | 20 | 10 | 506.43 | 18.43
2044 | 7 | 20 | 11 | 518.0926 | 30.0926
2044 | 7 | 20 | 12 | 525.6516 | 37.6516
2044 | 7 | 20 | 13 | 527.7373 | 39.7373
2044 | 7 | 20 | 14 | 527.4772 | 39.4772
2044 | 7 | 20 | 15 | 526.6652 | 38.6652
2044 | 7 | 20 | 16 | 526.1102 | 38.1102
2044 | 7 | 20 | 17 | 517.1187 | 29.1187
2044 | 7 | 20 | 18 | 488.1058 | 0.10582
2044 | 7 | 20 | 19 | 464.9143 | 0
2044 | 7 | 20 | 20 | 443.5666 | 0
2044 | 7 | 20 | 21 | 433.6552 | 0
2044 | 7 | 20 | 22 | 420.0993 | 0
2044 | 7 | 20 | 23 | 401.1253 | 0
2044 | 7 | 21 | 0 | 376.3275 | 0
2044 | 7 | 21 | 1 | 370.5267 | 0
2044 | 7 | 21 | 2 | 361.4668 | 0
2044 | 7 | 21 | 3 | 355.1697 | 0
2044 | 7 | 21 | 4 | 358.3174 | 0
2044 | 7 | 21 | 5 | 376.9142 | 0
2044 | 7 | 21 | 6 | 409.695 | 0
2044 | 7 | 21 | 7 | 444.4636 | 0
2044 | 7 | 21 | 8 | 471.4292 | 0
2044 | 7 | 21 | 9 | 493.5907 | 5.5907
2044 | 7 | 21 | 10 | 508.6567 | 20.6567
2044 | 7 | 21 | 11 | 521.9137 | 33.9137
2044 | 7 | 21 | 12 | 535.2917 | 47.2917
2044 | 7 | 21 | 13 | 538.7893 | 50.7893
2044 | 7 | 21 | 14 | 539.1269 | 51.1269
2044 | 7 | 21 | 15 | 538.7665 | 50.7665
2044 | 7 | 21 | 16 | 538.2649 | 50.2649
2044 | 7 | 21 | 17 | 529.0354 | 41.0354
2044 | 7 | 21 | 18 | 500.5186 | 12.5186
2044 | 7 | 21 | 19 | 477.1346 | 0
2044 | 7 | 21 | 20 | 455.6271 | 0
2044 | 7 | 21 | 21 | 446.0479 | 0
2044 | 7 | 21 | 22 | 432.7927 | 0
2044 | 7 | 21 | 23 | 414.8767 | 0
2044 | 7 | 22 | 0 | 392.3212 | 0
2044 | 7 | 22 | 1 | 381.6669 | 0
2044 | 7 | 22 | 2 | 371.5184 | 0
2044 | 7 | 22 | 3 | 364.0905 | 0
2044 | 7 | 22 | 4 | 366.5835 | 0
2044 | 7 | 22 | 5 | 385.0328 | 0
2044 | 7 | 22 | 6 | 420.2639 | 0
2044 | 7 | 22 | 7 | 453.0814 | 0
2044 | 7 | 22 | 8 | 477.4784 | 0
2044 | 7 | 22 | 9 | 498.3321 | 10.3321
2044 | 7 | 22 | 10 | 512.9405 | 24.9405
2044 | 7 | 22 | 11 | 525.8319 | 37.8319
2044 | 7 | 22 | 12 | 541.7443 | 53.7443
2044 | 7 | 22 | 13 | 544.6742 | 56.6742
2044 | 7 | 22 | 14 | 546.0451 | 58.0451
2044 | 7 | 22 | 15 | 547.4512 | 59.4512
2044 | 7 | 22 | 16 | 547.6656 | 59.6656
2044 | 7 | 22 | 17 | 537.5672 | 49.5672
2044 | 7 | 22 | 18 | 508.7888 | 20.7888
2044 | 7 | 22 | 19 | 481.6028 | 0
2044 | 7 | 22 | 20 | 454.8681 | 0
2044 | 7 | 22 | 21 | 442.7695 | 0
2044 | 7 | 22 | 22 | 430.0891 | 0
2044 | 7 | 22 | 23 | 413.3781 | 0
2044 | 7 | 23 | 0 | 394.4853 | 0
2044 | 7 | 23 | 1 | 380.824 | 0
2044 | 7 | 23 | 2 | 370.0264 | 0
2044 | 7 | 23 | 3 | 361.0265 | 0
2044 | 7 | 23 | 4 | 357.1297 | 0
2044 | 7 | 23 | 5 | 363.6571 | 0
2044 | 7 | 23 | 6 | 373.6502 | 0
2044 | 7 | 23 | 7 | 385.8379 | 0
2044 | 7 | 23 | 8 | 409.8604 | 0
2044 | 7 | 23 | 9 | 439.9392 | 0
2044 | 7 | 23 | 10 | 464.2766 | 0
2044 | 7 | 23 | 11 | 481.1799 | 0
2044 | 7 | 23 | 12 | 494.4804 | 6.4804
2044 | 7 | 23 | 13 | 497.3033 | 9.3033
2044 | 7 | 23 | 14 | 497.5338 | 9.5338
2044 | 7 | 23 | 15 | 499.8225 | 11.8225
2044 | 7 | 23 | 16 | 501.3711 | 13.3711
2044 | 7 | 23 | 17 | 494.9918 | 6.9918
2044 | 7 | 23 | 18 | 473.3428 | 0
2044 | 7 | 23 | 19 | 459.3534 | 0
2044 | 7 | 23 | 20 | 446.0223 | 0
2044 | 7 | 23 | 21 | 440.8376 | 0
2044 | 7 | 23 | 22 | 433.4508 | 0
2044 | 7 | 23 | 23 | 419.6564 | 0
2044 | 7 | 24 | 0 | 400.7414 | 0
2044 | 7 | 24 | 1 | 398.4997 | 0
2044 | 7 | 24 | 2 | 388.2654 | 0
2044 | 7 | 24 | 3 | 379.3049 | 0
2044 | 7 | 24 | 4 | 375.1973 | 0
2044 | 7 | 24 | 5 | 381.5383 | 0
2044 | 7 | 24 | 6 | 388.8807 | 0
2044 | 7 | 24 | 7 | 397.0597 | 0
2044 | 7 | 24 | 8 | 414.9594 | 0
2044 | 7 | 24 | 9 | 438.1793 | 0
2044 | 7 | 24 | 10 | 458.5533 | 0
2044 | 7 | 24 | 11 | 475.4402 | 0
2044 | 7 | 24 | 12 | 491.6475 | 3.6475
2044 | 7 | 24 | 13 | 494.9467 | 6.9467
2044 | 7 | 24 | 14 | 495.6849 | 7.6849
2044 | 7 | 24 | 15 | 498.1811 | 10.1811
2044 | 7 | 24 | 16 | 499.819 | 11.819
2044 | 7 | 24 | 17 | 494.9594 | 6.9594
2044 | 7 | 24 | 18 | 485.5115 | 0
2044 | 7 | 24 | 19 | 470.9774 | 0
2044 | 7 | 24 | 20 | 453.7745 | 0
2044 | 7 | 24 | 21 | 446.7702 | 0
2044 | 7 | 24 | 22 | 438.9094 | 0
2044 | 7 | 24 | 23 | 422.1869 | 0
2044 | 7 | 25 | 0 | 405.5034 | 0
2044 | 7 | 25 | 1 | 393.6084 | 0
2044 | 7 | 25 | 2 | 383.8878 | 0
2044 | 7 | 25 | 3 | 376.957 | 0
2044 | 7 | 25 | 4 | 381.7245 | 0
2044 | 7 | 25 | 5 | 402.1428 | 0
2044 | 7 | 25 | 6 | 447.6147 | 0
2044 | 7 | 25 | 7 | 481.6664 | 0
2044 | 7 | 25 | 8 | 507.0308 | 19.0308
2044 | 7 | 25 | 9 | 528.9351 | 40.9351
2044 | 7 | 25 | 10 | 544.9386 | 56.9386
2044 | 7 | 25 | 11 | 558.6623 | 70.6623
2044 | 7 | 25 | 12 | 576.4662 | 88.4662
2044 | 7 | 25 | 13 | 580.8432 | 92.8432
2044 | 7 | 25 | 14 | 581.0998 | 93.0998
2044 | 7 | 25 | 15 | 579.9267 | 91.9267
2044 | 7 | 25 | 16 | 579.1478 | 91.1478
2044 | 7 | 25 | 17 | 569.123 | 81.123
2044 | 7 | 25 | 18 | 536.9088 | 48.9088
2044 | 7 | 25 | 19 | 513.2704 | 25.2704
2044 | 7 | 25 | 20 | 490.3854 | 2.3854
2044 | 7 | 25 | 21 | 477.9403 | 0
2044 | 7 | 25 | 22 | 461.3975 | 0
2044 | 7 | 25 | 23 | 440.0842 | 0
2044 | 7 | 26 | 0 | 414.1955 | 0
2044 | 7 | 26 | 1 | 392.154 | 0
2044 | 7 | 26 | 2 | 379.9036 | 0
2044 | 7 | 26 | 3 | 371.2223 | 0
2044 | 7 | 26 | 4 | 373.092 | 0
2044 | 7 | 26 | 5 | 390.8656 | 0
2044 | 7 | 26 | 6 | 437.2035 | 0
2044 | 7 | 26 | 7 | 468.8695 | 0
2044 | 7 | 26 | 8 | 488.0895 | 0.089491
2044 | 7 | 26 | 9 | 500.8544 | 12.8544
2044 | 7 | 26 | 10 | 508.7635 | 20.7635
2044 | 7 | 26 | 11 | 517.2143 | 29.2143
2044 | 7 | 26 | 12 | 533.8095 | 45.8095
2044 | 7 | 26 | 13 | 534.14 | 46.14
2044 | 7 | 26 | 14 | 531.6844 | 43.6844
2044 | 7 | 26 | 15 | 528.0478 | 40.0478
2044 | 7 | 26 | 16 | 526.0338 | 38.0338
2044 | 7 | 26 | 17 | 516.0385 | 28.0385
2044 | 7 | 26 | 18 | 500.5284 | 12.5284
2044 | 7 | 26 | 19 | 473.5937 | 0
2044 | 7 | 26 | 20 | 446.0065 | 0
2044 | 7 | 26 | 21 | 431.0664 | 0
2044 | 7 | 26 | 22 | 415.5161 | 0
2044 | 7 | 26 | 23 | 394.0204 | 0
2044 | 7 | 27 | 0 | 375.124 | 0
2044 | 7 | 27 | 1 | 358.4476 | 0
2044 | 7 | 27 | 2 | 348.0756 | 0
2044 | 7 | 27 | 3 | 340.4381 | 0
2044 | 7 | 27 | 4 | 342.2861 | 0
2044 | 7 | 27 | 5 | 358.9267 | 0
2044 | 7 | 27 | 6 | 391.939 | 0
2044 | 7 | 27 | 7 | 426.5163 | 0
2044 | 7 | 27 | 8 | 454.5056 | 0
2044 | 7 | 27 | 9 | 478.5503 | 0
2044 | 7 | 27 | 10 | 493.8401 | 5.8401
2044 | 7 | 27 | 11 | 504.6798 | 16.6798
2044 | 7 | 27 | 12 | 515.3404 | 27.3404
2044 | 7 | 27 | 13 | 517.5457 | 29.5457
2044 | 7 | 27 | 14 | 518.1926 | 30.1926
2044 | 7 | 27 | 15 | 519.6772 | 31.6772
2044 | 7 | 27 | 16 | 519.8712 | 31.8712
2044 | 7 | 27 | 17 | 511.482 | 23.482
2044 | 7 | 27 | 18 | 478.1175 | 0
2044 | 7 | 27 | 19 | 453.2866 | 0
2044 | 7 | 27 | 20 | 431.0991 | 0
2044 | 7 | 27 | 21 | 419.4257 | 0
2044 | 7 | 27 | 22 | 404.922 | 0
2044 | 7 | 27 | 23 | 385.5008 | 0
2044 | 7 | 28 | 0 | 367.7166 | 0
2044 | 7 | 28 | 1 | 349.3946 | 0
2044 | 7 | 28 | 2 | 338.73 | 0
2044 | 7 | 28 | 3 | 330.8767 | 0
2044 | 7 | 28 | 4 | 332.2021 | 0
2044 | 7 | 28 | 5 | 348.6468 | 0
2044 | 7 | 28 | 6 | 385.5111 | 0
2044 | 7 | 28 | 7 | 419.4995 | 0
2044 | 7 | 28 | 8 | 447.365 | 0
2044 | 7 | 28 | 9 | 471.1859 | 0
2044 | 7 | 28 | 10 | 486.2736 | 0
2044 | 7 | 28 | 11 | 497.3371 | 9.3371
2044 | 7 | 28 | 12 | 506.3343 | 18.3343
2044 | 7 | 28 | 13 | 507.7158 | 19.7158
2044 | 7 | 28 | 14 | 507.6465 | 19.6465
2044 | 7 | 28 | 15 | 507.5698 | 19.5698
2044 | 7 | 28 | 16 | 506.3616 | 18.3616
2044 | 7 | 28 | 17 | 497.0814 | 9.0814
2044 | 7 | 28 | 18 | 476.3441 | 0
2044 | 7 | 28 | 19 | 449.4772 | 0
2044 | 7 | 28 | 20 | 423.3889 | 0
2044 | 7 | 28 | 21 | 410.5028 | 0
2044 | 7 | 28 | 22 | 396.9279 | 0
2044 | 7 | 28 | 23 | 377.604 | 0
2044 | 7 | 29 | 0 | 359.7738 | 0
2044 | 7 | 29 | 1 | 343.504 | 0
2044 | 7 | 29 | 2 | 333.3444 | 0
2044 | 7 | 29 | 3 | 325.6049 | 0
2044 | 7 | 29 | 4 | 326.7225 | 0
2044 | 7 | 29 | 5 | 342.8526 | 0
2044 | 7 | 29 | 6 | 375.5482 | 0
2044 | 7 | 29 | 7 | 408.5121 | 0
2044 | 7 | 29 | 8 | 435.84 | 0
2044 | 7 | 29 | 9 | 459.9678 | 0
2044 | 7 | 29 | 10 | 475.6909 | 0
2044 | 7 | 29 | 11 | 487.1537 | 0
2044 | 7 | 29 | 12 | 495.0865 | 7.0865
2044 | 7 | 29 | 13 | 497.2412 | 9.2412
2044 | 7 | 29 | 14 | 498.7235 | 10.7235
2044 | 7 | 29 | 15 | 501.0372 | 13.0372
2044 | 7 | 29 | 16 | 501.4699 | 13.4699
2044 | 7 | 29 | 17 | 492.4995 | 4.4995
2044 | 7 | 29 | 18 | 462.1921 | 0
2044 | 7 | 29 | 19 | 436.831 | 0
2044 | 7 | 29 | 20 | 414.5662 | 0
2044 | 7 | 29 | 21 | 404.8119 | 0
2044 | 7 | 29 | 22 | 393.7308 | 0
2044 | 7 | 29 | 23 | 379.2817 | 0
2044 | 7 | 30 | 0 | 356.6819 | 0
2044 | 7 | 30 | 1 | 351.8292 | 0
2044 | 7 | 30 | 2 | 342.2787 | 0
2044 | 7 | 30 | 3 | 333.855 | 0
2044 | 7 | 30 | 4 | 331.0076 | 0
2044 | 7 | 30 | 5 | 338.0984 | 0
2044 | 7 | 30 | 6 | 350.0614 | 0
2044 | 7 | 30 | 7 | 358.7881 | 0
2044 | 7 | 30 | 8 | 378.1126 | 0
2044 | 7 | 30 | 9 | 402.7375 | 0
2044 | 7 | 30 | 10 | 422.0688 | 0
2044 | 7 | 30 | 11 | 436.2738 | 0
2044 | 7 | 30 | 12 | 449.7522 | 0
2044 | 7 | 30 | 13 | 452.221 | 0
2044 | 7 | 30 | 14 | 452.5533 | 0
2044 | 7 | 30 | 15 | 454.6474 | 0
2044 | 7 | 30 | 16 | 456.287 | 0
2044 | 7 | 30 | 17 | 450.8985 | 0
2044 | 7 | 30 | 18 | 434.6879 | 0
2044 | 7 | 30 | 19 | 422.0535 | 0
2044 | 7 | 30 | 20 | 409.2157 | 0
2044 | 7 | 30 | 21 | 404.7213 | 0
2044 | 7 | 30 | 22 | 398.3111 | 0
2044 | 7 | 30 | 23 | 386.5329 | 0
2044 | 7 | 31 | 0 | 370.144 | 0
2044 | 7 | 31 | 1 | 368.2506 | 0
2044 | 7 | 31 | 2 | 359.4327 | 0
2044 | 7 | 31 | 3 | 351.4908 | 0
2044 | 7 | 31 | 4 | 348.5814 | 0
2044 | 7 | 31 | 5 | 355.981 | 0
2044 | 7 | 31 | 6 | 357.6083 | 0
2044 | 7 | 31 | 7 | 366.7228 | 0
2044 | 7 | 31 | 8 | 388.7724 | 0
2044 | 7 | 31 | 9 | 417.9114 | 0
2044 | 7 | 31 | 10 | 441.995 | 0
2044 | 7 | 31 | 11 | 459.571 | 0
2044 | 7 | 31 | 12 | 471.3074 | 0
2044 | 7 | 31 | 13 | 475.5844 | 0
2044 | 7 | 31 | 14 | 477.487 | 0
2044 | 7 | 31 | 15 | 481.4416 | 0
2044 | 7 | 31 | 16 | 483.9551 | 0
2044 | 7 | 31 | 17 | 479.8296 | 0
2044 | 7 | 31 | 18 | 469.242 | 0
2044 | 7 | 31 | 19 | 454.3119 | 0
2044 | 7 | 31 | 20 | 439.0876 | 0
2044 | 7 | 31 | 21 | 433.6923 | 0
2044 | 7 | 31 | 22 | 425.3247 | 0
2044 | 7 | 31 | 23 | 409.0228 | 0
2044 | 8 | 1 | 0 | 387.9122 | 0
2044 | 8 | 1 | 1 | 373.681 | 0
2044 | 8 | 1 | 2 | 363.3505 | 0
2044 | 8 | 1 | 3 | 356.1123 | 0
2044 | 8 | 1 | 4 | 355.8034 | 0
2044 | 8 | 1 | 5 | 366.6068 | 0
2044 | 8 | 1 | 6 | 384.9831 | 0
2044 | 8 | 1 | 7 | 395.6264 | 0
2044 | 8 | 1 | 8 | 409.5541 | 0
2044 | 8 | 1 | 9 | 428.9312 | 0
2044 | 8 | 1 | 10 | 448.3525 | 0
2044 | 8 | 1 | 11 | 465.3464 | 0
2044 | 8 | 1 | 12 | 480.7885 | 0
2044 | 8 | 1 | 13 | 482.0949 | 0
2044 | 8 | 1 | 14 | 480.5013 | 0
2044 | 8 | 1 | 15 | 477.289 | 0
2044 | 8 | 1 | 16 | 478.828 | 0
2044 | 8 | 1 | 17 | 476.5314 | 0
2044 | 8 | 1 | 18 | 465.3985 | 0
2044 | 8 | 1 | 19 | 444.5985 | 0
2044 | 8 | 1 | 20 | 425.0517 | 0
2044 | 8 | 1 | 21 | 415.0853 | 0
2044 | 8 | 1 | 22 | 405.9284 | 0
2044 | 8 | 1 | 23 | 388.2358 | 0
2044 | 8 | 2 | 0 | 378.2147 | 0
2044 | 8 | 2 | 1 | 362.5899 | 0
2044 | 8 | 2 | 2 | 351.4351 | 0
2044 | 8 | 2 | 3 | 343.9082 | 0
2044 | 8 | 2 | 4 | 346.2388 | 0
2044 | 8 | 2 | 5 | 363.3894 | 0
2044 | 8 | 2 | 6 | 402.3721 | 0
2044 | 8 | 2 | 7 | 434.243 | 0
2044 | 8 | 2 | 8 | 460.4972 | 0
2044 | 8 | 2 | 9 | 482.4244 | 0
2044 | 8 | 2 | 10 | 496.2278 | 8.2278
2044 | 8 | 2 | 11 | 507.7193 | 19.7193
2044 | 8 | 2 | 12 | 519.585 | 31.585
2044 | 8 | 2 | 13 | 523.1558 | 35.1558
2044 | 8 | 2 | 14 | 524.179 | 36.179
2044 | 8 | 2 | 15 | 524.2914 | 36.2914
2044 | 8 | 2 | 16 | 524.8918 | 36.8918
2044 | 8 | 2 | 17 | 516.2614 | 28.2614
2044 | 8 | 2 | 18 | 495.2547 | 7.2547
2044 | 8 | 2 | 19 | 467.7076 | 0
2044 | 8 | 2 | 20 | 441.8208 | 0
2044 | 8 | 2 | 21 | 429.4046 | 0
2044 | 8 | 2 | 22 | 414.8546 | 0
2044 | 8 | 2 | 23 | 397.401 | 0
2044 | 8 | 3 | 0 | 370.3262 | 0
2044 | 8 | 3 | 1 | 358.3123 | 0
2044 | 8 | 3 | 2 | 347.7977 | 0
2044 | 8 | 3 | 3 | 340.4854 | 0
2044 | 8 | 3 | 4 | 342.8411 | 0
2044 | 8 | 3 | 5 | 359.9352 | 0
2044 | 8 | 3 | 6 | 393.7234 | 0
2044 | 8 | 3 | 7 | 426.7166 | 0
2044 | 8 | 3 | 8 | 455.5526 | 0
2044 | 8 | 3 | 9 | 481.3599 | 0
2044 | 8 | 3 | 10 | 497.7741 | 9.7741
2044 | 8 | 3 | 11 | 510.3869 | 22.3869
2044 | 8 | 3 | 12 | 519.6669 | 31.6669
2044 | 8 | 3 | 13 | 522.8801 | 34.8801
2044 | 8 | 3 | 14 | 523.4952 | 35.4952
2044 | 8 | 3 | 15 | 522.4005 | 34.4005
2044 | 8 | 3 | 16 | 521.8364 | 33.8364
2044 | 8 | 3 | 17 | 513.0327 | 25.0327
2044 | 8 | 3 | 18 | 483.8553 | 0
2044 | 8 | 3 | 19 | 458.4469 | 0
2044 | 8 | 3 | 20 | 437.9192 | 0
2044 | 8 | 3 | 21 | 427.3871 | 0
2044 | 8 | 3 | 22 | 412.1774 | 0
2044 | 8 | 3 | 23 | 394.4566 | 0
2044 | 8 | 4 | 0 | 375.4002 | 0
2044 | 8 | 4 | 1 | 367.6353 | 0
2044 | 8 | 4 | 2 | 358.1861 | 0
2044 | 8 | 4 | 3 | 352.1204 | 0
2044 | 8 | 4 | 4 | 355.6389 | 0
2044 | 8 | 4 | 5 | 374.7202 | 0
2044 | 8 | 4 | 6 | 412.5756 | 0
2044 | 8 | 4 | 7 | 444.6649 | 0
2044 | 8 | 4 | 8 | 469.6751 | 0
2044 | 8 | 4 | 9 | 490.5893 | 2.5893
2044 | 8 | 4 | 10 | 504.7867 | 16.7867
2044 | 8 | 4 | 11 | 518.7894 | 30.7894
2044 | 8 | 4 | 12 | 536.958 | 48.958
2044 | 8 | 4 | 13 | 541.1247 | 53.1247
2044 | 8 | 4 | 14 | 541.6873 | 53.6873
2044 | 8 | 4 | 15 | 539.3777 | 51.3777
2044 | 8 | 4 | 16 | 538.3826 | 50.3826
2044 | 8 | 4 | 17 | 529.2797 | 41.2797
2044 | 8 | 4 | 18 | 502.4852 | 14.4852
2044 | 8 | 4 | 19 | 477.0251 | 0
2044 | 8 | 4 | 20 | 456.3142 | 0
2044 | 8 | 4 | 21 | 446.0292 | 0
2044 | 8 | 4 | 22 | 430.9185 | 0
2044 | 8 | 4 | 23 | 413.7026 | 0
2044 | 8 | 5 | 0 | 390.2639 | 0
2044 | 8 | 5 | 1 | 372.5445 | 0
2044 | 8 | 5 | 2 | 360.7839 | 0
2044 | 8 | 5 | 3 | 352.7638 | 0
2044 | 8 | 5 | 4 | 354.5789 | 0
2044 | 8 | 5 | 5 | 372.5252 | 0
2044 | 8 | 5 | 6 | 411.2079 | 0
2044 | 8 | 5 | 7 | 441.1146 | 0
2044 | 8 | 5 | 8 | 462.6511 | 0
2044 | 8 | 5 | 9 | 480.7466 | 0
2044 | 8 | 5 | 10 | 493.8599 | 5.8599
2044 | 8 | 5 | 11 | 505.7599 | 17.7599
2044 | 8 | 5 | 12 | 522.2819 | 34.2819
2044 | 8 | 5 | 13 | 523.6354 | 35.6354
2044 | 8 | 5 | 14 | 522.5373 | 34.5373
2044 | 8 | 5 | 15 | 520.6655 | 32.6655
2044 | 8 | 5 | 16 | 519.6313 | 31.6313
2044 | 8 | 5 | 17 | 509.3997 | 21.3997
2044 | 8 | 5 | 18 | 487.5732 | 0
2044 | 8 | 5 | 19 | 459.1949 | 0
2044 | 8 | 5 | 20 | 435.2823 | 0
2044 | 8 | 5 | 21 | 422.8828 | 0
2044 | 8 | 5 | 22 | 408.5462 | 0
2044 | 8 | 5 | 23 | 393.2424 | 0
2044 | 8 | 6 | 0 | 370.9687 | 0
2044 | 8 | 6 | 1 | 371.2668 | 0
2044 | 8 | 6 | 2 | 360.9053 | 0
2044 | 8 | 6 | 3 | 352.4904 | 0
2044 | 8 | 6 | 4 | 349.4647 | 0
2044 | 8 | 6 | 5 | 356.1155 | 0
2044 | 8 | 6 | 6 | 362.1506 | 0
2044 | 8 | 6 | 7 | 370.7206 | 0
2044 | 8 | 6 | 8 | 394.1844 | 0
2044 | 8 | 6 | 9 | 425.2992 | 0
2044 | 8 | 6 | 10 | 449.1692 | 0
2044 | 8 | 6 | 11 | 465.8742 | 0
2044 | 8 | 6 | 12 | 477.8942 | 0
2044 | 8 | 6 | 13 | 481.3784 | 0
2044 | 8 | 6 | 14 | 482.0553 | 0
2044 | 8 | 6 | 15 | 483.7423 | 0
2044 | 8 | 6 | 16 | 485.6872 | 0
2044 | 8 | 6 | 17 | 479.9403 | 0
2044 | 8 | 6 | 18 | 462.4251 | 0
2044 | 8 | 6 | 19 | 446.5183 | 0
2044 | 8 | 6 | 20 | 431.4857 | 0
2044 | 8 | 6 | 21 | 424.5546 | 0
2044 | 8 | 6 | 22 | 416.1594 | 0
2044 | 8 | 6 | 23 | 404.0787 | 0
2044 | 8 | 7 | 0 | 391.7331 | 0
2044 | 8 | 7 | 1 | 381.0915 | 0
2044 | 8 | 7 | 2 | 370.3733 | 0
2044 | 8 | 7 | 3 | 361.1734 | 0
2044 | 8 | 7 | 4 | 357.6142 | 0
2044 | 8 | 7 | 5 | 363.9608 | 0
2044 | 8 | 7 | 6 | 364.9765 | 0
2044 | 8 | 7 | 7 | 370.6402 | 0
2044 | 8 | 7 | 8 | 389.9283 | 0
2044 | 8 | 7 | 9 | 415.6653 | 0
2044 | 8 | 7 | 10 | 435.8398 | 0
2044 | 8 | 7 | 11 | 451.5043 | 0
2044 | 8 | 7 | 12 | 462.2903 | 0
2044 | 8 | 7 | 13 | 465.3195 | 0
2044 | 8 | 7 | 14 | 465.968 | 0
2044 | 8 | 7 | 15 | 467.4488 | 0
2044 | 8 | 7 | 16 | 469.2007 | 0
2044 | 8 | 7 | 17 | 464.9321 | 0
2044 | 8 | 7 | 18 | 459.0436 | 0
2044 | 8 | 7 | 19 | 443.3579 | 0
2044 | 8 | 7 | 20 | 427.3969 | 0
2044 | 8 | 7 | 21 | 420.2534 | 0
2044 | 8 | 7 | 22 | 411.0539 | 0
2044 | 8 | 7 | 23 | 396.7342 | 0
2044 | 8 | 8 | 0 | 383.1367 | 0
2044 | 8 | 8 | 1 | 362.4657 | 0
2044 | 8 | 8 | 2 | 352.3758 | 0
2044 | 8 | 8 | 3 | 345.6398 | 0
2044 | 8 | 8 | 4 | 349.333 | 0
2044 | 8 | 8 | 5 | 368.0413 | 0
2044 | 8 | 8 | 6 | 403.507 | 0
2044 | 8 | 8 | 7 | 434.0946 | 0
2044 | 8 | 8 | 8 | 461.2829 | 0
2044 | 8 | 8 | 9 | 485.796 | 0
2044 | 8 | 8 | 10 | 501.5023 | 13.5023
2044 | 8 | 8 | 11 | 513.934 | 25.934
2044 | 8 | 8 | 12 | 524.8129 | 36.8129
2044 | 8 | 8 | 13 | 527.6986 | 39.6986
2044 | 8 | 8 | 14 | 528.2212 | 40.2212
2044 | 8 | 8 | 15 | 528.6209 | 40.6209
2044 | 8 | 8 | 16 | 528.9995 | 40.9995
2044 | 8 | 8 | 17 | 520.4989 | 32.4989
2044 | 8 | 8 | 18 | 494.886 | 6.886
2044 | 8 | 8 | 19 | 468.3696 | 0
2044 | 8 | 8 | 20 | 445.275 | 0
2044 | 8 | 8 | 21 | 433.4179 | 0
2044 | 8 | 8 | 22 | 418.1001 | 0
2044 | 8 | 8 | 23 | 400.3547 | 0
2044 | 8 | 9 | 0 | 370.0075 | 0
2044 | 8 | 9 | 1 | 371.5118 | 0
2044 | 8 | 9 | 2 | 362.8832 | 0
2044 | 8 | 9 | 3 | 357.3159 | 0
2044 | 8 | 9 | 4 | 361.8013 | 0
2044 | 8 | 9 | 5 | 381.3146 | 0
2044 | 8 | 9 | 6 | 422.4994 | 0
2044 | 8 | 9 | 7 | 454.7759 | 0
2044 | 8 | 9 | 8 | 478.0227 | 0
2044 | 8 | 9 | 9 | 497.0597 | 9.0597
2044 | 8 | 9 | 10 | 510.2051 | 22.2051
2044 | 8 | 9 | 11 | 523.7234 | 35.7234
2044 | 8 | 9 | 12 | 546.5662 | 58.5662
2044 | 8 | 9 | 13 | 551.4323 | 63.4323
2044 | 8 | 9 | 14 | 552.8053 | 64.8053
2044 | 8 | 9 | 15 | 551.8323 | 63.8323
2044 | 8 | 9 | 16 | 551.3473 | 63.3473
2044 | 8 | 9 | 17 | 542.1505 | 54.1505
2044 | 8 | 9 | 18 | 520.2561 | 32.2561
2044 | 8 | 9 | 19 | 492.6616 | 4.6616
2044 | 8 | 9 | 20 | 468.3702 | 0
2044 | 8 | 9 | 21 | 454.9955 | 0
2044 | 8 | 9 | 22 | 437.9629 | 0
2044 | 8 | 9 | 23 | 418.1868 | 0
2044 | 8 | 10 | 0 | 399.5712 | 0
2044 | 8 | 10 | 1 | 376.4662 | 0
2044 | 8 | 10 | 2 | 364.6162 | 0
2044 | 8 | 10 | 3 | 356.3979 | 0
2044 | 8 | 10 | 4 | 358.5809 | 0
2044 | 8 | 10 | 5 | 376.1709 | 0
2044 | 8 | 10 | 6 | 413.6289 | 0
2044 | 8 | 10 | 7 | 445.8903 | 0
2044 | 8 | 10 | 8 | 472.3966 | 0
2044 | 8 | 10 | 9 | 495.2007 | 7.2007
2044 | 8 | 10 | 10 | 510.4331 | 22.4331
2044 | 8 | 10 | 11 | 522.5543 | 34.5543
2044 | 8 | 10 | 12 | 533.5569 | 45.5569
2044 | 8 | 10 | 13 | 535.5581 | 47.5581
2044 | 8 | 10 | 14 | 535.3879 | 47.3879
2044 | 8 | 10 | 15 | 534.5834 | 46.5834
2044 | 8 | 10 | 16 | 534.2167 | 46.2167
2044 | 8 | 10 | 17 | 524.3796 | 36.3796
2044 | 8 | 10 | 18 | 497.1628 | 9.1628
2044 | 8 | 10 | 19 | 469.9492 | 0
2044 | 8 | 10 | 20 | 446.8748 | 0
2044 | 8 | 10 | 21 | 433.982 | 0
2044 | 8 | 10 | 22 | 417.8913 | 0
2044 | 8 | 10 | 23 | 398.439 | 0
2044 | 8 | 11 | 0 | 376.0297 | 0
2044 | 8 | 11 | 1 | 362.1141 | 0
2044 | 8 | 11 | 2 | 351.7261 | 0
2044 | 8 | 11 | 3 | 344.6328 | 0
2044 | 8 | 11 | 4 | 347.1626 | 0
2044 | 8 | 11 | 5 | 364.2873 | 0
2044 | 8 | 11 | 6 | 399.7436 | 0
2044 | 8 | 11 | 7 | 431.0788 | 0
2044 | 8 | 11 | 8 | 457.7864 | 0
2044 | 8 | 11 | 9 | 480.6342 | 0
2044 | 8 | 11 | 10 | 495.1334 | 7.1334
2044 | 8 | 11 | 11 | 507.913 | 19.913
2044 | 8 | 11 | 12 | 520.0346 | 32.0346
2044 | 8 | 11 | 13 | 523.6412 | 35.6412
2044 | 8 | 11 | 14 | 524.3454 | 36.3454
2044 | 8 | 11 | 15 | 524.1404 | 36.1404
2044 | 8 | 11 | 16 | 524.276 | 36.276
2044 | 8 | 11 | 17 | 515.5074 | 27.5074
2044 | 8 | 11 | 18 | 486.8768 | 0
2044 | 8 | 11 | 19 | 461.1101 | 0
2044 | 8 | 11 | 20 | 440.7334 | 0
2044 | 8 | 11 | 21 | 430.2652 | 0
2044 | 8 | 11 | 22 | 416.0165 | 0
2044 | 8 | 11 | 23 | 399.9658 | 0
2044 | 8 | 12 | 0 | 375.5814 | 0
2044 | 8 | 12 | 1 | 368.6637 | 0
2044 | 8 | 12 | 2 | 358.6609 | 0
2044 | 8 | 12 | 3 | 351.6483 | 0
2044 | 8 | 12 | 4 | 354.1437 | 0
2044 | 8 | 12 | 5 | 371.8032 | 0
2044 | 8 | 12 | 6 | 403.6903 | 0
2044 | 8 | 12 | 7 | 432.8294 | 0
2044 | 8 | 12 | 8 | 455.3939 | 0
2044 | 8 | 12 | 9 | 475.4088 | 0
2044 | 8 | 12 | 10 | 488.6035 | 0.60351
2044 | 8 | 12 | 11 | 500.9144 | 12.9144
2044 | 8 | 12 | 12 | 516.2693 | 28.2693
2044 | 8 | 12 | 13 | 518.6722 | 30.6722
2044 | 8 | 12 | 14 | 518.9011 | 30.9011
2044 | 8 | 12 | 15 | 516.3914 | 28.3914
2044 | 8 | 12 | 16 | 515.1935 | 27.1935
2044 | 8 | 12 | 17 | 506.1374 | 18.1374
2044 | 8 | 12 | 18 | 476.6858 | 0
2044 | 8 | 12 | 19 | 451.341 | 0
2044 | 8 | 12 | 20 | 432.0267 | 0
2044 | 8 | 12 | 21 | 422.0843 | 0
2044 | 8 | 12 | 22 | 409.0643 | 0
2044 | 8 | 12 | 23 | 395.6326 | 0
2044 | 8 | 13 | 0 | 377.8996 | 0
2044 | 8 | 13 | 1 | 367.7218 | 0
2044 | 8 | 13 | 2 | 357.5728 | 0
2044 | 8 | 13 | 3 | 349.1858 | 0
2044 | 8 | 13 | 4 | 346.5886 | 0
2044 | 8 | 13 | 5 | 353.7039 | 0
2044 | 8 | 13 | 6 | 358.327 | 0
2044 | 8 | 13 | 7 | 366.7235 | 0
2044 | 8 | 13 | 8 | 389.7131 | 0
2044 | 8 | 13 | 9 | 419.9807 | 0
2044 | 8 | 13 | 10 | 443.6944 | 0
2044 | 8 | 13 | 11 | 460.5463 | 0
2044 | 8 | 13 | 12 | 474.383 | 0
2044 | 8 | 13 | 13 | 478.5029 | 0
2044 | 8 | 13 | 14 | 480.2432 | 0
2044 | 8 | 13 | 15 | 482.9027 | 0
2044 | 8 | 13 | 16 | 485.1116 | 0
2044 | 8 | 13 | 17 | 479.268 | 0
2044 | 8 | 13 | 18 | 461.8251 | 0
2044 | 8 | 13 | 19 | 445.1348 | 0
2044 | 8 | 13 | 20 | 429.1658 | 0
2044 | 8 | 13 | 21 | 421.3118 | 0
2044 | 8 | 13 | 22 | 412.8614 | 0
2044 | 8 | 13 | 23 | 400.502 | 0
2044 | 8 | 14 | 0 | 388.0089 | 0
2044 | 8 | 14 | 1 | 371.6227 | 0
2044 | 8 | 14 | 2 | 360.5402 | 0
2044 | 8 | 14 | 3 | 350.826 | 0
2044 | 8 | 14 | 4 | 347.1178 | 0
2044 | 8 | 14 | 5 | 352.9065 | 0
2044 | 8 | 14 | 6 | 367.328 | 0
2044 | 8 | 14 | 7 | 372.1459 | 0
2044 | 8 | 14 | 8 | 390.3325 | 0
2044 | 8 | 14 | 9 | 415.4959 | 0
2044 | 8 | 14 | 10 | 435.5665 | 0
2044 | 8 | 14 | 11 | 451.3644 | 0
2044 | 8 | 14 | 12 | 463.2655 | 0
2044 | 8 | 14 | 13 | 466.0663 | 0
2044 | 8 | 14 | 14 | 466.2481 | 0
2044 | 8 | 14 | 15 | 467.2892 | 0
2044 | 8 | 14 | 16 | 468.7805 | 0
2044 | 8 | 14 | 17 | 464.2514 | 0
2044 | 8 | 14 | 18 | 455.3394 | 0
2044 | 8 | 14 | 19 | 440.3662 | 0
2044 | 8 | 14 | 20 | 427.4693 | 0
2044 | 8 | 14 | 21 | 420.5524 | 0
2044 | 8 | 14 | 22 | 410.504 | 0
2044 | 8 | 14 | 23 | 395.8351 | 0
2044 | 8 | 15 | 0 | 380.3589 | 0
2044 | 8 | 15 | 1 | 361.3635 | 0
2044 | 8 | 15 | 2 | 351.1886 | 0
2044 | 8 | 15 | 3 | 344.1187 | 0
2044 | 8 | 15 | 4 | 347.0902 | 0
2044 | 8 | 15 | 5 | 364.2536 | 0
2044 | 8 | 15 | 6 | 396.9705 | 0
2044 | 8 | 15 | 7 | 425.2019 | 0
2044 | 8 | 15 | 8 | 447.0662 | 0
2044 | 8 | 15 | 9 | 465.6364 | 0
2044 | 8 | 15 | 10 | 476.6229 | 0
2044 | 8 | 15 | 11 | 485.3328 | 0
2044 | 8 | 15 | 12 | 494.5965 | 6.5965
2044 | 8 | 15 | 13 | 495.004 | 7.004
2044 | 8 | 15 | 14 | 492.5161 | 4.5161
2044 | 8 | 15 | 15 | 490.4463 | 2.4463
2044 | 8 | 15 | 16 | 489.3083 | 1.3083
2044 | 8 | 15 | 17 | 480.4147 | 0
2044 | 8 | 15 | 18 | 459.2223 | 0
2044 | 8 | 15 | 19 | 435.7092 | 0
2044 | 8 | 15 | 20 | 414.63 | 0
2044 | 8 | 15 | 21 | 401.5134 | 0
2044 | 8 | 15 | 22 | 386.7671 | 0
2044 | 8 | 15 | 23 | 369.6162 | 0
2044 | 8 | 16 | 0 | 353.6087 | 0
2044 | 8 | 16 | 1 | 335.805 | 0
2044 | 8 | 16 | 2 | 326.589 | 0
2044 | 8 | 16 | 3 | 320.2934 | 0
2044 | 8 | 16 | 4 | 323.3258 | 0
2044 | 8 | 16 | 5 | 340.5525 | 0
2044 | 8 | 16 | 6 | 380.0625 | 0
2044 | 8 | 16 | 7 | 412.4496 | 0
2044 | 8 | 16 | 8 | 440.2355 | 0
2044 | 8 | 16 | 9 | 465.1753 | 0
2044 | 8 | 16 | 10 | 481.8378 | 0
2044 | 8 | 16 | 11 | 494.6883 | 6.6883
2044 | 8 | 16 | 12 | 508.0642 | 20.0642
2044 | 8 | 16 | 13 | 512.397 | 24.397
2044 | 8 | 16 | 14 | 514.4563 | 26.4563
2044 | 8 | 16 | 15 | 515.4618 | 27.4618
2044 | 8 | 16 | 16 | 515.7685 | 27.7685
2044 | 8 | 16 | 17 | 507.7773 | 19.7773
2044 | 8 | 16 | 18 | 484.5926 | 0
2044 | 8 | 16 | 19 | 457.2332 | 0
2044 | 8 | 16 | 20 | 434.22 | 0
2044 | 8 | 16 | 21 | 421.1215 | 0
2044 | 8 | 16 | 22 | 405.4347 | 0
2044 | 8 | 16 | 23 | 387.3136 | 0
2044 | 8 | 17 | 0 | 362.3376 | 0
2044 | 8 | 17 | 1 | 360.7948 | 0
2044 | 8 | 17 | 2 | 351.7473 | 0
2044 | 8 | 17 | 3 | 345.3922 | 0
2044 | 8 | 17 | 4 | 349.3222 | 0
2044 | 8 | 17 | 5 | 368.0779 | 0
2044 | 8 | 17 | 6 | 409.5016 | 0
2044 | 8 | 17 | 7 | 443.2443 | 0
2044 | 8 | 17 | 8 | 472.6006 | 0
2044 | 8 | 17 | 9 | 499.6295 | 11.6295
2044 | 8 | 17 | 10 | 518.7428 | 30.7428
2044 | 8 | 17 | 11 | 534.3981 | 46.3981
2044 | 8 | 17 | 12 | 547.6235 | 59.6235
2044 | 8 | 17 | 13 | 552.619 | 64.619
2044 | 8 | 17 | 14 | 554.4234 | 66.4234
2044 | 8 | 17 | 15 | 553.4121 | 65.4121
2044 | 8 | 17 | 16 | 552.7346 | 64.7346
2044 | 8 | 17 | 17 | 543.3046 | 55.3046
2044 | 8 | 17 | 18 | 514.5666 | 26.5666
2044 | 8 | 17 | 19 | 489.124 | 1.124
2044 | 8 | 17 | 20 | 468.7819 | 0
2044 | 8 | 17 | 21 | 456.4815 | 0
2044 | 8 | 17 | 22 | 439.8184 | 0
2044 | 8 | 17 | 23 | 419.8541 | 0
2044 | 8 | 18 | 0 | 396.4742 | 0
2044 | 8 | 18 | 1 | 377.8497 | 0
2044 | 8 | 18 | 2 | 366.5417 | 0
2044 | 8 | 18 | 3 | 358.937 | 0
2044 | 8 | 18 | 4 | 361.4806 | 0
2044 | 8 | 18 | 5 | 379.5368 | 0
2044 | 8 | 18 | 6 | 417.7282 | 0
2044 | 8 | 18 | 7 | 448.201 | 0
2044 | 8 | 18 | 8 | 471.545 | 0
2044 | 8 | 18 | 9 | 490.1202 | 2.1202
2044 | 8 | 18 | 10 | 502.937 | 14.937
2044 | 8 | 18 | 11 | 515.2169 | 27.2169
2044 | 8 | 18 | 12 | 529.385 | 41.385
2044 | 8 | 18 | 13 | 531.9847 | 43.9847
2044 | 8 | 18 | 14 | 532.0539 | 44.0539
2044 | 8 | 18 | 15 | 531.8876 | 43.8876
2044 | 8 | 18 | 16 | 531.8663 | 43.8663
2044 | 8 | 18 | 17 | 521.7751 | 33.7751
2044 | 8 | 18 | 18 | 491.6566 | 3.6566
2044 | 8 | 18 | 19 | 464.2897 | 0
2044 | 8 | 18 | 20 | 442.9133 | 0
2044 | 8 | 18 | 21 | 429.8498 | 0
2044 | 8 | 18 | 22 | 413.538 | 0
2044 | 8 | 18 | 23 | 394.7549 | 0
2044 | 8 | 19 | 0 | 372.5371 | 0
2044 | 8 | 19 | 1 | 358.82 | 0
2044 | 8 | 19 | 2 | 348.0165 | 0
2044 | 8 | 19 | 3 | 340.1674 | 0
2044 | 8 | 19 | 4 | 342.0182 | 0
2044 | 8 | 19 | 5 | 358.3206 | 0
2044 | 8 | 19 | 6 | 395.6017 | 0
2044 | 8 | 19 | 7 | 424.4464 | 0
2044 | 8 | 19 | 8 | 448.5012 | 0
2044 | 8 | 19 | 9 | 470.1295 | 0
2044 | 8 | 19 | 10 | 484.432 | 0
2044 | 8 | 19 | 11 | 496.7486 | 8.7486
2044 | 8 | 19 | 12 | 510.3879 | 22.3879
2044 | 8 | 19 | 13 | 512.828 | 24.828
2044 | 8 | 19 | 14 | 513.9023 | 25.9023
2044 | 8 | 19 | 15 | 515.5199 | 27.5199
2044 | 8 | 19 | 16 | 516.3304 | 28.3304
2044 | 8 | 19 | 17 | 507.4929 | 19.4929
2044 | 8 | 19 | 18 | 478.3267 | 0
2044 | 8 | 19 | 19 | 450.1658 | 0
2044 | 8 | 19 | 20 | 428.1318 | 0
2044 | 8 | 19 | 21 | 416.1465 | 0
2044 | 8 | 19 | 22 | 402.816 | 0
2044 | 8 | 19 | 23 | 389.0727 | 0
2044 | 8 | 20 | 0 | 366.5575 | 0
2044 | 8 | 20 | 1 | 356.6514 | 0
2044 | 8 | 20 | 2 | 346.018 | 0
2044 | 8 | 20 | 3 | 336.4182 | 0
2044 | 8 | 20 | 4 | 333.343 | 0
2044 | 8 | 20 | 5 | 338.7829 | 0
2044 | 8 | 20 | 6 | 350.1989 | 0
2044 | 8 | 20 | 7 | 355.2072 | 0
2044 | 8 | 20 | 8 | 371.2809 | 0
2044 | 8 | 20 | 9 | 392.3644 | 0
2044 | 8 | 20 | 10 | 407.616 | 0
2044 | 8 | 20 | 11 | 418.727 | 0
2044 | 8 | 20 | 12 | 431.419 | 0
2044 | 8 | 20 | 13 | 432.1517 | 0
2044 | 8 | 20 | 14 | 430.7528 | 0
2044 | 8 | 20 | 15 | 430.8447 | 0
2044 | 8 | 20 | 16 | 431.894 | 0
2044 | 8 | 20 | 17 | 428.0707 | 0
2044 | 8 | 20 | 18 | 417.1653 | 0
2044 | 8 | 20 | 19 | 405.7717 | 0
2044 | 8 | 20 | 20 | 394.8175 | 0
2044 | 8 | 20 | 21 | 388.3012 | 0
2044 | 8 | 20 | 22 | 381.0607 | 0
2044 | 8 | 20 | 23 | 370.79 | 0
2044 | 8 | 21 | 0 | 361.8309 | 0
2044 | 8 | 21 | 1 | 354.6627 | 0
2044 | 8 | 21 | 2 | 346.4505 | 0
2044 | 8 | 21 | 3 | 338.9135 | 0
2044 | 8 | 21 | 4 | 336.9759 | 0
2044 | 8 | 21 | 5 | 344.2004 | 0
2044 | 8 | 21 | 6 | 353.7271 | 0
2044 | 8 | 21 | 7 | 357.2236 | 0
2044 | 8 | 21 | 8 | 372.2805 | 0
2044 | 8 | 21 | 9 | 394.5688 | 0
2044 | 8 | 21 | 10 | 413.3347 | 0
2044 | 8 | 21 | 11 | 429.4576 | 0
2044 | 8 | 21 | 12 | 447.4774 | 0
2044 | 8 | 21 | 13 | 452.0625 | 0
2044 | 8 | 21 | 14 | 453.0761 | 0
2044 | 8 | 21 | 15 | 452.8598 | 0
2044 | 8 | 21 | 16 | 453.9427 | 0
2044 | 8 | 21 | 17 | 451.0325 | 0
2044 | 8 | 21 | 18 | 440.9864 | 0
2044 | 8 | 21 | 19 | 429.1673 | 0
2044 | 8 | 21 | 20 | 420.1623 | 0
2044 | 8 | 21 | 21 | 416.1161 | 0
2044 | 8 | 21 | 22 | 407.314 | 0
2044 | 8 | 21 | 23 | 394.4737 | 0
2044 | 8 | 22 | 0 | 373.2722 | 0
2044 | 8 | 22 | 1 | 368.1701 | 0
2044 | 8 | 22 | 2 | 360.3983 | 0
2044 | 8 | 22 | 3 | 355.3696 | 0
2044 | 8 | 22 | 4 | 360.7295 | 0
2044 | 8 | 22 | 5 | 381.1858 | 0
2044 | 8 | 22 | 6 | 415.6298 | 0
2044 | 8 | 22 | 7 | 444.8882 | 0
2044 | 8 | 22 | 8 | 468.003 | 0
2044 | 8 | 22 | 9 | 488.074 | 0.074014
2044 | 8 | 22 | 10 | 502.4519 | 14.4519
2044 | 8 | 22 | 11 | 516.2394 | 28.2394
2044 | 8 | 22 | 12 | 532.2432 | 44.2432
2044 | 8 | 22 | 13 | 535.1228 | 47.1228
2044 | 8 | 22 | 14 | 534.7096 | 46.7096
2044 | 8 | 22 | 15 | 532.0002 | 44.0002
2044 | 8 | 22 | 16 | 530.5967 | 42.5967
2044 | 8 | 22 | 17 | 521.7915 | 33.7915
2044 | 8 | 22 | 18 | 502.2014 | 14.2014
2044 | 8 | 22 | 19 | 476.1301 | 0
2044 | 8 | 22 | 20 | 455.1246 | 0
2044 | 8 | 22 | 21 | 442.028 | 0
2044 | 8 | 22 | 22 | 425.3002 | 0
2044 | 8 | 22 | 23 | 405.7304 | 0
2044 | 8 | 23 | 0 | 383.1995 | 0
2044 | 8 | 23 | 1 | 364.7635 | 0
2044 | 8 | 23 | 2 | 354.722 | 0
2044 | 8 | 23 | 3 | 347.8879 | 0
2044 | 8 | 23 | 4 | 351.0761 | 0
2044 | 8 | 23 | 5 | 368.9521 | 0
2044 | 8 | 23 | 6 | 404.532 | 0
2044 | 8 | 23 | 7 | 435.4673 | 0
2044 | 8 | 23 | 8 | 461.4269 | 0
2044 | 8 | 23 | 9 | 483.3531 | 0
2044 | 8 | 23 | 10 | 497.7458 | 9.7458
2044 | 8 | 23 | 11 | 510.057 | 22.057
2044 | 8 | 23 | 12 | 519.289 | 31.289
2044 | 8 | 23 | 13 | 521.6991 | 33.6991
2044 | 8 | 23 | 14 | 521.3193 | 33.3193
2044 | 8 | 23 | 15 | 519.649 | 31.649
2044 | 8 | 23 | 16 | 519.1062 | 31.1062
2044 | 8 | 23 | 17 | 510.3047 | 22.3047
2044 | 8 | 23 | 18 | 484.9245 | 0
2044 | 8 | 23 | 19 | 458.1667 | 0
2044 | 8 | 23 | 20 | 437.5219 | 0
2044 | 8 | 23 | 21 | 423.0402 | 0
2044 | 8 | 23 | 22 | 405.5277 | 0
2044 | 8 | 23 | 23 | 385.5345 | 0
2044 | 8 | 24 | 0 | 368.4085 | 0
2044 | 8 | 24 | 1 | 352.7415 | 0
2044 | 8 | 24 | 2 | 342.4988 | 0
2044 | 8 | 24 | 3 | 335.1851 | 0
2044 | 8 | 24 | 4 | 337.3553 | 0
2044 | 8 | 24 | 5 | 353.499 | 0
2044 | 8 | 24 | 6 | 388.6485 | 0
2044 | 8 | 24 | 7 | 419.0879 | 0
2044 | 8 | 24 | 8 | 443.8143 | 0
2044 | 8 | 24 | 9 | 465.4098 | 0
2044 | 8 | 24 | 10 | 479.7212 | 0
2044 | 8 | 24 | 11 | 490.5546 | 2.5546
2044 | 8 | 24 | 12 | 498.2489 | 10.2489
2044 | 8 | 24 | 13 | 499.3143 | 11.3143
2044 | 8 | 24 | 14 | 498.5281 | 10.5281
2044 | 8 | 24 | 15 | 497.402 | 9.402
2044 | 8 | 24 | 16 | 497.1306 | 9.1306
2044 | 8 | 24 | 17 | 490.0541 | 2.0541
2044 | 8 | 24 | 18 | 468.4162 | 0
2044 | 8 | 24 | 19 | 442.2883 | 0
2044 | 8 | 24 | 20 | 422.407 | 0
2044 | 8 | 24 | 21 | 410.3617 | 0
2044 | 8 | 24 | 22 | 395.8975 | 0
2044 | 8 | 24 | 23 | 377.6075 | 0
2044 | 8 | 25 | 0 | 356.2905 | 0
2044 | 8 | 25 | 1 | 344.1453 | 0
2044 | 8 | 25 | 2 | 335.0827 | 0
2044 | 8 | 25 | 3 | 328.6566 | 0
2044 | 8 | 25 | 4 | 331.4692 | 0
2044 | 8 | 25 | 5 | 348.3037 | 0
2044 | 8 | 25 | 6 | 379.8435 | 0
2044 | 8 | 25 | 7 | 411.0812 | 0
2044 | 8 | 25 | 8 | 439.8878 | 0
2044 | 8 | 25 | 9 | 466.0862 | 0
2044 | 8 | 25 | 10 | 482.6859 | 0
2044 | 8 | 25 | 11 | 496.0203 | 8.0203
2044 | 8 | 25 | 12 | 507.5279 | 19.5279
2044 | 8 | 25 | 13 | 510.9677 | 22.9677
2044 | 8 | 25 | 14 | 513.1124 | 25.1124
2044 | 8 | 25 | 15 | 515.325 | 27.325
2044 | 8 | 25 | 16 | 515.7702 | 27.7702
2044 | 8 | 25 | 17 | 507.235 | 19.235
2044 | 8 | 25 | 18 | 477.2759 | 0
2044 | 8 | 25 | 19 | 450.6508 | 0
2044 | 8 | 25 | 20 | 429.2045 | 0
2044 | 8 | 25 | 21 | 416.5813 | 0
2044 | 8 | 25 | 22 | 402.4848 | 0
2044 | 8 | 25 | 23 | 385.7022 | 0
2044 | 8 | 26 | 0 | 364.754 | 0
2044 | 8 | 26 | 1 | 350.3706 | 0
2044 | 8 | 26 | 2 | 340.587 | 0
2044 | 8 | 26 | 3 | 333.3015 | 0
2044 | 8 | 26 | 4 | 335.6857 | 0
2044 | 8 | 26 | 5 | 352.5338 | 0
2044 | 8 | 26 | 6 | 386.2773 | 0
2044 | 8 | 26 | 7 | 416.7671 | 0
2044 | 8 | 26 | 8 | 444.8938 | 0
2044 | 8 | 26 | 9 | 471.7471 | 0
2044 | 8 | 26 | 10 | 489.5043 | 1.5043
2044 | 8 | 26 | 11 | 503.3091 | 15.3091
2044 | 8 | 26 | 12 | 513.2574 | 25.2574
2044 | 8 | 26 | 13 | 516.0371 | 28.0371
2044 | 8 | 26 | 14 | 517.9399 | 29.9399
2044 | 8 | 26 | 15 | 519.7185 | 31.7185
2044 | 8 | 26 | 16 | 519.9788 | 31.9788
2044 | 8 | 26 | 17 | 510.5982 | 22.5982
2044 | 8 | 26 | 18 | 479.3922 | 0
2044 | 8 | 26 | 19 | 451.7169 | 0
2044 | 8 | 26 | 20 | 431.7385 | 0
2044 | 8 | 26 | 21 | 419.9667 | 0
2044 | 8 | 26 | 22 | 405.908 | 0
2044 | 8 | 26 | 23 | 390.9992 | 0
2044 | 8 | 27 | 0 | 369.1558 | 0
2044 | 8 | 27 | 1 | 351.4663 | 0
2044 | 8 | 27 | 2 | 340.7589 | 0
2044 | 8 | 27 | 3 | 331.3934 | 0
2044 | 8 | 27 | 4 | 328.9284 | 0
2044 | 8 | 27 | 5 | 335.3687 | 0
2044 | 8 | 27 | 6 | 346.7886 | 0
2044 | 8 | 27 | 7 | 350.6835 | 0
2044 | 8 | 27 | 8 | 366.8331 | 0
2044 | 8 | 27 | 9 | 390.4184 | 0
2044 | 8 | 27 | 10 | 407.935 | 0
2044 | 8 | 27 | 11 | 419.2098 | 0
2044 | 8 | 27 | 12 | 429.6086 | 0
2044 | 8 | 27 | 13 | 430.0378 | 0
2044 | 8 | 27 | 14 | 428.5954 | 0
2044 | 8 | 27 | 15 | 429.0745 | 0
2044 | 8 | 27 | 16 | 430.0082 | 0
2044 | 8 | 27 | 17 | 423.5265 | 0
2044 | 8 | 27 | 18 | 409.4431 | 0
2044 | 8 | 27 | 19 | 397.9175 | 0
2044 | 8 | 27 | 20 | 387.2446 | 0
2044 | 8 | 27 | 21 | 379.3953 | 0
2044 | 8 | 27 | 22 | 371.9583 | 0
2044 | 8 | 27 | 23 | 362.5319 | 0
2044 | 8 | 28 | 0 | 351.6368 | 0
2044 | 8 | 28 | 1 | 339.5265 | 0
2044 | 8 | 28 | 2 | 330.5988 | 0
2044 | 8 | 28 | 3 | 322.0491 | 0
2044 | 8 | 28 | 4 | 319.7782 | 0
2044 | 8 | 28 | 5 | 325.7945 | 0
2044 | 8 | 28 | 6 | 336.3462 | 0
2044 | 8 | 28 | 7 | 338.7354 | 0
2044 | 8 | 28 | 8 | 354.6042 | 0
2044 | 8 | 28 | 9 | 379.4031 | 0
2044 | 8 | 28 | 10 | 399.2496 | 0
2044 | 8 | 28 | 11 | 412.5908 | 0
2044 | 8 | 28 | 12 | 424.5853 | 0
2044 | 8 | 28 | 13 | 426.4253 | 0
2044 | 8 | 28 | 14 | 426.7335 | 0
2044 | 8 | 28 | 15 | 427.9052 | 0
2044 | 8 | 28 | 16 | 429.4045 | 0
2044 | 8 | 28 | 17 | 426.5295 | 0
2044 | 8 | 28 | 18 | 414.4651 | 0
2044 | 8 | 28 | 19 | 402.9782 | 0
2044 | 8 | 28 | 20 | 393.34 | 0
2044 | 8 | 28 | 21 | 387.21 | 0
2044 | 8 | 28 | 22 | 378.6513 | 0
2044 | 8 | 28 | 23 | 365.6308 | 0
2044 | 8 | 29 | 0 | 348.2696 | 0
2044 | 8 | 29 | 1 | 335.977 | 0
2044 | 8 | 29 | 2 | 328.1708 | 0
2044 | 8 | 29 | 3 | 322.6349 | 0
2044 | 8 | 29 | 4 | 326.9477 | 0
2044 | 8 | 29 | 5 | 345.1649 | 0
2044 | 8 | 29 | 6 | 379.5108 | 0
2044 | 8 | 29 | 7 | 409.239 | 0
2044 | 8 | 29 | 8 | 437.6927 | 0
2044 | 8 | 29 | 9 | 464.4513 | 0
2044 | 8 | 29 | 10 | 481.6378 | 0
2044 | 8 | 29 | 11 | 495.0333 | 7.0333
2044 | 8 | 29 | 12 | 505.5062 | 17.5062
2044 | 8 | 29 | 13 | 508.5988 | 20.5988
2044 | 8 | 29 | 14 | 510.7241 | 22.7241
2044 | 8 | 29 | 15 | 513.4561 | 25.4561
2044 | 8 | 29 | 16 | 514.1819 | 26.1819
2044 | 8 | 29 | 17 | 506.2604 | 18.2604
2044 | 8 | 29 | 18 | 476.1558 | 0
2044 | 8 | 29 | 19 | 450.1349 | 0
2044 | 8 | 29 | 20 | 428.7485 | 0
2044 | 8 | 29 | 21 | 414.4555 | 0
2044 | 8 | 29 | 22 | 398.5844 | 0
2044 | 8 | 29 | 23 | 379.6877 | 0
2044 | 8 | 30 | 0 | 358.4642 | 0
2044 | 8 | 30 | 1 | 348.7818 | 0
2044 | 8 | 30 | 2 | 340.477 | 0
2044 | 8 | 30 | 3 | 334.6724 | 0
2044 | 8 | 30 | 4 | 338.6721 | 0
2044 | 8 | 30 | 5 | 356.7897 | 0
2044 | 8 | 30 | 6 | 395.4341 | 0
2044 | 8 | 30 | 7 | 427.1945 | 0
2044 | 8 | 30 | 8 | 454.8616 | 0
2044 | 8 | 30 | 9 | 479.5451 | 0
2044 | 8 | 30 | 10 | 496.7878 | 8.7878
2044 | 8 | 30 | 11 | 511.2645 | 23.2645
2044 | 8 | 30 | 12 | 520.6977 | 32.6977
2044 | 8 | 30 | 13 | 524.4018 | 36.4018
2044 | 8 | 30 | 14 | 525.0956 | 37.0956
2044 | 8 | 30 | 15 | 523.4827 | 35.4827
2044 | 8 | 30 | 16 | 522.6213 | 34.6213
2044 | 8 | 30 | 17 | 514.0888 | 26.0888
2044 | 8 | 30 | 18 | 492.5385 | 4.5385
2044 | 8 | 30 | 19 | 466.813 | 0
2044 | 8 | 30 | 20 | 446.5995 | 0
2044 | 8 | 30 | 21 | 432.3115 | 0
2044 | 8 | 30 | 22 | 415.1802 | 0
2044 | 8 | 30 | 23 | 395.0776 | 0
2044 | 8 | 31 | 0 | 374.7889 | 0
2044 | 8 | 31 | 1 | 367.6913 | 0
2044 | 8 | 31 | 2 | 358.8326 | 0
2044 | 8 | 31 | 3 | 352.5875 | 0
2044 | 8 | 31 | 4 | 357.1338 | 0
2044 | 8 | 31 | 5 | 376.4464 | 0
2044 | 8 | 31 | 6 | 415.1469 | 0
2044 | 8 | 31 | 7 | 450.4996 | 0
2044 | 8 | 31 | 8 | 481.4475 | 0
2044 | 8 | 31 | 9 | 510.616 | 22.616
2044 | 8 | 31 | 10 | 532.1752 | 44.1752
2044 | 8 | 31 | 11 | 549.0895 | 61.0895
2044 | 8 | 31 | 12 | 561.8271 | 73.8271
2044 | 8 | 31 | 13 | 566.9458 | 78.9458
2044 | 8 | 31 | 14 | 568.5465 | 80.5465
2044 | 8 | 31 | 15 | 568.5297 | 80.5297
2044 | 8 | 31 | 16 | 568.2709 | 80.2709
2044 | 8 | 31 | 17 | 558.5776 | 70.5776
2044 | 8 | 31 | 18 | 528.6379 | 40.6379
2044 | 8 | 31 | 19 | 502.5511 | 14.5511
2044 | 8 | 31 | 20 | 483.7508 | 0
2044 | 8 | 31 | 21 | 470.8946 | 0
2044 | 8 | 31 | 22 | 452.8289 | 0
2044 | 8 | 31 | 23 | 432.0926 | 0
2044 | 9 | 1 | 0 | 401.2964 | 0
2044 | 9 | 1 | 1 | 393.3018 | 0
2044 | 9 | 1 | 2 | 383.7511 | 0
2044 | 9 | 1 | 3 | 377.3007 | 0
2044 | 9 | 1 | 4 | 382.0352 | 0
2044 | 9 | 1 | 5 | 401.9931 | 0
2044 | 9 | 1 | 6 | 436.4695 | 0
2044 | 9 | 1 | 7 | 469.8773 | 0
2044 | 9 | 1 | 8 | 498.9138 | 10.9138
2044 | 9 | 1 | 9 | 525.762 | 37.762
2044 | 9 | 1 | 10 | 547.0126 | 59.0126
2044 | 9 | 1 | 11 | 564.5154 | 76.5154
2044 | 9 | 1 | 12 | 582.0151 | 94.0151
2044 | 9 | 1 | 13 | 587.4563 | 99.4563
2044 | 9 | 1 | 14 | 589.1908 | 101.1908
2044 | 9 | 1 | 15 | 590.416 | 102.416
2044 | 9 | 1 | 16 | 591.2951 | 103.2951
2044 | 9 | 1 | 17 | 579.7081 | 91.7081
2044 | 9 | 1 | 18 | 544.1483 | 56.1483
2044 | 9 | 1 | 19 | 516.5213 | 28.5213
2044 | 9 | 1 | 20 | 493.2626 | 5.2626
2044 | 9 | 1 | 21 | 476.3481 | 0
2044 | 9 | 1 | 22 | 458.6113 | 0
2044 | 9 | 1 | 23 | 436.8081 | 0
2044 | 9 | 2 | 0 | 415.2519 | 0
2044 | 9 | 2 | 1 | 405.0525 | 0
2044 | 9 | 2 | 2 | 394.1106 | 0
2044 | 9 | 2 | 3 | 386.0627 | 0
2044 | 9 | 2 | 4 | 389.9761 | 0
2044 | 9 | 2 | 5 | 408.8501 | 0
2044 | 9 | 2 | 6 | 448.2464 | 0
2044 | 9 | 2 | 7 | 480.3073 | 0
2044 | 9 | 2 | 8 | 508.058 | 20.058
2044 | 9 | 2 | 9 | 535.4382 | 47.4382
2044 | 9 | 2 | 10 | 556.8432 | 68.8432
2044 | 9 | 2 | 11 | 573.9986 | 85.9986
2044 | 9 | 2 | 12 | 588.5596 | 100.5596
2044 | 9 | 2 | 13 | 594.0727 | 106.0727
2044 | 9 | 2 | 14 | 595.2913 | 107.2913
2044 | 9 | 2 | 15 | 594.5612 | 106.5612
2044 | 9 | 2 | 16 | 594.5469 | 106.5469
2044 | 9 | 2 | 17 | 582.0411 | 94.0411
2044 | 9 | 2 | 18 | 549.5295 | 61.5295
2044 | 9 | 2 | 19 | 521.2602 | 33.2602
2044 | 9 | 2 | 20 | 497.9798 | 9.9798
2044 | 9 | 2 | 21 | 481.4861 | 0
2044 | 9 | 2 | 22 | 464.7738 | 0
2044 | 9 | 2 | 23 | 446.0508 | 0
2044 | 9 | 3 | 0 | 424.773 | 0
2044 | 9 | 3 | 1 | 409.8987 | 0
2044 | 9 | 3 | 2 | 398.3064 | 0
2044 | 9 | 3 | 3 | 388.7522 | 0
2044 | 9 | 3 | 4 | 384.6859 | 0
2044 | 9 | 3 | 5 | 389.866 | 0
2044 | 9 | 3 | 6 | 401.0252 | 0
2044 | 9 | 3 | 7 | 409.4196 | 0
2044 | 9 | 3 | 8 | 431.7564 | 0
2044 | 9 | 3 | 9 | 461.2533 | 0
2044 | 9 | 3 | 10 | 486.3988 | 0
2044 | 9 | 3 | 11 | 505.5227 | 17.5227
2044 | 9 | 3 | 12 | 518.8364 | 30.8364
2044 | 9 | 3 | 13 | 522.672 | 34.672
2044 | 9 | 3 | 14 | 523.3643 | 35.3643
2044 | 9 | 3 | 15 | 525.6161 | 37.6161
2044 | 9 | 3 | 16 | 527.2756 | 39.2756
2044 | 9 | 3 | 17 | 518.4821 | 30.4821
2044 | 9 | 3 | 18 | 496.9398 | 8.9398
2044 | 9 | 3 | 19 | 480.3422 | 0
2044 | 9 | 3 | 20 | 467.843 | 0
2044 | 9 | 3 | 21 | 457.6907 | 0
2044 | 9 | 3 | 22 | 448.1815 | 0
2044 | 9 | 3 | 23 | 432.9516 | 0
2044 | 9 | 4 | 0 | 417.556 | 0
2044 | 9 | 4 | 1 | 403.805 | 0
2044 | 9 | 4 | 2 | 393.0856 | 0
2044 | 9 | 4 | 3 | 383.7937 | 0
2044 | 9 | 4 | 4 | 379.6564 | 0
2044 | 9 | 4 | 5 | 384.8591 | 0
2044 | 9 | 4 | 6 | 394.9499 | 0
2044 | 9 | 4 | 7 | 398.094 | 0
2044 | 9 | 4 | 8 | 412.2491 | 0
2044 | 9 | 4 | 9 | 432.9416 | 0
2044 | 9 | 4 | 10 | 452.0734 | 0
2044 | 9 | 4 | 11 | 468.9402 | 0
2044 | 9 | 4 | 12 | 483.6258 | 0
2044 | 9 | 4 | 13 | 488.0173 | 0.017252
2044 | 9 | 4 | 14 | 489.2999 | 1.2999
2044 | 9 | 4 | 15 | 491.5579 | 3.5579
2044 | 9 | 4 | 16 | 493.4004 | 5.4004
2044 | 9 | 4 | 17 | 486.9516 | 0
2044 | 9 | 4 | 18 | 471.3854 | 0
2044 | 9 | 4 | 19 | 456.8361 | 0
2044 | 9 | 4 | 20 | 445.0035 | 0
2044 | 9 | 4 | 21 | 434.7703 | 0
2044 | 9 | 4 | 22 | 423.8621 | 0
2044 | 9 | 4 | 23 | 406.6365 | 0
2044 | 9 | 5 | 0 | 390.9953 | 0
2044 | 9 | 5 | 1 | 373.933 | 0
2044 | 9 | 5 | 2 | 362.8079 | 0
2044 | 9 | 5 | 3 | 354.1141 | 0
2044 | 9 | 5 | 4 | 352.3686 | 0
2044 | 9 | 5 | 5 | 359.6429 | 0
2044 | 9 | 5 | 6 | 372.3296 | 0
2044 | 9 | 5 | 7 | 376.2589 | 0
2044 | 9 | 5 | 8 | 384.2202 | 0
2044 | 9 | 5 | 9 | 399.5688 | 0
2044 | 9 | 5 | 10 | 413.9933 | 0
2044 | 9 | 5 | 11 | 425.1608 | 0
2044 | 9 | 5 | 12 | 435.2616 | 0
2044 | 9 | 5 | 13 | 436.7071 | 0
2044 | 9 | 5 | 14 | 435.099 | 0
2044 | 9 | 5 | 15 | 433.0801 | 0
2044 | 9 | 5 | 16 | 435.0652 | 0
2044 | 9 | 5 | 17 | 433.6915 | 0
2044 | 9 | 5 | 18 | 425.7628 | 0
2044 | 9 | 5 | 19 | 415.627 | 0
2044 | 9 | 5 | 20 | 403.7815 | 0
2044 | 9 | 5 | 21 | 391.6688 | 0
2044 | 9 | 5 | 22 | 380.6015 | 0
2044 | 9 | 5 | 23 | 364.166 | 0
2044 | 9 | 6 | 0 | 349.6966 | 0
2044 | 9 | 6 | 1 | 341.696 | 0
2044 | 9 | 6 | 2 | 333.9341 | 0
2044 | 9 | 6 | 3 | 328.8263 | 0
2044 | 9 | 6 | 4 | 332.3666 | 0
2044 | 9 | 6 | 5 | 349.9826 | 0
2044 | 9 | 6 | 6 | 383.8359 | 0
2044 | 9 | 6 | 7 | 412.5847 | 0
2044 | 9 | 6 | 8 | 434.0644 | 0
2044 | 9 | 6 | 9 | 452.3789 | 0
2044 | 9 | 6 | 10 | 465.0003 | 0
2044 | 9 | 6 | 11 | 477.1058 | 0
2044 | 9 | 6 | 12 | 493.3142 | 5.3142
2044 | 9 | 6 | 13 | 497.3649 | 9.3649
2044 | 9 | 6 | 14 | 498.8215 | 10.8215
2044 | 9 | 6 | 15 | 497.3584 | 9.3584
2044 | 9 | 6 | 16 | 496.6467 | 8.6467
2044 | 9 | 6 | 17 | 487.8838 | 0
2044 | 9 | 6 | 18 | 462.2317 | 0
2044 | 9 | 6 | 19 | 439.3621 | 0
2044 | 9 | 6 | 20 | 422.2474 | 0
2044 | 9 | 6 | 21 | 410.6841 | 0
2044 | 9 | 6 | 22 | 396.8384 | 0
2044 | 9 | 6 | 23 | 379.8336 | 0
2044 | 9 | 7 | 0 | 351.8859 | 0
2044 | 9 | 7 | 1 | 344.3266 | 0
2044 | 9 | 7 | 2 | 336.2998 | 0
2044 | 9 | 7 | 3 | 330.8983 | 0
2044 | 9 | 7 | 4 | 334.3428 | 0
2044 | 9 | 7 | 5 | 352.4828 | 0
2044 | 9 | 7 | 6 | 388.5426 | 0
2044 | 9 | 7 | 7 | 418.898 | 0
2044 | 9 | 7 | 8 | 442.2087 | 0
2044 | 9 | 7 | 9 | 462.384 | 0
2044 | 9 | 7 | 10 | 477.2067 | 0
2044 | 9 | 7 | 11 | 491.0098 | 3.0098
2044 | 9 | 7 | 12 | 506.0103 | 18.0103
2044 | 9 | 7 | 13 | 510.7082 | 22.7082
2044 | 9 | 7 | 14 | 513.0534 | 25.0534
2044 | 9 | 7 | 15 | 512.9593 | 24.9593
2044 | 9 | 7 | 16 | 512.817 | 24.817
2044 | 9 | 7 | 17 | 502.9892 | 14.9892
2044 | 9 | 7 | 18 | 475.7411 | 0
2044 | 9 | 7 | 19 | 451.3217 | 0
2044 | 9 | 7 | 20 | 431.9832 | 0
2044 | 9 | 7 | 21 | 418.8985 | 0
2044 | 9 | 7 | 22 | 404.1589 | 0
2044 | 9 | 7 | 23 | 384.8499 | 0
2044 | 9 | 8 | 0 | 358.117 | 0
2044 | 9 | 8 | 1 | 348.0141 | 0
2044 | 9 | 8 | 2 | 339.4622 | 0
2044 | 9 | 8 | 3 | 333.6831 | 0
2044 | 9 | 8 | 4 | 336.8668 | 0
2044 | 9 | 8 | 5 | 354.477 | 0
2044 | 9 | 8 | 6 | 389.0763 | 0
2044 | 9 | 8 | 7 | 420.1829 | 0
2044 | 9 | 8 | 8 | 445.354 | 0
2044 | 9 | 8 | 9 | 466.8549 | 0
2044 | 9 | 8 | 10 | 482.4253 | 0
2044 | 9 | 8 | 11 | 496.9042 | 8.9042
2044 | 9 | 8 | 12 | 508.6089 | 20.6089
2044 | 9 | 8 | 13 | 512.957 | 24.957
2044 | 9 | 8 | 14 | 514.2993 | 26.2993
2044 | 9 | 8 | 15 | 514.4518 | 26.4518
2044 | 9 | 8 | 16 | 514.6965 | 26.6965
2044 | 9 | 8 | 17 | 504.5989 | 16.5989
2044 | 9 | 8 | 18 | 475.2341 | 0
2044 | 9 | 8 | 19 | 451.4032 | 0
2044 | 9 | 8 | 20 | 432.762 | 0
2044 | 9 | 8 | 21 | 419.7264 | 0
2044 | 9 | 8 | 22 | 405.2551 | 0
2044 | 9 | 8 | 23 | 387.1529 | 0
2044 | 9 | 9 | 0 | 362.3737 | 0
2044 | 9 | 9 | 1 | 353.766 | 0
2044 | 9 | 9 | 2 | 344.7965 | 0
2044 | 9 | 9 | 3 | 338.4375 | 0
2044 | 9 | 9 | 4 | 341.0855 | 0
2044 | 9 | 9 | 5 | 358.3433 | 0
2044 | 9 | 9 | 6 | 395.4522 | 0
2044 | 9 | 9 | 7 | 424.2921 | 0
2044 | 9 | 9 | 8 | 444.276 | 0
2044 | 9 | 9 | 9 | 461.1088 | 0
2044 | 9 | 9 | 10 | 473.6493 | 0
2044 | 9 | 9 | 11 | 486.8181 | 0
2044 | 9 | 9 | 12 | 502.8991 | 14.8991
2044 | 9 | 9 | 13 | 505.6041 | 17.6041
2044 | 9 | 9 | 14 | 505.4686 | 17.4686
2044 | 9 | 9 | 15 | 503.8654 | 15.8654
2044 | 9 | 9 | 16 | 503.2054 | 15.2054
2044 | 9 | 9 | 17 | 492.8357 | 4.8357
2044 | 9 | 9 | 18 | 466.0456 | 0
2044 | 9 | 9 | 19 | 440.7265 | 0
2044 | 9 | 9 | 20 | 420.8423 | 0
2044 | 9 | 9 | 21 | 405.7966 | 0
2044 | 9 | 9 | 22 | 391.0797 | 0
2044 | 9 | 9 | 23 | 374.4754 | 0
2044 | 9 | 10 | 0 | 361.7774 | 0
2044 | 9 | 10 | 1 | 342.2155 | 0
2044 | 9 | 10 | 2 | 332.1847 | 0
2044 | 9 | 10 | 3 | 323.359 | 0
2044 | 9 | 10 | 4 | 320.7264 | 0
2044 | 9 | 10 | 5 | 326.607 | 0
2044 | 9 | 10 | 6 | 339.3894 | 0
2044 | 9 | 10 | 7 | 343.8542 | 0
2044 | 9 | 10 | 8 | 357.8587 | 0
2044 | 9 | 10 | 9 | 378.716 | 0
2044 | 9 | 10 | 10 | 395.2436 | 0
2044 | 9 | 10 | 11 | 406.672 | 0
2044 | 9 | 10 | 12 | 416.4854 | 0
2044 | 9 | 10 | 13 | 417.425 | 0
2044 | 9 | 10 | 14 | 416.0183 | 0
2044 | 9 | 10 | 15 | 416.1496 | 0
2044 | 9 | 10 | 16 | 417.3087 | 0
2044 | 9 | 10 | 17 | 411.0502 | 0
2044 | 9 | 10 | 18 | 399.3665 | 0
2044 | 9 | 10 | 19 | 389.1815 | 0
2044 | 9 | 10 | 20 | 377.8675 | 0
2044 | 9 | 10 | 21 | 368.6238 | 0
2044 | 9 | 10 | 22 | 361.5095 | 0
2044 | 9 | 10 | 23 | 350.8122 | 0
2044 | 9 | 11 | 0 | 339.6494 | 0
2044 | 9 | 11 | 1 | 326.6481 | 0
2044 | 9 | 11 | 2 | 318.6011 | 0
2044 | 9 | 11 | 3 | 310.7306 | 0
2044 | 9 | 11 | 4 | 308.4759 | 0
2044 | 9 | 11 | 5 | 314.2667 | 0
2044 | 9 | 11 | 6 | 325.8627 | 0
2044 | 9 | 11 | 7 | 328.713 | 0
2044 | 9 | 11 | 8 | 341.934 | 0
2044 | 9 | 11 | 9 | 363.0228 | 0
2044 | 9 | 11 | 10 | 380.7699 | 0
2044 | 9 | 11 | 11 | 393.8196 | 0
2044 | 9 | 11 | 12 | 404.6154 | 0
2044 | 9 | 11 | 13 | 406.622 | 0
2044 | 9 | 11 | 14 | 406.666 | 0
2044 | 9 | 11 | 15 | 407.5925 | 0
2044 | 9 | 11 | 16 | 409.2709 | 0
2044 | 9 | 11 | 17 | 406.8822 | 0
2044 | 9 | 11 | 18 | 397.8746 | 0
2044 | 9 | 11 | 19 | 389.2074 | 0
2044 | 9 | 11 | 20 | 379.3789 | 0
2044 | 9 | 11 | 21 | 371.6002 | 0
2044 | 9 | 11 | 22 | 363.5384 | 0
2044 | 9 | 11 | 23 | 350.0137 | 0
2044 | 9 | 12 | 0 | 333.8411 | 0
2044 | 9 | 12 | 1 | 322.3795 | 0
2044 | 9 | 12 | 2 | 315.4645 | 0
2044 | 9 | 12 | 3 | 310.6154 | 0
2044 | 9 | 12 | 4 | 314.5251 | 0
2044 | 9 | 12 | 5 | 331.9585 | 0
2044 | 9 | 12 | 6 | 367.7088 | 0
2044 | 9 | 12 | 7 | 396.5045 | 0
2044 | 9 | 12 | 8 | 419.1498 | 0
2044 | 9 | 12 | 9 | 438.892 | 0
2044 | 9 | 12 | 10 | 452.3411 | 0
2044 | 9 | 12 | 11 | 463.4397 | 0
2044 | 9 | 12 | 12 | 475.8905 | 0
2044 | 9 | 12 | 13 | 477.8184 | 0
2044 | 9 | 12 | 14 | 478.04 | 0
2044 | 9 | 12 | 15 | 477.3014 | 0
2044 | 9 | 12 | 16 | 477.2765 | 0
2044 | 9 | 12 | 17 | 469.1628 | 0
2044 | 9 | 12 | 18 | 443.0474 | 0
2044 | 9 | 12 | 19 | 422.6743 | 0
2044 | 9 | 12 | 20 | 403.986 | 0
2044 | 9 | 12 | 21 | 389.6882 | 0
2044 | 9 | 12 | 22 | 375.2847 | 0
2044 | 9 | 12 | 23 | 356.4662 | 0
2044 | 9 | 13 | 0 | 337.0452 | 0
2044 | 9 | 13 | 1 | 322.111 | 0
2044 | 9 | 13 | 2 | 314.5861 | 0
2044 | 9 | 13 | 3 | 309.3347 | 0
2044 | 9 | 13 | 4 | 312.2559 | 0
2044 | 9 | 13 | 5 | 328.4341 | 0
2044 | 9 | 13 | 6 | 364.412 | 0
2044 | 9 | 13 | 7 | 396.0127 | 0
2044 | 9 | 13 | 8 | 419.3939 | 0
2044 | 9 | 13 | 9 | 438.7274 | 0
2044 | 9 | 13 | 10 | 452.3627 | 0
2044 | 9 | 13 | 11 | 463.6871 | 0
2044 | 9 | 13 | 12 | 471.9675 | 0
2044 | 9 | 13 | 13 | 474.82 | 0
2044 | 9 | 13 | 14 | 475.3633 | 0
2044 | 9 | 13 | 15 | 474.967 | 0
2044 | 9 | 13 | 16 | 475.4382 | 0
2044 | 9 | 13 | 17 | 467.9842 | 0
2044 | 9 | 13 | 18 | 445.8296 | 0
2044 | 9 | 13 | 19 | 425.2011 | 0
2044 | 9 | 13 | 20 | 406.8385 | 0
2044 | 9 | 13 | 21 | 392.8109 | 0
2044 | 9 | 13 | 22 | 378.3445 | 0
2044 | 9 | 13 | 23 | 359.2214 | 0
2044 | 9 | 14 | 0 | 339.3612 | 0
2044 | 9 | 14 | 1 | 333.1035 | 0
2044 | 9 | 14 | 2 | 326.0172 | 0
2044 | 9 | 14 | 3 | 321.2789 | 0
2044 | 9 | 14 | 4 | 324.5648 | 0
2044 | 9 | 14 | 5 | 341.8406 | 0
2044 | 9 | 14 | 6 | 372.6201 | 0
2044 | 9 | 14 | 7 | 403.9277 | 0
2044 | 9 | 14 | 8 | 425.6895 | 0
2044 | 9 | 14 | 9 | 443.0516 | 0
2044 | 9 | 14 | 10 | 455.454 | 0
2044 | 9 | 14 | 11 | 468.0907 | 0
2044 | 9 | 14 | 12 | 482.9326 | 0
2044 | 9 | 14 | 13 | 487.1482 | 0
2044 | 9 | 14 | 14 | 489.1603 | 1.1603
2044 | 9 | 14 | 15 | 490.3139 | 2.3139
2044 | 9 | 14 | 16 | 491.0382 | 3.0382
2044 | 9 | 14 | 17 | 481.91 | 0
2044 | 9 | 14 | 18 | 452.2051 | 0
2044 | 9 | 14 | 19 | 429.9444 | 0
2044 | 9 | 14 | 20 | 412.2839 | 0
2044 | 9 | 14 | 21 | 399.012 | 0
2044 | 9 | 14 | 22 | 383.9244 | 0
2044 | 9 | 14 | 23 | 364.7207 | 0
2044 | 9 | 15 | 0 | 345.6019 | 0
2044 | 9 | 15 | 1 | 328.9813 | 0
2044 | 9 | 15 | 2 | 320.6592 | 0
2044 | 9 | 15 | 3 | 314.7011 | 0
2044 | 9 | 15 | 4 | 316.8498 | 0
2044 | 9 | 15 | 5 | 332.4661 | 0
2044 | 9 | 15 | 6 | 367.0009 | 0
2044 | 9 | 15 | 7 | 398.9252 | 0
2044 | 9 | 15 | 8 | 422.4505 | 0
2044 | 9 | 15 | 9 | 441.8632 | 0
2044 | 9 | 15 | 10 | 455.2814 | 0
2044 | 9 | 15 | 11 | 466.7716 | 0
2044 | 9 | 15 | 12 | 476.153 | 0
2044 | 9 | 15 | 13 | 478.5007 | 0
2044 | 9 | 15 | 14 | 478.2149 | 0
2044 | 9 | 15 | 15 | 477.6342 | 0
2044 | 9 | 15 | 16 | 477.3398 | 0
2044 | 9 | 15 | 17 | 468.1071 | 0
2044 | 9 | 15 | 18 | 442.3944 | 0
2044 | 9 | 15 | 19 | 421.4607 | 0
2044 | 9 | 15 | 20 | 402.0988 | 0
2044 | 9 | 15 | 21 | 387.3848 | 0
2044 | 9 | 15 | 22 | 373.3388 | 0
2044 | 9 | 15 | 23 | 355.7715 | 0
2044 | 9 | 16 | 0 | 340.9239 | 0
2044 | 9 | 16 | 1 | 323.3234 | 0
2044 | 9 | 16 | 2 | 314.8473 | 0
2044 | 9 | 16 | 3 | 308.5383 | 0
2044 | 9 | 16 | 4 | 310.3254 | 0
2044 | 9 | 16 | 5 | 325.8895 | 0
2044 | 9 | 16 | 6 | 360.5311 | 0
2044 | 9 | 16 | 7 | 391.2558 | 0
2044 | 9 | 16 | 8 | 413.2897 | 0
2044 | 9 | 16 | 9 | 432.8916 | 0
2044 | 9 | 16 | 10 | 446.4029 | 0
2044 | 9 | 16 | 11 | 457.572 | 0
2044 | 9 | 16 | 12 | 470.981 | 0
2044 | 9 | 16 | 13 | 472.6965 | 0
2044 | 9 | 16 | 14 | 472.9098 | 0
2044 | 9 | 16 | 15 | 472.6365 | 0
2044 | 9 | 16 | 16 | 472.4597 | 0
2044 | 9 | 16 | 17 | 462.5339 | 0
2044 | 9 | 16 | 18 | 434.6278 | 0
2044 | 9 | 16 | 19 | 412.984 | 0
2044 | 9 | 16 | 20 | 393.4715 | 0
2044 | 9 | 16 | 21 | 379.3621 | 0
2044 | 9 | 16 | 22 | 366.4628 | 0
2044 | 9 | 16 | 23 | 351.656 | 0
2044 | 9 | 17 | 0 | 335.0516 | 0
2044 | 9 | 17 | 1 | 323.5338 | 0
2044 | 9 | 17 | 2 | 314.877 | 0
2044 | 9 | 17 | 3 | 307.015 | 0
2044 | 9 | 17 | 4 | 305.0747 | 0
2044 | 9 | 17 | 5 | 311.8701 | 0
2044 | 9 | 17 | 6 | 324.3773 | 0
2044 | 9 | 17 | 7 | 330.2092 | 0
2044 | 9 | 17 | 8 | 346.1365 | 0
2044 | 9 | 17 | 9 | 369.071 | 0
2044 | 9 | 17 | 10 | 386.9285 | 0
2044 | 9 | 17 | 11 | 399.5391 | 0
2044 | 9 | 17 | 12 | 411.0787 | 0
2044 | 9 | 17 | 13 | 412.3312 | 0
2044 | 9 | 17 | 14 | 412.3922 | 0
2044 | 9 | 17 | 15 | 413.2226 | 0
2044 | 9 | 17 | 16 | 414.3921 | 0
2044 | 9 | 17 | 17 | 408.5017 | 0
2044 | 9 | 17 | 18 | 392.1482 | 0
2044 | 9 | 17 | 19 | 383.2352 | 0
2044 | 9 | 17 | 20 | 372.3635 | 0
2044 | 9 | 17 | 21 | 363.9094 | 0
2044 | 9 | 17 | 22 | 357.1905 | 0
2044 | 9 | 17 | 23 | 346.192 | 0
2044 | 9 | 18 | 0 | 331.9932 | 0
2044 | 9 | 18 | 1 | 327.1973 | 0
2044 | 9 | 18 | 2 | 319.3939 | 0
2044 | 9 | 18 | 3 | 311.676 | 0
2044 | 9 | 18 | 4 | 309.025 | 0
2044 | 9 | 18 | 5 | 315.2697 | 0
2044 | 9 | 18 | 6 | 326.0745 | 0
2044 | 9 | 18 | 7 | 330.4266 | 0
2044 | 9 | 18 | 8 | 344.2379 | 0
2044 | 9 | 18 | 9 | 365.2003 | 0
2044 | 9 | 18 | 10 | 382.6897 | 0
2044 | 9 | 18 | 11 | 395.6105 | 0
2044 | 9 | 18 | 12 | 408.2413 | 0
2044 | 9 | 18 | 13 | 411.5204 | 0
2044 | 9 | 18 | 14 | 412.2204 | 0
2044 | 9 | 18 | 15 | 413.931 | 0
2044 | 9 | 18 | 16 | 415.803 | 0
2044 | 9 | 18 | 17 | 411.8615 | 0
2044 | 9 | 18 | 18 | 401.9368 | 0
2044 | 9 | 18 | 19 | 394.6537 | 0
2044 | 9 | 18 | 20 | 384.3517 | 0
2044 | 9 | 18 | 21 | 375.804 | 0
2044 | 9 | 18 | 22 | 367.634 | 0
2044 | 9 | 18 | 23 | 353.3183 | 0
2044 | 9 | 19 | 0 | 338.1157 | 0
2044 | 9 | 19 | 1 | 321.658 | 0
2044 | 9 | 19 | 2 | 314.5836 | 0
2044 | 9 | 19 | 3 | 309.6033 | 0
2044 | 9 | 19 | 4 | 313.2151 | 0
2044 | 9 | 19 | 5 | 330.1682 | 0
2044 | 9 | 19 | 6 | 366.8395 | 0
2044 | 9 | 19 | 7 | 397.5261 | 0
2044 | 9 | 19 | 8 | 419.7595 | 0
2044 | 9 | 19 | 9 | 438.8175 | 0
2044 | 9 | 19 | 10 | 452.0553 | 0
2044 | 9 | 19 | 11 | 463.3593 | 0
2044 | 9 | 19 | 12 | 475.962 | 0
2044 | 9 | 19 | 13 | 478.4091 | 0
2044 | 9 | 19 | 14 | 478.7567 | 0
2044 | 9 | 19 | 15 | 478.2001 | 0
2044 | 9 | 19 | 16 | 477.9915 | 0
2044 | 9 | 19 | 17 | 469.6101 | 0
2044 | 9 | 19 | 18 | 444.3272 | 0
2044 | 9 | 19 | 19 | 424.3827 | 0
2044 | 9 | 19 | 20 | 404.9388 | 0
2044 | 9 | 19 | 21 | 389.8732 | 0
2044 | 9 | 19 | 22 | 374.9348 | 0
2044 | 9 | 19 | 23 | 355.424 | 0
2044 | 9 | 20 | 0 | 337.1789 | 0
2044 | 9 | 20 | 1 | 321.8225 | 0
2044 | 9 | 20 | 2 | 313.9296 | 0
2044 | 9 | 20 | 3 | 308.4542 | 0
2044 | 9 | 20 | 4 | 311.0717 | 0
2044 | 9 | 20 | 5 | 327.2486 | 0
2044 | 9 | 20 | 6 | 365.2285 | 0
2044 | 9 | 20 | 7 | 398.5054 | 0
2044 | 9 | 20 | 8 | 421.3385 | 0
2044 | 9 | 20 | 9 | 440.1015 | 0
2044 | 9 | 20 | 10 | 453.151 | 0
2044 | 9 | 20 | 11 | 464.6925 | 0
2044 | 9 | 20 | 12 | 474.193 | 0
2044 | 9 | 20 | 13 | 477.2299 | 0
2044 | 9 | 20 | 14 | 477.9287 | 0
2044 | 9 | 20 | 15 | 477.8692 | 0
2044 | 9 | 20 | 16 | 477.7568 | 0
2044 | 9 | 20 | 17 | 469.3725 | 0
2044 | 9 | 20 | 18 | 446.4515 | 0
2044 | 9 | 20 | 19 | 425.7586 | 0
2044 | 9 | 20 | 20 | 406.0459 | 0
2044 | 9 | 20 | 21 | 391.3781 | 0
2044 | 9 | 20 | 22 | 376.3776 | 0
2044 | 9 | 20 | 23 | 357.0321 | 0
2044 | 9 | 21 | 0 | 337.2647 | 0
2044 | 9 | 21 | 1 | 322.2212 | 0
2044 | 9 | 21 | 2 | 313.659 | 0
2044 | 9 | 21 | 3 | 307.6761 | 0
2044 | 9 | 21 | 4 | 309.8051 | 0
2044 | 9 | 21 | 5 | 326.1591 | 0
2044 | 9 | 21 | 6 | 362.3454 | 0
2044 | 9 | 21 | 7 | 396.3255 | 0
2044 | 9 | 21 | 8 | 420.9797 | 0
2044 | 9 | 21 | 9 | 441.6678 | 0
2044 | 9 | 21 | 10 | 456.2719 | 0
2044 | 9 | 21 | 11 | 468.7948 | 0
2044 | 9 | 21 | 12 | 480.7304 | 0
2044 | 9 | 21 | 13 | 484.2349 | 0
2044 | 9 | 21 | 14 | 485.4692 | 0
2044 | 9 | 21 | 15 | 485.9944 | 0
2044 | 9 | 21 | 16 | 485.7996 | 0
2044 | 9 | 21 | 17 | 475.928 | 0
2044 | 9 | 21 | 18 | 448.908 | 0
2044 | 9 | 21 | 19 | 427.3351 | 0
2044 | 9 | 21 | 20 | 409.2351 | 0
2044 | 9 | 21 | 21 | 395.6363 | 0
2044 | 9 | 21 | 22 | 380.2996 | 0
2044 | 9 | 21 | 23 | 360.8046 | 0
2044 | 9 | 22 | 0 | 335.2726 | 0
2044 | 9 | 22 | 1 | 328.934 | 0
2044 | 9 | 22 | 2 | 320.7043 | 0
2044 | 9 | 22 | 3 | 315.2223 | 0
2044 | 9 | 22 | 4 | 317.6265 | 0
2044 | 9 | 22 | 5 | 334.5989 | 0
2044 | 9 | 22 | 6 | 364.2428 | 0
2044 | 9 | 22 | 7 | 398.0175 | 0
2044 | 9 | 22 | 8 | 422.9787 | 0
2044 | 9 | 22 | 9 | 443.8861 | 0
2044 | 9 | 22 | 10 | 458.3978 | 0
2044 | 9 | 22 | 11 | 471.3114 | 0
2044 | 9 | 22 | 12 | 483.7401 | 0
2044 | 9 | 22 | 13 | 487.4608 | 0
2044 | 9 | 22 | 14 | 488.7344 | 0.73438
2044 | 9 | 22 | 15 | 489.5255 | 1.5255
2044 | 9 | 22 | 16 | 489.1605 | 1.1605
2044 | 9 | 22 | 17 | 478.692 | 0
2044 | 9 | 22 | 18 | 451.0485 | 0
2044 | 9 | 22 | 19 | 428.3937 | 0
2044 | 9 | 22 | 20 | 409.1018 | 0
2044 | 9 | 22 | 21 | 394.4366 | 0
2044 | 9 | 22 | 22 | 378.4986 | 0
2044 | 9 | 22 | 23 | 358.896 | 0
2044 | 9 | 23 | 0 | 339.9027 | 0
2044 | 9 | 23 | 1 | 330.0883 | 0
2044 | 9 | 23 | 2 | 321.3595 | 0
2044 | 9 | 23 | 3 | 314.8923 | 0
2044 | 9 | 23 | 4 | 316.3461 | 0
2044 | 9 | 23 | 5 | 331.7937 | 0
2044 | 9 | 23 | 6 | 365.5681 | 0
2044 | 9 | 23 | 7 | 396.9364 | 0
2044 | 9 | 23 | 8 | 418.4932 | 0
2044 | 9 | 23 | 9 | 437.2717 | 0
2044 | 9 | 23 | 10 | 450.4559 | 0
2044 | 9 | 23 | 11 | 461.6519 | 0
2044 | 9 | 23 | 12 | 474.7453 | 0
2044 | 9 | 23 | 13 | 477.1823 | 0
2044 | 9 | 23 | 14 | 477.663 | 0
2044 | 9 | 23 | 15 | 477.581 | 0
2044 | 9 | 23 | 16 | 476.7779 | 0
2044 | 9 | 23 | 17 | 466.1077 | 0
2044 | 9 | 23 | 18 | 441.1067 | 0
2044 | 9 | 23 | 19 | 419.8657 | 0
2044 | 9 | 23 | 20 | 399.7985 | 0
2044 | 9 | 23 | 21 | 385.4455 | 0
2044 | 9 | 23 | 22 | 372.1717 | 0
2044 | 9 | 23 | 23 | 356.3027 | 0
2044 | 9 | 24 | 0 | 340.101 | 0
2044 | 9 | 24 | 1 | 327.9602 | 0
2044 | 9 | 24 | 2 | 319.1528 | 0
2044 | 9 | 24 | 3 | 311.204 | 0
2044 | 9 | 24 | 4 | 308.9668 | 0
2044 | 9 | 24 | 5 | 315.4495 | 0
2044 | 9 | 24 | 6 | 326.2828 | 0
2044 | 9 | 24 | 7 | 332.7634 | 0
2044 | 9 | 24 | 8 | 347.8656 | 0
2044 | 9 | 24 | 9 | 370.1348 | 0
2044 | 9 | 24 | 10 | 387.6787 | 0
2044 | 9 | 24 | 11 | 399.8636 | 0
2044 | 9 | 24 | 12 | 410.7825 | 0
2044 | 9 | 24 | 13 | 412.6256 | 0
2044 | 9 | 24 | 14 | 412.2452 | 0
2044 | 9 | 24 | 15 | 412.6918 | 0
2044 | 9 | 24 | 16 | 413.2233 | 0
2044 | 9 | 24 | 17 | 406.2639 | 0
2044 | 9 | 24 | 18 | 393.1814 | 0
2044 | 9 | 24 | 19 | 385.9605 | 0
2044 | 9 | 24 | 20 | 374.6604 | 0
2044 | 9 | 24 | 21 | 365.4974 | 0
2044 | 9 | 24 | 22 | 357.9856 | 0
2044 | 9 | 24 | 23 | 346.6739 | 0
2044 | 9 | 25 | 0 | 334.6198 | 0
2044 | 9 | 25 | 1 | 326.5335 | 0
2044 | 9 | 25 | 2 | 318.6384 | 0
2044 | 9 | 25 | 3 | 310.8141 | 0
2044 | 9 | 25 | 4 | 308.2636 | 0
2044 | 9 | 25 | 5 | 314.3745 | 0
2044 | 9 | 25 | 6 | 323.8761 | 0
2044 | 9 | 25 | 7 | 328.3464 | 0
2044 | 9 | 25 | 8 | 341.2012 | 0
2044 | 9 | 25 | 9 | 361.2226 | 0
2044 | 9 | 25 | 10 | 377.5355 | 0
2044 | 9 | 25 | 11 | 389.9651 | 0
2044 | 9 | 25 | 12 | 400.9218 | 0
2044 | 9 | 25 | 13 | 404.0137 | 0
2044 | 9 | 25 | 14 | 404.4967 | 0
2044 | 9 | 25 | 15 | 405.862 | 0
2044 | 9 | 25 | 16 | 406.7856 | 0
2044 | 9 | 25 | 17 | 402.5014 | 0
2044 | 9 | 25 | 18 | 395.0334 | 0
2044 | 9 | 25 | 19 | 389.4522 | 0
2044 | 9 | 25 | 20 | 379.1154 | 0
2044 | 9 | 25 | 21 | 370.6238 | 0
2044 | 9 | 25 | 22 | 362.1367 | 0
2044 | 9 | 25 | 23 | 348.0852 | 0
2044 | 9 | 26 | 0 | 333.6931 | 0
2044 | 9 | 26 | 1 | 323.4267 | 0
2044 | 9 | 26 | 2 | 316.6916 | 0
2044 | 9 | 26 | 3 | 311.9867 | 0
2044 | 9 | 26 | 4 | 315.5957 | 0
2044 | 9 | 26 | 5 | 332.8531 | 0
2044 | 9 | 26 | 6 | 367.2457 | 0
2044 | 9 | 26 | 7 | 398.228 | 0
2044 | 9 | 26 | 8 | 420.131 | 0
2044 | 9 | 26 | 9 | 438.429 | 0
2044 | 9 | 26 | 10 | 450.9429 | 0
2044 | 9 | 26 | 11 | 462.1973 | 0
2044 | 9 | 26 | 12 | 476.7587 | 0
2044 | 9 | 26 | 13 | 479.5722 | 0
2044 | 9 | 26 | 14 | 480.4253 | 0
2044 | 9 | 26 | 15 | 480.355 | 0
2044 | 9 | 26 | 16 | 479.8831 | 0
2044 | 9 | 26 | 17 | 471.1118 | 0
2044 | 9 | 26 | 18 | 444.4789 | 0
2044 | 9 | 26 | 19 | 425.4207 | 0
2044 | 9 | 26 | 20 | 405.7063 | 0
2044 | 9 | 26 | 21 | 390.5008 | 0
2044 | 9 | 26 | 22 | 375.2124 | 0
2044 | 9 | 26 | 23 | 355.5627 | 0
2044 | 9 | 27 | 0 | 338.8093 | 0
2044 | 9 | 27 | 1 | 322.6237 | 0
2044 | 9 | 27 | 2 | 314.6717 | 0
2044 | 9 | 27 | 3 | 309.2057 | 0
2044 | 9 | 27 | 4 | 311.8954 | 0
2044 | 9 | 27 | 5 | 328.6644 | 0
2044 | 9 | 27 | 6 | 366.0389 | 0
2044 | 9 | 27 | 7 | 400.654 | 0
2044 | 9 | 27 | 8 | 425.4953 | 0
2044 | 9 | 27 | 9 | 446.1827 | 0
2044 | 9 | 27 | 10 | 460.2578 | 0
2044 | 9 | 27 | 11 | 472.7129 | 0
2044 | 9 | 27 | 12 | 487.1728 | 0
2044 | 9 | 27 | 13 | 491.6649 | 3.6649
2044 | 9 | 27 | 14 | 494.6446 | 6.6446
2044 | 9 | 27 | 15 | 496.943 | 8.943
2044 | 9 | 27 | 16 | 497.3898 | 9.3898
2044 | 9 | 27 | 17 | 487.7632 | 0
2044 | 9 | 27 | 18 | 456.8264 | 0
2044 | 9 | 27 | 19 | 436.356 | 0
2044 | 9 | 27 | 20 | 415.5433 | 0
2044 | 9 | 27 | 21 | 400.0922 | 0
2044 | 9 | 27 | 22 | 384.1268 | 0
2044 | 9 | 27 | 23 | 363.6851 | 0
2044 | 9 | 28 | 0 | 340.9474 | 0
2044 | 9 | 28 | 1 | 331.2878 | 0
2044 | 9 | 28 | 2 | 322.6663 | 0
2044 | 9 | 28 | 3 | 316.6649 | 0
2044 | 9 | 28 | 4 | 319.2413 | 0
2044 | 9 | 28 | 5 | 336.4914 | 0
2044 | 9 | 28 | 6 | 379.1162 | 0
2044 | 9 | 28 | 7 | 414.3076 | 0
2044 | 9 | 28 | 8 | 439.2426 | 0
2044 | 9 | 28 | 9 | 460.4315 | 0
2044 | 9 | 28 | 10 | 475.7691 | 0
2044 | 9 | 28 | 11 | 489.717 | 1.717
2044 | 9 | 28 | 12 | 504.1274 | 16.1274
2044 | 9 | 28 | 13 | 509.1521 | 21.1521
2044 | 9 | 28 | 14 | 511.8546 | 23.8546
2044 | 9 | 28 | 15 | 513.2936 | 25.2936
2044 | 9 | 28 | 16 | 513.1479 | 25.1479
2044 | 9 | 28 | 17 | 502.6649 | 14.6649
2044 | 9 | 28 | 18 | 471.9003 | 0
2044 | 9 | 28 | 19 | 449.7783 | 0
2044 | 9 | 28 | 20 | 428.6753 | 0
2044 | 9 | 28 | 21 | 412.7636 | 0
2044 | 9 | 28 | 22 | 395.397 | 0
2044 | 9 | 28 | 23 | 373.4651 | 0
2044 | 9 | 29 | 0 | 350.5265 | 0
2044 | 9 | 29 | 1 | 345.4441 | 0
2044 | 9 | 29 | 2 | 336.4272 | 0
2044 | 9 | 29 | 3 | 330.25 | 0
2044 | 9 | 29 | 4 | 332.9513 | 0
2044 | 9 | 29 | 5 | 350.5949 | 0
2044 | 9 | 29 | 6 | 390.9856 | 0
2044 | 9 | 29 | 7 | 426.1173 | 0
2044 | 9 | 29 | 8 | 451.973 | 0
2044 | 9 | 29 | 9 | 474.1144 | 0
2044 | 9 | 29 | 10 | 489.9224 | 1.9224
2044 | 9 | 29 | 11 | 504.6547 | 16.6547
2044 | 9 | 29 | 12 | 519.8691 | 31.8691
2044 | 9 | 29 | 13 | 524.5826 | 36.5826
2044 | 9 | 29 | 14 | 526.7722 | 38.7722
2044 | 9 | 29 | 15 | 528.4954 | 40.4954
2044 | 9 | 29 | 16 | 528.222 | 40.222
2044 | 9 | 29 | 17 | 516.7922 | 28.7922
2044 | 9 | 29 | 18 | 483.8397 | 0
2044 | 9 | 29 | 19 | 462.2832 | 0
2044 | 9 | 29 | 20 | 440.3592 | 0
2044 | 9 | 29 | 21 | 424.1092 | 0
2044 | 9 | 29 | 22 | 407.4173 | 0
2044 | 9 | 29 | 23 | 386.4852 | 0
2044 | 9 | 30 | 0 | 364.0378 | 0
2044 | 9 | 30 | 1 | 360.3542 | 0
2044 | 9 | 30 | 2 | 351.1349 | 0
2044 | 9 | 30 | 3 | 344.3769 | 0
2044 | 9 | 30 | 4 | 347.1692 | 0
2044 | 9 | 30 | 5 | 364.9388 | 0
2044 | 9 | 30 | 6 | 402.4153 | 0
2044 | 9 | 30 | 7 | 437.6852 | 0
2044 | 9 | 30 | 8 | 463.2102 | 0
2044 | 9 | 30 | 9 | 487.0657 | 0
2044 | 9 | 30 | 10 | 505.0743 | 17.0743
2044 | 9 | 30 | 11 | 520.6293 | 32.6293
2044 | 9 | 30 | 12 | 538.3381 | 50.3381
2044 | 9 | 30 | 13 | 543.4485 | 55.4485
2044 | 9 | 30 | 14 | 546.1667 | 58.1667
2044 | 9 | 30 | 15 | 547.7424 | 59.7424
2044 | 9 | 30 | 16 | 547.3744 | 59.3744
2044 | 9 | 30 | 17 | 535.2519 | 47.2519
2044 | 9 | 30 | 18 | 499.6051 | 11.6051
2044 | 9 | 30 | 19 | 477.127 | 0
2044 | 9 | 30 | 20 | 454.2571 | 0
2044 | 9 | 30 | 21 | 437.5759 | 0
2044 | 9 | 30 | 22 | 421.2324 | 0
2044 | 9 | 30 | 23 | 402.3643 | 0
2044 | 10 | 1 | 0 | 384.8891 | 0
2044 | 10 | 1 | 1 | 364.7922 | 0
2044 | 10 | 1 | 2 | 354.6036 | 0
2044 | 10 | 1 | 3 | 346.2607 | 0
2044 | 10 | 1 | 4 | 342.5094 | 0
2044 | 10 | 1 | 5 | 348.1404 | 0
2044 | 10 | 1 | 6 | 360.2059 | 0
2044 | 10 | 1 | 7 | 369.5883 | 0
2044 | 10 | 1 | 8 | 387.0388 | 0
2044 | 10 | 1 | 9 | 411.2201 | 0
2044 | 10 | 1 | 10 | 430.2494 | 0
2044 | 10 | 1 | 11 | 444.5526 | 0
2044 | 10 | 1 | 12 | 456.7783 | 0
2044 | 10 | 1 | 13 | 458.6279 | 0
2044 | 10 | 1 | 14 | 458.5031 | 0
2044 | 10 | 1 | 15 | 460.5358 | 0
2044 | 10 | 1 | 16 | 462.3547 | 0
2044 | 10 | 1 | 17 | 454.0138 | 0
2044 | 10 | 1 | 18 | 435.6338 | 0
2044 | 10 | 1 | 19 | 427.7248 | 0
2044 | 10 | 1 | 20 | 414.8022 | 0
2044 | 10 | 1 | 21 | 405.6105 | 0
2044 | 10 | 1 | 22 | 397.6811 | 0
2044 | 10 | 1 | 23 | 385.2821 | 0
2044 | 10 | 2 | 0 | 367.681 | 0
2044 | 10 | 2 | 1 | 361.08 | 0
2044 | 10 | 2 | 2 | 352.3849 | 0
2044 | 10 | 2 | 3 | 344.9352 | 0
2044 | 10 | 2 | 4 | 341.3023 | 0
2044 | 10 | 2 | 5 | 346.9278 | 0
2044 | 10 | 2 | 6 | 359.9586 | 0
2044 | 10 | 2 | 7 | 365.7539 | 0
2044 | 10 | 2 | 8 | 377.1479 | 0
2044 | 10 | 2 | 9 | 395.8597 | 0
2044 | 10 | 2 | 10 | 412.7895 | 0
2044 | 10 | 2 | 11 | 427.3667 | 0
2044 | 10 | 2 | 12 | 441.3715 | 0
2044 | 10 | 2 | 13 | 444.4034 | 0
2044 | 10 | 2 | 14 | 443.653 | 0
2044 | 10 | 2 | 15 | 442.9826 | 0
2044 | 10 | 2 | 16 | 443.749 | 0
2044 | 10 | 2 | 17 | 438.0092 | 0
2044 | 10 | 2 | 18 | 429.1634 | 0
2044 | 10 | 2 | 19 | 422.8876 | 0
2044 | 10 | 2 | 20 | 411.7403 | 0
2044 | 10 | 2 | 21 | 402.657 | 0
2044 | 10 | 2 | 22 | 392.4221 | 0
2044 | 10 | 2 | 23 | 376.7001 | 0
2044 | 10 | 3 | 0 | 359.1799 | 0
2044 | 10 | 3 | 1 | 347.6478 | 0
2044 | 10 | 3 | 2 | 339.2091 | 0
2044 | 10 | 3 | 3 | 334.117 | 0
2044 | 10 | 3 | 4 | 337.4041 | 0
2044 | 10 | 3 | 5 | 355.7144 | 0
2044 | 10 | 3 | 6 | 388.7822 | 0
2044 | 10 | 3 | 7 | 418.9936 | 0
2044 | 10 | 3 | 8 | 438.2441 | 0
2044 | 10 | 3 | 9 | 454.4313 | 0
2044 | 10 | 3 | 10 | 464.5876 | 0
2044 | 10 | 3 | 11 | 474.2614 | 0
2044 | 10 | 3 | 12 | 485.1295 | 0
2044 | 10 | 3 | 13 | 485.9069 | 0
2044 | 10 | 3 | 14 | 484.1865 | 0
2044 | 10 | 3 | 15 | 482.0609 | 0
2044 | 10 | 3 | 16 | 480.6496 | 0
2044 | 10 | 3 | 17 | 470.3972 | 0
2044 | 10 | 3 | 18 | 448.775 | 0
2044 | 10 | 3 | 19 | 429.1934 | 0
2044 | 10 | 3 | 20 | 405.3518 | 0
2044 | 10 | 3 | 21 | 387.8365 | 0
2044 | 10 | 3 | 22 | 371.5338 | 0
2044 | 10 | 3 | 23 | 351.1077 | 0
2044 | 10 | 4 | 0 | 332.8825 | 0
2044 | 10 | 4 | 1 | 321.6101 | 0
2044 | 10 | 4 | 2 | 314.284 | 0
2044 | 10 | 4 | 3 | 309.3539 | 0
2044 | 10 | 4 | 4 | 311.7739 | 0
2044 | 10 | 4 | 5 | 327.6619 | 0
2044 | 10 | 4 | 6 | 361.3208 | 0
2044 | 10 | 4 | 7 | 392.6232 | 0
2044 | 10 | 4 | 8 | 413.0807 | 0
2044 | 10 | 4 | 9 | 428.7134 | 0
2044 | 10 | 4 | 10 | 436.797 | 0
2044 | 10 | 4 | 11 | 443.1707 | 0
2044 | 10 | 4 | 12 | 450.9195 | 0
2044 | 10 | 4 | 13 | 450.767 | 0
2044 | 10 | 4 | 14 | 448.3746 | 0
2044 | 10 | 4 | 15 | 445.4889 | 0
2044 | 10 | 4 | 16 | 444.6267 | 0
2044 | 10 | 4 | 17 | 437.3118 | 0
2044 | 10 | 4 | 18 | 422.1224 | 0
2044 | 10 | 4 | 19 | 407.4108 | 0
2044 | 10 | 4 | 20 | 386.7619 | 0
2044 | 10 | 4 | 21 | 372.2943 | 0
2044 | 10 | 4 | 22 | 357.7789 | 0
2044 | 10 | 4 | 23 | 340.3085 | 0
2044 | 10 | 5 | 0 | 322.1299 | 0
2044 | 10 | 5 | 1 | 318.7551 | 0
2044 | 10 | 5 | 2 | 312.1275 | 0
2044 | 10 | 5 | 3 | 307.9987 | 0
2044 | 10 | 5 | 4 | 310.8814 | 0
2044 | 10 | 5 | 5 | 327.5938 | 0
2044 | 10 | 5 | 6 | 359.9448 | 0
2044 | 10 | 5 | 7 | 391.1808 | 0
2044 | 10 | 5 | 8 | 412.6583 | 0
2044 | 10 | 5 | 9 | 429.3958 | 0
2044 | 10 | 5 | 10 | 438.9035 | 0
2044 | 10 | 5 | 11 | 446.9095 | 0
2044 | 10 | 5 | 12 | 457.1574 | 0
2044 | 10 | 5 | 13 | 458.0601 | 0
2044 | 10 | 5 | 14 | 457.1236 | 0
2044 | 10 | 5 | 15 | 456.3836 | 0
2044 | 10 | 5 | 16 | 457.1551 | 0
2044 | 10 | 5 | 17 | 450.991 | 0
2044 | 10 | 5 | 18 | 436.3165 | 0
2044 | 10 | 5 | 19 | 420.6768 | 0
2044 | 10 | 5 | 20 | 400.1934 | 0
2044 | 10 | 5 | 21 | 386.1513 | 0
2044 | 10 | 5 | 22 | 371.9579 | 0
2044 | 10 | 5 | 23 | 354.2444 | 0
2044 | 10 | 6 | 0 | 330.1329 | 0
2044 | 10 | 6 | 1 | 319.8042 | 0
2044 | 10 | 6 | 2 | 312.8724 | 0
2044 | 10 | 6 | 3 | 308.4794 | 0
2044 | 10 | 6 | 4 | 310.7205 | 0
2044 | 10 | 6 | 5 | 326.5003 | 0
2044 | 10 | 6 | 6 | 357.4703 | 0
2044 | 10 | 6 | 7 | 387.6524 | 0
2044 | 10 | 6 | 8 | 409.5651 | 0
2044 | 10 | 6 | 9 | 426.0942 | 0
2044 | 10 | 6 | 10 | 434.8349 | 0
2044 | 10 | 6 | 11 | 441.9476 | 0
2044 | 10 | 6 | 12 | 449.9882 | 0
2044 | 10 | 6 | 13 | 450.5839 | 0
2044 | 10 | 6 | 14 | 448.6163 | 0
2044 | 10 | 6 | 15 | 446.8676 | 0
2044 | 10 | 6 | 16 | 447.7733 | 0
2044 | 10 | 6 | 17 | 441.8226 | 0
2044 | 10 | 6 | 18 | 425.9615 | 0
2044 | 10 | 6 | 19 | 412.2635 | 0
2044 | 10 | 6 | 20 | 393.4444 | 0
2044 | 10 | 6 | 21 | 379.5227 | 0
2044 | 10 | 6 | 22 | 365.9986 | 0
2044 | 10 | 6 | 23 | 348.9178 | 0
2044 | 10 | 7 | 0 | 331.4694 | 0
2044 | 10 | 7 | 1 | 319.1557 | 0
2044 | 10 | 7 | 2 | 312.1126 | 0
2044 | 10 | 7 | 3 | 307.2555 | 0
2044 | 10 | 7 | 4 | 309.1605 | 0
2044 | 10 | 7 | 5 | 324.257 | 0
2044 | 10 | 7 | 6 | 355.0918 | 0
2044 | 10 | 7 | 7 | 383.9259 | 0
2044 | 10 | 7 | 8 | 402.8184 | 0
2044 | 10 | 7 | 9 | 417.9949 | 0
2044 | 10 | 7 | 10 | 426.4114 | 0
2044 | 10 | 7 | 11 | 433.0899 | 0
2044 | 10 | 7 | 12 | 441.524 | 0
2044 | 10 | 7 | 13 | 441.1246 | 0
2044 | 10 | 7 | 14 | 439.1348 | 0
2044 | 10 | 7 | 15 | 437.3618 | 0
2044 | 10 | 7 | 16 | 438.1442 | 0
2044 | 10 | 7 | 17 | 432.5335 | 0
2044 | 10 | 7 | 18 | 418.7822 | 0
2044 | 10 | 7 | 19 | 403.182 | 0
2044 | 10 | 7 | 20 | 383.3474 | 0
2044 | 10 | 7 | 21 | 369.7494 | 0
2044 | 10 | 7 | 22 | 357.0972 | 0
2044 | 10 | 7 | 23 | 343.1273 | 0
2044 | 10 | 8 | 0 | 330.2419 | 0
2044 | 10 | 8 | 1 | 317.2571 | 0
2044 | 10 | 8 | 2 | 309.8831 | 0
2044 | 10 | 8 | 3 | 303.8284 | 0
2044 | 10 | 8 | 4 | 302.469 | 0
2044 | 10 | 8 | 5 | 310.7584 | 0
2044 | 10 | 8 | 6 | 325.3921 | 0
2044 | 10 | 8 | 7 | 332.2475 | 0
2044 | 10 | 8 | 8 | 341.7247 | 0
2044 | 10 | 8 | 9 | 357.8508 | 0
2044 | 10 | 8 | 10 | 371.0407 | 0
2044 | 10 | 8 | 11 | 381.5211 | 0
2044 | 10 | 8 | 12 | 389.4555 | 0
2044 | 10 | 8 | 13 | 389.2133 | 0
2044 | 10 | 8 | 14 | 387.0308 | 0
2044 | 10 | 8 | 15 | 386.5769 | 0
2044 | 10 | 8 | 16 | 388.5294 | 0
2044 | 10 | 8 | 17 | 384.4474 | 0
2044 | 10 | 8 | 18 | 373.7229 | 0
2044 | 10 | 8 | 19 | 369.0503 | 0
2044 | 10 | 8 | 20 | 358.0585 | 0
2044 | 10 | 8 | 21 | 350.297 | 0
2044 | 10 | 8 | 22 | 343.7837 | 0
2044 | 10 | 8 | 23 | 334.1103 | 0
2044 | 10 | 9 | 0 | 322.0327 | 0
2044 | 10 | 9 | 1 | 313.6497 | 0
2044 | 10 | 9 | 2 | 307.2012 | 0
2044 | 10 | 9 | 3 | 301.4047 | 0
2044 | 10 | 9 | 4 | 299.9805 | 0
2044 | 10 | 9 | 5 | 307.8932 | 0
2044 | 10 | 9 | 6 | 321.5586 | 0
2044 | 10 | 9 | 7 | 326.4574 | 0
2044 | 10 | 9 | 8 | 333.2602 | 0
2044 | 10 | 9 | 9 | 346.7574 | 0
2044 | 10 | 9 | 10 | 358.4044 | 0
2044 | 10 | 9 | 11 | 368.9798 | 0
2044 | 10 | 9 | 12 | 378.6411 | 0
2044 | 10 | 9 | 13 | 379.0445 | 0
2044 | 10 | 9 | 14 | 377.622 | 0
2044 | 10 | 9 | 15 | 377.7165 | 0
2044 | 10 | 9 | 16 | 380.012 | 0
2044 | 10 | 9 | 17 | 378.1637 | 0
2044 | 10 | 9 | 18 | 375.5246 | 0
2044 | 10 | 9 | 19 | 372.3412 | 0
2044 | 10 | 9 | 20 | 362.1952 | 0
2044 | 10 | 9 | 21 | 355.0325 | 0
2044 | 10 | 9 | 22 | 347.4736 | 0
2044 | 10 | 9 | 23 | 335.0963 | 0
2044 | 10 | 10 | 0 | 318.2154 | 0
2044 | 10 | 10 | 1 | 307.8716 | 0
2044 | 10 | 10 | 2 | 301.7738 | 0
2044 | 10 | 10 | 3 | 297.0182 | 0
2044 | 10 | 10 | 4 | 296.9198 | 0
2044 | 10 | 10 | 5 | 306.2544 | 0
2044 | 10 | 10 | 6 | 321.5389 | 0
2044 | 10 | 10 | 7 | 326.2344 | 0
2044 | 10 | 10 | 8 | 333.1735 | 0
2044 | 10 | 10 | 9 | 346.2508 | 0
2044 | 10 | 10 | 10 | 357.5464 | 0
2044 | 10 | 10 | 11 | 366.1879 | 0
2044 | 10 | 10 | 12 | 377.6096 | 0
2044 | 10 | 10 | 13 | 378.7825 | 0
2044 | 10 | 10 | 14 | 378.0623 | 0
2044 | 10 | 10 | 15 | 378.6945 | 0
2044 | 10 | 10 | 16 | 382.3976 | 0
2044 | 10 | 10 | 17 | 382.0966 | 0
2044 | 10 | 10 | 18 | 378.8925 | 0
2044 | 10 | 10 | 19 | 370.1429 | 0
2044 | 10 | 10 | 20 | 356.8011 | 0
2044 | 10 | 10 | 21 | 347.8686 | 0
2044 | 10 | 10 | 22 | 339.7821 | 0
2044 | 10 | 10 | 23 | 326.6207 | 0
2044 | 10 | 11 | 0 | 315.1148 | 0
2044 | 10 | 11 | 1 | 309.0939 | 0
2044 | 10 | 11 | 2 | 302.8074 | 0
2044 | 10 | 11 | 3 | 298.8679 | 0
2044 | 10 | 11 | 4 | 301.738 | 0
2044 | 10 | 11 | 5 | 317.7022 | 0
2044 | 10 | 11 | 6 | 351.2771 | 0
2044 | 10 | 11 | 7 | 382.1972 | 0
2044 | 10 | 11 | 8 | 402.4472 | 0
2044 | 10 | 11 | 9 | 417.0462 | 0
2044 | 10 | 11 | 10 | 424.7042 | 0
2044 | 10 | 11 | 11 | 431.2047 | 0
2044 | 10 | 11 | 12 | 436.5173 | 0
2044 | 10 | 11 | 13 | 436.6472 | 0
2044 | 10 | 11 | 14 | 435.0282 | 0
2044 | 10 | 11 | 15 | 433.3225 | 0
2044 | 10 | 11 | 16 | 434.2828 | 0
2044 | 10 | 11 | 17 | 429.3933 | 0
2044 | 10 | 11 | 18 | 419.6102 | 0
2044 | 10 | 11 | 19 | 404.8667 | 0
2044 | 10 | 11 | 20 | 385.1861 | 0
2044 | 10 | 11 | 21 | 371.2392 | 0
2044 | 10 | 11 | 22 | 356.7995 | 0
2044 | 10 | 11 | 23 | 338.9802 | 0
2044 | 10 | 12 | 0 | 320.8912 | 0
2044 | 10 | 12 | 1 | 313.1543 | 0
2044 | 10 | 12 | 2 | 306.8572 | 0
2044 | 10 | 12 | 3 | 302.9948 | 0
2044 | 10 | 12 | 4 | 305.9275 | 0
2044 | 10 | 12 | 5 | 321.8797 | 0
2044 | 10 | 12 | 6 | 353.2366 | 0
2044 | 10 | 12 | 7 | 384.3952 | 0
2044 | 10 | 12 | 8 | 404.9377 | 0
2044 | 10 | 12 | 9 | 419.3925 | 0
2044 | 10 | 12 | 10 | 427.1849 | 0
2044 | 10 | 12 | 11 | 433.7409 | 0
2044 | 10 | 12 | 12 | 443.725 | 0
2044 | 10 | 12 | 13 | 444.256 | 0
2044 | 10 | 12 | 14 | 442.8543 | 0
2044 | 10 | 12 | 15 | 441.5461 | 0
2044 | 10 | 12 | 16 | 442.8595 | 0
2044 | 10 | 12 | 17 | 438.587 | 0
2044 | 10 | 12 | 18 | 426.5794 | 0
2044 | 10 | 12 | 19 | 411.8694 | 0
2044 | 10 | 12 | 20 | 392.7431 | 0
2044 | 10 | 12 | 21 | 379.2628 | 0
2044 | 10 | 12 | 22 | 365.1439 | 0
2044 | 10 | 12 | 23 | 347.0967 | 0
2044 | 10 | 13 | 0 | 328.2036 | 0
2044 | 10 | 13 | 1 | 316.5611 | 0
2044 | 10 | 13 | 2 | 309.8992 | 0
2044 | 10 | 13 | 3 | 305.689 | 0
2044 | 10 | 13 | 4 | 308.1907 | 0
2044 | 10 | 13 | 5 | 323.7224 | 0
2044 | 10 | 13 | 6 | 353.4188 | 0
2044 | 10 | 13 | 7 | 383.9232 | 0
2044 | 10 | 13 | 8 | 404.5919 | 0
2044 | 10 | 13 | 9 | 419.6347 | 0
2044 | 10 | 13 | 10 | 427.5013 | 0
2044 | 10 | 13 | 11 | 434.1625 | 0
2044 | 10 | 13 | 12 | 443.2615 | 0
2044 | 10 | 13 | 13 | 443.5177 | 0
2044 | 10 | 13 | 14 | 441.6071 | 0
2044 | 10 | 13 | 15 | 439.9605 | 0
2044 | 10 | 13 | 16 | 440.8607 | 0
2044 | 10 | 13 | 17 | 435.9904 | 0
2044 | 10 | 13 | 18 | 422.1202 | 0
2044 | 10 | 13 | 19 | 406.4177 | 0
2044 | 10 | 13 | 20 | 386.4051 | 0
2044 | 10 | 13 | 21 | 372.7604 | 0
2044 | 10 | 13 | 22 | 359.0803 | 0
2044 | 10 | 13 | 23 | 342.2352 | 0
2044 | 10 | 14 | 0 | 324.1329 | 0
2044 | 10 | 14 | 1 | 314.4746 | 0
2044 | 10 | 14 | 2 | 308.009 | 0
2044 | 10 | 14 | 3 | 303.5999 | 0
2044 | 10 | 14 | 4 | 305.9371 | 0
2044 | 10 | 14 | 5 | 321.2567 | 0
2044 | 10 | 14 | 6 | 349.896 | 0
2044 | 10 | 14 | 7 | 379.2759 | 0
2044 | 10 | 14 | 8 | 397.8227 | 0
2044 | 10 | 14 | 9 | 411.7199 | 0
2044 | 10 | 14 | 10 | 419.3817 | 0
2044 | 10 | 14 | 11 | 425.8685 | 0
2044 | 10 | 14 | 12 | 434.8303 | 0
2044 | 10 | 14 | 13 | 434.0172 | 0
2044 | 10 | 14 | 14 | 431.9759 | 0
2044 | 10 | 14 | 15 | 429.6825 | 0
2044 | 10 | 14 | 16 | 429.8919 | 0
2044 | 10 | 14 | 17 | 424.8256 | 0
2044 | 10 | 14 | 18 | 408.1057 | 0
2044 | 10 | 14 | 19 | 393.2268 | 0
2044 | 10 | 14 | 20 | 374.3707 | 0
2044 | 10 | 14 | 21 | 361.5334 | 0
2044 | 10 | 14 | 22 | 349.2367 | 0
2044 | 10 | 14 | 23 | 335.6948 | 0
2044 | 10 | 15 | 0 | 321.7945 | 0
2044 | 10 | 15 | 1 | 315.1662 | 0
2044 | 10 | 15 | 2 | 308.3769 | 0
2044 | 10 | 15 | 3 | 302.725 | 0
2044 | 10 | 15 | 4 | 301.6756 | 0
2044 | 10 | 15 | 5 | 309.9085 | 0
2044 | 10 | 15 | 6 | 321.9169 | 0
2044 | 10 | 15 | 7 | 328.8754 | 0
2044 | 10 | 15 | 8 | 338.9214 | 0
2044 | 10 | 15 | 9 | 354.1565 | 0
2044 | 10 | 15 | 10 | 366.3754 | 0
2044 | 10 | 15 | 11 | 376.3943 | 0
2044 | 10 | 15 | 12 | 385.3537 | 0
2044 | 10 | 15 | 13 | 385.1309 | 0
2044 | 10 | 15 | 14 | 383.0116 | 0
2044 | 10 | 15 | 15 | 382.1783 | 0
2044 | 10 | 15 | 16 | 383.4094 | 0
2044 | 10 | 15 | 17 | 379.6766 | 0
2044 | 10 | 15 | 18 | 371.1764 | 0
2044 | 10 | 15 | 19 | 365.4638 | 0
2044 | 10 | 15 | 20 | 353.5545 | 0
2044 | 10 | 15 | 21 | 345.3438 | 0
2044 | 10 | 15 | 22 | 338.5978 | 0
2044 | 10 | 15 | 23 | 328.7408 | 0
2044 | 10 | 16 | 0 | 318.2754 | 0
2044 | 10 | 16 | 1 | 312.9964 | 0
2044 | 10 | 16 | 2 | 306.5122 | 0
2044 | 10 | 16 | 3 | 300.7618 | 0
2044 | 10 | 16 | 4 | 299.1126 | 0
2044 | 10 | 16 | 5 | 306.7065 | 0
2044 | 10 | 16 | 6 | 319.1977 | 0
2044 | 10 | 16 | 7 | 324.7729 | 0
2044 | 10 | 16 | 8 | 333.8754 | 0
2044 | 10 | 16 | 9 | 348.4952 | 0
2044 | 10 | 16 | 10 | 361.0127 | 0
2044 | 10 | 16 | 11 | 371.5877 | 0
2044 | 10 | 16 | 12 | 379.707 | 0
2044 | 10 | 16 | 13 | 380.881 | 0
2044 | 10 | 16 | 14 | 379.4417 | 0
2044 | 10 | 16 | 15 | 379.6637 | 0
2044 | 10 | 16 | 16 | 381.7081 | 0
2044 | 10 | 16 | 17 | 380.0035 | 0
2044 | 10 | 16 | 18 | 377.4557 | 0
2044 | 10 | 16 | 19 | 372.9772 | 0
2044 | 10 | 16 | 20 | 361.7464 | 0
2044 | 10 | 16 | 21 | 353.7783 | 0
2044 | 10 | 16 | 22 | 345.7444 | 0
2044 | 10 | 16 | 23 | 332.717 | 0
2044 | 10 | 17 | 0 | 317.5165 | 0
2044 | 10 | 17 | 1 | 310.3583 | 0
2044 | 10 | 17 | 2 | 304.8819 | 0
2044 | 10 | 17 | 3 | 301.6177 | 0
2044 | 10 | 17 | 4 | 305.6835 | 0
2044 | 10 | 17 | 5 | 322.546 | 0
2044 | 10 | 17 | 6 | 356.3292 | 0
2044 | 10 | 17 | 7 | 385.9119 | 0
2044 | 10 | 17 | 8 | 404.4537 | 0
2044 | 10 | 17 | 9 | 417.195 | 0
2044 | 10 | 17 | 10 | 423.7091 | 0
2044 | 10 | 17 | 11 | 430.0719 | 0
2044 | 10 | 17 | 12 | 439.6739 | 0
2044 | 10 | 17 | 13 | 439.5452 | 0
2044 | 10 | 17 | 14 | 437.2931 | 0
2044 | 10 | 17 | 15 | 434.914 | 0
2044 | 10 | 17 | 16 | 435.1432 | 0
2044 | 10 | 17 | 17 | 431.5577 | 0
2044 | 10 | 17 | 18 | 419.0459 | 0
2044 | 10 | 17 | 19 | 404.0583 | 0
2044 | 10 | 17 | 20 | 384.6394 | 0
2044 | 10 | 17 | 21 | 370.8946 | 0
2044 | 10 | 17 | 22 | 356.6836 | 0
2044 | 10 | 17 | 23 | 338.5507 | 0
2044 | 10 | 18 | 0 | 320.7601 | 0
2044 | 10 | 18 | 1 | 309.9852 | 0
2044 | 10 | 18 | 2 | 303.3292 | 0
2044 | 10 | 18 | 3 | 299.2455 | 0
2044 | 10 | 18 | 4 | 302.1351 | 0
2044 | 10 | 18 | 5 | 317.9905 | 0
2044 | 10 | 18 | 6 | 350.766 | 0
2044 | 10 | 18 | 7 | 382.8448 | 0
2044 | 10 | 18 | 8 | 404.0262 | 0
2044 | 10 | 18 | 9 | 419.2542 | 0
2044 | 10 | 18 | 10 | 427.4663 | 0
2044 | 10 | 18 | 11 | 433.8399 | 0
2044 | 10 | 18 | 12 | 441.2393 | 0
2044 | 10 | 18 | 13 | 441.7798 | 0
2044 | 10 | 18 | 14 | 440.5128 | 0
2044 | 10 | 18 | 15 | 439.3493 | 0
2044 | 10 | 18 | 16 | 440.6531 | 0
2044 | 10 | 18 | 17 | 436.5967 | 0
2044 | 10 | 18 | 18 | 427.4744 | 0
2044 | 10 | 18 | 19 | 410.9298 | 0
2044 | 10 | 18 | 20 | 390.0102 | 0
2044 | 10 | 18 | 21 | 376.0514 | 0
2044 | 10 | 18 | 22 | 361.539 | 0
2044 | 10 | 18 | 23 | 343.26 | 0
2044 | 10 | 19 | 0 | 321.8861 | 0
2044 | 10 | 19 | 1 | 315.3193 | 0
2044 | 10 | 19 | 2 | 308.9032 | 0
2044 | 10 | 19 | 3 | 305.1355 | 0
2044 | 10 | 19 | 4 | 308.2006 | 0
2044 | 10 | 19 | 5 | 324.3841 | 0
2044 | 10 | 19 | 6 | 355.6887 | 0
2044 | 10 | 19 | 7 | 387.4976 | 0
2044 | 10 | 19 | 8 | 409.1309 | 0
2044 | 10 | 19 | 9 | 424.6456 | 0
2044 | 10 | 19 | 10 | 433.3442 | 0
2044 | 10 | 19 | 11 | 440.2498 | 0
2044 | 10 | 19 | 12 | 444.6352 | 0
2044 | 10 | 19 | 13 | 444.2972 | 0
2044 | 10 | 19 | 14 | 442.1657 | 0
2044 | 10 | 19 | 15 | 440.8769 | 0
2044 | 10 | 19 | 16 | 442.163 | 0
2044 | 10 | 19 | 17 | 438.5089 | 0
2044 | 10 | 19 | 18 | 428.1632 | 0
2044 | 10 | 19 | 19 | 413.9572 | 0
2044 | 10 | 19 | 20 | 395.6831 | 0
2044 | 10 | 19 | 21 | 383.0246 | 0
2044 | 10 | 19 | 22 | 369.4264 | 0
2044 | 10 | 19 | 23 | 351.8219 | 0
2044 | 10 | 20 | 0 | 330.7277 | 0
2044 | 10 | 20 | 1 | 320.1432 | 0
2044 | 10 | 20 | 2 | 313.3855 | 0
2044 | 10 | 20 | 3 | 309.2439 | 0
2044 | 10 | 20 | 4 | 311.874 | 0
2044 | 10 | 20 | 5 | 327.4784 | 0
2044 | 10 | 20 | 6 | 359.254 | 0
2044 | 10 | 20 | 7 | 389.5873 | 0
2044 | 10 | 20 | 8 | 409.5138 | 0
2044 | 10 | 20 | 9 | 422.6269 | 0
2044 | 10 | 20 | 10 | 428.2978 | 0
2044 | 10 | 20 | 11 | 433.6393 | 0
2044 | 10 | 20 | 12 | 442.8 | 0
2044 | 10 | 20 | 13 | 441.8621 | 0
2044 | 10 | 20 | 14 | 439.2372 | 0
2044 | 10 | 20 | 15 | 437.2023 | 0
2044 | 10 | 20 | 16 | 437.7643 | 0
2044 | 10 | 20 | 17 | 432.9606 | 0
2044 | 10 | 20 | 18 | 426.0856 | 0
2044 | 10 | 20 | 19 | 410.135 | 0
2044 | 10 | 20 | 20 | 390.0361 | 0
2044 | 10 | 20 | 21 | 376.1532 | 0
2044 | 10 | 20 | 22 | 362.4472 | 0
2044 | 10 | 20 | 23 | 345.3721 | 0
2044 | 10 | 21 | 0 | 326.6158 | 0
2044 | 10 | 21 | 1 | 320.0565 | 0
2044 | 10 | 21 | 2 | 312.8944 | 0
2044 | 10 | 21 | 3 | 308.1908 | 0
2044 | 10 | 21 | 4 | 310.3039 | 0
2044 | 10 | 21 | 5 | 325.276 | 0
2044 | 10 | 21 | 6 | 356.9151 | 0
2044 | 10 | 21 | 7 | 386.968 | 0
2044 | 10 | 21 | 8 | 405.7598 | 0
2044 | 10 | 21 | 9 | 419.8529 | 0
2044 | 10 | 21 | 10 | 428.3344 | 0
2044 | 10 | 21 | 11 | 435.7439 | 0
2044 | 10 | 21 | 12 | 444.7976 | 0
2044 | 10 | 21 | 13 | 445.2386 | 0
2044 | 10 | 21 | 14 | 443.9741 | 0
2044 | 10 | 21 | 15 | 442.6483 | 0
2044 | 10 | 21 | 16 | 442.9107 | 0
2044 | 10 | 21 | 17 | 437.4624 | 0
2044 | 10 | 21 | 18 | 420.7875 | 0
2044 | 10 | 21 | 19 | 402.6246 | 0
2044 | 10 | 21 | 20 | 382.2349 | 0
2044 | 10 | 21 | 21 | 368.753 | 0
2044 | 10 | 21 | 22 | 356.4106 | 0
2044 | 10 | 21 | 23 | 342.3158 | 0
2044 | 10 | 22 | 0 | 329.9923 | 0
2044 | 10 | 22 | 1 | 324.4568 | 0
2044 | 10 | 22 | 2 | 316.2487 | 0
2044 | 10 | 22 | 3 | 309.7775 | 0
2044 | 10 | 22 | 4 | 307.407 | 0
2044 | 10 | 22 | 5 | 314.8277 | 0
2044 | 10 | 22 | 6 | 329.4235 | 0
2044 | 10 | 22 | 7 | 338.6789 | 0
2044 | 10 | 22 | 8 | 349.0901 | 0
2044 | 10 | 22 | 9 | 364.7066 | 0
2044 | 10 | 22 | 10 | 378.3782 | 0
2044 | 10 | 22 | 11 | 388.8477 | 0
2044 | 10 | 22 | 12 | 400.1689 | 0
2044 | 10 | 22 | 13 | 401.5044 | 0
2044 | 10 | 22 | 14 | 399.5508 | 0
2044 | 10 | 22 | 15 | 399.1657 | 0
2044 | 10 | 22 | 16 | 401.1304 | 0
2044 | 10 | 22 | 17 | 397.5719 | 0
2044 | 10 | 22 | 18 | 392.2031 | 0
2044 | 10 | 22 | 19 | 384.8974 | 0
2044 | 10 | 22 | 20 | 371.0048 | 0
2044 | 10 | 22 | 21 | 361.0667 | 0
2044 | 10 | 22 | 22 | 353.2441 | 0
2044 | 10 | 22 | 23 | 342.0547 | 0
2044 | 10 | 23 | 0 | 331.926 | 0
2044 | 10 | 23 | 1 | 324.1206 | 0
2044 | 10 | 23 | 2 | 316.4185 | 0
2044 | 10 | 23 | 3 | 309.6972 | 0
2044 | 10 | 23 | 4 | 307.3195 | 0
2044 | 10 | 23 | 5 | 313.495 | 0
2044 | 10 | 23 | 6 | 326.2119 | 0
2044 | 10 | 23 | 7 | 333.4001 | 0
2044 | 10 | 23 | 8 | 342.8273 | 0
2044 | 10 | 23 | 9 | 358.067 | 0
2044 | 10 | 23 | 10 | 371.8219 | 0
2044 | 10 | 23 | 11 | 382.8966 | 0
2044 | 10 | 23 | 12 | 394.814 | 0
2044 | 10 | 23 | 13 | 396.3337 | 0
2044 | 10 | 23 | 14 | 395.2559 | 0
2044 | 10 | 23 | 15 | 395.8161 | 0
2044 | 10 | 23 | 16 | 399.0039 | 0
2044 | 10 | 23 | 17 | 397.7519 | 0
2044 | 10 | 23 | 18 | 393.1979 | 0
2044 | 10 | 23 | 19 | 386.6808 | 0
2044 | 10 | 23 | 20 | 373.1136 | 0
2044 | 10 | 23 | 21 | 363.6421 | 0
2044 | 10 | 23 | 22 | 354.3204 | 0
2044 | 10 | 23 | 23 | 340.0859 | 0
2044 | 10 | 24 | 0 | 329.5979 | 0
2044 | 10 | 24 | 1 | 317.1952 | 0
2044 | 10 | 24 | 2 | 310.681 | 0
2044 | 10 | 24 | 3 | 307.3619 | 0
2044 | 10 | 24 | 4 | 311.8747 | 0
2044 | 10 | 24 | 5 | 330.7841 | 0
2044 | 10 | 24 | 6 | 373.2455 | 0
2044 | 10 | 24 | 7 | 406.1319 | 0
2044 | 10 | 24 | 8 | 425.6408 | 0
2044 | 10 | 24 | 9 | 440.4771 | 0
2044 | 10 | 24 | 10 | 451.6249 | 0
2044 | 10 | 24 | 11 | 462.9296 | 0
2044 | 10 | 24 | 12 | 480.0357 | 0
2044 | 10 | 24 | 13 | 481.9657 | 0
2044 | 10 | 24 | 14 | 481.1526 | 0
2044 | 10 | 24 | 15 | 479.6302 | 0
2044 | 10 | 24 | 16 | 478.9406 | 0
2044 | 10 | 24 | 17 | 472.1478 | 0
2044 | 10 | 24 | 18 | 454.5003 | 0
2044 | 10 | 24 | 19 | 431.7036 | 0
2044 | 10 | 24 | 20 | 408.7132 | 0
2044 | 10 | 24 | 21 | 392.495 | 0
2044 | 10 | 24 | 22 | 374.9244 | 0
2044 | 10 | 24 | 23 | 353.4621 | 0
2044 | 10 | 25 | 0 | 334.4274 | 0
2044 | 10 | 25 | 1 | 325.6848 | 0
2044 | 10 | 25 | 2 | 316.7744 | 0
2044 | 10 | 25 | 3 | 311.1485 | 0
2044 | 10 | 25 | 4 | 313.1055 | 0
2044 | 10 | 25 | 5 | 328.8185 | 0
2044 | 10 | 25 | 6 | 364.0901 | 0
2044 | 10 | 25 | 7 | 396.746 | 0
2044 | 10 | 25 | 8 | 418.7594 | 0
2044 | 10 | 25 | 9 | 433.3198 | 0
2044 | 10 | 25 | 10 | 440.4632 | 0
2044 | 10 | 25 | 11 | 445.5219 | 0
2044 | 10 | 25 | 12 | 448.5858 | 0
2044 | 10 | 25 | 13 | 446.9869 | 0
2044 | 10 | 25 | 14 | 444.3307 | 0
2044 | 10 | 25 | 15 | 442.4635 | 0
2044 | 10 | 25 | 16 | 443.1653 | 0
2044 | 10 | 25 | 17 | 437.893 | 0
2044 | 10 | 25 | 18 | 431.0986 | 0
2044 | 10 | 25 | 19 | 412.173 | 0
2044 | 10 | 25 | 20 | 389.0561 | 0
2044 | 10 | 25 | 21 | 373.9163 | 0
2044 | 10 | 25 | 22 | 359.0332 | 0
2044 | 10 | 25 | 23 | 339.7631 | 0
2044 | 10 | 26 | 0 | 322.2678 | 0
2044 | 10 | 26 | 1 | 314.2856 | 0
2044 | 10 | 26 | 2 | 307.3744 | 0
2044 | 10 | 26 | 3 | 303.4247 | 0
2044 | 10 | 26 | 4 | 306.3008 | 0
2044 | 10 | 26 | 5 | 322.5036 | 0
2044 | 10 | 26 | 6 | 356.1909 | 0
2044 | 10 | 26 | 7 | 388.8248 | 0
2044 | 10 | 26 | 8 | 411.4232 | 0
2044 | 10 | 26 | 9 | 427.9058 | 0
2044 | 10 | 26 | 10 | 437.398 | 0
2044 | 10 | 26 | 11 | 445.0411 | 0
2044 | 10 | 26 | 12 | 454.357 | 0
2044 | 10 | 26 | 13 | 455.2167 | 0
2044 | 10 | 26 | 14 | 454.4265 | 0
2044 | 10 | 26 | 15 | 454.6861 | 0
2044 | 10 | 26 | 16 | 456.4351 | 0
2044 | 10 | 26 | 17 | 452.8072 | 0
2044 | 10 | 26 | 18 | 438.548 | 0
2044 | 10 | 26 | 19 | 419.6474 | 0
2044 | 10 | 26 | 20 | 398.0673 | 0
2044 | 10 | 26 | 21 | 383.7856 | 0
2044 | 10 | 26 | 22 | 369.0675 | 0
2044 | 10 | 26 | 23 | 351.1204 | 0
2044 | 10 | 27 | 0 | 334.76 | 0
2044 | 10 | 27 | 1 | 326.5936 | 0
2044 | 10 | 27 | 2 | 319.3045 | 0
2044 | 10 | 27 | 3 | 315.0237 | 0
2044 | 10 | 27 | 4 | 317.4955 | 0
2044 | 10 | 27 | 5 | 333.138 | 0
2044 | 10 | 27 | 6 | 365.0386 | 0
2044 | 10 | 27 | 7 | 395.9316 | 0
2044 | 10 | 27 | 8 | 418.8122 | 0
2044 | 10 | 27 | 9 | 435.472 | 0
2044 | 10 | 27 | 10 | 443.9126 | 0
2044 | 10 | 27 | 11 | 450.2528 | 0
2044 | 10 | 27 | 12 | 459.9555 | 0
2044 | 10 | 27 | 13 | 460.5251 | 0
2044 | 10 | 27 | 14 | 459.2766 | 0
2044 | 10 | 27 | 15 | 458.0018 | 0
2044 | 10 | 27 | 16 | 459.0471 | 0
2044 | 10 | 27 | 17 | 454.9846 | 0
2044 | 10 | 27 | 18 | 437.4579 | 0
2044 | 10 | 27 | 19 | 422.8188 | 0
2044 | 10 | 27 | 20 | 403.4216 | 0
2044 | 10 | 27 | 21 | 389.8447 | 0
2044 | 10 | 27 | 22 | 376.6564 | 0
2044 | 10 | 27 | 23 | 359.4311 | 0
2044 | 10 | 28 | 0 | 341.1952 | 0
2044 | 10 | 28 | 1 | 331.2906 | 0
2044 | 10 | 28 | 2 | 324.1665 | 0
2044 | 10 | 28 | 3 | 319.7131 | 0
2044 | 10 | 28 | 4 | 322.0667 | 0
2044 | 10 | 28 | 5 | 336.9693 | 0
2044 | 10 | 28 | 6 | 367.3325 | 0
2044 | 10 | 28 | 7 | 396.7595 | 0
2044 | 10 | 28 | 8 | 417.1228 | 0
2044 | 10 | 28 | 9 | 432.2763 | 0
2044 | 10 | 28 | 10 | 440.1158 | 0
2044 | 10 | 28 | 11 | 445.8548 | 0
2044 | 10 | 28 | 12 | 454.261 | 0
2044 | 10 | 28 | 13 | 453.4252 | 0
2044 | 10 | 28 | 14 | 451.5901 | 0
2044 | 10 | 28 | 15 | 450.3756 | 0
2044 | 10 | 28 | 16 | 451.5456 | 0
2044 | 10 | 28 | 17 | 448.2677 | 0
2044 | 10 | 28 | 18 | 438.0945 | 0
2044 | 10 | 28 | 19 | 420.8558 | 0
2044 | 10 | 28 | 20 | 400.0939 | 0
2044 | 10 | 28 | 21 | 386.4759 | 0
2044 | 10 | 28 | 22 | 373.7205 | 0
2044 | 10 | 28 | 23 | 359.0816 | 0
2044 | 10 | 29 | 0 | 344.625 | 0
2044 | 10 | 29 | 1 | 350.8744 | 0
2044 | 10 | 29 | 2 | 343.1767 | 0
2044 | 10 | 29 | 3 | 337.3808 | 0
2044 | 10 | 29 | 4 | 337.221 | 0
2044 | 10 | 29 | 5 | 347.0034 | 0
2044 | 10 | 29 | 6 | 366.6969 | 0
2044 | 10 | 29 | 7 | 375.6738 | 0
2044 | 10 | 29 | 8 | 382.3566 | 0
2044 | 10 | 29 | 9 | 394.1046 | 0
2044 | 10 | 29 | 10 | 404.808 | 0
2044 | 10 | 29 | 11 | 414.557 | 0
2044 | 10 | 29 | 12 | 426.4029 | 0
2044 | 10 | 29 | 13 | 425.9583 | 0
2044 | 10 | 29 | 14 | 424.2245 | 0
2044 | 10 | 29 | 15 | 424.4391 | 0
2044 | 10 | 29 | 16 | 427.7104 | 0
2044 | 10 | 29 | 17 | 425.6931 | 0
2044 | 10 | 29 | 18 | 421.9687 | 0
2044 | 10 | 29 | 19 | 412.6468 | 0
2044 | 10 | 29 | 20 | 397.8366 | 0
2044 | 10 | 29 | 21 | 388.7129 | 0
2044 | 10 | 29 | 22 | 380.2243 | 0
2044 | 10 | 29 | 23 | 368.9729 | 0
2044 | 10 | 30 | 0 | 356.8752 | 0
2044 | 10 | 30 | 1 | 361.0753 | 0
2044 | 10 | 30 | 2 | 353.23 | 0
2044 | 10 | 30 | 3 | 346.8416 | 0
2044 | 10 | 30 | 4 | 345.6589 | 0
2044 | 10 | 30 | 5 | 354.3218 | 0
2044 | 10 | 30 | 6 | 370.4042 | 0
2044 | 10 | 30 | 7 | 376.8199 | 0
2044 | 10 | 30 | 8 | 382.0825 | 0
2044 | 10 | 30 | 9 | 394.7934 | 0
2044 | 10 | 30 | 10 | 407.39 | 0
2044 | 10 | 30 | 11 | 418.3638 | 0
2044 | 10 | 30 | 12 | 427.8567 | 0
2044 | 10 | 30 | 13 | 428.7202 | 0
2044 | 10 | 30 | 14 | 427.7779 | 0
2044 | 10 | 30 | 15 | 428.9575 | 0
2044 | 10 | 30 | 16 | 432.6159 | 0
2044 | 10 | 30 | 17 | 432.832 | 0
2044 | 10 | 30 | 18 | 430.0413 | 0
2044 | 10 | 30 | 19 | 420.6819 | 0
2044 | 10 | 30 | 20 | 405.5444 | 0
2044 | 10 | 30 | 21 | 396.3092 | 0
2044 | 10 | 30 | 22 | 386.5267 | 0
2044 | 10 | 30 | 23 | 372.5224 | 0
2044 | 10 | 31 | 0 | 358.6777 | 0
2044 | 10 | 31 | 1 | 356.7822 | 0
2044 | 10 | 31 | 2 | 349.9391 | 0
2044 | 10 | 31 | 3 | 346.0237 | 0
2044 | 10 | 31 | 4 | 350.1828 | 0
2044 | 10 | 31 | 5 | 368.0566 | 0
2044 | 10 | 31 | 6 | 402.3334 | 0
2044 | 10 | 31 | 7 | 433.3973 | 0
2044 | 10 | 31 | 8 | 454.7889 | 0
2044 | 10 | 31 | 9 | 468.7195 | 0
2044 | 10 | 31 | 10 | 474.6363 | 0
2044 | 10 | 31 | 11 | 479.33 | 0
2044 | 10 | 31 | 12 | 489.6137 | 1.6137
2044 | 10 | 31 | 13 | 488.507 | 0.507
2044 | 10 | 31 | 14 | 485.2745 | 0
2044 | 10 | 31 | 15 | 483.3028 | 0
2044 | 10 | 31 | 16 | 484.5487 | 0
2044 | 10 | 31 | 17 | 481.7657 | 0
2044 | 10 | 31 | 18 | 476.8865 | 0
2044 | 10 | 31 | 19 | 458.3221 | 0
2044 | 10 | 31 | 20 | 434.7045 | 0
2044 | 10 | 31 | 21 | 418.6985 | 0
2044 | 10 | 31 | 22 | 402.6506 | 0
2044 | 10 | 31 | 23 | 382.3082 | 0
2044 | 11 | 1 | 0 | 360.5712 | 0
2044 | 11 | 1 | 1 | 358.8745 | 0
2044 | 11 | 1 | 2 | 351.7099 | 0
2044 | 11 | 1 | 3 | 346.8994 | 0
2044 | 11 | 1 | 4 | 350.1655 | 0
2044 | 11 | 1 | 5 | 367.7276 | 0
2044 | 11 | 1 | 6 | 402.546 | 0
2044 | 11 | 1 | 7 | 437.9614 | 0
2044 | 11 | 1 | 8 | 462.0595 | 0
2044 | 11 | 1 | 9 | 477.6101 | 0
2044 | 11 | 1 | 10 | 485.8577 | 0
2044 | 11 | 1 | 11 | 493.1147 | 0
2044 | 11 | 1 | 12 | 498.6708 | 0
2044 | 11 | 1 | 13 | 498.9281 | 0
2044 | 11 | 1 | 14 | 498.141 | 0
2044 | 11 | 1 | 15 | 497.5813 | 0
2044 | 11 | 1 | 16 | 499.3561 | 0
2044 | 11 | 1 | 17 | 494.861 | 0
2044 | 11 | 1 | 18 | 486.9306 | 0
2044 | 11 | 1 | 19 | 467.8349 | 0
2044 | 11 | 1 | 20 | 444.0135 | 0
2044 | 11 | 1 | 21 | 428.1619 | 0
2044 | 11 | 1 | 22 | 411.3843 | 0
2044 | 11 | 1 | 23 | 390.4116 | 0
2044 | 11 | 2 | 0 | 372.5946 | 0
2044 | 11 | 2 | 1 | 371.9633 | 0
2044 | 11 | 2 | 2 | 364.6444 | 0
2044 | 11 | 2 | 3 | 359.6178 | 0
2044 | 11 | 2 | 4 | 362.9559 | 0
2044 | 11 | 2 | 5 | 381.1488 | 0
2044 | 11 | 2 | 6 | 420.0011 | 0
2044 | 11 | 2 | 7 | 456.7599 | 0
2044 | 11 | 2 | 8 | 481.1293 | 0
2044 | 11 | 2 | 9 | 495.5349 | 0
2044 | 11 | 2 | 10 | 502.5287 | 2.5287
2044 | 11 | 2 | 11 | 509.586 | 9.586
2044 | 11 | 2 | 12 | 518.8125 | 18.8125
2044 | 11 | 2 | 13 | 518.7498 | 18.7498
2044 | 11 | 2 | 14 | 517.6519 | 17.6519
2044 | 11 | 2 | 15 | 517.0449 | 17.0449
2044 | 11 | 2 | 16 | 518.8358 | 18.8358
2044 | 11 | 2 | 17 | 514.549 | 14.549
2044 | 11 | 2 | 18 | 507.1797 | 7.1797
2044 | 11 | 2 | 19 | 487.4299 | 0
2044 | 11 | 2 | 20 | 463.4586 | 0
2044 | 11 | 2 | 21 | 447.6681 | 0
2044 | 11 | 2 | 22 | 430.6073 | 0
2044 | 11 | 2 | 23 | 408.93 | 0
2044 | 11 | 3 | 0 | 389.0145 | 0
2044 | 11 | 3 | 1 | 319.329 | 0
2044 | 11 | 3 | 2 | 312.264 | 0
2044 | 11 | 3 | 3 | 307.3551 | 0
2044 | 11 | 3 | 4 | 309.4299 | 0
2044 | 11 | 3 | 5 | 324.276 | 0
2044 | 11 | 3 | 6 | 355.905 | 0
2044 | 11 | 3 | 7 | 387.0205 | 0
2044 | 11 | 3 | 8 | 408.2726 | 0
2044 | 11 | 3 | 9 | 422.2844 | 0
2044 | 11 | 3 | 10 | 429.6452 | 0
2044 | 11 | 3 | 11 | 436.4099 | 0
2044 | 11 | 3 | 12 | 442.9516 | 0
2044 | 11 | 3 | 13 | 443.0986 | 0
2044 | 11 | 3 | 14 | 442.2343 | 0
2044 | 11 | 3 | 15 | 441.4502 | 0
2044 | 11 | 3 | 16 | 442.5205 | 0
2044 | 11 | 3 | 17 | 438.2782 | 0
2044 | 11 | 3 | 18 | 425.5614 | 0
2044 | 11 | 3 | 19 | 407.663 | 0
2044 | 11 | 3 | 20 | 386.5919 | 0
2044 | 11 | 3 | 21 | 373.1894 | 0
2044 | 11 | 3 | 22 | 359.1283 | 0
2044 | 11 | 3 | 23 | 341.9443 | 0
2044 | 11 | 4 | 0 | 324.3948 | 0
2044 | 11 | 4 | 1 | 374.1312 | 0
2044 | 11 | 4 | 2 | 366.0854 | 0
2044 | 11 | 4 | 3 | 360.5064 | 0
2044 | 11 | 4 | 4 | 363.2812 | 0
2044 | 11 | 4 | 5 | 380.7774 | 0
2044 | 11 | 4 | 6 | 414.1612 | 0
2044 | 11 | 4 | 7 | 449.7932 | 0
2044 | 11 | 4 | 8 | 474.7703 | 0
2044 | 11 | 4 | 9 | 491.9742 | 0
2044 | 11 | 4 | 10 | 501.9618 | 1.9618
2044 | 11 | 4 | 11 | 510.081 | 10.081
2044 | 11 | 4 | 12 | 518.0424 | 18.0424
2044 | 11 | 4 | 13 | 518.4501 | 18.4501
2044 | 11 | 4 | 14 | 518.1585 | 18.1585
2044 | 11 | 4 | 15 | 517.9141 | 17.9141
2044 | 11 | 4 | 16 | 519.8576 | 19.8576
2044 | 11 | 4 | 17 | 515.6974 | 15.6974
2044 | 11 | 4 | 18 | 503.0334 | 3.0334
2044 | 11 | 4 | 19 | 482.4293 | 0
2044 | 11 | 4 | 20 | 458.3695 | 0
2044 | 11 | 4 | 21 | 443.2363 | 0
2044 | 11 | 4 | 22 | 428.3648 | 0
2044 | 11 | 4 | 23 | 411.5185 | 0
2044 | 11 | 5 | 0 | 391.0114 | 0
2044 | 11 | 5 | 1 | 389.842 | 0
2044 | 11 | 5 | 2 | 381.8432 | 0
2044 | 11 | 5 | 3 | 375.0556 | 0
2044 | 11 | 5 | 4 | 374.8003 | 0
2044 | 11 | 5 | 5 | 385.6468 | 0
2044 | 11 | 5 | 6 | 406.389 | 0
2044 | 11 | 5 | 7 | 417.4678 | 0
2044 | 11 | 5 | 8 | 426.6257 | 0
2044 | 11 | 5 | 9 | 441.3331 | 0
2044 | 11 | 5 | 10 | 455.2249 | 0
2044 | 11 | 5 | 11 | 468.5952 | 0
2044 | 11 | 5 | 12 | 482.4966 | 0
2044 | 11 | 5 | 13 | 483.2773 | 0
2044 | 11 | 5 | 14 | 483.8424 | 0
2044 | 11 | 5 | 15 | 485.516 | 0
2044 | 11 | 5 | 16 | 489.3218 | 0
2044 | 11 | 5 | 17 | 487.1793 | 0
2044 | 11 | 5 | 18 | 479.8731 | 0
2044 | 11 | 5 | 19 | 469.5728 | 0
2044 | 11 | 5 | 20 | 452.8256 | 0
2044 | 11 | 5 | 21 | 442.8981 | 0
2044 | 11 | 5 | 22 | 433.1659 | 0
2044 | 11 | 5 | 23 | 419.9765 | 0
2044 | 11 | 6 | 0 | 405.3314 | 0
2044 | 11 | 6 | 1 | 401.4961 | 0
2044 | 11 | 6 | 2 | 389.9714 | 0
2044 | 11 | 6 | 3 | 378.9961 | 0
2044 | 11 | 6 | 4 | 372.561 | 0
2044 | 11 | 6 | 5 | 374.2997 | 0
2044 | 11 | 6 | 6 | 373.8751 | 0
2044 | 11 | 6 | 7 | 375.4301 | 0
2044 | 11 | 6 | 8 | 393.3601 | 0
2044 | 11 | 6 | 9 | 415.2766 | 0
2044 | 11 | 6 | 10 | 434.2493 | 0
2044 | 11 | 6 | 11 | 447.8083 | 0
2044 | 11 | 6 | 12 | 457.7681 | 0
2044 | 11 | 6 | 13 | 463.3636 | 0
2044 | 11 | 6 | 14 | 462.8162 | 0
2044 | 11 | 6 | 15 | 463.9738 | 0
2044 | 11 | 6 | 16 | 468.0879 | 0
2044 | 11 | 6 | 17 | 469.4006 | 0
2044 | 11 | 6 | 18 | 468.0568 | 0
2044 | 11 | 6 | 19 | 462.0713 | 0
2044 | 11 | 6 | 20 | 448.311 | 0
2044 | 11 | 6 | 21 | 438.2815 | 0
2044 | 11 | 6 | 22 | 432.7133 | 0
2044 | 11 | 6 | 23 | 420.0483 | 0
2044 | 11 | 7 | 0 | 400.1354 | 0
2044 | 11 | 7 | 1 | 384.8082 | 0
2044 | 11 | 7 | 2 | 375.409 | 0
2044 | 11 | 7 | 3 | 367.973 | 0
2044 | 11 | 7 | 4 | 368.216 | 0
2044 | 11 | 7 | 5 | 380.5355 | 0
2044 | 11 | 7 | 6 | 402.9518 | 0
2044 | 11 | 7 | 7 | 431.3068 | 0
2044 | 11 | 7 | 8 | 464.4208 | 0
2044 | 11 | 7 | 9 | 486.0822 | 0
2044 | 11 | 7 | 10 | 498.0575 | 0
2044 | 11 | 7 | 11 | 505.8571 | 5.8571
2044 | 11 | 7 | 12 | 518.4622 | 18.4622
2044 | 11 | 7 | 13 | 522.432 | 22.432
2044 | 11 | 7 | 14 | 520.7465 | 20.7465
2044 | 11 | 7 | 15 | 518.8359 | 18.8359
2044 | 11 | 7 | 16 | 520.2245 | 20.2245
2044 | 11 | 7 | 17 | 519.6153 | 19.6153
2044 | 11 | 7 | 18 | 518.1086 | 18.1086
2044 | 11 | 7 | 19 | 503.2529 | 3.2529
2044 | 11 | 7 | 20 | 480.9647 | 0
2044 | 11 | 7 | 21 | 463.6766 | 0
2044 | 11 | 7 | 22 | 451.0511 | 0
2044 | 11 | 7 | 23 | 432.0885 | 0
2044 | 11 | 8 | 0 | 407.3058 | 0
2044 | 11 | 8 | 1 | 393.664 | 0
2044 | 11 | 8 | 2 | 383.9517 | 0
2044 | 11 | 8 | 3 | 375.9838 | 0
2044 | 11 | 8 | 4 | 375.1511 | 0
2044 | 11 | 8 | 5 | 386.4541 | 0
2044 | 11 | 8 | 6 | 407.4919 | 0
2044 | 11 | 8 | 7 | 437.8726 | 0
2044 | 11 | 8 | 8 | 473.5064 | 0
2044 | 11 | 8 | 9 | 497.3454 | 0
2044 | 11 | 8 | 10 | 510.6101 | 10.6101
2044 | 11 | 8 | 11 | 519.185 | 19.185
2044 | 11 | 8 | 12 | 529.4855 | 29.4855
2044 | 11 | 8 | 13 | 533.9868 | 33.9868
2044 | 11 | 8 | 14 | 533.4102 | 33.4102
2044 | 11 | 8 | 15 | 532.2466 | 32.2466
2044 | 11 | 8 | 16 | 534.0686 | 34.0686
2044 | 11 | 8 | 17 | 532.8117 | 32.8117
2044 | 11 | 8 | 18 | 529.015 | 29.015
2044 | 11 | 8 | 19 | 512.6184 | 12.6184
2044 | 11 | 8 | 20 | 489.0123 | 0
2044 | 11 | 8 | 21 | 471.2598 | 0
2044 | 11 | 8 | 22 | 458.3359 | 0
2044 | 11 | 8 | 23 | 438.7029 | 0
2044 | 11 | 9 | 0 | 417.7307 | 0
2044 | 11 | 9 | 1 | 398.9743 | 0
2044 | 11 | 9 | 2 | 388.3239 | 0
2044 | 11 | 9 | 3 | 379.6256 | 0
2044 | 11 | 9 | 4 | 377.9662 | 0
2044 | 11 | 9 | 5 | 388.5827 | 0
2044 | 11 | 9 | 6 | 411.4607 | 0
2044 | 11 | 9 | 7 | 441.8939 | 0
2044 | 11 | 9 | 8 | 476.7057 | 0
2044 | 11 | 9 | 9 | 500.4688 | 0.46884
2044 | 11 | 9 | 10 | 514.1091 | 14.1091
2044 | 11 | 9 | 11 | 522.6299 | 22.6299
2044 | 11 | 9 | 12 | 528.7614 | 28.7614
2044 | 11 | 9 | 13 | 531.7702 | 31.7702
2044 | 11 | 9 | 14 | 529.9105 | 29.9105
2044 | 11 | 9 | 15 | 527.8128 | 27.8128
2044 | 11 | 9 | 16 | 528.9354 | 28.9354
2044 | 11 | 9 | 17 | 527.7179 | 27.7179
2044 | 11 | 9 | 18 | 527.0043 | 27.0043
2044 | 11 | 9 | 19 | 511.1395 | 11.1395
2044 | 11 | 9 | 20 | 488.8253 | 0
2044 | 11 | 9 | 21 | 471.9614 | 0
2044 | 11 | 9 | 22 | 459.5446 | 0
2044 | 11 | 9 | 23 | 440.2942 | 0
2044 | 11 | 10 | 0 | 419.1038 | 0
2044 | 11 | 10 | 1 | 397.3757 | 0
2044 | 11 | 10 | 2 | 385.9154 | 0
2044 | 11 | 10 | 3 | 376.5696 | 0
2044 | 11 | 10 | 4 | 374.2407 | 0
2044 | 11 | 10 | 5 | 384.2621 | 0
2044 | 11 | 10 | 6 | 405.3046 | 0
2044 | 11 | 10 | 7 | 434.9323 | 0
2044 | 11 | 10 | 8 | 469.2413 | 0
2044 | 11 | 10 | 9 | 492.1994 | 0
2044 | 11 | 10 | 10 | 504.7632 | 4.7632
2044 | 11 | 10 | 11 | 512.9426 | 12.9426
2044 | 11 | 10 | 12 | 520.2013 | 20.2013
2044 | 11 | 10 | 13 | 523.2731 | 23.2731
2044 | 11 | 10 | 14 | 520.719 | 20.719
2044 | 11 | 10 | 15 | 518.1818 | 18.1818
2044 | 11 | 10 | 16 | 518.9006 | 18.9006
2044 | 11 | 10 | 17 | 517.0606 | 17.0606
2044 | 11 | 10 | 18 | 516.8452 | 16.8452
2044 | 11 | 10 | 19 | 500.8375 | 0.83754
2044 | 11 | 10 | 20 | 478.6624 | 0
2044 | 11 | 10 | 21 | 462.4973 | 0
2044 | 11 | 10 | 22 | 451.3565 | 0
2044 | 11 | 10 | 23 | 433.8166 | 0
2044 | 11 | 11 | 0 | 405.2403 | 0
2044 | 11 | 11 | 1 | 391.048 | 0
2044 | 11 | 11 | 2 | 379.6713 | 0
2044 | 11 | 11 | 3 | 370.217 | 0
2044 | 11 | 11 | 4 | 367.9891 | 0
2044 | 11 | 11 | 5 | 378.2122 | 0
2044 | 11 | 11 | 6 | 397.5727 | 0
2044 | 11 | 11 | 7 | 426.8488 | 0
2044 | 11 | 11 | 8 | 461.3651 | 0
2044 | 11 | 11 | 9 | 486.2749 | 0
2044 | 11 | 11 | 10 | 501.3345 | 1.3345
2044 | 11 | 11 | 11 | 510.8131 | 10.8131
2044 | 11 | 11 | 12 | 516.2735 | 16.2735
2044 | 11 | 11 | 13 | 519.3979 | 19.3979
2044 | 11 | 11 | 14 | 517.7972 | 17.7972
2044 | 11 | 11 | 15 | 516.0667 | 16.0667
2044 | 11 | 11 | 16 | 517.2762 | 17.2762
2044 | 11 | 11 | 17 | 515.7834 | 15.7834
2044 | 11 | 11 | 18 | 511.1448 | 11.1448
2044 | 11 | 11 | 19 | 494.8259 | 0
2044 | 11 | 11 | 20 | 472.883 | 0
2044 | 11 | 11 | 21 | 457.1579 | 0
2044 | 11 | 11 | 22 | 447.4162 | 0
2044 | 11 | 11 | 23 | 433.2318 | 0
2044 | 11 | 12 | 0 | 416.4046 | 0
2044 | 11 | 12 | 1 | 394.677 | 0
2044 | 11 | 12 | 2 | 382.8914 | 0
2044 | 11 | 12 | 3 | 371.7562 | 0
2044 | 11 | 12 | 4 | 365.7077 | 0
2044 | 11 | 12 | 5 | 368.2001 | 0
2044 | 11 | 12 | 6 | 370.33 | 0
2044 | 11 | 12 | 7 | 373.6886 | 0
2044 | 11 | 12 | 8 | 392.7517 | 0
2044 | 11 | 12 | 9 | 415.8119 | 0
2044 | 11 | 12 | 10 | 435.0277 | 0
2044 | 11 | 12 | 11 | 449.0691 | 0
2044 | 11 | 12 | 12 | 458.7611 | 0
2044 | 11 | 12 | 13 | 462.6638 | 0
2044 | 11 | 12 | 14 | 461.5777 | 0
2044 | 11 | 12 | 15 | 461.5014 | 0
2044 | 11 | 12 | 16 | 463.4661 | 0
2044 | 11 | 12 | 17 | 464.3809 | 0
2044 | 11 | 12 | 18 | 461.2843 | 0
2044 | 11 | 12 | 19 | 454.2433 | 0
2044 | 11 | 12 | 20 | 439.9371 | 0
2044 | 11 | 12 | 21 | 429.6959 | 0
2044 | 11 | 12 | 22 | 426.0869 | 0
2044 | 11 | 12 | 23 | 416.8598 | 0
2044 | 11 | 13 | 0 | 398.4567 | 0
2044 | 11 | 13 | 1 | 384.4009 | 0
2044 | 11 | 13 | 2 | 373.3971 | 0
2044 | 11 | 13 | 3 | 362.579 | 0
2044 | 11 | 13 | 4 | 356.5937 | 0
2044 | 11 | 13 | 5 | 359.1653 | 0
2044 | 11 | 13 | 6 | 361.9102 | 0
2044 | 11 | 13 | 7 | 364.2643 | 0
2044 | 11 | 13 | 8 | 381.0395 | 0
2044 | 11 | 13 | 9 | 400.7748 | 0
2044 | 11 | 13 | 10 | 417.827 | 0
2044 | 11 | 13 | 11 | 431.6918 | 0
2044 | 11 | 13 | 12 | 446.8542 | 0
2044 | 11 | 13 | 13 | 452.4678 | 0
2044 | 11 | 13 | 14 | 452.8094 | 0
2044 | 11 | 13 | 15 | 453.6385 | 0
2044 | 11 | 13 | 16 | 457.0109 | 0
2044 | 11 | 13 | 17 | 459.3744 | 0
2044 | 11 | 13 | 18 | 464.386 | 0
2044 | 11 | 13 | 19 | 457.939 | 0
2044 | 11 | 13 | 20 | 443.8449 | 0
2044 | 11 | 13 | 21 | 433.9886 | 0
2044 | 11 | 13 | 22 | 428.3754 | 0
2044 | 11 | 13 | 23 | 415.5105 | 0
2044 | 11 | 14 | 0 | 395.5921 | 0
2044 | 11 | 14 | 1 | 381.6838 | 0
2044 | 11 | 14 | 2 | 371.6475 | 0
2044 | 11 | 14 | 3 | 363.4141 | 0
2044 | 11 | 14 | 4 | 363.0598 | 0
2044 | 11 | 14 | 5 | 375.2799 | 0
2044 | 11 | 14 | 6 | 396.9091 | 0
2044 | 11 | 14 | 7 | 425.9856 | 0
2044 | 11 | 14 | 8 | 460.4303 | 0
2044 | 11 | 14 | 9 | 484.5825 | 0
2044 | 11 | 14 | 10 | 498.3526 | 0
2044 | 11 | 14 | 11 | 507.4677 | 7.4677
2044 | 11 | 14 | 12 | 519.144 | 19.144
2044 | 11 | 14 | 13 | 523.9109 | 23.9109
2044 | 11 | 14 | 14 | 522.8421 | 22.8421
2044 | 11 | 14 | 15 | 521.238 | 21.238
2044 | 11 | 14 | 16 | 522.4701 | 22.4701
2044 | 11 | 14 | 17 | 522.4619 | 22.4619
2044 | 11 | 14 | 18 | 507.6648 | 7.6648
2044 | 11 | 14 | 19 | 492.1718 | 0
2044 | 11 | 14 | 20 | 470.127 | 0
2044 | 11 | 14 | 21 | 453.7512 | 0
2044 | 11 | 14 | 22 | 441.7025 | 0
2044 | 11 | 14 | 23 | 423.0012 | 0
2044 | 11 | 15 | 0 | 398.5117 | 0
2044 | 11 | 15 | 1 | 383.7951 | 0
2044 | 11 | 15 | 2 | 373.3277 | 0
2044 | 11 | 15 | 3 | 365.2081 | 0
2044 | 11 | 15 | 4 | 364.4609 | 0
2044 | 11 | 15 | 5 | 376.0653 | 0
2044 | 11 | 15 | 6 | 400.606 | 0
2044 | 11 | 15 | 7 | 432.5126 | 0
2044 | 11 | 15 | 8 | 467.3901 | 0
2044 | 11 | 15 | 9 | 489.1836 | 0
2044 | 11 | 15 | 10 | 500.6186 | 0.61856
2044 | 11 | 15 | 11 | 508.521 | 8.521
2044 | 11 | 15 | 12 | 523.0826 | 23.0826
2044 | 11 | 15 | 13 | 528.1091 | 28.1091
2044 | 11 | 15 | 14 | 527.6052 | 27.6052
2044 | 11 | 15 | 15 | 526.3878 | 26.3878
2044 | 11 | 15 | 16 | 528.0073 | 28.0073
2044 | 11 | 15 | 17 | 528.5597 | 28.5597
2044 | 11 | 15 | 18 | 526.4941 | 26.4941
2044 | 11 | 15 | 19 | 511.2165 | 11.2165
2044 | 11 | 15 | 20 | 489.5151 | 0
2044 | 11 | 15 | 21 | 473.2891 | 0
2044 | 11 | 15 | 22 | 461.0853 | 0
2044 | 11 | 15 | 23 | 441.9087 | 0
2044 | 11 | 16 | 0 | 415.1176 | 0
2044 | 11 | 16 | 1 | 401.7411 | 0
2044 | 11 | 16 | 2 | 390.8874 | 0
2044 | 11 | 16 | 3 | 382.1852 | 0
2044 | 11 | 16 | 4 | 380.8432 | 0
2044 | 11 | 16 | 5 | 391.7888 | 0
2044 | 11 | 16 | 6 | 412.4456 | 0
2044 | 11 | 16 | 7 | 443.5619 | 0
2044 | 11 | 16 | 8 | 478.8871 | 0
2044 | 11 | 16 | 9 | 501.9357 | 1.9357
2044 | 11 | 16 | 10 | 514.1981 | 14.1981
2044 | 11 | 16 | 11 | 522.4052 | 22.4052
2044 | 11 | 16 | 12 | 534.1208 | 34.1208
2044 | 11 | 16 | 13 | 538.2332 | 38.2332
2044 | 11 | 16 | 14 | 536.7873 | 36.7873
2044 | 11 | 16 | 15 | 535.1705 | 35.1705
2044 | 11 | 16 | 16 | 536.3885 | 36.3885
2044 | 11 | 16 | 17 | 536.6934 | 36.6934
2044 | 11 | 16 | 18 | 531.7331 | 31.7331
2044 | 11 | 16 | 19 | 515.6044 | 15.6044
2044 | 11 | 16 | 20 | 493.6202 | 0
2044 | 11 | 16 | 21 | 477.4464 | 0
2044 | 11 | 16 | 22 | 465.3795 | 0
2044 | 11 | 16 | 23 | 445.944 | 0
2044 | 11 | 17 | 0 | 418.3954 | 0
2044 | 11 | 17 | 1 | 408.2243 | 0
2044 | 11 | 17 | 2 | 396.9742 | 0
2044 | 11 | 17 | 3 | 388.4114 | 0
2044 | 11 | 17 | 4 | 387.0771 | 0
2044 | 11 | 17 | 5 | 397.78 | 0
2044 | 11 | 17 | 6 | 420.3119 | 0
2044 | 11 | 17 | 7 | 451.1726 | 0
2044 | 11 | 17 | 8 | 487.3217 | 0
2044 | 11 | 17 | 9 | 510.4064 | 10.4064
2044 | 11 | 17 | 10 | 522.0919 | 22.0919
2044 | 11 | 17 | 11 | 530.1301 | 30.1301
2044 | 11 | 17 | 12 | 543.7775 | 43.7775
2044 | 11 | 17 | 13 | 547.6822 | 47.6822
2044 | 11 | 17 | 14 | 546.02 | 46.02
2044 | 11 | 17 | 15 | 544.4954 | 44.4954
2044 | 11 | 17 | 16 | 545.383 | 45.383
2044 | 11 | 17 | 17 | 545.7777 | 45.7777
2044 | 11 | 17 | 18 | 545.6187 | 45.6187
2044 | 11 | 17 | 19 | 529.2651 | 29.2651
2044 | 11 | 17 | 20 | 506.7855 | 6.7855
2044 | 11 | 17 | 21 | 490.2413 | 0
2044 | 11 | 17 | 22 | 478.3284 | 0
2044 | 11 | 17 | 23 | 459.7239 | 0
2044 | 11 | 18 | 0 | 434.9276 | 0
2044 | 11 | 18 | 1 | 419.3331 | 0
2044 | 11 | 18 | 2 | 406.8952 | 0
2044 | 11 | 18 | 3 | 396.6291 | 0
2044 | 11 | 18 | 4 | 393.6417 | 0
2044 | 11 | 18 | 5 | 402.8869 | 0
2044 | 11 | 18 | 6 | 419.7321 | 0
2044 | 11 | 18 | 7 | 447.8285 | 0
2044 | 11 | 18 | 8 | 482.9531 | 0
2044 | 11 | 18 | 9 | 508.2856 | 8.2856
2044 | 11 | 18 | 10 | 522.1653 | 22.1653
2044 | 11 | 18 | 11 | 530.6189 | 30.6189
2044 | 11 | 18 | 12 | 542.1269 | 42.1269
2044 | 11 | 18 | 13 | 545.8137 | 45.8137
2044 | 11 | 18 | 14 | 544.3689 | 44.3689
2044 | 11 | 18 | 15 | 542.8375 | 42.8375
2044 | 11 | 18 | 16 | 543.659 | 43.659
2044 | 11 | 18 | 17 | 543.1435 | 43.1435
2044 | 11 | 18 | 18 | 530.4725 | 30.4725
2044 | 11 | 18 | 19 | 511.1437 | 11.1437
2044 | 11 | 18 | 20 | 486.7795 | 0
2044 | 11 | 18 | 21 | 469.9058 | 0
2044 | 11 | 18 | 22 | 459.3461 | 0
2044 | 11 | 18 | 23 | 444.0444 | 0
2044 | 11 | 19 | 0 | 424.2321 | 0
2044 | 11 | 19 | 1 | 404.5795 | 0
2044 | 11 | 19 | 2 | 391.5928 | 0
2044 | 11 | 19 | 3 | 379.9405 | 0
2044 | 11 | 19 | 4 | 373.9238 | 0
2044 | 11 | 19 | 5 | 377.1766 | 0
2044 | 11 | 19 | 6 | 383.3336 | 0
2044 | 11 | 19 | 7 | 388.5076 | 0
2044 | 11 | 19 | 8 | 406.4763 | 0
2044 | 11 | 19 | 9 | 428.3621 | 0
2044 | 11 | 19 | 10 | 447.5462 | 0
2044 | 11 | 19 | 11 | 462.3664 | 0
2044 | 11 | 19 | 12 | 476.5865 | 0
2044 | 11 | 19 | 13 | 481.6314 | 0
2044 | 11 | 19 | 14 | 481.5593 | 0
2044 | 11 | 19 | 15 | 481.7453 | 0
2044 | 11 | 19 | 16 | 484.6483 | 0
2044 | 11 | 19 | 17 | 486.311 | 0
2044 | 11 | 19 | 18 | 478.0382 | 0
2044 | 11 | 19 | 19 | 469.7003 | 0
2044 | 11 | 19 | 20 | 454.7018 | 0
2044 | 11 | 19 | 21 | 444.5359 | 0
2044 | 11 | 19 | 22 | 439.9966 | 0
2044 | 11 | 19 | 23 | 430.5272 | 0
2044 | 11 | 20 | 0 | 415.2574 | 0
2044 | 11 | 20 | 1 | 403.1196 | 0
2044 | 11 | 20 | 2 | 391.6011 | 0
2044 | 11 | 20 | 3 | 380.2795 | 0
2044 | 11 | 20 | 4 | 374.1544 | 0
2044 | 11 | 20 | 5 | 376.736 | 0
2044 | 11 | 20 | 6 | 379.6895 | 0
2044 | 11 | 20 | 7 | 382.02 | 0
2044 | 11 | 20 | 8 | 397.2471 | 0
2044 | 11 | 20 | 9 | 418.3114 | 0
2044 | 11 | 20 | 10 | 437.962 | 0
2044 | 11 | 20 | 11 | 453.9883 | 0
2044 | 11 | 20 | 12 | 468.1522 | 0
2044 | 11 | 20 | 13 | 474.606 | 0
2044 | 11 | 20 | 14 | 475.941 | 0
2044 | 11 | 20 | 15 | 477.3915 | 0
2044 | 11 | 20 | 16 | 480.1458 | 0
2044 | 11 | 20 | 17 | 485.526 | 0
2044 | 11 | 20 | 18 | 488.5718 | 0
2044 | 11 | 20 | 19 | 481.1681 | 0
2044 | 11 | 20 | 20 | 466.0193 | 0
2044 | 11 | 20 | 21 | 455.8085 | 0
2044 | 11 | 20 | 22 | 449.9537 | 0
2044 | 11 | 20 | 23 | 436.8313 | 0
2044 | 11 | 21 | 0 | 413.97 | 0
2044 | 11 | 21 | 1 | 404.2196 | 0
2044 | 11 | 21 | 2 | 394.2857 | 0
2044 | 11 | 21 | 3 | 386.7184 | 0
2044 | 11 | 21 | 4 | 387.1102 | 0
2044 | 11 | 21 | 5 | 399.5419 | 0
2044 | 11 | 21 | 6 | 418.8831 | 0
2044 | 11 | 21 | 7 | 448.2768 | 0
2044 | 11 | 21 | 8 | 485.0931 | 0
2044 | 11 | 21 | 9 | 510.9957 | 10.9957
2044 | 11 | 21 | 10 | 525.259 | 25.259
2044 | 11 | 21 | 11 | 534.4801 | 34.4801
2044 | 11 | 21 | 12 | 544.407 | 44.407
2044 | 11 | 21 | 13 | 548.6463 | 48.6463
2044 | 11 | 21 | 14 | 547.0121 | 47.0121
2044 | 11 | 21 | 15 | 545.7235 | 45.7235
2044 | 11 | 21 | 16 | 547.0108 | 47.0108
2044 | 11 | 21 | 17 | 549.189 | 49.189
2044 | 11 | 21 | 18 | 542.3286 | 42.3286
2044 | 11 | 21 | 19 | 529.267 | 29.267
2044 | 11 | 21 | 20 | 508.644 | 8.644
2044 | 11 | 21 | 21 | 492.7322 | 0
2044 | 11 | 21 | 22 | 480.8075 | 0
2044 | 11 | 21 | 23 | 461.5268 | 0
2044 | 11 | 22 | 0 | 436.3268 | 0
2044 | 11 | 22 | 1 | 417.4635 | 0
2044 | 11 | 22 | 2 | 406.1361 | 0
2044 | 11 | 22 | 3 | 397.3052 | 0
2044 | 11 | 22 | 4 | 395.8894 | 0
2044 | 11 | 22 | 5 | 406.4386 | 0
2044 | 11 | 22 | 6 | 426.4881 | 0
2044 | 11 | 22 | 7 | 456.7267 | 0
2044 | 11 | 22 | 8 | 492.2884 | 0
2044 | 11 | 22 | 9 | 515.5901 | 15.5901
2044 | 11 | 22 | 10 | 526.9088 | 26.9088
2044 | 11 | 22 | 11 | 534.1326 | 34.1326
2044 | 11 | 22 | 12 | 545.8031 | 45.8031
2044 | 11 | 22 | 13 | 549.6396 | 49.6396
2044 | 11 | 22 | 14 | 547.9859 | 47.9859
2044 | 11 | 22 | 15 | 546.308 | 46.308
2044 | 11 | 22 | 16 | 547.1534 | 47.1534
2044 | 11 | 22 | 17 | 548.1133 | 48.1133
2044 | 11 | 22 | 18 | 543.5856 | 43.5856
2044 | 11 | 22 | 19 | 526.1615 | 26.1615
2044 | 11 | 22 | 20 | 502.4562 | 2.4562
2044 | 11 | 22 | 21 | 485.1149 | 0
2044 | 11 | 22 | 22 | 472.1336 | 0
2044 | 11 | 22 | 23 | 452.0745 | 0
2044 | 11 | 23 | 0 | 428.5279 | 0
2044 | 11 | 23 | 1 | 410.5049 | 0
2044 | 11 | 23 | 2 | 398.1147 | 0
2044 | 11 | 23 | 3 | 388.416 | 0
2044 | 11 | 23 | 4 | 386.1478 | 0
2044 | 11 | 23 | 5 | 396.1441 | 0
2044 | 11 | 23 | 6 | 418.3909 | 0
2044 | 11 | 23 | 7 | 449.0223 | 0
2044 | 11 | 23 | 8 | 484.52 | 0
2044 | 11 | 23 | 9 | 508.5085 | 8.5085
2044 | 11 | 23 | 10 | 521.465 | 21.465
2044 | 11 | 23 | 11 | 529.4576 | 29.4576
2044 | 11 | 23 | 12 | 541.3582 | 41.3582
2044 | 11 | 23 | 13 | 545.5909 | 45.5909
2044 | 11 | 23 | 14 | 543.9968 | 43.9968
2044 | 11 | 23 | 15 | 542.6244 | 42.6244
2044 | 11 | 23 | 16 | 543.6107 | 43.6107
2044 | 11 | 23 | 17 | 544.4434 | 44.4434
2044 | 11 | 23 | 18 | 538.4811 | 38.4811
2044 | 11 | 23 | 19 | 520.1385 | 20.1385
2044 | 11 | 23 | 20 | 496.4798 | 0
2044 | 11 | 23 | 21 | 479.4375 | 0
2044 | 11 | 23 | 22 | 466.8634 | 0
2044 | 11 | 23 | 23 | 446.9533 | 0
2044 | 11 | 24 | 0 | 424.0827 | 0
2044 | 11 | 24 | 1 | 412.1811 | 0
2044 | 11 | 24 | 2 | 400.2474 | 0
2044 | 11 | 24 | 3 | 391.0739 | 0
2044 | 11 | 24 | 4 | 389.2658 | 0
2044 | 11 | 24 | 5 | 399.6296 | 0
2044 | 11 | 24 | 6 | 418.5112 | 0
2044 | 11 | 24 | 7 | 449.3674 | 0
2044 | 11 | 24 | 8 | 488.3868 | 0
2044 | 11 | 24 | 9 | 515.0828 | 15.0828
2044 | 11 | 24 | 10 | 529.7371 | 29.7371
2044 | 11 | 24 | 11 | 539.1632 | 39.1632
2044 | 11 | 24 | 12 | 549.2975 | 49.2975
2044 | 11 | 24 | 13 | 554.1476 | 54.1476
2044 | 11 | 24 | 14 | 552.4467 | 52.4467
2044 | 11 | 24 | 15 | 551.4743 | 51.4743
2044 | 11 | 24 | 16 | 553.0497 | 53.0497
2044 | 11 | 24 | 17 | 554.8356 | 54.8356
2044 | 11 | 24 | 18 | 550.94 | 50.94
2044 | 11 | 24 | 19 | 534.6272 | 34.6272
2044 | 11 | 24 | 20 | 512.0935 | 12.0935
2044 | 11 | 24 | 21 | 495.9749 | 0
2044 | 11 | 24 | 22 | 484.7178 | 0
2044 | 11 | 24 | 23 | 466.1007 | 0
2044 | 11 | 25 | 0 | 440.5006 | 0
2044 | 11 | 25 | 1 | 424.6682 | 0
2044 | 11 | 25 | 2 | 412.5543 | 0
2044 | 11 | 25 | 3 | 402.801 | 0
2044 | 11 | 25 | 4 | 400.5019 | 0
2044 | 11 | 25 | 5 | 410.3481 | 0
2044 | 11 | 25 | 6 | 429.8714 | 0
2044 | 11 | 25 | 7 | 458.5761 | 0
2044 | 11 | 25 | 8 | 495.2071 | 0
2044 | 11 | 25 | 9 | 520.546 | 20.546
2044 | 11 | 25 | 10 | 533.6259 | 33.6259
2044 | 11 | 25 | 11 | 542.0031 | 42.0031
2044 | 11 | 25 | 12 | 554.3055 | 54.3055
2044 | 11 | 25 | 13 | 557.8372 | 57.8372
2044 | 11 | 25 | 14 | 555.819 | 55.819
2044 | 11 | 25 | 15 | 554.5252 | 54.5252
2044 | 11 | 25 | 16 | 555.8281 | 55.8281
2044 | 11 | 25 | 17 | 557.6555 | 57.6555
2044 | 11 | 25 | 18 | 549.1322 | 49.1322
2044 | 11 | 25 | 19 | 533.7171 | 33.7171
2044 | 11 | 25 | 20 | 512.2918 | 12.2918
2044 | 11 | 25 | 21 | 497.0758 | 0
2044 | 11 | 25 | 22 | 487.506 | 0
2044 | 11 | 25 | 23 | 472.4728 | 0
2044 | 11 | 26 | 0 | 450.2504 | 0
2044 | 11 | 26 | 1 | 433.8125 | 0
2044 | 11 | 26 | 2 | 420.5288 | 0
2044 | 11 | 26 | 3 | 409.009 | 0
2044 | 11 | 26 | 4 | 403.7243 | 0
2044 | 11 | 26 | 5 | 407.622 | 0
2044 | 11 | 26 | 6 | 413.2666 | 0
2044 | 11 | 26 | 7 | 419.3422 | 0
2044 | 11 | 26 | 8 | 435.8907 | 0
2044 | 11 | 26 | 9 | 456.9004 | 0
2044 | 11 | 26 | 10 | 475.5213 | 0
2044 | 11 | 26 | 11 | 490.1173 | 0
2044 | 11 | 26 | 12 | 503.0429 | 3.0429
2044 | 11 | 26 | 13 | 507.5655 | 7.5655
2044 | 11 | 26 | 14 | 506.6012 | 6.6012
2044 | 11 | 26 | 15 | 507.1356 | 7.1356
2044 | 11 | 26 | 16 | 510.7927 | 10.7927
2044 | 11 | 26 | 17 | 513.4099 | 13.4099
2044 | 11 | 26 | 18 | 510.1764 | 10.1764
2044 | 11 | 26 | 19 | 500.2754 | 0.27542
2044 | 11 | 26 | 20 | 483.9162 | 0
2044 | 11 | 26 | 21 | 473.2529 | 0
2044 | 11 | 26 | 22 | 467.6276 | 0
2044 | 11 | 26 | 23 | 457.1203 | 0
2044 | 11 | 27 | 0 | 441.1075 | 0
2044 | 11 | 27 | 1 | 421.4623 | 0
2044 | 11 | 27 | 2 | 408.4622 | 0
2044 | 11 | 27 | 3 | 396.4166 | 0
2044 | 11 | 27 | 4 | 389.878 | 0
2044 | 11 | 27 | 5 | 392.1004 | 0
2044 | 11 | 27 | 6 | 396.8182 | 0
2044 | 11 | 27 | 7 | 398.6511 | 0
2044 | 11 | 27 | 8 | 411.8862 | 0
2044 | 11 | 27 | 9 | 429.2223 | 0
2044 | 11 | 27 | 10 | 445.0519 | 0
2044 | 11 | 27 | 11 | 458.7512 | 0
2044 | 11 | 27 | 12 | 473.9421 | 0
2044 | 11 | 27 | 13 | 478.8797 | 0
2044 | 11 | 27 | 14 | 478.2313 | 0
2044 | 11 | 27 | 15 | 478.8388 | 0
2044 | 11 | 27 | 16 | 481.8995 | 0
2044 | 11 | 27 | 17 | 487.1902 | 0
2044 | 11 | 27 | 18 | 490.1556 | 0
2044 | 11 | 27 | 19 | 481.3016 | 0
2044 | 11 | 27 | 20 | 465.9079 | 0
2044 | 11 | 27 | 21 | 455.8625 | 0
2044 | 11 | 27 | 22 | 449.7101 | 0
2044 | 11 | 27 | 23 | 437.2226 | 0
2044 | 11 | 28 | 0 | 417.0688 | 0
2044 | 11 | 28 | 1 | 403.0774 | 0
2044 | 11 | 28 | 2 | 392.1992 | 0
2044 | 11 | 28 | 3 | 383.7423 | 0
2044 | 11 | 28 | 4 | 383.4952 | 0
2044 | 11 | 28 | 5 | 395.4374 | 0
2044 | 11 | 28 | 6 | 415.8935 | 0
2044 | 11 | 28 | 7 | 444.731 | 0
2044 | 11 | 28 | 8 | 481.2322 | 0
2044 | 11 | 28 | 9 | 506.8758 | 6.8758
2044 | 11 | 28 | 10 | 520.8055 | 20.8055
2044 | 11 | 28 | 11 | 529.9045 | 29.9045
2044 | 11 | 28 | 12 | 542.2831 | 42.2831
2044 | 11 | 28 | 13 | 546.5501 | 46.5501
2044 | 11 | 28 | 14 | 544.8988 | 44.8988
2044 | 11 | 28 | 15 | 543.757 | 43.757
2044 | 11 | 28 | 16 | 544.9886 | 44.9886
2044 | 11 | 28 | 17 | 547.4394 | 47.4394
2044 | 11 | 28 | 18 | 539.8773 | 39.8773
2044 | 11 | 28 | 19 | 523.0883 | 23.0883
2044 | 11 | 28 | 20 | 499.6304 | 0
2044 | 11 | 28 | 21 | 482.4957 | 0
2044 | 11 | 28 | 22 | 469.9689 | 0
2044 | 11 | 28 | 23 | 450.1996 | 0
2044 | 11 | 29 | 0 | 428.9478 | 0
2044 | 11 | 29 | 1 | 406.8296 | 0
2044 | 11 | 29 | 2 | 395.1144 | 0
2044 | 11 | 29 | 3 | 385.7314 | 0
2044 | 11 | 29 | 4 | 383.9853 | 0
2044 | 11 | 29 | 5 | 394.6507 | 0
2044 | 11 | 29 | 6 | 416.0722 | 0
2044 | 11 | 29 | 7 | 446.874 | 0
2044 | 11 | 29 | 8 | 483.6755 | 0
2044 | 11 | 29 | 9 | 508.9493 | 8.9493
2044 | 11 | 29 | 10 | 522.1721 | 22.1721
2044 | 11 | 29 | 11 | 530.783 | 30.783
2044 | 11 | 29 | 12 | 541.5122 | 41.5122
2044 | 11 | 29 | 13 | 546.1086 | 46.1086
2044 | 11 | 29 | 14 | 544.9368 | 44.9368
2044 | 11 | 29 | 15 | 543.8532 | 43.8532
2044 | 11 | 29 | 16 | 545.1959 | 45.1959
2044 | 11 | 29 | 17 | 546.8314 | 46.8314
2044 | 11 | 29 | 18 | 539.5153 | 39.5153
2044 | 11 | 29 | 19 | 521.5354 | 21.5354
2044 | 11 | 29 | 20 | 497.5903 | 0
2044 | 11 | 29 | 21 | 480.6931 | 0
2044 | 11 | 29 | 22 | 468.2007 | 0
2044 | 11 | 29 | 23 | 448.3844 | 0
2044 | 11 | 30 | 0 | 426.1658 | 0
2044 | 11 | 30 | 1 | 405.6056 | 0
2044 | 11 | 30 | 2 | 393.2782 | 0
2044 | 11 | 30 | 3 | 383.6053 | 0
2044 | 11 | 30 | 4 | 381.5394 | 0
2044 | 11 | 30 | 5 | 391.9567 | 0
2044 | 11 | 30 | 6 | 414.0104 | 0
2044 | 11 | 30 | 7 | 445.6613 | 0
2044 | 11 | 30 | 8 | 482.4184 | 0
2044 | 11 | 30 | 9 | 507.9714 | 7.9714
2044 | 11 | 30 | 10 | 522.2084 | 22.2084
2044 | 11 | 30 | 11 | 531.3657 | 31.3657
2044 | 11 | 30 | 12 | 543.4169 | 43.4169
2044 | 11 | 30 | 13 | 548.2133 | 48.2133
2044 | 11 | 30 | 14 | 547.3744 | 47.3744
2044 | 11 | 30 | 15 | 546.454 | 46.454
2044 | 11 | 30 | 16 | 547.6842 | 47.6842
2044 | 11 | 30 | 17 | 549.5459 | 49.5459
2044 | 11 | 30 | 18 | 538.9224 | 38.9224
2044 | 11 | 30 | 19 | 520.5627 | 20.5627
2044 | 11 | 30 | 20 | 497.2328 | 0
2044 | 11 | 30 | 21 | 480.8096 | 0
2044 | 11 | 30 | 22 | 468.479 | 0
2044 | 11 | 30 | 23 | 448.828 | 0
2044 | 12 | 1 | 0 | 427.4988 | 0
2044 | 12 | 1 | 1 | 407.255 | 0
2044 | 12 | 1 | 2 | 395.2925 | 0
2044 | 12 | 1 | 3 | 386.2358 | 0
2044 | 12 | 1 | 4 | 384.1692 | 0
2044 | 12 | 1 | 5 | 394.4166 | 0
2044 | 12 | 1 | 6 | 415.059 | 0
2044 | 12 | 1 | 7 | 446.0763 | 0
2044 | 12 | 1 | 8 | 483.2078 | 0
2044 | 12 | 1 | 9 | 508.8145 | 8.8145
2044 | 12 | 1 | 10 | 523.3935 | 23.3935
2044 | 12 | 1 | 11 | 532.7896 | 32.7896
2044 | 12 | 1 | 12 | 542.3653 | 42.3653
2044 | 12 | 1 | 13 | 546.5625 | 46.5625
2044 | 12 | 1 | 14 | 544.9674 | 44.9674
2044 | 12 | 1 | 15 | 543.9255 | 43.9255
2044 | 12 | 1 | 16 | 544.9636 | 44.9636
2044 | 12 | 1 | 17 | 545.0189 | 45.0189
2044 | 12 | 1 | 18 | 539.2942 | 39.2942
2044 | 12 | 1 | 19 | 520.9348 | 20.9348
2044 | 12 | 1 | 20 | 498.5412 | 0
2044 | 12 | 1 | 21 | 482.8276 | 0
2044 | 12 | 1 | 22 | 471.0749 | 0
2044 | 12 | 1 | 23 | 452.1958 | 0
2044 | 12 | 2 | 0 | 429.0959 | 0
2044 | 12 | 2 | 1 | 411.7298 | 0
2044 | 12 | 2 | 2 | 399.3854 | 0
2044 | 12 | 2 | 3 | 389.6007 | 0
2044 | 12 | 2 | 4 | 386.9179 | 0
2044 | 12 | 2 | 5 | 396.5999 | 0
2044 | 12 | 2 | 6 | 416.3943 | 0
2044 | 12 | 2 | 7 | 445.6196 | 0
2044 | 12 | 2 | 8 | 480.6277 | 0
2044 | 12 | 2 | 9 | 506.2639 | 6.2639
2044 | 12 | 2 | 10 | 521.2248 | 21.2248
2044 | 12 | 2 | 11 | 530.5559 | 30.5559
2044 | 12 | 2 | 12 | 540.881 | 40.881
2044 | 12 | 2 | 13 | 544.1862 | 44.1862
2044 | 12 | 2 | 14 | 542.9926 | 42.9926
2044 | 12 | 2 | 15 | 542.0294 | 42.0294
2044 | 12 | 2 | 16 | 542.8701 | 42.8701
2044 | 12 | 2 | 17 | 542.3159 | 42.3159
2044 | 12 | 2 | 18 | 532.8304 | 32.8304
2044 | 12 | 2 | 19 | 512.6885 | 12.6885
2044 | 12 | 2 | 20 | 489.31 | 0
2044 | 12 | 2 | 21 | 473.3736 | 0
2044 | 12 | 2 | 22 | 462.6336 | 0
2044 | 12 | 2 | 23 | 447.0099 | 0
2044 | 12 | 3 | 0 | 431.9493 | 0
2044 | 12 | 3 | 1 | 417.4521 | 0
2044 | 12 | 3 | 2 | 404.8072 | 0
2044 | 12 | 3 | 3 | 393.7128 | 0
2044 | 12 | 3 | 4 | 388.3977 | 0
2044 | 12 | 3 | 5 | 392.4324 | 0
2044 | 12 | 3 | 6 | 401.9661 | 0
2044 | 12 | 3 | 7 | 408.1612 | 0
2044 | 12 | 3 | 8 | 424.5192 | 0
2044 | 12 | 3 | 9 | 445.2945 | 0
2044 | 12 | 3 | 10 | 464.417 | 0
2044 | 12 | 3 | 11 | 479.5682 | 0
2044 | 12 | 3 | 12 | 491.8334 | 0
2044 | 12 | 3 | 13 | 495.9428 | 0
2044 | 12 | 3 | 14 | 495.4842 | 0
2044 | 12 | 3 | 15 | 496.0718 | 0
2044 | 12 | 3 | 16 | 499.2113 | 0
2044 | 12 | 3 | 17 | 500.8866 | 0.88657
2044 | 12 | 3 | 18 | 497.0442 | 0
2044 | 12 | 3 | 19 | 487.6576 | 0
2044 | 12 | 3 | 20 | 472.9244 | 0
2044 | 12 | 3 | 21 | 463.3564 | 0
2044 | 12 | 3 | 22 | 457.9784 | 0
2044 | 12 | 3 | 23 | 447.3735 | 0
2044 | 12 | 4 | 0 | 434.2088 | 0
2044 | 12 | 4 | 1 | 417.6258 | 0
2044 | 12 | 4 | 2 | 405.2914 | 0
2044 | 12 | 4 | 3 | 393.8574 | 0
2044 | 12 | 4 | 4 | 387.5428 | 0
2044 | 12 | 4 | 5 | 389.8835 | 0
2044 | 12 | 4 | 6 | 394.2589 | 0
2044 | 12 | 4 | 7 | 396.6075 | 0
2044 | 12 | 4 | 8 | 410.9169 | 0
2044 | 12 | 4 | 9 | 430.8997 | 0
2044 | 12 | 4 | 10 | 449.7737 | 0
2044 | 12 | 4 | 11 | 464.7567 | 0
2044 | 12 | 4 | 12 | 477.8184 | 0
2044 | 12 | 4 | 13 | 483.3022 | 0
2044 | 12 | 4 | 14 | 483.5802 | 0
2044 | 12 | 4 | 15 | 485.3239 | 0
2044 | 12 | 4 | 16 | 488.7284 | 0
2044 | 12 | 4 | 17 | 492.5452 | 0
2044 | 12 | 4 | 18 | 491.1871 | 0
2044 | 12 | 4 | 19 | 480.7805 | 0
2044 | 12 | 4 | 20 | 465.222 | 0
2044 | 12 | 4 | 21 | 455.2133 | 0
2044 | 12 | 4 | 22 | 448.4708 | 0
2044 | 12 | 4 | 23 | 435.0556 | 0
2044 | 12 | 5 | 0 | 417.4801 | 0
2044 | 12 | 5 | 1 | 398.772 | 0
2044 | 12 | 5 | 2 | 387.7725 | 0
2044 | 12 | 5 | 3 | 379.2694 | 0
2044 | 12 | 5 | 4 | 378.5393 | 0
2044 | 12 | 5 | 5 | 390.1125 | 0
2044 | 12 | 5 | 6 | 412.8146 | 0
2044 | 12 | 5 | 7 | 441.2764 | 0
2044 | 12 | 5 | 8 | 475.7105 | 0
2044 | 12 | 5 | 9 | 500.0856 | 0.085626
2044 | 12 | 5 | 10 | 513.935 | 13.935
2044 | 12 | 5 | 11 | 522.6377 | 22.6377
2044 | 12 | 5 | 12 | 530.5633 | 30.5633
2044 | 12 | 5 | 13 | 533.6896 | 33.6896
2044 | 12 | 5 | 14 | 531.3219 | 31.3219
2044 | 12 | 5 | 15 | 529.6498 | 29.6498
2044 | 12 | 5 | 16 | 530.4141 | 30.4141
2044 | 12 | 5 | 17 | 531.0043 | 31.0043
2044 | 12 | 5 | 18 | 526.6583 | 26.6583
2044 | 12 | 5 | 19 | 508.0745 | 8.0745
2044 | 12 | 5 | 20 | 484.8273 | 0
2044 | 12 | 5 | 21 | 468.0958 | 0
2044 | 12 | 5 | 22 | 455.1923 | 0
2044 | 12 | 5 | 23 | 435.4402 | 0
2044 | 12 | 6 | 0 | 414.7974 | 0
2044 | 12 | 6 | 1 | 390.7994 | 0
2044 | 12 | 6 | 2 | 378.9982 | 0
2044 | 12 | 6 | 3 | 369.564 | 0
2044 | 12 | 6 | 4 | 367.4555 | 0
2044 | 12 | 6 | 5 | 377.9847 | 0
2044 | 12 | 6 | 6 | 400.3558 | 0
2044 | 12 | 6 | 7 | 431.0957 | 0
2044 | 12 | 6 | 8 | 465.4386 | 0
2044 | 12 | 6 | 9 | 488.8419 | 0
2044 | 12 | 6 | 10 | 501.9611 | 1.9611
2044 | 12 | 6 | 11 | 510.4809 | 10.4809
2044 | 12 | 6 | 12 | 521.7965 | 21.7965
2044 | 12 | 6 | 13 | 526.3341 | 26.3341
2044 | 12 | 6 | 14 | 525.4134 | 25.4134
2044 | 12 | 6 | 15 | 524.4437 | 24.4437
2044 | 12 | 6 | 16 | 525.7355 | 25.7355
2044 | 12 | 6 | 17 | 525.2731 | 25.2731
2044 | 12 | 6 | 18 | 515.1141 | 15.1141
2044 | 12 | 6 | 19 | 495.3842 | 0
2044 | 12 | 6 | 20 | 471.8883 | 0
2044 | 12 | 6 | 21 | 455.7501 | 0
2044 | 12 | 6 | 22 | 443.3264 | 0
2044 | 12 | 6 | 23 | 423.8764 | 0
2044 | 12 | 7 | 0 | 401.1917 | 0
2044 | 12 | 7 | 1 | 386.4663 | 0
2044 | 12 | 7 | 2 | 375.1287 | 0
2044 | 12 | 7 | 3 | 366.3774 | 0
2044 | 12 | 7 | 4 | 364.992 | 0
2044 | 12 | 7 | 5 | 376.2464 | 0
2044 | 12 | 7 | 6 | 399.699 | 0
2044 | 12 | 7 | 7 | 432.1622 | 0
2044 | 12 | 7 | 8 | 468.001 | 0
2044 | 12 | 7 | 9 | 491.9552 | 0
2044 | 12 | 7 | 10 | 506.0624 | 6.0624
2044 | 12 | 7 | 11 | 515.6764 | 15.6764
2044 | 12 | 7 | 12 | 529.9754 | 29.9754
2044 | 12 | 7 | 13 | 535.28 | 35.28
2044 | 12 | 7 | 14 | 535.0597 | 35.0597
2044 | 12 | 7 | 15 | 534.8641 | 34.8641
2044 | 12 | 7 | 16 | 536.7823 | 36.7823
2044 | 12 | 7 | 17 | 537.6961 | 37.6961
2044 | 12 | 7 | 18 | 530.1864 | 30.1864
2044 | 12 | 7 | 19 | 511.611 | 11.611
2044 | 12 | 7 | 20 | 489.5615 | 0
2044 | 12 | 7 | 21 | 474.2363 | 0
2044 | 12 | 7 | 22 | 462.1338 | 0
2044 | 12 | 7 | 23 | 442.5756 | 0
2044 | 12 | 8 | 0 | 419.0483 | 0
2044 | 12 | 8 | 1 | 404.8509 | 0
2044 | 12 | 8 | 2 | 393.3303 | 0
2044 | 12 | 8 | 3 | 384.4362 | 0
2044 | 12 | 8 | 4 | 382.6522 | 0
2044 | 12 | 8 | 5 | 393.3433 | 0
2044 | 12 | 8 | 6 | 414.9087 | 0
2044 | 12 | 8 | 7 | 446.2689 | 0
2044 | 12 | 8 | 8 | 483.3572 | 0
2044 | 12 | 8 | 9 | 508.5776 | 8.5776
2044 | 12 | 8 | 10 | 522.49 | 22.49
2044 | 12 | 8 | 11 | 532.0529 | 32.0529
2044 | 12 | 8 | 12 | 543.6004 | 43.6004
2044 | 12 | 8 | 13 | 548.0933 | 48.0933
2044 | 12 | 8 | 14 | 546.7909 | 46.7909
2044 | 12 | 8 | 15 | 545.9206 | 45.9206
2044 | 12 | 8 | 16 | 547.3209 | 47.3209
2044 | 12 | 8 | 17 | 548.1822 | 48.1822
2044 | 12 | 8 | 18 | 540.6138 | 40.6138
2044 | 12 | 8 | 19 | 522.4557 | 22.4557
2044 | 12 | 8 | 20 | 500.3841 | 0.38412
2044 | 12 | 8 | 21 | 485.2355 | 0
2044 | 12 | 8 | 22 | 473.6847 | 0
2044 | 12 | 8 | 23 | 455.2634 | 0
2044 | 12 | 9 | 0 | 431.5567 | 0
2044 | 12 | 9 | 1 | 415.5932 | 0
2044 | 12 | 9 | 2 | 403.0464 | 0
2044 | 12 | 9 | 3 | 393.1626 | 0
2044 | 12 | 9 | 4 | 390.3814 | 0
2044 | 12 | 9 | 5 | 399.8996 | 0
2044 | 12 | 9 | 6 | 418.8485 | 0
2044 | 12 | 9 | 7 | 447.8387 | 0
2044 | 12 | 9 | 8 | 481.575 | 0
2044 | 12 | 9 | 9 | 505.4247 | 5.4247
2044 | 12 | 9 | 10 | 518.6059 | 18.6059
2044 | 12 | 9 | 11 | 526.9551 | 26.9551
2044 | 12 | 9 | 12 | 541.0054 | 41.0054
2044 | 12 | 9 | 13 | 544.7302 | 44.7302
2044 | 12 | 9 | 14 | 543.4885 | 43.4885
2044 | 12 | 9 | 15 | 542.4285 | 42.4285
2044 | 12 | 9 | 16 | 543.4868 | 43.4868
2044 | 12 | 9 | 17 | 543.6927 | 43.6927
2044 | 12 | 9 | 18 | 532.2882 | 32.2882
2044 | 12 | 9 | 19 | 513.0419 | 13.0419
2044 | 12 | 9 | 20 | 490.7053 | 0
2044 | 12 | 9 | 21 | 475.6707 | 0
2044 | 12 | 9 | 22 | 465.4319 | 0
2044 | 12 | 9 | 23 | 450.6162 | 0
2044 | 12 | 10 | 0 | 430.1912 | 0
2044 | 12 | 10 | 1 | 419.9022 | 0
2044 | 12 | 10 | 2 | 407.2913 | 0
2044 | 12 | 10 | 3 | 396.2719 | 0
2044 | 12 | 10 | 4 | 391.1127 | 0
2044 | 12 | 10 | 5 | 395.2479 | 0
2044 | 12 | 10 | 6 | 403.2446 | 0
2044 | 12 | 10 | 7 | 409.0874 | 0
2044 | 12 | 10 | 8 | 424.4574 | 0
2044 | 12 | 10 | 9 | 442.8721 | 0
2044 | 12 | 10 | 10 | 459.4725 | 0
2044 | 12 | 10 | 11 | 473.5047 | 0
2044 | 12 | 10 | 12 | 491.9834 | 0
2044 | 12 | 10 | 13 | 496.2975 | 0
2044 | 12 | 10 | 14 | 495.7994 | 0
2044 | 12 | 10 | 15 | 496.3736 | 0
2044 | 12 | 10 | 16 | 500.1006 | 0.10064
2044 | 12 | 10 | 17 | 502.0363 | 2.0363
2044 | 12 | 10 | 18 | 498.3011 | 0
2044 | 12 | 10 | 19 | 489.2615 | 0
2044 | 12 | 10 | 20 | 474.8812 | 0
2044 | 12 | 10 | 21 | 465.8002 | 0
2044 | 12 | 10 | 22 | 460.7123 | 0
2044 | 12 | 10 | 23 | 450.6326 | 0
2044 | 12 | 11 | 0 | 434.5135 | 0
2044 | 12 | 11 | 1 | 422.894 | 0
2044 | 12 | 11 | 2 | 411.1059 | 0
2044 | 12 | 11 | 3 | 399.901 | 0
2044 | 12 | 11 | 4 | 394.0356 | 0
2044 | 12 | 11 | 5 | 396.8224 | 0
2044 | 12 | 11 | 6 | 400.8746 | 0
2044 | 12 | 11 | 7 | 403.0084 | 0
2044 | 12 | 11 | 8 | 415.3725 | 0
2044 | 12 | 11 | 9 | 433.9217 | 0
2044 | 12 | 11 | 10 | 451.9204 | 0
2044 | 12 | 11 | 11 | 467.1161 | 0
2044 | 12 | 11 | 12 | 482.793 | 0
2044 | 12 | 11 | 13 | 488.1766 | 0
2044 | 12 | 11 | 14 | 488.6562 | 0
2044 | 12 | 11 | 15 | 490.4606 | 0
2044 | 12 | 11 | 16 | 494.1085 | 0
2044 | 12 | 11 | 17 | 498.6291 | 0
2044 | 12 | 11 | 18 | 492.5144 | 0
2044 | 12 | 11 | 19 | 485.6111 | 0
2044 | 12 | 11 | 20 | 472.5835 | 0
2044 | 12 | 11 | 21 | 464.2102 | 0
2044 | 12 | 11 | 22 | 458.4643 | 0
2044 | 12 | 11 | 23 | 446.1384 | 0
2044 | 12 | 12 | 0 | 424.7665 | 0
2044 | 12 | 12 | 1 | 409.2111 | 0
2044 | 12 | 12 | 2 | 398.5036 | 0
2044 | 12 | 12 | 3 | 390.0994 | 0
2044 | 12 | 12 | 4 | 389.5384 | 0
2044 | 12 | 12 | 5 | 400.9962 | 0
2044 | 12 | 12 | 6 | 419.7775 | 0
2044 | 12 | 12 | 7 | 446.9527 | 0
2044 | 12 | 12 | 8 | 479.5742 | 0
2044 | 12 | 12 | 9 | 500.7875 | 0.78746
2044 | 12 | 12 | 10 | 511.2072 | 11.2072
2044 | 12 | 12 | 11 | 518.2469 | 18.2469
2044 | 12 | 12 | 12 | 530.0598 | 30.0598
2044 | 12 | 12 | 13 | 532.4457 | 32.4457
2044 | 12 | 12 | 14 | 529.3671 | 29.3671
2044 | 12 | 12 | 15 | 527.2403 | 27.2403
2044 | 12 | 12 | 16 | 528.0089 | 28.0089
2044 | 12 | 12 | 17 | 528.7286 | 28.7286
2044 | 12 | 12 | 18 | 524.1417 | 24.1417
2044 | 12 | 12 | 19 | 506.4777 | 6.4777
2044 | 12 | 12 | 20 | 483.9428 | 0
2044 | 12 | 12 | 21 | 467.8858 | 0
2044 | 12 | 12 | 22 | 455.5188 | 0
2044 | 12 | 12 | 23 | 436.5804 | 0
2044 | 12 | 13 | 0 | 412.6328 | 0
2044 | 12 | 13 | 1 | 395.0994 | 0
2044 | 12 | 13 | 2 | 383.6988 | 0
2044 | 12 | 13 | 3 | 374.7119 | 0
2044 | 12 | 13 | 4 | 373.0837 | 0
2044 | 12 | 13 | 5 | 383.8768 | 0
2044 | 12 | 13 | 6 | 406.6917 | 0
2044 | 12 | 13 | 7 | 437.5437 | 0
2044 | 12 | 13 | 8 | 472.738 | 0
2044 | 12 | 13 | 9 | 496.9614 | 0
2044 | 12 | 13 | 10 | 510.7389 | 10.7389
2044 | 12 | 13 | 11 | 519.7019 | 19.7019
2044 | 12 | 13 | 12 | 531.3287 | 31.3287
2044 | 12 | 13 | 13 | 536.0942 | 36.0942
2044 | 12 | 13 | 14 | 535.4837 | 35.4837
2044 | 12 | 13 | 15 | 535.0257 | 35.0257
2044 | 12 | 13 | 16 | 536.9212 | 36.9212
2044 | 12 | 13 | 17 | 537.3934 | 37.3934
2044 | 12 | 13 | 18 | 530.0872 | 30.0872
2044 | 12 | 13 | 19 | 511.518 | 11.518
2044 | 12 | 13 | 20 | 488.5411 | 0
2044 | 12 | 13 | 21 | 472.5585 | 0
2044 | 12 | 13 | 22 | 460.1869 | 0
2044 | 12 | 13 | 23 | 440.9634 | 0
2044 | 12 | 14 | 0 | 418.0057 | 0
2044 | 12 | 14 | 1 | 396.6591 | 0
2044 | 12 | 14 | 2 | 384.922 | 0
2044 | 12 | 14 | 3 | 375.3471 | 0
2044 | 12 | 14 | 4 | 373.1214 | 0
2044 | 12 | 14 | 5 | 383.6241 | 0
2044 | 12 | 14 | 6 | 406.4244 | 0
2044 | 12 | 14 | 7 | 437.375 | 0
2044 | 12 | 14 | 8 | 472.194 | 0
2044 | 12 | 14 | 9 | 496.5242 | 0
2044 | 12 | 14 | 10 | 510.5737 | 10.5737
2044 | 12 | 14 | 11 | 520.0634 | 20.0634
2044 | 12 | 14 | 12 | 532.0311 | 32.0311
2044 | 12 | 14 | 13 | 536.4755 | 36.4755
2044 | 12 | 14 | 14 | 535.6663 | 35.6663
2044 | 12 | 14 | 15 | 535.0395 | 35.0395
2044 | 12 | 14 | 16 | 536.6935 | 36.6935
2044 | 12 | 14 | 17 | 536.795 | 36.795
2044 | 12 | 14 | 18 | 524.5599 | 24.5599
2044 | 12 | 14 | 19 | 504.8507 | 4.8507
2044 | 12 | 14 | 20 | 481.7693 | 0
2044 | 12 | 14 | 21 | 466.1566 | 0
2044 | 12 | 14 | 22 | 454.0042 | 0
2044 | 12 | 14 | 23 | 434.8527 | 0
2044 | 12 | 15 | 0 | 413.8201 | 0
2044 | 12 | 15 | 1 | 395.9092 | 0
2044 | 12 | 15 | 2 | 384.0769 | 0
2044 | 12 | 15 | 3 | 374.7754 | 0
2044 | 12 | 15 | 4 | 372.6484 | 0
2044 | 12 | 15 | 5 | 383.118 | 0
2044 | 12 | 15 | 6 | 404.9068 | 0
2044 | 12 | 15 | 7 | 436.0456 | 0
2044 | 12 | 15 | 8 | 471.4875 | 0
2044 | 12 | 15 | 9 | 496.3744 | 0
2044 | 12 | 15 | 10 | 510.7962 | 10.7962
2044 | 12 | 15 | 11 | 520.7332 | 20.7332
2044 | 12 | 15 | 12 | 532.696 | 32.696
2044 | 12 | 15 | 13 | 537.3296 | 37.3296
2044 | 12 | 15 | 14 | 536.5315 | 36.5315
2044 | 12 | 15 | 15 | 535.9129 | 35.9129
2044 | 12 | 15 | 16 | 537.4919 | 37.4919
2044 | 12 | 15 | 17 | 537.5715 | 37.5715
2044 | 12 | 15 | 18 | 531.8359 | 31.8359
2044 | 12 | 15 | 19 | 513.7638 | 13.7638
2044 | 12 | 15 | 20 | 491.8999 | 0
2044 | 12 | 15 | 21 | 477.1997 | 0
2044 | 12 | 15 | 22 | 466.1681 | 0
2044 | 12 | 15 | 23 | 448.7613 | 0
2044 | 12 | 16 | 0 | 421.0413 | 0
2044 | 12 | 16 | 1 | 413.8558 | 0
2044 | 12 | 16 | 2 | 402.3796 | 0
2044 | 12 | 16 | 3 | 393.2628 | 0
2044 | 12 | 16 | 4 | 391.3282 | 0
2044 | 12 | 16 | 5 | 401.6072 | 0
2044 | 12 | 16 | 6 | 419.3953 | 0
2044 | 12 | 16 | 7 | 448.794 | 0
2044 | 12 | 16 | 8 | 484.4989 | 0
2044 | 12 | 16 | 9 | 510.1595 | 10.1595
2044 | 12 | 16 | 10 | 524.9184 | 24.9184
2044 | 12 | 16 | 11 | 534.6049 | 34.6049
2044 | 12 | 16 | 12 | 543.2259 | 43.2259
2044 | 12 | 16 | 13 | 546.2923 | 46.2923
2044 | 12 | 16 | 14 | 544.8075 | 44.8075
2044 | 12 | 16 | 15 | 543.8815 | 43.8815
2044 | 12 | 16 | 16 | 545.6448 | 45.6448
2044 | 12 | 16 | 17 | 546.8507 | 46.8507
2044 | 12 | 16 | 18 | 537.2147 | 37.2147
2044 | 12 | 16 | 19 | 521.618 | 21.618
2044 | 12 | 16 | 20 | 501.7534 | 1.7534
2044 | 12 | 16 | 21 | 488.1206 | 0
2044 | 12 | 16 | 22 | 478.8409 | 0
2044 | 12 | 16 | 23 | 464.9968 | 0
2044 | 12 | 17 | 0 | 447.5305 | 0
2044 | 12 | 17 | 1 | 427.0113 | 0
2044 | 12 | 17 | 2 | 414.1364 | 0
2044 | 12 | 17 | 3 | 402.7094 | 0
2044 | 12 | 17 | 4 | 396.9016 | 0
2044 | 12 | 17 | 5 | 399.8552 | 0
2044 | 12 | 17 | 6 | 403.2221 | 0
2044 | 12 | 17 | 7 | 407.5429 | 0
2044 | 12 | 17 | 8 | 424.9213 | 0
2044 | 12 | 17 | 9 | 447.0887 | 0
2044 | 12 | 17 | 10 | 466.063 | 0
2044 | 12 | 17 | 11 | 480.0027 | 0
2044 | 12 | 17 | 12 | 490.1048 | 0
2044 | 12 | 17 | 13 | 493.7101 | 0
2044 | 12 | 17 | 14 | 492.2271 | 0
2044 | 12 | 17 | 15 | 493.2636 | 0
2044 | 12 | 17 | 16 | 497.0556 | 0
2044 | 12 | 17 | 17 | 497.8491 | 0
2044 | 12 | 17 | 18 | 493.8849 | 0
2044 | 12 | 17 | 19 | 482.1735 | 0
2044 | 12 | 17 | 20 | 465.8639 | 0
2044 | 12 | 17 | 21 | 455.7248 | 0
2044 | 12 | 17 | 22 | 450.4948 | 0
2044 | 12 | 17 | 23 | 440.7422 | 0
2044 | 12 | 18 | 0 | 426.8742 | 0
2044 | 12 | 18 | 1 | 418.7076 | 0
2044 | 12 | 18 | 2 | 406.9621 | 0
2044 | 12 | 18 | 3 | 395.8554 | 0
2044 | 12 | 18 | 4 | 390.3968 | 0
2044 | 12 | 18 | 5 | 394.2742 | 0
2044 | 12 | 18 | 6 | 402.5025 | 0
2044 | 12 | 18 | 7 | 406.451 | 0
2044 | 12 | 18 | 8 | 418.779 | 0
2044 | 12 | 18 | 9 | 437.1595 | 0
2044 | 12 | 18 | 10 | 455.7957 | 0
2044 | 12 | 18 | 11 | 471.9842 | 0
2044 | 12 | 18 | 12 | 485.4632 | 0
2044 | 12 | 18 | 13 | 490.6125 | 0
2044 | 12 | 18 | 14 | 491.4006 | 0
2044 | 12 | 18 | 15 | 492.7992 | 0
2044 | 12 | 18 | 16 | 497.6992 | 0
2044 | 12 | 18 | 17 | 501.4992 | 1.4992
2044 | 12 | 18 | 18 | 501.4108 | 1.4108
2044 | 12 | 18 | 19 | 494.8044 | 0
2044 | 12 | 18 | 20 | 481.7259 | 0
2044 | 12 | 18 | 21 | 473.6651 | 0
2044 | 12 | 18 | 22 | 467.2199 | 0
2044 | 12 | 18 | 23 | 454.9212 | 0
2044 | 12 | 19 | 0 | 437.9753 | 0
2044 | 12 | 19 | 1 | 425.0659 | 0
2044 | 12 | 19 | 2 | 414.7974 | 0
2044 | 12 | 19 | 3 | 406.4124 | 0
2044 | 12 | 19 | 4 | 405.7421 | 0
2044 | 12 | 19 | 5 | 417.0224 | 0
2044 | 12 | 19 | 6 | 437.407 | 0
2044 | 12 | 19 | 7 | 463.8067 | 0
2044 | 12 | 19 | 8 | 498.2212 | 0
2044 | 12 | 19 | 9 | 523.2767 | 23.2767
2044 | 12 | 19 | 10 | 536.5338 | 36.5338
2044 | 12 | 19 | 11 | 545.1656 | 45.1656
2044 | 12 | 19 | 12 | 554.3737 | 54.3737
2044 | 12 | 19 | 13 | 557.1047 | 57.1047
2044 | 12 | 19 | 14 | 554.5739 | 54.5739
2044 | 12 | 19 | 15 | 553.4258 | 53.4258
2044 | 12 | 19 | 16 | 554.9143 | 54.9143
2044 | 12 | 19 | 17 | 555.6274 | 55.6274
2044 | 12 | 19 | 18 | 549.3949 | 49.3949
2044 | 12 | 19 | 19 | 532.6944 | 32.6944
2044 | 12 | 19 | 20 | 509.8607 | 9.8607
2044 | 12 | 19 | 21 | 493.403 | 0
2044 | 12 | 19 | 22 | 480.847 | 0
2044 | 12 | 19 | 23 | 461.7305 | 0
2044 | 12 | 20 | 0 | 440.3855 | 0
2044 | 12 | 20 | 1 | 416.0277 | 0
2044 | 12 | 20 | 2 | 404.3453 | 0
2044 | 12 | 20 | 3 | 394.9596 | 0
2044 | 12 | 20 | 4 | 392.7399 | 0
2044 | 12 | 20 | 5 | 402.5988 | 0
2044 | 12 | 20 | 6 | 424.2255 | 0
2044 | 12 | 20 | 7 | 453.1461 | 0
2044 | 12 | 20 | 8 | 487.0699 | 0
2044 | 12 | 20 | 9 | 510.8622 | 10.8622
2044 | 12 | 20 | 10 | 523.759 | 23.759
2044 | 12 | 20 | 11 | 531.8509 | 31.8509
2044 | 12 | 20 | 12 | 543.0825 | 43.0825
2044 | 12 | 20 | 13 | 546.9297 | 46.9297
2044 | 12 | 20 | 14 | 545.8123 | 45.8123
2044 | 12 | 20 | 15 | 545.0369 | 45.0369
2044 | 12 | 20 | 16 | 546.7692 | 46.7692
2044 | 12 | 20 | 17 | 546.563 | 46.563
2044 | 12 | 20 | 18 | 535.4031 | 35.4031
2044 | 12 | 20 | 19 | 516.6792 | 16.6792
2044 | 12 | 20 | 20 | 493.1069 | 0
2044 | 12 | 20 | 21 | 476.6255 | 0
2044 | 12 | 20 | 22 | 463.9409 | 0
2044 | 12 | 20 | 23 | 445.1644 | 0
2044 | 12 | 21 | 0 | 425.8051 | 0
2044 | 12 | 21 | 1 | 407.5681 | 0
2044 | 12 | 21 | 2 | 396.0393 | 0
2044 | 12 | 21 | 3 | 386.5726 | 0
2044 | 12 | 21 | 4 | 384.3742 | 0
2044 | 12 | 21 | 5 | 394.526 | 0
2044 | 12 | 21 | 6 | 416.309 | 0
2044 | 12 | 21 | 7 | 445.9259 | 0
2044 | 12 | 21 | 8 | 480.6178 | 0
2044 | 12 | 21 | 9 | 505.1293 | 5.1293
2044 | 12 | 21 | 10 | 519.3381 | 19.3381
2044 | 12 | 21 | 11 | 528.6569 | 28.6569
2044 | 12 | 21 | 12 | 539.3227 | 39.3227
2044 | 12 | 21 | 13 | 543.2147 | 43.2147
2044 | 12 | 21 | 14 | 542.1997 | 42.1997
2044 | 12 | 21 | 15 | 541.8369 | 41.8369
2044 | 12 | 21 | 16 | 543.9448 | 43.9448
2044 | 12 | 21 | 17 | 543.6855 | 43.6855
2044 | 12 | 21 | 18 | 534.0444 | 34.0444
2044 | 12 | 21 | 19 | 515.6121 | 15.6121
2044 | 12 | 21 | 20 | 492.7874 | 0
2044 | 12 | 21 | 21 | 477.059 | 0
2044 | 12 | 21 | 22 | 465.0539 | 0
2044 | 12 | 21 | 23 | 446.5007 | 0
2044 | 12 | 22 | 0 | 427.4434 | 0
2044 | 12 | 22 | 1 | 404.4799 | 0
2044 | 12 | 22 | 2 | 392.7847 | 0
2044 | 12 | 22 | 3 | 383.0557 | 0
2044 | 12 | 22 | 4 | 380.518 | 0
2044 | 12 | 22 | 5 | 390.5396 | 0
2044 | 12 | 22 | 6 | 413.0381 | 0
2044 | 12 | 22 | 7 | 442.1925 | 0
2044 | 12 | 22 | 8 | 476.1933 | 0
2044 | 12 | 22 | 9 | 499.5181 | 0
2044 | 12 | 22 | 10 | 512.0302 | 12.0302
2044 | 12 | 22 | 11 | 521.1226 | 21.1226
2044 | 12 | 22 | 12 | 532.8195 | 32.8195
2044 | 12 | 22 | 13 | 536.3111 | 36.3111
2044 | 12 | 22 | 14 | 534.591 | 34.591
2044 | 12 | 22 | 15 | 533.6802 | 33.6802
2044 | 12 | 22 | 16 | 535.3212 | 35.3212
2044 | 12 | 22 | 17 | 534.4085 | 34.4085
2044 | 12 | 22 | 18 | 524.7658 | 24.7658
2044 | 12 | 22 | 19 | 506.1125 | 6.1125
2044 | 12 | 22 | 20 | 483.3131 | 0
2044 | 12 | 22 | 21 | 468.1521 | 0
2044 | 12 | 22 | 22 | 457.0182 | 0
2044 | 12 | 22 | 23 | 440.0611 | 0
2044 | 12 | 23 | 0 | 421.0396 | 0
2044 | 12 | 23 | 1 | 398.6745 | 0
2044 | 12 | 23 | 2 | 386.7143 | 0
2044 | 12 | 23 | 3 | 376.439 | 0
2044 | 12 | 23 | 4 | 373.5019 | 0
2044 | 12 | 23 | 5 | 383.2608 | 0
2044 | 12 | 23 | 6 | 404.767 | 0
2044 | 12 | 23 | 7 | 432.9401 | 0
2044 | 12 | 23 | 8 | 464.8072 | 0
2044 | 12 | 23 | 9 | 488.4407 | 0
2044 | 12 | 23 | 10 | 502.2309 | 2.2309
2044 | 12 | 23 | 11 | 511.5956 | 11.5956
2044 | 12 | 23 | 12 | 523.2673 | 23.2673
2044 | 12 | 23 | 13 | 526.4028 | 26.4028
2044 | 12 | 23 | 14 | 525.3272 | 25.3272
2044 | 12 | 23 | 15 | 524.4651 | 24.4651
2044 | 12 | 23 | 16 | 526.1455 | 26.1455
2044 | 12 | 23 | 17 | 525.0198 | 25.0198
2044 | 12 | 23 | 18 | 512.9988 | 12.9988
2044 | 12 | 23 | 19 | 493.1992 | 0
2044 | 12 | 23 | 20 | 470.2492 | 0
2044 | 12 | 23 | 21 | 455.4406 | 0
2044 | 12 | 23 | 22 | 445.6473 | 0
2044 | 12 | 23 | 23 | 432.3709 | 0
2044 | 12 | 24 | 0 | 416.175 | 0
2044 | 12 | 24 | 1 | 396.8218 | 0
2044 | 12 | 24 | 2 | 384.6824 | 0
2044 | 12 | 24 | 3 | 372.5746 | 0
2044 | 12 | 24 | 4 | 365.6194 | 0
2044 | 12 | 24 | 5 | 368.1305 | 0
2044 | 12 | 24 | 6 | 373.0381 | 0
2044 | 12 | 24 | 7 | 376.3888 | 0
2044 | 12 | 24 | 8 | 393.7392 | 0
2044 | 12 | 24 | 9 | 415.3723 | 0
2044 | 12 | 24 | 10 | 433.2543 | 0
2044 | 12 | 24 | 11 | 446.0968 | 0
2044 | 12 | 24 | 12 | 459.4471 | 0
2044 | 12 | 24 | 13 | 461.686 | 0
2044 | 12 | 24 | 14 | 460.6528 | 0
2044 | 12 | 24 | 15 | 459.238 | 0
2044 | 12 | 24 | 16 | 459.62 | 0
2044 | 12 | 24 | 17 | 457.233 | 0
2044 | 12 | 24 | 18 | 442.9514 | 0
2044 | 12 | 24 | 19 | 429.981 | 0
2044 | 12 | 24 | 20 | 413.1019 | 0
2044 | 12 | 24 | 21 | 404.1061 | 0
2044 | 12 | 24 | 22 | 402.8441 | 0
2044 | 12 | 24 | 23 | 399.9538 | 0
2044 | 12 | 25 | 0 | 392.8605 | 0
2044 | 12 | 25 | 1 | 376.8671 | 0
2044 | 12 | 25 | 2 | 368.5858 | 0
2044 | 12 | 25 | 3 | 359.4611 | 0
2044 | 12 | 25 | 4 | 354.7683 | 0
2044 | 12 | 25 | 5 | 357.6399 | 0
2044 | 12 | 25 | 6 | 360.8725 | 0
2044 | 12 | 25 | 7 | 357.8815 | 0
2044 | 12 | 25 | 8 | 368.4732 | 0
2044 | 12 | 25 | 9 | 383.848 | 0
2044 | 12 | 25 | 10 | 395.0325 | 0
2044 | 12 | 25 | 11 | 405.2487 | 0
2044 | 12 | 25 | 12 | 416.4723 | 0
2044 | 12 | 25 | 13 | 419.6897 | 0
2044 | 12 | 25 | 14 | 419.196 | 0
2044 | 12 | 25 | 15 | 419.2258 | 0
2044 | 12 | 25 | 16 | 421.728 | 0
2044 | 12 | 25 | 17 | 425.4871 | 0
2044 | 12 | 25 | 18 | 422.5698 | 0
2044 | 12 | 25 | 19 | 414.8749 | 0
2044 | 12 | 25 | 20 | 404.1241 | 0
2044 | 12 | 25 | 21 | 398.354 | 0
2044 | 12 | 25 | 22 | 397.9599 | 0
2044 | 12 | 25 | 23 | 392.2801 | 0
2044 | 12 | 26 | 0 | 385.8662 | 0
2044 | 12 | 26 | 1 | 376.2362 | 0
2044 | 12 | 26 | 2 | 370.3506 | 0
2044 | 12 | 26 | 3 | 363.4714 | 0
2044 | 12 | 26 | 4 | 361.1246 | 0
2044 | 12 | 26 | 5 | 369.7701 | 0
2044 | 12 | 26 | 6 | 386.0701 | 0
2044 | 12 | 26 | 7 | 395.9371 | 0
2044 | 12 | 26 | 8 | 404.1506 | 0
2044 | 12 | 26 | 9 | 413.3896 | 0
2044 | 12 | 26 | 10 | 424.5945 | 0
2044 | 12 | 26 | 11 | 436.0568 | 0
2044 | 12 | 26 | 12 | 449.2241 | 0
2044 | 12 | 26 | 13 | 452.7525 | 0
2044 | 12 | 26 | 14 | 452.7383 | 0
2044 | 12 | 26 | 15 | 456.1102 | 0
2044 | 12 | 26 | 16 | 460.2048 | 0
2044 | 12 | 26 | 17 | 460.2112 | 0
2044 | 12 | 26 | 18 | 455.6074 | 0
2044 | 12 | 26 | 19 | 442.776 | 0
2044 | 12 | 26 | 20 | 426.0249 | 0
2044 | 12 | 26 | 21 | 418.0607 | 0
2044 | 12 | 26 | 22 | 413.9485 | 0
2044 | 12 | 26 | 23 | 405.9407 | 0
2044 | 12 | 27 | 0 | 391.9871 | 0
2044 | 12 | 27 | 1 | 394.497 | 0
2044 | 12 | 27 | 2 | 384.5427 | 0
2044 | 12 | 27 | 3 | 375.7165 | 0
2044 | 12 | 27 | 4 | 373.4937 | 0
2044 | 12 | 27 | 5 | 379.5324 | 0
2044 | 12 | 27 | 6 | 390.7807 | 0
2044 | 12 | 27 | 7 | 404.9354 | 0
2044 | 12 | 27 | 8 | 420.7088 | 0
2044 | 12 | 27 | 9 | 436.055 | 0
2044 | 12 | 27 | 10 | 451.2215 | 0
2044 | 12 | 27 | 11 | 465.2933 | 0
2044 | 12 | 27 | 12 | 479.697 | 0
2044 | 12 | 27 | 13 | 487.6956 | 0
2044 | 12 | 27 | 14 | 490.1474 | 0
2044 | 12 | 27 | 15 | 490.7494 | 0
2044 | 12 | 27 | 16 | 495.6365 | 0
2044 | 12 | 27 | 17 | 499.2276 | 0
2044 | 12 | 27 | 18 | 497.1126 | 0
2044 | 12 | 27 | 19 | 486.0341 | 0
2044 | 12 | 27 | 20 | 469.7526 | 0
2044 | 12 | 27 | 21 | 460.2792 | 0
2044 | 12 | 27 | 22 | 452.3691 | 0
2044 | 12 | 27 | 23 | 441.957 | 0
2044 | 12 | 28 | 0 | 423.6407 | 0
2044 | 12 | 28 | 1 | 414.0838 | 0
2044 | 12 | 28 | 2 | 403.0877 | 0
2044 | 12 | 28 | 3 | 393.7583 | 0
2044 | 12 | 28 | 4 | 391.5097 | 0
2044 | 12 | 28 | 5 | 401.575 | 0
2044 | 12 | 28 | 6 | 424.4483 | 0
2044 | 12 | 28 | 7 | 453.4498 | 0
2044 | 12 | 28 | 8 | 486.5316 | 0
2044 | 12 | 28 | 9 | 510.5645 | 10.5645
2044 | 12 | 28 | 10 | 524.2555 | 24.2555
2044 | 12 | 28 | 11 | 533.3991 | 33.3991
2044 | 12 | 28 | 12 | 544.2343 | 44.2343
2044 | 12 | 28 | 13 | 547.8406 | 47.8406
2044 | 12 | 28 | 14 | 546.9425 | 46.9425
2044 | 12 | 28 | 15 | 546.39 | 46.39
2044 | 12 | 28 | 16 | 548.6225 | 48.6225
2044 | 12 | 28 | 17 | 547.8701 | 47.8701
2044 | 12 | 28 | 18 | 538.5946 | 38.5946
2044 | 12 | 28 | 19 | 520.7821 | 20.7821
2044 | 12 | 28 | 20 | 498.2414 | 0
2044 | 12 | 28 | 21 | 482.6879 | 0
2044 | 12 | 28 | 22 | 470.5913 | 0
2044 | 12 | 28 | 23 | 452.762 | 0
2044 | 12 | 29 | 0 | 431.0465 | 0
2044 | 12 | 29 | 1 | 417.9047 | 0
2044 | 12 | 29 | 2 | 406.8625 | 0
2044 | 12 | 29 | 3 | 397.8941 | 0
2044 | 12 | 29 | 4 | 395.8519 | 0
2044 | 12 | 29 | 5 | 405.8265 | 0
2044 | 12 | 29 | 6 | 427.5638 | 0
2044 | 12 | 29 | 7 | 456.3566 | 0
2044 | 12 | 29 | 8 | 491.2136 | 0
2044 | 12 | 29 | 9 | 516.4098 | 16.4098
2044 | 12 | 29 | 10 | 530.8037 | 30.8037
2044 | 12 | 29 | 11 | 540.4814 | 40.4814
2044 | 12 | 29 | 12 | 551.3246 | 51.3246
2044 | 12 | 29 | 13 | 555.0356 | 55.0356
2044 | 12 | 29 | 14 | 554.0584 | 54.0584
2044 | 12 | 29 | 15 | 553.748 | 53.748
2044 | 12 | 29 | 16 | 556.1035 | 56.1035
2044 | 12 | 29 | 17 | 555.5121 | 55.5121
2044 | 12 | 29 | 18 | 548.6682 | 48.6682
2044 | 12 | 29 | 19 | 532.3473 | 32.3473
2044 | 12 | 29 | 20 | 510.5409 | 10.5409
2044 | 12 | 29 | 21 | 495.3461 | 0
2044 | 12 | 29 | 22 | 484.0868 | 0
2044 | 12 | 29 | 23 | 467.6153 | 0
2044 | 12 | 30 | 0 | 446.434 | 0
2044 | 12 | 30 | 1 | 429.6646 | 0
2044 | 12 | 30 | 2 | 418.2727 | 0
2044 | 12 | 30 | 3 | 408.2517 | 0
2044 | 12 | 30 | 4 | 405.2293 | 0
2044 | 12 | 30 | 5 | 414.2748 | 0
2044 | 12 | 30 | 6 | 432.4321 | 0
2044 | 12 | 30 | 7 | 458.2208 | 0
2044 | 12 | 30 | 8 | 491.4081 | 0
2044 | 12 | 30 | 9 | 516.7125 | 16.7125
2044 | 12 | 30 | 10 | 531.0979 | 31.0979
2044 | 12 | 30 | 11 | 540.2028 | 40.2028
2044 | 12 | 30 | 12 | 548.7418 | 48.7418
2044 | 12 | 30 | 13 | 551.5005 | 51.5005
2044 | 12 | 30 | 14 | 549.879 | 49.879
2044 | 12 | 30 | 15 | 549.3162 | 49.3162
2044 | 12 | 30 | 16 | 551.7642 | 51.7642
2044 | 12 | 30 | 17 | 550.3852 | 50.3852
2044 | 12 | 30 | 18 | 542.7422 | 42.7422
2044 | 12 | 30 | 19 | 525.0868 | 25.0868
2044 | 12 | 30 | 20 | 502.3392 | 2.3392
2044 | 12 | 30 | 21 | 487.1308 | 0
2044 | 12 | 30 | 22 | 477.4115 | 0
2044 | 12 | 30 | 23 | 464.2745 | 0
2044 | 12 | 31 | 0 | 444.4128 | 0
2044 | 12 | 31 | 1 | 427.515 | 0
2044 | 12 | 31 | 2 | 414.8577 | 0
2044 | 12 | 31 | 3 | 403.2665 | 0
2044 | 12 | 31 | 4 | 397.6741 | 0
2044 | 12 | 31 | 5 | 401.4134 | 0
2044 | 12 | 31 | 6 | 406.5885 | 0
2044 | 12 | 31 | 7 | 411.9224 | 0
2044 | 12 | 31 | 8 | 421.7687 | 0
2044 | 12 | 31 | 9 | 436.3225 | 0
2044 | 12 | 31 | 10 | 453.8305 | 0
2044 | 12 | 31 | 11 | 470.298 | 0
2044 | 12 | 31 | 12 | 485.4085 | 0
2044 | 12 | 31 | 13 | 491.2442 | 0
2044 | 12 | 31 | 14 | 492.5158 | 0
2044 | 12 | 31 | 15 | 494.0895 | 0
2044 | 12 | 31 | 16 | 497.3828 | 0
2044 | 12 | 31 | 17 | 497.6272 | 0
2044 | 12 | 31 | 18 | 489.7303 | 0
2044 | 12 | 31 | 19 | 479.3408 | 0
2044 | 12 | 31 | 20 | 464.6795 | 0
2044 | 12 | 31 | 21 | 453.9533 | 0
2044 | 12 | 31 | 22 | 448.7711 | 0
2044 | 12 | 31 | 23 | 441.833 | 0
2045 | 1 | 1 | 0 | 431.5762 | 0

## Table 4
Back to main menu
Table 4: Manby East Autotransformers Reference Supply Capacity Need
Year | Month | Day | Hour Ending | Load (MW) | Need (MW)
2044 | 1 | 1 | 0 | 352.4396 | 0
2044 | 1 | 1 | 1 | 406.7426 | 0
2044 | 1 | 1 | 2 | 393.07 | 0
2044 | 1 | 1 | 3 | 381.3478 | 0
2044 | 1 | 1 | 4 | 372.0866 | 0
2044 | 1 | 1 | 5 | 363.6599 | 0
2044 | 1 | 1 | 6 | 362.0284 | 0
2044 | 1 | 1 | 7 | 361.2029 | 0
2044 | 1 | 1 | 8 | 364.9275 | 0
2044 | 1 | 1 | 9 | 376.8791 | 0
2044 | 1 | 1 | 10 | 397.124 | 0
2044 | 1 | 1 | 11 | 416.0633 | 0
2044 | 1 | 1 | 12 | 434.9834 | 0
2044 | 1 | 1 | 13 | 448.8585 | 0
2044 | 1 | 1 | 14 | 451.1259 | 0
2044 | 1 | 1 | 15 | 448.8391 | 0
2044 | 1 | 1 | 16 | 449.4165 | 0
2044 | 1 | 1 | 17 | 457.2113 | 0
2044 | 1 | 1 | 18 | 478.5031 | 0
2044 | 1 | 1 | 19 | 476.8169 | 0
2044 | 1 | 1 | 20 | 465.2106 | 0
2044 | 1 | 1 | 21 | 454.9049 | 0
2044 | 1 | 1 | 22 | 444.1853 | 0
2044 | 1 | 1 | 23 | 430.5388 | 0
2044 | 1 | 2 | 0 | 404.9993 | 0
2044 | 1 | 2 | 1 | 391.3035 | 0
2044 | 1 | 2 | 2 | 373.9689 | 0
2044 | 1 | 2 | 3 | 361.9618 | 0
2044 | 1 | 2 | 4 | 355.9086 | 0
2044 | 1 | 2 | 5 | 353.2603 | 0
2044 | 1 | 2 | 6 | 356.5007 | 0
2044 | 1 | 2 | 7 | 365.0733 | 0
2044 | 1 | 2 | 8 | 387.3165 | 0
2044 | 1 | 2 | 9 | 411.7025 | 0
2044 | 1 | 2 | 10 | 432.0803 | 0
2044 | 1 | 2 | 11 | 446.5674 | 0
2044 | 1 | 2 | 12 | 469.3346 | 0
2044 | 1 | 2 | 13 | 475.5538 | 0
2044 | 1 | 2 | 14 | 474.5657 | 0
2044 | 1 | 2 | 15 | 469.084 | 0
2044 | 1 | 2 | 16 | 469.9921 | 0
2044 | 1 | 2 | 17 | 478.9301 | 0
2044 | 1 | 2 | 18 | 496.3322 | 0
2044 | 1 | 2 | 19 | 492.912 | 0
2044 | 1 | 2 | 20 | 476.7633 | 0
2044 | 1 | 2 | 21 | 458.8885 | 0
2044 | 1 | 2 | 22 | 440.9626 | 0
2044 | 1 | 2 | 23 | 420.9602 | 0
2044 | 1 | 3 | 0 | 395.2535 | 0
2044 | 1 | 3 | 1 | 368.8411 | 0
2044 | 1 | 3 | 2 | 351.6452 | 0
2044 | 1 | 3 | 3 | 338.8803 | 0
2044 | 1 | 3 | 4 | 331.8913 | 0
2044 | 1 | 3 | 5 | 326.228 | 0
2044 | 1 | 3 | 6 | 327.4246 | 0
2044 | 1 | 3 | 7 | 332.1665 | 0
2044 | 1 | 3 | 8 | 354.4554 | 0
2044 | 1 | 3 | 9 | 383.74 | 0
2044 | 1 | 3 | 10 | 413.6026 | 0
2044 | 1 | 3 | 11 | 435.2084 | 0
2044 | 1 | 3 | 12 | 456.8931 | 0
2044 | 1 | 3 | 13 | 467.6699 | 0
2044 | 1 | 3 | 14 | 468.43 | 0
2044 | 1 | 3 | 15 | 465.8134 | 0
2044 | 1 | 3 | 16 | 469.2641 | 0
2044 | 1 | 3 | 17 | 481.3146 | 0
2044 | 1 | 3 | 18 | 489.4385 | 0
2044 | 1 | 3 | 19 | 487.9895 | 0
2044 | 1 | 3 | 20 | 471.5279 | 0
2044 | 1 | 3 | 21 | 453.7734 | 0
2044 | 1 | 3 | 22 | 433.9252 | 0
2044 | 1 | 3 | 23 | 409.1259 | 0
2044 | 1 | 4 | 0 | 384.7557 | 0
2044 | 1 | 4 | 1 | 353.6736 | 0
2044 | 1 | 4 | 2 | 338.8205 | 0
2044 | 1 | 4 | 3 | 329.1779 | 0
2044 | 1 | 4 | 4 | 326.2054 | 0
2044 | 1 | 4 | 5 | 328.3415 | 0
2044 | 1 | 4 | 6 | 345.2272 | 0
2044 | 1 | 4 | 7 | 370.2774 | 0
2044 | 1 | 4 | 8 | 404.8799 | 0
2044 | 1 | 4 | 9 | 422.7714 | 0
2044 | 1 | 4 | 10 | 434.8707 | 0
2044 | 1 | 4 | 11 | 445.6456 | 0
2044 | 1 | 4 | 12 | 461.9437 | 0
2044 | 1 | 4 | 13 | 468.398 | 0
2044 | 1 | 4 | 14 | 470.2574 | 0
2044 | 1 | 4 | 15 | 467.4442 | 0
2044 | 1 | 4 | 16 | 472.3609 | 0
2044 | 1 | 4 | 17 | 486.0277 | 0
2044 | 1 | 4 | 18 | 500.7552 | 0
2044 | 1 | 4 | 19 | 500.2919 | 0
2044 | 1 | 4 | 20 | 485.2624 | 0
2044 | 1 | 4 | 21 | 467.3085 | 0
2044 | 1 | 4 | 22 | 444.5869 | 0
2044 | 1 | 4 | 23 | 415.1208 | 0
2044 | 1 | 5 | 0 | 384.7924 | 0
2044 | 1 | 5 | 1 | 354.3936 | 0
2044 | 1 | 5 | 2 | 339.6335 | 0
2044 | 1 | 5 | 3 | 329.4828 | 0
2044 | 1 | 5 | 4 | 325.9998 | 0
2044 | 1 | 5 | 5 | 327.3046 | 0
2044 | 1 | 5 | 6 | 341.9904 | 0
2044 | 1 | 5 | 7 | 367.0806 | 0
2044 | 1 | 5 | 8 | 400.808 | 0
2044 | 1 | 5 | 9 | 417.4268 | 0
2044 | 1 | 5 | 10 | 429.3743 | 0
2044 | 1 | 5 | 11 | 439.5917 | 0
2044 | 1 | 5 | 12 | 451.9514 | 0
2044 | 1 | 5 | 13 | 458.2852 | 0
2044 | 1 | 5 | 14 | 459.7256 | 0
2044 | 1 | 5 | 15 | 459.2599 | 0
2044 | 1 | 5 | 16 | 465.348 | 0
2044 | 1 | 5 | 17 | 480.3308 | 0
2044 | 1 | 5 | 18 | 500.8743 | 0
2044 | 1 | 5 | 19 | 500.8654 | 0
2044 | 1 | 5 | 20 | 486.6193 | 0
2044 | 1 | 5 | 21 | 469.0956 | 0
2044 | 1 | 5 | 22 | 447.4555 | 0
2044 | 1 | 5 | 23 | 418.6261 | 0
2044 | 1 | 6 | 0 | 383.0984 | 0
2044 | 1 | 6 | 1 | 366.8242 | 0
2044 | 1 | 6 | 2 | 353.0085 | 0
2044 | 1 | 6 | 3 | 344.7439 | 0
2044 | 1 | 6 | 4 | 342.7424 | 0
2044 | 1 | 6 | 5 | 344.9321 | 0
2044 | 1 | 6 | 6 | 357.8949 | 0
2044 | 1 | 6 | 7 | 384.8044 | 0
2044 | 1 | 6 | 8 | 421.4133 | 0
2044 | 1 | 6 | 9 | 436.3256 | 0
2044 | 1 | 6 | 10 | 444.7193 | 0
2044 | 1 | 6 | 11 | 452.5089 | 0
2044 | 1 | 6 | 12 | 473.7946 | 0
2044 | 1 | 6 | 13 | 481.1854 | 0
2044 | 1 | 6 | 14 | 483.5912 | 0
2044 | 1 | 6 | 15 | 483.4868 | 0
2044 | 1 | 6 | 16 | 490.147 | 0
2044 | 1 | 6 | 17 | 505.4215 | 0
2044 | 1 | 6 | 18 | 520.219 | 0
2044 | 1 | 6 | 19 | 525.4084 | 0
2044 | 1 | 6 | 20 | 514.3768 | 0
2044 | 1 | 6 | 21 | 498.1407 | 0
2044 | 1 | 6 | 22 | 476.6617 | 0
2044 | 1 | 6 | 23 | 447.3923 | 0
2044 | 1 | 7 | 0 | 417.9668 | 0
2044 | 1 | 7 | 1 | 388.5703 | 0
2044 | 1 | 7 | 2 | 374.6293 | 0
2044 | 1 | 7 | 3 | 365.094 | 0
2044 | 1 | 7 | 4 | 362.1764 | 0
2044 | 1 | 7 | 5 | 363.0481 | 0
2044 | 1 | 7 | 6 | 373.821 | 0
2044 | 1 | 7 | 7 | 398.1792 | 0
2044 | 1 | 7 | 8 | 432.0129 | 0
2044 | 1 | 7 | 9 | 443.9588 | 0
2044 | 1 | 7 | 10 | 450.4351 | 0
2044 | 1 | 7 | 11 | 457.2928 | 0
2044 | 1 | 7 | 12 | 476.5332 | 0
2044 | 1 | 7 | 13 | 480.5421 | 0
2044 | 1 | 7 | 14 | 480.8809 | 0
2044 | 1 | 7 | 15 | 477.1149 | 0
2044 | 1 | 7 | 16 | 480.0845 | 0
2044 | 1 | 7 | 17 | 491.5979 | 0
2044 | 1 | 7 | 18 | 513.8202 | 0
2044 | 1 | 7 | 19 | 516.9714 | 0
2044 | 1 | 7 | 20 | 505.0188 | 0
2044 | 1 | 7 | 21 | 488.1552 | 0
2044 | 1 | 7 | 22 | 466.9544 | 0
2044 | 1 | 7 | 23 | 438.7055 | 0
2044 | 1 | 8 | 0 | 407.1517 | 0
2044 | 1 | 8 | 1 | 375.8407 | 0
2044 | 1 | 8 | 2 | 360.4897 | 0
2044 | 1 | 8 | 3 | 349.7295 | 0
2044 | 1 | 8 | 4 | 345.7882 | 0
2044 | 1 | 8 | 5 | 346.053 | 0
2044 | 1 | 8 | 6 | 357.0418 | 0
2044 | 1 | 8 | 7 | 380.4678 | 0
2044 | 1 | 8 | 8 | 415.0709 | 0
2044 | 1 | 8 | 9 | 433.2339 | 0
2044 | 1 | 8 | 10 | 446.1361 | 0
2044 | 1 | 8 | 11 | 456.3866 | 0
2044 | 1 | 8 | 12 | 469.3665 | 0
2044 | 1 | 8 | 13 | 473.6522 | 0
2044 | 1 | 8 | 14 | 473.6282 | 0
2044 | 1 | 8 | 15 | 470.5456 | 0
2044 | 1 | 8 | 16 | 472.198 | 0
2044 | 1 | 8 | 17 | 481.4769 | 0
2044 | 1 | 8 | 18 | 491.7054 | 0
2044 | 1 | 8 | 19 | 490.5119 | 0
2044 | 1 | 8 | 20 | 476.4408 | 0
2044 | 1 | 8 | 21 | 459.9044 | 0
2044 | 1 | 8 | 22 | 442.3101 | 0
2044 | 1 | 8 | 23 | 419.361 | 0
2044 | 1 | 9 | 0 | 393.5852 | 0
2044 | 1 | 9 | 1 | 356.3863 | 0
2044 | 1 | 9 | 2 | 341.3673 | 0
2044 | 1 | 9 | 3 | 331.1711 | 0
2044 | 1 | 9 | 4 | 325.8729 | 0
2044 | 1 | 9 | 5 | 320.2983 | 0
2044 | 1 | 9 | 6 | 320.0516 | 0
2044 | 1 | 9 | 7 | 327.8521 | 0
2044 | 1 | 9 | 8 | 353.7555 | 0
2044 | 1 | 9 | 9 | 379.539 | 0
2044 | 1 | 9 | 10 | 400.8695 | 0
2044 | 1 | 9 | 11 | 415.7186 | 0
2044 | 1 | 9 | 12 | 429.2667 | 0
2044 | 1 | 9 | 13 | 435.6525 | 0
2044 | 1 | 9 | 14 | 431.3533 | 0
2044 | 1 | 9 | 15 | 424.9382 | 0
2044 | 1 | 9 | 16 | 424.8447 | 0
2044 | 1 | 9 | 17 | 430.009 | 0
2044 | 1 | 9 | 18 | 441.1116 | 0
2044 | 1 | 9 | 19 | 441.3424 | 0
2044 | 1 | 9 | 20 | 427.922 | 0
2044 | 1 | 9 | 21 | 411.4934 | 0
2044 | 1 | 9 | 22 | 396.1692 | 0
2044 | 1 | 9 | 23 | 379.2264 | 0
2044 | 1 | 10 | 0 | 353.9316 | 0
2044 | 1 | 10 | 1 | 334.6939 | 0
2044 | 1 | 10 | 2 | 319.2241 | 0
2044 | 1 | 10 | 3 | 308.1204 | 0
2044 | 1 | 10 | 4 | 302.4445 | 0
2044 | 1 | 10 | 5 | 297.6567 | 0
2044 | 1 | 10 | 6 | 300.8985 | 0
2044 | 1 | 10 | 7 | 306.8668 | 0
2044 | 1 | 10 | 8 | 332.493 | 0
2044 | 1 | 10 | 9 | 362.9533 | 0
2044 | 1 | 10 | 10 | 394.0478 | 0
2044 | 1 | 10 | 11 | 417.5089 | 0
2044 | 1 | 10 | 12 | 431.8435 | 0
2044 | 1 | 10 | 13 | 443.1373 | 0
2044 | 1 | 10 | 14 | 444.4613 | 0
2044 | 1 | 10 | 15 | 443.2157 | 0
2044 | 1 | 10 | 16 | 447.6885 | 0
2044 | 1 | 10 | 17 | 458.7411 | 0
2044 | 1 | 10 | 18 | 479.0578 | 0
2044 | 1 | 10 | 19 | 481.3445 | 0
2044 | 1 | 10 | 20 | 466.0831 | 0
2044 | 1 | 10 | 21 | 449.3589 | 0
2044 | 1 | 10 | 22 | 430.446 | 0
2044 | 1 | 10 | 23 | 406.8352 | 0
2044 | 1 | 11 | 0 | 381.357 | 0
2044 | 1 | 11 | 1 | 361.0514 | 0
2044 | 1 | 11 | 2 | 347.6135 | 0
2044 | 1 | 11 | 3 | 338.8541 | 0
2044 | 1 | 11 | 4 | 336.741 | 0
2044 | 1 | 11 | 5 | 338.5511 | 0
2044 | 1 | 11 | 6 | 353.8774 | 0
2044 | 1 | 11 | 7 | 378.845 | 0
2044 | 1 | 11 | 8 | 412.0096 | 0
2044 | 1 | 11 | 9 | 427.9368 | 0
2044 | 1 | 11 | 10 | 439.7707 | 0
2044 | 1 | 11 | 11 | 450.2039 | 0
2044 | 1 | 11 | 12 | 467.4176 | 0
2044 | 1 | 11 | 13 | 474.4414 | 0
2044 | 1 | 11 | 14 | 475.6993 | 0
2044 | 1 | 11 | 15 | 473.2542 | 0
2044 | 1 | 11 | 16 | 477.3298 | 0
2044 | 1 | 11 | 17 | 490.3679 | 0
2044 | 1 | 11 | 18 | 502.4787 | 0
2044 | 1 | 11 | 19 | 506.0556 | 0
2044 | 1 | 11 | 20 | 492.8405 | 0
2044 | 1 | 11 | 21 | 474.9664 | 0
2044 | 1 | 11 | 22 | 452.2035 | 0
2044 | 1 | 11 | 23 | 423.2287 | 0
2044 | 1 | 12 | 0 | 393.7909 | 0
2044 | 1 | 12 | 1 | 364.7422 | 0
2044 | 1 | 12 | 2 | 349.9941 | 0
2044 | 1 | 12 | 3 | 340.2696 | 0
2044 | 1 | 12 | 4 | 337.0033 | 0
2044 | 1 | 12 | 5 | 338.0899 | 0
2044 | 1 | 12 | 6 | 352.3714 | 0
2044 | 1 | 12 | 7 | 377.0311 | 0
2044 | 1 | 12 | 8 | 409.0834 | 0
2044 | 1 | 12 | 9 | 423.0277 | 0
2044 | 1 | 12 | 10 | 433.0471 | 0
2044 | 1 | 12 | 11 | 441.344 | 0
2044 | 1 | 12 | 12 | 451.5253 | 0
2044 | 1 | 12 | 13 | 456.8915 | 0
2044 | 1 | 12 | 14 | 457.8255 | 0
2044 | 1 | 12 | 15 | 457.6244 | 0
2044 | 1 | 12 | 16 | 462.8304 | 0
2044 | 1 | 12 | 17 | 477.2221 | 0
2044 | 1 | 12 | 18 | 500.0066 | 0
2044 | 1 | 12 | 19 | 503.5161 | 0
2044 | 1 | 12 | 20 | 489.8386 | 0
2044 | 1 | 12 | 21 | 471.1506 | 0
2044 | 1 | 12 | 22 | 449.4196 | 0
2044 | 1 | 12 | 23 | 421.0224 | 0
2044 | 1 | 13 | 0 | 394.0749 | 0
2044 | 1 | 13 | 1 | 368.9801 | 0
2044 | 1 | 13 | 2 | 354.6924 | 0
2044 | 1 | 13 | 3 | 345.7717 | 0
2044 | 1 | 13 | 4 | 343.0718 | 0
2044 | 1 | 13 | 5 | 344.7097 | 0
2044 | 1 | 13 | 6 | 362.0531 | 0
2044 | 1 | 13 | 7 | 387.3116 | 0
2044 | 1 | 13 | 8 | 422.3674 | 0
2044 | 1 | 13 | 9 | 438.2302 | 0
2044 | 1 | 13 | 10 | 448.5381 | 0
2044 | 1 | 13 | 11 | 456.948 | 0
2044 | 1 | 13 | 12 | 457.9997 | 0
2044 | 1 | 13 | 13 | 462.7268 | 0
2044 | 1 | 13 | 14 | 463.2629 | 0
2044 | 1 | 13 | 15 | 461.3469 | 0
2044 | 1 | 13 | 16 | 466.6228 | 0
2044 | 1 | 13 | 17 | 480.0295 | 0
2044 | 1 | 13 | 18 | 501.3202 | 0
2044 | 1 | 13 | 19 | 510.4291 | 0
2044 | 1 | 13 | 20 | 500.9838 | 0
2044 | 1 | 13 | 21 | 485.348 | 0
2044 | 1 | 13 | 22 | 464.6139 | 0
2044 | 1 | 13 | 23 | 435.9689 | 0
2044 | 1 | 14 | 0 | 405.5694 | 0
2044 | 1 | 14 | 1 | 386.5329 | 0
2044 | 1 | 14 | 2 | 372.8369 | 0
2044 | 1 | 14 | 3 | 364.3506 | 0
2044 | 1 | 14 | 4 | 362.0363 | 0
2044 | 1 | 14 | 5 | 363.4945 | 0
2044 | 1 | 14 | 6 | 377.324 | 0
2044 | 1 | 14 | 7 | 402.5559 | 0
2044 | 1 | 14 | 8 | 438.8436 | 0
2044 | 1 | 14 | 9 | 454.841 | 0
2044 | 1 | 14 | 10 | 465.1399 | 0
2044 | 1 | 14 | 11 | 474.0123 | 0
2044 | 1 | 14 | 12 | 474.4905 | 0
2044 | 1 | 14 | 13 | 478.2083 | 0
2044 | 1 | 14 | 14 | 477.9647 | 0
2044 | 1 | 14 | 15 | 473.8328 | 0
2044 | 1 | 14 | 16 | 477.681 | 0
2044 | 1 | 14 | 17 | 489.3354 | 0
2044 | 1 | 14 | 18 | 526.7191 | 0
2044 | 1 | 14 | 19 | 535.0169 | 0
2044 | 1 | 14 | 20 | 524.6484 | 0
2044 | 1 | 14 | 21 | 508.7706 | 0
2044 | 1 | 14 | 22 | 488.0435 | 0
2044 | 1 | 14 | 23 | 459.8311 | 0
2044 | 1 | 15 | 0 | 421.578 | 0
2044 | 1 | 15 | 1 | 403.1017 | 0
2044 | 1 | 15 | 2 | 388.3084 | 0
2044 | 1 | 15 | 3 | 378.5473 | 0
2044 | 1 | 15 | 4 | 375.3134 | 0
2044 | 1 | 15 | 5 | 375.7089 | 0
2044 | 1 | 15 | 6 | 390.0468 | 0
2044 | 1 | 15 | 7 | 414.1498 | 0
2044 | 1 | 15 | 8 | 452.0735 | 0
2044 | 1 | 15 | 9 | 472.6923 | 0
2044 | 1 | 15 | 10 | 487.2738 | 0
2044 | 1 | 15 | 11 | 497.3325 | 0
2044 | 1 | 15 | 12 | 511.3566 | 0
2044 | 1 | 15 | 13 | 516.1914 | 0
2044 | 1 | 15 | 14 | 516.119 | 0
2044 | 1 | 15 | 15 | 512.8854 | 0
2044 | 1 | 15 | 16 | 514.0503 | 0
2044 | 1 | 15 | 17 | 522.4451 | 0
2044 | 1 | 15 | 18 | 533.5211 | 0
2044 | 1 | 15 | 19 | 536.5514 | 0
2044 | 1 | 15 | 20 | 523.5124 | 0
2044 | 1 | 15 | 21 | 507.6445 | 0
2044 | 1 | 15 | 22 | 489.8076 | 0
2044 | 1 | 15 | 23 | 466.0869 | 0
2044 | 1 | 16 | 0 | 436.1014 | 0
2044 | 1 | 16 | 1 | 411.0206 | 0
2044 | 1 | 16 | 2 | 394.234 | 0
2044 | 1 | 16 | 3 | 382.0012 | 0
2044 | 1 | 16 | 4 | 376.0039 | 0
2044 | 1 | 16 | 5 | 373.4676 | 0
2044 | 1 | 16 | 6 | 378.117 | 0
2044 | 1 | 16 | 7 | 386.9088 | 0
2044 | 1 | 16 | 8 | 406.2743 | 0
2044 | 1 | 16 | 9 | 434.0152 | 0
2044 | 1 | 16 | 10 | 462.0588 | 0
2044 | 1 | 16 | 11 | 480.7539 | 0
2044 | 1 | 16 | 12 | 497.5528 | 0
2044 | 1 | 16 | 13 | 506.4172 | 0
2044 | 1 | 16 | 14 | 506.4405 | 0
2044 | 1 | 16 | 15 | 502.1624 | 0
2044 | 1 | 16 | 16 | 502.8913 | 0
2044 | 1 | 16 | 17 | 508.4404 | 0
2044 | 1 | 16 | 18 | 516.9713 | 0
2044 | 1 | 16 | 19 | 517.8755 | 0
2044 | 1 | 16 | 20 | 500.8574 | 0
2044 | 1 | 16 | 21 | 481.8359 | 0
2044 | 1 | 16 | 22 | 463.1429 | 0
2044 | 1 | 16 | 23 | 443.2353 | 0
2044 | 1 | 17 | 0 | 422.3833 | 0
2044 | 1 | 17 | 1 | 397.1897 | 0
2044 | 1 | 17 | 2 | 380.3038 | 0
2044 | 1 | 17 | 3 | 367.5699 | 0
2044 | 1 | 17 | 4 | 360.7522 | 0
2044 | 1 | 17 | 5 | 356.5532 | 0
2044 | 1 | 17 | 6 | 358.3336 | 0
2044 | 1 | 17 | 7 | 362.74 | 0
2044 | 1 | 17 | 8 | 378.4667 | 0
2044 | 1 | 17 | 9 | 407.2857 | 0
2044 | 1 | 17 | 10 | 440.0249 | 0
2044 | 1 | 17 | 11 | 462.7462 | 0
2044 | 1 | 17 | 12 | 483.862 | 0
2044 | 1 | 17 | 13 | 495.7601 | 0
2044 | 1 | 17 | 14 | 496.7355 | 0
2044 | 1 | 17 | 15 | 494.4147 | 0
2044 | 1 | 17 | 16 | 497.4276 | 0
2044 | 1 | 17 | 17 | 506.1666 | 0
2044 | 1 | 17 | 18 | 522.0021 | 0
2044 | 1 | 17 | 19 | 525.6985 | 0
2044 | 1 | 17 | 20 | 508.6255 | 0
2044 | 1 | 17 | 21 | 489.2327 | 0
2044 | 1 | 17 | 22 | 467.6698 | 0
2044 | 1 | 17 | 23 | 442.8433 | 0
2044 | 1 | 18 | 0 | 416.666 | 0
2044 | 1 | 18 | 1 | 390.0893 | 0
2044 | 1 | 18 | 2 | 375.7889 | 0
2044 | 1 | 18 | 3 | 366.4144 | 0
2044 | 1 | 18 | 4 | 363.2229 | 0
2044 | 1 | 18 | 5 | 363.9373 | 0
2044 | 1 | 18 | 6 | 377.7493 | 0
2044 | 1 | 18 | 7 | 401.879 | 0
2044 | 1 | 18 | 8 | 439.4819 | 0
2044 | 1 | 18 | 9 | 458.4498 | 0
2044 | 1 | 18 | 10 | 471.5746 | 0
2044 | 1 | 18 | 11 | 482.4768 | 0
2044 | 1 | 18 | 12 | 495.9684 | 0
2044 | 1 | 18 | 13 | 502.15 | 0
2044 | 1 | 18 | 14 | 503.1535 | 0
2044 | 1 | 18 | 15 | 500.1668 | 0
2044 | 1 | 18 | 16 | 503.6142 | 0
2044 | 1 | 18 | 17 | 514.1839 | 0
2044 | 1 | 18 | 18 | 529.3005 | 0
2044 | 1 | 18 | 19 | 533.976 | 0
2044 | 1 | 18 | 20 | 519.1283 | 0
2044 | 1 | 18 | 21 | 500.7328 | 0
2044 | 1 | 18 | 22 | 478.0711 | 0
2044 | 1 | 18 | 23 | 448.4689 | 0
2044 | 1 | 19 | 0 | 418.2352 | 0
2044 | 1 | 19 | 1 | 392.024 | 0
2044 | 1 | 19 | 2 | 377.4152 | 0
2044 | 1 | 19 | 3 | 367.7845 | 0
2044 | 1 | 19 | 4 | 364.2026 | 0
2044 | 1 | 19 | 5 | 364.6436 | 0
2044 | 1 | 19 | 6 | 379.2361 | 0
2044 | 1 | 19 | 7 | 403.917 | 0
2044 | 1 | 19 | 8 | 441.7694 | 0
2044 | 1 | 19 | 9 | 457.3618 | 0
2044 | 1 | 19 | 10 | 464.7953 | 0
2044 | 1 | 19 | 11 | 471.7172 | 0
2044 | 1 | 19 | 12 | 473.9486 | 0
2044 | 1 | 19 | 13 | 476.6531 | 0
2044 | 1 | 19 | 14 | 476.6783 | 0
2044 | 1 | 19 | 15 | 473.3605 | 0
2044 | 1 | 19 | 16 | 477.614 | 0
2044 | 1 | 19 | 17 | 489.6205 | 0
2044 | 1 | 19 | 18 | 527.1848 | 0
2044 | 1 | 19 | 19 | 534.0676 | 0
2044 | 1 | 19 | 20 | 520.8959 | 0
2044 | 1 | 19 | 21 | 503.6327 | 0
2044 | 1 | 19 | 22 | 481.8972 | 0
2044 | 1 | 19 | 23 | 452.6566 | 0
2044 | 1 | 20 | 0 | 428.6041 | 0
2044 | 1 | 20 | 1 | 393.9655 | 0
2044 | 1 | 20 | 2 | 379.5023 | 0
2044 | 1 | 20 | 3 | 369.6534 | 0
2044 | 1 | 20 | 4 | 366.0775 | 0
2044 | 1 | 20 | 5 | 366.3663 | 0
2044 | 1 | 20 | 6 | 382.0592 | 0
2044 | 1 | 20 | 7 | 405.7562 | 0
2044 | 1 | 20 | 8 | 441.1832 | 0
2044 | 1 | 20 | 9 | 457.5135 | 0
2044 | 1 | 20 | 10 | 468.8863 | 0
2044 | 1 | 20 | 11 | 477.2425 | 0
2044 | 1 | 20 | 12 | 484.807 | 0
2044 | 1 | 20 | 13 | 489.5242 | 0
2044 | 1 | 20 | 14 | 490.0135 | 0
2044 | 1 | 20 | 15 | 487.4191 | 0
2044 | 1 | 20 | 16 | 490.6549 | 0
2044 | 1 | 20 | 17 | 501.1836 | 0
2044 | 1 | 20 | 18 | 514.7117 | 0
2044 | 1 | 20 | 19 | 521.2439 | 0
2044 | 1 | 20 | 20 | 509.1297 | 0
2044 | 1 | 20 | 21 | 492.1065 | 0
2044 | 1 | 20 | 22 | 470.6758 | 0
2044 | 1 | 20 | 23 | 441.7152 | 0
2044 | 1 | 21 | 0 | 411.589 | 0
2044 | 1 | 21 | 1 | 384.6728 | 0
2044 | 1 | 21 | 2 | 369.8621 | 0
2044 | 1 | 21 | 3 | 359.9055 | 0
2044 | 1 | 21 | 4 | 356.0458 | 0
2044 | 1 | 21 | 5 | 356.7495 | 0
2044 | 1 | 21 | 6 | 372.0661 | 0
2044 | 1 | 21 | 7 | 396.541 | 0
2044 | 1 | 21 | 8 | 432.8913 | 0
2044 | 1 | 21 | 9 | 450.2206 | 0
2044 | 1 | 21 | 10 | 462.6572 | 0
2044 | 1 | 21 | 11 | 472.8652 | 0
2044 | 1 | 21 | 12 | 483.1842 | 0
2044 | 1 | 21 | 13 | 489.0872 | 0
2044 | 1 | 21 | 14 | 489.7751 | 0
2044 | 1 | 21 | 15 | 487.3677 | 0
2044 | 1 | 21 | 16 | 490.7658 | 0
2044 | 1 | 21 | 17 | 499.9606 | 0
2044 | 1 | 21 | 18 | 518.7916 | 0
2044 | 1 | 21 | 19 | 526.0558 | 0
2044 | 1 | 21 | 20 | 513.993 | 0
2044 | 1 | 21 | 21 | 497.0825 | 0
2044 | 1 | 21 | 22 | 476.3068 | 0
2044 | 1 | 21 | 23 | 448.4024 | 0
2044 | 1 | 22 | 0 | 415.8639 | 0
2044 | 1 | 22 | 1 | 389.0681 | 0
2044 | 1 | 22 | 2 | 374.4291 | 0
2044 | 1 | 22 | 3 | 364.1734 | 0
2044 | 1 | 22 | 4 | 360.413 | 0
2044 | 1 | 22 | 5 | 360.4384 | 0
2044 | 1 | 22 | 6 | 373.7635 | 0
2044 | 1 | 22 | 7 | 397.3749 | 0
2044 | 1 | 22 | 8 | 434.9542 | 0
2044 | 1 | 22 | 9 | 455.6203 | 0
2044 | 1 | 22 | 10 | 469.5241 | 0
2044 | 1 | 22 | 11 | 480.0069 | 0
2044 | 1 | 22 | 12 | 487.1569 | 0
2044 | 1 | 22 | 13 | 491.6087 | 0
2044 | 1 | 22 | 14 | 490.8021 | 0
2044 | 1 | 22 | 15 | 486.2859 | 0
2044 | 1 | 22 | 16 | 487.29 | 0
2044 | 1 | 22 | 17 | 494.7207 | 0
2044 | 1 | 22 | 18 | 501.7014 | 0
2044 | 1 | 22 | 19 | 510.1541 | 0
2044 | 1 | 22 | 20 | 500.3628 | 0
2044 | 1 | 22 | 21 | 486.7282 | 0
2044 | 1 | 22 | 22 | 470.0938 | 0
2044 | 1 | 22 | 23 | 447.1287 | 0
2044 | 1 | 23 | 0 | 419.7572 | 0
2044 | 1 | 23 | 1 | 396.836 | 0
2044 | 1 | 23 | 2 | 381.0824 | 0
2044 | 1 | 23 | 3 | 370.122 | 0
2044 | 1 | 23 | 4 | 365.4296 | 0
2044 | 1 | 23 | 5 | 364.0909 | 0
2044 | 1 | 23 | 6 | 370.5849 | 0
2044 | 1 | 23 | 7 | 380.3931 | 0
2044 | 1 | 23 | 8 | 400.0261 | 0
2044 | 1 | 23 | 9 | 424.4553 | 0
2044 | 1 | 23 | 10 | 447.2118 | 0
2044 | 1 | 23 | 11 | 462.7303 | 0
2044 | 1 | 23 | 12 | 474.6904 | 0
2044 | 1 | 23 | 13 | 481.7335 | 0
2044 | 1 | 23 | 14 | 481.5751 | 0
2044 | 1 | 23 | 15 | 475.613 | 0
2044 | 1 | 23 | 16 | 476.3082 | 0
2044 | 1 | 23 | 17 | 481.6736 | 0
2044 | 1 | 23 | 18 | 503.6536 | 0
2044 | 1 | 23 | 19 | 514.6938 | 0
2044 | 1 | 23 | 20 | 502.7822 | 0
2044 | 1 | 23 | 21 | 486.7973 | 0
2044 | 1 | 23 | 22 | 470.0693 | 0
2044 | 1 | 23 | 23 | 450.8649 | 0
2044 | 1 | 24 | 0 | 429.0747 | 0
2044 | 1 | 24 | 1 | 409.086 | 0
2044 | 1 | 24 | 2 | 393.0075 | 0
2044 | 1 | 24 | 3 | 380.1807 | 0
2044 | 1 | 24 | 4 | 374.0715 | 0
2044 | 1 | 24 | 5 | 368.1046 | 0
2044 | 1 | 24 | 6 | 364.3495 | 0
2044 | 1 | 24 | 7 | 368.4761 | 0
2044 | 1 | 24 | 8 | 386.3413 | 0
2044 | 1 | 24 | 9 | 413.2741 | 0
2044 | 1 | 24 | 10 | 442.694 | 0
2044 | 1 | 24 | 11 | 463.9081 | 0
2044 | 1 | 24 | 12 | 471.6408 | 0
2044 | 1 | 24 | 13 | 480.4654 | 0
2044 | 1 | 24 | 14 | 479.8709 | 0
2044 | 1 | 24 | 15 | 476.552 | 0
2044 | 1 | 24 | 16 | 478.5649 | 0
2044 | 1 | 24 | 17 | 487.0565 | 0
2044 | 1 | 24 | 18 | 503.5921 | 0
2044 | 1 | 24 | 19 | 515.074 | 0
2044 | 1 | 24 | 20 | 502.9217 | 0
2044 | 1 | 24 | 21 | 486.1746 | 0
2044 | 1 | 24 | 22 | 466.4446 | 0
2044 | 1 | 24 | 23 | 441.2328 | 0
2044 | 1 | 25 | 0 | 412.0837 | 0
2044 | 1 | 25 | 1 | 385.8472 | 0
2044 | 1 | 25 | 2 | 371.5687 | 0
2044 | 1 | 25 | 3 | 362.8469 | 0
2044 | 1 | 25 | 4 | 360.2943 | 0
2044 | 1 | 25 | 5 | 361.4549 | 0
2044 | 1 | 25 | 6 | 373.8187 | 0
2044 | 1 | 25 | 7 | 397.7274 | 0
2044 | 1 | 25 | 8 | 433.5169 | 0
2044 | 1 | 25 | 9 | 446.8377 | 0
2044 | 1 | 25 | 10 | 452.6706 | 0
2044 | 1 | 25 | 11 | 459.2163 | 0
2044 | 1 | 25 | 12 | 464.2109 | 0
2044 | 1 | 25 | 13 | 467.5897 | 0
2044 | 1 | 25 | 14 | 466.6862 | 0
2044 | 1 | 25 | 15 | 462.7086 | 0
2044 | 1 | 25 | 16 | 465.8502 | 0
2044 | 1 | 25 | 17 | 477.6236 | 0
2044 | 1 | 25 | 18 | 501.6597 | 0
2044 | 1 | 25 | 19 | 516.0865 | 0
2044 | 1 | 25 | 20 | 506.8527 | 0
2044 | 1 | 25 | 21 | 490.4564 | 0
2044 | 1 | 25 | 22 | 469.2659 | 0
2044 | 1 | 25 | 23 | 440.2815 | 0
2044 | 1 | 26 | 0 | 409.0677 | 0
2044 | 1 | 26 | 1 | 382.488 | 0
2044 | 1 | 26 | 2 | 368.2394 | 0
2044 | 1 | 26 | 3 | 358.2504 | 0
2044 | 1 | 26 | 4 | 354.5659 | 0
2044 | 1 | 26 | 5 | 354.5507 | 0
2044 | 1 | 26 | 6 | 367.85 | 0
2044 | 1 | 26 | 7 | 391.0662 | 0
2044 | 1 | 26 | 8 | 426.4651 | 0
2044 | 1 | 26 | 9 | 440.4682 | 0
2044 | 1 | 26 | 10 | 446.5463 | 0
2044 | 1 | 26 | 11 | 452.934 | 0
2044 | 1 | 26 | 12 | 473.648 | 0
2044 | 1 | 26 | 13 | 478.5153 | 0
2044 | 1 | 26 | 14 | 478.8687 | 0
2044 | 1 | 26 | 15 | 476.3681 | 0
2044 | 1 | 26 | 16 | 479.7513 | 0
2044 | 1 | 26 | 17 | 489.5656 | 0
2044 | 1 | 26 | 18 | 508.5426 | 0
2044 | 1 | 26 | 19 | 515.0239 | 0
2044 | 1 | 26 | 20 | 501.2249 | 0
2044 | 1 | 26 | 21 | 483.6587 | 0
2044 | 1 | 26 | 22 | 462.2579 | 0
2044 | 1 | 26 | 23 | 433.6355 | 0
2044 | 1 | 27 | 0 | 394.4979 | 0
2044 | 1 | 27 | 1 | 370.6207 | 0
2044 | 1 | 27 | 2 | 356.3677 | 0
2044 | 1 | 27 | 3 | 346.4554 | 0
2044 | 1 | 27 | 4 | 342.7628 | 0
2044 | 1 | 27 | 5 | 343.1859 | 0
2044 | 1 | 27 | 6 | 356.8999 | 0
2044 | 1 | 27 | 7 | 381.1213 | 0
2044 | 1 | 27 | 8 | 415.8254 | 0
2044 | 1 | 27 | 9 | 431.9113 | 0
2044 | 1 | 27 | 10 | 443.6656 | 0
2044 | 1 | 27 | 11 | 453.1729 | 0
2044 | 1 | 27 | 12 | 465.1615 | 0
2044 | 1 | 27 | 13 | 471.9169 | 0
2044 | 1 | 27 | 14 | 473.4244 | 0
2044 | 1 | 27 | 15 | 471.5048 | 0
2044 | 1 | 27 | 16 | 475.1566 | 0
2044 | 1 | 27 | 17 | 485.0651 | 0
2044 | 1 | 27 | 18 | 495.2123 | 0
2044 | 1 | 27 | 19 | 502.4194 | 0
2044 | 1 | 27 | 20 | 489.9656 | 0
2044 | 1 | 27 | 21 | 472.5601 | 0
2044 | 1 | 27 | 22 | 451.1672 | 0
2044 | 1 | 27 | 23 | 422.9421 | 0
2044 | 1 | 28 | 0 | 395.2758 | 0
2044 | 1 | 28 | 1 | 366.4583 | 0
2044 | 1 | 28 | 2 | 352.3538 | 0
2044 | 1 | 28 | 3 | 342.3473 | 0
2044 | 1 | 28 | 4 | 338.5915 | 0
2044 | 1 | 28 | 5 | 339.2462 | 0
2044 | 1 | 28 | 6 | 352.8316 | 0
2044 | 1 | 28 | 7 | 377.2072 | 0
2044 | 1 | 28 | 8 | 411.5712 | 0
2044 | 1 | 28 | 9 | 425.811 | 0
2044 | 1 | 28 | 10 | 435.075 | 0
2044 | 1 | 28 | 11 | 444.2911 | 0
2044 | 1 | 28 | 12 | 454.9276 | 0
2044 | 1 | 28 | 13 | 460.6263 | 0
2044 | 1 | 28 | 14 | 461.0879 | 0
2044 | 1 | 28 | 15 | 457.2038 | 0
2044 | 1 | 28 | 16 | 459.8664 | 0
2044 | 1 | 28 | 17 | 468.3873 | 0
2044 | 1 | 28 | 18 | 493.4687 | 0
2044 | 1 | 28 | 19 | 502.2457 | 0
2044 | 1 | 28 | 20 | 491.1249 | 0
2044 | 1 | 28 | 21 | 474.6879 | 0
2044 | 1 | 28 | 22 | 453.9533 | 0
2044 | 1 | 28 | 23 | 426.8179 | 0
2044 | 1 | 29 | 0 | 398.2623 | 0
2044 | 1 | 29 | 1 | 367.2656 | 0
2044 | 1 | 29 | 2 | 352.8666 | 0
2044 | 1 | 29 | 3 | 342.6513 | 0
2044 | 1 | 29 | 4 | 339.1472 | 0
2044 | 1 | 29 | 5 | 339.6024 | 0
2044 | 1 | 29 | 6 | 353.6793 | 0
2044 | 1 | 29 | 7 | 377.6502 | 0
2044 | 1 | 29 | 8 | 411.9911 | 0
2044 | 1 | 29 | 9 | 430.9964 | 0
2044 | 1 | 29 | 10 | 445.0401 | 0
2044 | 1 | 29 | 11 | 455.4867 | 0
2044 | 1 | 29 | 12 | 469.2194 | 0
2044 | 1 | 29 | 13 | 474.9441 | 0
2044 | 1 | 29 | 14 | 475.4017 | 0
2044 | 1 | 29 | 15 | 471.1143 | 0
2044 | 1 | 29 | 16 | 471.2771 | 0
2044 | 1 | 29 | 17 | 477.5098 | 0
2044 | 1 | 29 | 18 | 493.1988 | 0
2044 | 1 | 29 | 19 | 500.0338 | 0
2044 | 1 | 29 | 20 | 488.8066 | 0
2044 | 1 | 29 | 21 | 473.5748 | 0
2044 | 1 | 29 | 22 | 456.5008 | 0
2044 | 1 | 29 | 23 | 434.1988 | 0
2044 | 1 | 30 | 0 | 399.0349 | 0
2044 | 1 | 30 | 1 | 377.3247 | 0
2044 | 1 | 30 | 2 | 362.2313 | 0
2044 | 1 | 30 | 3 | 351.3885 | 0
2044 | 1 | 30 | 4 | 346.6153 | 0
2044 | 1 | 30 | 5 | 343.5437 | 0
2044 | 1 | 30 | 6 | 346.2446 | 0
2044 | 1 | 30 | 7 | 356.0779 | 0
2044 | 1 | 30 | 8 | 381.4782 | 0
2044 | 1 | 30 | 9 | 405.6439 | 0
2044 | 1 | 30 | 10 | 425.8715 | 0
2044 | 1 | 30 | 11 | 440.6333 | 0
2044 | 1 | 30 | 12 | 456.3942 | 0
2044 | 1 | 30 | 13 | 463.5304 | 0
2044 | 1 | 30 | 14 | 463.0232 | 0
2044 | 1 | 30 | 15 | 458.0231 | 0
2044 | 1 | 30 | 16 | 458.2729 | 0
2044 | 1 | 30 | 17 | 463.9151 | 0
2044 | 1 | 30 | 18 | 474.7695 | 0
2044 | 1 | 30 | 19 | 488.1091 | 0
2044 | 1 | 30 | 20 | 478.5001 | 0
2044 | 1 | 30 | 21 | 463.8104 | 0
2044 | 1 | 30 | 22 | 448.4672 | 0
2044 | 1 | 30 | 23 | 429.8363 | 0
2044 | 1 | 31 | 0 | 410.4254 | 0
2044 | 1 | 31 | 1 | 389.1813 | 0
2044 | 1 | 31 | 2 | 373.1838 | 0
2044 | 1 | 31 | 3 | 360.3493 | 0
2044 | 1 | 31 | 4 | 354.2033 | 0
2044 | 1 | 31 | 5 | 348.1643 | 0
2044 | 1 | 31 | 6 | 348.3556 | 0
2044 | 1 | 31 | 7 | 353.0832 | 0
2044 | 1 | 31 | 8 | 374.1609 | 0
2044 | 1 | 31 | 9 | 398.5576 | 0
2044 | 1 | 31 | 10 | 421.8657 | 0
2044 | 1 | 31 | 11 | 439.6334 | 0
2044 | 1 | 31 | 12 | 469.0931 | 0
2044 | 1 | 31 | 13 | 479.2385 | 0
2044 | 1 | 31 | 14 | 479.6138 | 0
2044 | 1 | 31 | 15 | 477.536 | 0
2044 | 1 | 31 | 16 | 479.4861 | 0
2044 | 1 | 31 | 17 | 487.5776 | 0
2044 | 1 | 31 | 18 | 510.0785 | 0
2044 | 1 | 31 | 19 | 518.9451 | 0
2044 | 1 | 31 | 20 | 504.6259 | 0
2044 | 1 | 31 | 21 | 486.8997 | 0
2044 | 1 | 31 | 22 | 466.9634 | 0
2044 | 1 | 31 | 23 | 441.8538 | 0
2044 | 2 | 1 | 0 | 409.0097 | 0
2044 | 2 | 1 | 1 | 380.2932 | 0
2044 | 2 | 1 | 2 | 366.2452 | 0
2044 | 2 | 1 | 3 | 357.4805 | 0
2044 | 2 | 1 | 4 | 354.5847 | 0
2044 | 2 | 1 | 5 | 355.6644 | 0
2044 | 2 | 1 | 6 | 368.9932 | 0
2044 | 2 | 1 | 7 | 393.9229 | 0
2044 | 2 | 1 | 8 | 428.625 | 0
2044 | 2 | 1 | 9 | 444.729 | 0
2044 | 2 | 1 | 10 | 454.1395 | 0
2044 | 2 | 1 | 11 | 461.8224 | 0
2044 | 2 | 1 | 12 | 475.5986 | 0
2044 | 2 | 1 | 13 | 480.1184 | 0
2044 | 2 | 1 | 14 | 479.9598 | 0
2044 | 2 | 1 | 15 | 477.0945 | 0
2044 | 2 | 1 | 16 | 480.8914 | 0
2044 | 2 | 1 | 17 | 491.4151 | 0
2044 | 2 | 1 | 18 | 493.2463 | 0
2044 | 2 | 1 | 19 | 511.2165 | 0
2044 | 2 | 1 | 20 | 502.5743 | 0
2044 | 2 | 1 | 21 | 485.8906 | 0
2044 | 2 | 1 | 22 | 464.4365 | 0
2044 | 2 | 1 | 23 | 435.9855 | 0
2044 | 2 | 2 | 0 | 408.6034 | 0
2044 | 2 | 2 | 1 | 382.4353 | 0
2044 | 2 | 2 | 2 | 368.5619 | 0
2044 | 2 | 2 | 3 | 359.4261 | 0
2044 | 2 | 2 | 4 | 356.1017 | 0
2044 | 2 | 2 | 5 | 356.4603 | 0
2044 | 2 | 2 | 6 | 370.0811 | 0
2044 | 2 | 2 | 7 | 395.0413 | 0
2044 | 2 | 2 | 8 | 430.3828 | 0
2044 | 2 | 2 | 9 | 449.2586 | 0
2044 | 2 | 2 | 10 | 460.6469 | 0
2044 | 2 | 2 | 11 | 468.3635 | 0
2044 | 2 | 2 | 12 | 483.3342 | 0
2044 | 2 | 2 | 13 | 487.3786 | 0
2044 | 2 | 2 | 14 | 488.2812 | 0
2044 | 2 | 2 | 15 | 485.7975 | 0
2044 | 2 | 2 | 16 | 489.9247 | 0
2044 | 2 | 2 | 17 | 498.7364 | 0
2044 | 2 | 2 | 18 | 508.4886 | 0
2044 | 2 | 2 | 19 | 520.3623 | 0
2044 | 2 | 2 | 20 | 507.7269 | 0
2044 | 2 | 2 | 21 | 490.0295 | 0
2044 | 2 | 2 | 22 | 468.3276 | 0
2044 | 2 | 2 | 23 | 439.9029 | 0
2044 | 2 | 3 | 0 | 404.3251 | 0
2044 | 2 | 3 | 1 | 392.4902 | 0
2044 | 2 | 3 | 2 | 379.3435 | 0
2044 | 2 | 3 | 3 | 371.2887 | 0
2044 | 2 | 3 | 4 | 368.795 | 0
2044 | 2 | 3 | 5 | 369.5877 | 0
2044 | 2 | 3 | 6 | 380.3916 | 0
2044 | 2 | 3 | 7 | 406.3625 | 0
2044 | 2 | 3 | 8 | 443.7089 | 0
2044 | 2 | 3 | 9 | 459.1781 | 0
2044 | 2 | 3 | 10 | 465.7672 | 0
2044 | 2 | 3 | 11 | 471.0367 | 0
2044 | 2 | 3 | 12 | 479.0436 | 0
2044 | 2 | 3 | 13 | 482.0468 | 0
2044 | 2 | 3 | 14 | 481.7062 | 0
2044 | 2 | 3 | 15 | 478.458 | 0
2044 | 2 | 3 | 16 | 483.116 | 0
2044 | 2 | 3 | 17 | 493.5164 | 0
2044 | 2 | 3 | 18 | 517.9617 | 0
2044 | 2 | 3 | 19 | 535.4648 | 0
2044 | 2 | 3 | 20 | 527.1956 | 0
2044 | 2 | 3 | 21 | 511.6615 | 0
2044 | 2 | 3 | 22 | 490.5657 | 0
2044 | 2 | 3 | 23 | 461.8282 | 0
2044 | 2 | 4 | 0 | 429.3173 | 0
2044 | 2 | 4 | 1 | 408.5553 | 0
2044 | 2 | 4 | 2 | 394.8558 | 0
2044 | 2 | 4 | 3 | 385.6904 | 0
2044 | 2 | 4 | 4 | 382.2529 | 0
2044 | 2 | 4 | 5 | 382.449 | 0
2044 | 2 | 4 | 6 | 395.5227 | 0
2044 | 2 | 4 | 7 | 420.931 | 0
2044 | 2 | 4 | 8 | 458.4703 | 0
2044 | 2 | 4 | 9 | 477.2093 | 0
2044 | 2 | 4 | 10 | 489.9465 | 0
2044 | 2 | 4 | 11 | 498.6293 | 0
2044 | 2 | 4 | 12 | 510.7779 | 0
2044 | 2 | 4 | 13 | 514.4962 | 0
2044 | 2 | 4 | 14 | 514.8761 | 0
2044 | 2 | 4 | 15 | 510.4887 | 0
2044 | 2 | 4 | 16 | 512.5654 | 0
2044 | 2 | 4 | 17 | 518.8489 | 0
2044 | 2 | 4 | 18 | 525.3089 | 0
2044 | 2 | 4 | 19 | 539.3026 | 0
2044 | 2 | 4 | 20 | 528.2814 | 0
2044 | 2 | 4 | 21 | 511.12 | 0
2044 | 2 | 4 | 22 | 489.5627 | 0
2044 | 2 | 4 | 23 | 461.5421 | 0
2044 | 2 | 5 | 0 | 437.1115 | 0
2044 | 2 | 5 | 1 | 400.6437 | 0
2044 | 2 | 5 | 2 | 385.8783 | 0
2044 | 2 | 5 | 3 | 375.0383 | 0
2044 | 2 | 5 | 4 | 370.5355 | 0
2044 | 2 | 5 | 5 | 369.5528 | 0
2044 | 2 | 5 | 6 | 379.7729 | 0
2044 | 2 | 5 | 7 | 402.6898 | 0
2044 | 2 | 5 | 8 | 438.7177 | 0
2044 | 2 | 5 | 9 | 457.6971 | 0
2044 | 2 | 5 | 10 | 469.9232 | 0
2044 | 2 | 5 | 11 | 478.4922 | 0
2044 | 2 | 5 | 12 | 484.9638 | 0
2044 | 2 | 5 | 13 | 486.4775 | 0
2044 | 2 | 5 | 14 | 484.2845 | 0
2044 | 2 | 5 | 15 | 479.0113 | 0
2044 | 2 | 5 | 16 | 478.6213 | 0
2044 | 2 | 5 | 17 | 483.2537 | 0
2044 | 2 | 5 | 18 | 492.4715 | 0
2044 | 2 | 5 | 19 | 502.5667 | 0
2044 | 2 | 5 | 20 | 491.132 | 0
2044 | 2 | 5 | 21 | 475.298 | 0
2044 | 2 | 5 | 22 | 457.8874 | 0
2044 | 2 | 5 | 23 | 435.2501 | 0
2044 | 2 | 6 | 0 | 403.8147 | 0
2044 | 2 | 6 | 1 | 395.4218 | 0
2044 | 2 | 6 | 2 | 380.8305 | 0
2044 | 2 | 6 | 3 | 371.8286 | 0
2044 | 2 | 6 | 4 | 367.9259 | 0
2044 | 2 | 6 | 5 | 369.1074 | 0
2044 | 2 | 6 | 6 | 373.3903 | 0
2044 | 2 | 6 | 7 | 384.7316 | 0
2044 | 2 | 6 | 8 | 400.6824 | 0
2044 | 2 | 6 | 9 | 427.0709 | 0
2044 | 2 | 6 | 10 | 453.0411 | 0
2044 | 2 | 6 | 11 | 468.8706 | 0
2044 | 2 | 6 | 12 | 479.3136 | 0
2044 | 2 | 6 | 13 | 486.859 | 0
2044 | 2 | 6 | 14 | 486.2026 | 0
2044 | 2 | 6 | 15 | 479.8915 | 0
2044 | 2 | 6 | 16 | 481.9194 | 0
2044 | 2 | 6 | 17 | 486.4224 | 0
2044 | 2 | 6 | 18 | 507.0985 | 0
2044 | 2 | 6 | 19 | 527.6698 | 0
2044 | 2 | 6 | 20 | 517.8908 | 0
2044 | 2 | 6 | 21 | 502.0333 | 0
2044 | 2 | 6 | 22 | 484.4905 | 0
2044 | 2 | 6 | 23 | 466.2958 | 0
2044 | 2 | 7 | 0 | 439.9279 | 0
2044 | 2 | 7 | 1 | 427.0265 | 0
2044 | 2 | 7 | 2 | 411.8404 | 0
2044 | 2 | 7 | 3 | 399.5648 | 0
2044 | 2 | 7 | 4 | 394.5824 | 0
2044 | 2 | 7 | 5 | 388.8564 | 0
2044 | 2 | 7 | 6 | 387.4243 | 0
2044 | 2 | 7 | 7 | 393.2048 | 0
2044 | 2 | 7 | 8 | 407.7859 | 0
2044 | 2 | 7 | 9 | 433.6802 | 0
2044 | 2 | 7 | 10 | 460.5032 | 0
2044 | 2 | 7 | 11 | 478.5839 | 0
2044 | 2 | 7 | 12 | 494.9299 | 0
2044 | 2 | 7 | 13 | 502.9677 | 0
2044 | 2 | 7 | 14 | 502.547 | 0
2044 | 2 | 7 | 15 | 498.3644 | 0
2044 | 2 | 7 | 16 | 500.7106 | 0
2044 | 2 | 7 | 17 | 505.8845 | 0
2044 | 2 | 7 | 18 | 518.8797 | 0
2044 | 2 | 7 | 19 | 537.1246 | 0
2044 | 2 | 7 | 20 | 524.39 | 0
2044 | 2 | 7 | 21 | 507.3748 | 0
2044 | 2 | 7 | 22 | 487.3954 | 0
2044 | 2 | 7 | 23 | 461.5031 | 0
2044 | 2 | 8 | 0 | 429.3587 | 0
2044 | 2 | 8 | 1 | 398.7948 | 0
2044 | 2 | 8 | 2 | 384.212 | 0
2044 | 2 | 8 | 3 | 374.4371 | 0
2044 | 2 | 8 | 4 | 370.6375 | 0
2044 | 2 | 8 | 5 | 370.5486 | 0
2044 | 2 | 8 | 6 | 380.2776 | 0
2044 | 2 | 8 | 7 | 404.1079 | 0
2044 | 2 | 8 | 8 | 439.1845 | 0
2044 | 2 | 8 | 9 | 454.1793 | 0
2044 | 2 | 8 | 10 | 463.2049 | 0
2044 | 2 | 8 | 11 | 470.3585 | 0
2044 | 2 | 8 | 12 | 472.4903 | 0
2044 | 2 | 8 | 13 | 474.6317 | 0
2044 | 2 | 8 | 14 | 473.0435 | 0
2044 | 2 | 8 | 15 | 469.1744 | 0
2044 | 2 | 8 | 16 | 471.3361 | 0
2044 | 2 | 8 | 17 | 480.6323 | 0
2044 | 2 | 8 | 18 | 492.6948 | 0
2044 | 2 | 8 | 19 | 510.5418 | 0
2044 | 2 | 8 | 20 | 500.7757 | 0
2044 | 2 | 8 | 21 | 482.7013 | 0
2044 | 2 | 8 | 22 | 461.0696 | 0
2044 | 2 | 8 | 23 | 432.4236 | 0
2044 | 2 | 9 | 0 | 402.599 | 0
2044 | 2 | 9 | 1 | 381.8079 | 0
2044 | 2 | 9 | 2 | 368.1999 | 0
2044 | 2 | 9 | 3 | 359.1023 | 0
2044 | 2 | 9 | 4 | 355.5551 | 0
2044 | 2 | 9 | 5 | 355.5902 | 0
2044 | 2 | 9 | 6 | 364.1289 | 0
2044 | 2 | 9 | 7 | 389.0545 | 0
2044 | 2 | 9 | 8 | 426.0524 | 0
2044 | 2 | 9 | 9 | 441.8603 | 0
2044 | 2 | 9 | 10 | 445.9804 | 0
2044 | 2 | 9 | 11 | 450.4863 | 0
2044 | 2 | 9 | 12 | 462.8594 | 0
2044 | 2 | 9 | 13 | 464.535 | 0
2044 | 2 | 9 | 14 | 463.7708 | 0
2044 | 2 | 9 | 15 | 459.9375 | 0
2044 | 2 | 9 | 16 | 464.336 | 0
2044 | 2 | 9 | 17 | 472.3013 | 0
2044 | 2 | 9 | 18 | 498.7431 | 0
2044 | 2 | 9 | 19 | 515.2308 | 0
2044 | 2 | 9 | 20 | 504.8482 | 0
2044 | 2 | 9 | 21 | 488.9703 | 0
2044 | 2 | 9 | 22 | 467.6874 | 0
2044 | 2 | 9 | 23 | 439.0962 | 0
2044 | 2 | 10 | 0 | 407.2923 | 0
2044 | 2 | 10 | 1 | 380.7514 | 0
2044 | 2 | 10 | 2 | 367.9942 | 0
2044 | 2 | 10 | 3 | 359.3686 | 0
2044 | 2 | 10 | 4 | 356.672 | 0
2044 | 2 | 10 | 5 | 357.1737 | 0
2044 | 2 | 10 | 6 | 369.33 | 0
2044 | 2 | 10 | 7 | 394.2049 | 0
2044 | 2 | 10 | 8 | 429.4107 | 0
2044 | 2 | 10 | 9 | 444.5027 | 0
2044 | 2 | 10 | 10 | 451.1776 | 0
2044 | 2 | 10 | 11 | 456.6691 | 0
2044 | 2 | 10 | 12 | 469.6937 | 0
2044 | 2 | 10 | 13 | 472.6457 | 0
2044 | 2 | 10 | 14 | 472.2376 | 0
2044 | 2 | 10 | 15 | 467.5392 | 0
2044 | 2 | 10 | 16 | 470.5868 | 0
2044 | 2 | 10 | 17 | 478.1494 | 0
2044 | 2 | 10 | 18 | 504.2376 | 0
2044 | 2 | 10 | 19 | 517.7089 | 0
2044 | 2 | 10 | 20 | 506.4947 | 0
2044 | 2 | 10 | 21 | 489.6364 | 0
2044 | 2 | 10 | 22 | 467.8093 | 0
2044 | 2 | 10 | 23 | 439.3363 | 0
2044 | 2 | 11 | 0 | 395.9292 | 0
2044 | 2 | 11 | 1 | 393.257 | 0
2044 | 2 | 11 | 2 | 379.9506 | 0
2044 | 2 | 11 | 3 | 372.4877 | 0
2044 | 2 | 11 | 4 | 370.4354 | 0
2044 | 2 | 11 | 5 | 372.4625 | 0
2044 | 2 | 11 | 6 | 388.0898 | 0
2044 | 2 | 11 | 7 | 415.9913 | 0
2044 | 2 | 11 | 8 | 454.0163 | 0
2044 | 2 | 11 | 9 | 470.7869 | 0
2044 | 2 | 11 | 10 | 478.8092 | 0
2044 | 2 | 11 | 11 | 484.3262 | 0
2044 | 2 | 11 | 12 | 489.4651 | 0
2044 | 2 | 11 | 13 | 492.1231 | 0
2044 | 2 | 11 | 14 | 491.7864 | 0
2044 | 2 | 11 | 15 | 487.4119 | 0
2044 | 2 | 11 | 16 | 491.0796 | 0
2044 | 2 | 11 | 17 | 499.4642 | 0
2044 | 2 | 11 | 18 | 530.5254 | 0
2044 | 2 | 11 | 19 | 554.6112 | 0
2044 | 2 | 11 | 20 | 549.0762 | 0
2044 | 2 | 11 | 21 | 534.3934 | 0
2044 | 2 | 11 | 22 | 513.5335 | 0
2044 | 2 | 11 | 23 | 485.3553 | 0
2044 | 2 | 12 | 0 | 459.0249 | 0
2044 | 2 | 12 | 1 | 425.3522 | 0
2044 | 2 | 12 | 2 | 411.2713 | 0
2044 | 2 | 12 | 3 | 401.0407 | 0
2044 | 2 | 12 | 4 | 397.3611 | 0
2044 | 2 | 12 | 5 | 396.6346 | 0
2044 | 2 | 12 | 6 | 411.0446 | 0
2044 | 2 | 12 | 7 | 434.4358 | 0
2044 | 2 | 12 | 8 | 470.3317 | 0
2044 | 2 | 12 | 9 | 488.9424 | 0
2044 | 2 | 12 | 10 | 500.3871 | 0
2044 | 2 | 12 | 11 | 506.3435 | 0
2044 | 2 | 12 | 12 | 501.6211 | 0
2044 | 2 | 12 | 13 | 499.7241 | 0
2044 | 2 | 12 | 14 | 496.1852 | 0
2044 | 2 | 12 | 15 | 487.8514 | 0
2044 | 2 | 12 | 16 | 485.119 | 0
2044 | 2 | 12 | 17 | 488.6396 | 0
2044 | 2 | 12 | 18 | 510.9938 | 0
2044 | 2 | 12 | 19 | 524.2935 | 0
2044 | 2 | 12 | 20 | 514.2922 | 0
2044 | 2 | 12 | 21 | 498.8103 | 0
2044 | 2 | 12 | 22 | 480.4004 | 0
2044 | 2 | 12 | 23 | 456.8762 | 0
2044 | 2 | 13 | 0 | 429.8252 | 0
2044 | 2 | 13 | 1 | 413.0496 | 0
2044 | 2 | 13 | 2 | 396.368 | 0
2044 | 2 | 13 | 3 | 384.8371 | 0
2044 | 2 | 13 | 4 | 378.513 | 0
2044 | 2 | 13 | 5 | 378.1706 | 0
2044 | 2 | 13 | 6 | 384.6552 | 0
2044 | 2 | 13 | 7 | 394.4067 | 0
2044 | 2 | 13 | 8 | 411.4102 | 0
2044 | 2 | 13 | 9 | 437.5126 | 0
2044 | 2 | 13 | 10 | 462.2521 | 0
2044 | 2 | 13 | 11 | 477.349 | 0
2044 | 2 | 13 | 12 | 478.319 | 0
2044 | 2 | 13 | 13 | 482.5018 | 0
2044 | 2 | 13 | 14 | 479.4862 | 0
2044 | 2 | 13 | 15 | 472.0681 | 0
2044 | 2 | 13 | 16 | 471.8447 | 0
2044 | 2 | 13 | 17 | 475.9657 | 0
2044 | 2 | 13 | 18 | 493.0109 | 0
2044 | 2 | 13 | 19 | 513.3075 | 0
2044 | 2 | 13 | 20 | 504.8853 | 0
2044 | 2 | 13 | 21 | 488.0974 | 0
2044 | 2 | 13 | 22 | 469.038 | 0
2044 | 2 | 13 | 23 | 450.1135 | 0
2044 | 2 | 14 | 0 | 430.3735 | 0
2044 | 2 | 14 | 1 | 409.5505 | 0
2044 | 2 | 14 | 2 | 394.0369 | 0
2044 | 2 | 14 | 3 | 382.3084 | 0
2044 | 2 | 14 | 4 | 376.542 | 0
2044 | 2 | 14 | 5 | 371.8252 | 0
2044 | 2 | 14 | 6 | 372.5555 | 0
2044 | 2 | 14 | 7 | 378.1709 | 0
2044 | 2 | 14 | 8 | 391.8042 | 0
2044 | 2 | 14 | 9 | 419.4784 | 0
2044 | 2 | 14 | 10 | 450.114 | 0
2044 | 2 | 14 | 11 | 469.659 | 0
2044 | 2 | 14 | 12 | 480.3729 | 0
2044 | 2 | 14 | 13 | 489.3226 | 0
2044 | 2 | 14 | 14 | 488.194 | 0
2044 | 2 | 14 | 15 | 483.2836 | 0
2044 | 2 | 14 | 16 | 484.9295 | 0
2044 | 2 | 14 | 17 | 489.6443 | 0
2044 | 2 | 14 | 18 | 510.5048 | 0
2044 | 2 | 14 | 19 | 526.6038 | 0
2044 | 2 | 14 | 20 | 511.7905 | 0
2044 | 2 | 14 | 21 | 492.7043 | 0
2044 | 2 | 14 | 22 | 471.3909 | 0
2044 | 2 | 14 | 23 | 446.6024 | 0
2044 | 2 | 15 | 0 | 417.5128 | 0
2044 | 2 | 15 | 1 | 382.2602 | 0
2044 | 2 | 15 | 2 | 367.9591 | 0
2044 | 2 | 15 | 3 | 356.1058 | 0
2044 | 2 | 15 | 4 | 350.1926 | 0
2044 | 2 | 15 | 5 | 347.0451 | 0
2044 | 2 | 15 | 6 | 350.6313 | 0
2044 | 2 | 15 | 7 | 357.1069 | 0
2044 | 2 | 15 | 8 | 366.8364 | 0
2044 | 2 | 15 | 9 | 390.8214 | 0
2044 | 2 | 15 | 10 | 412.9309 | 0
2044 | 2 | 15 | 11 | 430.7586 | 0
2044 | 2 | 15 | 12 | 452.8058 | 0
2044 | 2 | 15 | 13 | 461.1434 | 0
2044 | 2 | 15 | 14 | 458.0359 | 0
2044 | 2 | 15 | 15 | 454.0538 | 0
2044 | 2 | 15 | 16 | 455.9926 | 0
2044 | 2 | 15 | 17 | 463.9337 | 0
2044 | 2 | 15 | 18 | 468.9896 | 0
2044 | 2 | 15 | 19 | 485.5653 | 0
2044 | 2 | 15 | 20 | 475.226 | 0
2044 | 2 | 15 | 21 | 460.8015 | 0
2044 | 2 | 15 | 22 | 443.8875 | 0
2044 | 2 | 15 | 23 | 419.9532 | 0
2044 | 2 | 16 | 0 | 392.9165 | 0
2044 | 2 | 16 | 1 | 384.6054 | 0
2044 | 2 | 16 | 2 | 370.834 | 0
2044 | 2 | 16 | 3 | 361.991 | 0
2044 | 2 | 16 | 4 | 358.6965 | 0
2044 | 2 | 16 | 5 | 359.5557 | 0
2044 | 2 | 16 | 6 | 374.5071 | 0
2044 | 2 | 16 | 7 | 401.6856 | 0
2044 | 2 | 16 | 8 | 440.6811 | 0
2044 | 2 | 16 | 9 | 460.2996 | 0
2044 | 2 | 16 | 10 | 470.7493 | 0
2044 | 2 | 16 | 11 | 477.8489 | 0
2044 | 2 | 16 | 12 | 479.6146 | 0
2044 | 2 | 16 | 13 | 482.5987 | 0
2044 | 2 | 16 | 14 | 482.5489 | 0
2044 | 2 | 16 | 15 | 479.5251 | 0
2044 | 2 | 16 | 16 | 483.9347 | 0
2044 | 2 | 16 | 17 | 492.4601 | 0
2044 | 2 | 16 | 18 | 512.522 | 0
2044 | 2 | 16 | 19 | 535.3447 | 0
2044 | 2 | 16 | 20 | 527.8127 | 0
2044 | 2 | 16 | 21 | 512.4203 | 0
2044 | 2 | 16 | 22 | 491.2262 | 0
2044 | 2 | 16 | 23 | 462.3302 | 0
2044 | 2 | 17 | 0 | 434.3935 | 0
2044 | 2 | 17 | 1 | 401.8921 | 0
2044 | 2 | 17 | 2 | 388.9055 | 0
2044 | 2 | 17 | 3 | 379.519 | 0
2044 | 2 | 17 | 4 | 376.2528 | 0
2044 | 2 | 17 | 5 | 376.1443 | 0
2044 | 2 | 17 | 6 | 389.1897 | 0
2044 | 2 | 17 | 7 | 414.5356 | 0
2044 | 2 | 17 | 8 | 450.755 | 0
2044 | 2 | 17 | 9 | 467.8406 | 0
2044 | 2 | 17 | 10 | 479.3674 | 0
2044 | 2 | 17 | 11 | 486.5298 | 0
2044 | 2 | 17 | 12 | 496.6871 | 0
2044 | 2 | 17 | 13 | 500.4943 | 0
2044 | 2 | 17 | 14 | 500.1582 | 0
2044 | 2 | 17 | 15 | 496.2093 | 0
2044 | 2 | 17 | 16 | 498.0278 | 0
2044 | 2 | 17 | 17 | 504.9466 | 0
2044 | 2 | 17 | 18 | 509.7545 | 0
2044 | 2 | 17 | 19 | 525.6091 | 0
2044 | 2 | 17 | 20 | 514.8229 | 0
2044 | 2 | 17 | 21 | 497.0653 | 0
2044 | 2 | 17 | 22 | 474.7368 | 0
2044 | 2 | 17 | 23 | 445.8407 | 0
2044 | 2 | 18 | 0 | 413.9273 | 0
2044 | 2 | 18 | 1 | 388.1549 | 0
2044 | 2 | 18 | 2 | 374.0303 | 0
2044 | 2 | 18 | 3 | 364.6232 | 0
2044 | 2 | 18 | 4 | 361.0454 | 0
2044 | 2 | 18 | 5 | 361.9145 | 0
2044 | 2 | 18 | 6 | 377.146 | 0
2044 | 2 | 18 | 7 | 403.8578 | 0
2044 | 2 | 18 | 8 | 440.8826 | 0
2044 | 2 | 18 | 9 | 458.8837 | 0
2044 | 2 | 18 | 10 | 471.641 | 0
2044 | 2 | 18 | 11 | 480.3229 | 0
2044 | 2 | 18 | 12 | 489.4243 | 0
2044 | 2 | 18 | 13 | 494.4394 | 0
2044 | 2 | 18 | 14 | 494.5189 | 0
2044 | 2 | 18 | 15 | 491.8231 | 0
2044 | 2 | 18 | 16 | 494.4278 | 0
2044 | 2 | 18 | 17 | 501.1062 | 0
2044 | 2 | 18 | 18 | 506.8166 | 0
2044 | 2 | 18 | 19 | 527.1077 | 0
2044 | 2 | 18 | 20 | 518.5143 | 0
2044 | 2 | 18 | 21 | 501.2963 | 0
2044 | 2 | 18 | 22 | 480.2353 | 0
2044 | 2 | 18 | 23 | 452.5645 | 0
2044 | 2 | 19 | 0 | 421.0419 | 0
2044 | 2 | 19 | 1 | 395.8484 | 0
2044 | 2 | 19 | 2 | 382.1443 | 0
2044 | 2 | 19 | 3 | 372.6773 | 0
2044 | 2 | 19 | 4 | 369.4519 | 0
2044 | 2 | 19 | 5 | 369.7811 | 0
2044 | 2 | 19 | 6 | 384.0314 | 0
2044 | 2 | 19 | 7 | 409.5368 | 0
2044 | 2 | 19 | 8 | 447.5555 | 0
2044 | 2 | 19 | 9 | 467.3261 | 0
2044 | 2 | 19 | 10 | 477.1117 | 0
2044 | 2 | 19 | 11 | 483.1824 | 0
2044 | 2 | 19 | 12 | 480.0621 | 0
2044 | 2 | 19 | 13 | 479.5413 | 0
2044 | 2 | 19 | 14 | 476.7298 | 0
2044 | 2 | 19 | 15 | 469.0349 | 0
2044 | 2 | 19 | 16 | 468.2228 | 0
2044 | 2 | 19 | 17 | 471.6611 | 0
2044 | 2 | 19 | 18 | 495.6065 | 0
2044 | 2 | 19 | 19 | 514.3079 | 0
2044 | 2 | 19 | 20 | 506.6311 | 0
2044 | 2 | 19 | 21 | 492.7328 | 0
2044 | 2 | 19 | 22 | 474.8511 | 0
2044 | 2 | 19 | 23 | 451.5627 | 0
2044 | 2 | 20 | 0 | 425.6411 | 0
2044 | 2 | 20 | 1 | 398.7021 | 0
2044 | 2 | 20 | 2 | 383.225 | 0
2044 | 2 | 20 | 3 | 371.7199 | 0
2044 | 2 | 20 | 4 | 366.1063 | 0
2044 | 2 | 20 | 5 | 362.4002 | 0
2044 | 2 | 20 | 6 | 367.4182 | 0
2044 | 2 | 20 | 7 | 378.0298 | 0
2044 | 2 | 20 | 8 | 401.5262 | 0
2044 | 2 | 20 | 9 | 429.1243 | 0
2044 | 2 | 20 | 10 | 453.598 | 0
2044 | 2 | 20 | 11 | 468.694 | 0
2044 | 2 | 20 | 12 | 478.4896 | 0
2044 | 2 | 20 | 13 | 484.1988 | 0
2044 | 2 | 20 | 14 | 482.413 | 0
2044 | 2 | 20 | 15 | 475.7853 | 0
2044 | 2 | 20 | 16 | 474.5686 | 0
2044 | 2 | 20 | 17 | 476.5563 | 0
2044 | 2 | 20 | 18 | 478.8109 | 0
2044 | 2 | 20 | 19 | 494.6848 | 0
2044 | 2 | 20 | 20 | 482.3545 | 0
2044 | 2 | 20 | 21 | 464.4157 | 0
2044 | 2 | 20 | 22 | 446.6977 | 0
2044 | 2 | 20 | 23 | 427.4516 | 0
2044 | 2 | 21 | 0 | 408.9468 | 0
2044 | 2 | 21 | 1 | 384.1652 | 0
2044 | 2 | 21 | 2 | 368.3427 | 0
2044 | 2 | 21 | 3 | 356.1075 | 0
2044 | 2 | 21 | 4 | 349.4797 | 0
2044 | 2 | 21 | 5 | 344.4927 | 0
2044 | 2 | 21 | 6 | 347.9125 | 0
2044 | 2 | 21 | 7 | 354.5089 | 0
2044 | 2 | 21 | 8 | 375.5174 | 0
2044 | 2 | 21 | 9 | 405.4629 | 0
2044 | 2 | 21 | 10 | 436.0665 | 0
2044 | 2 | 21 | 11 | 456.1366 | 0
2044 | 2 | 21 | 12 | 475.2219 | 0
2044 | 2 | 21 | 13 | 484.8014 | 0
2044 | 2 | 21 | 14 | 484.6279 | 0
2044 | 2 | 21 | 15 | 481.0729 | 0
2044 | 2 | 21 | 16 | 482.3255 | 0
2044 | 2 | 21 | 17 | 487.4998 | 0
2044 | 2 | 21 | 18 | 497.4576 | 0
2044 | 2 | 21 | 19 | 515.2962 | 0
2044 | 2 | 21 | 20 | 502.6609 | 0
2044 | 2 | 21 | 21 | 483.8955 | 0
2044 | 2 | 21 | 22 | 462.9825 | 0
2044 | 2 | 21 | 23 | 438.5705 | 0
2044 | 2 | 22 | 0 | 404.5887 | 0
2044 | 2 | 22 | 1 | 388.0493 | 0
2044 | 2 | 22 | 2 | 375.1613 | 0
2044 | 2 | 22 | 3 | 367.3222 | 0
2044 | 2 | 22 | 4 | 365.3935 | 0
2044 | 2 | 22 | 5 | 367.1502 | 0
2044 | 2 | 22 | 6 | 382.6508 | 0
2044 | 2 | 22 | 7 | 410.1273 | 0
2044 | 2 | 22 | 8 | 448.3752 | 0
2044 | 2 | 22 | 9 | 467.0626 | 0
2044 | 2 | 22 | 10 | 477.7392 | 0
2044 | 2 | 22 | 11 | 484.9881 | 0
2044 | 2 | 22 | 12 | 485.2573 | 0
2044 | 2 | 22 | 13 | 487.824 | 0
2044 | 2 | 22 | 14 | 487.043 | 0
2044 | 2 | 22 | 15 | 481.8317 | 0
2044 | 2 | 22 | 16 | 484.0221 | 0
2044 | 2 | 22 | 17 | 491.4798 | 0
2044 | 2 | 22 | 18 | 512.1558 | 0
2044 | 2 | 22 | 19 | 535.3609 | 0
2044 | 2 | 22 | 20 | 527.0288 | 0
2044 | 2 | 22 | 21 | 509.9486 | 0
2044 | 2 | 22 | 22 | 486.964 | 0
2044 | 2 | 22 | 23 | 457.3746 | 0
2044 | 2 | 23 | 0 | 429.6885 | 0
2044 | 2 | 23 | 1 | 407.0679 | 0
2044 | 2 | 23 | 2 | 393.8266 | 0
2044 | 2 | 23 | 3 | 385.4066 | 0
2044 | 2 | 23 | 4 | 382.9947 | 0
2044 | 2 | 23 | 5 | 383.9688 | 0
2044 | 2 | 23 | 6 | 399.938 | 0
2044 | 2 | 23 | 7 | 426.6056 | 0
2044 | 2 | 23 | 8 | 463.8517 | 0
2044 | 2 | 23 | 9 | 479.4763 | 0
2044 | 2 | 23 | 10 | 487.371 | 0
2044 | 2 | 23 | 11 | 491.7092 | 0
2044 | 2 | 23 | 12 | 502.0803 | 0
2044 | 2 | 23 | 13 | 504.1693 | 0
2044 | 2 | 23 | 14 | 502.9583 | 0
2044 | 2 | 23 | 15 | 499.832 | 0
2044 | 2 | 23 | 16 | 502.3515 | 0
2044 | 2 | 23 | 17 | 510.6154 | 0
2044 | 2 | 23 | 18 | 516.4896 | 0
2044 | 2 | 23 | 19 | 542.9987 | 0
2044 | 2 | 23 | 20 | 537.1777 | 0
2044 | 2 | 23 | 21 | 521.3789 | 0
2044 | 2 | 23 | 22 | 499.7735 | 0
2044 | 2 | 23 | 23 | 470.3511 | 0
2044 | 2 | 24 | 0 | 437.1253 | 0
2044 | 2 | 24 | 1 | 418.6166 | 0
2044 | 2 | 24 | 2 | 405.5046 | 0
2044 | 2 | 24 | 3 | 397.4445 | 0
2044 | 2 | 24 | 4 | 395.3102 | 0
2044 | 2 | 24 | 5 | 396.2076 | 0
2044 | 2 | 24 | 6 | 409.1473 | 0
2044 | 2 | 24 | 7 | 435.2864 | 0
2044 | 2 | 24 | 8 | 471.6644 | 0
2044 | 2 | 24 | 9 | 484.6618 | 0
2044 | 2 | 24 | 10 | 489.6096 | 0
2044 | 2 | 24 | 11 | 491.5314 | 0
2044 | 2 | 24 | 12 | 500.3089 | 0
2044 | 2 | 24 | 13 | 500.8148 | 0
2044 | 2 | 24 | 14 | 498.9882 | 0
2044 | 2 | 24 | 15 | 494.9787 | 0
2044 | 2 | 24 | 16 | 496.5703 | 0
2044 | 2 | 24 | 17 | 503.6801 | 0
2044 | 2 | 24 | 18 | 526.9883 | 0
2044 | 2 | 24 | 19 | 550.0283 | 0
2044 | 2 | 24 | 20 | 542.1198 | 0
2044 | 2 | 24 | 21 | 524.7706 | 0
2044 | 2 | 24 | 22 | 502.3432 | 0
2044 | 2 | 24 | 23 | 472.5608 | 0
2044 | 2 | 25 | 0 | 438.5153 | 0
2044 | 2 | 25 | 1 | 417.2827 | 0
2044 | 2 | 25 | 2 | 403.3537 | 0
2044 | 2 | 25 | 3 | 393.9795 | 0
2044 | 2 | 25 | 4 | 390.57 | 0
2044 | 2 | 25 | 5 | 391.1038 | 0
2044 | 2 | 25 | 6 | 408.1723 | 0
2044 | 2 | 25 | 7 | 434.1817 | 0
2044 | 2 | 25 | 8 | 472.7828 | 0
2044 | 2 | 25 | 9 | 489.5826 | 0
2044 | 2 | 25 | 10 | 498.359 | 0
2044 | 2 | 25 | 11 | 503.5384 | 0
2044 | 2 | 25 | 12 | 502.7787 | 0
2044 | 2 | 25 | 13 | 502.6089 | 0
2044 | 2 | 25 | 14 | 500.5501 | 0
2044 | 2 | 25 | 15 | 494.0057 | 0
2044 | 2 | 25 | 16 | 494.2408 | 0
2044 | 2 | 25 | 17 | 498.3337 | 0
2044 | 2 | 25 | 18 | 516.7593 | 0
2044 | 2 | 25 | 19 | 539.6285 | 0
2044 | 2 | 25 | 20 | 531.998 | 0
2044 | 2 | 25 | 21 | 515.3226 | 0
2044 | 2 | 25 | 22 | 493.8299 | 0
2044 | 2 | 25 | 23 | 465.1437 | 0
2044 | 2 | 26 | 0 | 434.9072 | 0
2044 | 2 | 26 | 1 | 410.9632 | 0
2044 | 2 | 26 | 2 | 396.7553 | 0
2044 | 2 | 26 | 3 | 386.7366 | 0
2044 | 2 | 26 | 4 | 383.0591 | 0
2044 | 2 | 26 | 5 | 383.0324 | 0
2044 | 2 | 26 | 6 | 398.6607 | 0
2044 | 2 | 26 | 7 | 424.2371 | 0
2044 | 2 | 26 | 8 | 465.0362 | 0
2044 | 2 | 26 | 9 | 486.909 | 0
2044 | 2 | 26 | 10 | 499.6945 | 0
2044 | 2 | 26 | 11 | 507.267 | 0
2044 | 2 | 26 | 12 | 517.641 | 0
2044 | 2 | 26 | 13 | 519.7945 | 0
2044 | 2 | 26 | 14 | 517.6414 | 0
2044 | 2 | 26 | 15 | 512.1236 | 0
2044 | 2 | 26 | 16 | 511.451 | 0
2044 | 2 | 26 | 17 | 514.1894 | 0
2044 | 2 | 26 | 18 | 517.8171 | 0
2044 | 2 | 26 | 19 | 535.6508 | 0
2044 | 2 | 26 | 20 | 526.1824 | 0
2044 | 2 | 26 | 21 | 510.3945 | 0
2044 | 2 | 26 | 22 | 492.578 | 0
2044 | 2 | 26 | 23 | 468.7655 | 0
2044 | 2 | 27 | 0 | 430.813 | 0
2044 | 2 | 27 | 1 | 411.8566 | 0
2044 | 2 | 27 | 2 | 396.5949 | 0
2044 | 2 | 27 | 3 | 385.5664 | 0
2044 | 2 | 27 | 4 | 380.393 | 0
2044 | 2 | 27 | 5 | 378.8094 | 0
2044 | 2 | 27 | 6 | 386.1611 | 0
2044 | 2 | 27 | 7 | 397.9787 | 0
2044 | 2 | 27 | 8 | 416.9752 | 0
2044 | 2 | 27 | 9 | 446.4156 | 0
2044 | 2 | 27 | 10 | 476.6064 | 0
2044 | 2 | 27 | 11 | 493.7696 | 0
2044 | 2 | 27 | 12 | 508.186 | 0
2044 | 2 | 27 | 13 | 516.4008 | 0
2044 | 2 | 27 | 14 | 515.9591 | 0
2044 | 2 | 27 | 15 | 509.6096 | 0
2044 | 2 | 27 | 16 | 508.6728 | 0
2044 | 2 | 27 | 17 | 508.6839 | 0
2044 | 2 | 27 | 18 | 508.1859 | 0
2044 | 2 | 27 | 19 | 525.5949 | 0
2044 | 2 | 27 | 20 | 512.7974 | 0
2044 | 2 | 27 | 21 | 493.6189 | 0
2044 | 2 | 27 | 22 | 474.9688 | 0
2044 | 2 | 27 | 23 | 455.475 | 0
2044 | 2 | 28 | 0 | 434.8114 | 0
2044 | 2 | 28 | 1 | 411.7818 | 0
2044 | 2 | 28 | 2 | 396.3727 | 0
2044 | 2 | 28 | 3 | 384.4441 | 0
2044 | 2 | 28 | 4 | 379.0428 | 0
2044 | 2 | 28 | 5 | 375.9258 | 0
2044 | 2 | 28 | 6 | 381.6395 | 0
2044 | 2 | 28 | 7 | 389.3574 | 0
2044 | 2 | 28 | 8 | 405.6001 | 0
2044 | 2 | 28 | 9 | 434.7981 | 0
2044 | 2 | 28 | 10 | 466.9092 | 0
2044 | 2 | 28 | 11 | 486.9876 | 0
2044 | 2 | 28 | 12 | 501.7698 | 0
2044 | 2 | 28 | 13 | 511.5846 | 0
2044 | 2 | 28 | 14 | 511.119 | 0
2044 | 2 | 28 | 15 | 507.7874 | 0
2044 | 2 | 28 | 16 | 509.8309 | 0
2044 | 2 | 28 | 17 | 514.279 | 0
2044 | 2 | 28 | 18 | 525.4351 | 0
2044 | 2 | 28 | 19 | 545.4706 | 0
2044 | 2 | 28 | 20 | 533.7178 | 0
2044 | 2 | 28 | 21 | 514.747 | 0
2044 | 2 | 28 | 22 | 492.6189 | 0
2044 | 2 | 28 | 23 | 466.8522 | 0
2044 | 2 | 29 | 0 | 435.2528 | 0
2044 | 2 | 29 | 1 | 414.7996 | 0
2044 | 2 | 29 | 2 | 401.5243 | 0
2044 | 2 | 29 | 3 | 393.6079 | 0
2044 | 2 | 29 | 4 | 391.7039 | 0
2044 | 2 | 29 | 5 | 393.3156 | 0
2044 | 2 | 29 | 6 | 411.5385 | 0
2044 | 2 | 29 | 7 | 438.4041 | 0
2044 | 2 | 29 | 8 | 478.6226 | 0
2044 | 2 | 29 | 9 | 496.6882 | 0
2044 | 2 | 29 | 10 | 505.8357 | 0
2044 | 2 | 29 | 11 | 511.1561 | 0
2044 | 2 | 29 | 12 | 505.7085 | 0
2044 | 2 | 29 | 13 | 506.2216 | 0
2044 | 2 | 29 | 14 | 503.5333 | 0
2044 | 2 | 29 | 15 | 497.8163 | 0
2044 | 2 | 29 | 16 | 499.402 | 0
2044 | 2 | 29 | 17 | 507.3311 | 0
2044 | 2 | 29 | 18 | 520.5706 | 0
2044 | 2 | 29 | 19 | 547.0116 | 0
2044 | 2 | 29 | 20 | 542.8467 | 0
2044 | 2 | 29 | 21 | 526.869 | 0
2044 | 2 | 29 | 22 | 504.1763 | 0
2044 | 2 | 29 | 23 | 473.7132 | 0
2044 | 3 | 1 | 0 | 446.2584 | 0
2044 | 3 | 1 | 1 | 410.3308 | 0
2044 | 3 | 1 | 2 | 396.2674 | 0
2044 | 3 | 1 | 3 | 386.6326 | 0
2044 | 3 | 1 | 4 | 383.1389 | 0
2044 | 3 | 1 | 5 | 383.306 | 0
2044 | 3 | 1 | 6 | 400.6099 | 0
2044 | 3 | 1 | 7 | 424.6714 | 0
2044 | 3 | 1 | 8 | 460.1586 | 0
2044 | 3 | 1 | 9 | 475.1349 | 0
2044 | 3 | 1 | 10 | 480.0155 | 0
2044 | 3 | 1 | 11 | 482.4832 | 0
2044 | 3 | 1 | 12 | 481.1619 | 0
2044 | 3 | 1 | 13 | 480.1214 | 0
2044 | 3 | 1 | 14 | 478.9193 | 0
2044 | 3 | 1 | 15 | 474.2441 | 0
2044 | 3 | 1 | 16 | 475.5716 | 0
2044 | 3 | 1 | 17 | 481.9366 | 0
2044 | 3 | 1 | 18 | 496.7373 | 0
2044 | 3 | 1 | 19 | 521.457 | 0
2044 | 3 | 1 | 20 | 519.4755 | 0
2044 | 3 | 1 | 21 | 504.6055 | 0
2044 | 3 | 1 | 22 | 482.6432 | 0
2044 | 3 | 1 | 23 | 452.4454 | 0
2044 | 3 | 2 | 0 | 424.8054 | 0
2044 | 3 | 2 | 1 | 404.4952 | 0
2044 | 3 | 2 | 2 | 391.0541 | 0
2044 | 3 | 2 | 3 | 382.3138 | 0
2044 | 3 | 2 | 4 | 379.5035 | 0
2044 | 3 | 2 | 5 | 380.136 | 0
2044 | 3 | 2 | 6 | 393.5751 | 0
2044 | 3 | 2 | 7 | 417.5516 | 0
2044 | 3 | 2 | 8 | 452.6727 | 0
2044 | 3 | 2 | 9 | 465.7101 | 0
2044 | 3 | 2 | 10 | 468.4139 | 0
2044 | 3 | 2 | 11 | 470.1736 | 0
2044 | 3 | 2 | 12 | 472.517 | 0
2044 | 3 | 2 | 13 | 472.1536 | 0
2044 | 3 | 2 | 14 | 470.7408 | 0
2044 | 3 | 2 | 15 | 466.0888 | 0
2044 | 3 | 2 | 16 | 468.2499 | 0
2044 | 3 | 2 | 17 | 474.9983 | 0
2044 | 3 | 2 | 18 | 489.3719 | 0
2044 | 3 | 2 | 19 | 516.6503 | 0
2044 | 3 | 2 | 20 | 517.5664 | 0
2044 | 3 | 2 | 21 | 504.1647 | 0
2044 | 3 | 2 | 22 | 482.8735 | 0
2044 | 3 | 2 | 23 | 452.7843 | 0
2044 | 3 | 3 | 0 | 422.008 | 0
2044 | 3 | 3 | 1 | 402.5702 | 0
2044 | 3 | 3 | 2 | 389.3472 | 0
2044 | 3 | 3 | 3 | 380.3272 | 0
2044 | 3 | 3 | 4 | 377.2989 | 0
2044 | 3 | 3 | 5 | 377.8925 | 0
2044 | 3 | 3 | 6 | 392.0773 | 0
2044 | 3 | 3 | 7 | 416.2152 | 0
2044 | 3 | 3 | 8 | 452.6288 | 0
2044 | 3 | 3 | 9 | 467.4414 | 0
2044 | 3 | 3 | 10 | 471.6468 | 0
2044 | 3 | 3 | 11 | 475.3046 | 0
2044 | 3 | 3 | 12 | 478.9451 | 0
2044 | 3 | 3 | 13 | 478.8778 | 0
2044 | 3 | 3 | 14 | 477.5109 | 0
2044 | 3 | 3 | 15 | 471.2056 | 0
2044 | 3 | 3 | 16 | 472.0558 | 0
2044 | 3 | 3 | 17 | 475.9146 | 0
2044 | 3 | 3 | 18 | 488.0525 | 0
2044 | 3 | 3 | 19 | 512.726 | 0
2044 | 3 | 3 | 20 | 512.7052 | 0
2044 | 3 | 3 | 21 | 499.1548 | 0
2044 | 3 | 3 | 22 | 477.7711 | 0
2044 | 3 | 3 | 23 | 448.579 | 0
2044 | 3 | 4 | 0 | 419.3309 | 0
2044 | 3 | 4 | 1 | 398.6471 | 0
2044 | 3 | 4 | 2 | 384.9047 | 0
2044 | 3 | 4 | 3 | 375.6627 | 0
2044 | 3 | 4 | 4 | 372.7794 | 0
2044 | 3 | 4 | 5 | 373.4072 | 0
2044 | 3 | 4 | 6 | 388.8319 | 0
2044 | 3 | 4 | 7 | 412.4526 | 0
2044 | 3 | 4 | 8 | 449.0486 | 0
2044 | 3 | 4 | 9 | 466.5998 | 0
2044 | 3 | 4 | 10 | 471.8036 | 0
2044 | 3 | 4 | 11 | 475.0209 | 0
2044 | 3 | 4 | 12 | 477.3632 | 0
2044 | 3 | 4 | 13 | 475.8923 | 0
2044 | 3 | 4 | 14 | 473.4803 | 0
2044 | 3 | 4 | 15 | 466.1254 | 0
2044 | 3 | 4 | 16 | 464.978 | 0
2044 | 3 | 4 | 17 | 467.466 | 0
2044 | 3 | 4 | 18 | 485.8883 | 0
2044 | 3 | 4 | 19 | 506.4082 | 0
2044 | 3 | 4 | 20 | 505.3681 | 0
2044 | 3 | 4 | 21 | 492.5661 | 0
2044 | 3 | 4 | 22 | 474.2627 | 0
2044 | 3 | 4 | 23 | 449.7882 | 0
2044 | 3 | 5 | 0 | 421.0867 | 0
2044 | 3 | 5 | 1 | 400.2118 | 0
2044 | 3 | 5 | 2 | 384.581 | 0
2044 | 3 | 5 | 3 | 372.7867 | 0
2044 | 3 | 5 | 4 | 366.9519 | 0
2044 | 3 | 5 | 5 | 363.7231 | 0
2044 | 3 | 5 | 6 | 369.6318 | 0
2044 | 3 | 5 | 7 | 378.3859 | 0
2044 | 3 | 5 | 8 | 396.9328 | 0
2044 | 3 | 5 | 9 | 425.0522 | 0
2044 | 3 | 5 | 10 | 451.4916 | 0
2044 | 3 | 5 | 11 | 467.5504 | 0
2044 | 3 | 5 | 12 | 473.129 | 0
2044 | 3 | 5 | 13 | 479.5623 | 0
2044 | 3 | 5 | 14 | 478.334 | 0
2044 | 3 | 5 | 15 | 472.3254 | 0
2044 | 3 | 5 | 16 | 470.8268 | 0
2044 | 3 | 5 | 17 | 470.9423 | 0
2044 | 3 | 5 | 18 | 468.5424 | 0
2044 | 3 | 5 | 19 | 483.3191 | 0
2044 | 3 | 5 | 20 | 476.5554 | 0
2044 | 3 | 5 | 21 | 458.9692 | 0
2044 | 3 | 5 | 22 | 439.8698 | 0
2044 | 3 | 5 | 23 | 419.6098 | 0
2044 | 3 | 6 | 0 | 403.5911 | 0
2044 | 3 | 6 | 1 | 374.3922 | 0
2044 | 3 | 6 | 2 | 358.7985 | 0
2044 | 3 | 6 | 3 | 346.8255 | 0
2044 | 3 | 6 | 4 | 340.3434 | 0
2044 | 3 | 6 | 5 | 335.6801 | 0
2044 | 3 | 6 | 6 | 338.4268 | 0
2044 | 3 | 6 | 7 | 342.6181 | 0
2044 | 3 | 6 | 8 | 359.3483 | 0
2044 | 3 | 6 | 9 | 386.1802 | 0
2044 | 3 | 6 | 10 | 411.6761 | 0
2044 | 3 | 6 | 11 | 428.8866 | 0
2044 | 3 | 6 | 12 | 433.9151 | 0
2044 | 3 | 6 | 13 | 440.5325 | 0
2044 | 3 | 6 | 14 | 439.1208 | 0
2044 | 3 | 6 | 15 | 433.5294 | 0
2044 | 3 | 6 | 16 | 434.2887 | 0
2044 | 3 | 6 | 17 | 439.2165 | 0
2044 | 3 | 6 | 18 | 443.4416 | 0
2044 | 3 | 6 | 19 | 467.2167 | 0
2044 | 3 | 6 | 20 | 466.3299 | 0
2044 | 3 | 6 | 21 | 451.2599 | 0
2044 | 3 | 6 | 22 | 430.6513 | 0
2044 | 3 | 6 | 23 | 405.9517 | 0
2044 | 3 | 7 | 0 | 386.9854 | 0
2044 | 3 | 7 | 1 | 362.2412 | 0
2044 | 3 | 7 | 2 | 349.4609 | 0
2044 | 3 | 7 | 3 | 340.9451 | 0
2044 | 3 | 7 | 4 | 338.6908 | 0
2044 | 3 | 7 | 5 | 340.3325 | 0
2044 | 3 | 7 | 6 | 354.183 | 0
2044 | 3 | 7 | 7 | 377.656 | 0
2044 | 3 | 7 | 8 | 409.41 | 0
2044 | 3 | 7 | 9 | 425.7149 | 0
2044 | 3 | 7 | 10 | 434.3438 | 0
2044 | 3 | 7 | 11 | 441.2654 | 0
2044 | 3 | 7 | 12 | 451.4207 | 0
2044 | 3 | 7 | 13 | 454.5352 | 0
2044 | 3 | 7 | 14 | 454.0736 | 0
2044 | 3 | 7 | 15 | 449.5596 | 0
2044 | 3 | 7 | 16 | 451.6887 | 0
2044 | 3 | 7 | 17 | 457.8156 | 0
2044 | 3 | 7 | 18 | 461.9759 | 0
2044 | 3 | 7 | 19 | 482.3169 | 0
2044 | 3 | 7 | 20 | 480.5424 | 0
2044 | 3 | 7 | 21 | 464.5488 | 0
2044 | 3 | 7 | 22 | 441.3892 | 0
2044 | 3 | 7 | 23 | 411.6579 | 0
2044 | 3 | 8 | 0 | 382.651 | 0
2044 | 3 | 8 | 1 | 361.7866 | 0
2044 | 3 | 8 | 2 | 348.6666 | 0
2044 | 3 | 8 | 3 | 339.225 | 0
2044 | 3 | 8 | 4 | 336.0019 | 0
2044 | 3 | 8 | 5 | 336.7955 | 0
2044 | 3 | 8 | 6 | 350.8407 | 0
2044 | 3 | 8 | 7 | 375.4778 | 0
2044 | 3 | 8 | 8 | 409.9834 | 0
2044 | 3 | 8 | 9 | 428.1388 | 0
2044 | 3 | 8 | 10 | 439.8367 | 0
2044 | 3 | 8 | 11 | 448.5087 | 0
2044 | 3 | 8 | 12 | 453.0336 | 0
2044 | 3 | 8 | 13 | 457.733 | 0
2044 | 3 | 8 | 14 | 458.3415 | 0
2044 | 3 | 8 | 15 | 456.4287 | 0
2044 | 3 | 8 | 16 | 460.0341 | 0
2044 | 3 | 8 | 17 | 467.7937 | 0
2044 | 3 | 8 | 18 | 478.1389 | 0
2044 | 3 | 8 | 19 | 494.6046 | 0
2044 | 3 | 8 | 20 | 490.2846 | 0
2044 | 3 | 8 | 21 | 472.462 | 0
2044 | 3 | 8 | 22 | 449.896 | 0
2044 | 3 | 8 | 23 | 420.7043 | 0
2044 | 3 | 9 | 0 | 386.405 | 0
2044 | 3 | 9 | 1 | 361.7344 | 0
2044 | 3 | 9 | 2 | 349.0449 | 0
2044 | 3 | 9 | 3 | 340.2997 | 0
2044 | 3 | 9 | 4 | 337.6827 | 0
2044 | 3 | 9 | 5 | 339.0025 | 0
2044 | 3 | 9 | 6 | 352.8536 | 0
2044 | 3 | 9 | 7 | 377.7927 | 0
2044 | 3 | 9 | 8 | 411.604 | 0
2044 | 3 | 9 | 9 | 429.1131 | 0
2044 | 3 | 9 | 10 | 440.8103 | 0
2044 | 3 | 9 | 11 | 448.9535 | 0
2044 | 3 | 9 | 12 | 458.2585 | 0
2044 | 3 | 9 | 13 | 463.8595 | 0
2044 | 3 | 9 | 14 | 465.1597 | 0
2044 | 3 | 9 | 15 | 462.9744 | 0
2044 | 3 | 9 | 16 | 466.456 | 0
2044 | 3 | 9 | 17 | 473.8539 | 0
2044 | 3 | 9 | 18 | 473.3211 | 0
2044 | 3 | 9 | 19 | 489.696 | 0
2044 | 3 | 9 | 20 | 486.524 | 0
2044 | 3 | 9 | 21 | 468.8617 | 0
2044 | 3 | 9 | 22 | 445.915 | 0
2044 | 3 | 9 | 23 | 416.6471 | 0
2044 | 3 | 10 | 0 | 391.5388 | 0
2044 | 3 | 10 | 1 | 360.0109 | 0
2044 | 3 | 10 | 2 | 346.8717 | 0
2044 | 3 | 10 | 3 | 337.8406 | 0
2044 | 3 | 10 | 4 | 335.0464 | 0
2044 | 3 | 10 | 5 | 336.8491 | 0
2044 | 3 | 10 | 6 | 356.0209 | 0
2044 | 3 | 10 | 7 | 380.8284 | 0
2044 | 3 | 10 | 8 | 414.3655 | 0
2044 | 3 | 10 | 9 | 432.3729 | 0
2044 | 3 | 10 | 10 | 444.0788 | 0
2044 | 3 | 10 | 11 | 452.3834 | 0
2044 | 3 | 10 | 12 | 460.7712 | 0
2044 | 3 | 10 | 13 | 465.4185 | 0
2044 | 3 | 10 | 14 | 466.1945 | 0
2044 | 3 | 10 | 15 | 462.1476 | 0
2044 | 3 | 10 | 16 | 464.0899 | 0
2044 | 3 | 10 | 17 | 469.0767 | 0
2044 | 3 | 10 | 18 | 459.4861 | 0
2044 | 3 | 10 | 19 | 480.4744 | 0
2044 | 3 | 10 | 20 | 481.2704 | 0
2044 | 3 | 10 | 21 | 465.5968 | 0
2044 | 3 | 10 | 22 | 443.9945 | 0
2044 | 3 | 10 | 23 | 415.8281 | 0
2044 | 3 | 11 | 0 | 388.0114 | 0
2044 | 3 | 11 | 1 | 360.7875 | 0
2044 | 3 | 11 | 2 | 347.505 | 0
2044 | 3 | 11 | 3 | 338.6665 | 0
2044 | 3 | 11 | 4 | 336.4131 | 0
2044 | 3 | 11 | 5 | 338.109 | 0
2044 | 3 | 11 | 6 | 352.9003 | 0
2044 | 3 | 11 | 7 | 375.568 | 0
2044 | 3 | 11 | 8 | 406.2682 | 0
2044 | 3 | 11 | 9 | 421.2178 | 0
2044 | 3 | 11 | 10 | 426.3713 | 0
2044 | 3 | 11 | 11 | 430.0746 | 0
2044 | 3 | 11 | 12 | 447.5636 | 0
2044 | 3 | 11 | 13 | 448.7667 | 0
2044 | 3 | 11 | 14 | 446.8429 | 0
2044 | 3 | 11 | 15 | 441.19 | 0
2044 | 3 | 11 | 16 | 441.0813 | 0
2044 | 3 | 11 | 17 | 444.8068 | 0
2044 | 3 | 11 | 18 | 460.5391 | 0
2044 | 3 | 11 | 19 | 475.4816 | 0
2044 | 3 | 11 | 20 | 474.6217 | 0
2044 | 3 | 11 | 21 | 459.7285 | 0
2044 | 3 | 11 | 22 | 440.7982 | 0
2044 | 3 | 11 | 23 | 417.0895 | 0
2044 | 3 | 12 | 0 | 385.6882 | 0
2044 | 3 | 12 | 1 | 364.6735 | 0
2044 | 3 | 12 | 2 | 349.8005 | 0
2044 | 3 | 12 | 3 | 338.7658 | 0
2044 | 3 | 12 | 4 | 333.4946 | 0
2044 | 3 | 12 | 5 | 329.7236 | 0
2044 | 3 | 12 | 6 | 335.4764 | 0
2044 | 3 | 12 | 7 | 343.5928 | 0
2044 | 3 | 12 | 8 | 367.3903 | 0
2044 | 3 | 12 | 9 | 396.0506 | 0
2044 | 3 | 12 | 10 | 419.5182 | 0
2044 | 3 | 12 | 11 | 434.3622 | 0
2044 | 3 | 12 | 12 | 447.0815 | 0
2044 | 3 | 12 | 13 | 452.4028 | 0
2044 | 3 | 12 | 14 | 451.2958 | 0
2044 | 3 | 12 | 15 | 445.0119 | 0
2044 | 3 | 12 | 16 | 443.7935 | 0
2044 | 3 | 12 | 17 | 444.7406 | 0
2044 | 3 | 12 | 18 | 444.7501 | 0
2044 | 3 | 12 | 19 | 456.9568 | 0
2044 | 3 | 12 | 20 | 452.6926 | 0
2044 | 3 | 12 | 21 | 435.3561 | 0
2044 | 3 | 12 | 22 | 417.4937 | 0
2044 | 3 | 12 | 23 | 397.6361 | 0
2044 | 3 | 13 | 0 | 379.5553 | 0
2044 | 3 | 13 | 1 | 342.4789 | 0
2044 | 3 | 13 | 2 | 331.9233 | 0
2044 | 3 | 13 | 3 | 326.0028 | 0
2044 | 3 | 13 | 4 | 325.0462 | 0
2044 | 3 | 13 | 5 | 329.918 | 0
2044 | 3 | 13 | 6 | 342.4784 | 0
2044 | 3 | 13 | 7 | 354.8945 | 0
2044 | 3 | 13 | 8 | 363.9525 | 0
2044 | 3 | 13 | 9 | 388.9619 | 0
2044 | 3 | 13 | 10 | 414.3195 | 0
2044 | 3 | 13 | 11 | 430.5985 | 0
2044 | 3 | 13 | 12 | 429.8489 | 0
2044 | 3 | 13 | 13 | 434.0153 | 0
2044 | 3 | 13 | 14 | 431.388 | 0
2044 | 3 | 13 | 15 | 430.6484 | 0
2044 | 3 | 13 | 16 | 436.7792 | 0
2044 | 3 | 13 | 17 | 443.0588 | 0
2044 | 3 | 13 | 18 | 435.6147 | 0
2044 | 3 | 13 | 19 | 450.8602 | 0
2044 | 3 | 13 | 20 | 449.8338 | 0
2044 | 3 | 13 | 21 | 432.7462 | 0
2044 | 3 | 13 | 22 | 407.0161 | 0
2044 | 3 | 13 | 23 | 381.5566 | 0
2044 | 3 | 14 | 0 | 362.3243 | 0
2044 | 3 | 14 | 1 | 350.8097 | 0
2044 | 3 | 14 | 2 | 342.59 | 0
2044 | 3 | 14 | 3 | 340.4863 | 0
2044 | 3 | 14 | 4 | 343.7939 | 0
2044 | 3 | 14 | 5 | 355.3462 | 0
2044 | 3 | 14 | 6 | 382.607 | 0
2044 | 3 | 14 | 7 | 414.3808 | 0
2044 | 3 | 14 | 8 | 436.205 | 0
2044 | 3 | 14 | 9 | 449.3654 | 0
2044 | 3 | 14 | 10 | 456.3397 | 0
2044 | 3 | 14 | 11 | 459.9269 | 0
2044 | 3 | 14 | 12 | 473.2913 | 0
2044 | 3 | 14 | 13 | 474.9145 | 0
2044 | 3 | 14 | 14 | 473.6025 | 0
2044 | 3 | 14 | 15 | 472.8979 | 0
2044 | 3 | 14 | 16 | 479.1339 | 0
2044 | 3 | 14 | 17 | 486.4187 | 0
2044 | 3 | 14 | 18 | 480.3913 | 0
2044 | 3 | 14 | 19 | 490.0186 | 0
2044 | 3 | 14 | 20 | 485.5376 | 0
2044 | 3 | 14 | 21 | 464.7002 | 0
2044 | 3 | 14 | 22 | 435.1945 | 0
2044 | 3 | 14 | 23 | 404.6019 | 0
2044 | 3 | 15 | 0 | 367.5228 | 0
2044 | 3 | 15 | 1 | 361.9515 | 0
2044 | 3 | 15 | 2 | 353.0923 | 0
2044 | 3 | 15 | 3 | 350.0003 | 0
2044 | 3 | 15 | 4 | 352.138 | 0
2044 | 3 | 15 | 5 | 362.5702 | 0
2044 | 3 | 15 | 6 | 386.0174 | 0
2044 | 3 | 15 | 7 | 417.4068 | 0
2044 | 3 | 15 | 8 | 439.7465 | 0
2044 | 3 | 15 | 9 | 450.4959 | 0
2044 | 3 | 15 | 10 | 454.7505 | 0
2044 | 3 | 15 | 11 | 456.5432 | 0
2044 | 3 | 15 | 12 | 455.4965 | 0
2044 | 3 | 15 | 13 | 453.8075 | 0
2044 | 3 | 15 | 14 | 451.0257 | 0
2044 | 3 | 15 | 15 | 451.353 | 0
2044 | 3 | 15 | 16 | 458.4029 | 0
2044 | 3 | 15 | 17 | 466.4758 | 0
2044 | 3 | 15 | 18 | 467.9277 | 0
2044 | 3 | 15 | 19 | 481.5132 | 0
2044 | 3 | 15 | 20 | 481.2749 | 0
2044 | 3 | 15 | 21 | 462.9017 | 0
2044 | 3 | 15 | 22 | 434.8563 | 0
2044 | 3 | 15 | 23 | 404.5114 | 0
2044 | 3 | 16 | 0 | 378.5772 | 0
2044 | 3 | 16 | 1 | 367.9386 | 0
2044 | 3 | 16 | 2 | 359.4203 | 0
2044 | 3 | 16 | 3 | 357.4341 | 0
2044 | 3 | 16 | 4 | 360.4819 | 0
2044 | 3 | 16 | 5 | 371.8113 | 0
2044 | 3 | 16 | 6 | 398.5174 | 0
2044 | 3 | 16 | 7 | 430.0566 | 0
2044 | 3 | 16 | 8 | 452.7307 | 0
2044 | 3 | 16 | 9 | 463.193 | 0
2044 | 3 | 16 | 10 | 465.3093 | 0
2044 | 3 | 16 | 11 | 464.8185 | 0
2044 | 3 | 16 | 12 | 460.3451 | 0
2044 | 3 | 16 | 13 | 456.9509 | 0
2044 | 3 | 16 | 14 | 453.8013 | 0
2044 | 3 | 16 | 15 | 451.9757 | 0
2044 | 3 | 16 | 16 | 458.6135 | 0
2044 | 3 | 16 | 17 | 465.8038 | 0
2044 | 3 | 16 | 18 | 468.115 | 0
2044 | 3 | 16 | 19 | 484.6078 | 0
2044 | 3 | 16 | 20 | 487.6354 | 0
2044 | 3 | 16 | 21 | 471.2196 | 0
2044 | 3 | 16 | 22 | 443.1614 | 0
2044 | 3 | 16 | 23 | 412.3128 | 0
2044 | 3 | 17 | 0 | 389.6698 | 0
2044 | 3 | 17 | 1 | 379.9461 | 0
2044 | 3 | 17 | 2 | 370.7745 | 0
2044 | 3 | 17 | 3 | 367.1001 | 0
2044 | 3 | 17 | 4 | 368.6018 | 0
2044 | 3 | 17 | 5 | 378.8622 | 0
2044 | 3 | 17 | 6 | 405.7134 | 0
2044 | 3 | 17 | 7 | 436.3947 | 0
2044 | 3 | 17 | 8 | 460.1145 | 0
2044 | 3 | 17 | 9 | 474.527 | 0
2044 | 3 | 17 | 10 | 483.6739 | 0
2044 | 3 | 17 | 11 | 488.0313 | 0
2044 | 3 | 17 | 12 | 494.3071 | 0
2044 | 3 | 17 | 13 | 494.3712 | 0
2044 | 3 | 17 | 14 | 491.8294 | 0
2044 | 3 | 17 | 15 | 490.6063 | 0
2044 | 3 | 17 | 16 | 496.121 | 0
2044 | 3 | 17 | 17 | 501.0737 | 0
2044 | 3 | 17 | 18 | 504.3511 | 0
2044 | 3 | 17 | 19 | 512.4078 | 0
2044 | 3 | 17 | 20 | 508.6157 | 0
2044 | 3 | 17 | 21 | 487.9823 | 0
2044 | 3 | 17 | 22 | 459.8548 | 0
2044 | 3 | 17 | 23 | 429.9047 | 0
2044 | 3 | 18 | 0 | 391.0037 | 0
2044 | 3 | 18 | 1 | 388.3866 | 0
2044 | 3 | 18 | 2 | 379.3672 | 0
2044 | 3 | 18 | 3 | 376.2488 | 0
2044 | 3 | 18 | 4 | 378.2118 | 0
2044 | 3 | 18 | 5 | 388.0929 | 0
2044 | 3 | 18 | 6 | 407.8388 | 0
2044 | 3 | 18 | 7 | 439.3017 | 0
2044 | 3 | 18 | 8 | 468.5653 | 0
2044 | 3 | 18 | 9 | 488.1485 | 0
2044 | 3 | 18 | 10 | 500.191 | 0
2044 | 3 | 18 | 11 | 506.4822 | 0
2044 | 3 | 18 | 12 | 482.5719 | 0
2044 | 3 | 18 | 13 | 479.2963 | 0
2044 | 3 | 18 | 14 | 474.0529 | 0
2044 | 3 | 18 | 15 | 471.7921 | 0
2044 | 3 | 18 | 16 | 476.6545 | 0
2044 | 3 | 18 | 17 | 481.6048 | 0
2044 | 3 | 18 | 18 | 477.7877 | 0
2044 | 3 | 18 | 19 | 492.0246 | 0
2044 | 3 | 18 | 20 | 495.3678 | 0
2044 | 3 | 18 | 21 | 480.755 | 0
2044 | 3 | 18 | 22 | 456.7249 | 0
2044 | 3 | 18 | 23 | 431.1333 | 0
2044 | 3 | 19 | 0 | 419.5159 | 0
2044 | 3 | 19 | 1 | 395.4739 | 0
2044 | 3 | 19 | 2 | 384.5872 | 0
2044 | 3 | 19 | 3 | 379.0979 | 0
2044 | 3 | 19 | 4 | 379.2114 | 0
2044 | 3 | 19 | 5 | 386.739 | 0
2044 | 3 | 19 | 6 | 402.3261 | 0
2044 | 3 | 19 | 7 | 417.2798 | 0
2044 | 3 | 19 | 8 | 420.2751 | 0
2044 | 3 | 19 | 9 | 440.535 | 0
2044 | 3 | 19 | 10 | 459.76 | 0
2044 | 3 | 19 | 11 | 470.1668 | 0
2044 | 3 | 19 | 12 | 472.6815 | 0
2044 | 3 | 19 | 13 | 474.2737 | 0
2044 | 3 | 19 | 14 | 469.2958 | 0
2044 | 3 | 19 | 15 | 465.4473 | 0
2044 | 3 | 19 | 16 | 469.0501 | 0
2044 | 3 | 19 | 17 | 470.2041 | 0
2044 | 3 | 19 | 18 | 481.6345 | 0
2044 | 3 | 19 | 19 | 485.3484 | 0
2044 | 3 | 19 | 20 | 478.5912 | 0
2044 | 3 | 19 | 21 | 457.1897 | 0
2044 | 3 | 19 | 22 | 431.0749 | 0
2044 | 3 | 19 | 23 | 409.0173 | 0
2044 | 3 | 20 | 0 | 386.7559 | 0
2044 | 3 | 20 | 1 | 368.9828 | 0
2044 | 3 | 20 | 2 | 357.0995 | 0
2044 | 3 | 20 | 3 | 350.0346 | 0
2044 | 3 | 20 | 4 | 347.47 | 0
2044 | 3 | 20 | 5 | 351.7204 | 0
2044 | 3 | 20 | 6 | 361.2678 | 0
2044 | 3 | 20 | 7 | 370.5625 | 0
2044 | 3 | 20 | 8 | 374.9066 | 0
2044 | 3 | 20 | 9 | 399.9194 | 0
2044 | 3 | 20 | 10 | 427.6746 | 0
2044 | 3 | 20 | 11 | 445.2002 | 0
2044 | 3 | 20 | 12 | 460.9181 | 0
2044 | 3 | 20 | 13 | 467.4046 | 0
2044 | 3 | 20 | 14 | 463.6809 | 0
2044 | 3 | 20 | 15 | 463.1821 | 0
2044 | 3 | 20 | 16 | 468.7942 | 0
2044 | 3 | 20 | 17 | 474.6693 | 0
2044 | 3 | 20 | 18 | 469.0004 | 0
2044 | 3 | 20 | 19 | 472.4341 | 0
2044 | 3 | 20 | 20 | 465.478 | 0
2044 | 3 | 20 | 21 | 442.1925 | 0
2044 | 3 | 20 | 22 | 413.4847 | 0
2044 | 3 | 20 | 23 | 387.3012 | 0
2044 | 3 | 21 | 0 | 357.484 | 0
2044 | 3 | 21 | 1 | 347.4896 | 0
2044 | 3 | 21 | 2 | 338.8755 | 0
2044 | 3 | 21 | 3 | 336.9334 | 0
2044 | 3 | 21 | 4 | 339.7412 | 0
2044 | 3 | 21 | 5 | 351.6908 | 0
2044 | 3 | 21 | 6 | 379.8453 | 0
2044 | 3 | 21 | 7 | 412.3234 | 0
2044 | 3 | 21 | 8 | 440.7714 | 0
2044 | 3 | 21 | 9 | 460.819 | 0
2044 | 3 | 21 | 10 | 472.9787 | 0
2044 | 3 | 21 | 11 | 480.8929 | 0
2044 | 3 | 21 | 12 | 460.7002 | 0
2044 | 3 | 21 | 13 | 460.6726 | 0
2044 | 3 | 21 | 14 | 457.4041 | 0
2044 | 3 | 21 | 15 | 456.3859 | 0
2044 | 3 | 21 | 16 | 464.9818 | 0
2044 | 3 | 21 | 17 | 473.1481 | 0
2044 | 3 | 21 | 18 | 469.1124 | 0
2044 | 3 | 21 | 19 | 484.5497 | 0
2044 | 3 | 21 | 20 | 487.7736 | 0
2044 | 3 | 21 | 21 | 471.1204 | 0
2044 | 3 | 21 | 22 | 442.2406 | 0
2044 | 3 | 21 | 23 | 410.8321 | 0
2044 | 3 | 22 | 0 | 389.5806 | 0
2044 | 3 | 22 | 1 | 367.562 | 0
2044 | 3 | 22 | 2 | 359.4492 | 0
2044 | 3 | 22 | 3 | 357.1162 | 0
2044 | 3 | 22 | 4 | 360.0264 | 0
2044 | 3 | 22 | 5 | 371.0292 | 0
2044 | 3 | 22 | 6 | 396.5171 | 0
2044 | 3 | 22 | 7 | 425.883 | 0
2044 | 3 | 22 | 8 | 446.3026 | 0
2044 | 3 | 22 | 9 | 456.2493 | 0
2044 | 3 | 22 | 10 | 457.3881 | 0
2044 | 3 | 22 | 11 | 456.6226 | 0
2044 | 3 | 22 | 12 | 457.1502 | 0
2044 | 3 | 22 | 13 | 451.9861 | 0
2044 | 3 | 22 | 14 | 447.4316 | 0
2044 | 3 | 22 | 15 | 444.068 | 0
2044 | 3 | 22 | 16 | 450.1071 | 0
2044 | 3 | 22 | 17 | 456.679 | 0
2044 | 3 | 22 | 18 | 460.8702 | 0
2044 | 3 | 22 | 19 | 474.3807 | 0
2044 | 3 | 22 | 20 | 478.2149 | 0
2044 | 3 | 22 | 21 | 461.7316 | 0
2044 | 3 | 22 | 22 | 432.9939 | 0
2044 | 3 | 22 | 23 | 401.7845 | 0
2044 | 3 | 23 | 0 | 378.0623 | 0
2044 | 3 | 23 | 1 | 363.1956 | 0
2044 | 3 | 23 | 2 | 354.2518 | 0
2044 | 3 | 23 | 3 | 351.7664 | 0
2044 | 3 | 23 | 4 | 354.468 | 0
2044 | 3 | 23 | 5 | 365.7954 | 0
2044 | 3 | 23 | 6 | 392.7809 | 0
2044 | 3 | 23 | 7 | 422.6372 | 0
2044 | 3 | 23 | 8 | 444.5353 | 0
2044 | 3 | 23 | 9 | 453.3462 | 0
2044 | 3 | 23 | 10 | 455.263 | 0
2044 | 3 | 23 | 11 | 455.4407 | 0
2044 | 3 | 23 | 12 | 448.9656 | 0
2044 | 3 | 23 | 13 | 445.5548 | 0
2044 | 3 | 23 | 14 | 441.0234 | 0
2044 | 3 | 23 | 15 | 440.0685 | 0
2044 | 3 | 23 | 16 | 446.7844 | 0
2044 | 3 | 23 | 17 | 454.7761 | 0
2044 | 3 | 23 | 18 | 471.3867 | 0
2044 | 3 | 23 | 19 | 478.1713 | 0
2044 | 3 | 23 | 20 | 477.8274 | 0
2044 | 3 | 23 | 21 | 457.4823 | 0
2044 | 3 | 23 | 22 | 427.8867 | 0
2044 | 3 | 23 | 23 | 396.7985 | 0
2044 | 3 | 24 | 0 | 367.4986 | 0
2044 | 3 | 24 | 1 | 352.2397 | 0
2044 | 3 | 24 | 2 | 342.8176 | 0
2044 | 3 | 24 | 3 | 338.8589 | 0
2044 | 3 | 24 | 4 | 340.0457 | 0
2044 | 3 | 24 | 5 | 350.7844 | 0
2044 | 3 | 24 | 6 | 380.1915 | 0
2044 | 3 | 24 | 7 | 410.3065 | 0
2044 | 3 | 24 | 8 | 435.3812 | 0
2044 | 3 | 24 | 9 | 451.278 | 0
2044 | 3 | 24 | 10 | 460.8826 | 0
2044 | 3 | 24 | 11 | 467.0995 | 0
2044 | 3 | 24 | 12 | 465.059 | 0
2044 | 3 | 24 | 13 | 464.4979 | 0
2044 | 3 | 24 | 14 | 461.9584 | 0
2044 | 3 | 24 | 15 | 459.6469 | 0
2044 | 3 | 24 | 16 | 465.4217 | 0
2044 | 3 | 24 | 17 | 469.0798 | 0
2044 | 3 | 24 | 18 | 458.7574 | 0
2044 | 3 | 24 | 19 | 463.0535 | 0
2044 | 3 | 24 | 20 | 460.0736 | 0
2044 | 3 | 24 | 21 | 438.6682 | 0
2044 | 3 | 24 | 22 | 409.9704 | 0
2044 | 3 | 24 | 23 | 380.4381 | 0
2044 | 3 | 25 | 0 | 357.4508 | 0
2044 | 3 | 25 | 1 | 338.293 | 0
2044 | 3 | 25 | 2 | 329.0034 | 0
2044 | 3 | 25 | 3 | 325.3467 | 0
2044 | 3 | 25 | 4 | 327.0809 | 0
2044 | 3 | 25 | 5 | 338.0899 | 0
2044 | 3 | 25 | 6 | 366.5603 | 0
2044 | 3 | 25 | 7 | 396.634 | 0
2044 | 3 | 25 | 8 | 421.8938 | 0
2044 | 3 | 25 | 9 | 441.5641 | 0
2044 | 3 | 25 | 10 | 452.4393 | 0
2044 | 3 | 25 | 11 | 458.7323 | 0
2044 | 3 | 25 | 12 | 452.0219 | 0
2044 | 3 | 25 | 13 | 450.2739 | 0
2044 | 3 | 25 | 14 | 446.4163 | 0
2044 | 3 | 25 | 15 | 443.0314 | 0
2044 | 3 | 25 | 16 | 447.7172 | 0
2044 | 3 | 25 | 17 | 450.3518 | 0
2044 | 3 | 25 | 18 | 448.1834 | 0
2044 | 3 | 25 | 19 | 450.4689 | 0
2044 | 3 | 25 | 20 | 448.6569 | 0
2044 | 3 | 25 | 21 | 429.9818 | 0
2044 | 3 | 25 | 22 | 404.6432 | 0
2044 | 3 | 25 | 23 | 379.8745 | 0
2044 | 3 | 26 | 0 | 359.0146 | 0
2044 | 3 | 26 | 1 | 339.3537 | 0
2044 | 3 | 26 | 2 | 329.7829 | 0
2044 | 3 | 26 | 3 | 325.9529 | 0
2044 | 3 | 26 | 4 | 326.9692 | 0
2044 | 3 | 26 | 5 | 333.9886 | 0
2044 | 3 | 26 | 6 | 350.612 | 0
2044 | 3 | 26 | 7 | 365.7508 | 0
2044 | 3 | 26 | 8 | 377.4436 | 0
2044 | 3 | 26 | 9 | 400.1537 | 0
2044 | 3 | 26 | 10 | 417.5061 | 0
2044 | 3 | 26 | 11 | 427.5661 | 0
2044 | 3 | 26 | 12 | 425.863 | 0
2044 | 3 | 26 | 13 | 425.7253 | 0
2044 | 3 | 26 | 14 | 421.066 | 0
2044 | 3 | 26 | 15 | 416.0771 | 0
2044 | 3 | 26 | 16 | 419.5599 | 0
2044 | 3 | 26 | 17 | 420.722 | 0
2044 | 3 | 26 | 18 | 411.6145 | 0
2044 | 3 | 26 | 19 | 420.2218 | 0
2044 | 3 | 26 | 20 | 422.4004 | 0
2044 | 3 | 26 | 21 | 405.3705 | 0
2044 | 3 | 26 | 22 | 382.1751 | 0
2044 | 3 | 26 | 23 | 361.436 | 0
2044 | 3 | 27 | 0 | 349.7346 | 0
2044 | 3 | 27 | 1 | 336.4071 | 0
2044 | 3 | 27 | 2 | 326.2252 | 0
2044 | 3 | 27 | 3 | 320.8764 | 0
2044 | 3 | 27 | 4 | 320.6158 | 0
2044 | 3 | 27 | 5 | 325.1291 | 0
2044 | 3 | 27 | 6 | 339.1275 | 0
2044 | 3 | 27 | 7 | 350.0788 | 0
2044 | 3 | 27 | 8 | 362.9131 | 0
2044 | 3 | 27 | 9 | 390.7664 | 0
2044 | 3 | 27 | 10 | 417.0273 | 0
2044 | 3 | 27 | 11 | 434.349 | 0
2044 | 3 | 27 | 12 | 444.0399 | 0
2044 | 3 | 27 | 13 | 449.1103 | 0
2044 | 3 | 27 | 14 | 446.4869 | 0
2044 | 3 | 27 | 15 | 446.084 | 0
2044 | 3 | 27 | 16 | 452.2128 | 0
2044 | 3 | 27 | 17 | 457.4617 | 0
2044 | 3 | 27 | 18 | 451.345 | 0
2044 | 3 | 27 | 19 | 453.161 | 0
2044 | 3 | 27 | 20 | 448.4368 | 0
2044 | 3 | 27 | 21 | 426.0614 | 0
2044 | 3 | 27 | 22 | 398.3817 | 0
2044 | 3 | 27 | 23 | 371.8017 | 0
2044 | 3 | 28 | 0 | 339.5152 | 0
2044 | 3 | 28 | 1 | 327.0105 | 0
2044 | 3 | 28 | 2 | 318.3595 | 0
2044 | 3 | 28 | 3 | 315.7112 | 0
2044 | 3 | 28 | 4 | 318.3557 | 0
2044 | 3 | 28 | 5 | 330.3774 | 0
2044 | 3 | 28 | 6 | 357.9345 | 0
2044 | 3 | 28 | 7 | 388.049 | 0
2044 | 3 | 28 | 8 | 409.6235 | 0
2044 | 3 | 28 | 9 | 425.0312 | 0
2044 | 3 | 28 | 10 | 435.692 | 0
2044 | 3 | 28 | 11 | 442.7111 | 0
2044 | 3 | 28 | 12 | 439.3644 | 0
2044 | 3 | 28 | 13 | 440.0315 | 0
2044 | 3 | 28 | 14 | 437.1293 | 0
2044 | 3 | 28 | 15 | 436.3185 | 0
2044 | 3 | 28 | 16 | 443.4343 | 0
2044 | 3 | 28 | 17 | 450.7289 | 0
2044 | 3 | 28 | 18 | 431.1125 | 0
2044 | 3 | 28 | 19 | 438.1704 | 0
2044 | 3 | 28 | 20 | 440.0303 | 0
2044 | 3 | 28 | 21 | 419.9079 | 0
2044 | 3 | 28 | 22 | 389.6925 | 0
2044 | 3 | 28 | 23 | 358.9454 | 0
2044 | 3 | 29 | 0 | 343.6789 | 0
2044 | 3 | 29 | 1 | 320.047 | 0
2044 | 3 | 29 | 2 | 311.49 | 0
2044 | 3 | 29 | 3 | 308.7611 | 0
2044 | 3 | 29 | 4 | 311.2781 | 0
2044 | 3 | 29 | 5 | 323.118 | 0
2044 | 3 | 29 | 6 | 349.2134 | 0
2044 | 3 | 29 | 7 | 378.3202 | 0
2044 | 3 | 29 | 8 | 396.3298 | 0
2044 | 3 | 29 | 9 | 408.3902 | 0
2044 | 3 | 29 | 10 | 414.3562 | 0
2044 | 3 | 29 | 11 | 417.8049 | 0
2044 | 3 | 29 | 12 | 422.9778 | 0
2044 | 3 | 29 | 13 | 421.6734 | 0
2044 | 3 | 29 | 14 | 418.3837 | 0
2044 | 3 | 29 | 15 | 418.2202 | 0
2044 | 3 | 29 | 16 | 426.1553 | 0
2044 | 3 | 29 | 17 | 433.0046 | 0
2044 | 3 | 29 | 18 | 415.6035 | 0
2044 | 3 | 29 | 19 | 424.3926 | 0
2044 | 3 | 29 | 20 | 428.9029 | 0
2044 | 3 | 29 | 21 | 410.9371 | 0
2044 | 3 | 29 | 22 | 381.8802 | 0
2044 | 3 | 29 | 23 | 351.5943 | 0
2044 | 3 | 30 | 0 | 334.4224 | 0
2044 | 3 | 30 | 1 | 320.284 | 0
2044 | 3 | 30 | 2 | 312.2309 | 0
2044 | 3 | 30 | 3 | 310.0492 | 0
2044 | 3 | 30 | 4 | 313.057 | 0
2044 | 3 | 30 | 5 | 325.2655 | 0
2044 | 3 | 30 | 6 | 354.1832 | 0
2044 | 3 | 30 | 7 | 384.928 | 0
2044 | 3 | 30 | 8 | 406.717 | 0
2044 | 3 | 30 | 9 | 422.2635 | 0
2044 | 3 | 30 | 10 | 432.6459 | 0
2044 | 3 | 30 | 11 | 438.6208 | 0
2044 | 3 | 30 | 12 | 412.3799 | 0
2044 | 3 | 30 | 13 | 410.1598 | 0
2044 | 3 | 30 | 14 | 406.3818 | 0
2044 | 3 | 30 | 15 | 404.5108 | 0
2044 | 3 | 30 | 16 | 412.1977 | 0
2044 | 3 | 30 | 17 | 419.6521 | 0
2044 | 3 | 30 | 18 | 415.6157 | 0
2044 | 3 | 30 | 19 | 425.41 | 0
2044 | 3 | 30 | 20 | 432.0339 | 0
2044 | 3 | 30 | 21 | 414.765 | 0
2044 | 3 | 30 | 22 | 385.8276 | 0
2044 | 3 | 30 | 23 | 355.5209 | 0
2044 | 3 | 31 | 0 | 339.5098 | 0
2044 | 3 | 31 | 1 | 319.5971 | 0
2044 | 3 | 31 | 2 | 311.6293 | 0
2044 | 3 | 31 | 3 | 309.316 | 0
2044 | 3 | 31 | 4 | 312.315 | 0
2044 | 3 | 31 | 5 | 324.5465 | 0
2044 | 3 | 31 | 6 | 348.3966 | 0
2044 | 3 | 31 | 7 | 377.2077 | 0
2044 | 3 | 31 | 8 | 393.9887 | 0
2044 | 3 | 31 | 9 | 402.2066 | 0
2044 | 3 | 31 | 10 | 404.4379 | 0
2044 | 3 | 31 | 11 | 406.595 | 0
2044 | 3 | 31 | 12 | 407.2407 | 0
2044 | 3 | 31 | 13 | 404.3101 | 0
2044 | 3 | 31 | 14 | 399.6456 | 0
2044 | 3 | 31 | 15 | 396.1471 | 0
2044 | 3 | 31 | 16 | 402.5784 | 0
2044 | 3 | 31 | 17 | 408.5635 | 0
2044 | 3 | 31 | 18 | 409.9262 | 0
2044 | 3 | 31 | 19 | 418.1139 | 0
2044 | 3 | 31 | 20 | 424.1185 | 0
2044 | 3 | 31 | 21 | 406.1759 | 0
2044 | 3 | 31 | 22 | 377.4727 | 0
2044 | 3 | 31 | 23 | 348.2697 | 0
2044 | 4 | 1 | 0 | 330.2042 | 0
2044 | 4 | 1 | 1 | 313.0645 | 0
2044 | 4 | 1 | 2 | 305.072 | 0
2044 | 4 | 1 | 3 | 301.6151 | 0
2044 | 4 | 1 | 4 | 304.96 | 0
2044 | 4 | 1 | 5 | 316.3426 | 0
2044 | 4 | 1 | 6 | 341.683 | 0
2044 | 4 | 1 | 7 | 371.2913 | 0
2044 | 4 | 1 | 8 | 389.534 | 0
2044 | 4 | 1 | 9 | 402.2021 | 0
2044 | 4 | 1 | 10 | 408.5765 | 0
2044 | 4 | 1 | 11 | 413.1625 | 0
2044 | 4 | 1 | 12 | 412.9155 | 0
2044 | 4 | 1 | 13 | 411.2836 | 0
2044 | 4 | 1 | 14 | 407.1763 | 0
2044 | 4 | 1 | 15 | 405.1617 | 0
2044 | 4 | 1 | 16 | 412.2846 | 0
2044 | 4 | 1 | 17 | 416.6148 | 0
2044 | 4 | 1 | 18 | 414.9582 | 0
2044 | 4 | 1 | 19 | 414.0251 | 0
2044 | 4 | 1 | 20 | 413.0499 | 0
2044 | 4 | 1 | 21 | 393.3291 | 0
2044 | 4 | 1 | 22 | 368.4814 | 0
2044 | 4 | 1 | 23 | 343.7011 | 0
2044 | 4 | 2 | 0 | 322.8378 | 0
2044 | 4 | 2 | 1 | 306.616 | 0
2044 | 4 | 2 | 2 | 297.4685 | 0
2044 | 4 | 2 | 3 | 292.683 | 0
2044 | 4 | 2 | 4 | 293.1813 | 0
2044 | 4 | 2 | 5 | 297.4326 | 0
2044 | 4 | 2 | 6 | 313.6866 | 0
2044 | 4 | 2 | 7 | 328.7694 | 0
2044 | 4 | 2 | 8 | 348.8806 | 0
2044 | 4 | 2 | 9 | 374.7081 | 0
2044 | 4 | 2 | 10 | 392.995 | 0
2044 | 4 | 2 | 11 | 405.1078 | 0
2044 | 4 | 2 | 12 | 405.6145 | 0
2044 | 4 | 2 | 13 | 406.648 | 0
2044 | 4 | 2 | 14 | 402.9632 | 0
2044 | 4 | 2 | 15 | 399.8221 | 0
2044 | 4 | 2 | 16 | 405.0846 | 0
2044 | 4 | 2 | 17 | 407.1484 | 0
2044 | 4 | 2 | 18 | 389.0575 | 0
2044 | 4 | 2 | 19 | 388.4495 | 0
2044 | 4 | 2 | 20 | 388.0944 | 0
2044 | 4 | 2 | 21 | 369.3364 | 0
2044 | 4 | 2 | 22 | 347.6828 | 0
2044 | 4 | 2 | 23 | 327.0363 | 0
2044 | 4 | 3 | 0 | 311.6189 | 0
2044 | 4 | 3 | 1 | 294.3969 | 0
2044 | 4 | 3 | 2 | 285.7061 | 0
2044 | 4 | 3 | 3 | 280.7747 | 0
2044 | 4 | 3 | 4 | 281.1898 | 0
2044 | 4 | 3 | 5 | 283.671 | 0
2044 | 4 | 3 | 6 | 290.5728 | 0
2044 | 4 | 3 | 7 | 299.9563 | 0
2044 | 4 | 3 | 8 | 314.4701 | 0
2044 | 4 | 3 | 9 | 334.4459 | 0
2044 | 4 | 3 | 10 | 347.7376 | 0
2044 | 4 | 3 | 11 | 358.8829 | 0
2044 | 4 | 3 | 12 | 362.4622 | 0
2044 | 4 | 3 | 13 | 361.857 | 0
2044 | 4 | 3 | 14 | 356.8401 | 0
2044 | 4 | 3 | 15 | 354.409 | 0
2044 | 4 | 3 | 16 | 361.8211 | 0
2044 | 4 | 3 | 17 | 368.413 | 0
2044 | 4 | 3 | 18 | 368.1985 | 0
2044 | 4 | 3 | 19 | 375.8366 | 0
2044 | 4 | 3 | 20 | 381.8177 | 0
2044 | 4 | 3 | 21 | 366.8455 | 0
2044 | 4 | 3 | 22 | 343.002 | 0
2044 | 4 | 3 | 23 | 317.0536 | 0
2044 | 4 | 4 | 0 | 301.8762 | 0
2044 | 4 | 4 | 1 | 294.9766 | 0
2044 | 4 | 4 | 2 | 287.7969 | 0
2044 | 4 | 4 | 3 | 286.0481 | 0
2044 | 4 | 4 | 4 | 290.6294 | 0
2044 | 4 | 4 | 5 | 303.6062 | 0
2044 | 4 | 4 | 6 | 331.0069 | 0
2044 | 4 | 4 | 7 | 361.185 | 0
2044 | 4 | 4 | 8 | 377.9882 | 0
2044 | 4 | 4 | 9 | 387.4694 | 0
2044 | 4 | 4 | 10 | 392.1896 | 0
2044 | 4 | 4 | 11 | 396.8812 | 0
2044 | 4 | 4 | 12 | 405.1573 | 0
2044 | 4 | 4 | 13 | 406.9823 | 0
2044 | 4 | 4 | 14 | 404.5411 | 0
2044 | 4 | 4 | 15 | 404.9687 | 0
2044 | 4 | 4 | 16 | 415.1566 | 0
2044 | 4 | 4 | 17 | 424.6042 | 0
2044 | 4 | 4 | 18 | 430.4612 | 0
2044 | 4 | 4 | 19 | 432.2467 | 0
2044 | 4 | 4 | 20 | 432.7402 | 0
2044 | 4 | 4 | 21 | 412.3077 | 0
2044 | 4 | 4 | 22 | 382.6421 | 0
2044 | 4 | 4 | 23 | 351.9209 | 0
2044 | 4 | 5 | 0 | 319.327 | 0
2044 | 4 | 5 | 1 | 312.9379 | 0
2044 | 4 | 5 | 2 | 305.1216 | 0
2044 | 4 | 5 | 3 | 302.0081 | 0
2044 | 4 | 5 | 4 | 305.0949 | 0
2044 | 4 | 5 | 5 | 316.5989 | 0
2044 | 4 | 5 | 6 | 346.408 | 0
2044 | 4 | 5 | 7 | 377.7826 | 0
2044 | 4 | 5 | 8 | 399.8275 | 0
2044 | 4 | 5 | 9 | 414.4543 | 0
2044 | 4 | 5 | 10 | 424.4664 | 0
2044 | 4 | 5 | 11 | 431.0696 | 0
2044 | 4 | 5 | 12 | 432.9741 | 0
2044 | 4 | 5 | 13 | 435.6045 | 0
2044 | 4 | 5 | 14 | 435.4886 | 0
2044 | 4 | 5 | 15 | 436.8951 | 0
2044 | 4 | 5 | 16 | 446.8444 | 0
2044 | 4 | 5 | 17 | 455.4014 | 0
2044 | 4 | 5 | 18 | 442.3609 | 0
2044 | 4 | 5 | 19 | 442.345 | 0
2044 | 4 | 5 | 20 | 440.3761 | 0
2044 | 4 | 5 | 21 | 418.3494 | 0
2044 | 4 | 5 | 22 | 389.6092 | 0
2044 | 4 | 5 | 23 | 359.4705 | 0
2044 | 4 | 6 | 0 | 337.133 | 0
2044 | 4 | 6 | 1 | 319.2838 | 0
2044 | 4 | 6 | 2 | 311.3814 | 0
2044 | 4 | 6 | 3 | 308.5696 | 0
2044 | 4 | 6 | 4 | 311.8213 | 0
2044 | 4 | 6 | 5 | 323.5377 | 0
2044 | 4 | 6 | 6 | 354.0778 | 0
2044 | 4 | 6 | 7 | 384.9376 | 0
2044 | 4 | 6 | 8 | 406.7361 | 0
2044 | 4 | 6 | 9 | 420.4424 | 0
2044 | 4 | 6 | 10 | 429.696 | 0
2044 | 4 | 6 | 11 | 435.2244 | 0
2044 | 4 | 6 | 12 | 433.3371 | 0
2044 | 4 | 6 | 13 | 435.1196 | 0
2044 | 4 | 6 | 14 | 434.6662 | 0
2044 | 4 | 6 | 15 | 435.4794 | 0
2044 | 4 | 6 | 16 | 444.6672 | 0
2044 | 4 | 6 | 17 | 452.2391 | 0
2044 | 4 | 6 | 18 | 441.8213 | 0
2044 | 4 | 6 | 19 | 441.5591 | 0
2044 | 4 | 6 | 20 | 440.6255 | 0
2044 | 4 | 6 | 21 | 419.1593 | 0
2044 | 4 | 6 | 22 | 390.3904 | 0
2044 | 4 | 6 | 23 | 360.165 | 0
2044 | 4 | 7 | 0 | 339.1994 | 0
2044 | 4 | 7 | 1 | 324.8432 | 0
2044 | 4 | 7 | 2 | 316.688 | 0
2044 | 4 | 7 | 3 | 313.4711 | 0
2044 | 4 | 7 | 4 | 316.1649 | 0
2044 | 4 | 7 | 5 | 327.6744 | 0
2044 | 4 | 7 | 6 | 356.6458 | 0
2044 | 4 | 7 | 7 | 386.7554 | 0
2044 | 4 | 7 | 8 | 408.9351 | 0
2044 | 4 | 7 | 9 | 422.777 | 0
2044 | 4 | 7 | 10 | 431.8876 | 0
2044 | 4 | 7 | 11 | 438.2704 | 0
2044 | 4 | 7 | 12 | 435.8545 | 0
2044 | 4 | 7 | 13 | 437.0572 | 0
2044 | 4 | 7 | 14 | 435.3113 | 0
2044 | 4 | 7 | 15 | 435.1587 | 0
2044 | 4 | 7 | 16 | 443.6125 | 0
2044 | 4 | 7 | 17 | 449.5288 | 0
2044 | 4 | 7 | 18 | 444.6028 | 0
2044 | 4 | 7 | 19 | 445.7314 | 0
2044 | 4 | 7 | 20 | 446.7542 | 0
2044 | 4 | 7 | 21 | 427.2347 | 0
2044 | 4 | 7 | 22 | 399.2869 | 0
2044 | 4 | 7 | 23 | 369.86 | 0
2044 | 4 | 8 | 0 | 346.7219 | 0
2044 | 4 | 8 | 1 | 327.1999 | 0
2044 | 4 | 8 | 2 | 318.6658 | 0
2044 | 4 | 8 | 3 | 314.8289 | 0
2044 | 4 | 8 | 4 | 317.3081 | 0
2044 | 4 | 8 | 5 | 328.0968 | 0
2044 | 4 | 8 | 6 | 356.1329 | 0
2044 | 4 | 8 | 7 | 384.7919 | 0
2044 | 4 | 8 | 8 | 407.8427 | 0
2044 | 4 | 8 | 9 | 424.596 | 0
2044 | 4 | 8 | 10 | 434.4785 | 0
2044 | 4 | 8 | 11 | 440.6441 | 0
2044 | 4 | 8 | 12 | 432.1998 | 0
2044 | 4 | 8 | 13 | 430.7058 | 0
2044 | 4 | 8 | 14 | 427.4221 | 0
2044 | 4 | 8 | 15 | 424.9888 | 0
2044 | 4 | 8 | 16 | 430.4557 | 0
2044 | 4 | 8 | 17 | 433.5862 | 0
2044 | 4 | 8 | 18 | 411.6303 | 0
2044 | 4 | 8 | 19 | 414.4092 | 0
2044 | 4 | 8 | 20 | 418.8313 | 0
2044 | 4 | 8 | 21 | 403.1436 | 0
2044 | 4 | 8 | 22 | 379.7125 | 0
2044 | 4 | 8 | 23 | 355.4385 | 0
2044 | 4 | 9 | 0 | 340.211 | 0
2044 | 4 | 9 | 1 | 322.6324 | 0
2044 | 4 | 9 | 2 | 313.3536 | 0
2044 | 4 | 9 | 3 | 309.0462 | 0
2044 | 4 | 9 | 4 | 309.8368 | 0
2044 | 4 | 9 | 5 | 315.5669 | 0
2044 | 4 | 9 | 6 | 329.3015 | 0
2044 | 4 | 9 | 7 | 341.9723 | 0
2044 | 4 | 9 | 8 | 356.4487 | 0
2044 | 4 | 9 | 9 | 377.7216 | 0
2044 | 4 | 9 | 10 | 391.1263 | 0
2044 | 4 | 9 | 11 | 399.8462 | 0
2044 | 4 | 9 | 12 | 394.0264 | 0
2044 | 4 | 9 | 13 | 392.2009 | 0
2044 | 4 | 9 | 14 | 386.7707 | 0
2044 | 4 | 9 | 15 | 382.1698 | 0
2044 | 4 | 9 | 16 | 386.6136 | 0
2044 | 4 | 9 | 17 | 389.0672 | 0
2044 | 4 | 9 | 18 | 394.2129 | 0
2044 | 4 | 9 | 19 | 396.2606 | 0
2044 | 4 | 9 | 20 | 401.0958 | 0
2044 | 4 | 9 | 21 | 386.2669 | 0
2044 | 4 | 9 | 22 | 364.3109 | 0
2044 | 4 | 9 | 23 | 343.7566 | 0
2044 | 4 | 10 | 0 | 323.1675 | 0
2044 | 4 | 10 | 1 | 315.1134 | 0
2044 | 4 | 10 | 2 | 305.7053 | 0
2044 | 4 | 10 | 3 | 300.2213 | 0
2044 | 4 | 10 | 4 | 299.8983 | 0
2044 | 4 | 10 | 5 | 302.6344 | 0
2044 | 4 | 10 | 6 | 312.2275 | 0
2044 | 4 | 10 | 7 | 320.7673 | 0
2044 | 4 | 10 | 8 | 335.6695 | 0
2044 | 4 | 10 | 9 | 359.7428 | 0
2044 | 4 | 10 | 10 | 378.6297 | 0
2044 | 4 | 10 | 11 | 392.4913 | 0
2044 | 4 | 10 | 12 | 381.5379 | 0
2044 | 4 | 10 | 13 | 381.8003 | 0
2044 | 4 | 10 | 14 | 377.356 | 0
2044 | 4 | 10 | 15 | 374.8361 | 0
2044 | 4 | 10 | 16 | 381.0472 | 0
2044 | 4 | 10 | 17 | 386.3049 | 0
2044 | 4 | 10 | 18 | 389.3616 | 0
2044 | 4 | 10 | 19 | 393.6809 | 0
2044 | 4 | 10 | 20 | 399.6424 | 0
2044 | 4 | 10 | 21 | 385.5681 | 0
2044 | 4 | 10 | 22 | 360.9822 | 0
2044 | 4 | 10 | 23 | 335.0738 | 0
2044 | 4 | 11 | 0 | 317.2709 | 0
2044 | 4 | 11 | 1 | 303.1287 | 0
2044 | 4 | 11 | 2 | 295.4055 | 0
2044 | 4 | 11 | 3 | 293.0674 | 0
2044 | 4 | 11 | 4 | 296.6346 | 0
2044 | 4 | 11 | 5 | 308.675 | 0
2044 | 4 | 11 | 6 | 335.6439 | 0
2044 | 4 | 11 | 7 | 363.8401 | 0
2044 | 4 | 11 | 8 | 383.8446 | 0
2044 | 4 | 11 | 9 | 393.9723 | 0
2044 | 4 | 11 | 10 | 396.3782 | 0
2044 | 4 | 11 | 11 | 399.6201 | 0
2044 | 4 | 11 | 12 | 386.7051 | 0
2044 | 4 | 11 | 13 | 384.6284 | 0
2044 | 4 | 11 | 14 | 381.13 | 0
2044 | 4 | 11 | 15 | 378.7285 | 0
2044 | 4 | 11 | 16 | 386.5705 | 0
2044 | 4 | 11 | 17 | 394.4708 | 0
2044 | 4 | 11 | 18 | 410.1052 | 0
2044 | 4 | 11 | 19 | 410.7383 | 0
2044 | 4 | 11 | 20 | 414.3994 | 0
2044 | 4 | 11 | 21 | 397.2742 | 0
2044 | 4 | 11 | 22 | 368.098 | 0
2044 | 4 | 11 | 23 | 337.9045 | 0
2044 | 4 | 12 | 0 | 314.2527 | 0
2044 | 4 | 12 | 1 | 300.8404 | 0
2044 | 4 | 12 | 2 | 292.4477 | 0
2044 | 4 | 12 | 3 | 288.6313 | 0
2044 | 4 | 12 | 4 | 290.6698 | 0
2044 | 4 | 12 | 5 | 301.6291 | 0
2044 | 4 | 12 | 6 | 327.7454 | 0
2044 | 4 | 12 | 7 | 355.0259 | 0
2044 | 4 | 12 | 8 | 372.6667 | 0
2044 | 4 | 12 | 9 | 383.4555 | 0
2044 | 4 | 12 | 10 | 388.5951 | 0
2044 | 4 | 12 | 11 | 392.5401 | 0
2044 | 4 | 12 | 12 | 398.3057 | 0
2044 | 4 | 12 | 13 | 398.364 | 0
2044 | 4 | 12 | 14 | 396.9395 | 0
2044 | 4 | 12 | 15 | 397.152 | 0
2044 | 4 | 12 | 16 | 405.5614 | 0
2044 | 4 | 12 | 17 | 412.4486 | 0
2044 | 4 | 12 | 18 | 412.9532 | 0
2044 | 4 | 12 | 19 | 410.1927 | 0
2044 | 4 | 12 | 20 | 411.091 | 0
2044 | 4 | 12 | 21 | 392.643 | 0
2044 | 4 | 12 | 22 | 364.489 | 0
2044 | 4 | 12 | 23 | 335.2173 | 0
2044 | 4 | 13 | 0 | 312.2167 | 0
2044 | 4 | 13 | 1 | 291.004 | 0
2044 | 4 | 13 | 2 | 283.8138 | 0
2044 | 4 | 13 | 3 | 281.6395 | 0
2044 | 4 | 13 | 4 | 285.1569 | 0
2044 | 4 | 13 | 5 | 296.7691 | 0
2044 | 4 | 13 | 6 | 322.8948 | 0
2044 | 4 | 13 | 7 | 351.4004 | 0
2044 | 4 | 13 | 8 | 371.7391 | 0
2044 | 4 | 13 | 9 | 384.4484 | 0
2044 | 4 | 13 | 10 | 391.8456 | 0
2044 | 4 | 13 | 11 | 396.4814 | 0
2044 | 4 | 13 | 12 | 396.5774 | 0
2044 | 4 | 13 | 13 | 397.4046 | 0
2044 | 4 | 13 | 14 | 395.265 | 0
2044 | 4 | 13 | 15 | 393.4357 | 0
2044 | 4 | 13 | 16 | 401.3836 | 0
2044 | 4 | 13 | 17 | 407.5175 | 0
2044 | 4 | 13 | 18 | 400.7967 | 0
2044 | 4 | 13 | 19 | 399.0833 | 0
2044 | 4 | 13 | 20 | 401.2849 | 0
2044 | 4 | 13 | 21 | 383.544 | 0
2044 | 4 | 13 | 22 | 355.4002 | 0
2044 | 4 | 13 | 23 | 326.8235 | 0
2044 | 4 | 14 | 0 | 296.7835 | 0
2044 | 4 | 14 | 1 | 292.5259 | 0
2044 | 4 | 14 | 2 | 284.6205 | 0
2044 | 4 | 14 | 3 | 281.6097 | 0
2044 | 4 | 14 | 4 | 284.1921 | 0
2044 | 4 | 14 | 5 | 295.9469 | 0
2044 | 4 | 14 | 6 | 323.5101 | 0
2044 | 4 | 14 | 7 | 352.761 | 0
2044 | 4 | 14 | 8 | 373.8178 | 0
2044 | 4 | 14 | 9 | 388.754 | 0
2044 | 4 | 14 | 10 | 399.7011 | 0
2044 | 4 | 14 | 11 | 407.8583 | 0
2044 | 4 | 14 | 12 | 406.7903 | 0
2044 | 4 | 14 | 13 | 409.763 | 0
2044 | 4 | 14 | 14 | 409.37 | 0
2044 | 4 | 14 | 15 | 409.392 | 0
2044 | 4 | 14 | 16 | 417.6433 | 0
2044 | 4 | 14 | 17 | 423.5174 | 0
2044 | 4 | 14 | 18 | 412.0987 | 0
2044 | 4 | 14 | 19 | 412.3439 | 0
2044 | 4 | 14 | 20 | 416.796 | 0
2044 | 4 | 14 | 21 | 401.0647 | 0
2044 | 4 | 14 | 22 | 373.9277 | 0
2044 | 4 | 14 | 23 | 345.7896 | 0
2044 | 4 | 15 | 0 | 320.7457 | 0
2044 | 4 | 15 | 1 | 305.0407 | 0
2044 | 4 | 15 | 2 | 296.7334 | 0
2044 | 4 | 15 | 3 | 292.0444 | 0
2044 | 4 | 15 | 4 | 293.1867 | 0
2044 | 4 | 15 | 5 | 296.9844 | 0
2044 | 4 | 15 | 6 | 304.3566 | 0
2044 | 4 | 15 | 7 | 317.1764 | 0
2044 | 4 | 15 | 8 | 334.7647 | 0
2044 | 4 | 15 | 9 | 354.3499 | 0
2044 | 4 | 15 | 10 | 368.6266 | 0
2044 | 4 | 15 | 11 | 380.0572 | 0
2044 | 4 | 15 | 12 | 386.9253 | 0
2044 | 4 | 15 | 13 | 382.8282 | 0
2044 | 4 | 15 | 14 | 377.7607 | 0
2044 | 4 | 15 | 15 | 372.3381 | 0
2044 | 4 | 15 | 16 | 374.443 | 0
2044 | 4 | 15 | 17 | 375.9376 | 0
2044 | 4 | 15 | 18 | 367.8051 | 0
2044 | 4 | 15 | 19 | 368.7508 | 0
2044 | 4 | 15 | 20 | 376.2119 | 0
2044 | 4 | 15 | 21 | 368.6024 | 0
2044 | 4 | 15 | 22 | 351.2311 | 0
2044 | 4 | 15 | 23 | 331.7332 | 0
2044 | 4 | 16 | 0 | 320.6633 | 0
2044 | 4 | 16 | 1 | 317.3455 | 0
2044 | 4 | 16 | 2 | 307.7492 | 0
2044 | 4 | 16 | 3 | 302.707 | 0
2044 | 4 | 16 | 4 | 302.8543 | 0
2044 | 4 | 16 | 5 | 307.2572 | 0
2044 | 4 | 16 | 6 | 317.3616 | 0
2044 | 4 | 16 | 7 | 328.8934 | 0
2044 | 4 | 16 | 8 | 345.3905 | 0
2044 | 4 | 16 | 9 | 367.2835 | 0
2044 | 4 | 16 | 10 | 381.2356 | 0
2044 | 4 | 16 | 11 | 390.3036 | 0
2044 | 4 | 16 | 12 | 388.1177 | 0
2044 | 4 | 16 | 13 | 384.9845 | 0
2044 | 4 | 16 | 14 | 380.2205 | 0
2044 | 4 | 16 | 15 | 376.1002 | 0
2044 | 4 | 16 | 16 | 379.5155 | 0
2044 | 4 | 16 | 17 | 381.5259 | 0
2044 | 4 | 16 | 18 | 379.3682 | 0
2044 | 4 | 16 | 19 | 381.6902 | 0
2044 | 4 | 16 | 20 | 389.2368 | 0
2044 | 4 | 16 | 21 | 378.4001 | 0
2044 | 4 | 16 | 22 | 357.5139 | 0
2044 | 4 | 16 | 23 | 336.9272 | 0
2044 | 4 | 17 | 0 | 323.1723 | 0
2044 | 4 | 17 | 1 | 303.9809 | 0
2044 | 4 | 17 | 2 | 294.0169 | 0
2044 | 4 | 17 | 3 | 288.7768 | 0
2044 | 4 | 17 | 4 | 289.1683 | 0
2044 | 4 | 17 | 5 | 291.2021 | 0
2044 | 4 | 17 | 6 | 293.5668 | 0
2044 | 4 | 17 | 7 | 300.3294 | 0
2044 | 4 | 17 | 8 | 320.8374 | 0
2044 | 4 | 17 | 9 | 344.4479 | 0
2044 | 4 | 17 | 10 | 358.1671 | 0
2044 | 4 | 17 | 11 | 365.183 | 0
2044 | 4 | 17 | 12 | 370.5562 | 0
2044 | 4 | 17 | 13 | 364.1945 | 0
2044 | 4 | 17 | 14 | 357.7166 | 0
2044 | 4 | 17 | 15 | 351.1817 | 0
2044 | 4 | 17 | 16 | 353.8874 | 0
2044 | 4 | 17 | 17 | 355.6179 | 0
2044 | 4 | 17 | 18 | 358.7713 | 0
2044 | 4 | 17 | 19 | 363.6656 | 0
2044 | 4 | 17 | 20 | 378.407 | 0
2044 | 4 | 17 | 21 | 372.4934 | 0
2044 | 4 | 17 | 22 | 354.6529 | 0
2044 | 4 | 17 | 23 | 332.6517 | 0
2044 | 4 | 18 | 0 | 308.269 | 0
2044 | 4 | 18 | 1 | 299.3589 | 0
2044 | 4 | 18 | 2 | 291.2 | 0
2044 | 4 | 18 | 3 | 288.1749 | 0
2044 | 4 | 18 | 4 | 291.9069 | 0
2044 | 4 | 18 | 5 | 302.6864 | 0
2044 | 4 | 18 | 6 | 319.3647 | 0
2044 | 4 | 18 | 7 | 339.2016 | 0
2044 | 4 | 18 | 8 | 354.8496 | 0
2044 | 4 | 18 | 9 | 370.41 | 0
2044 | 4 | 18 | 10 | 379.0673 | 0
2044 | 4 | 18 | 11 | 385.2855 | 0
2044 | 4 | 18 | 12 | 391.0202 | 0
2044 | 4 | 18 | 13 | 388.5634 | 0
2044 | 4 | 18 | 14 | 386.5063 | 0
2044 | 4 | 18 | 15 | 387.2274 | 0
2044 | 4 | 18 | 16 | 393.902 | 0
2044 | 4 | 18 | 17 | 400.4648 | 0
2044 | 4 | 18 | 18 | 399.5221 | 0
2044 | 4 | 18 | 19 | 399.9658 | 0
2044 | 4 | 18 | 20 | 404.3403 | 0
2044 | 4 | 18 | 21 | 390.0903 | 0
2044 | 4 | 18 | 22 | 360.9746 | 0
2044 | 4 | 18 | 23 | 332.4048 | 0
2044 | 4 | 19 | 0 | 310.7613 | 0
2044 | 4 | 19 | 1 | 299.0693 | 0
2044 | 4 | 19 | 2 | 291.2996 | 0
2044 | 4 | 19 | 3 | 288.4599 | 0
2044 | 4 | 19 | 4 | 290.9629 | 0
2044 | 4 | 19 | 5 | 301.6532 | 0
2044 | 4 | 19 | 6 | 326.109 | 0
2044 | 4 | 19 | 7 | 354.1571 | 0
2044 | 4 | 19 | 8 | 373.1762 | 0
2044 | 4 | 19 | 9 | 385.3822 | 0
2044 | 4 | 19 | 10 | 394.1796 | 0
2044 | 4 | 19 | 11 | 399.4596 | 0
2044 | 4 | 19 | 12 | 395.0838 | 0
2044 | 4 | 19 | 13 | 395.3973 | 0
2044 | 4 | 19 | 14 | 393.2252 | 0
2044 | 4 | 19 | 15 | 392.2033 | 0
2044 | 4 | 19 | 16 | 399.5359 | 0
2044 | 4 | 19 | 17 | 404.6201 | 0
2044 | 4 | 19 | 18 | 400.4575 | 0
2044 | 4 | 19 | 19 | 397.9553 | 0
2044 | 4 | 19 | 20 | 397.6021 | 0
2044 | 4 | 19 | 21 | 382.7284 | 0
2044 | 4 | 19 | 22 | 354.5134 | 0
2044 | 4 | 19 | 23 | 325.1395 | 0
2044 | 4 | 20 | 0 | 297.9446 | 0
2044 | 4 | 20 | 1 | 283.3916 | 0
2044 | 4 | 20 | 2 | 275.7637 | 0
2044 | 4 | 20 | 3 | 273.6964 | 0
2044 | 4 | 20 | 4 | 276.9004 | 0
2044 | 4 | 20 | 5 | 288.4349 | 0
2044 | 4 | 20 | 6 | 312.7213 | 0
2044 | 4 | 20 | 7 | 341.954 | 0
2044 | 4 | 20 | 8 | 361.8831 | 0
2044 | 4 | 20 | 9 | 375.4185 | 0
2044 | 4 | 20 | 10 | 384.7245 | 0
2044 | 4 | 20 | 11 | 390.1759 | 0
2044 | 4 | 20 | 12 | 391.9249 | 0
2044 | 4 | 20 | 13 | 393.6688 | 0
2044 | 4 | 20 | 14 | 391.9059 | 0
2044 | 4 | 20 | 15 | 390.8999 | 0
2044 | 4 | 20 | 16 | 399.0658 | 0
2044 | 4 | 20 | 17 | 404.4334 | 0
2044 | 4 | 20 | 18 | 398.8082 | 0
2044 | 4 | 20 | 19 | 397.1696 | 0
2044 | 4 | 20 | 20 | 397.5701 | 0
2044 | 4 | 20 | 21 | 383.1233 | 0
2044 | 4 | 20 | 22 | 355.1395 | 0
2044 | 4 | 20 | 23 | 326.2443 | 0
2044 | 4 | 21 | 0 | 297.3508 | 0
2044 | 4 | 21 | 1 | 290.9061 | 0
2044 | 4 | 21 | 2 | 282.6886 | 0
2044 | 4 | 21 | 3 | 279.7299 | 0
2044 | 4 | 21 | 4 | 282.092 | 0
2044 | 4 | 21 | 5 | 293.5934 | 0
2044 | 4 | 21 | 6 | 318.9269 | 0
2044 | 4 | 21 | 7 | 348.0892 | 0
2044 | 4 | 21 | 8 | 366.6689 | 0
2044 | 4 | 21 | 9 | 380.3688 | 0
2044 | 4 | 21 | 10 | 390.9531 | 0
2044 | 4 | 21 | 11 | 397.9838 | 0
2044 | 4 | 21 | 12 | 405.5954 | 0
2044 | 4 | 21 | 13 | 407.8567 | 0
2044 | 4 | 21 | 14 | 407.2693 | 0
2044 | 4 | 21 | 15 | 407.0599 | 0
2044 | 4 | 21 | 16 | 414.9757 | 0
2044 | 4 | 21 | 17 | 420.7561 | 0
2044 | 4 | 21 | 18 | 421.7924 | 0
2044 | 4 | 21 | 19 | 420.6078 | 0
2044 | 4 | 21 | 20 | 421.4457 | 0
2044 | 4 | 21 | 21 | 406.9944 | 0
2044 | 4 | 21 | 22 | 379.9468 | 0
2044 | 4 | 21 | 23 | 351.729 | 0
2044 | 4 | 22 | 0 | 323.8792 | 0
2044 | 4 | 22 | 1 | 304.2621 | 0
2044 | 4 | 22 | 2 | 295.8791 | 0
2044 | 4 | 22 | 3 | 292.5861 | 0
2044 | 4 | 22 | 4 | 295.0651 | 0
2044 | 4 | 22 | 5 | 305.6443 | 0
2044 | 4 | 22 | 6 | 323.6021 | 0
2044 | 4 | 22 | 7 | 349.8678 | 0
2044 | 4 | 22 | 8 | 363.6034 | 0
2044 | 4 | 22 | 9 | 371.8455 | 0
2044 | 4 | 22 | 10 | 375.0444 | 0
2044 | 4 | 22 | 11 | 376.5406 | 0
2044 | 4 | 22 | 12 | 386.699 | 0
2044 | 4 | 22 | 13 | 383.6417 | 0
2044 | 4 | 22 | 14 | 379.4726 | 0
2044 | 4 | 22 | 15 | 376.9924 | 0
2044 | 4 | 22 | 16 | 381.2776 | 0
2044 | 4 | 22 | 17 | 385.626 | 0
2044 | 4 | 22 | 18 | 390.6386 | 0
2044 | 4 | 22 | 19 | 389.8968 | 0
2044 | 4 | 22 | 20 | 394.8063 | 0
2044 | 4 | 22 | 21 | 384.7464 | 0
2044 | 4 | 22 | 22 | 361.3368 | 0
2044 | 4 | 22 | 23 | 337.7434 | 0
2044 | 4 | 23 | 0 | 316.6676 | 0
2044 | 4 | 23 | 1 | 301.8482 | 0
2044 | 4 | 23 | 2 | 291.8879 | 0
2044 | 4 | 23 | 3 | 287.0906 | 0
2044 | 4 | 23 | 4 | 286.5968 | 0
2044 | 4 | 23 | 5 | 290.2092 | 0
2044 | 4 | 23 | 6 | 299.2442 | 0
2044 | 4 | 23 | 7 | 311.5445 | 0
2044 | 4 | 23 | 8 | 331.8081 | 0
2044 | 4 | 23 | 9 | 357.2623 | 0
2044 | 4 | 23 | 10 | 374.6597 | 0
2044 | 4 | 23 | 11 | 385.1186 | 0
2044 | 4 | 23 | 12 | 402.746 | 0
2044 | 4 | 23 | 13 | 403.5321 | 0
2044 | 4 | 23 | 14 | 401.0635 | 0
2044 | 4 | 23 | 15 | 398.2939 | 0
2044 | 4 | 23 | 16 | 401.2676 | 0
2044 | 4 | 23 | 17 | 402.8865 | 0
2044 | 4 | 23 | 18 | 390.2935 | 0
2044 | 4 | 23 | 19 | 384.9557 | 0
2044 | 4 | 23 | 20 | 383.2038 | 0
2044 | 4 | 23 | 21 | 369.7355 | 0
2044 | 4 | 23 | 22 | 348.8745 | 0
2044 | 4 | 23 | 23 | 329.2797 | 0
2044 | 4 | 24 | 0 | 309.1847 | 0
2044 | 4 | 24 | 1 | 297.0143 | 0
2044 | 4 | 24 | 2 | 287.0585 | 0
2044 | 4 | 24 | 3 | 281.1593 | 0
2044 | 4 | 24 | 4 | 279.565 | 0
2044 | 4 | 24 | 5 | 280.1346 | 0
2044 | 4 | 24 | 6 | 286.7716 | 0
2044 | 4 | 24 | 7 | 296.2034 | 0
2044 | 4 | 24 | 8 | 318.0513 | 0
2044 | 4 | 24 | 9 | 348.1851 | 0
2044 | 4 | 24 | 10 | 373.432 | 0
2044 | 4 | 24 | 11 | 390.4286 | 0
2044 | 4 | 24 | 12 | 382.7247 | 0
2044 | 4 | 24 | 13 | 384.9698 | 0
2044 | 4 | 24 | 14 | 382.3323 | 0
2044 | 4 | 24 | 15 | 381.488 | 0
2044 | 4 | 24 | 16 | 386.8378 | 0
2044 | 4 | 24 | 17 | 392.107 | 0
2044 | 4 | 24 | 18 | 384.2639 | 0
2044 | 4 | 24 | 19 | 381.4283 | 0
2044 | 4 | 24 | 20 | 380.9665 | 0
2044 | 4 | 24 | 21 | 368.9483 | 0
2044 | 4 | 24 | 22 | 345.2227 | 0
2044 | 4 | 24 | 23 | 319.9952 | 0
2044 | 4 | 25 | 0 | 306.7919 | 0
2044 | 4 | 25 | 1 | 294.887 | 0
2044 | 4 | 25 | 2 | 286.6105 | 0
2044 | 4 | 25 | 3 | 284.4658 | 0
2044 | 4 | 25 | 4 | 287.4145 | 0
2044 | 4 | 25 | 5 | 299.0899 | 0
2044 | 4 | 25 | 6 | 324.6527 | 0
2044 | 4 | 25 | 7 | 355.4262 | 0
2044 | 4 | 25 | 8 | 378.6682 | 0
2044 | 4 | 25 | 9 | 396.3938 | 0
2044 | 4 | 25 | 10 | 410.4398 | 0
2044 | 4 | 25 | 11 | 419.4378 | 0
2044 | 4 | 25 | 12 | 408.6302 | 0
2044 | 4 | 25 | 13 | 410.9616 | 0
2044 | 4 | 25 | 14 | 410.1857 | 0
2044 | 4 | 25 | 15 | 410.8461 | 0
2044 | 4 | 25 | 16 | 419.1657 | 0
2044 | 4 | 25 | 17 | 427.5505 | 0
2044 | 4 | 25 | 18 | 416.0905 | 0
2044 | 4 | 25 | 19 | 418.2938 | 0
2044 | 4 | 25 | 20 | 419.9946 | 0
2044 | 4 | 25 | 21 | 407.2549 | 0
2044 | 4 | 25 | 22 | 379.1632 | 0
2044 | 4 | 25 | 23 | 349.3471 | 0
2044 | 4 | 26 | 0 | 332.056 | 0
2044 | 4 | 26 | 1 | 307.9498 | 0
2044 | 4 | 26 | 2 | 299.5988 | 0
2044 | 4 | 26 | 3 | 296.5603 | 0
2044 | 4 | 26 | 4 | 298.8863 | 0
2044 | 4 | 26 | 5 | 309.259 | 0
2044 | 4 | 26 | 6 | 328.1593 | 0
2044 | 4 | 26 | 7 | 355.3046 | 0
2044 | 4 | 26 | 8 | 369.992 | 0
2044 | 4 | 26 | 9 | 378.258 | 0
2044 | 4 | 26 | 10 | 383.5297 | 0
2044 | 4 | 26 | 11 | 386.0867 | 0
2044 | 4 | 26 | 12 | 395.2983 | 0
2044 | 4 | 26 | 13 | 394.1291 | 0
2044 | 4 | 26 | 14 | 391.31 | 0
2044 | 4 | 26 | 15 | 391.8702 | 0
2044 | 4 | 26 | 16 | 399.56 | 0
2044 | 4 | 26 | 17 | 408.1678 | 0
2044 | 4 | 26 | 18 | 408.5988 | 0
2044 | 4 | 26 | 19 | 409.3984 | 0
2044 | 4 | 26 | 20 | 410.718 | 0
2044 | 4 | 26 | 21 | 398.4048 | 0
2044 | 4 | 26 | 22 | 371.3411 | 0
2044 | 4 | 26 | 23 | 341.9921 | 0
2044 | 4 | 27 | 0 | 315.4132 | 0
2044 | 4 | 27 | 1 | 300.318 | 0
2044 | 4 | 27 | 2 | 291.5687 | 0
2044 | 4 | 27 | 3 | 288.4878 | 0
2044 | 4 | 27 | 4 | 290.5373 | 0
2044 | 4 | 27 | 5 | 301.1127 | 0
2044 | 4 | 27 | 6 | 318.53 | 0
2044 | 4 | 27 | 7 | 345.7925 | 0
2044 | 4 | 27 | 8 | 360.154 | 0
2044 | 4 | 27 | 9 | 366.418 | 0
2044 | 4 | 27 | 10 | 369.6733 | 0
2044 | 4 | 27 | 11 | 371.3344 | 0
2044 | 4 | 27 | 12 | 367.2375 | 0
2044 | 4 | 27 | 13 | 364.7297 | 0
2044 | 4 | 27 | 14 | 361.1005 | 0
2044 | 4 | 27 | 15 | 361.0243 | 0
2044 | 4 | 27 | 16 | 368.9637 | 0
2044 | 4 | 27 | 17 | 378.2738 | 0
2044 | 4 | 27 | 18 | 374.8891 | 0
2044 | 4 | 27 | 19 | 380.6895 | 0
2044 | 4 | 27 | 20 | 387.6316 | 0
2044 | 4 | 27 | 21 | 378.7765 | 0
2044 | 4 | 27 | 22 | 352.4666 | 0
2044 | 4 | 27 | 23 | 323.3504 | 0
2044 | 4 | 28 | 0 | 311.0791 | 0
2044 | 4 | 28 | 1 | 291.5915 | 0
2044 | 4 | 28 | 2 | 282.9507 | 0
2044 | 4 | 28 | 3 | 280.1823 | 0
2044 | 4 | 28 | 4 | 282.4802 | 0
2044 | 4 | 28 | 5 | 293.7458 | 0
2044 | 4 | 28 | 6 | 317.4209 | 0
2044 | 4 | 28 | 7 | 345.9743 | 0
2044 | 4 | 28 | 8 | 363.5832 | 0
2044 | 4 | 28 | 9 | 373.9668 | 0
2044 | 4 | 28 | 10 | 379.3349 | 0
2044 | 4 | 28 | 11 | 382.9146 | 0
2044 | 4 | 28 | 12 | 410.8116 | 0
2044 | 4 | 28 | 13 | 412.8711 | 0
2044 | 4 | 28 | 14 | 412.6523 | 0
2044 | 4 | 28 | 15 | 412.1426 | 0
2044 | 4 | 28 | 16 | 419.3292 | 0
2044 | 4 | 28 | 17 | 424.5557 | 0
2044 | 4 | 28 | 18 | 415.7392 | 0
2044 | 4 | 28 | 19 | 413.5735 | 0
2044 | 4 | 28 | 20 | 411.048 | 0
2044 | 4 | 28 | 21 | 397.3268 | 0
2044 | 4 | 28 | 22 | 370.8637 | 0
2044 | 4 | 28 | 23 | 342.893 | 0
2044 | 4 | 29 | 0 | 308.9753 | 0
2044 | 4 | 29 | 1 | 277.6316 | 0
2044 | 4 | 29 | 2 | 269.9657 | 0
2044 | 4 | 29 | 3 | 267.4757 | 0
2044 | 4 | 29 | 4 | 269.9521 | 0
2044 | 4 | 29 | 5 | 280.0157 | 0
2044 | 4 | 29 | 6 | 303.3431 | 0
2044 | 4 | 29 | 7 | 330.7465 | 0
2044 | 4 | 29 | 8 | 350.2335 | 0
2044 | 4 | 29 | 9 | 365.6119 | 0
2044 | 4 | 29 | 10 | 376.1143 | 0
2044 | 4 | 29 | 11 | 381.1973 | 0
2044 | 4 | 29 | 12 | 379.825 | 0
2044 | 4 | 29 | 13 | 378.6055 | 0
2044 | 4 | 29 | 14 | 374.9721 | 0
2044 | 4 | 29 | 15 | 371.0323 | 0
2044 | 4 | 29 | 16 | 374.5071 | 0
2044 | 4 | 29 | 17 | 376.3356 | 0
2044 | 4 | 29 | 18 | 368.456 | 0
2044 | 4 | 29 | 19 | 363.7672 | 0
2044 | 4 | 29 | 20 | 361.8949 | 0
2044 | 4 | 29 | 21 | 353.036 | 0
2044 | 4 | 29 | 22 | 330.2267 | 0
2044 | 4 | 29 | 23 | 307.718 | 0
2044 | 4 | 30 | 0 | 285.1159 | 0
2044 | 4 | 30 | 1 | 260.9402 | 0
2044 | 4 | 30 | 2 | 252.1639 | 0
2044 | 4 | 30 | 3 | 248.5494 | 0
2044 | 4 | 30 | 4 | 248.5611 | 0
2044 | 4 | 30 | 5 | 252.9266 | 0
2044 | 4 | 30 | 6 | 263.3273 | 0
2044 | 4 | 30 | 7 | 275.8328 | 0
2044 | 4 | 30 | 8 | 292.805 | 0
2044 | 4 | 30 | 9 | 317.1709 | 0
2044 | 4 | 30 | 10 | 336.662 | 0
2044 | 4 | 30 | 11 | 347.6434 | 0
2044 | 4 | 30 | 12 | 347.7684 | 0
2044 | 4 | 30 | 13 | 347.2671 | 0
2044 | 4 | 30 | 14 | 344.8539 | 0
2044 | 4 | 30 | 15 | 342.5016 | 0
2044 | 4 | 30 | 16 | 345.739 | 0
2044 | 4 | 30 | 17 | 347.4853 | 0
2044 | 4 | 30 | 18 | 328.8022 | 0
2044 | 4 | 30 | 19 | 332.173 | 0
2044 | 4 | 30 | 20 | 335.8774 | 0
2044 | 4 | 30 | 21 | 330.1949 | 0
2044 | 4 | 30 | 22 | 312.8112 | 0
2044 | 4 | 30 | 23 | 295.3152 | 0
2044 | 5 | 1 | 0 | 285.6633 | 0
2044 | 5 | 1 | 1 | 257.6534 | 0
2044 | 5 | 1 | 2 | 250.4784 | 0
2044 | 5 | 1 | 3 | 246.3069 | 0
2044 | 5 | 1 | 4 | 246.6138 | 0
2044 | 5 | 1 | 5 | 248.6784 | 0
2044 | 5 | 1 | 6 | 250.5049 | 0
2044 | 5 | 1 | 7 | 256.9933 | 0
2044 | 5 | 1 | 8 | 267.3184 | 0
2044 | 5 | 1 | 9 | 284.3841 | 0
2044 | 5 | 1 | 10 | 295.0572 | 0
2044 | 5 | 1 | 11 | 303.1503 | 0
2044 | 5 | 1 | 12 | 314.4825 | 0
2044 | 5 | 1 | 13 | 313.3952 | 0
2044 | 5 | 1 | 14 | 310.9767 | 0
2044 | 5 | 1 | 15 | 310.0348 | 0
2044 | 5 | 1 | 16 | 314.8126 | 0
2044 | 5 | 1 | 17 | 318.5971 | 0
2044 | 5 | 1 | 18 | 319.1323 | 0
2044 | 5 | 1 | 19 | 321.2079 | 0
2044 | 5 | 1 | 20 | 326.1658 | 0
2044 | 5 | 1 | 21 | 321.3104 | 0
2044 | 5 | 1 | 22 | 300.7747 | 0
2044 | 5 | 1 | 23 | 277.6795 | 0
2044 | 5 | 2 | 0 | 262.607 | 0
2044 | 5 | 2 | 1 | 234.4411 | 0
2044 | 5 | 2 | 2 | 228.2042 | 0
2044 | 5 | 2 | 3 | 226.2543 | 0
2044 | 5 | 2 | 4 | 228.5724 | 0
2044 | 5 | 2 | 5 | 237.6966 | 0
2044 | 5 | 2 | 6 | 257.2636 | 0
2044 | 5 | 2 | 7 | 279.6623 | 0
2044 | 5 | 2 | 8 | 295.6091 | 0
2044 | 5 | 2 | 9 | 306.6292 | 0
2044 | 5 | 2 | 10 | 313.5085 | 0
2044 | 5 | 2 | 11 | 318.1259 | 0
2044 | 5 | 2 | 12 | 316.4272 | 0
2044 | 5 | 2 | 13 | 316.9573 | 0
2044 | 5 | 2 | 14 | 316.644 | 0
2044 | 5 | 2 | 15 | 317.0172 | 0
2044 | 5 | 2 | 16 | 322.3234 | 0
2044 | 5 | 2 | 17 | 327.7602 | 0
2044 | 5 | 2 | 18 | 299.1614 | 0
2044 | 5 | 2 | 19 | 301.5518 | 0
2044 | 5 | 2 | 20 | 305.6501 | 0
2044 | 5 | 2 | 21 | 298.3451 | 0
2044 | 5 | 2 | 22 | 276.1407 | 0
2044 | 5 | 2 | 23 | 252.1039 | 0
2044 | 5 | 3 | 0 | 238.6381 | 0
2044 | 5 | 3 | 1 | 208.916 | 0
2044 | 5 | 3 | 2 | 203.2051 | 0
2044 | 5 | 3 | 3 | 201.1285 | 0
2044 | 5 | 3 | 4 | 202.9027 | 0
2044 | 5 | 3 | 5 | 210.8585 | 0
2044 | 5 | 3 | 6 | 224.2741 | 0
2044 | 5 | 3 | 7 | 245.095 | 0
2044 | 5 | 3 | 8 | 260.8023 | 0
2044 | 5 | 3 | 9 | 271.1182 | 0
2044 | 5 | 3 | 10 | 276.5314 | 0
2044 | 5 | 3 | 11 | 280.1429 | 0
2044 | 5 | 3 | 12 | 283.8586 | 0
2044 | 5 | 3 | 13 | 283.111 | 0
2044 | 5 | 3 | 14 | 282.1394 | 0
2044 | 5 | 3 | 15 | 281.3977 | 0
2044 | 5 | 3 | 16 | 286.9705 | 0
2044 | 5 | 3 | 17 | 291.697 | 0
2044 | 5 | 3 | 18 | 286.7291 | 0
2044 | 5 | 3 | 19 | 284.041 | 0
2044 | 5 | 3 | 20 | 283.0349 | 0
2044 | 5 | 3 | 21 | 275.3666 | 0
2044 | 5 | 3 | 22 | 254.6163 | 0
2044 | 5 | 3 | 23 | 232.1928 | 0
2044 | 5 | 4 | 0 | 210.695 | 0
2044 | 5 | 4 | 1 | 204.4678 | 0
2044 | 5 | 4 | 2 | 198.8813 | 0
2044 | 5 | 4 | 3 | 197.0638 | 0
2044 | 5 | 4 | 4 | 199.1067 | 0
2044 | 5 | 4 | 5 | 207.3 | 0
2044 | 5 | 4 | 6 | 225.029 | 0
2044 | 5 | 4 | 7 | 246.5382 | 0
2044 | 5 | 4 | 8 | 261.3319 | 0
2044 | 5 | 4 | 9 | 271.9353 | 0
2044 | 5 | 4 | 10 | 277.8815 | 0
2044 | 5 | 4 | 11 | 281.4785 | 0
2044 | 5 | 4 | 12 | 278.5697 | 0
2044 | 5 | 4 | 13 | 281.0546 | 0
2044 | 5 | 4 | 14 | 282.2199 | 0
2044 | 5 | 4 | 15 | 283.1302 | 0
2044 | 5 | 4 | 16 | 288.5077 | 0
2044 | 5 | 4 | 17 | 291.8885 | 0
2044 | 5 | 4 | 18 | 289.4455 | 0
2044 | 5 | 4 | 19 | 286.4416 | 0
2044 | 5 | 4 | 20 | 286.0461 | 0
2044 | 5 | 4 | 21 | 279.9647 | 0
2044 | 5 | 4 | 22 | 258.866 | 0
2044 | 5 | 4 | 23 | 235.8376 | 0
2044 | 5 | 5 | 0 | 215.8949 | 0
2044 | 5 | 5 | 1 | 203.1873 | 0
2044 | 5 | 5 | 2 | 197.4916 | 0
2044 | 5 | 5 | 3 | 195.0375 | 0
2044 | 5 | 5 | 4 | 196.7639 | 0
2044 | 5 | 5 | 5 | 204.3091 | 0
2044 | 5 | 5 | 6 | 215.3584 | 0
2044 | 5 | 5 | 7 | 235.6384 | 0
2044 | 5 | 5 | 8 | 247.2771 | 0
2044 | 5 | 5 | 9 | 253.879 | 0
2044 | 5 | 5 | 10 | 255.0568 | 0
2044 | 5 | 5 | 11 | 256.8745 | 0
2044 | 5 | 5 | 12 | 260.2216 | 0
2044 | 5 | 5 | 13 | 258.7357 | 0
2044 | 5 | 5 | 14 | 257.2563 | 0
2044 | 5 | 5 | 15 | 255.401 | 0
2044 | 5 | 5 | 16 | 260.8112 | 0
2044 | 5 | 5 | 17 | 264.4648 | 0
2044 | 5 | 5 | 18 | 264.935 | 0
2044 | 5 | 5 | 19 | 266.9281 | 0
2044 | 5 | 5 | 20 | 272.1028 | 0
2044 | 5 | 5 | 21 | 267.7905 | 0
2044 | 5 | 5 | 22 | 248.1517 | 0
2044 | 5 | 5 | 23 | 226.6822 | 0
2044 | 5 | 6 | 0 | 213.2934 | 0
2044 | 5 | 6 | 1 | 204.068 | 0
2044 | 5 | 6 | 2 | 198.3999 | 0
2044 | 5 | 6 | 3 | 196.2311 | 0
2044 | 5 | 6 | 4 | 197.9558 | 0
2044 | 5 | 6 | 5 | 205.9983 | 0
2044 | 5 | 6 | 6 | 218.1247 | 0
2044 | 5 | 6 | 7 | 238.3595 | 0
2044 | 5 | 6 | 8 | 249.0932 | 0
2044 | 5 | 6 | 9 | 255.5065 | 0
2044 | 5 | 6 | 10 | 258.286 | 0
2044 | 5 | 6 | 11 | 260.3187 | 0
2044 | 5 | 6 | 12 | 264.0274 | 0
2044 | 5 | 6 | 13 | 261.746 | 0
2044 | 5 | 6 | 14 | 259.4683 | 0
2044 | 5 | 6 | 15 | 258.9625 | 0
2044 | 5 | 6 | 16 | 262.972 | 0
2044 | 5 | 6 | 17 | 266.546 | 0
2044 | 5 | 6 | 18 | 259.4221 | 0
2044 | 5 | 6 | 19 | 260.0628 | 0
2044 | 5 | 6 | 20 | 264.2407 | 0
2044 | 5 | 6 | 21 | 261.9436 | 0
2044 | 5 | 6 | 22 | 245.0752 | 0
2044 | 5 | 6 | 23 | 227.4496 | 0
2044 | 5 | 7 | 0 | 215.6569 | 0
2044 | 5 | 7 | 1 | 208.19 | 0
2044 | 5 | 7 | 2 | 201.2003 | 0
2044 | 5 | 7 | 3 | 197.8003 | 0
2044 | 5 | 7 | 4 | 197.6023 | 0
2044 | 5 | 7 | 5 | 198.6077 | 0
2044 | 5 | 7 | 6 | 200.8415 | 0
2044 | 5 | 7 | 7 | 211.0998 | 0
2044 | 5 | 7 | 8 | 232.362 | 0
2044 | 5 | 7 | 9 | 254.0909 | 0
2044 | 5 | 7 | 10 | 267.3484 | 0
2044 | 5 | 7 | 11 | 275.2525 | 0
2044 | 5 | 7 | 12 | 279.9879 | 0
2044 | 5 | 7 | 13 | 281.3023 | 0
2044 | 5 | 7 | 14 | 280.0885 | 0
2044 | 5 | 7 | 15 | 278.3689 | 0
2044 | 5 | 7 | 16 | 279.7494 | 0
2044 | 5 | 7 | 17 | 278.4382 | 0
2044 | 5 | 7 | 18 | 274.7509 | 0
2044 | 5 | 7 | 19 | 270.4104 | 0
2044 | 5 | 7 | 20 | 268.5618 | 0
2044 | 5 | 7 | 21 | 264.8841 | 0
2044 | 5 | 7 | 22 | 250.1292 | 0
2044 | 5 | 7 | 23 | 233.9315 | 0
2044 | 5 | 8 | 0 | 215.8322 | 0
2044 | 5 | 8 | 1 | 206.9715 | 0
2044 | 5 | 8 | 2 | 199.5395 | 0
2044 | 5 | 8 | 3 | 194.9735 | 0
2044 | 5 | 8 | 4 | 193.8896 | 0
2044 | 5 | 8 | 5 | 193.9888 | 0
2044 | 5 | 8 | 6 | 197.9828 | 0
2044 | 5 | 8 | 7 | 206.3084 | 0
2044 | 5 | 8 | 8 | 222.7988 | 0
2044 | 5 | 8 | 9 | 244.7768 | 0
2044 | 5 | 8 | 10 | 261.3834 | 0
2044 | 5 | 8 | 11 | 273.0667 | 0
2044 | 5 | 8 | 12 | 280.5942 | 0
2044 | 5 | 8 | 13 | 279.4393 | 0
2044 | 5 | 8 | 14 | 279.7119 | 0
2044 | 5 | 8 | 15 | 279.9141 | 0
2044 | 5 | 8 | 16 | 283.7519 | 0
2044 | 5 | 8 | 17 | 286.0174 | 0
2044 | 5 | 8 | 18 | 285.1214 | 0
2044 | 5 | 8 | 19 | 281.9892 | 0
2044 | 5 | 8 | 20 | 278.9971 | 0
2044 | 5 | 8 | 21 | 272.3736 | 0
2044 | 5 | 8 | 22 | 254.8271 | 0
2044 | 5 | 8 | 23 | 233.9193 | 0
2044 | 5 | 9 | 0 | 213.5592 | 0
2044 | 5 | 9 | 1 | 197.0516 | 0
2044 | 5 | 9 | 2 | 189.9562 | 0
2044 | 5 | 9 | 3 | 186.9491 | 0
2044 | 5 | 9 | 4 | 188.261 | 0
2044 | 5 | 9 | 5 | 195.7263 | 0
2044 | 5 | 9 | 6 | 213.2096 | 0
2044 | 5 | 9 | 7 | 235.2243 | 0
2044 | 5 | 9 | 8 | 250.501 | 0
2044 | 5 | 9 | 9 | 262.6778 | 0
2044 | 5 | 9 | 10 | 271.2602 | 0
2044 | 5 | 9 | 11 | 277.0321 | 0
2044 | 5 | 9 | 12 | 281.2536 | 0
2044 | 5 | 9 | 13 | 284.1339 | 0
2044 | 5 | 9 | 14 | 285.3267 | 0
2044 | 5 | 9 | 15 | 285.9267 | 0
2044 | 5 | 9 | 16 | 291.3138 | 0
2044 | 5 | 9 | 17 | 296.6878 | 0
2044 | 5 | 9 | 18 | 294.0409 | 0
2044 | 5 | 9 | 19 | 290.4606 | 0
2044 | 5 | 9 | 20 | 286.4224 | 0
2044 | 5 | 9 | 21 | 278.0104 | 0
2044 | 5 | 9 | 22 | 256.2624 | 0
2044 | 5 | 9 | 23 | 233.118 | 0
2044 | 5 | 10 | 0 | 214.1381 | 0
2044 | 5 | 10 | 1 | 197.7095 | 0
2044 | 5 | 10 | 2 | 190.4003 | 0
2044 | 5 | 10 | 3 | 186.988 | 0
2044 | 5 | 10 | 4 | 187.3674 | 0
2044 | 5 | 10 | 5 | 194.0227 | 0
2044 | 5 | 10 | 6 | 205.872 | 0
2044 | 5 | 10 | 7 | 227.4191 | 0
2044 | 5 | 10 | 8 | 241.7973 | 0
2044 | 5 | 10 | 9 | 252.7392 | 0
2044 | 5 | 10 | 10 | 260.7031 | 0
2044 | 5 | 10 | 11 | 266.7527 | 0
2044 | 5 | 10 | 12 | 274.2463 | 0
2044 | 5 | 10 | 13 | 277.1357 | 0
2044 | 5 | 10 | 14 | 279.0943 | 0
2044 | 5 | 10 | 15 | 281.2186 | 0
2044 | 5 | 10 | 16 | 287.4128 | 0
2044 | 5 | 10 | 17 | 290.7192 | 0
2044 | 5 | 10 | 18 | 288.3172 | 0
2044 | 5 | 10 | 19 | 284.6039 | 0
2044 | 5 | 10 | 20 | 281.1804 | 0
2044 | 5 | 10 | 21 | 275.6333 | 0
2044 | 5 | 10 | 22 | 254.1839 | 0
2044 | 5 | 10 | 23 | 230.4975 | 0
2044 | 5 | 11 | 0 | 210.7162 | 0
2044 | 5 | 11 | 1 | 197.9008 | 0
2044 | 5 | 11 | 2 | 191.7768 | 0
2044 | 5 | 11 | 3 | 189.6574 | 0
2044 | 5 | 11 | 4 | 190.8691 | 0
2044 | 5 | 11 | 5 | 198.119 | 0
2044 | 5 | 11 | 6 | 209.7895 | 0
2044 | 5 | 11 | 7 | 230.863 | 0
2044 | 5 | 11 | 8 | 241.0737 | 0
2044 | 5 | 11 | 9 | 247.1736 | 0
2044 | 5 | 11 | 10 | 249.0546 | 0
2044 | 5 | 11 | 11 | 250.5854 | 0
2044 | 5 | 11 | 12 | 256.4442 | 0
2044 | 5 | 11 | 13 | 255.0383 | 0
2044 | 5 | 11 | 14 | 254.4565 | 0
2044 | 5 | 11 | 15 | 255.1644 | 0
2044 | 5 | 11 | 16 | 261.8074 | 0
2044 | 5 | 11 | 17 | 266.7019 | 0
2044 | 5 | 11 | 18 | 262.5827 | 0
2044 | 5 | 11 | 19 | 264.4006 | 0
2044 | 5 | 11 | 20 | 267.5941 | 0
2044 | 5 | 11 | 21 | 264.6925 | 0
2044 | 5 | 11 | 22 | 244.4805 | 0
2044 | 5 | 11 | 23 | 221.9478 | 0
2044 | 5 | 12 | 0 | 209.9983 | 0
2044 | 5 | 12 | 1 | 201.5286 | 0
2044 | 5 | 12 | 2 | 195.5229 | 0
2044 | 5 | 12 | 3 | 193.6249 | 0
2044 | 5 | 12 | 4 | 194.8014 | 0
2044 | 5 | 12 | 5 | 202.7166 | 0
2044 | 5 | 12 | 6 | 215.186 | 0
2044 | 5 | 12 | 7 | 237.2745 | 0
2044 | 5 | 12 | 8 | 250.7699 | 0
2044 | 5 | 12 | 9 | 260.1618 | 0
2044 | 5 | 12 | 10 | 267.7196 | 0
2044 | 5 | 12 | 11 | 273.2837 | 0
2044 | 5 | 12 | 12 | 282.4844 | 0
2044 | 5 | 12 | 13 | 283.1477 | 0
2044 | 5 | 12 | 14 | 283.3059 | 0
2044 | 5 | 12 | 15 | 283.4075 | 0
2044 | 5 | 12 | 16 | 288.3812 | 0
2044 | 5 | 12 | 17 | 292.3153 | 0
2044 | 5 | 12 | 18 | 285.4619 | 0
2044 | 5 | 12 | 19 | 282.817 | 0
2044 | 5 | 12 | 20 | 280.9645 | 0
2044 | 5 | 12 | 21 | 276.4951 | 0
2044 | 5 | 12 | 22 | 255.9291 | 0
2044 | 5 | 12 | 23 | 233.2148 | 0
2044 | 5 | 13 | 0 | 211.855 | 0
2044 | 5 | 13 | 1 | 204.0928 | 0
2044 | 5 | 13 | 2 | 196.7844 | 0
2044 | 5 | 13 | 3 | 193.7485 | 0
2044 | 5 | 13 | 4 | 194.7487 | 0
2044 | 5 | 13 | 5 | 201.9687 | 0
2044 | 5 | 13 | 6 | 215.0055 | 0
2044 | 5 | 13 | 7 | 235.8518 | 0
2044 | 5 | 13 | 8 | 248.4351 | 0
2044 | 5 | 13 | 9 | 259.7281 | 0
2044 | 5 | 13 | 10 | 267.5848 | 0
2044 | 5 | 13 | 11 | 272.9522 | 0
2044 | 5 | 13 | 12 | 280.3888 | 0
2044 | 5 | 13 | 13 | 282.9572 | 0
2044 | 5 | 13 | 14 | 284.1921 | 0
2044 | 5 | 13 | 15 | 284.8337 | 0
2044 | 5 | 13 | 16 | 287.8697 | 0
2044 | 5 | 13 | 17 | 289.8455 | 0
2044 | 5 | 13 | 18 | 284.4681 | 0
2044 | 5 | 13 | 19 | 279.951 | 0
2044 | 5 | 13 | 20 | 278.5644 | 0
2044 | 5 | 13 | 21 | 274.9603 | 0
2044 | 5 | 13 | 22 | 256.6404 | 0
2044 | 5 | 13 | 23 | 236.0708 | 0
2044 | 5 | 14 | 0 | 220.5597 | 0
2044 | 5 | 14 | 1 | 214.4848 | 0
2044 | 5 | 14 | 2 | 206.3541 | 0
2044 | 5 | 14 | 3 | 201.399 | 0
2044 | 5 | 14 | 4 | 200.1731 | 0
2044 | 5 | 14 | 5 | 200.8558 | 0
2044 | 5 | 14 | 6 | 204.0769 | 0
2044 | 5 | 14 | 7 | 219.488 | 0
2044 | 5 | 14 | 8 | 243.8587 | 0
2044 | 5 | 14 | 9 | 272.7573 | 0
2044 | 5 | 14 | 10 | 295.0271 | 0
2044 | 5 | 14 | 11 | 311.9503 | 0
2044 | 5 | 14 | 12 | 315.3093 | 0
2044 | 5 | 14 | 13 | 318.4378 | 0
2044 | 5 | 14 | 14 | 326.9103 | 0
2044 | 5 | 14 | 15 | 333.5862 | 0
2044 | 5 | 14 | 16 | 341.2158 | 0
2044 | 5 | 14 | 17 | 343.2807 | 0
2044 | 5 | 14 | 18 | 331.6229 | 0
2044 | 5 | 14 | 19 | 323.8153 | 0
2044 | 5 | 14 | 20 | 315.0741 | 0
2044 | 5 | 14 | 21 | 309.0701 | 0
2044 | 5 | 14 | 22 | 293.2056 | 0
2044 | 5 | 14 | 23 | 271.9832 | 0
2044 | 5 | 15 | 0 | 240.8121 | 0
2044 | 5 | 15 | 1 | 224.3718 | 0
2044 | 5 | 15 | 2 | 214.1315 | 0
2044 | 5 | 15 | 3 | 207.0091 | 0
2044 | 5 | 15 | 4 | 203.6151 | 0
2044 | 5 | 15 | 5 | 202.1548 | 0
2044 | 5 | 15 | 6 | 201.703 | 0
2044 | 5 | 15 | 7 | 213.4299 | 0
2044 | 5 | 15 | 8 | 235.7489 | 0
2044 | 5 | 15 | 9 | 264.3102 | 0
2044 | 5 | 15 | 10 | 287.6339 | 0
2044 | 5 | 15 | 11 | 306.1226 | 0
2044 | 5 | 15 | 12 | 309.0236 | 0
2044 | 5 | 15 | 13 | 310.4436 | 0
2044 | 5 | 15 | 14 | 314.9731 | 0
2044 | 5 | 15 | 15 | 319.0519 | 0
2044 | 5 | 15 | 16 | 325.6432 | 0
2044 | 5 | 15 | 17 | 327.7075 | 0
2044 | 5 | 15 | 18 | 328.3626 | 0
2044 | 5 | 15 | 19 | 319.6793 | 0
2044 | 5 | 15 | 20 | 309.64 | 0
2044 | 5 | 15 | 21 | 302.1604 | 0
2044 | 5 | 15 | 22 | 281.9009 | 0
2044 | 5 | 15 | 23 | 256.8848 | 0
2044 | 5 | 16 | 0 | 237.9973 | 0
2044 | 5 | 16 | 1 | 215.2016 | 0
2044 | 5 | 16 | 2 | 205.9649 | 0
2044 | 5 | 16 | 3 | 201.5773 | 0
2044 | 5 | 16 | 4 | 201.1563 | 0
2044 | 5 | 16 | 5 | 206.9401 | 0
2044 | 5 | 16 | 6 | 218.6251 | 0
2044 | 5 | 16 | 7 | 240.9398 | 0
2044 | 5 | 16 | 8 | 255.6012 | 0
2044 | 5 | 16 | 9 | 266.9102 | 0
2044 | 5 | 16 | 10 | 276.3377 | 0
2044 | 5 | 16 | 11 | 283.24 | 0
2044 | 5 | 16 | 12 | 292.8998 | 0
2044 | 5 | 16 | 13 | 295.6174 | 0
2044 | 5 | 16 | 14 | 295.3367 | 0
2044 | 5 | 16 | 15 | 296.0122 | 0
2044 | 5 | 16 | 16 | 302.0302 | 0
2044 | 5 | 16 | 17 | 304.1474 | 0
2044 | 5 | 16 | 18 | 298.3773 | 0
2044 | 5 | 16 | 19 | 294.134 | 0
2044 | 5 | 16 | 20 | 288.539 | 0
2044 | 5 | 16 | 21 | 282.9351 | 0
2044 | 5 | 16 | 22 | 261.0888 | 0
2044 | 5 | 16 | 23 | 237.1888 | 0
2044 | 5 | 17 | 0 | 214.4078 | 0
2044 | 5 | 17 | 1 | 204.6841 | 0
2044 | 5 | 17 | 2 | 197.9099 | 0
2044 | 5 | 17 | 3 | 195.4854 | 0
2044 | 5 | 17 | 4 | 196.3109 | 0
2044 | 5 | 17 | 5 | 203.267 | 0
2044 | 5 | 17 | 6 | 216.3517 | 0
2044 | 5 | 17 | 7 | 237.9965 | 0
2044 | 5 | 17 | 8 | 248.8331 | 0
2044 | 5 | 17 | 9 | 255.2758 | 0
2044 | 5 | 17 | 10 | 257.7194 | 0
2044 | 5 | 17 | 11 | 259.7032 | 0
2044 | 5 | 17 | 12 | 277.8486 | 0
2044 | 5 | 17 | 13 | 278.1726 | 0
2044 | 5 | 17 | 14 | 277.9828 | 0
2044 | 5 | 17 | 15 | 280.7005 | 0
2044 | 5 | 17 | 16 | 287.9769 | 0
2044 | 5 | 17 | 17 | 293.4365 | 0
2044 | 5 | 17 | 18 | 278.5975 | 0
2044 | 5 | 17 | 19 | 280.1344 | 0
2044 | 5 | 17 | 20 | 280.1144 | 0
2044 | 5 | 17 | 21 | 276.7028 | 0
2044 | 5 | 17 | 22 | 257.2851 | 0
2044 | 5 | 17 | 23 | 234.7251 | 0
2044 | 5 | 18 | 0 | 219.8938 | 0
2044 | 5 | 18 | 1 | 209.6194 | 0
2044 | 5 | 18 | 2 | 203.4433 | 0
2044 | 5 | 18 | 3 | 201.5159 | 0
2044 | 5 | 18 | 4 | 202.7994 | 0
2044 | 5 | 18 | 5 | 210.1919 | 0
2044 | 5 | 18 | 6 | 224.0787 | 0
2044 | 5 | 18 | 7 | 245.2144 | 0
2044 | 5 | 18 | 8 | 253.8893 | 0
2044 | 5 | 18 | 9 | 260.4358 | 0
2044 | 5 | 18 | 10 | 264.2393 | 0
2044 | 5 | 18 | 11 | 265.9071 | 0
2044 | 5 | 18 | 12 | 280.0683 | 0
2044 | 5 | 18 | 13 | 280.661 | 0
2044 | 5 | 18 | 14 | 280.4082 | 0
2044 | 5 | 18 | 15 | 282.1777 | 0
2044 | 5 | 18 | 16 | 288.3675 | 0
2044 | 5 | 18 | 17 | 293.659 | 0
2044 | 5 | 18 | 18 | 295.4631 | 0
2044 | 5 | 18 | 19 | 291.9316 | 0
2044 | 5 | 18 | 20 | 288.2898 | 0
2044 | 5 | 18 | 21 | 281.5115 | 0
2044 | 5 | 18 | 22 | 261.5983 | 0
2044 | 5 | 18 | 23 | 239.199 | 0
2044 | 5 | 19 | 0 | 220.3717 | 0
2044 | 5 | 19 | 1 | 207.4916 | 0
2044 | 5 | 19 | 2 | 200.8965 | 0
2044 | 5 | 19 | 3 | 198.386 | 0
2044 | 5 | 19 | 4 | 199.6504 | 0
2044 | 5 | 19 | 5 | 206.9938 | 0
2044 | 5 | 19 | 6 | 221.3621 | 0
2044 | 5 | 19 | 7 | 243.9441 | 0
2044 | 5 | 19 | 8 | 256.8118 | 0
2044 | 5 | 19 | 9 | 266.218 | 0
2044 | 5 | 19 | 10 | 273.082 | 0
2044 | 5 | 19 | 11 | 277.2527 | 0
2044 | 5 | 19 | 12 | 281.7971 | 0
2044 | 5 | 19 | 13 | 284.0694 | 0
2044 | 5 | 19 | 14 | 284.1133 | 0
2044 | 5 | 19 | 15 | 284.7766 | 0
2044 | 5 | 19 | 16 | 289.9205 | 0
2044 | 5 | 19 | 17 | 294.6936 | 0
2044 | 5 | 19 | 18 | 289.9525 | 0
2044 | 5 | 19 | 19 | 288.457 | 0
2044 | 5 | 19 | 20 | 286.4034 | 0
2044 | 5 | 19 | 21 | 281.9871 | 0
2044 | 5 | 19 | 22 | 262.5169 | 0
2044 | 5 | 19 | 23 | 240.3048 | 0
2044 | 5 | 20 | 0 | 221.8286 | 0
2044 | 5 | 20 | 1 | 206.7084 | 0
2044 | 5 | 20 | 2 | 199.9626 | 0
2044 | 5 | 20 | 3 | 196.9597 | 0
2044 | 5 | 20 | 4 | 198.5046 | 0
2044 | 5 | 20 | 5 | 205.1579 | 0
2044 | 5 | 20 | 6 | 217.7326 | 0
2044 | 5 | 20 | 7 | 239.6842 | 0
2044 | 5 | 20 | 8 | 252.7655 | 0
2044 | 5 | 20 | 9 | 263.4798 | 0
2044 | 5 | 20 | 10 | 268.6564 | 0
2044 | 5 | 20 | 11 | 271.2923 | 0
2044 | 5 | 20 | 12 | 274.4347 | 0
2044 | 5 | 20 | 13 | 273.0741 | 0
2044 | 5 | 20 | 14 | 270.4271 | 0
2044 | 5 | 20 | 15 | 268.2787 | 0
2044 | 5 | 20 | 16 | 273.6205 | 0
2044 | 5 | 20 | 17 | 277.4928 | 0
2044 | 5 | 20 | 18 | 265.4877 | 0
2044 | 5 | 20 | 19 | 267.8729 | 0
2044 | 5 | 20 | 20 | 270.8374 | 0
2044 | 5 | 20 | 21 | 269.1417 | 0
2044 | 5 | 20 | 22 | 253.4714 | 0
2044 | 5 | 20 | 23 | 235.1914 | 0
2044 | 5 | 21 | 0 | 226.0257 | 0
2044 | 5 | 21 | 1 | 210.1361 | 0
2044 | 5 | 21 | 2 | 203.404 | 0
2044 | 5 | 21 | 3 | 200.2044 | 0
2044 | 5 | 21 | 4 | 200.0875 | 0
2044 | 5 | 21 | 5 | 202.2807 | 0
2044 | 5 | 21 | 6 | 209.8087 | 0
2044 | 5 | 21 | 7 | 221.3094 | 0
2044 | 5 | 21 | 8 | 236.2585 | 0
2044 | 5 | 21 | 9 | 255.2488 | 0
2044 | 5 | 21 | 10 | 267.4266 | 0
2044 | 5 | 21 | 11 | 274.2976 | 0
2044 | 5 | 21 | 12 | 283.9885 | 0
2044 | 5 | 21 | 13 | 282.8017 | 0
2044 | 5 | 21 | 14 | 280.9549 | 0
2044 | 5 | 21 | 15 | 279.566 | 0
2044 | 5 | 21 | 16 | 283.1536 | 0
2044 | 5 | 21 | 17 | 285.4249 | 0
2044 | 5 | 21 | 18 | 260.42 | 0
2044 | 5 | 21 | 19 | 260.6488 | 0
2044 | 5 | 21 | 20 | 261.2975 | 0
2044 | 5 | 21 | 21 | 259.6487 | 0
2044 | 5 | 21 | 22 | 246.1706 | 0
2044 | 5 | 21 | 23 | 230.5596 | 0
2044 | 5 | 22 | 0 | 220.793 | 0
2044 | 5 | 22 | 1 | 209.0449 | 0
2044 | 5 | 22 | 2 | 200.9876 | 0
2044 | 5 | 22 | 3 | 196.3811 | 0
2044 | 5 | 22 | 4 | 195.2273 | 0
2044 | 5 | 22 | 5 | 194.8588 | 0
2044 | 5 | 22 | 6 | 197.2871 | 0
2044 | 5 | 22 | 7 | 203.7418 | 0
2044 | 5 | 22 | 8 | 216.133 | 0
2044 | 5 | 22 | 9 | 232.2524 | 0
2044 | 5 | 22 | 10 | 243.1934 | 0
2044 | 5 | 22 | 11 | 249.8117 | 0
2044 | 5 | 22 | 12 | 265.5117 | 0
2044 | 5 | 22 | 13 | 268.2874 | 0
2044 | 5 | 22 | 14 | 265.0369 | 0
2044 | 5 | 22 | 15 | 264.9936 | 0
2044 | 5 | 22 | 16 | 269.1302 | 0
2044 | 5 | 22 | 17 | 273.2537 | 0
2044 | 5 | 22 | 18 | 269.1526 | 0
2044 | 5 | 22 | 19 | 268.8811 | 0
2044 | 5 | 22 | 20 | 268.4505 | 0
2044 | 5 | 22 | 21 | 266.9281 | 0
2044 | 5 | 22 | 22 | 251.3331 | 0
2044 | 5 | 22 | 23 | 232.2229 | 0
2044 | 5 | 23 | 0 | 220.0064 | 0
2044 | 5 | 23 | 1 | 204.9692 | 0
2044 | 5 | 23 | 2 | 200.2689 | 0
2044 | 5 | 23 | 3 | 195.043 | 0
2044 | 5 | 23 | 4 | 184.453 | 0
2044 | 5 | 23 | 5 | 179.9892 | 0
2044 | 5 | 23 | 6 | 187.7 | 0
2044 | 5 | 23 | 7 | 194.6538 | 0
2044 | 5 | 23 | 8 | 209.7786 | 0
2044 | 5 | 23 | 9 | 226.4847 | 0
2044 | 5 | 23 | 10 | 235.9902 | 0
2044 | 5 | 23 | 11 | 243.9052 | 0
2044 | 5 | 23 | 12 | 241.3403 | 0
2044 | 5 | 23 | 13 | 241.7182 | 0
2044 | 5 | 23 | 14 | 241.0691 | 0
2044 | 5 | 23 | 15 | 241.2299 | 0
2044 | 5 | 23 | 16 | 248.9369 | 0
2044 | 5 | 23 | 17 | 257.499 | 0
2044 | 5 | 23 | 18 | 235.7436 | 0
2044 | 5 | 23 | 19 | 240.4472 | 0
2044 | 5 | 23 | 20 | 251.1513 | 0
2044 | 5 | 23 | 21 | 253.8031 | 0
2044 | 5 | 23 | 22 | 240.9982 | 0
2044 | 5 | 23 | 23 | 224.6816 | 0
2044 | 5 | 24 | 0 | 221.0116 | 0
2044 | 5 | 24 | 1 | 208.2936 | 0
2044 | 5 | 24 | 2 | 201.9659 | 0
2044 | 5 | 24 | 3 | 199.3893 | 0
2044 | 5 | 24 | 4 | 200.8198 | 0
2044 | 5 | 24 | 5 | 207.9795 | 0
2044 | 5 | 24 | 6 | 222.3298 | 0
2044 | 5 | 24 | 7 | 244.4044 | 0
2044 | 5 | 24 | 8 | 253.7382 | 0
2044 | 5 | 24 | 9 | 259.9406 | 0
2044 | 5 | 24 | 10 | 263.3696 | 0
2044 | 5 | 24 | 11 | 264.482 | 0
2044 | 5 | 24 | 12 | 273.4243 | 0
2044 | 5 | 24 | 13 | 272.7239 | 0
2044 | 5 | 24 | 14 | 270.7882 | 0
2044 | 5 | 24 | 15 | 271.7281 | 0
2044 | 5 | 24 | 16 | 278.9172 | 0
2044 | 5 | 24 | 17 | 285.7211 | 0
2044 | 5 | 24 | 18 | 273.2465 | 0
2044 | 5 | 24 | 19 | 275.2092 | 0
2044 | 5 | 24 | 20 | 276.0163 | 0
2044 | 5 | 24 | 21 | 272.9286 | 0
2044 | 5 | 24 | 22 | 254.586 | 0
2044 | 5 | 24 | 23 | 232.4489 | 0
2044 | 5 | 25 | 0 | 219.6365 | 0
2044 | 5 | 25 | 1 | 207.3373 | 0
2044 | 5 | 25 | 2 | 201.3594 | 0
2044 | 5 | 25 | 3 | 199.2167 | 0
2044 | 5 | 25 | 4 | 201.0703 | 0
2044 | 5 | 25 | 5 | 208.479 | 0
2044 | 5 | 25 | 6 | 222.3811 | 0
2044 | 5 | 25 | 7 | 244.6576 | 0
2044 | 5 | 25 | 8 | 253.2879 | 0
2044 | 5 | 25 | 9 | 256.9834 | 0
2044 | 5 | 25 | 10 | 257.2126 | 0
2044 | 5 | 25 | 11 | 256.3588 | 0
2044 | 5 | 25 | 12 | 275.2823 | 0
2044 | 5 | 25 | 13 | 275.3455 | 0
2044 | 5 | 25 | 14 | 273.6381 | 0
2044 | 5 | 25 | 15 | 274.4384 | 0
2044 | 5 | 25 | 16 | 281.6882 | 0
2044 | 5 | 25 | 17 | 288.4638 | 0
2044 | 5 | 25 | 18 | 279.7464 | 0
2044 | 5 | 25 | 19 | 279.5985 | 0
2044 | 5 | 25 | 20 | 278.7479 | 0
2044 | 5 | 25 | 21 | 274.6919 | 0
2044 | 5 | 25 | 22 | 256.1055 | 0
2044 | 5 | 25 | 23 | 233.991 | 0
2044 | 5 | 26 | 0 | 219.9742 | 0
2044 | 5 | 26 | 1 | 207.2982 | 0
2044 | 5 | 26 | 2 | 201.1732 | 0
2044 | 5 | 26 | 3 | 198.6711 | 0
2044 | 5 | 26 | 4 | 200.2264 | 0
2044 | 5 | 26 | 5 | 207.5541 | 0
2044 | 5 | 26 | 6 | 221.0862 | 0
2044 | 5 | 26 | 7 | 243.2682 | 0
2044 | 5 | 26 | 8 | 251.7848 | 0
2044 | 5 | 26 | 9 | 254.5843 | 0
2044 | 5 | 26 | 10 | 254.2988 | 0
2044 | 5 | 26 | 11 | 254.0132 | 0
2044 | 5 | 26 | 12 | 271.0398 | 0
2044 | 5 | 26 | 13 | 270.3729 | 0
2044 | 5 | 26 | 14 | 268.0208 | 0
2044 | 5 | 26 | 15 | 267.5435 | 0
2044 | 5 | 26 | 16 | 273.912 | 0
2044 | 5 | 26 | 17 | 279.4997 | 0
2044 | 5 | 26 | 18 | 272.3107 | 0
2044 | 5 | 26 | 19 | 273.851 | 0
2044 | 5 | 26 | 20 | 274.6717 | 0
2044 | 5 | 26 | 21 | 271.7544 | 0
2044 | 5 | 26 | 22 | 253.8611 | 0
2044 | 5 | 26 | 23 | 232.5203 | 0
2044 | 5 | 27 | 0 | 219.4774 | 0
2044 | 5 | 27 | 1 | 206.801 | 0
2044 | 5 | 27 | 2 | 200.1011 | 0
2044 | 5 | 27 | 3 | 197.2531 | 0
2044 | 5 | 27 | 4 | 198.7321 | 0
2044 | 5 | 27 | 5 | 205.8775 | 0
2044 | 5 | 27 | 6 | 219.8168 | 0
2044 | 5 | 27 | 7 | 243.1381 | 0
2044 | 5 | 27 | 8 | 256.7378 | 0
2044 | 5 | 27 | 9 | 267.4437 | 0
2044 | 5 | 27 | 10 | 275.6742 | 0
2044 | 5 | 27 | 11 | 279.6004 | 0
2044 | 5 | 27 | 12 | 286.6396 | 0
2044 | 5 | 27 | 13 | 286.4859 | 0
2044 | 5 | 27 | 14 | 283.7497 | 0
2044 | 5 | 27 | 15 | 281.9991 | 0
2044 | 5 | 27 | 16 | 286.6847 | 0
2044 | 5 | 27 | 17 | 291.156 | 0
2044 | 5 | 27 | 18 | 283.0681 | 0
2044 | 5 | 27 | 19 | 280.94 | 0
2044 | 5 | 27 | 20 | 277.2913 | 0
2044 | 5 | 27 | 21 | 272.5972 | 0
2044 | 5 | 27 | 22 | 257.1206 | 0
2044 | 5 | 27 | 23 | 240.2792 | 0
2044 | 5 | 28 | 0 | 223.9622 | 0
2044 | 5 | 28 | 1 | 218.3271 | 0
2044 | 5 | 28 | 2 | 210.7757 | 0
2044 | 5 | 28 | 3 | 206.4161 | 0
2044 | 5 | 28 | 4 | 205.63 | 0
2044 | 5 | 28 | 5 | 205.8833 | 0
2044 | 5 | 28 | 6 | 214.9888 | 0
2044 | 5 | 28 | 7 | 229.1987 | 0
2044 | 5 | 28 | 8 | 246.9579 | 0
2044 | 5 | 28 | 9 | 267.0993 | 0
2044 | 5 | 28 | 10 | 280.7481 | 0
2044 | 5 | 28 | 11 | 288.619 | 0
2044 | 5 | 28 | 12 | 291.0827 | 0
2044 | 5 | 28 | 13 | 290.3006 | 0
2044 | 5 | 28 | 14 | 288.6704 | 0
2044 | 5 | 28 | 15 | 288.5027 | 0
2044 | 5 | 28 | 16 | 292.2987 | 0
2044 | 5 | 28 | 17 | 291.3074 | 0
2044 | 5 | 28 | 18 | 289.9509 | 0
2044 | 5 | 28 | 19 | 285.6323 | 0
2044 | 5 | 28 | 20 | 279.9103 | 0
2044 | 5 | 28 | 21 | 276.9609 | 0
2044 | 5 | 28 | 22 | 263.0752 | 0
2044 | 5 | 28 | 23 | 245.8315 | 0
2044 | 5 | 29 | 0 | 230.4736 | 0
2044 | 5 | 29 | 1 | 203.6057 | 0
2044 | 5 | 29 | 2 | 194.9495 | 0
2044 | 5 | 29 | 3 | 189.0951 | 0
2044 | 5 | 29 | 4 | 186.8565 | 0
2044 | 5 | 29 | 5 | 186.2126 | 0
2044 | 5 | 29 | 6 | 193.7091 | 0
2044 | 5 | 29 | 7 | 203.8755 | 0
2044 | 5 | 29 | 8 | 220.3701 | 0
2044 | 5 | 29 | 9 | 241.6515 | 0
2044 | 5 | 29 | 10 | 258.2996 | 0
2044 | 5 | 29 | 11 | 269.7183 | 0
2044 | 5 | 29 | 12 | 274.609 | 0
2044 | 5 | 29 | 13 | 273.3491 | 0
2044 | 5 | 29 | 14 | 272.3221 | 0
2044 | 5 | 29 | 15 | 272.9674 | 0
2044 | 5 | 29 | 16 | 278.9577 | 0
2044 | 5 | 29 | 17 | 285.8879 | 0
2044 | 5 | 29 | 18 | 277.9055 | 0
2044 | 5 | 29 | 19 | 274.8901 | 0
2044 | 5 | 29 | 20 | 270.0224 | 0
2044 | 5 | 29 | 21 | 265.5445 | 0
2044 | 5 | 29 | 22 | 250.0907 | 0
2044 | 5 | 29 | 23 | 229.486 | 0
2044 | 5 | 30 | 0 | 216.6709 | 0
2044 | 5 | 30 | 1 | 202.1495 | 0
2044 | 5 | 30 | 2 | 195.3891 | 0
2044 | 5 | 30 | 3 | 192.7553 | 0
2044 | 5 | 30 | 4 | 193.8136 | 0
2044 | 5 | 30 | 5 | 201.2855 | 0
2044 | 5 | 30 | 6 | 216.9467 | 0
2044 | 5 | 30 | 7 | 241.2822 | 0
2044 | 5 | 30 | 8 | 253.2637 | 0
2044 | 5 | 30 | 9 | 259.9746 | 0
2044 | 5 | 30 | 10 | 268.3343 | 0
2044 | 5 | 30 | 11 | 273.762 | 0
2044 | 5 | 30 | 12 | 284.7028 | 0
2044 | 5 | 30 | 13 | 286.6088 | 0
2044 | 5 | 30 | 14 | 285.2736 | 0
2044 | 5 | 30 | 15 | 286.6733 | 0
2044 | 5 | 30 | 16 | 293.7021 | 0
2044 | 5 | 30 | 17 | 300.1482 | 0
2044 | 5 | 30 | 18 | 293.9765 | 0
2044 | 5 | 30 | 19 | 291.9729 | 0
2044 | 5 | 30 | 20 | 285.5919 | 0
2044 | 5 | 30 | 21 | 281.3616 | 0
2044 | 5 | 30 | 22 | 261.7054 | 0
2044 | 5 | 30 | 23 | 239.0388 | 0
2044 | 5 | 31 | 0 | 220.7803 | 0
2044 | 5 | 31 | 1 | 206.2169 | 0
2044 | 5 | 31 | 2 | 199.4745 | 0
2044 | 5 | 31 | 3 | 196.757 | 0
2044 | 5 | 31 | 4 | 197.6065 | 0
2044 | 5 | 31 | 5 | 203.5718 | 0
2044 | 5 | 31 | 6 | 214.1501 | 0
2044 | 5 | 31 | 7 | 236.4708 | 0
2044 | 5 | 31 | 8 | 245.1737 | 0
2044 | 5 | 31 | 9 | 251.0067 | 0
2044 | 5 | 31 | 10 | 252.424 | 0
2044 | 5 | 31 | 11 | 253.1948 | 0
2044 | 5 | 31 | 12 | 266.5244 | 0
2044 | 5 | 31 | 13 | 266.3982 | 0
2044 | 5 | 31 | 14 | 264.5593 | 0
2044 | 5 | 31 | 15 | 266.1213 | 0
2044 | 5 | 31 | 16 | 273.8208 | 0
2044 | 5 | 31 | 17 | 280.1261 | 0
2044 | 5 | 31 | 18 | 284.6322 | 0
2044 | 5 | 31 | 19 | 283.0583 | 0
2044 | 5 | 31 | 20 | 279.7721 | 0
2044 | 5 | 31 | 21 | 274.604 | 0
2044 | 5 | 31 | 22 | 255.7325 | 0
2044 | 5 | 31 | 23 | 233.0924 | 0
2044 | 6 | 1 | 0 | 219.6954 | 0
2044 | 6 | 1 | 1 | 210.6109 | 0
2044 | 6 | 1 | 2 | 203.4419 | 0
2044 | 6 | 1 | 3 | 200.097 | 0
2044 | 6 | 1 | 4 | 201.4519 | 0
2044 | 6 | 1 | 5 | 208.3529 | 0
2044 | 6 | 1 | 6 | 223.5936 | 0
2044 | 6 | 1 | 7 | 247.636 | 0
2044 | 6 | 1 | 8 | 264.1343 | 0
2044 | 6 | 1 | 9 | 275.1574 | 0
2044 | 6 | 1 | 10 | 282.9665 | 0
2044 | 6 | 1 | 11 | 287.3248 | 0
2044 | 6 | 1 | 12 | 292.6467 | 0
2044 | 6 | 1 | 13 | 295.4058 | 0
2044 | 6 | 1 | 14 | 295.8771 | 0
2044 | 6 | 1 | 15 | 296.8716 | 0
2044 | 6 | 1 | 16 | 302.7985 | 0
2044 | 6 | 1 | 17 | 308.9707 | 0
2044 | 6 | 1 | 18 | 303.7185 | 0
2044 | 6 | 1 | 19 | 299.8775 | 0
2044 | 6 | 1 | 20 | 293.4612 | 0
2044 | 6 | 1 | 21 | 288.1736 | 0
2044 | 6 | 1 | 22 | 269.9953 | 0
2044 | 6 | 1 | 23 | 247.6021 | 0
2044 | 6 | 2 | 0 | 227.7852 | 0
2044 | 6 | 2 | 1 | 211.4431 | 0
2044 | 6 | 2 | 2 | 203.8352 | 0
2044 | 6 | 2 | 3 | 199.6893 | 0
2044 | 6 | 2 | 4 | 200.3886 | 0
2044 | 6 | 2 | 5 | 206.2713 | 0
2044 | 6 | 2 | 6 | 217.4746 | 0
2044 | 6 | 2 | 7 | 240.1769 | 0
2044 | 6 | 2 | 8 | 255.0748 | 0
2044 | 6 | 2 | 9 | 265.3081 | 0
2044 | 6 | 2 | 10 | 270.5535 | 0
2044 | 6 | 2 | 11 | 274.7405 | 0
2044 | 6 | 2 | 12 | 269.6633 | 0
2044 | 6 | 2 | 13 | 268.816 | 0
2044 | 6 | 2 | 14 | 266.9009 | 0
2044 | 6 | 2 | 15 | 264.9976 | 0
2044 | 6 | 2 | 16 | 271.2219 | 0
2044 | 6 | 2 | 17 | 276.8133 | 0
2044 | 6 | 2 | 18 | 268.7012 | 0
2044 | 6 | 2 | 19 | 272.9294 | 0
2044 | 6 | 2 | 20 | 275.4451 | 0
2044 | 6 | 2 | 21 | 273.3008 | 0
2044 | 6 | 2 | 22 | 256.9235 | 0
2044 | 6 | 2 | 23 | 235.1789 | 0
2044 | 6 | 3 | 0 | 230.4675 | 0
2044 | 6 | 3 | 1 | 212.344 | 0
2044 | 6 | 3 | 2 | 205.188 | 0
2044 | 6 | 3 | 3 | 201.5909 | 0
2044 | 6 | 3 | 4 | 202.7427 | 0
2044 | 6 | 3 | 5 | 209.6019 | 0
2044 | 6 | 3 | 6 | 219.8922 | 0
2044 | 6 | 3 | 7 | 243.4668 | 0
2044 | 6 | 3 | 8 | 260.4201 | 0
2044 | 6 | 3 | 9 | 272.2335 | 0
2044 | 6 | 3 | 10 | 281.8675 | 0
2044 | 6 | 3 | 11 | 287.7383 | 0
2044 | 6 | 3 | 12 | 297.4558 | 0
2044 | 6 | 3 | 13 | 297.3822 | 0
2044 | 6 | 3 | 14 | 296.1297 | 0
2044 | 6 | 3 | 15 | 294.2677 | 0
2044 | 6 | 3 | 16 | 298.4349 | 0
2044 | 6 | 3 | 17 | 302.2216 | 0
2044 | 6 | 3 | 18 | 294.8035 | 0
2044 | 6 | 3 | 19 | 289.4007 | 0
2044 | 6 | 3 | 20 | 282.7606 | 0
2044 | 6 | 3 | 21 | 279.699 | 0
2044 | 6 | 3 | 22 | 264.3975 | 0
2044 | 6 | 3 | 23 | 246.0641 | 0
2044 | 6 | 4 | 0 | 228.1667 | 0
2044 | 6 | 4 | 1 | 214.196 | 0
2044 | 6 | 4 | 2 | 206.4391 | 0
2044 | 6 | 4 | 3 | 202.337 | 0
2044 | 6 | 4 | 4 | 202.0091 | 0
2044 | 6 | 4 | 5 | 201.8934 | 0
2044 | 6 | 4 | 6 | 206.5764 | 0
2044 | 6 | 4 | 7 | 219.2647 | 0
2044 | 6 | 4 | 8 | 244.7147 | 0
2044 | 6 | 4 | 9 | 267.8243 | 0
2044 | 6 | 4 | 10 | 280.3215 | 0
2044 | 6 | 4 | 11 | 287.1252 | 0
2044 | 6 | 4 | 12 | 289.1917 | 0
2044 | 6 | 4 | 13 | 291.2418 | 0
2044 | 6 | 4 | 14 | 288.203 | 0
2044 | 6 | 4 | 15 | 284.8657 | 0
2044 | 6 | 4 | 16 | 286.8321 | 0
2044 | 6 | 4 | 17 | 287.9803 | 0
2044 | 6 | 4 | 18 | 277.09 | 0
2044 | 6 | 4 | 19 | 274.1445 | 0
2044 | 6 | 4 | 20 | 268.0971 | 0
2044 | 6 | 4 | 21 | 264.565 | 0
2044 | 6 | 4 | 22 | 253.9968 | 0
2044 | 6 | 4 | 23 | 240.0585 | 0
2044 | 6 | 5 | 0 | 225.1626 | 0
2044 | 6 | 5 | 1 | 212.2535 | 0
2044 | 6 | 5 | 2 | 204.0033 | 0
2044 | 6 | 5 | 3 | 198.4557 | 0
2044 | 6 | 5 | 4 | 196.9895 | 0
2044 | 6 | 5 | 5 | 196.1859 | 0
2044 | 6 | 5 | 6 | 198.3948 | 0
2044 | 6 | 5 | 7 | 207.3394 | 0
2044 | 6 | 5 | 8 | 224.5439 | 0
2044 | 6 | 5 | 9 | 245.2377 | 0
2044 | 6 | 5 | 10 | 260.1989 | 0
2044 | 6 | 5 | 11 | 270.5592 | 0
2044 | 6 | 5 | 12 | 276.0656 | 0
2044 | 6 | 5 | 13 | 276.579 | 0
2044 | 6 | 5 | 14 | 274.3224 | 0
2044 | 6 | 5 | 15 | 274.047 | 0
2044 | 6 | 5 | 16 | 279.0376 | 0
2044 | 6 | 5 | 17 | 284.8516 | 0
2044 | 6 | 5 | 18 | 272.702 | 0
2044 | 6 | 5 | 19 | 272.437 | 0
2044 | 6 | 5 | 20 | 270.4522 | 0
2044 | 6 | 5 | 21 | 268.2713 | 0
2044 | 6 | 5 | 22 | 254.4672 | 0
2044 | 6 | 5 | 23 | 234.9229 | 0
2044 | 6 | 6 | 0 | 228.1282 | 0
2044 | 6 | 6 | 1 | 211.3587 | 0
2044 | 6 | 6 | 2 | 204.1973 | 0
2044 | 6 | 6 | 3 | 201.0535 | 0
2044 | 6 | 6 | 4 | 202.7241 | 0
2044 | 6 | 6 | 5 | 209.8262 | 0
2044 | 6 | 6 | 6 | 222.8162 | 0
2044 | 6 | 6 | 7 | 246.5512 | 0
2044 | 6 | 6 | 8 | 261.9225 | 0
2044 | 6 | 6 | 9 | 273.3694 | 0
2044 | 6 | 6 | 10 | 283.8107 | 0
2044 | 6 | 6 | 11 | 290.1911 | 0
2044 | 6 | 6 | 12 | 296.6237 | 0
2044 | 6 | 6 | 13 | 299.0928 | 0
2044 | 6 | 6 | 14 | 298.3668 | 0
2044 | 6 | 6 | 15 | 297.8916 | 0
2044 | 6 | 6 | 16 | 303.6059 | 0
2044 | 6 | 6 | 17 | 309.9126 | 0
2044 | 6 | 6 | 18 | 303.6099 | 0
2044 | 6 | 6 | 19 | 300.1111 | 0
2044 | 6 | 6 | 20 | 293.1718 | 0
2044 | 6 | 6 | 21 | 287.7949 | 0
2044 | 6 | 6 | 22 | 269.0746 | 0
2044 | 6 | 6 | 23 | 245.4882 | 0
2044 | 6 | 7 | 0 | 226.7916 | 0
2044 | 6 | 7 | 1 | 209.4194 | 0
2044 | 6 | 7 | 2 | 201.6324 | 0
2044 | 6 | 7 | 3 | 197.6023 | 0
2044 | 6 | 7 | 4 | 198.6139 | 0
2044 | 6 | 7 | 5 | 204.663 | 0
2044 | 6 | 7 | 6 | 216.0542 | 0
2044 | 6 | 7 | 7 | 239.6093 | 0
2044 | 6 | 7 | 8 | 255.514 | 0
2044 | 6 | 7 | 9 | 266.7454 | 0
2044 | 6 | 7 | 10 | 275.3973 | 0
2044 | 6 | 7 | 11 | 280.916 | 0
2044 | 6 | 7 | 12 | 288.3733 | 0
2044 | 6 | 7 | 13 | 290.7497 | 0
2044 | 6 | 7 | 14 | 290.9713 | 0
2044 | 6 | 7 | 15 | 291.1976 | 0
2044 | 6 | 7 | 16 | 297.7913 | 0
2044 | 6 | 7 | 17 | 303.844 | 0
2044 | 6 | 7 | 18 | 298.3234 | 0
2044 | 6 | 7 | 19 | 296.0266 | 0
2044 | 6 | 7 | 20 | 289.2908 | 0
2044 | 6 | 7 | 21 | 282.6888 | 0
2044 | 6 | 7 | 22 | 265.4082 | 0
2044 | 6 | 7 | 23 | 243.1481 | 0
2044 | 6 | 8 | 0 | 225.0734 | 0
2044 | 6 | 8 | 1 | 208.8401 | 0
2044 | 6 | 8 | 2 | 201.4828 | 0
2044 | 6 | 8 | 3 | 197.7974 | 0
2044 | 6 | 8 | 4 | 198.9997 | 0
2044 | 6 | 8 | 5 | 205.3991 | 0
2044 | 6 | 8 | 6 | 216.4838 | 0
2044 | 6 | 8 | 7 | 240.8148 | 0
2044 | 6 | 8 | 8 | 257.6224 | 0
2044 | 6 | 8 | 9 | 268.1905 | 0
2044 | 6 | 8 | 10 | 276.3483 | 0
2044 | 6 | 8 | 11 | 281.5486 | 0
2044 | 6 | 8 | 12 | 289.9607 | 0
2044 | 6 | 8 | 13 | 291.8672 | 0
2044 | 6 | 8 | 14 | 292.2018 | 0
2044 | 6 | 8 | 15 | 291.6514 | 0
2044 | 6 | 8 | 16 | 298.5258 | 0
2044 | 6 | 8 | 17 | 304.9172 | 0
2044 | 6 | 8 | 18 | 296.1016 | 0
2044 | 6 | 8 | 19 | 294.1003 | 0
2044 | 6 | 8 | 20 | 287.8056 | 0
2044 | 6 | 8 | 21 | 282.6716 | 0
2044 | 6 | 8 | 22 | 265.4568 | 0
2044 | 6 | 8 | 23 | 242.7631 | 0
2044 | 6 | 9 | 0 | 226.0571 | 0
2044 | 6 | 9 | 1 | 211.3462 | 0
2044 | 6 | 9 | 2 | 204.4681 | 0
2044 | 6 | 9 | 3 | 201.2195 | 0
2044 | 6 | 9 | 4 | 202.3779 | 0
2044 | 6 | 9 | 5 | 208.8039 | 0
2044 | 6 | 9 | 6 | 226.3695 | 0
2044 | 6 | 9 | 7 | 251.5617 | 0
2044 | 6 | 9 | 8 | 269.1275 | 0
2044 | 6 | 9 | 9 | 281.1168 | 0
2044 | 6 | 9 | 10 | 289.8924 | 0
2044 | 6 | 9 | 11 | 295.2467 | 0
2044 | 6 | 9 | 12 | 296.5487 | 0
2044 | 6 | 9 | 13 | 298.3091 | 0
2044 | 6 | 9 | 14 | 296.9944 | 0
2044 | 6 | 9 | 15 | 295.9516 | 0
2044 | 6 | 9 | 16 | 302.1021 | 0
2044 | 6 | 9 | 17 | 306.5124 | 0
2044 | 6 | 9 | 18 | 297.477 | 0
2044 | 6 | 9 | 19 | 295.7432 | 0
2044 | 6 | 9 | 20 | 289.2459 | 0
2044 | 6 | 9 | 21 | 283.4886 | 0
2044 | 6 | 9 | 22 | 266.8391 | 0
2044 | 6 | 9 | 23 | 246.1308 | 0
2044 | 6 | 10 | 0 | 227.3174 | 0
2044 | 6 | 10 | 1 | 213.8464 | 0
2044 | 6 | 10 | 2 | 205.7142 | 0
2044 | 6 | 10 | 3 | 201.5308 | 0
2044 | 6 | 10 | 4 | 202.2342 | 0
2044 | 6 | 10 | 5 | 208.2986 | 0
2044 | 6 | 10 | 6 | 221.1957 | 0
2044 | 6 | 10 | 7 | 244.4851 | 0
2044 | 6 | 10 | 8 | 259.0789 | 0
2044 | 6 | 10 | 9 | 270.7385 | 0
2044 | 6 | 10 | 10 | 280.6282 | 0
2044 | 6 | 10 | 11 | 286.928 | 0
2044 | 6 | 10 | 12 | 294.3737 | 0
2044 | 6 | 10 | 13 | 297.3112 | 0
2044 | 6 | 10 | 14 | 297.8759 | 0
2044 | 6 | 10 | 15 | 298.1216 | 0
2044 | 6 | 10 | 16 | 302.0315 | 0
2044 | 6 | 10 | 17 | 305.2751 | 0
2044 | 6 | 10 | 18 | 300.5504 | 0
2044 | 6 | 10 | 19 | 294.7434 | 0
2044 | 6 | 10 | 20 | 288.1338 | 0
2044 | 6 | 10 | 21 | 285.7144 | 0
2044 | 6 | 10 | 22 | 270.0665 | 0
2044 | 6 | 10 | 23 | 249.7909 | 0
2044 | 6 | 11 | 0 | 234.9936 | 0
2044 | 6 | 11 | 1 | 220.8879 | 0
2044 | 6 | 11 | 2 | 211.6021 | 0
2044 | 6 | 11 | 3 | 205.568 | 0
2044 | 6 | 11 | 4 | 204.0875 | 0
2044 | 6 | 11 | 5 | 203.344 | 0
2044 | 6 | 11 | 6 | 209.1897 | 0
2044 | 6 | 11 | 7 | 223.639 | 0
2044 | 6 | 11 | 8 | 246.5751 | 0
2044 | 6 | 11 | 9 | 270.5056 | 0
2044 | 6 | 11 | 10 | 284.9232 | 0
2044 | 6 | 11 | 11 | 293.7146 | 0
2044 | 6 | 11 | 12 | 299.395 | 0
2044 | 6 | 11 | 13 | 297.4573 | 0
2044 | 6 | 11 | 14 | 297.4665 | 0
2044 | 6 | 11 | 15 | 295.6502 | 0
2044 | 6 | 11 | 16 | 298.734 | 0
2044 | 6 | 11 | 17 | 300.5326 | 0
2044 | 6 | 11 | 18 | 291.279 | 0
2044 | 6 | 11 | 19 | 287.7846 | 0
2044 | 6 | 11 | 20 | 279.5721 | 0
2044 | 6 | 11 | 21 | 274.6051 | 0
2044 | 6 | 11 | 22 | 263.7035 | 0
2044 | 6 | 11 | 23 | 246.4287 | 0
2044 | 6 | 12 | 0 | 232.9302 | 0
2044 | 6 | 12 | 1 | 210.4258 | 0
2044 | 6 | 12 | 2 | 200.8975 | 0
2044 | 6 | 12 | 3 | 194.1795 | 0
2044 | 6 | 12 | 4 | 191.748 | 0
2044 | 6 | 12 | 5 | 190.4131 | 0
2044 | 6 | 12 | 6 | 193.6352 | 0
2044 | 6 | 12 | 7 | 204.4395 | 0
2044 | 6 | 12 | 8 | 223.1263 | 0
2044 | 6 | 12 | 9 | 246.6876 | 0
2044 | 6 | 12 | 10 | 265.1682 | 0
2044 | 6 | 12 | 11 | 278.2049 | 0
2044 | 6 | 12 | 12 | 292.3968 | 0
2044 | 6 | 12 | 13 | 290.7535 | 0
2044 | 6 | 12 | 14 | 290.9492 | 0
2044 | 6 | 12 | 15 | 290.7046 | 0
2044 | 6 | 12 | 16 | 295.9894 | 0
2044 | 6 | 12 | 17 | 301.2495 | 0
2044 | 6 | 12 | 18 | 294.0666 | 0
2044 | 6 | 12 | 19 | 290.6416 | 0
2044 | 6 | 12 | 20 | 282.3523 | 0
2044 | 6 | 12 | 21 | 276.9802 | 0
2044 | 6 | 12 | 22 | 262.7 | 0
2044 | 6 | 12 | 23 | 241.0882 | 0
2044 | 6 | 13 | 0 | 224.6011 | 0
2044 | 6 | 13 | 1 | 214.9704 | 0
2044 | 6 | 13 | 2 | 207.7325 | 0
2044 | 6 | 13 | 3 | 204.357 | 0
2044 | 6 | 13 | 4 | 205.4716 | 0
2044 | 6 | 13 | 5 | 212.8493 | 0
2044 | 6 | 13 | 6 | 226.3133 | 0
2044 | 6 | 13 | 7 | 251.1498 | 0
2044 | 6 | 13 | 8 | 269.937 | 0
2044 | 6 | 13 | 9 | 285.8424 | 0
2044 | 6 | 13 | 10 | 299.5277 | 0
2044 | 6 | 13 | 11 | 311.4215 | 0
2044 | 6 | 13 | 12 | 326.1233 | 0
2044 | 6 | 13 | 13 | 333.2277 | 0
2044 | 6 | 13 | 14 | 338.3601 | 0
2044 | 6 | 13 | 15 | 342.8639 | 0
2044 | 6 | 13 | 16 | 349.8365 | 0
2044 | 6 | 13 | 17 | 355.2238 | 0
2044 | 6 | 13 | 18 | 359.054 | 0
2044 | 6 | 13 | 19 | 350.8089 | 0
2044 | 6 | 13 | 20 | 337.2433 | 0
2044 | 6 | 13 | 21 | 328.9072 | 0
2044 | 6 | 13 | 22 | 307.073 | 0
2044 | 6 | 13 | 23 | 279.5817 | 0
2044 | 6 | 14 | 0 | 251.0288 | 0
2044 | 6 | 14 | 1 | 234.199 | 0
2044 | 6 | 14 | 2 | 222.2354 | 0
2044 | 6 | 14 | 3 | 214.8019 | 0
2044 | 6 | 14 | 4 | 212.7596 | 0
2044 | 6 | 14 | 5 | 215.7666 | 0
2044 | 6 | 14 | 6 | 230.0809 | 0
2044 | 6 | 14 | 7 | 255.8319 | 0
2044 | 6 | 14 | 8 | 277.6705 | 0
2044 | 6 | 14 | 9 | 295.9277 | 0
2044 | 6 | 14 | 10 | 309.7657 | 0
2044 | 6 | 14 | 11 | 320.3519 | 0
2044 | 6 | 14 | 12 | 324.8001 | 0
2044 | 6 | 14 | 13 | 329.7124 | 0
2044 | 6 | 14 | 14 | 332.4963 | 0
2044 | 6 | 14 | 15 | 333.9522 | 0
2044 | 6 | 14 | 16 | 339.8434 | 0
2044 | 6 | 14 | 17 | 343.7132 | 0
2044 | 6 | 14 | 18 | 349.2072 | 0
2044 | 6 | 14 | 19 | 341.9891 | 0
2044 | 6 | 14 | 20 | 328.4554 | 0
2044 | 6 | 14 | 21 | 318.1345 | 0
2044 | 6 | 14 | 22 | 297.2149 | 0
2044 | 6 | 14 | 23 | 269.3317 | 0
2044 | 6 | 15 | 0 | 249.8776 | 0
2044 | 6 | 15 | 1 | 225.0951 | 0
2044 | 6 | 15 | 2 | 213.349 | 0
2044 | 6 | 15 | 3 | 206.2994 | 0
2044 | 6 | 15 | 4 | 204.6429 | 0
2044 | 6 | 15 | 5 | 208.142 | 0
2044 | 6 | 15 | 6 | 217.9567 | 0
2044 | 6 | 15 | 7 | 243.9971 | 0
2044 | 6 | 15 | 8 | 265.2231 | 0
2044 | 6 | 15 | 9 | 282.1712 | 0
2044 | 6 | 15 | 10 | 295.9913 | 0
2044 | 6 | 15 | 11 | 305.9645 | 0
2044 | 6 | 15 | 12 | 310.3455 | 0
2044 | 6 | 15 | 13 | 315.9888 | 0
2044 | 6 | 15 | 14 | 322.7647 | 0
2044 | 6 | 15 | 15 | 330.3274 | 0
2044 | 6 | 15 | 16 | 339.5133 | 0
2044 | 6 | 15 | 17 | 344.8221 | 0
2044 | 6 | 15 | 18 | 338.6001 | 0
2044 | 6 | 15 | 19 | 328.8887 | 0
2044 | 6 | 15 | 20 | 312.3097 | 0
2044 | 6 | 15 | 21 | 302.8722 | 0
2044 | 6 | 15 | 22 | 282.5385 | 0
2044 | 6 | 15 | 23 | 255.2293 | 0
2044 | 6 | 16 | 0 | 230.9807 | 0
2044 | 6 | 16 | 1 | 212.1234 | 0
2044 | 6 | 16 | 2 | 202.0047 | 0
2044 | 6 | 16 | 3 | 196.1437 | 0
2044 | 6 | 16 | 4 | 195.3294 | 0
2044 | 6 | 16 | 5 | 199.5514 | 0
2044 | 6 | 16 | 6 | 209.2209 | 0
2044 | 6 | 16 | 7 | 235.2274 | 0
2044 | 6 | 16 | 8 | 258.1272 | 0
2044 | 6 | 16 | 9 | 278.1737 | 0
2044 | 6 | 16 | 10 | 294.2655 | 0
2044 | 6 | 16 | 11 | 306.9775 | 0
2044 | 6 | 16 | 12 | 309.6066 | 0
2044 | 6 | 16 | 13 | 318.8348 | 0
2044 | 6 | 16 | 14 | 326.9985 | 0
2044 | 6 | 16 | 15 | 335.2163 | 0
2044 | 6 | 16 | 16 | 346.2011 | 0
2044 | 6 | 16 | 17 | 352.3247 | 0
2044 | 6 | 16 | 18 | 339.6657 | 0
2044 | 6 | 16 | 19 | 332.7575 | 0
2044 | 6 | 16 | 20 | 318.6271 | 0
2044 | 6 | 16 | 21 | 311.6473 | 0
2044 | 6 | 16 | 22 | 293.7359 | 0
2044 | 6 | 16 | 23 | 268.345 | 0
2044 | 6 | 17 | 0 | 234.3081 | 0
2044 | 6 | 17 | 1 | 216.8441 | 0
2044 | 6 | 17 | 2 | 206.604 | 0
2044 | 6 | 17 | 3 | 200.4967 | 0
2044 | 6 | 17 | 4 | 199.6803 | 0
2044 | 6 | 17 | 5 | 204.2301 | 0
2044 | 6 | 17 | 6 | 213.0837 | 0
2044 | 6 | 17 | 7 | 239.6669 | 0
2044 | 6 | 17 | 8 | 265.3018 | 0
2044 | 6 | 17 | 9 | 290.2527 | 0
2044 | 6 | 17 | 10 | 309.9238 | 0
2044 | 6 | 17 | 11 | 324.6804 | 0
2044 | 6 | 17 | 12 | 327.5482 | 0
2044 | 6 | 17 | 13 | 336.4326 | 0
2044 | 6 | 17 | 14 | 344.7138 | 0
2044 | 6 | 17 | 15 | 352.4204 | 0
2044 | 6 | 17 | 16 | 361.8343 | 0
2044 | 6 | 17 | 17 | 366.7982 | 0
2044 | 6 | 17 | 18 | 356.0033 | 0
2044 | 6 | 17 | 19 | 346.7005 | 0
2044 | 6 | 17 | 20 | 331.4729 | 0
2044 | 6 | 17 | 21 | 325.0935 | 0
2044 | 6 | 17 | 22 | 308.3841 | 0
2044 | 6 | 17 | 23 | 284.868 | 0
2044 | 6 | 18 | 0 | 253.3125 | 0
2044 | 6 | 18 | 1 | 233.299 | 0
2044 | 6 | 18 | 2 | 221.8165 | 0
2044 | 6 | 18 | 3 | 214.0649 | 0
2044 | 6 | 18 | 4 | 210.8341 | 0
2044 | 6 | 18 | 5 | 208.801 | 0
2044 | 6 | 18 | 6 | 206.621 | 0
2044 | 6 | 18 | 7 | 223.1692 | 0
2044 | 6 | 18 | 8 | 254.7936 | 0
2044 | 6 | 18 | 9 | 287.442 | 0
2044 | 6 | 18 | 10 | 311.6172 | 0
2044 | 6 | 18 | 11 | 329.6535 | 0
2044 | 6 | 18 | 12 | 333.7039 | 0
2044 | 6 | 18 | 13 | 338.4777 | 0
2044 | 6 | 18 | 14 | 344.7771 | 0
2044 | 6 | 18 | 15 | 349.2176 | 0
2044 | 6 | 18 | 16 | 354.4893 | 0
2044 | 6 | 18 | 17 | 355.4177 | 0
2044 | 6 | 18 | 18 | 324.7915 | 0
2044 | 6 | 18 | 19 | 318.2803 | 0
2044 | 6 | 18 | 20 | 309.5885 | 0
2044 | 6 | 18 | 21 | 306.3063 | 0
2044 | 6 | 18 | 22 | 294.076 | 0
2044 | 6 | 18 | 23 | 275.1159 | 0
2044 | 6 | 19 | 0 | 260.4277 | 0
2044 | 6 | 19 | 1 | 239.4168 | 0
2044 | 6 | 19 | 2 | 227.849 | 0
2044 | 6 | 19 | 3 | 219.8157 | 0
2044 | 6 | 19 | 4 | 216.0744 | 0
2044 | 6 | 19 | 5 | 212.8874 | 0
2044 | 6 | 19 | 6 | 204.8407 | 0
2044 | 6 | 19 | 7 | 216.6984 | 0
2044 | 6 | 19 | 8 | 242.6732 | 0
2044 | 6 | 19 | 9 | 271.0979 | 0
2044 | 6 | 19 | 10 | 293.4199 | 0
2044 | 6 | 19 | 11 | 310.6333 | 0
2044 | 6 | 19 | 12 | 316.0993 | 0
2044 | 6 | 19 | 13 | 318.9905 | 0
2044 | 6 | 19 | 14 | 321.0241 | 0
2044 | 6 | 19 | 15 | 322.9218 | 0
2044 | 6 | 19 | 16 | 327.4408 | 0
2044 | 6 | 19 | 17 | 328.8994 | 0
2044 | 6 | 19 | 18 | 335.9255 | 0
2044 | 6 | 19 | 19 | 327.4395 | 0
2044 | 6 | 19 | 20 | 311.3719 | 0
2044 | 6 | 19 | 21 | 303.8655 | 0
2044 | 6 | 19 | 22 | 286.9642 | 0
2044 | 6 | 19 | 23 | 262.1526 | 0
2044 | 6 | 20 | 0 | 239.1708 | 0
2044 | 6 | 20 | 1 | 222.4125 | 0
2044 | 6 | 20 | 2 | 211.7161 | 0
2044 | 6 | 20 | 3 | 205.8794 | 0
2044 | 6 | 20 | 4 | 205.0835 | 0
2044 | 6 | 20 | 5 | 209.6991 | 0
2044 | 6 | 20 | 6 | 222.2294 | 0
2044 | 6 | 20 | 7 | 246.0502 | 0
2044 | 6 | 20 | 8 | 263.7868 | 0
2044 | 6 | 20 | 9 | 277.5826 | 0
2044 | 6 | 20 | 10 | 288.0245 | 0
2044 | 6 | 20 | 11 | 295.6074 | 0
2044 | 6 | 20 | 12 | 304.4413 | 0
2044 | 6 | 20 | 13 | 307.5904 | 0
2044 | 6 | 20 | 14 | 308.9297 | 0
2044 | 6 | 20 | 15 | 308.8264 | 0
2044 | 6 | 20 | 16 | 314.9551 | 0
2044 | 6 | 20 | 17 | 320.2013 | 0
2044 | 6 | 20 | 18 | 316.4647 | 0
2044 | 6 | 20 | 19 | 309.9515 | 0
2044 | 6 | 20 | 20 | 299.8203 | 0
2044 | 6 | 20 | 21 | 294.7603 | 0
2044 | 6 | 20 | 22 | 274.6356 | 0
2044 | 6 | 20 | 23 | 248.2127 | 0
2044 | 6 | 21 | 0 | 229.3747 | 0
2044 | 6 | 21 | 1 | 212.7098 | 0
2044 | 6 | 21 | 2 | 203.9892 | 0
2044 | 6 | 21 | 3 | 199.4117 | 0
2044 | 6 | 21 | 4 | 199.4708 | 0
2044 | 6 | 21 | 5 | 205.7191 | 0
2044 | 6 | 21 | 6 | 210.9119 | 0
2044 | 6 | 21 | 7 | 235.675 | 0
2044 | 6 | 21 | 8 | 255.8963 | 0
2044 | 6 | 21 | 9 | 273.9438 | 0
2044 | 6 | 21 | 10 | 289.1395 | 0
2044 | 6 | 21 | 11 | 300.9731 | 0
2044 | 6 | 21 | 12 | 302.5176 | 0
2044 | 6 | 21 | 13 | 310.5992 | 0
2044 | 6 | 21 | 14 | 317.3836 | 0
2044 | 6 | 21 | 15 | 325.4269 | 0
2044 | 6 | 21 | 16 | 335.9086 | 0
2044 | 6 | 21 | 17 | 343.0984 | 0
2044 | 6 | 21 | 18 | 340.0225 | 0
2044 | 6 | 21 | 19 | 330.8886 | 0
2044 | 6 | 21 | 20 | 316.5464 | 0
2044 | 6 | 21 | 21 | 310.9274 | 0
2044 | 6 | 21 | 22 | 292.6446 | 0
2044 | 6 | 21 | 23 | 267.4283 | 0
2044 | 6 | 22 | 0 | 227.2039 | 0
2044 | 6 | 22 | 1 | 223.0021 | 0
2044 | 6 | 22 | 2 | 214.9486 | 0
2044 | 6 | 22 | 3 | 210.633 | 0
2044 | 6 | 22 | 4 | 211.1808 | 0
2044 | 6 | 22 | 5 | 217.4424 | 0
2044 | 6 | 22 | 6 | 228.8933 | 0
2044 | 6 | 22 | 7 | 255.4435 | 0
2044 | 6 | 22 | 8 | 279.6857 | 0
2044 | 6 | 22 | 9 | 302.7745 | 0
2044 | 6 | 22 | 10 | 321.9639 | 0
2044 | 6 | 22 | 11 | 337.8322 | 0
2044 | 6 | 22 | 12 | 346.9981 | 0
2044 | 6 | 22 | 13 | 357.6148 | 0
2044 | 6 | 22 | 14 | 362.9211 | 0
2044 | 6 | 22 | 15 | 365.7834 | 0
2044 | 6 | 22 | 16 | 374.1898 | 0
2044 | 6 | 22 | 17 | 379.8323 | 0
2044 | 6 | 22 | 18 | 379.7968 | 0
2044 | 6 | 22 | 19 | 373.1951 | 0
2044 | 6 | 22 | 20 | 363.4404 | 0
2044 | 6 | 22 | 21 | 356.2481 | 0
2044 | 6 | 22 | 22 | 334.9045 | 0
2044 | 6 | 22 | 23 | 306.8837 | 0
2044 | 6 | 23 | 0 | 279.7181 | 0
2044 | 6 | 23 | 1 | 255.5563 | 0
2044 | 6 | 23 | 2 | 243.2703 | 0
2044 | 6 | 23 | 3 | 235.7498 | 0
2044 | 6 | 23 | 4 | 233.6444 | 0
2044 | 6 | 23 | 5 | 238.0456 | 0
2044 | 6 | 23 | 6 | 246.174 | 0
2044 | 6 | 23 | 7 | 269.8149 | 0
2044 | 6 | 23 | 8 | 287.6772 | 0
2044 | 6 | 23 | 9 | 300.3693 | 0
2044 | 6 | 23 | 10 | 310.6595 | 0
2044 | 6 | 23 | 11 | 318.3997 | 0
2044 | 6 | 23 | 12 | 323.014 | 0
2044 | 6 | 23 | 13 | 327.0082 | 0
2044 | 6 | 23 | 14 | 326.7138 | 0
2044 | 6 | 23 | 15 | 323.3273 | 0
2044 | 6 | 23 | 16 | 327.9529 | 0
2044 | 6 | 23 | 17 | 331.091 | 0
2044 | 6 | 23 | 18 | 333.2279 | 0
2044 | 6 | 23 | 19 | 325.8679 | 0
2044 | 6 | 23 | 20 | 316.1115 | 0
2044 | 6 | 23 | 21 | 309.4855 | 0
2044 | 6 | 23 | 22 | 290.7961 | 0
2044 | 6 | 23 | 23 | 265.8913 | 0
2044 | 6 | 24 | 0 | 232.8518 | 0
2044 | 6 | 24 | 1 | 224.61 | 0
2044 | 6 | 24 | 2 | 214.9191 | 0
2044 | 6 | 24 | 3 | 209.566 | 0
2044 | 6 | 24 | 4 | 209.21 | 0
2044 | 6 | 24 | 5 | 214.7029 | 0
2044 | 6 | 24 | 6 | 228.0273 | 0
2044 | 6 | 24 | 7 | 250.3655 | 0
2044 | 6 | 24 | 8 | 266.5097 | 0
2044 | 6 | 24 | 9 | 280.2285 | 0
2044 | 6 | 24 | 10 | 288.8504 | 0
2044 | 6 | 24 | 11 | 295.9736 | 0
2044 | 6 | 24 | 12 | 308.3592 | 0
2044 | 6 | 24 | 13 | 313.4219 | 0
2044 | 6 | 24 | 14 | 313.9483 | 0
2044 | 6 | 24 | 15 | 313.4303 | 0
2044 | 6 | 24 | 16 | 317.9775 | 0
2044 | 6 | 24 | 17 | 319.4975 | 0
2044 | 6 | 24 | 18 | 312.3969 | 0
2044 | 6 | 24 | 19 | 305.3941 | 0
2044 | 6 | 24 | 20 | 297.783 | 0
2044 | 6 | 24 | 21 | 294.0988 | 0
2044 | 6 | 24 | 22 | 279.1352 | 0
2044 | 6 | 24 | 23 | 259.6252 | 0
2044 | 6 | 25 | 0 | 233.2994 | 0
2044 | 6 | 25 | 1 | 228.9798 | 0
2044 | 6 | 25 | 2 | 219.4832 | 0
2044 | 6 | 25 | 3 | 213.6393 | 0
2044 | 6 | 25 | 4 | 211.644 | 0
2044 | 6 | 25 | 5 | 210.9949 | 0
2044 | 6 | 25 | 6 | 213.8437 | 0
2044 | 6 | 25 | 7 | 228.7579 | 0
2044 | 6 | 25 | 8 | 253.5204 | 0
2044 | 6 | 25 | 9 | 278.6016 | 0
2044 | 6 | 25 | 10 | 296.618 | 0
2044 | 6 | 25 | 11 | 310.4288 | 0
2044 | 6 | 25 | 12 | 323.9453 | 0
2044 | 6 | 25 | 13 | 329.1526 | 0
2044 | 6 | 25 | 14 | 332.4126 | 0
2044 | 6 | 25 | 15 | 331.7361 | 0
2044 | 6 | 25 | 16 | 334.5117 | 0
2044 | 6 | 25 | 17 | 334.4253 | 0
2044 | 6 | 25 | 18 | 341.2576 | 0
2044 | 6 | 25 | 19 | 332.8277 | 0
2044 | 6 | 25 | 20 | 321.2921 | 0
2044 | 6 | 25 | 21 | 317.0084 | 0
2044 | 6 | 25 | 22 | 303.7931 | 0
2044 | 6 | 25 | 23 | 283.0853 | 0
2044 | 6 | 26 | 0 | 256.0353 | 0
2044 | 6 | 26 | 1 | 235.7964 | 0
2044 | 6 | 26 | 2 | 222.8372 | 0
2044 | 6 | 26 | 3 | 213.4992 | 0
2044 | 6 | 26 | 4 | 208.8119 | 0
2044 | 6 | 26 | 5 | 204.379 | 0
2044 | 6 | 26 | 6 | 202.1222 | 0
2044 | 6 | 26 | 7 | 214.2411 | 0
2044 | 6 | 26 | 8 | 240.4407 | 0
2044 | 6 | 26 | 9 | 268.3321 | 0
2044 | 6 | 26 | 10 | 289.6763 | 0
2044 | 6 | 26 | 11 | 305.9655 | 0
2044 | 6 | 26 | 12 | 313.7542 | 0
2044 | 6 | 26 | 13 | 317.4057 | 0
2044 | 6 | 26 | 14 | 322.3362 | 0
2044 | 6 | 26 | 15 | 328.0359 | 0
2044 | 6 | 26 | 16 | 334.6414 | 0
2044 | 6 | 26 | 17 | 337.0058 | 0
2044 | 6 | 26 | 18 | 340.8709 | 0
2044 | 6 | 26 | 19 | 332.0107 | 0
2044 | 6 | 26 | 20 | 314.3862 | 0
2044 | 6 | 26 | 21 | 307.6719 | 0
2044 | 6 | 26 | 22 | 291.7278 | 0
2044 | 6 | 26 | 23 | 267.0519 | 0
2044 | 6 | 27 | 0 | 241.8237 | 0
2044 | 6 | 27 | 1 | 217.7519 | 0
2044 | 6 | 27 | 2 | 207.6539 | 0
2044 | 6 | 27 | 3 | 201.9038 | 0
2044 | 6 | 27 | 4 | 201.2236 | 0
2044 | 6 | 27 | 5 | 205.7932 | 0
2044 | 6 | 27 | 6 | 215.5687 | 0
2044 | 6 | 27 | 7 | 239.9473 | 0
2044 | 6 | 27 | 8 | 258.2318 | 0
2044 | 6 | 27 | 9 | 271.963 | 0
2044 | 6 | 27 | 10 | 281.9607 | 0
2044 | 6 | 27 | 11 | 289.8095 | 0
2044 | 6 | 27 | 12 | 300.5928 | 0
2044 | 6 | 27 | 13 | 303.6747 | 0
2044 | 6 | 27 | 14 | 305.1256 | 0
2044 | 6 | 27 | 15 | 304.1899 | 0
2044 | 6 | 27 | 16 | 308.9425 | 0
2044 | 6 | 27 | 17 | 312.1693 | 0
2044 | 6 | 27 | 18 | 308.83 | 0
2044 | 6 | 27 | 19 | 304.7179 | 0
2044 | 6 | 27 | 20 | 296.1439 | 0
2044 | 6 | 27 | 21 | 292.0696 | 0
2044 | 6 | 27 | 22 | 274.3435 | 0
2044 | 6 | 27 | 23 | 248.5524 | 0
2044 | 6 | 28 | 0 | 232.6413 | 0
2044 | 6 | 28 | 1 | 210.8637 | 0
2044 | 6 | 28 | 2 | 201.4033 | 0
2044 | 6 | 28 | 3 | 195.8274 | 0
2044 | 6 | 28 | 4 | 195.2703 | 0
2044 | 6 | 28 | 5 | 200.0452 | 0
2044 | 6 | 28 | 6 | 208.8958 | 0
2044 | 6 | 28 | 7 | 235.5829 | 0
2044 | 6 | 28 | 8 | 258.9255 | 0
2044 | 6 | 28 | 9 | 278.534 | 0
2044 | 6 | 28 | 10 | 294.0683 | 0
2044 | 6 | 28 | 11 | 306.2312 | 0
2044 | 6 | 28 | 12 | 307.2319 | 0
2044 | 6 | 28 | 13 | 315.1743 | 0
2044 | 6 | 28 | 14 | 323.3308 | 0
2044 | 6 | 28 | 15 | 331.8169 | 0
2044 | 6 | 28 | 16 | 341.7906 | 0
2044 | 6 | 28 | 17 | 347.6142 | 0
2044 | 6 | 28 | 18 | 339.575 | 0
2044 | 6 | 28 | 19 | 331.8425 | 0
2044 | 6 | 28 | 20 | 315.4612 | 0
2044 | 6 | 28 | 21 | 306.8686 | 0
2044 | 6 | 28 | 22 | 289.2409 | 0
2044 | 6 | 28 | 23 | 263.0346 | 0
2044 | 6 | 29 | 0 | 235.8545 | 0
2044 | 6 | 29 | 1 | 223.7898 | 0
2044 | 6 | 29 | 2 | 215.1841 | 0
2044 | 6 | 29 | 3 | 210.009 | 0
2044 | 6 | 29 | 4 | 209.9606 | 0
2044 | 6 | 29 | 5 | 215.0315 | 0
2044 | 6 | 29 | 6 | 228.1754 | 0
2044 | 6 | 29 | 7 | 257.1126 | 0
2044 | 6 | 29 | 8 | 284.9666 | 0
2044 | 6 | 29 | 9 | 310.5808 | 0
2044 | 6 | 29 | 10 | 331.8754 | 0
2044 | 6 | 29 | 11 | 349.5052 | 0
2044 | 6 | 29 | 12 | 358.2409 | 0
2044 | 6 | 29 | 13 | 369.5717 | 0
2044 | 6 | 29 | 14 | 376.3363 | 0
2044 | 6 | 29 | 15 | 380.2616 | 0
2044 | 6 | 29 | 16 | 388.411 | 0
2044 | 6 | 29 | 17 | 392.2656 | 0
2044 | 6 | 29 | 18 | 377.9884 | 0
2044 | 6 | 29 | 19 | 372.4532 | 0
2044 | 6 | 29 | 20 | 363.1651 | 0
2044 | 6 | 29 | 21 | 354.6165 | 0
2044 | 6 | 29 | 22 | 333.7681 | 0
2044 | 6 | 29 | 23 | 305.5964 | 0
2044 | 6 | 30 | 0 | 293.9247 | 0
2044 | 6 | 30 | 1 | 266.2114 | 0
2044 | 6 | 30 | 2 | 253.5771 | 0
2044 | 6 | 30 | 3 | 245.3852 | 0
2044 | 6 | 30 | 4 | 242.8512 | 0
2044 | 6 | 30 | 5 | 246.2083 | 0
2044 | 6 | 30 | 6 | 253.5255 | 0
2044 | 6 | 30 | 7 | 279.9202 | 0
2044 | 6 | 30 | 8 | 303.2545 | 0
2044 | 6 | 30 | 9 | 321.8923 | 0
2044 | 6 | 30 | 10 | 338.0733 | 0
2044 | 6 | 30 | 11 | 350.7805 | 0
2044 | 6 | 30 | 12 | 359.8564 | 0
2044 | 6 | 30 | 13 | 365.9973 | 0
2044 | 6 | 30 | 14 | 370.1083 | 0
2044 | 6 | 30 | 15 | 370.8493 | 0
2044 | 6 | 30 | 16 | 376.1184 | 0
2044 | 6 | 30 | 17 | 377.4998 | 0
2044 | 6 | 30 | 18 | 388.6842 | 0
2044 | 6 | 30 | 19 | 379.5339 | 0
2044 | 6 | 30 | 20 | 363.43 | 0
2044 | 6 | 30 | 21 | 354.0095 | 0
2044 | 6 | 30 | 22 | 334.4441 | 0
2044 | 6 | 30 | 23 | 305.2054 | 0
2044 | 7 | 1 | 0 | 264.6111 | 0
2044 | 7 | 1 | 1 | 253.6451 | 0
2044 | 7 | 1 | 2 | 239.9004 | 0
2044 | 7 | 1 | 3 | 230.1108 | 0
2044 | 7 | 1 | 4 | 227.1265 | 0
2044 | 7 | 1 | 5 | 224.4366 | 0
2044 | 7 | 1 | 6 | 224.3067 | 0
2044 | 7 | 1 | 7 | 237.0777 | 0
2044 | 7 | 1 | 8 | 256.9045 | 0
2044 | 7 | 1 | 9 | 283.6706 | 0
2044 | 7 | 1 | 10 | 304.0825 | 0
2044 | 7 | 1 | 11 | 317.0084 | 0
2044 | 7 | 1 | 12 | 328.9752 | 0
2044 | 7 | 1 | 13 | 336.0319 | 0
2044 | 7 | 1 | 14 | 342.0038 | 0
2044 | 7 | 1 | 15 | 344.8546 | 0
2044 | 7 | 1 | 16 | 345.3138 | 0
2044 | 7 | 1 | 17 | 343.7126 | 0
2044 | 7 | 1 | 18 | 347.3599 | 0
2044 | 7 | 1 | 19 | 338.6443 | 0
2044 | 7 | 1 | 20 | 322.7961 | 0
2044 | 7 | 1 | 21 | 316.9847 | 0
2044 | 7 | 1 | 22 | 307.5314 | 0
2044 | 7 | 1 | 23 | 291.7918 | 0
2044 | 7 | 2 | 0 | 265.4449 | 0
2044 | 7 | 2 | 1 | 266.7143 | 0
2044 | 7 | 2 | 2 | 252.4363 | 0
2044 | 7 | 2 | 3 | 242.3299 | 0
2044 | 7 | 2 | 4 | 236.6379 | 0
2044 | 7 | 2 | 5 | 232.7315 | 0
2044 | 7 | 2 | 6 | 229.6629 | 0
2044 | 7 | 2 | 7 | 243.1065 | 0
2044 | 7 | 2 | 8 | 268.827 | 0
2044 | 7 | 2 | 9 | 295.9326 | 0
2044 | 7 | 2 | 10 | 314.0367 | 0
2044 | 7 | 2 | 11 | 326.1224 | 0
2044 | 7 | 2 | 12 | 323.1717 | 0
2044 | 7 | 2 | 13 | 324.5565 | 0
2044 | 7 | 2 | 14 | 324.4925 | 0
2044 | 7 | 2 | 15 | 324.0766 | 0
2044 | 7 | 2 | 16 | 327.0398 | 0
2044 | 7 | 2 | 17 | 326.2812 | 0
2044 | 7 | 2 | 18 | 331.534 | 0
2044 | 7 | 2 | 19 | 323.0519 | 0
2044 | 7 | 2 | 20 | 306.4384 | 0
2044 | 7 | 2 | 21 | 298.8591 | 0
2044 | 7 | 2 | 22 | 284.6932 | 0
2044 | 7 | 2 | 23 | 266.0179 | 0
2044 | 7 | 3 | 0 | 253.3959 | 0
2044 | 7 | 3 | 1 | 232.2808 | 0
2044 | 7 | 3 | 2 | 220.7321 | 0
2044 | 7 | 3 | 3 | 212.1088 | 0
2044 | 7 | 3 | 4 | 207.4944 | 0
2044 | 7 | 3 | 5 | 203.8681 | 0
2044 | 7 | 3 | 6 | 201.8144 | 0
2044 | 7 | 3 | 7 | 210.6274 | 0
2044 | 7 | 3 | 8 | 229.8568 | 0
2044 | 7 | 3 | 9 | 253.284 | 0
2044 | 7 | 3 | 10 | 272.1036 | 0
2044 | 7 | 3 | 11 | 284.9841 | 0
2044 | 7 | 3 | 12 | 302.6216 | 0
2044 | 7 | 3 | 13 | 305.5147 | 0
2044 | 7 | 3 | 14 | 306.3701 | 0
2044 | 7 | 3 | 15 | 307.3066 | 0
2044 | 7 | 3 | 16 | 311.2301 | 0
2044 | 7 | 3 | 17 | 315.8212 | 0
2044 | 7 | 3 | 18 | 312.7239 | 0
2044 | 7 | 3 | 19 | 309.8571 | 0
2044 | 7 | 3 | 20 | 300.3871 | 0
2044 | 7 | 3 | 21 | 298.0382 | 0
2044 | 7 | 3 | 22 | 283.055 | 0
2044 | 7 | 3 | 23 | 260.6849 | 0
2044 | 7 | 4 | 0 | 246.4544 | 0
2044 | 7 | 4 | 1 | 223.6516 | 0
2044 | 7 | 4 | 2 | 213.9003 | 0
2044 | 7 | 4 | 3 | 207.8553 | 0
2044 | 7 | 4 | 4 | 206.8257 | 0
2044 | 7 | 4 | 5 | 212.0838 | 0
2044 | 7 | 4 | 6 | 221.6051 | 0
2044 | 7 | 4 | 7 | 243.311 | 0
2044 | 7 | 4 | 8 | 260.2933 | 0
2044 | 7 | 4 | 9 | 276.0301 | 0
2044 | 7 | 4 | 10 | 289.6221 | 0
2044 | 7 | 4 | 11 | 298.6323 | 0
2044 | 7 | 4 | 12 | 313.3153 | 0
2044 | 7 | 4 | 13 | 318.1119 | 0
2044 | 7 | 4 | 14 | 320.2911 | 0
2044 | 7 | 4 | 15 | 321.9151 | 0
2044 | 7 | 4 | 16 | 327.9423 | 0
2044 | 7 | 4 | 17 | 335.4318 | 0
2044 | 7 | 4 | 18 | 327.4995 | 0
2044 | 7 | 4 | 19 | 323.7926 | 0
2044 | 7 | 4 | 20 | 312.1673 | 0
2044 | 7 | 4 | 21 | 305.0607 | 0
2044 | 7 | 4 | 22 | 285.4333 | 0
2044 | 7 | 4 | 23 | 260.4156 | 0
2044 | 7 | 5 | 0 | 246.4239 | 0
2044 | 7 | 5 | 1 | 221.6215 | 0
2044 | 7 | 5 | 2 | 211.9778 | 0
2044 | 7 | 5 | 3 | 205.4842 | 0
2044 | 7 | 5 | 4 | 203.7816 | 0
2044 | 7 | 5 | 5 | 208.1702 | 0
2044 | 7 | 5 | 6 | 215.2764 | 0
2044 | 7 | 5 | 7 | 240.1238 | 0
2044 | 7 | 5 | 8 | 262.7237 | 0
2044 | 7 | 5 | 9 | 284.4386 | 0
2044 | 7 | 5 | 10 | 302.4542 | 0
2044 | 7 | 5 | 11 | 315.9348 | 0
2044 | 7 | 5 | 12 | 318.6173 | 0
2044 | 7 | 5 | 13 | 326.1029 | 0
2044 | 7 | 5 | 14 | 333.0779 | 0
2044 | 7 | 5 | 15 | 341.1191 | 0
2044 | 7 | 5 | 16 | 350.1222 | 0
2044 | 7 | 5 | 17 | 356.9335 | 0
2044 | 7 | 5 | 18 | 335.5111 | 0
2044 | 7 | 5 | 19 | 328.8667 | 0
2044 | 7 | 5 | 20 | 316.6288 | 0
2044 | 7 | 5 | 21 | 308.2148 | 0
2044 | 7 | 5 | 22 | 287.0493 | 0
2044 | 7 | 5 | 23 | 262.0494 | 0
2044 | 7 | 6 | 0 | 252.825 | 0
2044 | 7 | 6 | 1 | 238.9516 | 0
2044 | 7 | 6 | 2 | 230.152 | 0
2044 | 7 | 6 | 3 | 224.5309 | 0
2044 | 7 | 6 | 4 | 223.6017 | 0
2044 | 7 | 6 | 5 | 229.4346 | 0
2044 | 7 | 6 | 6 | 242.7776 | 0
2044 | 7 | 6 | 7 | 265.5914 | 0
2044 | 7 | 6 | 8 | 283.7357 | 0
2044 | 7 | 6 | 9 | 299.489 | 0
2044 | 7 | 6 | 10 | 312.2043 | 0
2044 | 7 | 6 | 11 | 322.2956 | 0
2044 | 7 | 6 | 12 | 339.0355 | 0
2044 | 7 | 6 | 13 | 346.5603 | 0
2044 | 7 | 6 | 14 | 350.1943 | 0
2044 | 7 | 6 | 15 | 352.2159 | 0
2044 | 7 | 6 | 16 | 358.6405 | 0
2044 | 7 | 6 | 17 | 364.3151 | 0
2044 | 7 | 6 | 18 | 388.2289 | 0
2044 | 7 | 6 | 19 | 379.9627 | 0
2044 | 7 | 6 | 20 | 365.5224 | 0
2044 | 7 | 6 | 21 | 358.7323 | 0
2044 | 7 | 6 | 22 | 337.6627 | 0
2044 | 7 | 6 | 23 | 310.1431 | 0
2044 | 7 | 7 | 0 | 269.439 | 0
2044 | 7 | 7 | 1 | 263.9401 | 0
2044 | 7 | 7 | 2 | 253.1152 | 0
2044 | 7 | 7 | 3 | 245.524 | 0
2044 | 7 | 7 | 4 | 243.1497 | 0
2044 | 7 | 7 | 5 | 248.0377 | 0
2044 | 7 | 7 | 6 | 257.5591 | 0
2044 | 7 | 7 | 7 | 283.2016 | 0
2044 | 7 | 7 | 8 | 308.5148 | 0
2044 | 7 | 7 | 9 | 333.2431 | 0
2044 | 7 | 7 | 10 | 354.4682 | 0
2044 | 7 | 7 | 11 | 371.3692 | 0
2044 | 7 | 7 | 12 | 389.7304 | 0
2044 | 7 | 7 | 13 | 402.8739 | 0
2044 | 7 | 7 | 14 | 411.5852 | 0
2044 | 7 | 7 | 15 | 418.7177 | 0
2044 | 7 | 7 | 16 | 428.9874 | 0
2044 | 7 | 7 | 17 | 435.5165 | 0
2044 | 7 | 7 | 18 | 436.5977 | 0
2044 | 7 | 7 | 19 | 427.9291 | 0
2044 | 7 | 7 | 20 | 410.7342 | 0
2044 | 7 | 7 | 21 | 401.329 | 0
2044 | 7 | 7 | 22 | 377.864 | 0
2044 | 7 | 7 | 23 | 346.8613 | 0
2044 | 7 | 8 | 0 | 309.7317 | 0
2044 | 7 | 8 | 1 | 286.1441 | 0
2044 | 7 | 8 | 2 | 270.4603 | 0
2044 | 7 | 8 | 3 | 259.4761 | 0
2044 | 7 | 8 | 4 | 254.7267 | 0
2044 | 7 | 8 | 5 | 256.5217 | 0
2044 | 7 | 8 | 6 | 262.4089 | 0
2044 | 7 | 8 | 7 | 286.5282 | 0
2044 | 7 | 8 | 8 | 312.3452 | 0
2044 | 7 | 8 | 9 | 339.5138 | 0
2044 | 7 | 8 | 10 | 361.9605 | 0
2044 | 7 | 8 | 11 | 377.5918 | 0
2044 | 7 | 8 | 12 | 384.2744 | 0
2044 | 7 | 8 | 13 | 393.8465 | 0
2044 | 7 | 8 | 14 | 400.8234 | 0
2044 | 7 | 8 | 15 | 406.7701 | 0
2044 | 7 | 8 | 16 | 414.783 | 0
2044 | 7 | 8 | 17 | 419.0527 | 0
2044 | 7 | 8 | 18 | 413.2488 | 0
2044 | 7 | 8 | 19 | 401.6449 | 0
2044 | 7 | 8 | 20 | 383.104 | 0
2044 | 7 | 8 | 21 | 374.8022 | 0
2044 | 7 | 8 | 22 | 355.6029 | 0
2044 | 7 | 8 | 23 | 329.1306 | 0
2044 | 7 | 9 | 0 | 292.2318 | 0
2044 | 7 | 9 | 1 | 277.945 | 0
2044 | 7 | 9 | 2 | 264.0215 | 0
2044 | 7 | 9 | 3 | 254.0796 | 0
2044 | 7 | 9 | 4 | 248.7219 | 0
2044 | 7 | 9 | 5 | 245.2636 | 0
2044 | 7 | 9 | 6 | 245.4573 | 0
2044 | 7 | 9 | 7 | 263.2533 | 0
2044 | 7 | 9 | 8 | 296.6178 | 0
2044 | 7 | 9 | 9 | 335.2511 | 0
2044 | 7 | 9 | 10 | 368.8694 | 0
2044 | 7 | 9 | 11 | 394.0445 | 0
2044 | 7 | 9 | 12 | 411.0178 | 0
2044 | 7 | 9 | 13 | 422.0593 | 0
2044 | 7 | 9 | 14 | 431.2955 | 0
2044 | 7 | 9 | 15 | 437.262 | 0
2044 | 7 | 9 | 16 | 443.1541 | 0
2044 | 7 | 9 | 17 | 445.757 | 0
2044 | 7 | 9 | 18 | 440.1194 | 0
2044 | 7 | 9 | 19 | 429.5952 | 0
2044 | 7 | 9 | 20 | 414.1527 | 0
2044 | 7 | 9 | 21 | 408.1399 | 0
2044 | 7 | 9 | 22 | 391.244 | 0
2044 | 7 | 9 | 23 | 365.4958 | 0
2044 | 7 | 10 | 0 | 334.6055 | 0
2044 | 7 | 10 | 1 | 308.8454 | 0
2044 | 7 | 10 | 2 | 292.1705 | 0
2044 | 7 | 10 | 3 | 279.3849 | 0
2044 | 7 | 10 | 4 | 271.5944 | 0
2044 | 7 | 10 | 5 | 264.9983 | 0
2044 | 7 | 10 | 6 | 265.1881 | 0
2044 | 7 | 10 | 7 | 279.6234 | 0
2044 | 7 | 10 | 8 | 309.555 | 0
2044 | 7 | 10 | 9 | 345.1706 | 0
2044 | 7 | 10 | 10 | 378.2337 | 0
2044 | 7 | 10 | 11 | 404.0081 | 0
2044 | 7 | 10 | 12 | 425.1679 | 0
2044 | 7 | 10 | 13 | 435.3288 | 0
2044 | 7 | 10 | 14 | 440.7506 | 0
2044 | 7 | 10 | 15 | 443.1236 | 0
2044 | 7 | 10 | 16 | 447.4945 | 0
2044 | 7 | 10 | 17 | 448.8878 | 0
2044 | 7 | 10 | 18 | 450.0163 | 0
2044 | 7 | 10 | 19 | 441.5978 | 0
2044 | 7 | 10 | 20 | 429.9791 | 0
2044 | 7 | 10 | 21 | 424.3619 | 0
2044 | 7 | 10 | 22 | 404.7735 | 0
2044 | 7 | 10 | 23 | 376.7583 | 0
2044 | 7 | 11 | 0 | 350.8948 | 0
2044 | 7 | 11 | 1 | 325.9412 | 0
2044 | 7 | 11 | 2 | 308.8009 | 0
2044 | 7 | 11 | 3 | 297.0718 | 0
2044 | 7 | 11 | 4 | 292.0937 | 0
2044 | 7 | 11 | 5 | 294.5107 | 0
2044 | 7 | 11 | 6 | 300.6264 | 0
2044 | 7 | 11 | 7 | 326.9295 | 0
2044 | 7 | 11 | 8 | 358.2085 | 0
2044 | 7 | 11 | 9 | 390.4247 | 0
2044 | 7 | 11 | 10 | 417.0847 | 0
2044 | 7 | 11 | 11 | 436.9967 | 0
2044 | 7 | 11 | 12 | 449.8672 | 0
2044 | 7 | 11 | 13 | 462.1115 | 0
2044 | 7 | 11 | 14 | 468.6147 | 0
2044 | 7 | 11 | 15 | 472.029 | 0
2044 | 7 | 11 | 16 | 479.5519 | 0
2044 | 7 | 11 | 17 | 485.1799 | 0
2044 | 7 | 11 | 18 | 482.3003 | 0
2044 | 7 | 11 | 19 | 472.5917 | 0
2044 | 7 | 11 | 20 | 457.064 | 0
2044 | 7 | 11 | 21 | 447.6271 | 0
2044 | 7 | 11 | 22 | 423.3394 | 0
2044 | 7 | 11 | 23 | 390.1386 | 0
2044 | 7 | 12 | 0 | 346.8569 | 0
2044 | 7 | 12 | 1 | 328.0881 | 0
2044 | 7 | 12 | 2 | 310.4167 | 0
2044 | 7 | 12 | 3 | 297.9678 | 0
2044 | 7 | 12 | 4 | 292.6268 | 0
2044 | 7 | 12 | 5 | 294.4599 | 0
2044 | 7 | 12 | 6 | 305.0733 | 0
2044 | 7 | 12 | 7 | 330.6915 | 0
2044 | 7 | 12 | 8 | 361.8061 | 0
2044 | 7 | 12 | 9 | 393.0608 | 0
2044 | 7 | 12 | 10 | 418.4353 | 0
2044 | 7 | 12 | 11 | 437.1485 | 0
2044 | 7 | 12 | 12 | 455.7388 | 0
2044 | 7 | 12 | 13 | 467.9386 | 0
2044 | 7 | 12 | 14 | 475.3779 | 0
2044 | 7 | 12 | 15 | 480.1724 | 0
2044 | 7 | 12 | 16 | 488.2253 | 0
2044 | 7 | 12 | 17 | 493.8194 | 0
2044 | 7 | 12 | 18 | 493.906 | 0
2044 | 7 | 12 | 19 | 482.5204 | 0
2044 | 7 | 12 | 20 | 463.8218 | 0
2044 | 7 | 12 | 21 | 452.4371 | 0
2044 | 7 | 12 | 22 | 427.2697 | 0
2044 | 7 | 12 | 23 | 392.6009 | 0
2044 | 7 | 13 | 0 | 355.8311 | 0
2044 | 7 | 13 | 1 | 331.3612 | 0
2044 | 7 | 13 | 2 | 313.078 | 0
2044 | 7 | 13 | 3 | 300.4536 | 0
2044 | 7 | 13 | 4 | 295.1111 | 0
2044 | 7 | 13 | 5 | 296.7531 | 0
2044 | 7 | 13 | 6 | 306.546 | 0
2044 | 7 | 13 | 7 | 331.7792 | 0
2044 | 7 | 13 | 8 | 363.0796 | 0
2044 | 7 | 13 | 9 | 394.8379 | 0
2044 | 7 | 13 | 10 | 421.3895 | 0
2044 | 7 | 13 | 11 | 440.5368 | 0
2044 | 7 | 13 | 12 | 457.3607 | 0
2044 | 7 | 13 | 13 | 470.3843 | 0
2044 | 7 | 13 | 14 | 479.6619 | 0
2044 | 7 | 13 | 15 | 485.9884 | 0
2044 | 7 | 13 | 16 | 495.1167 | 0
2044 | 7 | 13 | 17 | 501.2931 | 1.2931
2044 | 7 | 13 | 18 | 487.3413 | 0
2044 | 7 | 13 | 19 | 474.0392 | 0
2044 | 7 | 13 | 20 | 454.0824 | 0
2044 | 7 | 13 | 21 | 440.8179 | 0
2044 | 7 | 13 | 22 | 414.0419 | 0
2044 | 7 | 13 | 23 | 378.7705 | 0
2044 | 7 | 14 | 0 | 353.0057 | 0
2044 | 7 | 14 | 1 | 322.3556 | 0
2044 | 7 | 14 | 2 | 304.2857 | 0
2044 | 7 | 14 | 3 | 291.7904 | 0
2044 | 7 | 14 | 4 | 286.4036 | 0
2044 | 7 | 14 | 5 | 287.7873 | 0
2044 | 7 | 14 | 6 | 293.0122 | 0
2044 | 7 | 14 | 7 | 318.2735 | 0
2044 | 7 | 14 | 8 | 348.3242 | 0
2044 | 7 | 14 | 9 | 377.1924 | 0
2044 | 7 | 14 | 10 | 401.1342 | 0
2044 | 7 | 14 | 11 | 418.2696 | 0
2044 | 7 | 14 | 12 | 429.2305 | 0
2044 | 7 | 14 | 13 | 439.5261 | 0
2044 | 7 | 14 | 14 | 445.9291 | 0
2044 | 7 | 14 | 15 | 449.4665 | 0
2044 | 7 | 14 | 16 | 456.2311 | 0
2044 | 7 | 14 | 17 | 459.8753 | 0
2044 | 7 | 14 | 18 | 443.5777 | 0
2044 | 7 | 14 | 19 | 434.8471 | 0
2044 | 7 | 14 | 20 | 418.6964 | 0
2044 | 7 | 14 | 21 | 406.9249 | 0
2044 | 7 | 14 | 22 | 383.9332 | 0
2044 | 7 | 14 | 23 | 352.6078 | 0
2044 | 7 | 15 | 0 | 324.6837 | 0
2044 | 7 | 15 | 1 | 302.9759 | 0
2044 | 7 | 15 | 2 | 286.6416 | 0
2044 | 7 | 15 | 3 | 275.3583 | 0
2044 | 7 | 15 | 4 | 271.1717 | 0
2044 | 7 | 15 | 5 | 273.5722 | 0
2044 | 7 | 15 | 6 | 279.8301 | 0
2044 | 7 | 15 | 7 | 305.114 | 0
2044 | 7 | 15 | 8 | 337.0245 | 0
2044 | 7 | 15 | 9 | 370.4582 | 0
2044 | 7 | 15 | 10 | 397.2234 | 0
2044 | 7 | 15 | 11 | 416.3082 | 0
2044 | 7 | 15 | 12 | 426.1598 | 0
2044 | 7 | 15 | 13 | 437.6807 | 0
2044 | 7 | 15 | 14 | 444.5015 | 0
2044 | 7 | 15 | 15 | 448.7978 | 0
2044 | 7 | 15 | 16 | 455.4138 | 0
2044 | 7 | 15 | 17 | 458.5192 | 0
2044 | 7 | 15 | 18 | 451.9394 | 0
2044 | 7 | 15 | 19 | 438.6186 | 0
2044 | 7 | 15 | 20 | 421.2253 | 0
2044 | 7 | 15 | 21 | 413.0014 | 0
2044 | 7 | 15 | 22 | 392.1547 | 0
2044 | 7 | 15 | 23 | 364.4534 | 0
2044 | 7 | 16 | 0 | 332.5725 | 0
2044 | 7 | 16 | 1 | 297.284 | 0
2044 | 7 | 16 | 2 | 281.4163 | 0
2044 | 7 | 16 | 3 | 270.4863 | 0
2044 | 7 | 16 | 4 | 263.8976 | 0
2044 | 7 | 16 | 5 | 259.2524 | 0
2044 | 7 | 16 | 6 | 255.625 | 0
2044 | 7 | 16 | 7 | 270.8685 | 0
2044 | 7 | 16 | 8 | 297.7523 | 0
2044 | 7 | 16 | 9 | 326.4345 | 0
2044 | 7 | 16 | 10 | 347.5898 | 0
2044 | 7 | 16 | 11 | 362.2795 | 0
2044 | 7 | 16 | 12 | 372.197 | 0
2044 | 7 | 16 | 13 | 377.6261 | 0
2044 | 7 | 16 | 14 | 382.2432 | 0
2044 | 7 | 16 | 15 | 386.4669 | 0
2044 | 7 | 16 | 16 | 391.7796 | 0
2044 | 7 | 16 | 17 | 391.2416 | 0
2044 | 7 | 16 | 18 | 391.7636 | 0
2044 | 7 | 16 | 19 | 380.5325 | 0
2044 | 7 | 16 | 20 | 362.2056 | 0
2044 | 7 | 16 | 21 | 353.9799 | 0
2044 | 7 | 16 | 22 | 337.7702 | 0
2044 | 7 | 16 | 23 | 315.9955 | 0
2044 | 7 | 17 | 0 | 286.5697 | 0
2044 | 7 | 17 | 1 | 264.8492 | 0
2044 | 7 | 17 | 2 | 251.1493 | 0
2044 | 7 | 17 | 3 | 241.2431 | 0
2044 | 7 | 17 | 4 | 235.523 | 0
2044 | 7 | 17 | 5 | 231.1039 | 0
2044 | 7 | 17 | 6 | 226.8857 | 0
2044 | 7 | 17 | 7 | 238.0882 | 0
2044 | 7 | 17 | 8 | 262.3971 | 0
2044 | 7 | 17 | 9 | 292.8964 | 0
2044 | 7 | 17 | 10 | 319.3843 | 0
2044 | 7 | 17 | 11 | 339.2731 | 0
2044 | 7 | 17 | 12 | 353.041 | 0
2044 | 7 | 17 | 13 | 362.3539 | 0
2044 | 7 | 17 | 14 | 368.5071 | 0
2044 | 7 | 17 | 15 | 374.4533 | 0
2044 | 7 | 17 | 16 | 381.7964 | 0
2044 | 7 | 17 | 17 | 385.7223 | 0
2044 | 7 | 17 | 18 | 388.9452 | 0
2044 | 7 | 17 | 19 | 379.7529 | 0
2044 | 7 | 17 | 20 | 363.3059 | 0
2044 | 7 | 17 | 21 | 355.9542 | 0
2044 | 7 | 17 | 22 | 337.6983 | 0
2044 | 7 | 17 | 23 | 311.6927 | 0
2044 | 7 | 18 | 0 | 279.9295 | 0
2044 | 7 | 18 | 1 | 259.529 | 0
2044 | 7 | 18 | 2 | 247.415 | 0
2044 | 7 | 18 | 3 | 239.8029 | 0
2044 | 7 | 18 | 4 | 237.955 | 0
2044 | 7 | 18 | 5 | 242.8355 | 0
2044 | 7 | 18 | 6 | 251.6598 | 0
2044 | 7 | 18 | 7 | 273.505 | 0
2044 | 7 | 18 | 8 | 295.7831 | 0
2044 | 7 | 18 | 9 | 317.4164 | 0
2044 | 7 | 18 | 10 | 335.5444 | 0
2044 | 7 | 18 | 11 | 349.3794 | 0
2044 | 7 | 18 | 12 | 356.9482 | 0
2044 | 7 | 18 | 13 | 366.5022 | 0
2044 | 7 | 18 | 14 | 370.6388 | 0
2044 | 7 | 18 | 15 | 372.3443 | 0
2044 | 7 | 18 | 16 | 379.2306 | 0
2044 | 7 | 18 | 17 | 385.2804 | 0
2044 | 7 | 18 | 18 | 382.0254 | 0
2044 | 7 | 18 | 19 | 373.3968 | 0
2044 | 7 | 18 | 20 | 358.5344 | 0
2044 | 7 | 18 | 21 | 348.3371 | 0
2044 | 7 | 18 | 22 | 326.0125 | 0
2044 | 7 | 18 | 23 | 298.407 | 0
2044 | 7 | 19 | 0 | 271.9064 | 0
2044 | 7 | 19 | 1 | 247.8191 | 0
2044 | 7 | 19 | 2 | 235.0255 | 0
2044 | 7 | 19 | 3 | 226.3747 | 0
2044 | 7 | 19 | 4 | 223.2885 | 0
2044 | 7 | 19 | 5 | 226.4494 | 0
2044 | 7 | 19 | 6 | 235.5818 | 0
2044 | 7 | 19 | 7 | 258.4647 | 0
2044 | 7 | 19 | 8 | 280.5111 | 0
2044 | 7 | 19 | 9 | 301.114 | 0
2044 | 7 | 19 | 10 | 317.7798 | 0
2044 | 7 | 19 | 11 | 329.8993 | 0
2044 | 7 | 19 | 12 | 335.6469 | 0
2044 | 7 | 19 | 13 | 343.7643 | 0
2044 | 7 | 19 | 14 | 349.9496 | 0
2044 | 7 | 19 | 15 | 356.3745 | 0
2044 | 7 | 19 | 16 | 364.868 | 0
2044 | 7 | 19 | 17 | 370.5667 | 0
2044 | 7 | 19 | 18 | 372.4802 | 0
2044 | 7 | 19 | 19 | 361.8505 | 0
2044 | 7 | 19 | 20 | 343.275 | 0
2044 | 7 | 19 | 21 | 332.4232 | 0
2044 | 7 | 19 | 22 | 310.1996 | 0
2044 | 7 | 19 | 23 | 282.1563 | 0
2044 | 7 | 20 | 0 | 257.2575 | 0
2044 | 7 | 20 | 1 | 236.5915 | 0
2044 | 7 | 20 | 2 | 225.6877 | 0
2044 | 7 | 20 | 3 | 218.632 | 0
2044 | 7 | 20 | 4 | 216.7965 | 0
2044 | 7 | 20 | 5 | 220.9875 | 0
2044 | 7 | 20 | 6 | 229.3199 | 0
2044 | 7 | 20 | 7 | 253.3979 | 0
2044 | 7 | 20 | 8 | 277.3242 | 0
2044 | 7 | 20 | 9 | 300.0266 | 0
2044 | 7 | 20 | 10 | 318.601 | 0
2044 | 7 | 20 | 11 | 332.3571 | 0
2044 | 7 | 20 | 12 | 337.8742 | 0
2044 | 7 | 20 | 13 | 346.3992 | 0
2044 | 7 | 20 | 14 | 354.0825 | 0
2044 | 7 | 20 | 15 | 361.4488 | 0
2044 | 7 | 20 | 16 | 369.7788 | 0
2044 | 7 | 20 | 17 | 375.39 | 0
2044 | 7 | 20 | 18 | 382.135 | 0
2044 | 7 | 20 | 19 | 371.4529 | 0
2044 | 7 | 20 | 20 | 354.075 | 0
2044 | 7 | 20 | 21 | 344.7259 | 0
2044 | 7 | 20 | 22 | 322.5065 | 0
2044 | 7 | 20 | 23 | 294.5344 | 0
2044 | 7 | 21 | 0 | 263.7199 | 0
2044 | 7 | 21 | 1 | 242.8061 | 0
2044 | 7 | 21 | 2 | 232.4669 | 0
2044 | 7 | 21 | 3 | 225.7866 | 0
2044 | 7 | 21 | 4 | 224.0941 | 0
2044 | 7 | 21 | 5 | 229.2004 | 0
2044 | 7 | 21 | 6 | 230.9399 | 0
2044 | 7 | 21 | 7 | 253.8209 | 0
2044 | 7 | 21 | 8 | 275.8101 | 0
2044 | 7 | 21 | 9 | 296.3921 | 0
2044 | 7 | 21 | 10 | 313.8325 | 0
2044 | 7 | 21 | 11 | 327.0842 | 0
2044 | 7 | 21 | 12 | 334.8773 | 0
2044 | 7 | 21 | 13 | 344.2154 | 0
2044 | 7 | 21 | 14 | 353.349 | 0
2044 | 7 | 21 | 15 | 361.8471 | 0
2044 | 7 | 21 | 16 | 371.5085 | 0
2044 | 7 | 21 | 17 | 377.6859 | 0
2044 | 7 | 21 | 18 | 366.3262 | 0
2044 | 7 | 21 | 19 | 358.0596 | 0
2044 | 7 | 21 | 20 | 342.4559 | 0
2044 | 7 | 21 | 21 | 333.5145 | 0
2044 | 7 | 21 | 22 | 313.0524 | 0
2044 | 7 | 21 | 23 | 286.7599 | 0
2044 | 7 | 22 | 0 | 248.1703 | 0
2044 | 7 | 22 | 1 | 235.7571 | 0
2044 | 7 | 22 | 2 | 224.978 | 0
2044 | 7 | 22 | 3 | 217.7415 | 0
2044 | 7 | 22 | 4 | 215.7899 | 0
2044 | 7 | 22 | 5 | 220.2145 | 0
2044 | 7 | 22 | 6 | 227.0811 | 0
2044 | 7 | 22 | 7 | 250.7489 | 0
2044 | 7 | 22 | 8 | 275.5925 | 0
2044 | 7 | 22 | 9 | 301.3065 | 0
2044 | 7 | 22 | 10 | 321.4731 | 0
2044 | 7 | 22 | 11 | 336.394 | 0
2044 | 7 | 22 | 12 | 340.0063 | 0
2044 | 7 | 22 | 13 | 348.5619 | 0
2044 | 7 | 22 | 14 | 354.8725 | 0
2044 | 7 | 22 | 15 | 360.1987 | 0
2044 | 7 | 22 | 16 | 366.7782 | 0
2044 | 7 | 22 | 17 | 370.1646 | 0
2044 | 7 | 22 | 18 | 363.476 | 0
2044 | 7 | 22 | 19 | 354.1011 | 0
2044 | 7 | 22 | 20 | 342.0447 | 0
2044 | 7 | 22 | 21 | 336.5559 | 0
2044 | 7 | 22 | 22 | 318.7362 | 0
2044 | 7 | 22 | 23 | 296.9372 | 0
2044 | 7 | 23 | 0 | 267.5142 | 0
2044 | 7 | 23 | 1 | 249.8887 | 0
2044 | 7 | 23 | 2 | 239.2549 | 0
2044 | 7 | 23 | 3 | 231.7052 | 0
2044 | 7 | 23 | 4 | 228.2496 | 0
2044 | 7 | 23 | 5 | 227.5648 | 0
2044 | 7 | 23 | 6 | 227.5406 | 0
2044 | 7 | 23 | 7 | 237.9191 | 0
2044 | 7 | 23 | 8 | 261.8624 | 0
2044 | 7 | 23 | 9 | 287.4155 | 0
2044 | 7 | 23 | 10 | 304.588 | 0
2044 | 7 | 23 | 11 | 317.489 | 0
2044 | 7 | 23 | 12 | 329.6859 | 0
2044 | 7 | 23 | 13 | 334.7732 | 0
2044 | 7 | 23 | 14 | 337.6801 | 0
2044 | 7 | 23 | 15 | 337.9097 | 0
2044 | 7 | 23 | 16 | 341.2938 | 0
2044 | 7 | 23 | 17 | 341.9317 | 0
2044 | 7 | 23 | 18 | 342.2885 | 0
2044 | 7 | 23 | 19 | 334.9354 | 0
2044 | 7 | 23 | 20 | 324.9422 | 0
2044 | 7 | 23 | 21 | 322.1823 | 0
2044 | 7 | 23 | 22 | 309.8086 | 0
2044 | 7 | 23 | 23 | 292.0632 | 0
2044 | 7 | 24 | 0 | 257.1303 | 0
2044 | 7 | 24 | 1 | 245.6633 | 0
2044 | 7 | 24 | 2 | 234.0592 | 0
2044 | 7 | 24 | 3 | 225.151 | 0
2044 | 7 | 24 | 4 | 220.5742 | 0
2044 | 7 | 24 | 5 | 217.6095 | 0
2044 | 7 | 24 | 6 | 212.6526 | 0
2044 | 7 | 24 | 7 | 222.4166 | 0
2044 | 7 | 24 | 8 | 248.8688 | 0
2044 | 7 | 24 | 9 | 280.6249 | 0
2044 | 7 | 24 | 10 | 307.6313 | 0
2044 | 7 | 24 | 11 | 328.5775 | 0
2044 | 7 | 24 | 12 | 342.9333 | 0
2044 | 7 | 24 | 13 | 349.3875 | 0
2044 | 7 | 24 | 14 | 355.8275 | 0
2044 | 7 | 24 | 15 | 361.0265 | 0
2044 | 7 | 24 | 16 | 365.4473 | 0
2044 | 7 | 24 | 17 | 367.8283 | 0
2044 | 7 | 24 | 18 | 376.5965 | 0
2044 | 7 | 24 | 19 | 367.3887 | 0
2044 | 7 | 24 | 20 | 351.4278 | 0
2044 | 7 | 24 | 21 | 343.6097 | 0
2044 | 7 | 24 | 22 | 324.7985 | 0
2044 | 7 | 24 | 23 | 298.6525 | 0
2044 | 7 | 25 | 0 | 272.4462 | 0
2044 | 7 | 25 | 1 | 248.3053 | 0
2044 | 7 | 25 | 2 | 235.5836 | 0
2044 | 7 | 25 | 3 | 227.4042 | 0
2044 | 7 | 25 | 4 | 224.6881 | 0
2044 | 7 | 25 | 5 | 228.1949 | 0
2044 | 7 | 25 | 6 | 239.7132 | 0
2044 | 7 | 25 | 7 | 261.8554 | 0
2044 | 7 | 25 | 8 | 283.0605 | 0
2044 | 7 | 25 | 9 | 302.0659 | 0
2044 | 7 | 25 | 10 | 316.8279 | 0
2044 | 7 | 25 | 11 | 327.8644 | 0
2044 | 7 | 25 | 12 | 334.6868 | 0
2044 | 7 | 25 | 13 | 341.2304 | 0
2044 | 7 | 25 | 14 | 346.4892 | 0
2044 | 7 | 25 | 15 | 350.6144 | 0
2044 | 7 | 25 | 16 | 356.5553 | 0
2044 | 7 | 25 | 17 | 360.9202 | 0
2044 | 7 | 25 | 18 | 368.1968 | 0
2044 | 7 | 25 | 19 | 357.6817 | 0
2044 | 7 | 25 | 20 | 339.4535 | 0
2044 | 7 | 25 | 21 | 326.9673 | 0
2044 | 7 | 25 | 22 | 303.6162 | 0
2044 | 7 | 25 | 23 | 275.3793 | 0
2044 | 7 | 26 | 0 | 249.7457 | 0
2044 | 7 | 26 | 1 | 229.3082 | 0
2044 | 7 | 26 | 2 | 218.4458 | 0
2044 | 7 | 26 | 3 | 211.1943 | 0
2044 | 7 | 26 | 4 | 209.0724 | 0
2044 | 7 | 26 | 5 | 212.9463 | 0
2044 | 7 | 26 | 6 | 223.3616 | 0
2044 | 7 | 26 | 7 | 245.9092 | 0
2044 | 7 | 26 | 8 | 267.4151 | 0
2044 | 7 | 26 | 9 | 287.6087 | 0
2044 | 7 | 26 | 10 | 303.5868 | 0
2044 | 7 | 26 | 11 | 315.931 | 0
2044 | 7 | 26 | 12 | 324.0549 | 0
2044 | 7 | 26 | 13 | 330.7131 | 0
2044 | 7 | 26 | 14 | 338.6602 | 0
2044 | 7 | 26 | 15 | 347.2848 | 0
2044 | 7 | 26 | 16 | 355.1341 | 0
2044 | 7 | 26 | 17 | 360.2506 | 0
2044 | 7 | 26 | 18 | 361.9415 | 0
2044 | 7 | 26 | 19 | 351.9252 | 0
2044 | 7 | 26 | 20 | 334.5803 | 0
2044 | 7 | 26 | 21 | 323.1585 | 0
2044 | 7 | 26 | 22 | 300.5663 | 0
2044 | 7 | 26 | 23 | 273.1351 | 0
2044 | 7 | 27 | 0 | 249.9453 | 0
2044 | 7 | 27 | 1 | 233.43 | 0
2044 | 7 | 27 | 2 | 223.1452 | 0
2044 | 7 | 27 | 3 | 216.4276 | 0
2044 | 7 | 27 | 4 | 214.8847 | 0
2044 | 7 | 27 | 5 | 219.5047 | 0
2044 | 7 | 27 | 6 | 229.267 | 0
2044 | 7 | 27 | 7 | 253.0518 | 0
2044 | 7 | 27 | 8 | 277.6631 | 0
2044 | 7 | 27 | 9 | 301.1142 | 0
2044 | 7 | 27 | 10 | 320.2843 | 0
2044 | 7 | 27 | 11 | 334.9083 | 0
2044 | 7 | 27 | 12 | 342.6267 | 0
2044 | 7 | 27 | 13 | 352.7012 | 0
2044 | 7 | 27 | 14 | 362.8042 | 0
2044 | 7 | 27 | 15 | 372.1902 | 0
2044 | 7 | 27 | 16 | 381.9692 | 0
2044 | 7 | 27 | 17 | 388.7201 | 0
2044 | 7 | 27 | 18 | 387.5047 | 0
2044 | 7 | 27 | 19 | 377.7954 | 0
2044 | 7 | 27 | 20 | 361.156 | 0
2044 | 7 | 27 | 21 | 350.4492 | 0
2044 | 7 | 27 | 22 | 327.8195 | 0
2044 | 7 | 27 | 23 | 299.3564 | 0
2044 | 7 | 28 | 0 | 267.2361 | 0
2044 | 7 | 28 | 1 | 247.0704 | 0
2044 | 7 | 28 | 2 | 235.7014 | 0
2044 | 7 | 28 | 3 | 227.8516 | 0
2044 | 7 | 28 | 4 | 225.2698 | 0
2044 | 7 | 28 | 5 | 229.5062 | 0
2044 | 7 | 28 | 6 | 237.6357 | 0
2044 | 7 | 28 | 7 | 261.6152 | 0
2044 | 7 | 28 | 8 | 286.9912 | 0
2044 | 7 | 28 | 9 | 311.6685 | 0
2044 | 7 | 28 | 10 | 331.8312 | 0
2044 | 7 | 28 | 11 | 347.7227 | 0
2044 | 7 | 28 | 12 | 354.505 | 0
2044 | 7 | 28 | 13 | 365.0528 | 0
2044 | 7 | 28 | 14 | 374.6773 | 0
2044 | 7 | 28 | 15 | 382.8565 | 0
2044 | 7 | 28 | 16 | 392.2062 | 0
2044 | 7 | 28 | 17 | 397.8603 | 0
2044 | 7 | 28 | 18 | 399.1807 | 0
2044 | 7 | 28 | 19 | 390.4137 | 0
2044 | 7 | 28 | 20 | 375.0225 | 0
2044 | 7 | 28 | 21 | 365.4612 | 0
2044 | 7 | 28 | 22 | 343.7395 | 0
2044 | 7 | 28 | 23 | 315.5804 | 0
2044 | 7 | 29 | 0 | 274.8781 | 0
2044 | 7 | 29 | 1 | 255.7597 | 0
2044 | 7 | 29 | 2 | 243.3851 | 0
2044 | 7 | 29 | 3 | 234.7817 | 0
2044 | 7 | 29 | 4 | 231.8944 | 0
2044 | 7 | 29 | 5 | 235.7131 | 0
2044 | 7 | 29 | 6 | 244.64 | 0
2044 | 7 | 29 | 7 | 268.0232 | 0
2044 | 7 | 29 | 8 | 293.9145 | 0
2044 | 7 | 29 | 9 | 320.585 | 0
2044 | 7 | 29 | 10 | 341.4889 | 0
2044 | 7 | 29 | 11 | 357.2615 | 0
2044 | 7 | 29 | 12 | 363.5613 | 0
2044 | 7 | 29 | 13 | 371.8859 | 0
2044 | 7 | 29 | 14 | 377.978 | 0
2044 | 7 | 29 | 15 | 382.1091 | 0
2044 | 7 | 29 | 16 | 387.462 | 0
2044 | 7 | 29 | 17 | 389.7176 | 0
2044 | 7 | 29 | 18 | 377.7906 | 0
2044 | 7 | 29 | 19 | 368.2712 | 0
2044 | 7 | 29 | 20 | 357.68 | 0
2044 | 7 | 29 | 21 | 349.5108 | 0
2044 | 7 | 29 | 22 | 329.6878 | 0
2044 | 7 | 29 | 23 | 306.4032 | 0
2044 | 7 | 30 | 0 | 285.2354 | 0
2044 | 7 | 30 | 1 | 269.9806 | 0
2044 | 7 | 30 | 2 | 257.8238 | 0
2044 | 7 | 30 | 3 | 248.9813 | 0
2044 | 7 | 30 | 4 | 244.618 | 0
2044 | 7 | 30 | 5 | 242.6746 | 0
2044 | 7 | 30 | 6 | 246.8845 | 0
2044 | 7 | 30 | 7 | 259.2951 | 0
2044 | 7 | 30 | 8 | 286.4147 | 0
2044 | 7 | 30 | 9 | 316.8776 | 0
2044 | 7 | 30 | 10 | 342.4662 | 0
2044 | 7 | 30 | 11 | 362.8416 | 0
2044 | 7 | 30 | 12 | 385.3935 | 0
2044 | 7 | 30 | 13 | 393.4843 | 0
2044 | 7 | 30 | 14 | 400.0151 | 0
2044 | 7 | 30 | 15 | 402.1156 | 0
2044 | 7 | 30 | 16 | 405.1654 | 0
2044 | 7 | 30 | 17 | 405.4859 | 0
2044 | 7 | 30 | 18 | 412.231 | 0
2044 | 7 | 30 | 19 | 401.4689 | 0
2044 | 7 | 30 | 20 | 388.8196 | 0
2044 | 7 | 30 | 21 | 381.8353 | 0
2044 | 7 | 30 | 22 | 364.8578 | 0
2044 | 7 | 30 | 23 | 341.3087 | 0
2044 | 7 | 31 | 0 | 308.6308 | 0
2044 | 7 | 31 | 1 | 287.783 | 0
2044 | 7 | 31 | 2 | 273.2115 | 0
2044 | 7 | 31 | 3 | 262.0609 | 0
2044 | 7 | 31 | 4 | 255.6707 | 0
2044 | 7 | 31 | 5 | 250.8859 | 0
2044 | 7 | 31 | 6 | 249.7533 | 0
2044 | 7 | 31 | 7 | 258.4873 | 0
2044 | 7 | 31 | 8 | 283.4513 | 0
2044 | 7 | 31 | 9 | 313.5654 | 0
2044 | 7 | 31 | 10 | 339.5379 | 0
2044 | 7 | 31 | 11 | 360.5633 | 0
2044 | 7 | 31 | 12 | 380.6461 | 0
2044 | 7 | 31 | 13 | 387.7072 | 0
2044 | 7 | 31 | 14 | 393.1845 | 0
2044 | 7 | 31 | 15 | 397.4478 | 0
2044 | 7 | 31 | 16 | 402.2329 | 0
2044 | 7 | 31 | 17 | 403.2657 | 0
2044 | 7 | 31 | 18 | 410.9788 | 0
2044 | 7 | 31 | 19 | 401.2494 | 0
2044 | 7 | 31 | 20 | 387.1888 | 0
2044 | 7 | 31 | 21 | 378.7188 | 0
2044 | 7 | 31 | 22 | 359.2937 | 0
2044 | 7 | 31 | 23 | 332.9113 | 0
2044 | 8 | 1 | 0 | 297.5879 | 0
2044 | 8 | 1 | 1 | 276.8598 | 0
2044 | 8 | 1 | 2 | 264.4219 | 0
2044 | 8 | 1 | 3 | 255.8768 | 0
2044 | 8 | 1 | 4 | 251.891 | 0
2044 | 8 | 1 | 5 | 250.7579 | 0
2044 | 8 | 1 | 6 | 248.6311 | 0
2044 | 8 | 1 | 7 | 256.9977 | 0
2044 | 8 | 1 | 8 | 281.996 | 0
2044 | 8 | 1 | 9 | 313.9207 | 0
2044 | 8 | 1 | 10 | 343.3952 | 0
2044 | 8 | 1 | 11 | 368.6757 | 0
2044 | 8 | 1 | 12 | 388.8056 | 0
2044 | 8 | 1 | 13 | 398.4756 | 0
2044 | 8 | 1 | 14 | 404.9708 | 0
2044 | 8 | 1 | 15 | 402.4254 | 0
2044 | 8 | 1 | 16 | 409.7064 | 0
2044 | 8 | 1 | 17 | 415.4799 | 0
2044 | 8 | 1 | 18 | 403.2219 | 0
2044 | 8 | 1 | 19 | 393.3583 | 0
2044 | 8 | 1 | 20 | 385.9582 | 0
2044 | 8 | 1 | 21 | 382.5168 | 0
2044 | 8 | 1 | 22 | 363.3398 | 0
2044 | 8 | 1 | 23 | 338.6887 | 0
2044 | 8 | 2 | 0 | 305.5071 | 0
2044 | 8 | 2 | 1 | 289.9236 | 0
2044 | 8 | 2 | 2 | 274.1111 | 0
2044 | 8 | 2 | 3 | 263.6124 | 0
2044 | 8 | 2 | 4 | 258.8505 | 0
2044 | 8 | 2 | 5 | 260.8274 | 0
2044 | 8 | 2 | 6 | 269.9784 | 0
2044 | 8 | 2 | 7 | 289.0648 | 0
2044 | 8 | 2 | 8 | 313.004 | 0
2044 | 8 | 2 | 9 | 335.3437 | 0
2044 | 8 | 2 | 10 | 353.23 | 0
2044 | 8 | 2 | 11 | 366.1771 | 0
2044 | 8 | 2 | 12 | 373.6968 | 0
2044 | 8 | 2 | 13 | 380.0853 | 0
2044 | 8 | 2 | 14 | 382.848 | 0
2044 | 8 | 2 | 15 | 383.4504 | 0
2044 | 8 | 2 | 16 | 387.543 | 0
2044 | 8 | 2 | 17 | 390.5827 | 0
2044 | 8 | 2 | 18 | 387.4429 | 0
2044 | 8 | 2 | 19 | 375.5553 | 0
2044 | 8 | 2 | 20 | 363.3081 | 0
2044 | 8 | 2 | 21 | 353.4518 | 0
2044 | 8 | 2 | 22 | 329.8819 | 0
2044 | 8 | 2 | 23 | 303.2035 | 0
2044 | 8 | 3 | 0 | 283.2102 | 0
2044 | 8 | 3 | 1 | 259.8895 | 0
2044 | 8 | 3 | 2 | 248.1269 | 0
2044 | 8 | 3 | 3 | 241.0559 | 0
2044 | 8 | 3 | 4 | 238.896 | 0
2044 | 8 | 3 | 5 | 243.6039 | 0
2044 | 8 | 3 | 6 | 252.2053 | 0
2044 | 8 | 3 | 7 | 269.1773 | 0
2044 | 8 | 3 | 8 | 287.4996 | 0
2044 | 8 | 3 | 9 | 303.961 | 0
2044 | 8 | 3 | 10 | 316.7497 | 0
2044 | 8 | 3 | 11 | 326.7106 | 0
2044 | 8 | 3 | 12 | 338.5206 | 0
2044 | 8 | 3 | 13 | 344.6051 | 0
2044 | 8 | 3 | 14 | 346.5867 | 0
2044 | 8 | 3 | 15 | 347.1187 | 0
2044 | 8 | 3 | 16 | 351.0387 | 0
2044 | 8 | 3 | 17 | 353.5661 | 0
2044 | 8 | 3 | 18 | 350.2109 | 0
2044 | 8 | 3 | 19 | 340.4841 | 0
2044 | 8 | 3 | 20 | 331.0515 | 0
2044 | 8 | 3 | 21 | 322.2906 | 0
2044 | 8 | 3 | 22 | 300.1586 | 0
2044 | 8 | 3 | 23 | 276.1421 | 0
2044 | 8 | 4 | 0 | 256.9431 | 0
2044 | 8 | 4 | 1 | 247.9122 | 0
2044 | 8 | 4 | 2 | 237.6125 | 0
2044 | 8 | 4 | 3 | 231.0698 | 0
2044 | 8 | 4 | 4 | 229.3925 | 0
2044 | 8 | 4 | 5 | 234.1847 | 0
2044 | 8 | 4 | 6 | 243.3841 | 0
2044 | 8 | 4 | 7 | 264.2424 | 0
2044 | 8 | 4 | 8 | 289.9478 | 0
2044 | 8 | 4 | 9 | 314.154 | 0
2044 | 8 | 4 | 10 | 334.6211 | 0
2044 | 8 | 4 | 11 | 351.1808 | 0
2044 | 8 | 4 | 12 | 367.1959 | 0
2044 | 8 | 4 | 13 | 379.0172 | 0
2044 | 8 | 4 | 14 | 388.4474 | 0
2044 | 8 | 4 | 15 | 396.1536 | 0
2044 | 8 | 4 | 16 | 404.9017 | 0
2044 | 8 | 4 | 17 | 410.3044 | 0
2044 | 8 | 4 | 18 | 407.7185 | 0
2044 | 8 | 4 | 19 | 396.9628 | 0
2044 | 8 | 4 | 20 | 382.5736 | 0
2044 | 8 | 4 | 21 | 373.5148 | 0
2044 | 8 | 4 | 22 | 350.5212 | 0
2044 | 8 | 4 | 23 | 323.4896 | 0
2044 | 8 | 5 | 0 | 288.4129 | 0
2044 | 8 | 5 | 1 | 263.9275 | 0
2044 | 8 | 5 | 2 | 250.7103 | 0
2044 | 8 | 5 | 3 | 241.8989 | 0
2044 | 8 | 5 | 4 | 238.4408 | 0
2044 | 8 | 5 | 5 | 241.7697 | 0
2044 | 8 | 5 | 6 | 249.317 | 0
2044 | 8 | 5 | 7 | 268.6022 | 0
2044 | 8 | 5 | 8 | 293.5573 | 0
2044 | 8 | 5 | 9 | 319.3406 | 0
2044 | 8 | 5 | 10 | 340.0731 | 0
2044 | 8 | 5 | 11 | 355.4315 | 0
2044 | 8 | 5 | 12 | 360.5276 | 0
2044 | 8 | 5 | 13 | 368.1041 | 0
2044 | 8 | 5 | 14 | 373.2362 | 0
2044 | 8 | 5 | 15 | 376.1483 | 0
2044 | 8 | 5 | 16 | 380.7068 | 0
2044 | 8 | 5 | 17 | 382.8963 | 0
2044 | 8 | 5 | 18 | 377.4093 | 0
2044 | 8 | 5 | 19 | 364.7971 | 0
2044 | 8 | 5 | 20 | 353.7725 | 0
2044 | 8 | 5 | 21 | 347.0769 | 0
2044 | 8 | 5 | 22 | 327.3486 | 0
2044 | 8 | 5 | 23 | 305.664 | 0
2044 | 8 | 6 | 0 | 278.7159 | 0
2044 | 8 | 6 | 1 | 260.0216 | 0
2044 | 8 | 6 | 2 | 248.007 | 0
2044 | 8 | 6 | 3 | 239.6737 | 0
2044 | 8 | 6 | 4 | 235.1251 | 0
2044 | 8 | 6 | 5 | 232.9476 | 0
2044 | 8 | 6 | 6 | 234.1644 | 0
2044 | 8 | 6 | 7 | 244.0147 | 0
2044 | 8 | 6 | 8 | 272.7361 | 0
2044 | 8 | 6 | 9 | 304.8955 | 0
2044 | 8 | 6 | 10 | 329.8806 | 0
2044 | 8 | 6 | 11 | 349.2781 | 0
2044 | 8 | 6 | 12 | 363.7928 | 0
2044 | 8 | 6 | 13 | 371.0095 | 0
2044 | 8 | 6 | 14 | 376.6236 | 0
2044 | 8 | 6 | 15 | 379.502 | 0
2044 | 8 | 6 | 16 | 382.8704 | 0
2044 | 8 | 6 | 17 | 383.1664 | 0
2044 | 8 | 6 | 18 | 373.3726 | 0
2044 | 8 | 6 | 19 | 363.135 | 0
2044 | 8 | 6 | 20 | 352.8368 | 0
2044 | 8 | 6 | 21 | 346.1065 | 0
2044 | 8 | 6 | 22 | 329.2738 | 0
2044 | 8 | 6 | 23 | 309.0551 | 0
2044 | 8 | 7 | 0 | 290.3119 | 0
2044 | 8 | 7 | 1 | 267.3648 | 0
2044 | 8 | 7 | 2 | 253.8215 | 0
2044 | 8 | 7 | 3 | 243.7208 | 0
2044 | 8 | 7 | 4 | 237.5789 | 0
2044 | 8 | 7 | 5 | 232.8101 | 0
2044 | 8 | 7 | 6 | 228.7437 | 0
2044 | 8 | 7 | 7 | 235.943 | 0
2044 | 8 | 7 | 8 | 263.1688 | 0
2044 | 8 | 7 | 9 | 295.1406 | 0
2044 | 8 | 7 | 10 | 320.7978 | 0
2044 | 8 | 7 | 11 | 340.9839 | 0
2044 | 8 | 7 | 12 | 350.7713 | 0
2044 | 8 | 7 | 13 | 357.9287 | 0
2044 | 8 | 7 | 14 | 362.6377 | 0
2044 | 8 | 7 | 15 | 366.4237 | 0
2044 | 8 | 7 | 16 | 371.253 | 0
2044 | 8 | 7 | 17 | 372.9192 | 0
2044 | 8 | 7 | 18 | 367.2682 | 0
2044 | 8 | 7 | 19 | 358.1067 | 0
2044 | 8 | 7 | 20 | 349.0255 | 0
2044 | 8 | 7 | 21 | 343.0971 | 0
2044 | 8 | 7 | 22 | 324.6579 | 0
2044 | 8 | 7 | 23 | 302.6553 | 0
2044 | 8 | 8 | 0 | 280.2644 | 0
2044 | 8 | 8 | 1 | 251.463 | 0
2044 | 8 | 8 | 2 | 238.8612 | 0
2044 | 8 | 8 | 3 | 231.0653 | 0
2044 | 8 | 8 | 4 | 228.2773 | 0
2044 | 8 | 8 | 5 | 232.093 | 0
2044 | 8 | 8 | 6 | 242.0733 | 0
2044 | 8 | 8 | 7 | 258.9782 | 0
2044 | 8 | 8 | 8 | 276.5775 | 0
2044 | 8 | 8 | 9 | 292.3198 | 0
2044 | 8 | 8 | 10 | 304.2939 | 0
2044 | 8 | 8 | 11 | 313.2434 | 0
2044 | 8 | 8 | 12 | 324.2667 | 0
2044 | 8 | 8 | 13 | 329.4638 | 0
2044 | 8 | 8 | 14 | 331.0459 | 0
2044 | 8 | 8 | 15 | 332.1593 | 0
2044 | 8 | 8 | 16 | 336.0762 | 0
2044 | 8 | 8 | 17 | 339.2025 | 0
2044 | 8 | 8 | 18 | 334.0475 | 0
2044 | 8 | 8 | 19 | 326.2169 | 0
2044 | 8 | 8 | 20 | 317.5657 | 0
2044 | 8 | 8 | 21 | 308.9317 | 0
2044 | 8 | 8 | 22 | 286.8744 | 0
2044 | 8 | 8 | 23 | 263.04 | 0
2044 | 8 | 9 | 0 | 246.4847 | 0
2044 | 8 | 9 | 1 | 223.085 | 0
2044 | 8 | 9 | 2 | 213.4563 | 0
2044 | 8 | 9 | 3 | 207.3997 | 0
2044 | 8 | 9 | 4 | 205.9003 | 0
2044 | 8 | 9 | 5 | 210.8867 | 0
2044 | 8 | 9 | 6 | 222.9881 | 0
2044 | 8 | 9 | 7 | 240.1232 | 0
2044 | 8 | 9 | 8 | 257.9144 | 0
2044 | 8 | 9 | 9 | 274.1734 | 0
2044 | 8 | 9 | 10 | 286.6869 | 0
2044 | 8 | 9 | 11 | 296.0535 | 0
2044 | 8 | 9 | 12 | 306.5057 | 0
2044 | 8 | 9 | 13 | 311.1524 | 0
2044 | 8 | 9 | 14 | 313.4512 | 0
2044 | 8 | 9 | 15 | 315.591 | 0
2044 | 8 | 9 | 16 | 320.946 | 0
2044 | 8 | 9 | 17 | 325.695 | 0
2044 | 8 | 9 | 18 | 322.2101 | 0
2044 | 8 | 9 | 19 | 315.421 | 0
2044 | 8 | 9 | 20 | 308.0966 | 0
2044 | 8 | 9 | 21 | 300.8586 | 0
2044 | 8 | 9 | 22 | 279.8817 | 0
2044 | 8 | 9 | 23 | 256.9934 | 0
2044 | 8 | 10 | 0 | 242.2424 | 0
2044 | 8 | 10 | 1 | 220.5253 | 0
2044 | 8 | 10 | 2 | 211.6457 | 0
2044 | 8 | 10 | 3 | 206.3509 | 0
2044 | 8 | 10 | 4 | 205.3461 | 0
2044 | 8 | 10 | 5 | 210.976 | 0
2044 | 8 | 10 | 6 | 222.3997 | 0
2044 | 8 | 10 | 7 | 239.8294 | 0
2044 | 8 | 10 | 8 | 257.2919 | 0
2044 | 8 | 10 | 9 | 271.8837 | 0
2044 | 8 | 10 | 10 | 283.0225 | 0
2044 | 8 | 10 | 11 | 291.6045 | 0
2044 | 8 | 10 | 12 | 303.5782 | 0
2044 | 8 | 10 | 13 | 308.9157 | 0
2044 | 8 | 10 | 14 | 312.3732 | 0
2044 | 8 | 10 | 15 | 314.601 | 0
2044 | 8 | 10 | 16 | 319.7866 | 0
2044 | 8 | 10 | 17 | 325.0071 | 0
2044 | 8 | 10 | 18 | 326.46 | 0
2044 | 8 | 10 | 19 | 318.6094 | 0
2044 | 8 | 10 | 20 | 311.5347 | 0
2044 | 8 | 10 | 21 | 303.7964 | 0
2044 | 8 | 10 | 22 | 282.0714 | 0
2044 | 8 | 10 | 23 | 259.1039 | 0
2044 | 8 | 11 | 0 | 241.8546 | 0
2044 | 8 | 11 | 1 | 220.2403 | 0
2044 | 8 | 11 | 2 | 211.6599 | 0
2044 | 8 | 11 | 3 | 206.2677 | 0
2044 | 8 | 11 | 4 | 205.0132 | 0
2044 | 8 | 11 | 5 | 210.2449 | 0
2044 | 8 | 11 | 6 | 223.2168 | 0
2044 | 8 | 11 | 7 | 241.1035 | 0
2044 | 8 | 11 | 8 | 259.272 | 0
2044 | 8 | 11 | 9 | 275.8892 | 0
2044 | 8 | 11 | 10 | 287.2812 | 0
2044 | 8 | 11 | 11 | 296.042 | 0
2044 | 8 | 11 | 12 | 304.5458 | 0
2044 | 8 | 11 | 13 | 309.5227 | 0
2044 | 8 | 11 | 14 | 311.9361 | 0
2044 | 8 | 11 | 15 | 313.2388 | 0
2044 | 8 | 11 | 16 | 317.7456 | 0
2044 | 8 | 11 | 17 | 321.8634 | 0
2044 | 8 | 11 | 18 | 318.5902 | 0
2044 | 8 | 11 | 19 | 312.5543 | 0
2044 | 8 | 11 | 20 | 307.581 | 0
2044 | 8 | 11 | 21 | 299.6384 | 0
2044 | 8 | 11 | 22 | 278.6379 | 0
2044 | 8 | 11 | 23 | 256.4051 | 0
2044 | 8 | 12 | 0 | 242.3029 | 0
2044 | 8 | 12 | 1 | 221.7725 | 0
2044 | 8 | 12 | 2 | 212.592 | 0
2044 | 8 | 12 | 3 | 206.4675 | 0
2044 | 8 | 12 | 4 | 205.0336 | 0
2044 | 8 | 12 | 5 | 209.9445 | 0
2044 | 8 | 12 | 6 | 219.9497 | 0
2044 | 8 | 12 | 7 | 239.3985 | 0
2044 | 8 | 12 | 8 | 262.9279 | 0
2044 | 8 | 12 | 9 | 286.4342 | 0
2044 | 8 | 12 | 10 | 304.2218 | 0
2044 | 8 | 12 | 11 | 318.4524 | 0
2044 | 8 | 12 | 12 | 322.6449 | 0
2044 | 8 | 12 | 13 | 331.7782 | 0
2044 | 8 | 12 | 14 | 338.5392 | 0
2044 | 8 | 12 | 15 | 344.2904 | 0
2044 | 8 | 12 | 16 | 351.3303 | 0
2044 | 8 | 12 | 17 | 355.3445 | 0
2044 | 8 | 12 | 18 | 341.8435 | 0
2044 | 8 | 12 | 19 | 333.1647 | 0
2044 | 8 | 12 | 20 | 324.514 | 0
2044 | 8 | 12 | 21 | 315.888 | 0
2044 | 8 | 12 | 22 | 296.8616 | 0
2044 | 8 | 12 | 23 | 276.8552 | 0
2044 | 8 | 13 | 0 | 257.572 | 0
2044 | 8 | 13 | 1 | 239.7086 | 0
2044 | 8 | 13 | 2 | 229.2666 | 0
2044 | 8 | 13 | 3 | 221.529 | 0
2044 | 8 | 13 | 4 | 217.7982 | 0
2044 | 8 | 13 | 5 | 216.4289 | 0
2044 | 8 | 13 | 6 | 214.6688 | 0
2044 | 8 | 13 | 7 | 224.1727 | 0
2044 | 8 | 13 | 8 | 255.3093 | 0
2044 | 8 | 13 | 9 | 289.0461 | 0
2044 | 8 | 13 | 10 | 313.3068 | 0
2044 | 8 | 13 | 11 | 332.3563 | 0
2044 | 8 | 13 | 12 | 338.5394 | 0
2044 | 8 | 13 | 13 | 344.9805 | 0
2044 | 8 | 13 | 14 | 352.6153 | 0
2044 | 8 | 13 | 15 | 357.6297 | 0
2044 | 8 | 13 | 16 | 362.2053 | 0
2044 | 8 | 13 | 17 | 363.4026 | 0
2044 | 8 | 13 | 18 | 352.7393 | 0
2044 | 8 | 13 | 19 | 342.854 | 0
2044 | 8 | 13 | 20 | 333.5545 | 0
2044 | 8 | 13 | 21 | 326.8853 | 0
2044 | 8 | 13 | 22 | 311.3753 | 0
2044 | 8 | 13 | 23 | 292.644 | 0
2044 | 8 | 14 | 0 | 269.7171 | 0
2044 | 8 | 14 | 1 | 256.0759 | 0
2044 | 8 | 14 | 2 | 245.8038 | 0
2044 | 8 | 14 | 3 | 237.7939 | 0
2044 | 8 | 14 | 4 | 233.7081 | 0
2044 | 8 | 14 | 5 | 232.0473 | 0
2044 | 8 | 14 | 6 | 226.7921 | 0
2044 | 8 | 14 | 7 | 232.0273 | 0
2044 | 8 | 14 | 8 | 258.965 | 0
2044 | 8 | 14 | 9 | 291.9432 | 0
2044 | 8 | 14 | 10 | 320.3549 | 0
2044 | 8 | 14 | 11 | 344.3037 | 0
2044 | 8 | 14 | 12 | 359.049 | 0
2044 | 8 | 14 | 13 | 365.984 | 0
2044 | 8 | 14 | 14 | 369.3512 | 0
2044 | 8 | 14 | 15 | 368.789 | 0
2044 | 8 | 14 | 16 | 370.1792 | 0
2044 | 8 | 14 | 17 | 371.161 | 0
2044 | 8 | 14 | 18 | 378.849 | 0
2044 | 8 | 14 | 19 | 370.6757 | 0
2044 | 8 | 14 | 20 | 366.2545 | 0
2044 | 8 | 14 | 21 | 360.4593 | 0
2044 | 8 | 14 | 22 | 341.5296 | 0
2044 | 8 | 14 | 23 | 318.5231 | 0
2044 | 8 | 15 | 0 | 291.0938 | 0
2044 | 8 | 15 | 1 | 279.2171 | 0
2044 | 8 | 15 | 2 | 267.0546 | 0
2044 | 8 | 15 | 3 | 259.1443 | 0
2044 | 8 | 15 | 4 | 256.3673 | 0
2044 | 8 | 15 | 5 | 260.9238 | 0
2044 | 8 | 15 | 6 | 273.0967 | 0
2044 | 8 | 15 | 7 | 291.8437 | 0
2044 | 8 | 15 | 8 | 316.2908 | 0
2044 | 8 | 15 | 9 | 340.2072 | 0
2044 | 8 | 15 | 10 | 359.4683 | 0
2044 | 8 | 15 | 11 | 376.0404 | 0
2044 | 8 | 15 | 12 | 394.6667 | 0
2044 | 8 | 15 | 13 | 406.6306 | 0
2044 | 8 | 15 | 14 | 414.0595 | 0
2044 | 8 | 15 | 15 | 418.6198 | 0
2044 | 8 | 15 | 16 | 425.7258 | 0
2044 | 8 | 15 | 17 | 430.328 | 0
2044 | 8 | 15 | 18 | 421.2942 | 0
2044 | 8 | 15 | 19 | 410.8599 | 0
2044 | 8 | 15 | 20 | 400.6343 | 0
2044 | 8 | 15 | 21 | 387.2669 | 0
2044 | 8 | 15 | 22 | 360.7536 | 0
2044 | 8 | 15 | 23 | 331.5686 | 0
2044 | 8 | 16 | 0 | 301.4895 | 0
2044 | 8 | 16 | 1 | 283.5509 | 0
2044 | 8 | 16 | 2 | 269.1133 | 0
2044 | 8 | 16 | 3 | 259.0767 | 0
2044 | 8 | 16 | 4 | 254.7123 | 0
2044 | 8 | 16 | 5 | 257.3306 | 0
2044 | 8 | 16 | 6 | 267.1027 | 0
2044 | 8 | 16 | 7 | 287.433 | 0
2044 | 8 | 16 | 8 | 315.8889 | 0
2044 | 8 | 16 | 9 | 343.6832 | 0
2044 | 8 | 16 | 10 | 364.6366 | 0
2044 | 8 | 16 | 11 | 381.4535 | 0
2044 | 8 | 16 | 12 | 389.5443 | 0
2044 | 8 | 16 | 13 | 400.9892 | 0
2044 | 8 | 16 | 14 | 408.9382 | 0
2044 | 8 | 16 | 15 | 415.2035 | 0
2044 | 8 | 16 | 16 | 423.5017 | 0
2044 | 8 | 16 | 17 | 428.3816 | 0
2044 | 8 | 16 | 18 | 418.8442 | 0
2044 | 8 | 16 | 19 | 408.0726 | 0
2044 | 8 | 16 | 20 | 397.4501 | 0
2044 | 8 | 16 | 21 | 384.7828 | 0
2044 | 8 | 16 | 22 | 359.9089 | 0
2044 | 8 | 16 | 23 | 331.2559 | 0
2044 | 8 | 17 | 0 | 301.9116 | 0
2044 | 8 | 17 | 1 | 281.9497 | 0
2044 | 8 | 17 | 2 | 268.3303 | 0
2044 | 8 | 17 | 3 | 259.1529 | 0
2044 | 8 | 17 | 4 | 255.7276 | 0
2044 | 8 | 17 | 5 | 258.9339 | 0
2044 | 8 | 17 | 6 | 270.2422 | 0
2044 | 8 | 17 | 7 | 290.8666 | 0
2044 | 8 | 17 | 8 | 320.4481 | 0
2044 | 8 | 17 | 9 | 349.1393 | 0
2044 | 8 | 17 | 10 | 371.4983 | 0
2044 | 8 | 17 | 11 | 389.4978 | 0
2044 | 8 | 17 | 12 | 401.2426 | 0
2044 | 8 | 17 | 13 | 415.0833 | 0
2044 | 8 | 17 | 14 | 424.83 | 0
2044 | 8 | 17 | 15 | 432.0509 | 0
2044 | 8 | 17 | 16 | 441.5015 | 0
2044 | 8 | 17 | 17 | 447.1646 | 0
2044 | 8 | 17 | 18 | 429.3008 | 0
2044 | 8 | 17 | 19 | 418.6142 | 0
2044 | 8 | 17 | 20 | 408.4299 | 0
2044 | 8 | 17 | 21 | 394.9591 | 0
2044 | 8 | 17 | 22 | 369.269 | 0
2044 | 8 | 17 | 23 | 339.9199 | 0
2044 | 8 | 18 | 0 | 313.5934 | 0
2044 | 8 | 18 | 1 | 291.0283 | 0
2044 | 8 | 18 | 2 | 276.7025 | 0
2044 | 8 | 18 | 3 | 266.7671 | 0
2044 | 8 | 18 | 4 | 262.7714 | 0
2044 | 8 | 18 | 5 | 265.7098 | 0
2044 | 8 | 18 | 6 | 277.6329 | 0
2044 | 8 | 18 | 7 | 297.2532 | 0
2044 | 8 | 18 | 8 | 325.8272 | 0
2044 | 8 | 18 | 9 | 353.6144 | 0
2044 | 8 | 18 | 10 | 376.1323 | 0
2044 | 8 | 18 | 11 | 394.8252 | 0
2044 | 8 | 18 | 12 | 409.2013 | 0
2044 | 8 | 18 | 13 | 423.2787 | 0
2044 | 8 | 18 | 14 | 432.7879 | 0
2044 | 8 | 18 | 15 | 438.9864 | 0
2044 | 8 | 18 | 16 | 447.8743 | 0
2044 | 8 | 18 | 17 | 452.4007 | 0
2044 | 8 | 18 | 18 | 431.1705 | 0
2044 | 8 | 18 | 19 | 420.5093 | 0
2044 | 8 | 18 | 20 | 411.0782 | 0
2044 | 8 | 18 | 21 | 397.8688 | 0
2044 | 8 | 18 | 22 | 372.5095 | 0
2044 | 8 | 18 | 23 | 343.789 | 0
2044 | 8 | 19 | 0 | 316.0435 | 0
2044 | 8 | 19 | 1 | 293.6026 | 0
2044 | 8 | 19 | 2 | 279.2663 | 0
2044 | 8 | 19 | 3 | 269.392 | 0
2044 | 8 | 19 | 4 | 265.6284 | 0
2044 | 8 | 19 | 5 | 268.9422 | 0
2044 | 8 | 19 | 6 | 277.3482 | 0
2044 | 8 | 19 | 7 | 296.6382 | 0
2044 | 8 | 19 | 8 | 326.379 | 0
2044 | 8 | 19 | 9 | 356.8298 | 0
2044 | 8 | 19 | 10 | 379.5055 | 0
2044 | 8 | 19 | 11 | 397.4942 | 0
2044 | 8 | 19 | 12 | 406.4693 | 0
2044 | 8 | 19 | 13 | 417.4958 | 0
2044 | 8 | 19 | 14 | 423.4551 | 0
2044 | 8 | 19 | 15 | 425.6731 | 0
2044 | 8 | 19 | 16 | 430.4677 | 0
2044 | 8 | 19 | 17 | 431.8699 | 0
2044 | 8 | 19 | 18 | 415.3917 | 0
2044 | 8 | 19 | 19 | 403.6059 | 0
2044 | 8 | 19 | 20 | 398.0895 | 0
2044 | 8 | 19 | 21 | 388.6409 | 0
2044 | 8 | 19 | 22 | 367.0979 | 0
2044 | 8 | 19 | 23 | 343.8741 | 0
2044 | 8 | 20 | 0 | 314.2576 | 0
2044 | 8 | 20 | 1 | 292.2163 | 0
2044 | 8 | 20 | 2 | 279.3286 | 0
2044 | 8 | 20 | 3 | 270.6004 | 0
2044 | 8 | 20 | 4 | 265.6307 | 0
2044 | 8 | 20 | 5 | 263.8214 | 0
2044 | 8 | 20 | 6 | 264.0904 | 0
2044 | 8 | 20 | 7 | 270.9814 | 0
2044 | 8 | 20 | 8 | 294.9371 | 0
2044 | 8 | 20 | 9 | 320.9945 | 0
2044 | 8 | 20 | 10 | 339.4043 | 0
2044 | 8 | 20 | 11 | 354.921 | 0
2044 | 8 | 20 | 12 | 372.8804 | 0
2044 | 8 | 20 | 13 | 380.9354 | 0
2044 | 8 | 20 | 14 | 383.9587 | 0
2044 | 8 | 20 | 15 | 384.048 | 0
2044 | 8 | 20 | 16 | 387.4968 | 0
2044 | 8 | 20 | 17 | 385.7107 | 0
2044 | 8 | 20 | 18 | 379.5937 | 0
2044 | 8 | 20 | 19 | 368.4139 | 0
2044 | 8 | 20 | 20 | 363.3192 | 0
2044 | 8 | 20 | 21 | 355.7212 | 0
2044 | 8 | 20 | 22 | 338.6956 | 0
2044 | 8 | 20 | 23 | 320.6817 | 0
2044 | 8 | 21 | 0 | 285.8905 | 0
2044 | 8 | 21 | 1 | 277.3408 | 0
2044 | 8 | 21 | 2 | 265.3906 | 0
2044 | 8 | 21 | 3 | 256.6742 | 0
2044 | 8 | 21 | 4 | 251.7042 | 0
2044 | 8 | 21 | 5 | 248.8351 | 0
2044 | 8 | 21 | 6 | 243.7068 | 0
2044 | 8 | 21 | 7 | 250.1321 | 0
2044 | 8 | 21 | 8 | 276.795 | 0
2044 | 8 | 21 | 9 | 309.8834 | 0
2044 | 8 | 21 | 10 | 338.6141 | 0
2044 | 8 | 21 | 11 | 362.8433 | 0
2044 | 8 | 21 | 12 | 382.831 | 0
2044 | 8 | 21 | 13 | 395.8499 | 0
2044 | 8 | 21 | 14 | 403.5881 | 0
2044 | 8 | 21 | 15 | 408.2813 | 0
2044 | 8 | 21 | 16 | 414.4365 | 0
2044 | 8 | 21 | 17 | 416.8583 | 0
2044 | 8 | 21 | 18 | 408.9913 | 0
2044 | 8 | 21 | 19 | 399.9466 | 0
2044 | 8 | 21 | 20 | 394.0914 | 0
2044 | 8 | 21 | 21 | 384.1193 | 0
2044 | 8 | 21 | 22 | 363.2611 | 0
2044 | 8 | 21 | 23 | 338.1419 | 0
2044 | 8 | 22 | 0 | 303.2685 | 0
2044 | 8 | 22 | 1 | 288.656 | 0
2044 | 8 | 22 | 2 | 274.6348 | 0
2044 | 8 | 22 | 3 | 265.28 | 0
2044 | 8 | 22 | 4 | 261.9178 | 0
2044 | 8 | 22 | 5 | 265.5483 | 0
2044 | 8 | 22 | 6 | 276.0935 | 0
2044 | 8 | 22 | 7 | 295.7796 | 0
2044 | 8 | 22 | 8 | 325.9293 | 0
2044 | 8 | 22 | 9 | 355.1986 | 0
2044 | 8 | 22 | 10 | 377.7464 | 0
2044 | 8 | 22 | 11 | 396.4407 | 0
2044 | 8 | 22 | 12 | 407.7546 | 0
2044 | 8 | 22 | 13 | 421.1536 | 0
2044 | 8 | 22 | 14 | 430.9056 | 0
2044 | 8 | 22 | 15 | 437.223 | 0
2044 | 8 | 22 | 16 | 445.5346 | 0
2044 | 8 | 22 | 17 | 450.8756 | 0
2044 | 8 | 22 | 18 | 438.9993 | 0
2044 | 8 | 22 | 19 | 427.2849 | 0
2044 | 8 | 22 | 20 | 416.6869 | 0
2044 | 8 | 22 | 21 | 402.0856 | 0
2044 | 8 | 22 | 22 | 375.7709 | 0
2044 | 8 | 22 | 23 | 346.0599 | 0
2044 | 8 | 23 | 0 | 309.6451 | 0
2044 | 8 | 23 | 1 | 288.6008 | 0
2044 | 8 | 23 | 2 | 275.062 | 0
2044 | 8 | 23 | 3 | 265.6888 | 0
2044 | 8 | 23 | 4 | 262.1139 | 0
2044 | 8 | 23 | 5 | 266.1923 | 0
2044 | 8 | 23 | 6 | 274.7723 | 0
2044 | 8 | 23 | 7 | 292.7277 | 0
2044 | 8 | 23 | 8 | 319.6453 | 0
2044 | 8 | 23 | 9 | 346.6168 | 0
2044 | 8 | 23 | 10 | 367.5343 | 0
2044 | 8 | 23 | 11 | 385.3416 | 0
2044 | 8 | 23 | 12 | 396.3611 | 0
2044 | 8 | 23 | 13 | 408.5106 | 0
2044 | 8 | 23 | 14 | 415.5762 | 0
2044 | 8 | 23 | 15 | 420.1177 | 0
2044 | 8 | 23 | 16 | 427.4323 | 0
2044 | 8 | 23 | 17 | 431.0727 | 0
2044 | 8 | 23 | 18 | 417.8127 | 0
2044 | 8 | 23 | 19 | 406.6763 | 0
2044 | 8 | 23 | 20 | 400.9307 | 0
2044 | 8 | 23 | 21 | 388.7019 | 0
2044 | 8 | 23 | 22 | 363.5051 | 0
2044 | 8 | 23 | 23 | 336.1183 | 0
2044 | 8 | 24 | 0 | 305.013 | 0
2044 | 8 | 24 | 1 | 289.4052 | 0
2044 | 8 | 24 | 2 | 276.9751 | 0
2044 | 8 | 24 | 3 | 268.8219 | 0
2044 | 8 | 24 | 4 | 266.344 | 0
2044 | 8 | 24 | 5 | 271.5261 | 0
2044 | 8 | 24 | 6 | 280.207 | 0
2044 | 8 | 24 | 7 | 297.2951 | 0
2044 | 8 | 24 | 8 | 322.273 | 0
2044 | 8 | 24 | 9 | 345.6916 | 0
2044 | 8 | 24 | 10 | 363.5847 | 0
2044 | 8 | 24 | 11 | 379.0167 | 0
2044 | 8 | 24 | 12 | 394.6441 | 0
2044 | 8 | 24 | 13 | 404.3991 | 0
2044 | 8 | 24 | 14 | 410.3523 | 0
2044 | 8 | 24 | 15 | 412.6061 | 0
2044 | 8 | 24 | 16 | 417.1995 | 0
2044 | 8 | 24 | 17 | 419.1771 | 0
2044 | 8 | 24 | 18 | 414.3773 | 0
2044 | 8 | 24 | 19 | 401.6295 | 0
2044 | 8 | 24 | 20 | 393.9629 | 0
2044 | 8 | 24 | 21 | 378.761 | 0
2044 | 8 | 24 | 22 | 351.4637 | 0
2044 | 8 | 24 | 23 | 322.9219 | 0
2044 | 8 | 25 | 0 | 299.2335 | 0
2044 | 8 | 25 | 1 | 275.8605 | 0
2044 | 8 | 25 | 2 | 262.3602 | 0
2044 | 8 | 25 | 3 | 253.3736 | 0
2044 | 8 | 25 | 4 | 249.9702 | 0
2044 | 8 | 25 | 5 | 253.8608 | 0
2044 | 8 | 25 | 6 | 259.7298 | 0
2044 | 8 | 25 | 7 | 274.1227 | 0
2044 | 8 | 25 | 8 | 293.17 | 0
2044 | 8 | 25 | 9 | 308.7753 | 0
2044 | 8 | 25 | 10 | 319.4001 | 0
2044 | 8 | 25 | 11 | 328.1096 | 0
2044 | 8 | 25 | 12 | 334.6844 | 0
2044 | 8 | 25 | 13 | 338.2485 | 0
2044 | 8 | 25 | 14 | 340.2145 | 0
2044 | 8 | 25 | 15 | 338.7342 | 0
2044 | 8 | 25 | 16 | 341.2894 | 0
2044 | 8 | 25 | 17 | 341.784 | 0
2044 | 8 | 25 | 18 | 335.0871 | 0
2044 | 8 | 25 | 19 | 326.1546 | 0
2044 | 8 | 25 | 20 | 321.8873 | 0
2044 | 8 | 25 | 21 | 310.3484 | 0
2044 | 8 | 25 | 22 | 287.7109 | 0
2044 | 8 | 25 | 23 | 264.0132 | 0
2044 | 8 | 26 | 0 | 245.271 | 0
2044 | 8 | 26 | 1 | 228.9561 | 0
2044 | 8 | 26 | 2 | 219.8905 | 0
2044 | 8 | 26 | 3 | 214.1937 | 0
2044 | 8 | 26 | 4 | 213.5394 | 0
2044 | 8 | 26 | 5 | 219.8025 | 0
2044 | 8 | 26 | 6 | 231.4162 | 0
2044 | 8 | 26 | 7 | 245.8913 | 0
2044 | 8 | 26 | 8 | 264.632 | 0
2044 | 8 | 26 | 9 | 282.5881 | 0
2044 | 8 | 26 | 10 | 294.1299 | 0
2044 | 8 | 26 | 11 | 303.9663 | 0
2044 | 8 | 26 | 12 | 313.6592 | 0
2044 | 8 | 26 | 13 | 318.6393 | 0
2044 | 8 | 26 | 14 | 321.7415 | 0
2044 | 8 | 26 | 15 | 322.9393 | 0
2044 | 8 | 26 | 16 | 324.9426 | 0
2044 | 8 | 26 | 17 | 325.586 | 0
2044 | 8 | 26 | 18 | 320.3052 | 0
2044 | 8 | 26 | 19 | 311.5558 | 0
2044 | 8 | 26 | 20 | 308.9854 | 0
2044 | 8 | 26 | 21 | 300.3165 | 0
2044 | 8 | 26 | 22 | 280.9231 | 0
2044 | 8 | 26 | 23 | 262.1612 | 0
2044 | 8 | 27 | 0 | 247.6924 | 0
2044 | 8 | 27 | 1 | 230.6732 | 0
2044 | 8 | 27 | 2 | 221.7166 | 0
2044 | 8 | 27 | 3 | 215.1569 | 0
2044 | 8 | 27 | 4 | 212.4785 | 0
2044 | 8 | 27 | 5 | 211.7648 | 0
2044 | 8 | 27 | 6 | 214.6384 | 0
2044 | 8 | 27 | 7 | 221.7784 | 0
2044 | 8 | 27 | 8 | 249.5663 | 0
2044 | 8 | 27 | 9 | 278.3502 | 0
2044 | 8 | 27 | 10 | 296.3243 | 0
2044 | 8 | 27 | 11 | 311.4423 | 0
2044 | 8 | 27 | 12 | 316.8666 | 0
2044 | 8 | 27 | 13 | 324.7174 | 0
2044 | 8 | 27 | 14 | 330.7319 | 0
2044 | 8 | 27 | 15 | 332.801 | 0
2044 | 8 | 27 | 16 | 335.3803 | 0
2044 | 8 | 27 | 17 | 334.1018 | 0
2044 | 8 | 27 | 18 | 322.86 | 0
2044 | 8 | 27 | 19 | 314.2826 | 0
2044 | 8 | 27 | 20 | 311.9758 | 0
2044 | 8 | 27 | 21 | 302.721 | 0
2044 | 8 | 27 | 22 | 286.7204 | 0
2044 | 8 | 27 | 23 | 270.3997 | 0
2044 | 8 | 28 | 0 | 255.4015 | 0
2044 | 8 | 28 | 1 | 245.9782 | 0
2044 | 8 | 28 | 2 | 236.741 | 0
2044 | 8 | 28 | 3 | 228.915 | 0
2044 | 8 | 28 | 4 | 225.3769 | 0
2044 | 8 | 28 | 5 | 224.0415 | 0
2044 | 8 | 28 | 6 | 232.7578 | 0
2044 | 8 | 28 | 7 | 237.0491 | 0
2044 | 8 | 28 | 8 | 263.8263 | 0
2044 | 8 | 28 | 9 | 297.3042 | 0
2044 | 8 | 28 | 10 | 326.0746 | 0
2044 | 8 | 28 | 11 | 352.1991 | 0
2044 | 8 | 28 | 12 | 378.5858 | 0
2044 | 8 | 28 | 13 | 387.6764 | 0
2044 | 8 | 28 | 14 | 395.9772 | 0
2044 | 8 | 28 | 15 | 398.0849 | 0
2044 | 8 | 28 | 16 | 399.9795 | 0
2044 | 8 | 28 | 17 | 401.2438 | 0
2044 | 8 | 28 | 18 | 408.2334 | 0
2044 | 8 | 28 | 19 | 398.7853 | 0
2044 | 8 | 28 | 20 | 395.8019 | 0
2044 | 8 | 28 | 21 | 384.7016 | 0
2044 | 8 | 28 | 22 | 362.3255 | 0
2044 | 8 | 28 | 23 | 335.8371 | 0
2044 | 8 | 29 | 0 | 313.1862 | 0
2044 | 8 | 29 | 1 | 295.7653 | 0
2044 | 8 | 29 | 2 | 281.8018 | 0
2044 | 8 | 29 | 3 | 272.0439 | 0
2044 | 8 | 29 | 4 | 268.0683 | 0
2044 | 8 | 29 | 5 | 271.4866 | 0
2044 | 8 | 29 | 6 | 283.116 | 0
2044 | 8 | 29 | 7 | 303.7651 | 0
2044 | 8 | 29 | 8 | 335.4589 | 0
2044 | 8 | 29 | 9 | 366.5981 | 0
2044 | 8 | 29 | 10 | 390.6805 | 0
2044 | 8 | 29 | 11 | 411.2723 | 0
2044 | 8 | 29 | 12 | 423.4636 | 0
2044 | 8 | 29 | 13 | 438.5377 | 0
2044 | 8 | 29 | 14 | 449.856 | 0
2044 | 8 | 29 | 15 | 457.2362 | 0
2044 | 8 | 29 | 16 | 466.6285 | 0
2044 | 8 | 29 | 17 | 472.3013 | 0
2044 | 8 | 29 | 18 | 458.2548 | 0
2044 | 8 | 29 | 19 | 447.1035 | 0
2044 | 8 | 29 | 20 | 438.2915 | 0
2044 | 8 | 29 | 21 | 421.7369 | 0
2044 | 8 | 29 | 22 | 393.4036 | 0
2044 | 8 | 29 | 23 | 361.9394 | 0
2044 | 8 | 30 | 0 | 322.9204 | 0
2044 | 8 | 30 | 1 | 302.0194 | 0
2044 | 8 | 30 | 2 | 286.8542 | 0
2044 | 8 | 30 | 3 | 276.058 | 0
2044 | 8 | 30 | 4 | 271.3486 | 0
2044 | 8 | 30 | 5 | 274.0423 | 0
2044 | 8 | 30 | 6 | 283.4409 | 0
2044 | 8 | 30 | 7 | 303.4585 | 0
2044 | 8 | 30 | 8 | 334.6876 | 0
2044 | 8 | 30 | 9 | 365.9993 | 0
2044 | 8 | 30 | 10 | 388.7272 | 0
2044 | 8 | 30 | 11 | 408.0064 | 0
2044 | 8 | 30 | 12 | 415.7527 | 0
2044 | 8 | 30 | 13 | 427.9243 | 0
2044 | 8 | 30 | 14 | 436.7062 | 0
2044 | 8 | 30 | 15 | 442.9456 | 0
2044 | 8 | 30 | 16 | 450.525 | 0
2044 | 8 | 30 | 17 | 453.8106 | 0
2044 | 8 | 30 | 18 | 442.3424 | 0
2044 | 8 | 30 | 19 | 431.0896 | 0
2044 | 8 | 30 | 20 | 423.9186 | 0
2044 | 8 | 30 | 21 | 408.3779 | 0
2044 | 8 | 30 | 22 | 381.0939 | 0
2044 | 8 | 30 | 23 | 351.1358 | 0
2044 | 8 | 31 | 0 | 319.0478 | 0
2044 | 8 | 31 | 1 | 309.8748 | 0
2044 | 8 | 31 | 2 | 296.4894 | 0
2044 | 8 | 31 | 3 | 287.3549 | 0
2044 | 8 | 31 | 4 | 284.516 | 0
2044 | 8 | 31 | 5 | 289.3398 | 0
2044 | 8 | 31 | 6 | 298.9817 | 0
2044 | 8 | 31 | 7 | 320.2652 | 0
2044 | 8 | 31 | 8 | 354.5018 | 0
2044 | 8 | 31 | 9 | 388.2139 | 0
2044 | 8 | 31 | 10 | 414.0106 | 0
2044 | 8 | 31 | 11 | 435.9449 | 0
2044 | 8 | 31 | 12 | 453.5276 | 0
2044 | 8 | 31 | 13 | 467.0539 | 0
2044 | 8 | 31 | 14 | 477.0682 | 0
2044 | 8 | 31 | 15 | 482.3224 | 0
2044 | 8 | 31 | 16 | 488.6638 | 0
2044 | 8 | 31 | 17 | 491.5913 | 0
2044 | 8 | 31 | 18 | 479.9493 | 0
2044 | 8 | 31 | 19 | 468.6386 | 0
2044 | 8 | 31 | 20 | 462.107 | 0
2044 | 8 | 31 | 21 | 445.8379 | 0
2044 | 8 | 31 | 22 | 416.4712 | 0
2044 | 8 | 31 | 23 | 384.5192 | 0
2044 | 9 | 1 | 0 | 353.7995 | 0
2044 | 9 | 1 | 1 | 318.9129 | 0
2044 | 9 | 1 | 2 | 301.8633 | 0
2044 | 9 | 1 | 3 | 290.6282 | 0
2044 | 9 | 1 | 4 | 285.5079 | 0
2044 | 9 | 1 | 5 | 288.3653 | 0
2044 | 9 | 1 | 6 | 294.4933 | 0
2044 | 9 | 1 | 7 | 311.9662 | 0
2044 | 9 | 1 | 8 | 332.5228 | 0
2044 | 9 | 1 | 9 | 352.4749 | 0
2044 | 9 | 1 | 10 | 370.2823 | 0
2044 | 9 | 1 | 11 | 382.9127 | 0
2044 | 9 | 1 | 12 | 395.9992 | 0
2044 | 9 | 1 | 13 | 405.5431 | 0
2044 | 9 | 1 | 14 | 411.4535 | 0
2044 | 9 | 1 | 15 | 412.4864 | 0
2044 | 9 | 1 | 16 | 419.0159 | 0
2044 | 9 | 1 | 17 | 420.7648 | 0
2044 | 9 | 1 | 18 | 401.2777 | 0
2044 | 9 | 1 | 19 | 389.4299 | 0
2044 | 9 | 1 | 20 | 381.0609 | 0
2044 | 9 | 1 | 21 | 360.0667 | 0
2044 | 9 | 1 | 22 | 334.1465 | 0
2044 | 9 | 1 | 23 | 305.1126 | 0
2044 | 9 | 2 | 0 | 275.6739 | 0
2044 | 9 | 2 | 1 | 260.3098 | 0
2044 | 9 | 2 | 2 | 247.8667 | 0
2044 | 9 | 2 | 3 | 240.112 | 0
2044 | 9 | 2 | 4 | 237.9126 | 0
2044 | 9 | 2 | 5 | 242.8404 | 0
2044 | 9 | 2 | 6 | 252.1196 | 0
2044 | 9 | 2 | 7 | 268.7509 | 0
2044 | 9 | 2 | 8 | 287.4539 | 0
2044 | 9 | 2 | 9 | 308.9 | 0
2044 | 9 | 2 | 10 | 326.2371 | 0
2044 | 9 | 2 | 11 | 339.177 | 0
2044 | 9 | 2 | 12 | 347.264 | 0
2044 | 9 | 2 | 13 | 356.2099 | 0
2044 | 9 | 2 | 14 | 360.0843 | 0
2044 | 9 | 2 | 15 | 361.1295 | 0
2044 | 9 | 2 | 16 | 366.6025 | 0
2044 | 9 | 2 | 17 | 366.9387 | 0
2044 | 9 | 2 | 18 | 342.5818 | 0
2044 | 9 | 2 | 19 | 333.5627 | 0
2044 | 9 | 2 | 20 | 332.0438 | 0
2044 | 9 | 2 | 21 | 317.7285 | 0
2044 | 9 | 2 | 22 | 298.166 | 0
2044 | 9 | 2 | 23 | 278.4975 | 0
2044 | 9 | 3 | 0 | 257.3693 | 0
2044 | 9 | 3 | 1 | 248.9764 | 0
2044 | 9 | 3 | 2 | 239.7612 | 0
2044 | 9 | 3 | 3 | 234.0049 | 0
2044 | 9 | 3 | 4 | 231.2117 | 0
2044 | 9 | 3 | 5 | 231.5801 | 0
2044 | 9 | 3 | 6 | 235.6999 | 0
2044 | 9 | 3 | 7 | 246.0365 | 0
2044 | 9 | 3 | 8 | 266.7429 | 0
2044 | 9 | 3 | 9 | 291.745 | 0
2044 | 9 | 3 | 10 | 312.172 | 0
2044 | 9 | 3 | 11 | 327.8574 | 0
2044 | 9 | 3 | 12 | 351.0311 | 0
2044 | 9 | 3 | 13 | 359.9948 | 0
2044 | 9 | 3 | 14 | 368.1054 | 0
2044 | 9 | 3 | 15 | 370.3998 | 0
2044 | 9 | 3 | 16 | 374.1836 | 0
2044 | 9 | 3 | 17 | 373.3062 | 0
2044 | 9 | 3 | 18 | 363.2793 | 0
2044 | 9 | 3 | 19 | 356.1037 | 0
2044 | 9 | 3 | 20 | 353.7805 | 0
2044 | 9 | 3 | 21 | 339.0182 | 0
2044 | 9 | 3 | 22 | 320.9841 | 0
2044 | 9 | 3 | 23 | 300.6498 | 0
2044 | 9 | 4 | 0 | 276.1343 | 0
2044 | 9 | 4 | 1 | 261.195 | 0
2044 | 9 | 4 | 2 | 249.5134 | 0
2044 | 9 | 4 | 3 | 240.8177 | 0
2044 | 9 | 4 | 4 | 235.9725 | 0
2044 | 9 | 4 | 5 | 233.8107 | 0
2044 | 9 | 4 | 6 | 236.8661 | 0
2044 | 9 | 4 | 7 | 243.155 | 0
2044 | 9 | 4 | 8 | 264.5821 | 0
2044 | 9 | 4 | 9 | 291.6874 | 0
2044 | 9 | 4 | 10 | 314.4775 | 0
2044 | 9 | 4 | 11 | 332.8753 | 0
2044 | 9 | 4 | 12 | 348.5434 | 0
2044 | 9 | 4 | 13 | 354.6503 | 0
2044 | 9 | 4 | 14 | 356.6128 | 0
2044 | 9 | 4 | 15 | 354.0844 | 0
2044 | 9 | 4 | 16 | 356.2277 | 0
2044 | 9 | 4 | 17 | 355.2834 | 0
2044 | 9 | 4 | 18 | 356.9775 | 0
2044 | 9 | 4 | 19 | 351.4749 | 0
2044 | 9 | 4 | 20 | 350.7298 | 0
2044 | 9 | 4 | 21 | 336.5578 | 0
2044 | 9 | 4 | 22 | 316.052 | 0
2044 | 9 | 4 | 23 | 293.4557 | 0
2044 | 9 | 5 | 0 | 277.6688 | 0
2044 | 9 | 5 | 1 | 251.9299 | 0
2044 | 9 | 5 | 2 | 238.3737 | 0
2044 | 9 | 5 | 3 | 229.5213 | 0
2044 | 9 | 5 | 4 | 224.3582 | 0
2044 | 9 | 5 | 5 | 221.509 | 0
2044 | 9 | 5 | 6 | 222.4812 | 0
2044 | 9 | 5 | 7 | 225.2576 | 0
2044 | 9 | 5 | 8 | 243.1153 | 0
2044 | 9 | 5 | 9 | 267.9248 | 0
2044 | 9 | 5 | 10 | 291.7374 | 0
2044 | 9 | 5 | 11 | 311.1824 | 0
2044 | 9 | 5 | 12 | 321.9186 | 0
2044 | 9 | 5 | 13 | 329.4605 | 0
2044 | 9 | 5 | 14 | 332.6027 | 0
2044 | 9 | 5 | 15 | 334.8331 | 0
2044 | 9 | 5 | 16 | 343.3697 | 0
2044 | 9 | 5 | 17 | 348.6197 | 0
2044 | 9 | 5 | 18 | 338.5049 | 0
2044 | 9 | 5 | 19 | 333.4444 | 0
2044 | 9 | 5 | 20 | 329.1799 | 0
2044 | 9 | 5 | 21 | 313.4235 | 0
2044 | 9 | 5 | 22 | 293.2317 | 0
2044 | 9 | 5 | 23 | 268.3429 | 0
2044 | 9 | 6 | 0 | 242.9437 | 0
2044 | 9 | 6 | 1 | 226.5372 | 0
2044 | 9 | 6 | 2 | 217.1434 | 0
2044 | 9 | 6 | 3 | 211.3724 | 0
2044 | 9 | 6 | 4 | 210.3277 | 0
2044 | 9 | 6 | 5 | 216.2073 | 0
2044 | 9 | 6 | 6 | 233.8871 | 0
2044 | 9 | 6 | 7 | 252.8181 | 0
2044 | 9 | 6 | 8 | 270.3576 | 0
2044 | 9 | 6 | 9 | 288.9623 | 0
2044 | 9 | 6 | 10 | 304.8048 | 0
2044 | 9 | 6 | 11 | 317.8402 | 0
2044 | 9 | 6 | 12 | 325.2317 | 0
2044 | 9 | 6 | 13 | 333.5503 | 0
2044 | 9 | 6 | 14 | 337.1067 | 0
2044 | 9 | 6 | 15 | 338.1096 | 0
2044 | 9 | 6 | 16 | 344.7009 | 0
2044 | 9 | 6 | 17 | 347.958 | 0
2044 | 9 | 6 | 18 | 340.6384 | 0
2044 | 9 | 6 | 19 | 335.7316 | 0
2044 | 9 | 6 | 20 | 334.049 | 0
2044 | 9 | 6 | 21 | 317.6567 | 0
2044 | 9 | 6 | 22 | 294.1654 | 0
2044 | 9 | 6 | 23 | 270.393 | 0
2044 | 9 | 7 | 0 | 254.8842 | 0
2044 | 9 | 7 | 1 | 240.1062 | 0
2044 | 9 | 7 | 2 | 230.7808 | 0
2044 | 9 | 7 | 3 | 225.3056 | 0
2044 | 9 | 7 | 4 | 224.5151 | 0
2044 | 9 | 7 | 5 | 231.0352 | 0
2044 | 9 | 7 | 6 | 251.9669 | 0
2044 | 9 | 7 | 7 | 270.2235 | 0
2044 | 9 | 7 | 8 | 285.7873 | 0
2044 | 9 | 7 | 9 | 301.1022 | 0
2044 | 9 | 7 | 10 | 314.4578 | 0
2044 | 9 | 7 | 11 | 325.3943 | 0
2044 | 9 | 7 | 12 | 337.6924 | 0
2044 | 9 | 7 | 13 | 344.9713 | 0
2044 | 9 | 7 | 14 | 346.9956 | 0
2044 | 9 | 7 | 15 | 344.2123 | 0
2044 | 9 | 7 | 16 | 348.7799 | 0
2044 | 9 | 7 | 17 | 351.3844 | 0
2044 | 9 | 7 | 18 | 355.3654 | 0
2044 | 9 | 7 | 19 | 351.1812 | 0
2044 | 9 | 7 | 20 | 350.16 | 0
2044 | 9 | 7 | 21 | 333.8172 | 0
2044 | 9 | 7 | 22 | 310.1754 | 0
2044 | 9 | 7 | 23 | 285.5121 | 0
2044 | 9 | 8 | 0 | 260.5456 | 0
2044 | 9 | 8 | 1 | 241.6525 | 0
2044 | 9 | 8 | 2 | 231.6152 | 0
2044 | 9 | 8 | 3 | 225.5547 | 0
2044 | 9 | 8 | 4 | 224.0082 | 0
2044 | 9 | 8 | 5 | 230.1515 | 0
2044 | 9 | 8 | 6 | 240.9297 | 0
2044 | 9 | 8 | 7 | 259.3003 | 0
2044 | 9 | 8 | 8 | 273.6127 | 0
2044 | 9 | 8 | 9 | 287.9563 | 0
2044 | 9 | 8 | 10 | 300.7994 | 0
2044 | 9 | 8 | 11 | 311.2887 | 0
2044 | 9 | 8 | 12 | 320.5241 | 0
2044 | 9 | 8 | 13 | 328.6938 | 0
2044 | 9 | 8 | 14 | 333.6096 | 0
2044 | 9 | 8 | 15 | 336.1326 | 0
2044 | 9 | 8 | 16 | 343.8559 | 0
2044 | 9 | 8 | 17 | 346.4444 | 0
2044 | 9 | 8 | 18 | 331.9367 | 0
2044 | 9 | 8 | 19 | 327.1772 | 0
2044 | 9 | 8 | 20 | 321.7273 | 0
2044 | 9 | 8 | 21 | 302.5628 | 0
2044 | 9 | 8 | 22 | 278.7211 | 0
2044 | 9 | 8 | 23 | 254.0776 | 0
2044 | 9 | 9 | 0 | 230.6455 | 0
2044 | 9 | 9 | 1 | 220.2222 | 0
2044 | 9 | 9 | 2 | 210.939 | 0
2044 | 9 | 9 | 3 | 205.4117 | 0
2044 | 9 | 9 | 4 | 204.6046 | 0
2044 | 9 | 9 | 5 | 210.7574 | 0
2044 | 9 | 9 | 6 | 226.3091 | 0
2044 | 9 | 9 | 7 | 244.7533 | 0
2044 | 9 | 9 | 8 | 259.3666 | 0
2044 | 9 | 9 | 9 | 275.8737 | 0
2044 | 9 | 9 | 10 | 288.5061 | 0
2044 | 9 | 9 | 11 | 297.1587 | 0
2044 | 9 | 9 | 12 | 307.5659 | 0
2044 | 9 | 9 | 13 | 312.4858 | 0
2044 | 9 | 9 | 14 | 314.1591 | 0
2044 | 9 | 9 | 15 | 313.9951 | 0
2044 | 9 | 9 | 16 | 318.8743 | 0
2044 | 9 | 9 | 17 | 320.2038 | 0
2044 | 9 | 9 | 18 | 311.576 | 0
2044 | 9 | 9 | 19 | 307.6269 | 0
2044 | 9 | 9 | 20 | 304.2668 | 0
2044 | 9 | 9 | 21 | 289.0235 | 0
2044 | 9 | 9 | 22 | 269.1266 | 0
2044 | 9 | 9 | 23 | 249.9275 | 0
2044 | 9 | 10 | 0 | 233.9423 | 0
2044 | 9 | 10 | 1 | 213.0186 | 0
2044 | 9 | 10 | 2 | 204.6718 | 0
2044 | 9 | 10 | 3 | 199.5726 | 0
2044 | 9 | 10 | 4 | 197.7613 | 0
2044 | 9 | 10 | 5 | 198.4025 | 0
2044 | 9 | 10 | 6 | 207.3474 | 0
2044 | 9 | 10 | 7 | 216.4282 | 0
2044 | 9 | 10 | 8 | 237.9199 | 0
2044 | 9 | 10 | 9 | 262.1094 | 0
2044 | 9 | 10 | 10 | 276.4492 | 0
2044 | 9 | 10 | 11 | 285.2889 | 0
2044 | 9 | 10 | 12 | 292.1478 | 0
2044 | 9 | 10 | 13 | 294.8242 | 0
2044 | 9 | 10 | 14 | 295.4504 | 0
2044 | 9 | 10 | 15 | 293.1072 | 0
2044 | 9 | 10 | 16 | 296.0904 | 0
2044 | 9 | 10 | 17 | 297.3281 | 0
2044 | 9 | 10 | 18 | 285.765 | 0
2044 | 9 | 10 | 19 | 284.3411 | 0
2044 | 9 | 10 | 20 | 282.199 | 0
2044 | 9 | 10 | 21 | 268.589 | 0
2044 | 9 | 10 | 22 | 253.2802 | 0
2044 | 9 | 10 | 23 | 237.6751 | 0
2044 | 9 | 11 | 0 | 225.2894 | 0
2044 | 9 | 11 | 1 | 208.7322 | 0
2044 | 9 | 11 | 2 | 200.3871 | 0
2044 | 9 | 11 | 3 | 194.5903 | 0
2044 | 9 | 11 | 4 | 192.3131 | 0
2044 | 9 | 11 | 5 | 191.7877 | 0
2044 | 9 | 11 | 6 | 194.4682 | 0
2044 | 9 | 11 | 7 | 199.4548 | 0
2044 | 9 | 11 | 8 | 218.4897 | 0
2044 | 9 | 11 | 9 | 241.4791 | 0
2044 | 9 | 11 | 10 | 258.1426 | 0
2044 | 9 | 11 | 11 | 270.4599 | 0
2044 | 9 | 11 | 12 | 284.5046 | 0
2044 | 9 | 11 | 13 | 289.7887 | 0
2044 | 9 | 11 | 14 | 290.6973 | 0
2044 | 9 | 11 | 15 | 290.3259 | 0
2044 | 9 | 11 | 16 | 295.1043 | 0
2044 | 9 | 11 | 17 | 298.3375 | 0
2044 | 9 | 11 | 18 | 292.2459 | 0
2044 | 9 | 11 | 19 | 292.7505 | 0
2044 | 9 | 11 | 20 | 290.4697 | 0
2044 | 9 | 11 | 21 | 277.0952 | 0
2044 | 9 | 11 | 22 | 259.3456 | 0
2044 | 9 | 11 | 23 | 239.6784 | 0
2044 | 9 | 12 | 0 | 223.0484 | 0
2044 | 9 | 12 | 1 | 208.4928 | 0
2044 | 9 | 12 | 2 | 201.4664 | 0
2044 | 9 | 12 | 3 | 198.2113 | 0
2044 | 9 | 12 | 4 | 199.0919 | 0
2044 | 9 | 12 | 5 | 207.0907 | 0
2044 | 9 | 12 | 6 | 225.3261 | 0
2044 | 9 | 12 | 7 | 245.3385 | 0
2044 | 9 | 12 | 8 | 258.964 | 0
2044 | 9 | 12 | 9 | 272.8424 | 0
2044 | 9 | 12 | 10 | 283.2667 | 0
2044 | 9 | 12 | 11 | 290.9537 | 0
2044 | 9 | 12 | 12 | 298.8967 | 0
2044 | 9 | 12 | 13 | 304.2347 | 0
2044 | 9 | 12 | 14 | 305.9642 | 0
2044 | 9 | 12 | 15 | 306.5361 | 0
2044 | 9 | 12 | 16 | 313.4637 | 0
2044 | 9 | 12 | 17 | 318.576 | 0
2044 | 9 | 12 | 18 | 311.6934 | 0
2044 | 9 | 12 | 19 | 311.3824 | 0
2044 | 9 | 12 | 20 | 307.8532 | 0
2044 | 9 | 12 | 21 | 290.1196 | 0
2044 | 9 | 12 | 22 | 266.558 | 0
2044 | 9 | 12 | 23 | 243.118 | 0
2044 | 9 | 13 | 0 | 224.2176 | 0
2044 | 9 | 13 | 1 | 208.6163 | 0
2044 | 9 | 13 | 2 | 200.873 | 0
2044 | 9 | 13 | 3 | 196.4646 | 0
2044 | 9 | 13 | 4 | 196.6458 | 0
2044 | 9 | 13 | 5 | 203.9984 | 0
2044 | 9 | 13 | 6 | 223.3929 | 0
2044 | 9 | 13 | 7 | 243.316 | 0
2044 | 9 | 13 | 8 | 255.784 | 0
2044 | 9 | 13 | 9 | 268.7662 | 0
2044 | 9 | 13 | 10 | 279.1847 | 0
2044 | 9 | 13 | 11 | 286.2687 | 0
2044 | 9 | 13 | 12 | 293.8318 | 0
2044 | 9 | 13 | 13 | 299.7941 | 0
2044 | 9 | 13 | 14 | 301.7258 | 0
2044 | 9 | 13 | 15 | 304.1159 | 0
2044 | 9 | 13 | 16 | 311.657 | 0
2044 | 9 | 13 | 17 | 316.2426 | 0
2044 | 9 | 13 | 18 | 314.6099 | 0
2044 | 9 | 13 | 19 | 313.3978 | 0
2044 | 9 | 13 | 20 | 308.8872 | 0
2044 | 9 | 13 | 21 | 290.417 | 0
2044 | 9 | 13 | 22 | 267.2519 | 0
2044 | 9 | 13 | 23 | 244.7943 | 0
2044 | 9 | 14 | 0 | 224.5835 | 0
2044 | 9 | 14 | 1 | 206.7287 | 0
2044 | 9 | 14 | 2 | 200.1711 | 0
2044 | 9 | 14 | 3 | 196.8876 | 0
2044 | 9 | 14 | 4 | 197.9513 | 0
2044 | 9 | 14 | 5 | 205.6025 | 0
2044 | 9 | 14 | 6 | 222.5158 | 0
2044 | 9 | 14 | 7 | 243.4224 | 0
2044 | 9 | 14 | 8 | 257.3766 | 0
2044 | 9 | 14 | 9 | 270.4752 | 0
2044 | 9 | 14 | 10 | 281.3821 | 0
2044 | 9 | 14 | 11 | 288.8349 | 0
2044 | 9 | 14 | 12 | 295.5379 | 0
2044 | 9 | 14 | 13 | 299.904 | 0
2044 | 9 | 14 | 14 | 300.8442 | 0
2044 | 9 | 14 | 15 | 300.826 | 0
2044 | 9 | 14 | 16 | 309.1896 | 0
2044 | 9 | 14 | 17 | 313.4748 | 0
2044 | 9 | 14 | 18 | 306.7683 | 0
2044 | 9 | 14 | 19 | 307.1021 | 0
2044 | 9 | 14 | 20 | 303.5219 | 0
2044 | 9 | 14 | 21 | 286.0728 | 0
2044 | 9 | 14 | 22 | 263.1165 | 0
2044 | 9 | 14 | 23 | 240.8101 | 0
2044 | 9 | 15 | 0 | 221.2631 | 0
2044 | 9 | 15 | 1 | 210.0597 | 0
2044 | 9 | 15 | 2 | 204.3362 | 0
2044 | 9 | 15 | 3 | 201.7383 | 0
2044 | 9 | 15 | 4 | 202.8156 | 0
2044 | 9 | 15 | 5 | 211.4801 | 0
2044 | 9 | 15 | 6 | 229.2981 | 0
2044 | 9 | 15 | 7 | 250.7135 | 0
2044 | 9 | 15 | 8 | 263.3277 | 0
2044 | 9 | 15 | 9 | 273.4338 | 0
2044 | 9 | 15 | 10 | 283.2594 | 0
2044 | 9 | 15 | 11 | 290.7753 | 0
2044 | 9 | 15 | 12 | 298.0831 | 0
2044 | 9 | 15 | 13 | 301.3974 | 0
2044 | 9 | 15 | 14 | 301.6068 | 0
2044 | 9 | 15 | 15 | 301.5305 | 0
2044 | 9 | 15 | 16 | 308.9951 | 0
2044 | 9 | 15 | 17 | 312.4541 | 0
2044 | 9 | 15 | 18 | 304.4421 | 0
2044 | 9 | 15 | 19 | 305.7404 | 0
2044 | 9 | 15 | 20 | 302.1561 | 0
2044 | 9 | 15 | 21 | 285.4631 | 0
2044 | 9 | 15 | 22 | 263.1128 | 0
2044 | 9 | 15 | 23 | 241.7903 | 0
2044 | 9 | 16 | 0 | 222.9038 | 0
2044 | 9 | 16 | 1 | 212.0944 | 0
2044 | 9 | 16 | 2 | 205.2478 | 0
2044 | 9 | 16 | 3 | 202.1746 | 0
2044 | 9 | 16 | 4 | 203.322 | 0
2044 | 9 | 16 | 5 | 211.5854 | 0
2044 | 9 | 16 | 6 | 232.5785 | 0
2044 | 9 | 16 | 7 | 252.9614 | 0
2044 | 9 | 16 | 8 | 265.2405 | 0
2044 | 9 | 16 | 9 | 279.5824 | 0
2044 | 9 | 16 | 10 | 289.9412 | 0
2044 | 9 | 16 | 11 | 296.5851 | 0
2044 | 9 | 16 | 12 | 300.525 | 0
2044 | 9 | 16 | 13 | 304.8811 | 0
2044 | 9 | 16 | 14 | 305.7421 | 0
2044 | 9 | 16 | 15 | 306.3504 | 0
2044 | 9 | 16 | 16 | 311.293 | 0
2044 | 9 | 16 | 17 | 313.6164 | 0
2044 | 9 | 16 | 18 | 305.9089 | 0
2044 | 9 | 16 | 19 | 305.4471 | 0
2044 | 9 | 16 | 20 | 302.1272 | 0
2044 | 9 | 16 | 21 | 285.1579 | 0
2044 | 9 | 16 | 22 | 264.857 | 0
2044 | 9 | 16 | 23 | 246.2671 | 0
2044 | 9 | 17 | 0 | 228.4338 | 0
2044 | 9 | 17 | 1 | 230.6354 | 0
2044 | 9 | 17 | 2 | 224.2778 | 0
2044 | 9 | 17 | 3 | 220.1978 | 0
2044 | 9 | 17 | 4 | 220.2199 | 0
2044 | 9 | 17 | 5 | 223.0346 | 0
2044 | 9 | 17 | 6 | 229.3774 | 0
2044 | 9 | 17 | 7 | 243.3154 | 0
2044 | 9 | 17 | 8 | 266.0943 | 0
2044 | 9 | 17 | 9 | 294.8775 | 0
2044 | 9 | 17 | 10 | 319.9405 | 0
2044 | 9 | 17 | 11 | 339.9241 | 0
2044 | 9 | 17 | 12 | 356.6502 | 0
2044 | 9 | 17 | 13 | 362.8412 | 0
2044 | 9 | 17 | 14 | 369.5003 | 0
2044 | 9 | 17 | 15 | 370.7891 | 0
2044 | 9 | 17 | 16 | 374.9425 | 0
2044 | 9 | 17 | 17 | 374.6329 | 0
2044 | 9 | 17 | 18 | 365.4586 | 0
2044 | 9 | 17 | 19 | 362.8389 | 0
2044 | 9 | 17 | 20 | 359.2447 | 0
2044 | 9 | 17 | 21 | 343.234 | 0
2044 | 9 | 17 | 22 | 323.5699 | 0
2044 | 9 | 17 | 23 | 301.9328 | 0
2044 | 9 | 18 | 0 | 276.802 | 0
2044 | 9 | 18 | 1 | 268.4642 | 0
2044 | 9 | 18 | 2 | 257.4873 | 0
2044 | 9 | 18 | 3 | 249.1597 | 0
2044 | 9 | 18 | 4 | 245.3951 | 0
2044 | 9 | 18 | 5 | 244.5587 | 0
2044 | 9 | 18 | 6 | 253.8677 | 0
2044 | 9 | 18 | 7 | 264.2311 | 0
2044 | 9 | 18 | 8 | 283.6909 | 0
2044 | 9 | 18 | 9 | 312.9229 | 0
2044 | 9 | 18 | 10 | 340.6332 | 0
2044 | 9 | 18 | 11 | 364.0496 | 0
2044 | 9 | 18 | 12 | 385.6045 | 0
2044 | 9 | 18 | 13 | 389.7857 | 0
2044 | 9 | 18 | 14 | 394.9185 | 0
2044 | 9 | 18 | 15 | 395.7307 | 0
2044 | 9 | 18 | 16 | 401.4759 | 0
2044 | 9 | 18 | 17 | 402.4373 | 0
2044 | 9 | 18 | 18 | 395.4657 | 0
2044 | 9 | 18 | 19 | 392.1948 | 0
2044 | 9 | 18 | 20 | 384.8391 | 0
2044 | 9 | 18 | 21 | 364.225 | 0
2044 | 9 | 18 | 22 | 338.3816 | 0
2044 | 9 | 18 | 23 | 310.4463 | 0
2044 | 9 | 19 | 0 | 296.9296 | 0
2044 | 9 | 19 | 1 | 268.7867 | 0
2044 | 9 | 19 | 2 | 255.3038 | 0
2044 | 9 | 19 | 3 | 247.3863 | 0
2044 | 9 | 19 | 4 | 244.8678 | 0
2044 | 9 | 19 | 5 | 249.7673 | 0
2044 | 9 | 19 | 6 | 265.6255 | 0
2044 | 9 | 19 | 7 | 286.8193 | 0
2044 | 9 | 19 | 8 | 301.921 | 0
2044 | 9 | 19 | 9 | 316.4242 | 0
2044 | 9 | 19 | 10 | 327.0026 | 0
2044 | 9 | 19 | 11 | 332.9361 | 0
2044 | 9 | 19 | 12 | 332.2777 | 0
2044 | 9 | 19 | 13 | 334.4816 | 0
2044 | 9 | 19 | 14 | 333.2175 | 0
2044 | 9 | 19 | 15 | 331.0857 | 0
2044 | 9 | 19 | 16 | 337.3402 | 0
2044 | 9 | 19 | 17 | 339.3994 | 0
2044 | 9 | 19 | 18 | 330.0109 | 0
2044 | 9 | 19 | 19 | 328.3155 | 0
2044 | 9 | 19 | 20 | 319.2484 | 0
2044 | 9 | 19 | 21 | 297.5276 | 0
2044 | 9 | 19 | 22 | 272.5162 | 0
2044 | 9 | 19 | 23 | 248.1322 | 0
2044 | 9 | 20 | 0 | 225.3256 | 0
2044 | 9 | 20 | 1 | 217.0736 | 0
2044 | 9 | 20 | 2 | 209.8436 | 0
2044 | 9 | 20 | 3 | 206.4537 | 0
2044 | 9 | 20 | 4 | 207.3128 | 0
2044 | 9 | 20 | 5 | 215.2991 | 0
2044 | 9 | 20 | 6 | 232.5379 | 0
2044 | 9 | 20 | 7 | 253.3103 | 0
2044 | 9 | 20 | 8 | 266.2452 | 0
2044 | 9 | 20 | 9 | 277.1135 | 0
2044 | 9 | 20 | 10 | 283.3299 | 0
2044 | 9 | 20 | 11 | 288.6013 | 0
2044 | 9 | 20 | 12 | 289.9576 | 0
2044 | 9 | 20 | 13 | 291.542 | 0
2044 | 9 | 20 | 14 | 291.8903 | 0
2044 | 9 | 20 | 15 | 293.3028 | 0
2044 | 9 | 20 | 16 | 301.3987 | 0
2044 | 9 | 20 | 17 | 306.7584 | 0
2044 | 9 | 20 | 18 | 311.7562 | 0
2044 | 9 | 20 | 19 | 313.8062 | 0
2044 | 9 | 20 | 20 | 307.7597 | 0
2044 | 9 | 20 | 21 | 290.0486 | 0
2044 | 9 | 20 | 22 | 267.5009 | 0
2044 | 9 | 20 | 23 | 245.1768 | 0
2044 | 9 | 21 | 0 | 228.698 | 0
2044 | 9 | 21 | 1 | 215.6642 | 0
2044 | 9 | 21 | 2 | 209.571 | 0
2044 | 9 | 21 | 3 | 207.7073 | 0
2044 | 9 | 21 | 4 | 210.0582 | 0
2044 | 9 | 21 | 5 | 219.3101 | 0
2044 | 9 | 21 | 6 | 238.4453 | 0
2044 | 9 | 21 | 7 | 259.429 | 0
2044 | 9 | 21 | 8 | 272.4832 | 0
2044 | 9 | 21 | 9 | 284.6558 | 0
2044 | 9 | 21 | 10 | 293.7093 | 0
2044 | 9 | 21 | 11 | 299.3811 | 0
2044 | 9 | 21 | 12 | 302.9784 | 0
2044 | 9 | 21 | 13 | 307.1276 | 0
2044 | 9 | 21 | 14 | 308.9636 | 0
2044 | 9 | 21 | 15 | 309.322 | 0
2044 | 9 | 21 | 16 | 316.1555 | 0
2044 | 9 | 21 | 17 | 321.889 | 0
2044 | 9 | 21 | 18 | 319.7947 | 0
2044 | 9 | 21 | 19 | 320.3939 | 0
2044 | 9 | 21 | 20 | 313.37 | 0
2044 | 9 | 21 | 21 | 293.6501 | 0
2044 | 9 | 21 | 22 | 269.7903 | 0
2044 | 9 | 21 | 23 | 246.681 | 0
2044 | 9 | 22 | 0 | 224.9712 | 0
2044 | 9 | 22 | 1 | 209.8571 | 0
2044 | 9 | 22 | 2 | 203.6171 | 0
2044 | 9 | 22 | 3 | 200.7669 | 0
2044 | 9 | 22 | 4 | 202.4988 | 0
2044 | 9 | 22 | 5 | 211.0707 | 0
2044 | 9 | 22 | 6 | 227.8197 | 0
2044 | 9 | 22 | 7 | 249.4068 | 0
2044 | 9 | 22 | 8 | 261.8487 | 0
2044 | 9 | 22 | 9 | 274.4091 | 0
2044 | 9 | 22 | 10 | 284.0733 | 0
2044 | 9 | 22 | 11 | 290.5618 | 0
2044 | 9 | 22 | 12 | 295.3481 | 0
2044 | 9 | 22 | 13 | 299.4122 | 0
2044 | 9 | 22 | 14 | 300.3261 | 0
2044 | 9 | 22 | 15 | 299.8514 | 0
2044 | 9 | 22 | 16 | 306.6634 | 0
2044 | 9 | 22 | 17 | 310.8672 | 0
2044 | 9 | 22 | 18 | 305.3413 | 0
2044 | 9 | 22 | 19 | 309.432 | 0
2044 | 9 | 22 | 20 | 305.083 | 0
2044 | 9 | 22 | 21 | 286.0894 | 0
2044 | 9 | 22 | 22 | 263.5326 | 0
2044 | 9 | 22 | 23 | 242.1631 | 0
2044 | 9 | 23 | 0 | 223.0271 | 0
2044 | 9 | 23 | 1 | 211.1298 | 0
2044 | 9 | 23 | 2 | 204.9367 | 0
2044 | 9 | 23 | 3 | 201.9287 | 0
2044 | 9 | 23 | 4 | 203.7873 | 0
2044 | 9 | 23 | 5 | 212.3933 | 0
2044 | 9 | 23 | 6 | 228.6381 | 0
2044 | 9 | 23 | 7 | 249.9121 | 0
2044 | 9 | 23 | 8 | 261.5391 | 0
2044 | 9 | 23 | 9 | 271.7872 | 0
2044 | 9 | 23 | 10 | 277.4382 | 0
2044 | 9 | 23 | 11 | 281.2308 | 0
2044 | 9 | 23 | 12 | 286.8882 | 0
2044 | 9 | 23 | 13 | 286.8939 | 0
2044 | 9 | 23 | 14 | 286.1621 | 0
2044 | 9 | 23 | 15 | 284.0215 | 0
2044 | 9 | 23 | 16 | 290.2014 | 0
2044 | 9 | 23 | 17 | 294.09 | 0
2044 | 9 | 23 | 18 | 290.8909 | 0
2044 | 9 | 23 | 19 | 296.5228 | 0
2044 | 9 | 23 | 20 | 294.3635 | 0
2044 | 9 | 23 | 21 | 279.2608 | 0
2044 | 9 | 23 | 22 | 259.7301 | 0
2044 | 9 | 23 | 23 | 241.626 | 0
2044 | 9 | 24 | 0 | 227.7577 | 0
2044 | 9 | 24 | 1 | 214.3291 | 0
2044 | 9 | 24 | 2 | 207.6348 | 0
2044 | 9 | 24 | 3 | 204.0571 | 0
2044 | 9 | 24 | 4 | 204.1326 | 0
2044 | 9 | 24 | 5 | 207.0888 | 0
2044 | 9 | 24 | 6 | 216.7153 | 0
2044 | 9 | 24 | 7 | 227.0489 | 0
2044 | 9 | 24 | 8 | 244.5529 | 0
2044 | 9 | 24 | 9 | 266.6739 | 0
2044 | 9 | 24 | 10 | 281.2582 | 0
2044 | 9 | 24 | 11 | 290.1926 | 0
2044 | 9 | 24 | 12 | 298.8401 | 0
2044 | 9 | 24 | 13 | 302.2718 | 0
2044 | 9 | 24 | 14 | 302.189 | 0
2044 | 9 | 24 | 15 | 300.9416 | 0
2044 | 9 | 24 | 16 | 305.0151 | 0
2044 | 9 | 24 | 17 | 306.8153 | 0
2044 | 9 | 24 | 18 | 295.2756 | 0
2044 | 9 | 24 | 19 | 295.813 | 0
2044 | 9 | 24 | 20 | 288.8809 | 0
2044 | 9 | 24 | 21 | 272.3086 | 0
2044 | 9 | 24 | 22 | 255.0079 | 0
2044 | 9 | 24 | 23 | 239.7946 | 0
2044 | 9 | 25 | 0 | 223.51 | 0
2044 | 9 | 25 | 1 | 213.5775 | 0
2044 | 9 | 25 | 2 | 206.6084 | 0
2044 | 9 | 25 | 3 | 202.3961 | 0
2044 | 9 | 25 | 4 | 201.9147 | 0
2044 | 9 | 25 | 5 | 203.101 | 0
2044 | 9 | 25 | 6 | 208.1264 | 0
2044 | 9 | 25 | 7 | 215.2399 | 0
2044 | 9 | 25 | 8 | 231.5084 | 0
2044 | 9 | 25 | 9 | 253.2755 | 0
2044 | 9 | 25 | 10 | 270.0445 | 0
2044 | 9 | 25 | 11 | 281.0692 | 0
2044 | 9 | 25 | 12 | 287.0345 | 0
2044 | 9 | 25 | 13 | 291.1228 | 0
2044 | 9 | 25 | 14 | 289.5853 | 0
2044 | 9 | 25 | 15 | 288.1137 | 0
2044 | 9 | 25 | 16 | 292.9602 | 0
2044 | 9 | 25 | 17 | 296.6892 | 0
2044 | 9 | 25 | 18 | 287.7178 | 0
2044 | 9 | 25 | 19 | 293.6121 | 0
2044 | 9 | 25 | 20 | 288.7772 | 0
2044 | 9 | 25 | 21 | 273.379 | 0
2044 | 9 | 25 | 22 | 254.3807 | 0
2044 | 9 | 25 | 23 | 235.2774 | 0
2044 | 9 | 26 | 0 | 217.4559 | 0
2044 | 9 | 26 | 1 | 209.1487 | 0
2044 | 9 | 26 | 2 | 203.2363 | 0
2044 | 9 | 26 | 3 | 201.0222 | 0
2044 | 9 | 26 | 4 | 203.4235 | 0
2044 | 9 | 26 | 5 | 213.0639 | 0
2044 | 9 | 26 | 6 | 230.9873 | 0
2044 | 9 | 26 | 7 | 253.1097 | 0
2044 | 9 | 26 | 8 | 265.323 | 0
2044 | 9 | 26 | 9 | 275.5198 | 0
2044 | 9 | 26 | 10 | 282.6802 | 0
2044 | 9 | 26 | 11 | 288.2049 | 0
2044 | 9 | 26 | 12 | 293.0896 | 0
2044 | 9 | 26 | 13 | 296.813 | 0
2044 | 9 | 26 | 14 | 298.2418 | 0
2044 | 9 | 26 | 15 | 298.1691 | 0
2044 | 9 | 26 | 16 | 305.1485 | 0
2044 | 9 | 26 | 17 | 310.756 | 0
2044 | 9 | 26 | 18 | 309.8891 | 0
2044 | 9 | 26 | 19 | 314.168 | 0
2044 | 9 | 26 | 20 | 307.2647 | 0
2044 | 9 | 26 | 21 | 287.8787 | 0
2044 | 9 | 26 | 22 | 263.8722 | 0
2044 | 9 | 26 | 23 | 241.2891 | 0
2044 | 9 | 27 | 0 | 221.3463 | 0
2044 | 9 | 27 | 1 | 208.871 | 0
2044 | 9 | 27 | 2 | 202.6005 | 0
2044 | 9 | 27 | 3 | 199.5971 | 0
2044 | 9 | 27 | 4 | 201.3435 | 0
2044 | 9 | 27 | 5 | 209.9952 | 0
2044 | 9 | 27 | 6 | 230.253 | 0
2044 | 9 | 27 | 7 | 252.6692 | 0
2044 | 9 | 27 | 8 | 264.8252 | 0
2044 | 9 | 27 | 9 | 276.6649 | 0
2044 | 9 | 27 | 10 | 285.3407 | 0
2044 | 9 | 27 | 11 | 290.6194 | 0
2044 | 9 | 27 | 12 | 290.1315 | 0
2044 | 9 | 27 | 13 | 294.2881 | 0
2044 | 9 | 27 | 14 | 295.5331 | 0
2044 | 9 | 27 | 15 | 296.8904 | 0
2044 | 9 | 27 | 16 | 304.4685 | 0
2044 | 9 | 27 | 17 | 308.8534 | 0
2044 | 9 | 27 | 18 | 303.4032 | 0
2044 | 9 | 27 | 19 | 308.9884 | 0
2044 | 9 | 27 | 20 | 302.2701 | 0
2044 | 9 | 27 | 21 | 283.3594 | 0
2044 | 9 | 27 | 22 | 260.4341 | 0
2044 | 9 | 27 | 23 | 238.7231 | 0
2044 | 9 | 28 | 0 | 219.9601 | 0
2044 | 9 | 28 | 1 | 205.3136 | 0
2044 | 9 | 28 | 2 | 199.3673 | 0
2044 | 9 | 28 | 3 | 196.8224 | 0
2044 | 9 | 28 | 4 | 198.8558 | 0
2044 | 9 | 28 | 5 | 207.9165 | 0
2044 | 9 | 28 | 6 | 224.8296 | 0
2044 | 9 | 28 | 7 | 247.7433 | 0
2044 | 9 | 28 | 8 | 260.2899 | 0
2044 | 9 | 28 | 9 | 270.4908 | 0
2044 | 9 | 28 | 10 | 278.5667 | 0
2044 | 9 | 28 | 11 | 284.1746 | 0
2044 | 9 | 28 | 12 | 290.1302 | 0
2044 | 9 | 28 | 13 | 293.1023 | 0
2044 | 9 | 28 | 14 | 294.4151 | 0
2044 | 9 | 28 | 15 | 294.4286 | 0
2044 | 9 | 28 | 16 | 302.4783 | 0
2044 | 9 | 28 | 17 | 307.4412 | 0
2044 | 9 | 28 | 18 | 299.9992 | 0
2044 | 9 | 28 | 19 | 305.9028 | 0
2044 | 9 | 28 | 20 | 299.4238 | 0
2044 | 9 | 28 | 21 | 281.3543 | 0
2044 | 9 | 28 | 22 | 258.1582 | 0
2044 | 9 | 28 | 23 | 235.8586 | 0
2044 | 9 | 29 | 0 | 216.5441 | 0
2044 | 9 | 29 | 1 | 208.2078 | 0
2044 | 9 | 29 | 2 | 202.1758 | 0
2044 | 9 | 29 | 3 | 199.6025 | 0
2044 | 9 | 29 | 4 | 201.2206 | 0
2044 | 9 | 29 | 5 | 210.5347 | 0
2044 | 9 | 29 | 6 | 230.226 | 0
2044 | 9 | 29 | 7 | 253.2944 | 0
2044 | 9 | 29 | 8 | 265.0496 | 0
2044 | 9 | 29 | 9 | 274.4921 | 0
2044 | 9 | 29 | 10 | 281.7381 | 0
2044 | 9 | 29 | 11 | 287.3639 | 0
2044 | 9 | 29 | 12 | 293.7828 | 0
2044 | 9 | 29 | 13 | 296.8162 | 0
2044 | 9 | 29 | 14 | 298.2575 | 0
2044 | 9 | 29 | 15 | 298.6762 | 0
2044 | 9 | 29 | 16 | 305.419 | 0
2044 | 9 | 29 | 17 | 309.8819 | 0
2044 | 9 | 29 | 18 | 308.3493 | 0
2044 | 9 | 29 | 19 | 313.0752 | 0
2044 | 9 | 29 | 20 | 305.4476 | 0
2044 | 9 | 29 | 21 | 286.8787 | 0
2044 | 9 | 29 | 22 | 263.4433 | 0
2044 | 9 | 29 | 23 | 242.1918 | 0
2044 | 9 | 30 | 0 | 220.0248 | 0
2044 | 9 | 30 | 1 | 211.3989 | 0
2044 | 9 | 30 | 2 | 205.0218 | 0
2044 | 9 | 30 | 3 | 202.3028 | 0
2044 | 9 | 30 | 4 | 204.0786 | 0
2044 | 9 | 30 | 5 | 212.6967 | 0
2044 | 9 | 30 | 6 | 231.0615 | 0
2044 | 9 | 30 | 7 | 253.5313 | 0
2044 | 9 | 30 | 8 | 265.7722 | 0
2044 | 9 | 30 | 9 | 280.1233 | 0
2044 | 9 | 30 | 10 | 290.1402 | 0
2044 | 9 | 30 | 11 | 296.1694 | 0
2044 | 9 | 30 | 12 | 297.4033 | 0
2044 | 9 | 30 | 13 | 300.7978 | 0
2044 | 9 | 30 | 14 | 301.8156 | 0
2044 | 9 | 30 | 15 | 301.8632 | 0
2044 | 9 | 30 | 16 | 306.8187 | 0
2044 | 9 | 30 | 17 | 309.0216 | 0
2044 | 9 | 30 | 18 | 302.3013 | 0
2044 | 9 | 30 | 19 | 306.641 | 0
2044 | 9 | 30 | 20 | 299.2339 | 0
2044 | 9 | 30 | 21 | 280.9223 | 0
2044 | 9 | 30 | 22 | 260.0807 | 0
2044 | 9 | 30 | 23 | 242.0465 | 0
2044 | 10 | 1 | 0 | 225.5857 | 0
2044 | 10 | 1 | 1 | 212.2342 | 0
2044 | 10 | 1 | 2 | 205.3239 | 0
2044 | 10 | 1 | 3 | 202.01 | 0
2044 | 10 | 1 | 4 | 201.6504 | 0
2044 | 10 | 1 | 5 | 204.7051 | 0
2044 | 10 | 1 | 6 | 215.6617 | 0
2044 | 10 | 1 | 7 | 229.3328 | 0
2044 | 10 | 1 | 8 | 247.1649 | 0
2044 | 10 | 1 | 9 | 268.8158 | 0
2044 | 10 | 1 | 10 | 282.5469 | 0
2044 | 10 | 1 | 11 | 291.0906 | 0
2044 | 10 | 1 | 12 | 297.1791 | 0
2044 | 10 | 1 | 13 | 295.1909 | 0
2044 | 10 | 1 | 14 | 293.4768 | 0
2044 | 10 | 1 | 15 | 290.3707 | 0
2044 | 10 | 1 | 16 | 292.8949 | 0
2044 | 10 | 1 | 17 | 293.6819 | 0
2044 | 10 | 1 | 18 | 288.7903 | 0
2044 | 10 | 1 | 19 | 293.654 | 0
2044 | 10 | 1 | 20 | 283.1904 | 0
2044 | 10 | 1 | 21 | 266.9055 | 0
2044 | 10 | 1 | 22 | 249.2431 | 0
2044 | 10 | 1 | 23 | 233.9339 | 0
2044 | 10 | 2 | 0 | 218.7074 | 0
2044 | 10 | 2 | 1 | 207.9654 | 0
2044 | 10 | 2 | 2 | 200.8779 | 0
2044 | 10 | 2 | 3 | 196.7818 | 0
2044 | 10 | 2 | 4 | 195.485 | 0
2044 | 10 | 2 | 5 | 197.0333 | 0
2044 | 10 | 2 | 6 | 204.1793 | 0
2044 | 10 | 2 | 7 | 213.9067 | 0
2044 | 10 | 2 | 8 | 230.1749 | 0
2044 | 10 | 2 | 9 | 252.3191 | 0
2044 | 10 | 2 | 10 | 269.6955 | 0
2044 | 10 | 2 | 11 | 281.834 | 0
2044 | 10 | 2 | 12 | 289.4713 | 0
2044 | 10 | 2 | 13 | 292.1448 | 0
2044 | 10 | 2 | 14 | 291.4784 | 0
2044 | 10 | 2 | 15 | 291.1645 | 0
2044 | 10 | 2 | 16 | 295.6565 | 0
2044 | 10 | 2 | 17 | 300.0189 | 0
2044 | 10 | 2 | 18 | 292.5699 | 0
2044 | 10 | 2 | 19 | 299.767 | 0
2044 | 10 | 2 | 20 | 290.519 | 0
2044 | 10 | 2 | 21 | 275.2791 | 0
2044 | 10 | 2 | 22 | 255.8984 | 0
2044 | 10 | 2 | 23 | 237.2727 | 0
2044 | 10 | 3 | 0 | 224.0648 | 0
2044 | 10 | 3 | 1 | 216.9718 | 0
2044 | 10 | 3 | 2 | 211.5345 | 0
2044 | 10 | 3 | 3 | 210.4603 | 0
2044 | 10 | 3 | 4 | 212.5252 | 0
2044 | 10 | 3 | 5 | 222.0021 | 0
2044 | 10 | 3 | 6 | 241.7139 | 0
2044 | 10 | 3 | 7 | 266.3268 | 0
2044 | 10 | 3 | 8 | 278.5001 | 0
2044 | 10 | 3 | 9 | 289.3919 | 0
2044 | 10 | 3 | 10 | 297.8243 | 0
2044 | 10 | 3 | 11 | 303.4462 | 0
2044 | 10 | 3 | 12 | 307.884 | 0
2044 | 10 | 3 | 13 | 309.9662 | 0
2044 | 10 | 3 | 14 | 309.9932 | 0
2044 | 10 | 3 | 15 | 310.4013 | 0
2044 | 10 | 3 | 16 | 316.3942 | 0
2044 | 10 | 3 | 17 | 321.7502 | 0
2044 | 10 | 3 | 18 | 316.6533 | 0
2044 | 10 | 3 | 19 | 325.1621 | 0
2044 | 10 | 3 | 20 | 315.9539 | 0
2044 | 10 | 3 | 21 | 298.1939 | 0
2044 | 10 | 3 | 22 | 274.6895 | 0
2044 | 10 | 3 | 23 | 252.7973 | 0
2044 | 10 | 4 | 0 | 235.4413 | 0
2044 | 10 | 4 | 1 | 223.8593 | 0
2044 | 10 | 4 | 2 | 218.3597 | 0
2044 | 10 | 4 | 3 | 216.8749 | 0
2044 | 10 | 4 | 4 | 218.9227 | 0
2044 | 10 | 4 | 5 | 227.9536 | 0
2044 | 10 | 4 | 6 | 246.2124 | 0
2044 | 10 | 4 | 7 | 270.2185 | 0
2044 | 10 | 4 | 8 | 281.7721 | 0
2044 | 10 | 4 | 9 | 289.3278 | 0
2044 | 10 | 4 | 10 | 292.8294 | 0
2044 | 10 | 4 | 11 | 294.9163 | 0
2044 | 10 | 4 | 12 | 294.3579 | 0
2044 | 10 | 4 | 13 | 293.5785 | 0
2044 | 10 | 4 | 14 | 292.0601 | 0
2044 | 10 | 4 | 15 | 291.7102 | 0
2044 | 10 | 4 | 16 | 298.0344 | 0
2044 | 10 | 4 | 17 | 304.5081 | 0
2044 | 10 | 4 | 18 | 311.8786 | 0
2044 | 10 | 4 | 19 | 321.2252 | 0
2044 | 10 | 4 | 20 | 313.4677 | 0
2044 | 10 | 4 | 21 | 296.4783 | 0
2044 | 10 | 4 | 22 | 274.0453 | 0
2044 | 10 | 4 | 23 | 252.5048 | 0
2044 | 10 | 5 | 0 | 234.0944 | 0
2044 | 10 | 5 | 1 | 222.1661 | 0
2044 | 10 | 5 | 2 | 216.708 | 0
2044 | 10 | 5 | 3 | 214.9434 | 0
2044 | 10 | 5 | 4 | 216.9513 | 0
2044 | 10 | 5 | 5 | 226.0168 | 0
2044 | 10 | 5 | 6 | 248.1338 | 0
2044 | 10 | 5 | 7 | 272.4048 | 0
2044 | 10 | 5 | 8 | 283.9597 | 0
2044 | 10 | 5 | 9 | 291.9448 | 0
2044 | 10 | 5 | 10 | 298.6308 | 0
2044 | 10 | 5 | 11 | 302.1363 | 0
2044 | 10 | 5 | 12 | 302.641 | 0
2044 | 10 | 5 | 13 | 303.5651 | 0
2044 | 10 | 5 | 14 | 301.6371 | 0
2044 | 10 | 5 | 15 | 300.7672 | 0
2044 | 10 | 5 | 16 | 306.4807 | 0
2044 | 10 | 5 | 17 | 310.9088 | 0
2044 | 10 | 5 | 18 | 310.1119 | 0
2044 | 10 | 5 | 19 | 315.3284 | 0
2044 | 10 | 5 | 20 | 305.2395 | 0
2044 | 10 | 5 | 21 | 286.9657 | 0
2044 | 10 | 5 | 22 | 263.9987 | 0
2044 | 10 | 5 | 23 | 243.2904 | 0
2044 | 10 | 6 | 0 | 222.7816 | 0
2044 | 10 | 6 | 1 | 214.0016 | 0
2044 | 10 | 6 | 2 | 207.9364 | 0
2044 | 10 | 6 | 3 | 205.5669 | 0
2044 | 10 | 6 | 4 | 206.9724 | 0
2044 | 10 | 6 | 5 | 216.1199 | 0
2044 | 10 | 6 | 6 | 237.495 | 0
2044 | 10 | 6 | 7 | 262.4223 | 0
2044 | 10 | 6 | 8 | 276.0035 | 0
2044 | 10 | 6 | 9 | 287.5761 | 0
2044 | 10 | 6 | 10 | 296.5524 | 0
2044 | 10 | 6 | 11 | 302.4687 | 0
2044 | 10 | 6 | 12 | 300.7299 | 0
2044 | 10 | 6 | 13 | 302.1735 | 0
2044 | 10 | 6 | 14 | 301.483 | 0
2044 | 10 | 6 | 15 | 300.7894 | 0
2044 | 10 | 6 | 16 | 307.3351 | 0
2044 | 10 | 6 | 17 | 312.2372 | 0
2044 | 10 | 6 | 18 | 301.7458 | 0
2044 | 10 | 6 | 19 | 310.6968 | 0
2044 | 10 | 6 | 20 | 303.4014 | 0
2044 | 10 | 6 | 21 | 287.1184 | 0
2044 | 10 | 6 | 22 | 265.543 | 0
2044 | 10 | 6 | 23 | 244.9562 | 0
2044 | 10 | 7 | 0 | 232.1353 | 0
2044 | 10 | 7 | 1 | 218.1876 | 0
2044 | 10 | 7 | 2 | 212.4511 | 0
2044 | 10 | 7 | 3 | 210.1541 | 0
2044 | 10 | 7 | 4 | 211.9143 | 0
2044 | 10 | 7 | 5 | 220.8681 | 0
2044 | 10 | 7 | 6 | 241.2097 | 0
2044 | 10 | 7 | 7 | 265.4715 | 0
2044 | 10 | 7 | 8 | 278.7425 | 0
2044 | 10 | 7 | 9 | 290.8398 | 0
2044 | 10 | 7 | 10 | 299.3903 | 0
2044 | 10 | 7 | 11 | 304.418 | 0
2044 | 10 | 7 | 12 | 301.8295 | 0
2044 | 10 | 7 | 13 | 301.4132 | 0
2044 | 10 | 7 | 14 | 299.3945 | 0
2044 | 10 | 7 | 15 | 297.3291 | 0
2044 | 10 | 7 | 16 | 301.937 | 0
2044 | 10 | 7 | 17 | 305.9104 | 0
2044 | 10 | 7 | 18 | 313.907 | 0
2044 | 10 | 7 | 19 | 316.6608 | 0
2044 | 10 | 7 | 20 | 306.4487 | 0
2044 | 10 | 7 | 21 | 290.4648 | 0
2044 | 10 | 7 | 22 | 270.7557 | 0
2044 | 10 | 7 | 23 | 253.4237 | 0
2044 | 10 | 8 | 0 | 231.2086 | 0
2044 | 10 | 8 | 1 | 222.7959 | 0
2044 | 10 | 8 | 2 | 216.523 | 0
2044 | 10 | 8 | 3 | 213.4583 | 0
2044 | 10 | 8 | 4 | 213.5895 | 0
2044 | 10 | 8 | 5 | 216.7643 | 0
2044 | 10 | 8 | 6 | 224.2341 | 0
2044 | 10 | 8 | 7 | 237.6686 | 0
2044 | 10 | 8 | 8 | 254.0821 | 0
2044 | 10 | 8 | 9 | 274.7909 | 0
2044 | 10 | 8 | 10 | 289.5053 | 0
2044 | 10 | 8 | 11 | 298.4603 | 0
2044 | 10 | 8 | 12 | 300.9906 | 0
2044 | 10 | 8 | 13 | 301.7609 | 0
2044 | 10 | 8 | 14 | 299.857 | 0
2044 | 10 | 8 | 15 | 297.6199 | 0
2044 | 10 | 8 | 16 | 300.8684 | 0
2044 | 10 | 8 | 17 | 303.0406 | 0
2044 | 10 | 8 | 18 | 292.4964 | 0
2044 | 10 | 8 | 19 | 297.5919 | 0
2044 | 10 | 8 | 20 | 288.6567 | 0
2044 | 10 | 8 | 21 | 273.6006 | 0
2044 | 10 | 8 | 22 | 256.8456 | 0
2044 | 10 | 8 | 23 | 242.3031 | 0
2044 | 10 | 9 | 0 | 230.2155 | 0
2044 | 10 | 9 | 1 | 219.2028 | 0
2044 | 10 | 9 | 2 | 212.6353 | 0
2044 | 10 | 9 | 3 | 209.0001 | 0
2044 | 10 | 9 | 4 | 208.7665 | 0
2044 | 10 | 9 | 5 | 211.2522 | 0
2044 | 10 | 9 | 6 | 218.7025 | 0
2044 | 10 | 9 | 7 | 228.7715 | 0
2044 | 10 | 9 | 8 | 240.5106 | 0
2044 | 10 | 9 | 9 | 259.0936 | 0
2044 | 10 | 9 | 10 | 273.4659 | 0
2044 | 10 | 9 | 11 | 283.3782 | 0
2044 | 10 | 9 | 12 | 295.7564 | 0
2044 | 10 | 9 | 13 | 297.2889 | 0
2044 | 10 | 9 | 14 | 295.6429 | 0
2044 | 10 | 9 | 15 | 294.9799 | 0
2044 | 10 | 9 | 16 | 300.2131 | 0
2044 | 10 | 9 | 17 | 305.2899 | 0
2044 | 10 | 9 | 18 | 299.3765 | 0
2044 | 10 | 9 | 19 | 306.1121 | 0
2044 | 10 | 9 | 20 | 297.3756 | 0
2044 | 10 | 9 | 21 | 282.0246 | 0
2044 | 10 | 9 | 22 | 262.6445 | 0
2044 | 10 | 9 | 23 | 243.8791 | 0
2044 | 10 | 10 | 0 | 226.1201 | 0
2044 | 10 | 10 | 1 | 212.537 | 0
2044 | 10 | 10 | 2 | 205.785 | 0
2044 | 10 | 10 | 3 | 201.3406 | 0
2044 | 10 | 10 | 4 | 201.2462 | 0
2044 | 10 | 10 | 5 | 203.4547 | 0
2044 | 10 | 10 | 6 | 209.7282 | 0
2044 | 10 | 10 | 7 | 215.1106 | 0
2044 | 10 | 10 | 8 | 228.4282 | 0
2044 | 10 | 10 | 9 | 249.8448 | 0
2044 | 10 | 10 | 10 | 265.8254 | 0
2044 | 10 | 10 | 11 | 275.9353 | 0
2044 | 10 | 10 | 12 | 285.6291 | 0
2044 | 10 | 10 | 13 | 284.5649 | 0
2044 | 10 | 10 | 14 | 280.8393 | 0
2044 | 10 | 10 | 15 | 277.3943 | 0
2044 | 10 | 10 | 16 | 280.7326 | 0
2044 | 10 | 10 | 17 | 284.384 | 0
2044 | 10 | 10 | 18 | 281.2542 | 0
2044 | 10 | 10 | 19 | 285.8927 | 0
2044 | 10 | 10 | 20 | 279.8136 | 0
2044 | 10 | 10 | 21 | 267.165 | 0
2044 | 10 | 10 | 22 | 250.2589 | 0
2044 | 10 | 10 | 23 | 231.9638 | 0
2044 | 10 | 11 | 0 | 214.7688 | 0
2044 | 10 | 11 | 1 | 214.5402 | 0
2044 | 10 | 11 | 2 | 207.6085 | 0
2044 | 10 | 11 | 3 | 204.3624 | 0
2044 | 10 | 11 | 4 | 205.437 | 0
2044 | 10 | 11 | 5 | 213.9651 | 0
2044 | 10 | 11 | 6 | 235.9221 | 0
2044 | 10 | 11 | 7 | 260.6024 | 0
2044 | 10 | 11 | 8 | 272.0928 | 0
2044 | 10 | 11 | 9 | 280.5959 | 0
2044 | 10 | 11 | 10 | 286.5285 | 0
2044 | 10 | 11 | 11 | 291.2753 | 0
2044 | 10 | 11 | 12 | 301.352 | 0
2044 | 10 | 11 | 13 | 305.068 | 0
2044 | 10 | 11 | 14 | 309.0914 | 0
2044 | 10 | 11 | 15 | 313.786 | 0
2044 | 10 | 11 | 16 | 321.2266 | 0
2044 | 10 | 11 | 17 | 328.453 | 0
2044 | 10 | 11 | 18 | 316.6308 | 0
2044 | 10 | 11 | 19 | 320.1861 | 0
2044 | 10 | 11 | 20 | 309.5589 | 0
2044 | 10 | 11 | 21 | 291.1303 | 0
2044 | 10 | 11 | 22 | 267.7917 | 0
2044 | 10 | 11 | 23 | 244.7769 | 0
2044 | 10 | 12 | 0 | 230.4669 | 0
2044 | 10 | 12 | 1 | 217.2496 | 0
2044 | 10 | 12 | 2 | 209.4932 | 0
2044 | 10 | 12 | 3 | 205.3189 | 0
2044 | 10 | 12 | 4 | 206.1628 | 0
2044 | 10 | 12 | 5 | 213.8343 | 0
2044 | 10 | 12 | 6 | 230.9683 | 0
2044 | 10 | 12 | 7 | 257.1073 | 0
2044 | 10 | 12 | 8 | 273.854 | 0
2044 | 10 | 12 | 9 | 288.9969 | 0
2044 | 10 | 12 | 10 | 299.2005 | 0
2044 | 10 | 12 | 11 | 307.2355 | 0
2044 | 10 | 12 | 12 | 315.2552 | 0
2044 | 10 | 12 | 13 | 320.1666 | 0
2044 | 10 | 12 | 14 | 324.3214 | 0
2044 | 10 | 12 | 15 | 326.4744 | 0
2044 | 10 | 12 | 16 | 333.9698 | 0
2044 | 10 | 12 | 17 | 339.5899 | 0
2044 | 10 | 12 | 18 | 331.9528 | 0
2044 | 10 | 12 | 19 | 333.715 | 0
2044 | 10 | 12 | 20 | 321.7654 | 0
2044 | 10 | 12 | 21 | 301.2209 | 0
2044 | 10 | 12 | 22 | 275.6314 | 0
2044 | 10 | 12 | 23 | 250.2748 | 0
2044 | 10 | 13 | 0 | 241.514 | 0
2044 | 10 | 13 | 1 | 228.1625 | 0
2044 | 10 | 13 | 2 | 219.8836 | 0
2044 | 10 | 13 | 3 | 215.3019 | 0
2044 | 10 | 13 | 4 | 215.1878 | 0
2044 | 10 | 13 | 5 | 222.5001 | 0
2044 | 10 | 13 | 6 | 242.3927 | 0
2044 | 10 | 13 | 7 | 269.3467 | 0
2044 | 10 | 13 | 8 | 287.1429 | 0
2044 | 10 | 13 | 9 | 301.5102 | 0
2044 | 10 | 13 | 10 | 313.6724 | 0
2044 | 10 | 13 | 11 | 321.451 | 0
2044 | 10 | 13 | 12 | 323.4985 | 0
2044 | 10 | 13 | 13 | 325.5938 | 0
2044 | 10 | 13 | 14 | 325.8497 | 0
2044 | 10 | 13 | 15 | 325.1398 | 0
2044 | 10 | 13 | 16 | 333.19 | 0
2044 | 10 | 13 | 17 | 338.7853 | 0
2044 | 10 | 13 | 18 | 333.5116 | 0
2044 | 10 | 13 | 19 | 334.6803 | 0
2044 | 10 | 13 | 20 | 321.5595 | 0
2044 | 10 | 13 | 21 | 303.6632 | 0
2044 | 10 | 13 | 22 | 280.8007 | 0
2044 | 10 | 13 | 23 | 258.7177 | 0
2044 | 10 | 14 | 0 | 239.4631 | 0
2044 | 10 | 14 | 1 | 229.734 | 0
2044 | 10 | 14 | 2 | 223.3516 | 0
2044 | 10 | 14 | 3 | 220.9739 | 0
2044 | 10 | 14 | 4 | 221.8943 | 0
2044 | 10 | 14 | 5 | 230.3376 | 0
2044 | 10 | 14 | 6 | 251.097 | 0
2044 | 10 | 14 | 7 | 276.193 | 0
2044 | 10 | 14 | 8 | 289.04 | 0
2044 | 10 | 14 | 9 | 301.1686 | 0
2044 | 10 | 14 | 10 | 309.9923 | 0
2044 | 10 | 14 | 11 | 314.8746 | 0
2044 | 10 | 14 | 12 | 321.0335 | 0
2044 | 10 | 14 | 13 | 320.8351 | 0
2044 | 10 | 14 | 14 | 320.1936 | 0
2044 | 10 | 14 | 15 | 320.8123 | 0
2044 | 10 | 14 | 16 | 325.7197 | 0
2044 | 10 | 14 | 17 | 329.4558 | 0
2044 | 10 | 14 | 18 | 324.6589 | 0
2044 | 10 | 14 | 19 | 326.2616 | 0
2044 | 10 | 14 | 20 | 315.1862 | 0
2044 | 10 | 14 | 21 | 300.3582 | 0
2044 | 10 | 14 | 22 | 280.4605 | 0
2044 | 10 | 14 | 23 | 262.4968 | 0
2044 | 10 | 15 | 0 | 247.6582 | 0
2044 | 10 | 15 | 1 | 230.9316 | 0
2044 | 10 | 15 | 2 | 223.1025 | 0
2044 | 10 | 15 | 3 | 219.0954 | 0
2044 | 10 | 15 | 4 | 218.6941 | 0
2044 | 10 | 15 | 5 | 221.2571 | 0
2044 | 10 | 15 | 6 | 230.8553 | 0
2044 | 10 | 15 | 7 | 243.2356 | 0
2044 | 10 | 15 | 8 | 258.7361 | 0
2044 | 10 | 15 | 9 | 275.7231 | 0
2044 | 10 | 15 | 10 | 284.311 | 0
2044 | 10 | 15 | 11 | 288.6866 | 0
2044 | 10 | 15 | 12 | 292.1139 | 0
2044 | 10 | 15 | 13 | 294.7927 | 0
2044 | 10 | 15 | 14 | 291.4277 | 0
2044 | 10 | 15 | 15 | 288.5188 | 0
2044 | 10 | 15 | 16 | 291.1589 | 0
2044 | 10 | 15 | 17 | 294.0344 | 0
2044 | 10 | 15 | 18 | 303.0078 | 0
2044 | 10 | 15 | 19 | 304.7689 | 0
2044 | 10 | 15 | 20 | 294.3262 | 0
2044 | 10 | 15 | 21 | 280.0018 | 0
2044 | 10 | 15 | 22 | 263.548 | 0
2044 | 10 | 15 | 23 | 249.26 | 0
2044 | 10 | 16 | 0 | 233.3 | 0
2044 | 10 | 16 | 1 | 226.9076 | 0
2044 | 10 | 16 | 2 | 219.7114 | 0
2044 | 10 | 16 | 3 | 215.3898 | 0
2044 | 10 | 16 | 4 | 214.4593 | 0
2044 | 10 | 16 | 5 | 217.0606 | 0
2044 | 10 | 16 | 6 | 224.6059 | 0
2044 | 10 | 16 | 7 | 234.6293 | 0
2044 | 10 | 16 | 8 | 243.9163 | 0
2044 | 10 | 16 | 9 | 261.5181 | 0
2044 | 10 | 16 | 10 | 275.4483 | 0
2044 | 10 | 16 | 11 | 284.8457 | 0
2044 | 10 | 16 | 12 | 306.3094 | 0
2044 | 10 | 16 | 13 | 308.6858 | 0
2044 | 10 | 16 | 14 | 307.2803 | 0
2044 | 10 | 16 | 15 | 306.7359 | 0
2044 | 10 | 16 | 16 | 312.5028 | 0
2044 | 10 | 16 | 17 | 318.5614 | 0
2044 | 10 | 16 | 18 | 314.981 | 0
2044 | 10 | 16 | 19 | 317.792 | 0
2044 | 10 | 16 | 20 | 306.874 | 0
2044 | 10 | 16 | 21 | 290.531 | 0
2044 | 10 | 16 | 22 | 270.8781 | 0
2044 | 10 | 16 | 23 | 252.077 | 0
2044 | 10 | 17 | 0 | 231.5367 | 0
2044 | 10 | 17 | 1 | 225.8415 | 0
2044 | 10 | 17 | 2 | 220.2737 | 0
2044 | 10 | 17 | 3 | 218.7209 | 0
2044 | 10 | 17 | 4 | 221.1745 | 0
2044 | 10 | 17 | 5 | 230.6625 | 0
2044 | 10 | 17 | 6 | 251.4372 | 0
2044 | 10 | 17 | 7 | 277.0996 | 0
2044 | 10 | 17 | 8 | 291.296 | 0
2044 | 10 | 17 | 9 | 302.423 | 0
2044 | 10 | 17 | 10 | 309.222 | 0
2044 | 10 | 17 | 11 | 313.2932 | 0
2044 | 10 | 17 | 12 | 314.4443 | 0
2044 | 10 | 17 | 13 | 314.6771 | 0
2044 | 10 | 17 | 14 | 313.8052 | 0
2044 | 10 | 17 | 15 | 312.9804 | 0
2044 | 10 | 17 | 16 | 320.2997 | 0
2044 | 10 | 17 | 17 | 328.1982 | 0
2044 | 10 | 17 | 18 | 332.2219 | 0
2044 | 10 | 17 | 19 | 335.7976 | 0
2044 | 10 | 17 | 20 | 324.9903 | 0
2044 | 10 | 17 | 21 | 307.6327 | 0
2044 | 10 | 17 | 22 | 284.9915 | 0
2044 | 10 | 17 | 23 | 262.7747 | 0
2044 | 10 | 18 | 0 | 244.2189 | 0
2044 | 10 | 18 | 1 | 231.7025 | 0
2044 | 10 | 18 | 2 | 225.8524 | 0
2044 | 10 | 18 | 3 | 223.3734 | 0
2044 | 10 | 18 | 4 | 225.0999 | 0
2044 | 10 | 18 | 5 | 233.6658 | 0
2044 | 10 | 18 | 6 | 253.2952 | 0
2044 | 10 | 18 | 7 | 277.7737 | 0
2044 | 10 | 18 | 8 | 289.6132 | 0
2044 | 10 | 18 | 9 | 297.193 | 0
2044 | 10 | 18 | 10 | 300.3722 | 0
2044 | 10 | 18 | 11 | 301.7228 | 0
2044 | 10 | 18 | 12 | 304.2879 | 0
2044 | 10 | 18 | 13 | 302.5023 | 0
2044 | 10 | 18 | 14 | 300.7858 | 0
2044 | 10 | 18 | 15 | 300.1972 | 0
2044 | 10 | 18 | 16 | 307.2187 | 0
2044 | 10 | 18 | 17 | 315.1331 | 0
2044 | 10 | 18 | 18 | 319.2418 | 0
2044 | 10 | 18 | 19 | 322.4061 | 0
2044 | 10 | 18 | 20 | 312.5269 | 0
2044 | 10 | 18 | 21 | 295.9879 | 0
2044 | 10 | 18 | 22 | 274.129 | 0
2044 | 10 | 18 | 23 | 252.3153 | 0
2044 | 10 | 19 | 0 | 234.096 | 0
2044 | 10 | 19 | 1 | 224.1203 | 0
2044 | 10 | 19 | 2 | 217.9731 | 0
2044 | 10 | 19 | 3 | 215.2005 | 0
2044 | 10 | 19 | 4 | 216.5799 | 0
2044 | 10 | 19 | 5 | 225.2048 | 0
2044 | 10 | 19 | 6 | 245.4415 | 0
2044 | 10 | 19 | 7 | 270.4311 | 0
2044 | 10 | 19 | 8 | 282.67 | 0
2044 | 10 | 19 | 9 | 291.4421 | 0
2044 | 10 | 19 | 10 | 296.7893 | 0
2044 | 10 | 19 | 11 | 299.4924 | 0
2044 | 10 | 19 | 12 | 301.2882 | 0
2044 | 10 | 19 | 13 | 300.9942 | 0
2044 | 10 | 19 | 14 | 300.2367 | 0
2044 | 10 | 19 | 15 | 300.3224 | 0
2044 | 10 | 19 | 16 | 307.6575 | 0
2044 | 10 | 19 | 17 | 315.229 | 0
2044 | 10 | 19 | 18 | 319.8404 | 0
2044 | 10 | 19 | 19 | 318.8064 | 0
2044 | 10 | 19 | 20 | 306.477 | 0
2044 | 10 | 19 | 21 | 288.4406 | 0
2044 | 10 | 19 | 22 | 266.1841 | 0
2044 | 10 | 19 | 23 | 244.5339 | 0
2044 | 10 | 20 | 0 | 228.8848 | 0
2044 | 10 | 20 | 1 | 216.0026 | 0
2044 | 10 | 20 | 2 | 210 | 0
2044 | 10 | 20 | 3 | 207.2894 | 0
2044 | 10 | 20 | 4 | 208.8232 | 0
2044 | 10 | 20 | 5 | 217.5582 | 0
2044 | 10 | 20 | 6 | 238.1294 | 0
2044 | 10 | 20 | 7 | 263.5731 | 0
2044 | 10 | 20 | 8 | 276.8948 | 0
2044 | 10 | 20 | 9 | 286.8306 | 0
2044 | 10 | 20 | 10 | 291.9322 | 0
2044 | 10 | 20 | 11 | 295.0839 | 0
2044 | 10 | 20 | 12 | 299.8419 | 0
2044 | 10 | 20 | 13 | 299.9115 | 0
2044 | 10 | 20 | 14 | 298.4406 | 0
2044 | 10 | 20 | 15 | 296.6714 | 0
2044 | 10 | 20 | 16 | 303.38 | 0
2044 | 10 | 20 | 17 | 310.1212 | 0
2044 | 10 | 20 | 18 | 311.434 | 0
2044 | 10 | 20 | 19 | 312.5201 | 0
2044 | 10 | 20 | 20 | 302.1274 | 0
2044 | 10 | 20 | 21 | 285.2506 | 0
2044 | 10 | 20 | 22 | 263.5939 | 0
2044 | 10 | 20 | 23 | 242.5558 | 0
2044 | 10 | 21 | 0 | 224.3153 | 0
2044 | 10 | 21 | 1 | 213.997 | 0
2044 | 10 | 21 | 2 | 207.6744 | 0
2044 | 10 | 21 | 3 | 204.5389 | 0
2044 | 10 | 21 | 4 | 206.1003 | 0
2044 | 10 | 21 | 5 | 214.2854 | 0
2044 | 10 | 21 | 6 | 235.0472 | 0
2044 | 10 | 21 | 7 | 260.1841 | 0
2044 | 10 | 21 | 8 | 273.4144 | 0
2044 | 10 | 21 | 9 | 285.8829 | 0
2044 | 10 | 21 | 10 | 292.949 | 0
2044 | 10 | 21 | 11 | 296.7421 | 0
2044 | 10 | 21 | 12 | 300.3296 | 0
2044 | 10 | 21 | 13 | 300.6818 | 0
2044 | 10 | 21 | 14 | 298.9339 | 0
2044 | 10 | 21 | 15 | 296.7942 | 0
2044 | 10 | 21 | 16 | 302.1129 | 0
2044 | 10 | 21 | 17 | 307.025 | 0
2044 | 10 | 21 | 18 | 306.6086 | 0
2044 | 10 | 21 | 19 | 306.0078 | 0
2044 | 10 | 21 | 20 | 295.2429 | 0
2044 | 10 | 21 | 21 | 279.3529 | 0
2044 | 10 | 21 | 22 | 260.3791 | 0
2044 | 10 | 21 | 23 | 244.0524 | 0
2044 | 10 | 22 | 0 | 227.2824 | 0
2044 | 10 | 22 | 1 | 215.5162 | 0
2044 | 10 | 22 | 2 | 208.5768 | 0
2044 | 10 | 22 | 3 | 204.4267 | 0
2044 | 10 | 22 | 4 | 203.8632 | 0
2044 | 10 | 22 | 5 | 206.9494 | 0
2044 | 10 | 22 | 6 | 216.1215 | 0
2044 | 10 | 22 | 7 | 230.6493 | 0
2044 | 10 | 22 | 8 | 245.8353 | 0
2044 | 10 | 22 | 9 | 263.9239 | 0
2044 | 10 | 22 | 10 | 274.1225 | 0
2044 | 10 | 22 | 11 | 280.952 | 0
2044 | 10 | 22 | 12 | 294.1467 | 0
2044 | 10 | 22 | 13 | 292.0732 | 0
2044 | 10 | 22 | 14 | 291.0899 | 0
2044 | 10 | 22 | 15 | 289.0654 | 0
2044 | 10 | 22 | 16 | 293.8453 | 0
2044 | 10 | 22 | 17 | 298.883 | 0
2044 | 10 | 22 | 18 | 290.075 | 0
2044 | 10 | 22 | 19 | 290.6218 | 0
2044 | 10 | 22 | 20 | 280.6238 | 0
2044 | 10 | 22 | 21 | 266.2912 | 0
2044 | 10 | 22 | 22 | 250.2431 | 0
2044 | 10 | 22 | 23 | 235.0084 | 0
2044 | 10 | 23 | 0 | 227.3864 | 0
2044 | 10 | 23 | 1 | 213.4997 | 0
2044 | 10 | 23 | 2 | 206.3305 | 0
2044 | 10 | 23 | 3 | 201.6224 | 0
2044 | 10 | 23 | 4 | 200.5405 | 0
2044 | 10 | 23 | 5 | 201.8846 | 0
2044 | 10 | 23 | 6 | 211.1798 | 0
2044 | 10 | 23 | 7 | 222.3992 | 0
2044 | 10 | 23 | 8 | 237.9415 | 0
2044 | 10 | 23 | 9 | 259.5955 | 0
2044 | 10 | 23 | 10 | 275.6182 | 0
2044 | 10 | 23 | 11 | 286.3006 | 0
2044 | 10 | 23 | 12 | 292.4337 | 0
2044 | 10 | 23 | 13 | 294.5156 | 0
2044 | 10 | 23 | 14 | 293.5168 | 0
2044 | 10 | 23 | 15 | 293.3955 | 0
2044 | 10 | 23 | 16 | 299.3724 | 0
2044 | 10 | 23 | 17 | 306.2818 | 0
2044 | 10 | 23 | 18 | 305.4452 | 0
2044 | 10 | 23 | 19 | 304.5024 | 0
2044 | 10 | 23 | 20 | 292.6918 | 0
2044 | 10 | 23 | 21 | 277.7803 | 0
2044 | 10 | 23 | 22 | 259.1728 | 0
2044 | 10 | 23 | 23 | 240.4562 | 0
2044 | 10 | 24 | 0 | 223.9537 | 0
2044 | 10 | 24 | 1 | 216.1665 | 0
2044 | 10 | 24 | 2 | 210.3511 | 0
2044 | 10 | 24 | 3 | 208.2108 | 0
2044 | 10 | 24 | 4 | 210.1274 | 0
2044 | 10 | 24 | 5 | 219.0504 | 0
2044 | 10 | 24 | 6 | 239.203 | 0
2044 | 10 | 24 | 7 | 265.0909 | 0
2044 | 10 | 24 | 8 | 278.2863 | 0
2044 | 10 | 24 | 9 | 288.4406 | 0
2044 | 10 | 24 | 10 | 294.2524 | 0
2044 | 10 | 24 | 11 | 298.4326 | 0
2044 | 10 | 24 | 12 | 304.3444 | 0
2044 | 10 | 24 | 13 | 306.0492 | 0
2044 | 10 | 24 | 14 | 305.9841 | 0
2044 | 10 | 24 | 15 | 306.7454 | 0
2044 | 10 | 24 | 16 | 314.3859 | 0
2044 | 10 | 24 | 17 | 323.222 | 0
2044 | 10 | 24 | 18 | 330.1919 | 0
2044 | 10 | 24 | 19 | 327.3604 | 0
2044 | 10 | 24 | 20 | 313.7802 | 0
2044 | 10 | 24 | 21 | 295.0206 | 0
2044 | 10 | 24 | 22 | 272.2592 | 0
2044 | 10 | 24 | 23 | 250.2946 | 0
2044 | 10 | 25 | 0 | 225.2134 | 0
2044 | 10 | 25 | 1 | 218.3111 | 0
2044 | 10 | 25 | 2 | 212.3019 | 0
2044 | 10 | 25 | 3 | 209.0299 | 0
2044 | 10 | 25 | 4 | 210.1065 | 0
2044 | 10 | 25 | 5 | 218.226 | 0
2044 | 10 | 25 | 6 | 235.712 | 0
2044 | 10 | 25 | 7 | 261.3959 | 0
2044 | 10 | 25 | 8 | 274.2351 | 0
2044 | 10 | 25 | 9 | 283.688 | 0
2044 | 10 | 25 | 10 | 290.2269 | 0
2044 | 10 | 25 | 11 | 294.5488 | 0
2044 | 10 | 25 | 12 | 292.71 | 0
2044 | 10 | 25 | 13 | 293.1393 | 0
2044 | 10 | 25 | 14 | 292.0231 | 0
2044 | 10 | 25 | 15 | 293.292 | 0
2044 | 10 | 25 | 16 | 302.0954 | 0
2044 | 10 | 25 | 17 | 312.2365 | 0
2044 | 10 | 25 | 18 | 323.167 | 0
2044 | 10 | 25 | 19 | 321.7611 | 0
2044 | 10 | 25 | 20 | 309.6755 | 0
2044 | 10 | 25 | 21 | 292.5121 | 0
2044 | 10 | 25 | 22 | 271.1877 | 0
2044 | 10 | 25 | 23 | 249.789 | 0
2044 | 10 | 26 | 0 | 229.3071 | 0
2044 | 10 | 26 | 1 | 219.9192 | 0
2044 | 10 | 26 | 2 | 214.3685 | 0
2044 | 10 | 26 | 3 | 211.9317 | 0
2044 | 10 | 26 | 4 | 213.7431 | 0
2044 | 10 | 26 | 5 | 222.4256 | 0
2044 | 10 | 26 | 6 | 240.305 | 0
2044 | 10 | 26 | 7 | 266.7243 | 0
2044 | 10 | 26 | 8 | 279.5384 | 0
2044 | 10 | 26 | 9 | 289.4436 | 0
2044 | 10 | 26 | 10 | 296.3862 | 0
2044 | 10 | 26 | 11 | 300.2015 | 0
2044 | 10 | 26 | 12 | 305.5566 | 0
2044 | 10 | 26 | 13 | 306.9396 | 0
2044 | 10 | 26 | 14 | 307.0284 | 0
2044 | 10 | 26 | 15 | 308.0665 | 0
2044 | 10 | 26 | 16 | 316.8501 | 0
2044 | 10 | 26 | 17 | 326.369 | 0
2044 | 10 | 26 | 18 | 326.248 | 0
2044 | 10 | 26 | 19 | 325.4178 | 0
2044 | 10 | 26 | 20 | 314.1094 | 0
2044 | 10 | 26 | 21 | 297.3706 | 0
2044 | 10 | 26 | 22 | 275.8906 | 0
2044 | 10 | 26 | 23 | 254.329 | 0
2044 | 10 | 27 | 0 | 239.1061 | 0
2044 | 10 | 27 | 1 | 225.2243 | 0
2044 | 10 | 27 | 2 | 219.6005 | 0
2044 | 10 | 27 | 3 | 216.8844 | 0
2044 | 10 | 27 | 4 | 218.6187 | 0
2044 | 10 | 27 | 5 | 227.2053 | 0
2044 | 10 | 27 | 6 | 245.6468 | 0
2044 | 10 | 27 | 7 | 271.3119 | 0
2044 | 10 | 27 | 8 | 283.1219 | 0
2044 | 10 | 27 | 9 | 289.4714 | 0
2044 | 10 | 27 | 10 | 291.4588 | 0
2044 | 10 | 27 | 11 | 292.869 | 0
2044 | 10 | 27 | 12 | 294.9306 | 0
2044 | 10 | 27 | 13 | 293.5777 | 0
2044 | 10 | 27 | 14 | 291.8677 | 0
2044 | 10 | 27 | 15 | 290.338 | 0
2044 | 10 | 27 | 16 | 297.5742 | 0
2044 | 10 | 27 | 17 | 306.1761 | 0
2044 | 10 | 27 | 18 | 315.1604 | 0
2044 | 10 | 27 | 19 | 317.1031 | 0
2044 | 10 | 27 | 20 | 308.1077 | 0
2044 | 10 | 27 | 21 | 292.628 | 0
2044 | 10 | 27 | 22 | 272.2162 | 0
2044 | 10 | 27 | 23 | 251.5197 | 0
2044 | 10 | 28 | 0 | 232.8299 | 0
2044 | 10 | 28 | 1 | 224.0665 | 0
2044 | 10 | 28 | 2 | 217.9806 | 0
2044 | 10 | 28 | 3 | 214.8269 | 0
2044 | 10 | 28 | 4 | 216.2267 | 0
2044 | 10 | 28 | 5 | 224.5863 | 0
2044 | 10 | 28 | 6 | 244.0857 | 0
2044 | 10 | 28 | 7 | 269.1728 | 0
2044 | 10 | 28 | 8 | 280.0772 | 0
2044 | 10 | 28 | 9 | 287.8924 | 0
2044 | 10 | 28 | 10 | 293.0343 | 0
2044 | 10 | 28 | 11 | 296.115 | 0
2044 | 10 | 28 | 12 | 300.8805 | 0
2044 | 10 | 28 | 13 | 300.7507 | 0
2044 | 10 | 28 | 14 | 298.3305 | 0
2044 | 10 | 28 | 15 | 297.1779 | 0
2044 | 10 | 28 | 16 | 302.6669 | 0
2044 | 10 | 28 | 17 | 307.8576 | 0
2044 | 10 | 28 | 18 | 305.2379 | 0
2044 | 10 | 28 | 19 | 303.3215 | 0
2044 | 10 | 28 | 20 | 292.751 | 0
2044 | 10 | 28 | 21 | 277.4775 | 0
2044 | 10 | 28 | 22 | 259.2701 | 0
2044 | 10 | 28 | 23 | 242.7484 | 0
2044 | 10 | 29 | 0 | 229.2528 | 0
2044 | 10 | 29 | 1 | 235.7985 | 0
2044 | 10 | 29 | 2 | 228.4385 | 0
2044 | 10 | 29 | 3 | 224.3998 | 0
2044 | 10 | 29 | 4 | 224.3398 | 0
2044 | 10 | 29 | 5 | 228.351 | 0
2044 | 10 | 29 | 6 | 238.7536 | 0
2044 | 10 | 29 | 7 | 254.3834 | 0
2044 | 10 | 29 | 8 | 268.0403 | 0
2044 | 10 | 29 | 9 | 285.8219 | 0
2044 | 10 | 29 | 10 | 295.7956 | 0
2044 | 10 | 29 | 11 | 301.9199 | 0
2044 | 10 | 29 | 12 | 306.4179 | 0
2044 | 10 | 29 | 13 | 303.6665 | 0
2044 | 10 | 29 | 14 | 300.9943 | 0
2044 | 10 | 29 | 15 | 297.6765 | 0
2044 | 10 | 29 | 16 | 303.2598 | 0
2044 | 10 | 29 | 17 | 310.0408 | 0
2044 | 10 | 29 | 18 | 321.1266 | 0
2044 | 10 | 29 | 19 | 320.6613 | 0
2044 | 10 | 29 | 20 | 309.9197 | 0
2044 | 10 | 29 | 21 | 294.93 | 0
2044 | 10 | 29 | 22 | 278.0601 | 0
2044 | 10 | 29 | 23 | 262.1532 | 0
2044 | 10 | 30 | 0 | 245.0344 | 0
2044 | 10 | 30 | 1 | 254.9228 | 0
2044 | 10 | 30 | 2 | 247.1386 | 0
2044 | 10 | 30 | 3 | 241.5868 | 0
2044 | 10 | 30 | 4 | 240.5798 | 0
2044 | 10 | 30 | 5 | 241.5729 | 0
2044 | 10 | 30 | 6 | 248.6024 | 0
2044 | 10 | 30 | 7 | 261.8058 | 0
2044 | 10 | 30 | 8 | 277.1642 | 0
2044 | 10 | 30 | 9 | 299.1927 | 0
2044 | 10 | 30 | 10 | 314.7125 | 0
2044 | 10 | 30 | 11 | 325.4916 | 0
2044 | 10 | 30 | 12 | 331.0986 | 0
2044 | 10 | 30 | 13 | 330.9444 | 0
2044 | 10 | 30 | 14 | 328.9426 | 0
2044 | 10 | 30 | 15 | 327.8546 | 0
2044 | 10 | 30 | 16 | 335.3221 | 0
2044 | 10 | 30 | 17 | 344.6793 | 0
2044 | 10 | 30 | 18 | 354.4375 | 0
2044 | 10 | 30 | 19 | 350.6299 | 0
2044 | 10 | 30 | 20 | 336.2759 | 0
2044 | 10 | 30 | 21 | 318.909 | 0
2044 | 10 | 30 | 22 | 297.8484 | 0
2044 | 10 | 30 | 23 | 276.0003 | 0
2044 | 10 | 31 | 0 | 256.3225 | 0
2044 | 10 | 31 | 1 | 264.2578 | 0
2044 | 10 | 31 | 2 | 256.6308 | 0
2044 | 10 | 31 | 3 | 253.3431 | 0
2044 | 10 | 31 | 4 | 255.3813 | 0
2044 | 10 | 31 | 5 | 266.3294 | 0
2044 | 10 | 31 | 6 | 292.3687 | 0
2044 | 10 | 31 | 7 | 324.9423 | 0
2044 | 10 | 31 | 8 | 341.0504 | 0
2044 | 10 | 31 | 9 | 354.2116 | 0
2044 | 10 | 31 | 10 | 363.1213 | 0
2044 | 10 | 31 | 11 | 368.9967 | 0
2044 | 10 | 31 | 12 | 373.7118 | 0
2044 | 10 | 31 | 13 | 375.6096 | 0
2044 | 10 | 31 | 14 | 375.6587 | 0
2044 | 10 | 31 | 15 | 376.7656 | 0
2044 | 10 | 31 | 16 | 387.1665 | 0
2044 | 10 | 31 | 17 | 399.5823 | 0
2044 | 10 | 31 | 18 | 404.359 | 0
2044 | 10 | 31 | 19 | 399.5677 | 0
2044 | 10 | 31 | 20 | 382.8584 | 0
2044 | 10 | 31 | 21 | 360.6666 | 0
2044 | 10 | 31 | 22 | 333.4224 | 0
2044 | 10 | 31 | 23 | 306.5526 | 0
2044 | 11 | 1 | 0 | 284.4971 | 0
2044 | 11 | 1 | 1 | 283.5049 | 0
2044 | 11 | 1 | 2 | 276.4066 | 0
2044 | 11 | 1 | 3 | 273.6908 | 0
2044 | 11 | 1 | 4 | 275.8379 | 0
2044 | 11 | 1 | 5 | 286.6608 | 0
2044 | 11 | 1 | 6 | 311.7955 | 0
2044 | 11 | 1 | 7 | 344.0352 | 0
2044 | 11 | 1 | 8 | 360.8368 | 0
2044 | 11 | 1 | 9 | 373.0005 | 0
2044 | 11 | 1 | 10 | 381.6643 | 0
2044 | 11 | 1 | 11 | 386.1268 | 0
2044 | 11 | 1 | 12 | 388.9889 | 0
2044 | 11 | 1 | 13 | 391.0167 | 0
2044 | 11 | 1 | 14 | 390.5091 | 0
2044 | 11 | 1 | 15 | 392.6635 | 0
2044 | 11 | 1 | 16 | 401.9451 | 0
2044 | 11 | 1 | 17 | 414.3204 | 0
2044 | 11 | 1 | 18 | 428.257 | 0
2044 | 11 | 1 | 19 | 422.8758 | 0
2044 | 11 | 1 | 20 | 406.5518 | 0
2044 | 11 | 1 | 21 | 385.4605 | 0
2044 | 11 | 1 | 22 | 357.9448 | 0
2044 | 11 | 1 | 23 | 331.2301 | 0
2044 | 11 | 2 | 0 | 304.6882 | 0
2044 | 11 | 2 | 1 | 306.8921 | 0
2044 | 11 | 2 | 2 | 299.6385 | 0
2044 | 11 | 2 | 3 | 297.0492 | 0
2044 | 11 | 2 | 4 | 299.6118 | 0
2044 | 11 | 2 | 5 | 311.059 | 0
2044 | 11 | 2 | 6 | 336.0096 | 0
2044 | 11 | 2 | 7 | 370.3515 | 0
2044 | 11 | 2 | 8 | 388.3248 | 0
2044 | 11 | 2 | 9 | 400.0531 | 0
2044 | 11 | 2 | 10 | 409.3687 | 0
2044 | 11 | 2 | 11 | 413.9982 | 0
2044 | 11 | 2 | 12 | 414.74 | 0
2044 | 11 | 2 | 13 | 417.2492 | 0
2044 | 11 | 2 | 14 | 416.8211 | 0
2044 | 11 | 2 | 15 | 419.0061 | 0
2044 | 11 | 2 | 16 | 428.5101 | 0
2044 | 11 | 2 | 17 | 441.7274 | 0
2044 | 11 | 2 | 18 | 454.6617 | 0
2044 | 11 | 2 | 19 | 448.4786 | 0
2044 | 11 | 2 | 20 | 431.8798 | 0
2044 | 11 | 2 | 21 | 409.567 | 0
2044 | 11 | 2 | 22 | 380.4559 | 0
2044 | 11 | 2 | 23 | 352.1457 | 0
2044 | 11 | 3 | 0 | 325.9827 | 0
2044 | 11 | 3 | 1 | 248.168 | 0
2044 | 11 | 3 | 2 | 242.2487 | 0
2044 | 11 | 3 | 3 | 240.3006 | 0
2044 | 11 | 3 | 4 | 242.4454 | 0
2044 | 11 | 3 | 5 | 251.9147 | 0
2044 | 11 | 3 | 6 | 272.8238 | 0
2044 | 11 | 3 | 7 | 300.4728 | 0
2044 | 11 | 3 | 8 | 315.1187 | 0
2044 | 11 | 3 | 9 | 324.1104 | 0
2044 | 11 | 3 | 10 | 329.8502 | 0
2044 | 11 | 3 | 11 | 332.8568 | 0
2044 | 11 | 3 | 12 | 341.2242 | 0
2044 | 11 | 3 | 13 | 342.7 | 0
2044 | 11 | 3 | 14 | 342.5848 | 0
2044 | 11 | 3 | 15 | 342.9442 | 0
2044 | 11 | 3 | 16 | 349.5695 | 0
2044 | 11 | 3 | 17 | 357.8916 | 0
2044 | 11 | 3 | 18 | 367.3735 | 0
2044 | 11 | 3 | 19 | 363.121 | 0
2044 | 11 | 3 | 20 | 350.0242 | 0
2044 | 11 | 3 | 21 | 332.5101 | 0
2044 | 11 | 3 | 22 | 309.6569 | 0
2044 | 11 | 3 | 23 | 287.6485 | 0
2044 | 11 | 4 | 0 | 266.1789 | 0
2044 | 11 | 4 | 1 | 322.219 | 0
2044 | 11 | 4 | 2 | 314.2366 | 0
2044 | 11 | 4 | 3 | 310.8358 | 0
2044 | 11 | 4 | 4 | 312.9147 | 0
2044 | 11 | 4 | 5 | 323.7647 | 0
2044 | 11 | 4 | 6 | 349.2069 | 0
2044 | 11 | 4 | 7 | 383.0476 | 0
2044 | 11 | 4 | 8 | 403.7889 | 0
2044 | 11 | 4 | 9 | 420.6043 | 0
2044 | 11 | 4 | 10 | 433.0636 | 0
2044 | 11 | 4 | 11 | 439.1156 | 0
2044 | 11 | 4 | 12 | 443.5182 | 0
2044 | 11 | 4 | 13 | 444.6912 | 0
2044 | 11 | 4 | 14 | 443.387 | 0
2044 | 11 | 4 | 15 | 443.1434 | 0
2044 | 11 | 4 | 16 | 449.3261 | 0
2044 | 11 | 4 | 17 | 458.1366 | 0
2044 | 11 | 4 | 18 | 460.7986 | 0
2044 | 11 | 4 | 19 | 452.4546 | 0
2044 | 11 | 4 | 20 | 435.5892 | 0
2044 | 11 | 4 | 21 | 415.4559 | 0
2044 | 11 | 4 | 22 | 390.4572 | 0
2044 | 11 | 4 | 23 | 367.5167 | 0
2044 | 11 | 5 | 0 | 346.5466 | 0
2044 | 11 | 5 | 1 | 332.0724 | 0
2044 | 11 | 5 | 2 | 323.0289 | 0
2044 | 11 | 5 | 3 | 318.2053 | 0
2044 | 11 | 5 | 4 | 318.1037 | 0
2044 | 11 | 5 | 5 | 323.5632 | 0
2044 | 11 | 5 | 6 | 336.4846 | 0
2044 | 11 | 5 | 7 | 355.4751 | 0
2044 | 11 | 5 | 8 | 371.1885 | 0
2044 | 11 | 5 | 9 | 397.6338 | 0
2044 | 11 | 5 | 10 | 419.9242 | 0
2044 | 11 | 5 | 11 | 432.3043 | 0
2044 | 11 | 5 | 12 | 424.8849 | 0
2044 | 11 | 5 | 13 | 425.8283 | 0
2044 | 11 | 5 | 14 | 423.0121 | 0
2044 | 11 | 5 | 15 | 421.0273 | 0
2044 | 11 | 5 | 16 | 426.61 | 0
2044 | 11 | 5 | 17 | 434.5717 | 0
2044 | 11 | 5 | 18 | 436.9758 | 0
2044 | 11 | 5 | 19 | 434.0252 | 0
2044 | 11 | 5 | 20 | 419.4592 | 0
2044 | 11 | 5 | 21 | 400.8075 | 0
2044 | 11 | 5 | 22 | 378.7306 | 0
2044 | 11 | 5 | 23 | 359.452 | 0
2044 | 11 | 6 | 0 | 345.4612 | 0
2044 | 11 | 6 | 1 | 342.6562 | 0
2044 | 11 | 6 | 2 | 329.1178 | 0
2044 | 11 | 6 | 3 | 318.223 | 0
2044 | 11 | 6 | 4 | 312.9813 | 0
2044 | 11 | 6 | 5 | 307.2201 | 0
2044 | 11 | 6 | 6 | 307.5494 | 0
2044 | 11 | 6 | 7 | 313.462 | 0
2044 | 11 | 6 | 8 | 336.9237 | 0
2044 | 11 | 6 | 9 | 364.1007 | 0
2044 | 11 | 6 | 10 | 385.2387 | 0
2044 | 11 | 6 | 11 | 400.2862 | 0
2044 | 11 | 6 | 12 | 426.2492 | 0
2044 | 11 | 6 | 13 | 433.2768 | 0
2044 | 11 | 6 | 14 | 432.9945 | 0
2044 | 11 | 6 | 15 | 430.5092 | 0
2044 | 11 | 6 | 16 | 434.0123 | 0
2044 | 11 | 6 | 17 | 444.1524 | 0
2044 | 11 | 6 | 18 | 469.6091 | 0
2044 | 11 | 6 | 19 | 468.301 | 0
2044 | 11 | 6 | 20 | 451.5594 | 0
2044 | 11 | 6 | 21 | 432.3969 | 0
2044 | 11 | 6 | 22 | 411.223 | 0
2044 | 11 | 6 | 23 | 386.3899 | 0
2044 | 11 | 7 | 0 | 353.4317 | 0
2044 | 11 | 7 | 1 | 333.4253 | 0
2044 | 11 | 7 | 2 | 321.4524 | 0
2044 | 11 | 7 | 3 | 313.161 | 0
2044 | 11 | 7 | 4 | 310.8707 | 0
2044 | 11 | 7 | 5 | 313.0469 | 0
2044 | 11 | 7 | 6 | 328.1849 | 0
2044 | 11 | 7 | 7 | 354.2893 | 0
2044 | 11 | 7 | 8 | 386.9573 | 0
2044 | 11 | 7 | 9 | 405.7526 | 0
2044 | 11 | 7 | 10 | 418.9727 | 0
2044 | 11 | 7 | 11 | 428.7233 | 0
2044 | 11 | 7 | 12 | 436.5444 | 0
2044 | 11 | 7 | 13 | 442.4043 | 0
2044 | 11 | 7 | 14 | 443.4398 | 0
2044 | 11 | 7 | 15 | 441.4838 | 0
2044 | 11 | 7 | 16 | 446.762 | 0
2044 | 11 | 7 | 17 | 459.5298 | 0
2044 | 11 | 7 | 18 | 455.8709 | 0
2044 | 11 | 7 | 19 | 461.0731 | 0
2044 | 11 | 7 | 20 | 448.8427 | 0
2044 | 11 | 7 | 21 | 430.2442 | 0
2044 | 11 | 7 | 22 | 407.1933 | 0
2044 | 11 | 7 | 23 | 378.8092 | 0
2044 | 11 | 8 | 0 | 358.5805 | 0
2044 | 11 | 8 | 1 | 325.4382 | 0
2044 | 11 | 8 | 2 | 313.4115 | 0
2044 | 11 | 8 | 3 | 304.3755 | 0
2044 | 11 | 8 | 4 | 301.3677 | 0
2044 | 11 | 8 | 5 | 302.801 | 0
2044 | 11 | 8 | 6 | 317.3785 | 0
2044 | 11 | 8 | 7 | 343.1847 | 0
2044 | 11 | 8 | 8 | 375.0196 | 0
2044 | 11 | 8 | 9 | 393.2732 | 0
2044 | 11 | 8 | 10 | 405.4217 | 0
2044 | 11 | 8 | 11 | 414.3203 | 0
2044 | 11 | 8 | 12 | 422.0079 | 0
2044 | 11 | 8 | 13 | 427.2013 | 0
2044 | 11 | 8 | 14 | 428.4666 | 0
2044 | 11 | 8 | 15 | 427.4347 | 0
2044 | 11 | 8 | 16 | 433.5569 | 0
2044 | 11 | 8 | 17 | 446.1923 | 0
2044 | 11 | 8 | 18 | 457.3396 | 0
2044 | 11 | 8 | 19 | 455.5114 | 0
2044 | 11 | 8 | 20 | 439.7327 | 0
2044 | 11 | 8 | 21 | 420.269 | 0
2044 | 11 | 8 | 22 | 397.0181 | 0
2044 | 11 | 8 | 23 | 369.0274 | 0
2044 | 11 | 9 | 0 | 344.4723 | 0
2044 | 11 | 9 | 1 | 313.9998 | 0
2044 | 11 | 9 | 2 | 303.4052 | 0
2044 | 11 | 9 | 3 | 296.2644 | 0
2044 | 11 | 9 | 4 | 294.8584 | 0
2044 | 11 | 9 | 5 | 297.3367 | 0
2044 | 11 | 9 | 6 | 309.9639 | 0
2044 | 11 | 9 | 7 | 336.0935 | 0
2044 | 11 | 9 | 8 | 365.4295 | 0
2044 | 11 | 9 | 9 | 380.8449 | 0
2044 | 11 | 9 | 10 | 389.9692 | 0
2044 | 11 | 9 | 11 | 395.9153 | 0
2044 | 11 | 9 | 12 | 403.4973 | 0
2044 | 11 | 9 | 13 | 408.353 | 0
2044 | 11 | 9 | 14 | 407.8332 | 0
2044 | 11 | 9 | 15 | 404.8882 | 0
2044 | 11 | 9 | 16 | 410.562 | 0
2044 | 11 | 9 | 17 | 421.5251 | 0
2044 | 11 | 9 | 18 | 437.446 | 0
2044 | 11 | 9 | 19 | 439.3399 | 0
2044 | 11 | 9 | 20 | 427.0332 | 0
2044 | 11 | 9 | 21 | 409.0351 | 0
2044 | 11 | 9 | 22 | 386.5477 | 0
2044 | 11 | 9 | 23 | 360.751 | 0
2044 | 11 | 10 | 0 | 330.9768 | 0
2044 | 11 | 10 | 1 | 322.4647 | 0
2044 | 11 | 10 | 2 | 310.9318 | 0
2044 | 11 | 10 | 3 | 303.2514 | 0
2044 | 11 | 10 | 4 | 301.3186 | 0
2044 | 11 | 10 | 5 | 304.213 | 0
2044 | 11 | 10 | 6 | 320.0204 | 0
2044 | 11 | 10 | 7 | 348.1849 | 0
2044 | 11 | 10 | 8 | 382.0082 | 0
2044 | 11 | 10 | 9 | 401.2453 | 0
2044 | 11 | 10 | 10 | 414.7213 | 0
2044 | 11 | 10 | 11 | 424.7974 | 0
2044 | 11 | 10 | 12 | 437.8738 | 0
2044 | 11 | 10 | 13 | 445.58 | 0
2044 | 11 | 10 | 14 | 448.1072 | 0
2044 | 11 | 10 | 15 | 446.6938 | 0
2044 | 11 | 10 | 16 | 453.1757 | 0
2044 | 11 | 10 | 17 | 465.674 | 0
2044 | 11 | 10 | 18 | 480.2324 | 0
2044 | 11 | 10 | 19 | 482.4584 | 0
2044 | 11 | 10 | 20 | 469.8623 | 0
2044 | 11 | 10 | 21 | 452.0888 | 0
2044 | 11 | 10 | 22 | 429.7759 | 0
2044 | 11 | 10 | 23 | 402.5565 | 0
2044 | 11 | 11 | 0 | 376.9573 | 0
2044 | 11 | 11 | 1 | 349.7869 | 0
2044 | 11 | 11 | 2 | 337.6553 | 0
2044 | 11 | 11 | 3 | 328.895 | 0
2044 | 11 | 11 | 4 | 326.5853 | 0
2044 | 11 | 11 | 5 | 328.2438 | 0
2044 | 11 | 11 | 6 | 343.3663 | 0
2044 | 11 | 11 | 7 | 369.1267 | 0
2044 | 11 | 11 | 8 | 401.9135 | 0
2044 | 11 | 11 | 9 | 422.3759 | 0
2044 | 11 | 11 | 10 | 437.0754 | 0
2044 | 11 | 11 | 11 | 445.9239 | 0
2044 | 11 | 11 | 12 | 456.4378 | 0
2044 | 11 | 11 | 13 | 461.1682 | 0
2044 | 11 | 11 | 14 | 461.3422 | 0
2044 | 11 | 11 | 15 | 457.99 | 0
2044 | 11 | 11 | 16 | 460.3521 | 0
2044 | 11 | 11 | 17 | 470.8596 | 0
2044 | 11 | 11 | 18 | 480.8141 | 0
2044 | 11 | 11 | 19 | 479.0067 | 0
2044 | 11 | 11 | 20 | 465.7984 | 0
2044 | 11 | 11 | 21 | 449.1513 | 0
2044 | 11 | 11 | 22 | 430.146 | 0
2044 | 11 | 11 | 23 | 407.3944 | 0
2044 | 11 | 12 | 0 | 380.9149 | 0
2044 | 11 | 12 | 1 | 352.4592 | 0
2044 | 11 | 12 | 2 | 338.2505 | 0
2044 | 11 | 12 | 3 | 327.563 | 0
2044 | 11 | 12 | 4 | 322.3617 | 0
2044 | 11 | 12 | 5 | 318.5161 | 0
2044 | 11 | 12 | 6 | 320.0291 | 0
2044 | 11 | 12 | 7 | 329.5432 | 0
2044 | 11 | 12 | 8 | 357.2185 | 0
2044 | 11 | 12 | 9 | 384.0753 | 0
2044 | 11 | 12 | 10 | 402.052 | 0
2044 | 11 | 12 | 11 | 414.0422 | 0
2044 | 11 | 12 | 12 | 416.9841 | 0
2044 | 11 | 12 | 13 | 419.2028 | 0
2044 | 11 | 12 | 14 | 416.5925 | 0
2044 | 11 | 12 | 15 | 410.7695 | 0
2044 | 11 | 12 | 16 | 412.2927 | 0
2044 | 11 | 12 | 17 | 422.5442 | 0
2044 | 11 | 12 | 18 | 446.1317 | 0
2044 | 11 | 12 | 19 | 447.8453 | 0
2044 | 11 | 12 | 20 | 436.9158 | 0
2044 | 11 | 12 | 21 | 421.4164 | 0
2044 | 11 | 12 | 22 | 404.8124 | 0
2044 | 11 | 12 | 23 | 385.6337 | 0
2044 | 11 | 13 | 0 | 360.3146 | 0
2044 | 11 | 13 | 1 | 340.5599 | 0
2044 | 11 | 13 | 2 | 326.5728 | 0
2044 | 11 | 13 | 3 | 315.7582 | 0
2044 | 11 | 13 | 4 | 310.0837 | 0
2044 | 11 | 13 | 5 | 304.3394 | 0
2044 | 11 | 13 | 6 | 302.9415 | 0
2044 | 11 | 13 | 7 | 308.4579 | 0
2044 | 11 | 13 | 8 | 333.1148 | 0
2044 | 11 | 13 | 9 | 362.7021 | 0
2044 | 11 | 13 | 10 | 387.988 | 0
2044 | 11 | 13 | 11 | 405.5362 | 0
2044 | 11 | 13 | 12 | 409.0217 | 0
2044 | 11 | 13 | 13 | 415.2784 | 0
2044 | 11 | 13 | 14 | 414.199 | 0
2044 | 11 | 13 | 15 | 410.2098 | 0
2044 | 11 | 13 | 16 | 413.9927 | 0
2044 | 11 | 13 | 17 | 426.8256 | 0
2044 | 11 | 13 | 18 | 450.4885 | 0
2044 | 11 | 13 | 19 | 454.527 | 0
2044 | 11 | 13 | 20 | 442.8634 | 0
2044 | 11 | 13 | 21 | 426.9839 | 0
2044 | 11 | 13 | 22 | 407.8672 | 0
2044 | 11 | 13 | 23 | 383.8829 | 0
2044 | 11 | 14 | 0 | 353.3889 | 0
2044 | 11 | 14 | 1 | 333.24 | 0
2044 | 11 | 14 | 2 | 320.8958 | 0
2044 | 11 | 14 | 3 | 312.9914 | 0
2044 | 11 | 14 | 4 | 311.1649 | 0
2044 | 11 | 14 | 5 | 314.0399 | 0
2044 | 11 | 14 | 6 | 331.4624 | 0
2044 | 11 | 14 | 7 | 357.174 | 0
2044 | 11 | 14 | 8 | 389.7728 | 0
2044 | 11 | 14 | 9 | 405.6337 | 0
2044 | 11 | 14 | 10 | 412.76 | 0
2044 | 11 | 14 | 11 | 418.8338 | 0
2044 | 11 | 14 | 12 | 436.48 | 0
2044 | 11 | 14 | 13 | 441.6961 | 0
2044 | 11 | 14 | 14 | 442.7953 | 0
2044 | 11 | 14 | 15 | 439.8865 | 0
2044 | 11 | 14 | 16 | 445.2353 | 0
2044 | 11 | 14 | 17 | 459.2805 | 0
2044 | 11 | 14 | 18 | 480.7202 | 0
2044 | 11 | 14 | 19 | 479.2809 | 0
2044 | 11 | 14 | 20 | 464.1408 | 0
2044 | 11 | 14 | 21 | 445.2508 | 0
2044 | 11 | 14 | 22 | 421.5068 | 0
2044 | 11 | 14 | 23 | 392.5956 | 0
2044 | 11 | 15 | 0 | 359.3698 | 0
2044 | 11 | 15 | 1 | 334.9247 | 0
2044 | 11 | 15 | 2 | 321.6873 | 0
2044 | 11 | 15 | 3 | 312.0701 | 0
2044 | 11 | 15 | 4 | 308.6203 | 0
2044 | 11 | 15 | 5 | 310.301 | 0
2044 | 11 | 15 | 6 | 327.3823 | 0
2044 | 11 | 15 | 7 | 352.7337 | 0
2044 | 11 | 15 | 8 | 384.5554 | 0
2044 | 11 | 15 | 9 | 401.857 | 0
2044 | 11 | 15 | 10 | 413.5716 | 0
2044 | 11 | 15 | 11 | 421.7426 | 0
2044 | 11 | 15 | 12 | 424.0907 | 0
2044 | 11 | 15 | 13 | 428.5058 | 0
2044 | 11 | 15 | 14 | 429.4969 | 0
2044 | 11 | 15 | 15 | 427.7544 | 0
2044 | 11 | 15 | 16 | 433.7801 | 0
2044 | 11 | 15 | 17 | 449.1306 | 0
2044 | 11 | 15 | 18 | 471.3323 | 0
2044 | 11 | 15 | 19 | 469.3805 | 0
2044 | 11 | 15 | 20 | 454.9556 | 0
2044 | 11 | 15 | 21 | 436.7262 | 0
2044 | 11 | 15 | 22 | 414.2704 | 0
2044 | 11 | 15 | 23 | 386.0226 | 0
2044 | 11 | 16 | 0 | 357.0893 | 0
2044 | 11 | 16 | 1 | 334.1748 | 0
2044 | 11 | 16 | 2 | 321.5801 | 0
2044 | 11 | 16 | 3 | 313.4674 | 0
2044 | 11 | 16 | 4 | 311.231 | 0
2044 | 11 | 16 | 5 | 313.8946 | 0
2044 | 11 | 16 | 6 | 330.7719 | 0
2044 | 11 | 16 | 7 | 357.6119 | 0
2044 | 11 | 16 | 8 | 391.1525 | 0
2044 | 11 | 16 | 9 | 409.493 | 0
2044 | 11 | 16 | 10 | 421.9953 | 0
2044 | 11 | 16 | 11 | 430.211 | 0
2044 | 11 | 16 | 12 | 425.994 | 0
2044 | 11 | 16 | 13 | 430.8114 | 0
2044 | 11 | 16 | 14 | 432.523 | 0
2044 | 11 | 16 | 15 | 430.2192 | 0
2044 | 11 | 16 | 16 | 436.8279 | 0
2044 | 11 | 16 | 17 | 452.7133 | 0
2044 | 11 | 16 | 18 | 469.2826 | 0
2044 | 11 | 16 | 19 | 473.3785 | 0
2044 | 11 | 16 | 20 | 463.3067 | 0
2044 | 11 | 16 | 21 | 447.2522 | 0
2044 | 11 | 16 | 22 | 425.6987 | 0
2044 | 11 | 16 | 23 | 397.488 | 0
2044 | 11 | 17 | 0 | 372.0117 | 0
2044 | 11 | 17 | 1 | 342.9556 | 0
2044 | 11 | 17 | 2 | 330.3027 | 0
2044 | 11 | 17 | 3 | 320.6934 | 0
2044 | 11 | 17 | 4 | 317.3857 | 0
2044 | 11 | 17 | 5 | 318.7731 | 0
2044 | 11 | 17 | 6 | 331.4353 | 0
2044 | 11 | 17 | 7 | 356.3064 | 0
2044 | 11 | 17 | 8 | 387.9175 | 0
2044 | 11 | 17 | 9 | 404.0949 | 0
2044 | 11 | 17 | 10 | 415.9938 | 0
2044 | 11 | 17 | 11 | 425.0593 | 0
2044 | 11 | 17 | 12 | 435.2457 | 0
2044 | 11 | 17 | 13 | 440.8786 | 0
2044 | 11 | 17 | 14 | 442.0255 | 0
2044 | 11 | 17 | 15 | 438.7602 | 0
2044 | 11 | 17 | 16 | 443.0339 | 0
2044 | 11 | 17 | 17 | 456.0951 | 0
2044 | 11 | 17 | 18 | 471.3304 | 0
2044 | 11 | 17 | 19 | 467.798 | 0
2044 | 11 | 17 | 20 | 453.9224 | 0
2044 | 11 | 17 | 21 | 436.1972 | 0
2044 | 11 | 17 | 22 | 414.4104 | 0
2044 | 11 | 17 | 23 | 387.2112 | 0
2044 | 11 | 18 | 0 | 351.9938 | 0
2044 | 11 | 18 | 1 | 325.7678 | 0
2044 | 11 | 18 | 2 | 312.1589 | 0
2044 | 11 | 18 | 3 | 302.589 | 0
2044 | 11 | 18 | 4 | 299.4038 | 0
2044 | 11 | 18 | 5 | 301.2987 | 0
2044 | 11 | 18 | 6 | 314.9092 | 0
2044 | 11 | 18 | 7 | 340.0561 | 0
2044 | 11 | 18 | 8 | 372.2952 | 0
2044 | 11 | 18 | 9 | 392.2218 | 0
2044 | 11 | 18 | 10 | 405.3305 | 0
2044 | 11 | 18 | 11 | 414.3289 | 0
2044 | 11 | 18 | 12 | 428.5988 | 0
2044 | 11 | 18 | 13 | 434.1166 | 0
2044 | 11 | 18 | 14 | 435.7077 | 0
2044 | 11 | 18 | 15 | 432.4575 | 0
2044 | 11 | 18 | 16 | 435.8137 | 0
2044 | 11 | 18 | 17 | 447.3723 | 0
2044 | 11 | 18 | 18 | 452.5589 | 0
2044 | 11 | 18 | 19 | 447.8667 | 0
2044 | 11 | 18 | 20 | 434.1142 | 0
2044 | 11 | 18 | 21 | 418.0905 | 0
2044 | 11 | 18 | 22 | 399.961 | 0
2044 | 11 | 18 | 23 | 377.8867 | 0
2044 | 11 | 19 | 0 | 354.7424 | 0
2044 | 11 | 19 | 1 | 327.3274 | 0
2044 | 11 | 19 | 2 | 313.1561 | 0
2044 | 11 | 19 | 3 | 302.7155 | 0
2044 | 11 | 19 | 4 | 297.4574 | 0
2044 | 11 | 19 | 5 | 292.2775 | 0
2044 | 11 | 19 | 6 | 297.2895 | 0
2044 | 11 | 19 | 7 | 307.6682 | 0
2044 | 11 | 19 | 8 | 341.3283 | 0
2044 | 11 | 19 | 9 | 372.5694 | 0
2044 | 11 | 19 | 10 | 395.8823 | 0
2044 | 11 | 19 | 11 | 411.2093 | 0
2044 | 11 | 19 | 12 | 423.0443 | 0
2044 | 11 | 19 | 13 | 429.9756 | 0
2044 | 11 | 19 | 14 | 430.5427 | 0
2044 | 11 | 19 | 15 | 426.0611 | 0
2044 | 11 | 19 | 16 | 427.983 | 0
2044 | 11 | 19 | 17 | 437.9776 | 0
2044 | 11 | 19 | 18 | 446.9947 | 0
2044 | 11 | 19 | 19 | 443.1166 | 0
2044 | 11 | 19 | 20 | 429.0035 | 0
2044 | 11 | 19 | 21 | 414.0103 | 0
2044 | 11 | 19 | 22 | 399.6223 | 0
2044 | 11 | 19 | 23 | 381.2388 | 0
2044 | 11 | 20 | 0 | 356.2606 | 0
2044 | 11 | 20 | 1 | 330.9637 | 0
2044 | 11 | 20 | 2 | 316.091 | 0
2044 | 11 | 20 | 3 | 304.1348 | 0
2044 | 11 | 20 | 4 | 297.8559 | 0
2044 | 11 | 20 | 5 | 291.1168 | 0
2044 | 11 | 20 | 6 | 292.6946 | 0
2044 | 11 | 20 | 7 | 298.7123 | 0
2044 | 11 | 20 | 8 | 329.3732 | 0
2044 | 11 | 20 | 9 | 360.7193 | 0
2044 | 11 | 20 | 10 | 386.2541 | 0
2044 | 11 | 20 | 11 | 404.4221 | 0
2044 | 11 | 20 | 12 | 422.0198 | 0
2044 | 11 | 20 | 13 | 429.9545 | 0
2044 | 11 | 20 | 14 | 431.396 | 0
2044 | 11 | 20 | 15 | 429.3944 | 0
2044 | 11 | 20 | 16 | 433.4919 | 0
2044 | 11 | 20 | 17 | 447.175 | 0
2044 | 11 | 20 | 18 | 463.5613 | 0
2044 | 11 | 20 | 19 | 460.5237 | 0
2044 | 11 | 20 | 20 | 446.2653 | 0
2044 | 11 | 20 | 21 | 430.6441 | 0
2044 | 11 | 20 | 22 | 411.9993 | 0
2044 | 11 | 20 | 23 | 387.3922 | 0
2044 | 11 | 21 | 0 | 361.321 | 0
2044 | 11 | 21 | 1 | 335.1454 | 0
2044 | 11 | 21 | 2 | 321.7338 | 0
2044 | 11 | 21 | 3 | 312.9593 | 0
2044 | 11 | 21 | 4 | 310.4389 | 0
2044 | 11 | 21 | 5 | 313.197 | 0
2044 | 11 | 21 | 6 | 330.8907 | 0
2044 | 11 | 21 | 7 | 356.4875 | 0
2044 | 11 | 21 | 8 | 388.5121 | 0
2044 | 11 | 21 | 9 | 406.1243 | 0
2044 | 11 | 21 | 10 | 419.3811 | 0
2044 | 11 | 21 | 11 | 428.8092 | 0
2044 | 11 | 21 | 12 | 443.7197 | 0
2044 | 11 | 21 | 13 | 451.2894 | 0
2044 | 11 | 21 | 14 | 453.8785 | 0
2044 | 11 | 21 | 15 | 451.9561 | 0
2044 | 11 | 21 | 16 | 457.3473 | 0
2044 | 11 | 21 | 17 | 473.9058 | 0
2044 | 11 | 21 | 18 | 483.4006 | 0
2044 | 11 | 21 | 19 | 482.1201 | 0
2044 | 11 | 21 | 20 | 468.4895 | 0
2044 | 11 | 21 | 21 | 450.2646 | 0
2044 | 11 | 21 | 22 | 427.5846 | 0
2044 | 11 | 21 | 23 | 399.0305 | 0
2044 | 11 | 22 | 0 | 364.5351 | 0
2044 | 11 | 22 | 1 | 340.664 | 0
2044 | 11 | 22 | 2 | 327.127 | 0
2044 | 11 | 22 | 3 | 318.0823 | 0
2044 | 11 | 22 | 4 | 315.097 | 0
2044 | 11 | 22 | 5 | 317.1653 | 0
2044 | 11 | 22 | 6 | 332.0551 | 0
2044 | 11 | 22 | 7 | 357.4779 | 0
2044 | 11 | 22 | 8 | 390.0894 | 0
2044 | 11 | 22 | 9 | 403.7657 | 0
2044 | 11 | 22 | 10 | 409.3504 | 0
2044 | 11 | 22 | 11 | 414.045 | 0
2044 | 11 | 22 | 12 | 418.7203 | 0
2044 | 11 | 22 | 13 | 422.1246 | 0
2044 | 11 | 22 | 14 | 423.1078 | 0
2044 | 11 | 22 | 15 | 420.4374 | 0
2044 | 11 | 22 | 16 | 426.7762 | 0
2044 | 11 | 22 | 17 | 444.5454 | 0
2044 | 11 | 22 | 18 | 469.9734 | 0
2044 | 11 | 22 | 19 | 473.9746 | 0
2044 | 11 | 22 | 20 | 464.2187 | 0
2044 | 11 | 22 | 21 | 448.8112 | 0
2044 | 11 | 22 | 22 | 428.1081 | 0
2044 | 11 | 22 | 23 | 400.0576 | 0
2044 | 11 | 23 | 0 | 369.9469 | 0
2044 | 11 | 23 | 1 | 347.5548 | 0
2044 | 11 | 23 | 2 | 334.3458 | 0
2044 | 11 | 23 | 3 | 325.0123 | 0
2044 | 11 | 23 | 4 | 321.7774 | 0
2044 | 11 | 23 | 5 | 323.2878 | 0
2044 | 11 | 23 | 6 | 335.8515 | 0
2044 | 11 | 23 | 7 | 360.8967 | 0
2044 | 11 | 23 | 8 | 393.7592 | 0
2044 | 11 | 23 | 9 | 410.3198 | 0
2044 | 11 | 23 | 10 | 422.1872 | 0
2044 | 11 | 23 | 11 | 430.3825 | 0
2044 | 11 | 23 | 12 | 442.6699 | 0
2044 | 11 | 23 | 13 | 449.5909 | 0
2044 | 11 | 23 | 14 | 452.0143 | 0
2044 | 11 | 23 | 15 | 450.5794 | 0
2044 | 11 | 23 | 16 | 456.5119 | 0
2044 | 11 | 23 | 17 | 472.8721 | 0
2044 | 11 | 23 | 18 | 484.6805 | 0
2044 | 11 | 23 | 19 | 481.6294 | 0
2044 | 11 | 23 | 20 | 468.4536 | 0
2044 | 11 | 23 | 21 | 451.4624 | 0
2044 | 11 | 23 | 22 | 429.7757 | 0
2044 | 11 | 23 | 23 | 401.5 | 0
2044 | 11 | 24 | 0 | 367.4173 | 0
2044 | 11 | 24 | 1 | 351.9092 | 0
2044 | 11 | 24 | 2 | 338.7042 | 0
2044 | 11 | 24 | 3 | 330.1419 | 0
2044 | 11 | 24 | 4 | 327.3213 | 0
2044 | 11 | 24 | 5 | 329.5725 | 0
2044 | 11 | 24 | 6 | 341.369 | 0
2044 | 11 | 24 | 7 | 367.8193 | 0
2044 | 11 | 24 | 8 | 403.7287 | 0
2044 | 11 | 24 | 9 | 419.4454 | 0
2044 | 11 | 24 | 10 | 428.1362 | 0
2044 | 11 | 24 | 11 | 435.6532 | 0
2044 | 11 | 24 | 12 | 447.5811 | 0
2044 | 11 | 24 | 13 | 454.4003 | 0
2044 | 11 | 24 | 14 | 455.9564 | 0
2044 | 11 | 24 | 15 | 454.2148 | 0
2044 | 11 | 24 | 16 | 460.8234 | 0
2044 | 11 | 24 | 17 | 477.5531 | 0
2044 | 11 | 24 | 18 | 490.1255 | 0
2044 | 11 | 24 | 19 | 495.3584 | 0
2044 | 11 | 24 | 20 | 487.0018 | 0
2044 | 11 | 24 | 21 | 472.75 | 0
2044 | 11 | 24 | 22 | 452.7148 | 0
2044 | 11 | 24 | 23 | 425.2851 | 0
2044 | 11 | 25 | 0 | 397.2611 | 0
2044 | 11 | 25 | 1 | 366.0358 | 0
2044 | 11 | 25 | 2 | 352.0514 | 0
2044 | 11 | 25 | 3 | 341.6059 | 0
2044 | 11 | 25 | 4 | 337.7176 | 0
2044 | 11 | 25 | 5 | 338.3892 | 0
2044 | 11 | 25 | 6 | 350.6661 | 0
2044 | 11 | 25 | 7 | 374.1095 | 0
2044 | 11 | 25 | 8 | 408.1792 | 0
2044 | 11 | 25 | 9 | 426.7405 | 0
2044 | 11 | 25 | 10 | 438.819 | 0
2044 | 11 | 25 | 11 | 446.9186 | 0
2044 | 11 | 25 | 12 | 450.6466 | 0
2044 | 11 | 25 | 13 | 454.3049 | 0
2044 | 11 | 25 | 14 | 453.4637 | 0
2044 | 11 | 25 | 15 | 448.8394 | 0
2044 | 11 | 25 | 16 | 451.0624 | 0
2044 | 11 | 25 | 17 | 464.6389 | 0
2044 | 11 | 25 | 18 | 486.721 | 0
2044 | 11 | 25 | 19 | 481.9343 | 0
2044 | 11 | 25 | 20 | 469.4527 | 0
2044 | 11 | 25 | 21 | 454.9704 | 0
2044 | 11 | 25 | 22 | 437.5149 | 0
2044 | 11 | 25 | 23 | 414.7203 | 0
2044 | 11 | 26 | 0 | 381.4936 | 0
2044 | 11 | 26 | 1 | 356.1567 | 0
2044 | 11 | 26 | 2 | 340.7161 | 0
2044 | 11 | 26 | 3 | 329.4562 | 0
2044 | 11 | 26 | 4 | 323.0368 | 0
2044 | 11 | 26 | 5 | 318.6387 | 0
2044 | 11 | 26 | 6 | 316.2398 | 0
2044 | 11 | 26 | 7 | 324.4977 | 0
2044 | 11 | 26 | 8 | 354.0738 | 0
2044 | 11 | 26 | 9 | 379.6998 | 0
2044 | 11 | 26 | 10 | 396.561 | 0
2044 | 11 | 26 | 11 | 408.4839 | 0
2044 | 11 | 26 | 12 | 418.1317 | 0
2044 | 11 | 26 | 13 | 421.7695 | 0
2044 | 11 | 26 | 14 | 420.2503 | 0
2044 | 11 | 26 | 15 | 413.6234 | 0
2044 | 11 | 26 | 16 | 414.9957 | 0
2044 | 11 | 26 | 17 | 427.5096 | 0
2044 | 11 | 26 | 18 | 457.3908 | 0
2044 | 11 | 26 | 19 | 454.0504 | 0
2044 | 11 | 26 | 20 | 441.888 | 0
2044 | 11 | 26 | 21 | 427.2209 | 0
2044 | 11 | 26 | 22 | 411.5705 | 0
2044 | 11 | 26 | 23 | 392.9762 | 0
2044 | 11 | 27 | 0 | 370.4616 | 0
2044 | 11 | 27 | 1 | 348.6887 | 0
2044 | 11 | 27 | 2 | 333.1472 | 0
2044 | 11 | 27 | 3 | 321.1002 | 0
2044 | 11 | 27 | 4 | 314.3956 | 0
2044 | 11 | 27 | 5 | 308.3148 | 0
2044 | 11 | 27 | 6 | 309.3108 | 0
2044 | 11 | 27 | 7 | 314.689 | 0
2044 | 11 | 27 | 8 | 342.0966 | 0
2044 | 11 | 27 | 9 | 373.716 | 0
2044 | 11 | 27 | 10 | 403.1632 | 0
2044 | 11 | 27 | 11 | 423.5282 | 0
2044 | 11 | 27 | 12 | 440.9618 | 0
2044 | 11 | 27 | 13 | 451.4537 | 0
2044 | 11 | 27 | 14 | 453.5268 | 0
2044 | 11 | 27 | 15 | 451.2226 | 0
2044 | 11 | 27 | 16 | 455.6027 | 0
2044 | 11 | 27 | 17 | 469.7193 | 0
2044 | 11 | 27 | 18 | 482.8999 | 0
2044 | 11 | 27 | 19 | 479.5281 | 0
2044 | 11 | 27 | 20 | 464.2045 | 0
2044 | 11 | 27 | 21 | 448.4559 | 0
2044 | 11 | 27 | 22 | 429.8576 | 0
2044 | 11 | 27 | 23 | 405.5439 | 0
2044 | 11 | 28 | 0 | 380.5742 | 0
2044 | 11 | 28 | 1 | 355.6202 | 0
2044 | 11 | 28 | 2 | 341.67 | 0
2044 | 11 | 28 | 3 | 332.6409 | 0
2044 | 11 | 28 | 4 | 329.6675 | 0
2044 | 11 | 28 | 5 | 331.995 | 0
2044 | 11 | 28 | 6 | 349.3191 | 0
2044 | 11 | 28 | 7 | 374.6215 | 0
2044 | 11 | 28 | 8 | 410.1359 | 0
2044 | 11 | 28 | 9 | 429.3528 | 0
2044 | 11 | 28 | 10 | 443.5929 | 0
2044 | 11 | 28 | 11 | 453.7584 | 0
2044 | 11 | 28 | 12 | 464.3052 | 0
2044 | 11 | 28 | 13 | 471.8875 | 0
2044 | 11 | 28 | 14 | 474.4168 | 0
2044 | 11 | 28 | 15 | 472.0725 | 0
2044 | 11 | 28 | 16 | 477.5303 | 0
2044 | 11 | 28 | 17 | 494.9225 | 0
2044 | 11 | 28 | 18 | 493.7377 | 0
2044 | 11 | 28 | 19 | 496.8617 | 0
2044 | 11 | 28 | 20 | 486.593 | 0
2044 | 11 | 28 | 21 | 471.1207 | 0
2044 | 11 | 28 | 22 | 449.7613 | 0
2044 | 11 | 28 | 23 | 420.9734 | 0
2044 | 11 | 29 | 0 | 391.0886 | 0
2044 | 11 | 29 | 1 | 368.4578 | 0
2044 | 11 | 29 | 2 | 354.496 | 0
2044 | 11 | 29 | 3 | 345.7231 | 0
2044 | 11 | 29 | 4 | 342.7709 | 0
2044 | 11 | 29 | 5 | 344.5948 | 0
2044 | 11 | 29 | 6 | 359.6099 | 0
2044 | 11 | 29 | 7 | 385.1156 | 0
2044 | 11 | 29 | 8 | 421.6085 | 0
2044 | 11 | 29 | 9 | 440.76 | 0
2044 | 11 | 29 | 10 | 454.4346 | 0
2044 | 11 | 29 | 11 | 463.1776 | 0
2044 | 11 | 29 | 12 | 468.2171 | 0
2044 | 11 | 29 | 13 | 474.4312 | 0
2044 | 11 | 29 | 14 | 476.6964 | 0
2044 | 11 | 29 | 15 | 476.3029 | 0
2044 | 11 | 29 | 16 | 482.8544 | 0
2044 | 11 | 29 | 17 | 500.751 | 0
2044 | 11 | 29 | 18 | 517.8523 | 0
2044 | 11 | 29 | 19 | 518.615 | 0
2044 | 11 | 29 | 20 | 506.6243 | 0
2044 | 11 | 29 | 21 | 490.6462 | 0
2044 | 11 | 29 | 22 | 469.5077 | 0
2044 | 11 | 29 | 23 | 440.6317 | 0
2044 | 11 | 30 | 0 | 403.4223 | 0
2044 | 11 | 30 | 1 | 377.3602 | 0
2044 | 11 | 30 | 2 | 363.4039 | 0
2044 | 11 | 30 | 3 | 353.7463 | 0
2044 | 11 | 30 | 4 | 350.1383 | 0
2044 | 11 | 30 | 5 | 350.991 | 0
2044 | 11 | 30 | 6 | 363.2108 | 0
2044 | 11 | 30 | 7 | 386.7187 | 0
2044 | 11 | 30 | 8 | 421.4691 | 0
2044 | 11 | 30 | 9 | 436.8345 | 0
2044 | 11 | 30 | 10 | 447.0452 | 0
2044 | 11 | 30 | 11 | 454.0372 | 0
2044 | 11 | 30 | 12 | 466.2612 | 0
2044 | 11 | 30 | 13 | 471.9086 | 0
2044 | 11 | 30 | 14 | 473.7114 | 0
2044 | 11 | 30 | 15 | 471.5077 | 0
2044 | 11 | 30 | 16 | 476.3606 | 0
2044 | 11 | 30 | 17 | 492.7808 | 0
2044 | 11 | 30 | 18 | 504.2959 | 0
2044 | 11 | 30 | 19 | 501.7826 | 0
2044 | 11 | 30 | 20 | 489.2873 | 0
2044 | 11 | 30 | 21 | 473.1561 | 0
2044 | 11 | 30 | 22 | 452.1056 | 0
2044 | 11 | 30 | 23 | 423.4221 | 0
2044 | 12 | 1 | 0 | 383.6971 | 0
2044 | 12 | 1 | 1 | 362.5923 | 0
2044 | 12 | 1 | 2 | 347.3206 | 0
2044 | 12 | 1 | 3 | 336.7074 | 0
2044 | 12 | 1 | 4 | 332.337 | 0
2044 | 12 | 1 | 5 | 334.0872 | 0
2044 | 12 | 1 | 6 | 347.7047 | 0
2044 | 12 | 1 | 7 | 373.5083 | 0
2044 | 12 | 1 | 8 | 408.6225 | 0
2044 | 12 | 1 | 9 | 424.7738 | 0
2044 | 12 | 1 | 10 | 437.891 | 0
2044 | 12 | 1 | 11 | 447.1692 | 0
2044 | 12 | 1 | 12 | 457.042 | 0
2044 | 12 | 1 | 13 | 462.5706 | 0
2044 | 12 | 1 | 14 | 464.3155 | 0
2044 | 12 | 1 | 15 | 463.4606 | 0
2044 | 12 | 1 | 16 | 469.4004 | 0
2044 | 12 | 1 | 17 | 485.3779 | 0
2044 | 12 | 1 | 18 | 498.9538 | 0
2044 | 12 | 1 | 19 | 496.8334 | 0
2044 | 12 | 1 | 20 | 484.2705 | 0
2044 | 12 | 1 | 21 | 467.496 | 0
2044 | 12 | 1 | 22 | 446.6488 | 0
2044 | 12 | 1 | 23 | 418.4705 | 0
2044 | 12 | 2 | 0 | 384.3164 | 0
2044 | 12 | 2 | 1 | 360.6475 | 0
2044 | 12 | 2 | 2 | 345.8259 | 0
2044 | 12 | 2 | 3 | 335.8444 | 0
2044 | 12 | 2 | 4 | 332.3012 | 0
2044 | 12 | 2 | 5 | 334.2567 | 0
2044 | 12 | 2 | 6 | 348.3503 | 0
2044 | 12 | 2 | 7 | 374.3183 | 0
2044 | 12 | 2 | 8 | 411.3622 | 0
2044 | 12 | 2 | 9 | 432.6904 | 0
2044 | 12 | 2 | 10 | 448.2045 | 0
2044 | 12 | 2 | 11 | 457.9914 | 0
2044 | 12 | 2 | 12 | 461.16 | 0
2044 | 12 | 2 | 13 | 464.8915 | 0
2044 | 12 | 2 | 14 | 465.5812 | 0
2044 | 12 | 2 | 15 | 462.5038 | 0
2044 | 12 | 2 | 16 | 466.6244 | 0
2044 | 12 | 2 | 17 | 480.4685 | 0
2044 | 12 | 2 | 18 | 484.3648 | 0
2044 | 12 | 2 | 19 | 486.513 | 0
2044 | 12 | 2 | 20 | 478.2633 | 0
2044 | 12 | 2 | 21 | 466.3044 | 0
2044 | 12 | 2 | 22 | 449.8279 | 0
2044 | 12 | 2 | 23 | 426.4693 | 0
2044 | 12 | 3 | 0 | 400.7003 | 0
2044 | 12 | 3 | 1 | 371.4982 | 0
2044 | 12 | 3 | 2 | 355.8657 | 0
2044 | 12 | 3 | 3 | 344.8174 | 0
2044 | 12 | 3 | 4 | 339.9856 | 0
2044 | 12 | 3 | 5 | 336.424 | 0
2044 | 12 | 3 | 6 | 339.9086 | 0
2044 | 12 | 3 | 7 | 350.8297 | 0
2044 | 12 | 3 | 8 | 380.4407 | 0
2044 | 12 | 3 | 9 | 408.0808 | 0
2044 | 12 | 3 | 10 | 431.6209 | 0
2044 | 12 | 3 | 11 | 446.1712 | 0
2044 | 12 | 3 | 12 | 459.1811 | 0
2044 | 12 | 3 | 13 | 465.0279 | 0
2044 | 12 | 3 | 14 | 465.8826 | 0
2044 | 12 | 3 | 15 | 462.36 | 0
2044 | 12 | 3 | 16 | 464.8929 | 0
2044 | 12 | 3 | 17 | 476.8669 | 0
2044 | 12 | 3 | 18 | 487.2996 | 0
2044 | 12 | 3 | 19 | 484.0216 | 0
2044 | 12 | 3 | 20 | 470.3624 | 0
2044 | 12 | 3 | 21 | 455.2926 | 0
2044 | 12 | 3 | 22 | 439.8934 | 0
2044 | 12 | 3 | 23 | 419.7743 | 0
2044 | 12 | 4 | 0 | 388.7414 | 0
2044 | 12 | 4 | 1 | 370.3348 | 0
2044 | 12 | 4 | 2 | 353.5729 | 0
2044 | 12 | 4 | 3 | 341.0306 | 0
2044 | 12 | 4 | 4 | 334.5596 | 0
2044 | 12 | 4 | 5 | 329.9562 | 0
2044 | 12 | 4 | 6 | 331.8483 | 0
2044 | 12 | 4 | 7 | 337.8456 | 0
2044 | 12 | 4 | 8 | 362.9485 | 0
2044 | 12 | 4 | 9 | 391.2501 | 0
2044 | 12 | 4 | 10 | 418.7099 | 0
2044 | 12 | 4 | 11 | 436.9338 | 0
2044 | 12 | 4 | 12 | 446.6424 | 0
2044 | 12 | 4 | 13 | 452.9402 | 0
2044 | 12 | 4 | 14 | 453.8401 | 0
2044 | 12 | 4 | 15 | 451.8185 | 0
2044 | 12 | 4 | 16 | 456.1806 | 0
2044 | 12 | 4 | 17 | 471.6764 | 0
2044 | 12 | 4 | 18 | 492.3849 | 0
2044 | 12 | 4 | 19 | 493.2536 | 0
2044 | 12 | 4 | 20 | 481.4973 | 0
2044 | 12 | 4 | 21 | 466.345 | 0
2044 | 12 | 4 | 22 | 447.0067 | 0
2044 | 12 | 4 | 23 | 421.4843 | 0
2044 | 12 | 5 | 0 | 390.331 | 0
2044 | 12 | 5 | 1 | 367.6603 | 0
2044 | 12 | 5 | 2 | 352.943 | 0
2044 | 12 | 5 | 3 | 343.9191 | 0
2044 | 12 | 5 | 4 | 341.2541 | 0
2044 | 12 | 5 | 5 | 343.944 | 0
2044 | 12 | 5 | 6 | 360.142 | 0
2044 | 12 | 5 | 7 | 385.2834 | 0
2044 | 12 | 5 | 8 | 419.7212 | 0
2044 | 12 | 5 | 9 | 432.9283 | 0
2044 | 12 | 5 | 10 | 440.5689 | 0
2044 | 12 | 5 | 11 | 446.2555 | 0
2044 | 12 | 5 | 12 | 449.9925 | 0
2044 | 12 | 5 | 13 | 452.7791 | 0
2044 | 12 | 5 | 14 | 453.0193 | 0
2044 | 12 | 5 | 15 | 450.0634 | 0
2044 | 12 | 5 | 16 | 455.4338 | 0
2044 | 12 | 5 | 17 | 473.9877 | 0
2044 | 12 | 5 | 18 | 497.8603 | 0
2044 | 12 | 5 | 19 | 501.2422 | 0
2044 | 12 | 5 | 20 | 491.231 | 0
2044 | 12 | 5 | 21 | 475.4159 | 0
2044 | 12 | 5 | 22 | 453.917 | 0
2044 | 12 | 5 | 23 | 424.4289 | 0
2044 | 12 | 6 | 0 | 387.482 | 0
2044 | 12 | 6 | 1 | 362.7955 | 0
2044 | 12 | 6 | 2 | 347.746 | 0
2044 | 12 | 6 | 3 | 337.5634 | 0
2044 | 12 | 6 | 4 | 333.7132 | 0
2044 | 12 | 6 | 5 | 335.2117 | 0
2044 | 12 | 6 | 6 | 348.7773 | 0
2044 | 12 | 6 | 7 | 373.2752 | 0
2044 | 12 | 6 | 8 | 406.5982 | 0
2044 | 12 | 6 | 9 | 420.4503 | 0
2044 | 12 | 6 | 10 | 429.6576 | 0
2044 | 12 | 6 | 11 | 435.9182 | 0
2044 | 12 | 6 | 12 | 449.3915 | 0
2044 | 12 | 6 | 13 | 453.6402 | 0
2044 | 12 | 6 | 14 | 455.15 | 0
2044 | 12 | 6 | 15 | 454.8635 | 0
2044 | 12 | 6 | 16 | 461.1416 | 0
2044 | 12 | 6 | 17 | 478.7565 | 0
2044 | 12 | 6 | 18 | 499.011 | 0
2044 | 12 | 6 | 19 | 495.703 | 0
2044 | 12 | 6 | 20 | 481.9109 | 0
2044 | 12 | 6 | 21 | 464.8319 | 0
2044 | 12 | 6 | 22 | 443.4599 | 0
2044 | 12 | 6 | 23 | 414.5429 | 0
2044 | 12 | 7 | 0 | 373.6344 | 0
2044 | 12 | 7 | 1 | 354.5722 | 0
2044 | 12 | 7 | 2 | 339.7864 | 0
2044 | 12 | 7 | 3 | 330.2463 | 0
2044 | 12 | 7 | 4 | 326.8183 | 0
2044 | 12 | 7 | 5 | 329.0715 | 0
2044 | 12 | 7 | 6 | 344.2481 | 0
2044 | 12 | 7 | 7 | 369.9316 | 0
2044 | 12 | 7 | 8 | 404.2168 | 0
2044 | 12 | 7 | 9 | 419.4637 | 0
2044 | 12 | 7 | 10 | 430.438 | 0
2044 | 12 | 7 | 11 | 437.6829 | 0
2044 | 12 | 7 | 12 | 447.957 | 0
2044 | 12 | 7 | 13 | 453.4242 | 0
2044 | 12 | 7 | 14 | 455.9295 | 0
2044 | 12 | 7 | 15 | 455.2533 | 0
2044 | 12 | 7 | 16 | 462.098 | 0
2044 | 12 | 7 | 17 | 479.7468 | 0
2044 | 12 | 7 | 18 | 496.0642 | 0
2044 | 12 | 7 | 19 | 493.4127 | 0
2044 | 12 | 7 | 20 | 480.9306 | 0
2044 | 12 | 7 | 21 | 464.8134 | 0
2044 | 12 | 7 | 22 | 443.3241 | 0
2044 | 12 | 7 | 23 | 414.4267 | 0
2044 | 12 | 8 | 0 | 384.0732 | 0
2044 | 12 | 8 | 1 | 357.4308 | 0
2044 | 12 | 8 | 2 | 342.3669 | 0
2044 | 12 | 8 | 3 | 332.0877 | 0
2044 | 12 | 8 | 4 | 328.078 | 0
2044 | 12 | 8 | 5 | 330.2359 | 0
2044 | 12 | 8 | 6 | 348.1311 | 0
2044 | 12 | 8 | 7 | 373.5637 | 0
2044 | 12 | 8 | 8 | 407.0104 | 0
2044 | 12 | 8 | 9 | 423.2349 | 0
2044 | 12 | 8 | 10 | 436.7088 | 0
2044 | 12 | 8 | 11 | 445.7298 | 0
2044 | 12 | 8 | 12 | 460.3879 | 0
2044 | 12 | 8 | 13 | 466.6588 | 0
2044 | 12 | 8 | 14 | 469.1292 | 0
2044 | 12 | 8 | 15 | 467.2908 | 0
2044 | 12 | 8 | 16 | 472.6696 | 0
2044 | 12 | 8 | 17 | 488.3815 | 0
2044 | 12 | 8 | 18 | 501.4335 | 0
2044 | 12 | 8 | 19 | 499.2268 | 0
2044 | 12 | 8 | 20 | 487.3707 | 0
2044 | 12 | 8 | 21 | 471.6501 | 0
2044 | 12 | 8 | 22 | 450.8977 | 0
2044 | 12 | 8 | 23 | 423.0585 | 0
2044 | 12 | 9 | 0 | 388.0193 | 0
2044 | 12 | 9 | 1 | 362.6004 | 0
2044 | 12 | 9 | 2 | 347.2415 | 0
2044 | 12 | 9 | 3 | 336.9112 | 0
2044 | 12 | 9 | 4 | 333.1166 | 0
2044 | 12 | 9 | 5 | 334.8192 | 0
2044 | 12 | 9 | 6 | 348.9847 | 0
2044 | 12 | 9 | 7 | 373.9123 | 0
2044 | 12 | 9 | 8 | 408.5635 | 0
2044 | 12 | 9 | 9 | 427.5144 | 0
2044 | 12 | 9 | 10 | 443.0791 | 0
2044 | 12 | 9 | 11 | 452.7081 | 0
2044 | 12 | 9 | 12 | 463.7575 | 0
2044 | 12 | 9 | 13 | 468.924 | 0
2044 | 12 | 9 | 14 | 470.4076 | 0
2044 | 12 | 9 | 15 | 468.3029 | 0
2044 | 12 | 9 | 16 | 471.7279 | 0
2044 | 12 | 9 | 17 | 486.1444 | 0
2044 | 12 | 9 | 18 | 489.8499 | 0
2044 | 12 | 9 | 19 | 485.8204 | 0
2044 | 12 | 9 | 20 | 473.9017 | 0
2044 | 12 | 9 | 21 | 459.4864 | 0
2044 | 12 | 9 | 22 | 442.0656 | 0
2044 | 12 | 9 | 23 | 419.0846 | 0
2044 | 12 | 10 | 0 | 396.3247 | 0
2044 | 12 | 10 | 1 | 367.1543 | 0
2044 | 12 | 10 | 2 | 350.4455 | 0
2044 | 12 | 10 | 3 | 338.4221 | 0
2044 | 12 | 10 | 4 | 332.0845 | 0
2044 | 12 | 10 | 5 | 327.8264 | 0
2044 | 12 | 10 | 6 | 332.6997 | 0
2044 | 12 | 10 | 7 | 342.3275 | 0
2044 | 12 | 10 | 8 | 372.3568 | 0
2044 | 12 | 10 | 9 | 400.9493 | 0
2044 | 12 | 10 | 10 | 425.7391 | 0
2044 | 12 | 10 | 11 | 441.0781 | 0
2044 | 12 | 10 | 12 | 457.9676 | 0
2044 | 12 | 10 | 13 | 464.6628 | 0
2044 | 12 | 10 | 14 | 465.8373 | 0
2044 | 12 | 10 | 15 | 462.5122 | 0
2044 | 12 | 10 | 16 | 464.5366 | 0
2044 | 12 | 10 | 17 | 476.3573 | 0
2044 | 12 | 10 | 18 | 482.547 | 0
2044 | 12 | 10 | 19 | 477.1277 | 0
2044 | 12 | 10 | 20 | 463.0122 | 0
2044 | 12 | 10 | 21 | 447.7757 | 0
2044 | 12 | 10 | 22 | 432.4085 | 0
2044 | 12 | 10 | 23 | 412.946 | 0
2044 | 12 | 11 | 0 | 388.3227 | 0
2044 | 12 | 11 | 1 | 364.5941 | 0
2044 | 12 | 11 | 2 | 348.0077 | 0
2044 | 12 | 11 | 3 | 335.5627 | 0
2044 | 12 | 11 | 4 | 328.805 | 0
2044 | 12 | 11 | 5 | 323.3439 | 0
2044 | 12 | 11 | 6 | 323.1317 | 0
2044 | 12 | 11 | 7 | 328.5112 | 0
2044 | 12 | 11 | 8 | 355.0187 | 0
2044 | 12 | 11 | 9 | 383.6864 | 0
2044 | 12 | 11 | 10 | 412.2584 | 0
2044 | 12 | 11 | 11 | 431.8082 | 0
2044 | 12 | 11 | 12 | 451.9866 | 0
2044 | 12 | 11 | 13 | 461.2434 | 0
2044 | 12 | 11 | 14 | 463.1883 | 0
2044 | 12 | 11 | 15 | 462.3298 | 0
2044 | 12 | 11 | 16 | 466.9754 | 0
2044 | 12 | 11 | 17 | 482.3554 | 0
2044 | 12 | 11 | 18 | 491.3175 | 0
2044 | 12 | 11 | 19 | 489.5441 | 0
2044 | 12 | 11 | 20 | 475.9394 | 0
2044 | 12 | 11 | 21 | 460.4005 | 0
2044 | 12 | 11 | 22 | 441.4475 | 0
2044 | 12 | 11 | 23 | 416.6191 | 0
2044 | 12 | 12 | 0 | 389.5851 | 0
2044 | 12 | 12 | 1 | 364.0338 | 0
2044 | 12 | 12 | 2 | 349.0984 | 0
2044 | 12 | 12 | 3 | 339.8339 | 0
2044 | 12 | 12 | 4 | 336.8053 | 0
2044 | 12 | 12 | 5 | 339.2652 | 0
2044 | 12 | 12 | 6 | 356.5298 | 0
2044 | 12 | 12 | 7 | 381.0145 | 0
2044 | 12 | 12 | 8 | 414.087 | 0
2044 | 12 | 12 | 9 | 428.7066 | 0
2044 | 12 | 12 | 10 | 439.3263 | 0
2044 | 12 | 12 | 11 | 446.5439 | 0
2044 | 12 | 12 | 12 | 455.8238 | 0
2044 | 12 | 12 | 13 | 460.5554 | 0
2044 | 12 | 12 | 14 | 461.9097 | 0
2044 | 12 | 12 | 15 | 459.7149 | 0
2044 | 12 | 12 | 16 | 464.8937 | 0
2044 | 12 | 12 | 17 | 482.5571 | 0
2044 | 12 | 12 | 18 | 507.9166 | 0
2044 | 12 | 12 | 19 | 506.6491 | 0
2044 | 12 | 12 | 20 | 493.6337 | 0
2044 | 12 | 12 | 21 | 476.5815 | 0
2044 | 12 | 12 | 22 | 454.4743 | 0
2044 | 12 | 12 | 23 | 425.3292 | 0
2044 | 12 | 13 | 0 | 389.4666 | 0
2044 | 12 | 13 | 1 | 363.5598 | 0
2044 | 12 | 13 | 2 | 347.9582 | 0
2044 | 12 | 13 | 3 | 337.2945 | 0
2044 | 12 | 13 | 4 | 332.8065 | 0
2044 | 12 | 13 | 5 | 334.035 | 0
2044 | 12 | 13 | 6 | 349.4537 | 0
2044 | 12 | 13 | 7 | 373.5928 | 0
2044 | 12 | 13 | 8 | 406.7765 | 0
2044 | 12 | 13 | 9 | 421.9965 | 0
2044 | 12 | 13 | 10 | 434.5398 | 0
2044 | 12 | 13 | 11 | 442.7925 | 0
2044 | 12 | 13 | 12 | 447.337 | 0
2044 | 12 | 13 | 13 | 452.2489 | 0
2044 | 12 | 13 | 14 | 453.7261 | 0
2044 | 12 | 13 | 15 | 453.8531 | 0
2044 | 12 | 13 | 16 | 460.2179 | 0
2044 | 12 | 13 | 17 | 478.3709 | 0
2044 | 12 | 13 | 18 | 486.8187 | 0
2044 | 12 | 13 | 19 | 488.5806 | 0
2044 | 12 | 13 | 20 | 478.2013 | 0
2044 | 12 | 13 | 21 | 462.9281 | 0
2044 | 12 | 13 | 22 | 442.7811 | 0
2044 | 12 | 13 | 23 | 414.521 | 0
2044 | 12 | 14 | 0 | 384.3633 | 0
2044 | 12 | 14 | 1 | 356.6807 | 0
2044 | 12 | 14 | 2 | 341.5865 | 0
2044 | 12 | 14 | 3 | 331.2451 | 0
2044 | 12 | 14 | 4 | 326.9665 | 0
2044 | 12 | 14 | 5 | 328.3101 | 0
2044 | 12 | 14 | 6 | 341.9054 | 0
2044 | 12 | 14 | 7 | 366.3397 | 0
2044 | 12 | 14 | 8 | 399.5616 | 0
2044 | 12 | 14 | 9 | 414.9564 | 0
2044 | 12 | 14 | 10 | 428.019 | 0
2044 | 12 | 14 | 11 | 436.8295 | 0
2044 | 12 | 14 | 12 | 448.1773 | 0
2044 | 12 | 14 | 13 | 454.9154 | 0
2044 | 12 | 14 | 14 | 457.6595 | 0
2044 | 12 | 14 | 15 | 457.4358 | 0
2044 | 12 | 14 | 16 | 463.8663 | 0
2044 | 12 | 14 | 17 | 481.1279 | 0
2044 | 12 | 14 | 18 | 497.4883 | 0
2044 | 12 | 14 | 19 | 494.5227 | 0
2044 | 12 | 14 | 20 | 481.9567 | 0
2044 | 12 | 14 | 21 | 465.8042 | 0
2044 | 12 | 14 | 22 | 445.0645 | 0
2044 | 12 | 14 | 23 | 416.7968 | 0
2044 | 12 | 15 | 0 | 380.4035 | 0
2044 | 12 | 15 | 1 | 369.3165 | 0
2044 | 12 | 15 | 2 | 355.005 | 0
2044 | 12 | 15 | 3 | 346.5028 | 0
2044 | 12 | 15 | 4 | 343.5283 | 0
2044 | 12 | 15 | 5 | 346.0216 | 0
2044 | 12 | 15 | 6 | 359.8212 | 0
2044 | 12 | 15 | 7 | 386.7405 | 0
2044 | 12 | 15 | 8 | 424.6042 | 0
2044 | 12 | 15 | 9 | 441.6226 | 0
2044 | 12 | 15 | 10 | 454.1265 | 0
2044 | 12 | 15 | 11 | 463.1534 | 0
2044 | 12 | 15 | 12 | 467.7486 | 0
2044 | 12 | 15 | 13 | 474.539 | 0
2044 | 12 | 15 | 14 | 476.5346 | 0
2044 | 12 | 15 | 15 | 475.4754 | 0
2044 | 12 | 15 | 16 | 482.8696 | 0
2044 | 12 | 15 | 17 | 501.1122 | 0
2044 | 12 | 15 | 18 | 522.3946 | 0
2044 | 12 | 15 | 19 | 530.4915 | 0
2044 | 12 | 15 | 20 | 523.9586 | 0
2044 | 12 | 15 | 21 | 511.2471 | 0
2044 | 12 | 15 | 22 | 492.0438 | 0
2044 | 12 | 15 | 23 | 464.2912 | 0
2044 | 12 | 16 | 0 | 434.0953 | 0
2044 | 12 | 16 | 1 | 401.4134 | 0
2044 | 12 | 16 | 2 | 386.8274 | 0
2044 | 12 | 16 | 3 | 376.9793 | 0
2044 | 12 | 16 | 4 | 373.6936 | 0
2044 | 12 | 16 | 5 | 374.3261 | 0
2044 | 12 | 16 | 6 | 385.9349 | 0
2044 | 12 | 16 | 7 | 408.795 | 0
2044 | 12 | 16 | 8 | 443.2395 | 0
2044 | 12 | 16 | 9 | 457.1904 | 0
2044 | 12 | 16 | 10 | 465.3216 | 0
2044 | 12 | 16 | 11 | 469.7705 | 0
2044 | 12 | 16 | 12 | 474.3063 | 0
2044 | 12 | 16 | 13 | 474.8223 | 0
2044 | 12 | 16 | 14 | 473.7058 | 0
2044 | 12 | 16 | 15 | 467.9063 | 0
2044 | 12 | 16 | 16 | 468.7541 | 0
2044 | 12 | 16 | 17 | 482.4469 | 0
2044 | 12 | 16 | 18 | 499.0965 | 0
2044 | 12 | 16 | 19 | 501.5812 | 0
2044 | 12 | 16 | 20 | 493.8104 | 0
2044 | 12 | 16 | 21 | 481.5881 | 0
2044 | 12 | 16 | 22 | 465.3562 | 0
2044 | 12 | 16 | 23 | 442.3309 | 0
2044 | 12 | 17 | 0 | 413.165 | 0
2044 | 12 | 17 | 1 | 389.55 | 0
2044 | 12 | 17 | 2 | 371.868 | 0
2044 | 12 | 17 | 3 | 359.7399 | 0
2044 | 12 | 17 | 4 | 352.8991 | 0
2044 | 12 | 17 | 5 | 350.4322 | 0
2044 | 12 | 17 | 6 | 356.02 | 0
2044 | 12 | 17 | 7 | 363.6219 | 0
2044 | 12 | 17 | 8 | 387.3698 | 0
2044 | 12 | 17 | 9 | 411.7461 | 0
2044 | 12 | 17 | 10 | 431.626 | 0
2044 | 12 | 17 | 11 | 443.8203 | 0
2044 | 12 | 17 | 12 | 463.0233 | 0
2044 | 12 | 17 | 13 | 467.8266 | 0
2044 | 12 | 17 | 14 | 467.4455 | 0
2044 | 12 | 17 | 15 | 462.5494 | 0
2044 | 12 | 17 | 16 | 463.8049 | 0
2044 | 12 | 17 | 17 | 475.599 | 0
2044 | 12 | 17 | 18 | 479.9655 | 0
2044 | 12 | 17 | 19 | 480.2185 | 0
2044 | 12 | 17 | 20 | 469.6006 | 0
2044 | 12 | 17 | 21 | 454.7207 | 0
2044 | 12 | 17 | 22 | 438.1259 | 0
2044 | 12 | 17 | 23 | 419.0682 | 0
2044 | 12 | 18 | 0 | 392.3441 | 0
2044 | 12 | 18 | 1 | 377.9077 | 0
2044 | 12 | 18 | 2 | 360.7089 | 0
2044 | 12 | 18 | 3 | 348.0528 | 0
2044 | 12 | 18 | 4 | 340.5236 | 0
2044 | 12 | 18 | 5 | 335.0736 | 0
2044 | 12 | 18 | 6 | 336.0187 | 0
2044 | 12 | 18 | 7 | 339.7958 | 0
2044 | 12 | 18 | 8 | 360.5299 | 0
2044 | 12 | 18 | 9 | 387.3372 | 0
2044 | 12 | 18 | 10 | 415.6883 | 0
2044 | 12 | 18 | 11 | 434.5167 | 0
2044 | 12 | 18 | 12 | 451.4934 | 0
2044 | 12 | 18 | 13 | 461.1831 | 0
2044 | 12 | 18 | 14 | 462.3278 | 0
2044 | 12 | 18 | 15 | 459.3615 | 0
2044 | 12 | 18 | 16 | 463.3538 | 0
2044 | 12 | 18 | 17 | 477.7631 | 0
2044 | 12 | 18 | 18 | 491.3821 | 0
2044 | 12 | 18 | 19 | 493.6254 | 0
2044 | 12 | 18 | 20 | 481.163 | 0
2044 | 12 | 18 | 21 | 466.0459 | 0
2044 | 12 | 18 | 22 | 447.8236 | 0
2044 | 12 | 18 | 23 | 423.9377 | 0
2044 | 12 | 19 | 0 | 397.6368 | 0
2044 | 12 | 19 | 1 | 369.3246 | 0
2044 | 12 | 19 | 2 | 354.4848 | 0
2044 | 12 | 19 | 3 | 344.5474 | 0
2044 | 12 | 19 | 4 | 340.567 | 0
2044 | 12 | 19 | 5 | 341.684 | 0
2044 | 12 | 19 | 6 | 354.6275 | 0
2044 | 12 | 19 | 7 | 377.9443 | 0
2044 | 12 | 19 | 8 | 412.1383 | 0
2044 | 12 | 19 | 9 | 429.2047 | 0
2044 | 12 | 19 | 10 | 443.1094 | 0
2044 | 12 | 19 | 11 | 453.0863 | 0
2044 | 12 | 19 | 12 | 459.0792 | 0
2044 | 12 | 19 | 13 | 464.8577 | 0
2044 | 12 | 19 | 14 | 466.4322 | 0
2044 | 12 | 19 | 15 | 463.932 | 0
2044 | 12 | 19 | 16 | 468.9785 | 0
2044 | 12 | 19 | 17 | 485.337 | 0
2044 | 12 | 19 | 18 | 495.4168 | 0
2044 | 12 | 19 | 19 | 498.2322 | 0
2044 | 12 | 19 | 20 | 487.6624 | 0
2044 | 12 | 19 | 21 | 472.5126 | 0
2044 | 12 | 19 | 22 | 451.8972 | 0
2044 | 12 | 19 | 23 | 423.476 | 0
2044 | 12 | 20 | 0 | 390.4708 | 0
2044 | 12 | 20 | 1 | 362.5773 | 0
2044 | 12 | 20 | 2 | 347.7339 | 0
2044 | 12 | 20 | 3 | 338.1229 | 0
2044 | 12 | 20 | 4 | 334.2868 | 0
2044 | 12 | 20 | 5 | 335.4743 | 0
2044 | 12 | 20 | 6 | 348.9142 | 0
2044 | 12 | 20 | 7 | 373.0454 | 0
2044 | 12 | 20 | 8 | 407.0813 | 0
2044 | 12 | 20 | 9 | 424.3002 | 0
2044 | 12 | 20 | 10 | 438.4812 | 0
2044 | 12 | 20 | 11 | 447.8157 | 0
2044 | 12 | 20 | 12 | 446.1274 | 0
2044 | 12 | 20 | 13 | 450.8664 | 0
2044 | 12 | 20 | 14 | 452.9859 | 0
2044 | 12 | 20 | 15 | 451.7835 | 0
2044 | 12 | 20 | 16 | 458.0896 | 0
2044 | 12 | 20 | 17 | 475.1347 | 0
2044 | 12 | 20 | 18 | 486.9308 | 0
2044 | 12 | 20 | 19 | 492.228 | 0
2044 | 12 | 20 | 20 | 483.3562 | 0
2044 | 12 | 20 | 21 | 469.2708 | 0
2044 | 12 | 20 | 22 | 449.7418 | 0
2044 | 12 | 20 | 23 | 421.9763 | 0
2044 | 12 | 21 | 0 | 391.5152 | 0
2044 | 12 | 21 | 1 | 368.8109 | 0
2044 | 12 | 21 | 2 | 354.4544 | 0
2044 | 12 | 21 | 3 | 345.5474 | 0
2044 | 12 | 21 | 4 | 342.3981 | 0
2044 | 12 | 21 | 5 | 344.0415 | 0
2044 | 12 | 21 | 6 | 359.8261 | 0
2044 | 12 | 21 | 7 | 383.8776 | 0
2044 | 12 | 21 | 8 | 417.1705 | 0
2044 | 12 | 21 | 9 | 430.4506 | 0
2044 | 12 | 21 | 10 | 438.7491 | 0
2044 | 12 | 21 | 11 | 444.0319 | 0
2044 | 12 | 21 | 12 | 458.9932 | 0
2044 | 12 | 21 | 13 | 464.4805 | 0
2044 | 12 | 21 | 14 | 466.7566 | 0
2044 | 12 | 21 | 15 | 465.2123 | 0
2044 | 12 | 21 | 16 | 470.9611 | 0
2044 | 12 | 21 | 17 | 487.3638 | 0
2044 | 12 | 21 | 18 | 502.2482 | 0
2044 | 12 | 21 | 19 | 504.3972 | 0
2044 | 12 | 21 | 20 | 494.1726 | 0
2044 | 12 | 21 | 21 | 479.3117 | 0
2044 | 12 | 21 | 22 | 458.8239 | 0
2044 | 12 | 21 | 23 | 430.7398 | 0
2044 | 12 | 22 | 0 | 398.3017 | 0
2044 | 12 | 22 | 1 | 372.3926 | 0
2044 | 12 | 22 | 2 | 357.0421 | 0
2044 | 12 | 22 | 3 | 346.3826 | 0
2044 | 12 | 22 | 4 | 341.6592 | 0
2044 | 12 | 22 | 5 | 342.497 | 0
2044 | 12 | 22 | 6 | 358.3463 | 0
2044 | 12 | 22 | 7 | 381.4439 | 0
2044 | 12 | 22 | 8 | 413.4099 | 0
2044 | 12 | 22 | 9 | 428.2558 | 0
2044 | 12 | 22 | 10 | 441.5438 | 0
2044 | 12 | 22 | 11 | 450.3744 | 0
2044 | 12 | 22 | 12 | 463.2592 | 0
2044 | 12 | 22 | 13 | 469.1931 | 0
2044 | 12 | 22 | 14 | 471.2787 | 0
2044 | 12 | 22 | 15 | 469.281 | 0
2044 | 12 | 22 | 16 | 473.2896 | 0
2044 | 12 | 22 | 17 | 487.0594 | 0
2044 | 12 | 22 | 18 | 496.3487 | 0
2044 | 12 | 22 | 19 | 494.9793 | 0
2044 | 12 | 22 | 20 | 482.6956 | 0
2044 | 12 | 22 | 21 | 466.4817 | 0
2044 | 12 | 22 | 22 | 446.1427 | 0
2044 | 12 | 22 | 23 | 419.2324 | 0
2044 | 12 | 23 | 0 | 392.8794 | 0
2044 | 12 | 23 | 1 | 363.1157 | 0
2044 | 12 | 23 | 2 | 347.2217 | 0
2044 | 12 | 23 | 3 | 336.5464 | 0
2044 | 12 | 23 | 4 | 331.9073 | 0
2044 | 12 | 23 | 5 | 332.8529 | 0
2044 | 12 | 23 | 6 | 349.4627 | 0
2044 | 12 | 23 | 7 | 372.468 | 0
2044 | 12 | 23 | 8 | 406.212 | 0
2044 | 12 | 23 | 9 | 425.3961 | 0
2044 | 12 | 23 | 10 | 440.3107 | 0
2044 | 12 | 23 | 11 | 449.6459 | 0
2044 | 12 | 23 | 12 | 462.3028 | 0
2044 | 12 | 23 | 13 | 467.9521 | 0
2044 | 12 | 23 | 14 | 469.3088 | 0
2044 | 12 | 23 | 15 | 467.1032 | 0
2044 | 12 | 23 | 16 | 470.2366 | 0
2044 | 12 | 23 | 17 | 482.6378 | 0
2044 | 12 | 23 | 18 | 491.8401 | 0
2044 | 12 | 23 | 19 | 489.8573 | 0
2044 | 12 | 23 | 20 | 478.0593 | 0
2044 | 12 | 23 | 21 | 464.1193 | 0
2044 | 12 | 23 | 22 | 447.7082 | 0
2044 | 12 | 23 | 23 | 425.6939 | 0
2044 | 12 | 24 | 0 | 398.4267 | 0
2044 | 12 | 24 | 1 | 377.3432 | 0
2044 | 12 | 24 | 2 | 359.0931 | 0
2044 | 12 | 24 | 3 | 346.7645 | 0
2044 | 12 | 24 | 4 | 338.8992 | 0
2044 | 12 | 24 | 5 | 334.298 | 0
2044 | 12 | 24 | 6 | 338.6136 | 0
2044 | 12 | 24 | 7 | 347.2228 | 0
2044 | 12 | 24 | 8 | 368.5768 | 0
2044 | 12 | 24 | 9 | 398.5638 | 0
2044 | 12 | 24 | 10 | 427.4676 | 0
2044 | 12 | 24 | 11 | 446.0279 | 0
2044 | 12 | 24 | 12 | 463.8982 | 0
2044 | 12 | 24 | 13 | 470.2377 | 0
2044 | 12 | 24 | 14 | 465.9471 | 0
2044 | 12 | 24 | 15 | 458.8624 | 0
2044 | 12 | 24 | 16 | 460.2954 | 0
2044 | 12 | 24 | 17 | 467.3787 | 0
2044 | 12 | 24 | 18 | 465.0324 | 0
2044 | 12 | 24 | 19 | 450.3431 | 0
2044 | 12 | 24 | 20 | 425.9362 | 0
2044 | 12 | 24 | 21 | 403.5302 | 0
2044 | 12 | 24 | 22 | 391.3819 | 0
2044 | 12 | 24 | 23 | 381.9888 | 0
2044 | 12 | 25 | 0 | 369.5506 | 0
2044 | 12 | 25 | 1 | 347.6151 | 0
2044 | 12 | 25 | 2 | 331.4628 | 0
2044 | 12 | 25 | 3 | 318.9661 | 0
2044 | 12 | 25 | 4 | 310.8435 | 0
2044 | 12 | 25 | 5 | 302.9329 | 0
2044 | 12 | 25 | 6 | 302.5423 | 0
2044 | 12 | 25 | 7 | 304.7342 | 0
2044 | 12 | 25 | 8 | 324.8502 | 0
2044 | 12 | 25 | 9 | 349.2396 | 0
2044 | 12 | 25 | 10 | 374.7769 | 0
2044 | 12 | 25 | 11 | 395.2364 | 0
2044 | 12 | 25 | 12 | 417.108 | 0
2044 | 12 | 25 | 13 | 428.3037 | 0
2044 | 12 | 25 | 14 | 426.8859 | 0
2044 | 12 | 25 | 15 | 423.4622 | 0
2044 | 12 | 25 | 16 | 423.276 | 0
2044 | 12 | 25 | 17 | 430.2667 | 0
2044 | 12 | 25 | 18 | 436.852 | 0
2044 | 12 | 25 | 19 | 428.9479 | 0
2044 | 12 | 25 | 20 | 414.2049 | 0
2044 | 12 | 25 | 21 | 403.3449 | 0
2044 | 12 | 25 | 22 | 394.2294 | 0
2044 | 12 | 25 | 23 | 381.7386 | 0
2044 | 12 | 26 | 0 | 361.7422 | 0
2044 | 12 | 26 | 1 | 341.0434 | 0
2044 | 12 | 26 | 2 | 329.2325 | 0
2044 | 12 | 26 | 3 | 318.7785 | 0
2044 | 12 | 26 | 4 | 312.9217 | 0
2044 | 12 | 26 | 5 | 311.7124 | 0
2044 | 12 | 26 | 6 | 315.7437 | 0
2044 | 12 | 26 | 7 | 326.6417 | 0
2044 | 12 | 26 | 8 | 345.3784 | 0
2044 | 12 | 26 | 9 | 364.5664 | 0
2044 | 12 | 26 | 10 | 385.5386 | 0
2044 | 12 | 26 | 11 | 405.4721 | 0
2044 | 12 | 26 | 12 | 426.3075 | 0
2044 | 12 | 26 | 13 | 433.2279 | 0
2044 | 12 | 26 | 14 | 436.224 | 0
2044 | 12 | 26 | 15 | 437.7225 | 0
2044 | 12 | 26 | 16 | 440.9424 | 0
2044 | 12 | 26 | 17 | 452.3784 | 0
2044 | 12 | 26 | 18 | 459.6567 | 0
2044 | 12 | 26 | 19 | 460.2982 | 0
2044 | 12 | 26 | 20 | 449.0295 | 0
2044 | 12 | 26 | 21 | 435.4489 | 0
2044 | 12 | 26 | 22 | 419.6473 | 0
2044 | 12 | 26 | 23 | 402.353 | 0
2044 | 12 | 27 | 0 | 381.4063 | 0
2044 | 12 | 27 | 1 | 380.6142 | 0
2044 | 12 | 27 | 2 | 365.3474 | 0
2044 | 12 | 27 | 3 | 356.0894 | 0
2044 | 12 | 27 | 4 | 352.5256 | 0
2044 | 12 | 27 | 5 | 351.1064 | 0
2044 | 12 | 27 | 6 | 358.8198 | 0
2044 | 12 | 27 | 7 | 370.31 | 0
2044 | 12 | 27 | 8 | 387.157 | 0
2044 | 12 | 27 | 9 | 407.0879 | 0
2044 | 12 | 27 | 10 | 429.2681 | 0
2044 | 12 | 27 | 11 | 443.6409 | 0
2044 | 12 | 27 | 12 | 455.4265 | 0
2044 | 12 | 27 | 13 | 464.9605 | 0
2044 | 12 | 27 | 14 | 461.5885 | 0
2044 | 12 | 27 | 15 | 454.3806 | 0
2044 | 12 | 27 | 16 | 461.2196 | 0
2044 | 12 | 27 | 17 | 479.4356 | 0
2044 | 12 | 27 | 18 | 508.1875 | 0
2044 | 12 | 27 | 19 | 510.6469 | 0
2044 | 12 | 27 | 20 | 500.4591 | 0
2044 | 12 | 27 | 21 | 488.1498 | 0
2044 | 12 | 27 | 22 | 474.1346 | 0
2044 | 12 | 27 | 23 | 452.4549 | 0
2044 | 12 | 28 | 0 | 426.0396 | 0
2044 | 12 | 28 | 1 | 403.0722 | 0
2044 | 12 | 28 | 2 | 388.1845 | 0
2044 | 12 | 28 | 3 | 378.443 | 0
2044 | 12 | 28 | 4 | 374.2905 | 0
2044 | 12 | 28 | 5 | 374.4127 | 0
2044 | 12 | 28 | 6 | 390.3369 | 0
2044 | 12 | 28 | 7 | 412.4772 | 0
2044 | 12 | 28 | 8 | 446.299 | 0
2044 | 12 | 28 | 9 | 461.3692 | 0
2044 | 12 | 28 | 10 | 474.5936 | 0
2044 | 12 | 28 | 11 | 481.9756 | 0
2044 | 12 | 28 | 12 | 489.746 | 0
2044 | 12 | 28 | 13 | 495.1271 | 0
2044 | 12 | 28 | 14 | 496.3916 | 0
2044 | 12 | 28 | 15 | 495.6311 | 0
2044 | 12 | 28 | 16 | 499.9761 | 0
2044 | 12 | 28 | 17 | 514.8004 | 0
2044 | 12 | 28 | 18 | 528.8234 | 0
2044 | 12 | 28 | 19 | 530.7529 | 0
2044 | 12 | 28 | 20 | 518.9481 | 0
2044 | 12 | 28 | 21 | 502.5309 | 0
2044 | 12 | 28 | 22 | 482.0212 | 0
2044 | 12 | 28 | 23 | 453.8397 | 0
2044 | 12 | 29 | 0 | 416.8502 | 0
2044 | 12 | 29 | 1 | 396.1039 | 0
2044 | 12 | 29 | 2 | 380.7078 | 0
2044 | 12 | 29 | 3 | 371.0477 | 0
2044 | 12 | 29 | 4 | 366.5046 | 0
2044 | 12 | 29 | 5 | 367.1163 | 0
2044 | 12 | 29 | 6 | 382.988 | 0
2044 | 12 | 29 | 7 | 406.1298 | 0
2044 | 12 | 29 | 8 | 442.198 | 0
2044 | 12 | 29 | 9 | 459.3299 | 0
2044 | 12 | 29 | 10 | 472.49 | 0
2044 | 12 | 29 | 11 | 480.94 | 0
2044 | 12 | 29 | 12 | 496.1787 | 0
2044 | 12 | 29 | 13 | 502.7212 | 0
2044 | 12 | 29 | 14 | 504.6062 | 0
2044 | 12 | 29 | 15 | 503.9828 | 0
2044 | 12 | 29 | 16 | 509.0095 | 0
2044 | 12 | 29 | 17 | 521.7239 | 0
2044 | 12 | 29 | 18 | 534.123 | 0
2044 | 12 | 29 | 19 | 540.5423 | 0
2044 | 12 | 29 | 20 | 530.5479 | 0
2044 | 12 | 29 | 21 | 515.5541 | 0
2044 | 12 | 29 | 22 | 496.4329 | 0
2044 | 12 | 29 | 23 | 469.2616 | 0
2044 | 12 | 30 | 0 | 433.6488 | 0
2044 | 12 | 30 | 1 | 418.9569 | 0
2044 | 12 | 30 | 2 | 404.4715 | 0
2044 | 12 | 30 | 3 | 395.5919 | 0
2044 | 12 | 30 | 4 | 391.9594 | 0
2044 | 12 | 30 | 5 | 392.0576 | 0
2044 | 12 | 30 | 6 | 405.7072 | 0
2044 | 12 | 30 | 7 | 428.7993 | 0
2044 | 12 | 30 | 8 | 468.9476 | 0
2044 | 12 | 30 | 9 | 491.7244 | 0
2044 | 12 | 30 | 10 | 507.3574 | 0
2044 | 12 | 30 | 11 | 516.0655 | 0
2044 | 12 | 30 | 12 | 514.4749 | 0
2044 | 12 | 30 | 13 | 517.5722 | 0
2044 | 12 | 30 | 14 | 517.0775 | 0
2044 | 12 | 30 | 15 | 512.892 | 0
2044 | 12 | 30 | 16 | 515.5863 | 0
2044 | 12 | 30 | 17 | 526.6765 | 0
2044 | 12 | 30 | 18 | 548.1896 | 0
2044 | 12 | 30 | 19 | 555.4318 | 0.43177
2044 | 12 | 30 | 20 | 546.8083 | 0
2044 | 12 | 30 | 21 | 535.0782 | 0
2044 | 12 | 30 | 22 | 519.2086 | 0
2044 | 12 | 30 | 23 | 496.1102 | 0
2044 | 12 | 31 | 0 | 468.3314 | 0
2044 | 12 | 31 | 1 | 444.2836 | 0
2044 | 12 | 31 | 2 | 426.5254 | 0
2044 | 12 | 31 | 3 | 413.5865 | 0
2044 | 12 | 31 | 4 | 408.0664 | 0
2044 | 12 | 31 | 5 | 407.1725 | 0
2044 | 12 | 31 | 6 | 412.5603 | 0
2044 | 12 | 31 | 7 | 419.5404 | 0
2044 | 12 | 31 | 8 | 424.3153 | 0
2044 | 12 | 31 | 9 | 443.1752 | 0
2044 | 12 | 31 | 10 | 472.4678 | 0
2044 | 12 | 31 | 11 | 496.0778 | 0
2044 | 12 | 31 | 12 | 514.6957 | 0
2044 | 12 | 31 | 13 | 526.9708 | 0
2044 | 12 | 31 | 14 | 529.879 | 0
2044 | 12 | 31 | 15 | 527.8675 | 0
2044 | 12 | 31 | 16 | 531.666 | 0
2044 | 12 | 31 | 17 | 541.8776 | 0
2044 | 12 | 31 | 18 | 546.4619 | 0
2044 | 12 | 31 | 19 | 541.5191 | 0
2044 | 12 | 31 | 20 | 516.754 | 0
2044 | 12 | 31 | 21 | 491.3631 | 0
2044 | 12 | 31 | 22 | 472.0371 | 0
2044 | 12 | 31 | 23 | 457.1214 | 0
2045 | 1 | 1 | 0 | 438.9948 | 0

## Table 5
Back to main menu
Table 5: Manby x Riverside Reference Supply Capacity Need
Year | Month | Day | Hour Ending | Load (MW) | Need (MW)
2029 | 1 | 1 | 0 | 370.6013 | 0
2029 | 1 | 1 | 1 | 335.4433 | 0
2029 | 1 | 1 | 2 | 329.8717 | 0
2029 | 1 | 1 | 3 | 325.2088 | 0
2029 | 1 | 1 | 4 | 321.394 | 0
2029 | 1 | 1 | 5 | 322.0956 | 0
2029 | 1 | 1 | 6 | 325.7527 | 0
2029 | 1 | 1 | 7 | 331.9975 | 0
2029 | 1 | 1 | 8 | 337.5392 | 0
2029 | 1 | 1 | 9 | 341.2057 | 0
2029 | 1 | 1 | 10 | 346.7913 | 0
2029 | 1 | 1 | 11 | 355.2637 | 0
2029 | 1 | 1 | 12 | 363.6977 | 0
2029 | 1 | 1 | 13 | 369.2023 | 0
2029 | 1 | 1 | 14 | 371.7937 | 0
2029 | 1 | 1 | 15 | 374.0251 | 0
2029 | 1 | 1 | 16 | 378.1369 | 0
2029 | 1 | 1 | 17 | 383.6946 | 0
2029 | 1 | 1 | 18 | 393.1528 | 0
2029 | 1 | 1 | 19 | 392.96 | 0
2029 | 1 | 1 | 20 | 385.3405 | 0
2029 | 1 | 1 | 21 | 378.7984 | 0
2029 | 1 | 1 | 22 | 371.1928 | 0
2029 | 1 | 1 | 23 | 360.6815 | 0
2029 | 1 | 2 | 0 | 345.8615 | 0
2029 | 1 | 2 | 1 | 348.6927 | 0
2029 | 1 | 2 | 2 | 340.0703 | 0
2029 | 1 | 2 | 3 | 335.0139 | 0
2029 | 1 | 2 | 4 | 334.6791 | 0
2029 | 1 | 2 | 5 | 340.9165 | 0
2029 | 1 | 2 | 6 | 354.2617 | 0
2029 | 1 | 2 | 7 | 382.2736 | 0
2029 | 1 | 2 | 8 | 417.4713 | 0
2029 | 1 | 2 | 9 | 439.5561 | 0
2029 | 1 | 2 | 10 | 450.4782 | 0
2029 | 1 | 2 | 11 | 456.4502 | 0
2029 | 1 | 2 | 12 | 458.9922 | 0
2029 | 1 | 2 | 13 | 462.3573 | 0
2029 | 1 | 2 | 14 | 460.8517 | 0
2029 | 1 | 2 | 15 | 458.9866 | 0
2029 | 1 | 2 | 16 | 458.691 | 0
2029 | 1 | 2 | 17 | 462.0877 | 0
2029 | 1 | 2 | 18 | 467.1901 | 0
2029 | 1 | 2 | 19 | 462.739 | 0
2029 | 1 | 2 | 20 | 450.779 | 0
2029 | 1 | 2 | 21 | 437.3207 | 0
2029 | 1 | 2 | 22 | 424.559 | 0
2029 | 1 | 2 | 23 | 405.7282 | 0
2029 | 1 | 3 | 0 | 385.7696 | 0
2029 | 1 | 3 | 1 | 368.1963 | 0
2029 | 1 | 3 | 2 | 358.5848 | 0
2029 | 1 | 3 | 3 | 352.1965 | 0
2029 | 1 | 3 | 4 | 350.5034 | 0
2029 | 1 | 3 | 5 | 355.3743 | 0
2029 | 1 | 3 | 6 | 367.4184 | 0
2029 | 1 | 3 | 7 | 393.0289 | 0
2029 | 1 | 3 | 8 | 424.5751 | 0
2029 | 1 | 3 | 9 | 443.2247 | 0
2029 | 1 | 3 | 10 | 450.5592 | 0
2029 | 1 | 3 | 11 | 454.479 | 0
2029 | 1 | 3 | 12 | 459.8575 | 0
2029 | 1 | 3 | 13 | 461.2656 | 0
2029 | 1 | 3 | 14 | 458.1131 | 0
2029 | 1 | 3 | 15 | 454.9796 | 0
2029 | 1 | 3 | 16 | 453.4564 | 0
2029 | 1 | 3 | 17 | 455.1186 | 0
2029 | 1 | 3 | 18 | 457.5728 | 0
2029 | 1 | 3 | 19 | 451.0232 | 0
2029 | 1 | 3 | 20 | 437.9787 | 0
2029 | 1 | 3 | 21 | 424.2647 | 0
2029 | 1 | 3 | 22 | 411.5631 | 0
2029 | 1 | 3 | 23 | 392.7877 | 0
2029 | 1 | 4 | 0 | 369.1047 | 0
2029 | 1 | 4 | 1 | 354.5539 | 0
2029 | 1 | 4 | 2 | 344.3586 | 0
2029 | 1 | 4 | 3 | 337.7744 | 0
2029 | 1 | 4 | 4 | 335.8378 | 0
2029 | 1 | 4 | 5 | 340.4831 | 0
2029 | 1 | 4 | 6 | 351.16 | 0
2029 | 1 | 4 | 7 | 377.0322 | 0
2029 | 1 | 4 | 8 | 409.154 | 0
2029 | 1 | 4 | 9 | 429.0558 | 0
2029 | 1 | 4 | 10 | 438.3729 | 0
2029 | 1 | 4 | 11 | 443.2858 | 0
2029 | 1 | 4 | 12 | 447.2458 | 0
2029 | 1 | 4 | 13 | 449.6765 | 0
2029 | 1 | 4 | 14 | 447.035 | 0
2029 | 1 | 4 | 15 | 444.4449 | 0
2029 | 1 | 4 | 16 | 443.1212 | 0
2029 | 1 | 4 | 17 | 443.8539 | 0
2029 | 1 | 4 | 18 | 444.5508 | 0
2029 | 1 | 4 | 19 | 436.7102 | 0
2029 | 1 | 4 | 20 | 422.8012 | 0
2029 | 1 | 4 | 21 | 408.8309 | 0
2029 | 1 | 4 | 22 | 396.5324 | 0
2029 | 1 | 4 | 23 | 379.1974 | 0
2029 | 1 | 5 | 0 | 360.2773 | 0
2029 | 1 | 5 | 1 | 345.4152 | 0
2029 | 1 | 5 | 2 | 335.4589 | 0
2029 | 1 | 5 | 3 | 328.2756 | 0
2029 | 1 | 5 | 4 | 325.9504 | 0
2029 | 1 | 5 | 5 | 330.6477 | 0
2029 | 1 | 5 | 6 | 342.2544 | 0
2029 | 1 | 5 | 7 | 366.7884 | 0
2029 | 1 | 5 | 8 | 397.82 | 0
2029 | 1 | 5 | 9 | 418.0991 | 0
2029 | 1 | 5 | 10 | 428.0995 | 0
2029 | 1 | 5 | 11 | 433.7418 | 0
2029 | 1 | 5 | 12 | 438.0961 | 0
2029 | 1 | 5 | 13 | 440.2496 | 0
2029 | 1 | 5 | 14 | 437.9452 | 0
2029 | 1 | 5 | 15 | 435.7399 | 0
2029 | 1 | 5 | 16 | 434.9299 | 0
2029 | 1 | 5 | 17 | 435.1997 | 0
2029 | 1 | 5 | 18 | 433.9509 | 0
2029 | 1 | 5 | 19 | 425.8426 | 0
2029 | 1 | 5 | 20 | 411.9062 | 0
2029 | 1 | 5 | 21 | 398.5147 | 0
2029 | 1 | 5 | 22 | 387.9228 | 0
2029 | 1 | 5 | 23 | 373.6313 | 0
2029 | 1 | 6 | 0 | 358.633 | 0
2029 | 1 | 6 | 1 | 340.6526 | 0
2029 | 1 | 6 | 2 | 330.7885 | 0
2029 | 1 | 6 | 3 | 322.5876 | 0
2029 | 1 | 6 | 4 | 318.0341 | 0
2029 | 1 | 6 | 5 | 318.0273 | 0
2029 | 1 | 6 | 6 | 319.1838 | 0
2029 | 1 | 6 | 7 | 324.1699 | 0
2029 | 1 | 6 | 8 | 335.8505 | 0
2029 | 1 | 6 | 9 | 350.8196 | 0
2029 | 1 | 6 | 10 | 365.0097 | 0
2029 | 1 | 6 | 11 | 376.7956 | 0
2029 | 1 | 6 | 12 | 385.7177 | 0
2029 | 1 | 6 | 13 | 389.4335 | 0
2029 | 1 | 6 | 14 | 389.491 | 0
2029 | 1 | 6 | 15 | 388.7468 | 0
2029 | 1 | 6 | 16 | 388.7346 | 0
2029 | 1 | 6 | 17 | 391.6694 | 0
2029 | 1 | 6 | 18 | 395.6993 | 0
2029 | 1 | 6 | 19 | 392.4055 | 0
2029 | 1 | 6 | 20 | 382.9131 | 0
2029 | 1 | 6 | 21 | 373.4221 | 0
2029 | 1 | 6 | 22 | 366.4065 | 0
2029 | 1 | 6 | 23 | 356.7074 | 0
2029 | 1 | 7 | 0 | 343.3146 | 0
2029 | 1 | 7 | 1 | 326.0153 | 0
2029 | 1 | 7 | 2 | 316.2257 | 0
2029 | 1 | 7 | 3 | 307.7018 | 0
2029 | 1 | 7 | 4 | 301.9999 | 0
2029 | 1 | 7 | 5 | 300.503 | 0
2029 | 1 | 7 | 6 | 299.0873 | 0
2029 | 1 | 7 | 7 | 301.7602 | 0
2029 | 1 | 7 | 8 | 314.3898 | 0
2029 | 1 | 7 | 9 | 330.2123 | 0
2029 | 1 | 7 | 10 | 344.854 | 0
2029 | 1 | 7 | 11 | 356.4916 | 0
2029 | 1 | 7 | 12 | 365.7991 | 0
2029 | 1 | 7 | 13 | 370.9665 | 0
2029 | 1 | 7 | 14 | 371.8707 | 0
2029 | 1 | 7 | 15 | 372.0288 | 0
2029 | 1 | 7 | 16 | 372.7535 | 0
2029 | 1 | 7 | 17 | 376.8211 | 0
2029 | 1 | 7 | 18 | 377.8864 | 0
2029 | 1 | 7 | 19 | 375.9404 | 0
2029 | 1 | 7 | 20 | 367.6873 | 0
2029 | 1 | 7 | 21 | 358.9845 | 0
2029 | 1 | 7 | 22 | 351.4791 | 0
2029 | 1 | 7 | 23 | 339.6818 | 0
2029 | 1 | 8 | 0 | 327.3631 | 0
2029 | 1 | 8 | 1 | 313.4187 | 0
2029 | 1 | 8 | 2 | 305.479 | 0
2029 | 1 | 8 | 3 | 300.2223 | 0
2029 | 1 | 8 | 4 | 300.2531 | 0
2029 | 1 | 8 | 5 | 307.5602 | 0
2029 | 1 | 8 | 6 | 321.8529 | 0
2029 | 1 | 8 | 7 | 347.963 | 0
2029 | 1 | 8 | 8 | 378.8238 | 0
2029 | 1 | 8 | 9 | 398.7988 | 0
2029 | 1 | 8 | 10 | 409.5014 | 0
2029 | 1 | 8 | 11 | 416.1209 | 0
2029 | 1 | 8 | 12 | 423.7643 | 0
2029 | 1 | 8 | 13 | 428.0036 | 0
2029 | 1 | 8 | 14 | 427.1937 | 0
2029 | 1 | 8 | 15 | 425.4083 | 0
2029 | 1 | 8 | 16 | 425.3044 | 0
2029 | 1 | 8 | 17 | 426.7854 | 0
2029 | 1 | 8 | 18 | 432.5723 | 0
2029 | 1 | 8 | 19 | 425.4759 | 0
2029 | 1 | 8 | 20 | 411.7205 | 0
2029 | 1 | 8 | 21 | 397.9248 | 0
2029 | 1 | 8 | 22 | 385.4164 | 0
2029 | 1 | 8 | 23 | 367.8031 | 0
2029 | 1 | 9 | 0 | 339.907 | 0
2029 | 1 | 9 | 1 | 332.3382 | 0
2029 | 1 | 9 | 2 | 324.4368 | 0
2029 | 1 | 9 | 3 | 319.5026 | 0
2029 | 1 | 9 | 4 | 319.2138 | 0
2029 | 1 | 9 | 5 | 325.8196 | 0
2029 | 1 | 9 | 6 | 339.1678 | 0
2029 | 1 | 9 | 7 | 367.1275 | 0
2029 | 1 | 9 | 8 | 400.5592 | 0
2029 | 1 | 9 | 9 | 421.0909 | 0
2029 | 1 | 9 | 10 | 431.3677 | 0
2029 | 1 | 9 | 11 | 437.4808 | 0
2029 | 1 | 9 | 12 | 442.4615 | 0
2029 | 1 | 9 | 13 | 446.6698 | 0
2029 | 1 | 9 | 14 | 445.9691 | 0
2029 | 1 | 9 | 15 | 444.4062 | 0
2029 | 1 | 9 | 16 | 444.795 | 0
2029 | 1 | 9 | 17 | 447.0042 | 0
2029 | 1 | 9 | 18 | 454.2083 | 0
2029 | 1 | 9 | 19 | 447.895 | 0
2029 | 1 | 9 | 20 | 434.518 | 0
2029 | 1 | 9 | 21 | 420.6706 | 0
2029 | 1 | 9 | 22 | 407.6972 | 0
2029 | 1 | 9 | 23 | 389.4714 | 0
2029 | 1 | 10 | 0 | 369.6079 | 0
2029 | 1 | 10 | 1 | 349.6771 | 0
2029 | 1 | 10 | 2 | 340.3514 | 0
2029 | 1 | 10 | 3 | 333.9474 | 0
2029 | 1 | 10 | 4 | 332.0892 | 0
2029 | 1 | 10 | 5 | 337.1904 | 0
2029 | 1 | 10 | 6 | 350.9764 | 0
2029 | 1 | 10 | 7 | 377.3994 | 0
2029 | 1 | 10 | 8 | 408.7239 | 0
2029 | 1 | 10 | 9 | 428.9599 | 0
2029 | 1 | 10 | 10 | 438.9688 | 0
2029 | 1 | 10 | 11 | 444.3848 | 0
2029 | 1 | 10 | 12 | 448.8228 | 0
2029 | 1 | 10 | 13 | 451.9311 | 0
2029 | 1 | 10 | 14 | 450.3562 | 0
2029 | 1 | 10 | 15 | 448.0468 | 0
2029 | 1 | 10 | 16 | 447.3735 | 0
2029 | 1 | 10 | 17 | 448.1085 | 0
2029 | 1 | 10 | 18 | 450.4289 | 0
2029 | 1 | 10 | 19 | 443.0367 | 0
2029 | 1 | 10 | 20 | 429.3667 | 0
2029 | 1 | 10 | 21 | 415.5505 | 0
2029 | 1 | 10 | 22 | 402.7625 | 0
2029 | 1 | 10 | 23 | 384.6922 | 0
2029 | 1 | 11 | 0 | 359.0217 | 0
2029 | 1 | 11 | 1 | 352.8626 | 0
2029 | 1 | 11 | 2 | 343.6788 | 0
2029 | 1 | 11 | 3 | 338.0419 | 0
2029 | 1 | 11 | 4 | 336.8718 | 0
2029 | 1 | 11 | 5 | 342.1576 | 0
2029 | 1 | 11 | 6 | 351.9586 | 0
2029 | 1 | 11 | 7 | 378.548 | 0
2029 | 1 | 11 | 8 | 411.8953 | 0
2029 | 1 | 11 | 9 | 433.069 | 0
2029 | 1 | 11 | 10 | 443.8574 | 0
2029 | 1 | 11 | 11 | 449.7908 | 0
2029 | 1 | 11 | 12 | 454.0754 | 0
2029 | 1 | 11 | 13 | 457.417 | 0
2029 | 1 | 11 | 14 | 455.7304 | 0
2029 | 1 | 11 | 15 | 453.7857 | 0
2029 | 1 | 11 | 16 | 453.4448 | 0
2029 | 1 | 11 | 17 | 454.7949 | 0
2029 | 1 | 11 | 18 | 462.2391 | 0
2029 | 1 | 11 | 19 | 455.3412 | 0
2029 | 1 | 11 | 20 | 441.5731 | 0
2029 | 1 | 11 | 21 | 427.4809 | 0
2029 | 1 | 11 | 22 | 414.9544 | 0
2029 | 1 | 11 | 23 | 397.6535 | 0
2029 | 1 | 12 | 0 | 376.8808 | 0
2029 | 1 | 12 | 1 | 361.255 | 0
2029 | 1 | 12 | 2 | 351.3748 | 0
2029 | 1 | 12 | 3 | 344.1817 | 0
2029 | 1 | 12 | 4 | 341.5773 | 0
2029 | 1 | 12 | 5 | 345.8214 | 0
2029 | 1 | 12 | 6 | 356.1336 | 0
2029 | 1 | 12 | 7 | 379.7054 | 0
2029 | 1 | 12 | 8 | 410.9916 | 0
2029 | 1 | 12 | 9 | 431.9225 | 0
2029 | 1 | 12 | 10 | 442.1202 | 0
2029 | 1 | 12 | 11 | 447.43 | 0
2029 | 1 | 12 | 12 | 449.0259 | 0
2029 | 1 | 12 | 13 | 450.7827 | 0
2029 | 1 | 12 | 14 | 448.1311 | 0
2029 | 1 | 12 | 15 | 445.6349 | 0
2029 | 1 | 12 | 16 | 444.8693 | 0
2029 | 1 | 12 | 17 | 444.806 | 0
2029 | 1 | 12 | 18 | 446.9653 | 0
2029 | 1 | 12 | 19 | 437.6982 | 0
2029 | 1 | 12 | 20 | 422.2771 | 0
2029 | 1 | 12 | 21 | 407.8767 | 0
2029 | 1 | 12 | 22 | 396.4195 | 0
2029 | 1 | 12 | 23 | 381.7451 | 0
2029 | 1 | 13 | 0 | 370.0249 | 0
2029 | 1 | 13 | 1 | 346.6638 | 0
2029 | 1 | 13 | 2 | 335.9608 | 0
2029 | 1 | 13 | 3 | 327.2823 | 0
2029 | 1 | 13 | 4 | 322.228 | 0
2029 | 1 | 13 | 5 | 321.9753 | 0
2029 | 1 | 13 | 6 | 325.1965 | 0
2029 | 1 | 13 | 7 | 330.0486 | 0
2029 | 1 | 13 | 8 | 341.5527 | 0
2029 | 1 | 13 | 9 | 356.1032 | 0
2029 | 1 | 13 | 10 | 370.1734 | 0
2029 | 1 | 13 | 11 | 381.4329 | 0
2029 | 1 | 13 | 12 | 389.4799 | 0
2029 | 1 | 13 | 13 | 393.0063 | 0
2029 | 1 | 13 | 14 | 392.7568 | 0
2029 | 1 | 13 | 15 | 391.8289 | 0
2029 | 1 | 13 | 16 | 392.6381 | 0
2029 | 1 | 13 | 17 | 394.1902 | 0
2029 | 1 | 13 | 18 | 396.319 | 0
2029 | 1 | 13 | 19 | 393.3005 | 0
2029 | 1 | 13 | 20 | 384.1211 | 0
2029 | 1 | 13 | 21 | 374.8918 | 0
2029 | 1 | 13 | 22 | 367.7344 | 0
2029 | 1 | 13 | 23 | 358.6784 | 0
2029 | 1 | 14 | 0 | 346.814 | 0
2029 | 1 | 14 | 1 | 337.3944 | 0
2029 | 1 | 14 | 2 | 328.4746 | 0
2029 | 1 | 14 | 3 | 320.4329 | 0
2029 | 1 | 14 | 4 | 315.774 | 0
2029 | 1 | 14 | 5 | 315.8266 | 0
2029 | 1 | 14 | 6 | 318.8065 | 0
2029 | 1 | 14 | 7 | 322.4274 | 0
2029 | 1 | 14 | 8 | 331.5755 | 0
2029 | 1 | 14 | 9 | 345.1133 | 0
2029 | 1 | 14 | 10 | 359.9765 | 0
2029 | 1 | 14 | 11 | 373.3351 | 0
2029 | 1 | 14 | 12 | 380.6783 | 0
2029 | 1 | 14 | 13 | 385.5928 | 0
2029 | 1 | 14 | 14 | 386.9079 | 0
2029 | 1 | 14 | 15 | 386.5869 | 0
2029 | 1 | 14 | 16 | 387.6793 | 0
2029 | 1 | 14 | 17 | 393.0487 | 0
2029 | 1 | 14 | 18 | 400.4513 | 0
2029 | 1 | 14 | 19 | 401.4597 | 0
2029 | 1 | 14 | 20 | 394.4476 | 0
2029 | 1 | 14 | 21 | 386.5264 | 0
2029 | 1 | 14 | 22 | 378.667 | 0
2029 | 1 | 14 | 23 | 366.9136 | 0
2029 | 1 | 15 | 0 | 351.8229 | 0
2029 | 1 | 15 | 1 | 339.6706 | 0
2029 | 1 | 15 | 2 | 331.8749 | 0
2029 | 1 | 15 | 3 | 326.6964 | 0
2029 | 1 | 15 | 4 | 326.6972 | 0
2029 | 1 | 15 | 5 | 333.66 | 0
2029 | 1 | 15 | 6 | 346.9802 | 0
2029 | 1 | 15 | 7 | 371.751 | 0
2029 | 1 | 15 | 8 | 403.4206 | 0
2029 | 1 | 15 | 9 | 424.1388 | 0
2029 | 1 | 15 | 10 | 434.4356 | 0
2029 | 1 | 15 | 11 | 440.5528 | 0
2029 | 1 | 15 | 12 | 445.812 | 0
2029 | 1 | 15 | 13 | 449.0245 | 0
2029 | 1 | 15 | 14 | 447.23 | 0
2029 | 1 | 15 | 15 | 445.0967 | 0
2029 | 1 | 15 | 16 | 444.868 | 0
2029 | 1 | 15 | 17 | 446.4603 | 0
2029 | 1 | 15 | 18 | 447.7971 | 0
2029 | 1 | 15 | 19 | 443.0558 | 0
2029 | 1 | 15 | 20 | 430.315 | 0
2029 | 1 | 15 | 21 | 416.7288 | 0
2029 | 1 | 15 | 22 | 404.1245 | 0
2029 | 1 | 15 | 23 | 386.2696 | 0
2029 | 1 | 16 | 0 | 363.9592 | 0
2029 | 1 | 16 | 1 | 351.8609 | 0
2029 | 1 | 16 | 2 | 343.3053 | 0
2029 | 1 | 16 | 3 | 337.9741 | 0
2029 | 1 | 16 | 4 | 337.2367 | 0
2029 | 1 | 16 | 5 | 343.0832 | 0
2029 | 1 | 16 | 6 | 355.2905 | 0
2029 | 1 | 16 | 7 | 381.9804 | 0
2029 | 1 | 16 | 8 | 414.7879 | 0
2029 | 1 | 16 | 9 | 435.1377 | 0
2029 | 1 | 16 | 10 | 444.9385 | 0
2029 | 1 | 16 | 11 | 450.1417 | 0
2029 | 1 | 16 | 12 | 453.9896 | 0
2029 | 1 | 16 | 13 | 457.28 | 0
2029 | 1 | 16 | 14 | 455.8602 | 0
2029 | 1 | 16 | 15 | 453.7451 | 0
2029 | 1 | 16 | 16 | 453.596 | 0
2029 | 1 | 16 | 17 | 455.3375 | 0
2029 | 1 | 16 | 18 | 461.5185 | 0
2029 | 1 | 16 | 19 | 455.3335 | 0
2029 | 1 | 16 | 20 | 441.5678 | 0
2029 | 1 | 16 | 21 | 427.2319 | 0
2029 | 1 | 16 | 22 | 413.7813 | 0
2029 | 1 | 16 | 23 | 395.2906 | 0
2029 | 1 | 17 | 0 | 376.5109 | 0
2029 | 1 | 17 | 1 | 362.3411 | 0
2029 | 1 | 17 | 2 | 352.9961 | 0
2029 | 1 | 17 | 3 | 346.7537 | 0
2029 | 1 | 17 | 4 | 345.1064 | 0
2029 | 1 | 17 | 5 | 350.0991 | 0
2029 | 1 | 17 | 6 | 361.8788 | 0
2029 | 1 | 17 | 7 | 387.4013 | 0
2029 | 1 | 17 | 8 | 419.6428 | 0
2029 | 1 | 17 | 9 | 439.3128 | 0
2029 | 1 | 17 | 10 | 448.4514 | 0
2029 | 1 | 17 | 11 | 453.0134 | 0
2029 | 1 | 17 | 12 | 457.2985 | 0
2029 | 1 | 17 | 13 | 460.043 | 0
2029 | 1 | 17 | 14 | 457.7709 | 0
2029 | 1 | 17 | 15 | 455.3423 | 0
2029 | 1 | 17 | 16 | 454.899 | 0
2029 | 1 | 17 | 17 | 455.9616 | 0
2029 | 1 | 17 | 18 | 460.1291 | 0
2029 | 1 | 17 | 19 | 453.5251 | 0
2029 | 1 | 17 | 20 | 439.7921 | 0
2029 | 1 | 17 | 21 | 425.71 | 0
2029 | 1 | 17 | 22 | 412.7077 | 0
2029 | 1 | 17 | 23 | 394.2327 | 0
2029 | 1 | 18 | 0 | 371.6697 | 0
2029 | 1 | 18 | 1 | 357.4222 | 0
2029 | 1 | 18 | 2 | 347.6834 | 0
2029 | 1 | 18 | 3 | 341.2643 | 0
2029 | 1 | 18 | 4 | 339.3774 | 0
2029 | 1 | 18 | 5 | 344.1946 | 0
2029 | 1 | 18 | 6 | 355.4217 | 0
2029 | 1 | 18 | 7 | 380.9598 | 0
2029 | 1 | 18 | 8 | 413.9793 | 0
2029 | 1 | 18 | 9 | 435.0303 | 0
2029 | 1 | 18 | 10 | 445.4886 | 0
2029 | 1 | 18 | 11 | 451.0911 | 0
2029 | 1 | 18 | 12 | 454.1133 | 0
2029 | 1 | 18 | 13 | 456.8405 | 0
2029 | 1 | 18 | 14 | 454.7155 | 0
2029 | 1 | 18 | 15 | 452.4464 | 0
2029 | 1 | 18 | 16 | 451.7624 | 0
2029 | 1 | 18 | 17 | 452.0318 | 0
2029 | 1 | 18 | 18 | 455.472 | 0
2029 | 1 | 18 | 19 | 448.2981 | 0
2029 | 1 | 18 | 20 | 433.9899 | 0
2029 | 1 | 18 | 21 | 419.7992 | 0
2029 | 1 | 18 | 22 | 407.2346 | 0
2029 | 1 | 18 | 23 | 389.8802 | 0
2029 | 1 | 19 | 0 | 372.7997 | 0
2029 | 1 | 19 | 1 | 356.9802 | 0
2029 | 1 | 19 | 2 | 347.2857 | 0
2029 | 1 | 19 | 3 | 340.3626 | 0
2029 | 1 | 19 | 4 | 338.1816 | 0
2029 | 1 | 19 | 5 | 342.8961 | 0
2029 | 1 | 19 | 6 | 354.6043 | 0
2029 | 1 | 19 | 7 | 378.6944 | 0
2029 | 1 | 19 | 8 | 410.3268 | 0
2029 | 1 | 19 | 9 | 431.1226 | 0
2029 | 1 | 19 | 10 | 441.5043 | 0
2029 | 1 | 19 | 11 | 447.0806 | 0
2029 | 1 | 19 | 12 | 450.3797 | 0
2029 | 1 | 19 | 13 | 452.4668 | 0
2029 | 1 | 19 | 14 | 450.3068 | 0
2029 | 1 | 19 | 15 | 448.0678 | 0
2029 | 1 | 19 | 16 | 447.5504 | 0
2029 | 1 | 19 | 17 | 447.6823 | 0
2029 | 1 | 19 | 18 | 450.5285 | 0
2029 | 1 | 19 | 19 | 443.2228 | 0
2029 | 1 | 19 | 20 | 429.0829 | 0
2029 | 1 | 19 | 21 | 415.4148 | 0
2029 | 1 | 19 | 22 | 404.2726 | 0
2029 | 1 | 19 | 23 | 389.7761 | 0
2029 | 1 | 20 | 0 | 374.6901 | 0
2029 | 1 | 20 | 1 | 360.3008 | 0
2029 | 1 | 20 | 2 | 350.5161 | 0
2029 | 1 | 20 | 3 | 342.4945 | 0
2029 | 1 | 20 | 4 | 338.6282 | 0
2029 | 1 | 20 | 5 | 339.6676 | 0
2029 | 1 | 20 | 6 | 344.8854 | 0
2029 | 1 | 20 | 7 | 350.5307 | 0
2029 | 1 | 20 | 8 | 359.5435 | 0
2029 | 1 | 20 | 9 | 372.1035 | 0
2029 | 1 | 20 | 10 | 385.4079 | 0
2029 | 1 | 20 | 11 | 397.1393 | 0
2029 | 1 | 20 | 12 | 405.5497 | 0
2029 | 1 | 20 | 13 | 408.5233 | 0
2029 | 1 | 20 | 14 | 408.3287 | 0
2029 | 1 | 20 | 15 | 407.297 | 0
2029 | 1 | 20 | 16 | 408.1896 | 0
2029 | 1 | 20 | 17 | 410.3501 | 0
2029 | 1 | 20 | 18 | 416.2419 | 0
2029 | 1 | 20 | 19 | 415.498 | 0
2029 | 1 | 20 | 20 | 407.1819 | 0
2029 | 1 | 20 | 21 | 398.47 | 0
2029 | 1 | 20 | 22 | 390.877 | 0
2029 | 1 | 20 | 23 | 381.2604 | 0
2029 | 1 | 21 | 0 | 367.0602 | 0
2029 | 1 | 21 | 1 | 361.5644 | 0
2029 | 1 | 21 | 2 | 352.5088 | 0
2029 | 1 | 21 | 3 | 344.7465 | 0
2029 | 1 | 21 | 4 | 340.8825 | 0
2029 | 1 | 21 | 5 | 341.7161 | 0
2029 | 1 | 21 | 6 | 346.1414 | 0
2029 | 1 | 21 | 7 | 350.1786 | 0
2029 | 1 | 21 | 8 | 356.9828 | 0
2029 | 1 | 21 | 9 | 366.976 | 0
2029 | 1 | 21 | 10 | 378.9337 | 0
2029 | 1 | 21 | 11 | 390.5973 | 0
2029 | 1 | 21 | 12 | 398.9749 | 0
2029 | 1 | 21 | 13 | 402.5264 | 0
2029 | 1 | 21 | 14 | 402.6274 | 0
2029 | 1 | 21 | 15 | 401.899 | 0
2029 | 1 | 21 | 16 | 403.6054 | 0
2029 | 1 | 21 | 17 | 408.1062 | 0
2029 | 1 | 21 | 18 | 416.2657 | 0
2029 | 1 | 21 | 19 | 419.2489 | 0
2029 | 1 | 21 | 20 | 413.6149 | 0
2029 | 1 | 21 | 21 | 406.5317 | 0
2029 | 1 | 21 | 22 | 398.2892 | 0
2029 | 1 | 21 | 23 | 386.4547 | 0
2029 | 1 | 22 | 0 | 369.4283 | 0
2029 | 1 | 22 | 1 | 355.1414 | 0
2029 | 1 | 22 | 2 | 346.6741 | 0
2029 | 1 | 22 | 3 | 341.0013 | 0
2029 | 1 | 22 | 4 | 340.5261 | 0
2029 | 1 | 22 | 5 | 346.7935 | 0
2029 | 1 | 22 | 6 | 359.4609 | 0
2029 | 1 | 22 | 7 | 382.8552 | 0
2029 | 1 | 22 | 8 | 413.5674 | 0
2029 | 1 | 22 | 9 | 433.117 | 0
2029 | 1 | 22 | 10 | 442.0977 | 0
2029 | 1 | 22 | 11 | 446.8929 | 0
2029 | 1 | 22 | 12 | 452.2901 | 0
2029 | 1 | 22 | 13 | 454.4518 | 0
2029 | 1 | 22 | 14 | 451.9268 | 0
2029 | 1 | 22 | 15 | 449.121 | 0
2029 | 1 | 22 | 16 | 448.2452 | 0
2029 | 1 | 22 | 17 | 449.0823 | 0
2029 | 1 | 22 | 18 | 450.7642 | 0
2029 | 1 | 22 | 19 | 444.4941 | 0
2029 | 1 | 22 | 20 | 430.0997 | 0
2029 | 1 | 22 | 21 | 415.4182 | 0
2029 | 1 | 22 | 22 | 401.9301 | 0
2029 | 1 | 22 | 23 | 383.5295 | 0
2029 | 1 | 23 | 0 | 364.3332 | 0
2029 | 1 | 23 | 1 | 343.6257 | 0
2029 | 1 | 23 | 2 | 334.0382 | 0
2029 | 1 | 23 | 3 | 327.5141 | 0
2029 | 1 | 23 | 4 | 325.7518 | 0
2029 | 1 | 23 | 5 | 331.0177 | 0
2029 | 1 | 23 | 6 | 345.6389 | 0
2029 | 1 | 23 | 7 | 371.5279 | 0
2029 | 1 | 23 | 8 | 403.0452 | 0
2029 | 1 | 23 | 9 | 422.597 | 0
2029 | 1 | 23 | 10 | 432.1994 | 0
2029 | 1 | 23 | 11 | 437.1119 | 0
2029 | 1 | 23 | 12 | 439.5544 | 0
2029 | 1 | 23 | 13 | 442.5127 | 0
2029 | 1 | 23 | 14 | 440.7272 | 0
2029 | 1 | 23 | 15 | 438.1801 | 0
2029 | 1 | 23 | 16 | 437.622 | 0
2029 | 1 | 23 | 17 | 437.8194 | 0
2029 | 1 | 23 | 18 | 439.421 | 0
2029 | 1 | 23 | 19 | 432.3079 | 0
2029 | 1 | 23 | 20 | 417.9718 | 0
2029 | 1 | 23 | 21 | 403.7441 | 0
2029 | 1 | 23 | 22 | 390.4881 | 0
2029 | 1 | 23 | 23 | 372.2452 | 0
2029 | 1 | 24 | 0 | 354.8765 | 0
2029 | 1 | 24 | 1 | 335.0748 | 0
2029 | 1 | 24 | 2 | 325.4101 | 0
2029 | 1 | 24 | 3 | 318.6347 | 0
2029 | 1 | 24 | 4 | 316.7011 | 0
2029 | 1 | 24 | 5 | 322.1278 | 0
2029 | 1 | 24 | 6 | 335.591 | 0
2029 | 1 | 24 | 7 | 362.1807 | 0
2029 | 1 | 24 | 8 | 394.2282 | 0
2029 | 1 | 24 | 9 | 414.2321 | 0
2029 | 1 | 24 | 10 | 424.8526 | 0
2029 | 1 | 24 | 11 | 430.6435 | 0
2029 | 1 | 24 | 12 | 436.6091 | 0
2029 | 1 | 24 | 13 | 440.7279 | 0
2029 | 1 | 24 | 14 | 439.5321 | 0
2029 | 1 | 24 | 15 | 437.5308 | 0
2029 | 1 | 24 | 16 | 437.553 | 0
2029 | 1 | 24 | 17 | 438.0298 | 0
2029 | 1 | 24 | 18 | 436.8169 | 0
2029 | 1 | 24 | 19 | 429.2879 | 0
2029 | 1 | 24 | 20 | 415.1782 | 0
2029 | 1 | 24 | 21 | 401.5559 | 0
2029 | 1 | 24 | 22 | 388.9078 | 0
2029 | 1 | 24 | 23 | 370.7994 | 0
2029 | 1 | 25 | 0 | 348.6981 | 0
2029 | 1 | 25 | 1 | 333.0584 | 0
2029 | 1 | 25 | 2 | 323.7749 | 0
2029 | 1 | 25 | 3 | 317.601 | 0
2029 | 1 | 25 | 4 | 316.1651 | 0
2029 | 1 | 25 | 5 | 322.0657 | 0
2029 | 1 | 25 | 6 | 335.9676 | 0
2029 | 1 | 25 | 7 | 363.2511 | 0
2029 | 1 | 25 | 8 | 396.4599 | 0
2029 | 1 | 25 | 9 | 417.0598 | 0
2029 | 1 | 25 | 10 | 427.8279 | 0
2029 | 1 | 25 | 11 | 434.3293 | 0
2029 | 1 | 25 | 12 | 436.3351 | 0
2029 | 1 | 25 | 13 | 439.4552 | 0
2029 | 1 | 25 | 14 | 437.6763 | 0
2029 | 1 | 25 | 15 | 435.2227 | 0
2029 | 1 | 25 | 16 | 434.8178 | 0
2029 | 1 | 25 | 17 | 435.4087 | 0
2029 | 1 | 25 | 18 | 442.4951 | 0
2029 | 1 | 25 | 19 | 436.066 | 0
2029 | 1 | 25 | 20 | 422.7748 | 0
2029 | 1 | 25 | 21 | 409.7322 | 0
2029 | 1 | 25 | 22 | 397.572 | 0
2029 | 1 | 25 | 23 | 380.5092 | 0
2029 | 1 | 26 | 0 | 362.5215 | 0
2029 | 1 | 26 | 1 | 343.3215 | 0
2029 | 1 | 26 | 2 | 333.3588 | 0
2029 | 1 | 26 | 3 | 326.2029 | 0
2029 | 1 | 26 | 4 | 323.7911 | 0
2029 | 1 | 26 | 5 | 328.7779 | 0
2029 | 1 | 26 | 6 | 339.6614 | 0
2029 | 1 | 26 | 7 | 364.9785 | 0
2029 | 1 | 26 | 8 | 395.9148 | 0
2029 | 1 | 26 | 9 | 416.47 | 0
2029 | 1 | 26 | 10 | 427.3127 | 0
2029 | 1 | 26 | 11 | 433.2927 | 0
2029 | 1 | 26 | 12 | 438.4329 | 0
2029 | 1 | 26 | 13 | 441.4996 | 0
2029 | 1 | 26 | 14 | 440.3331 | 0
2029 | 1 | 26 | 15 | 437.9205 | 0
2029 | 1 | 26 | 16 | 437.2493 | 0
2029 | 1 | 26 | 17 | 437.0259 | 0
2029 | 1 | 26 | 18 | 432.9858 | 0
2029 | 1 | 26 | 19 | 424.3337 | 0
2029 | 1 | 26 | 20 | 409.7928 | 0
2029 | 1 | 26 | 21 | 396.4701 | 0
2029 | 1 | 26 | 22 | 385.0813 | 0
2029 | 1 | 26 | 23 | 370.7898 | 0
2029 | 1 | 27 | 0 | 357.0564 | 0
2029 | 1 | 27 | 1 | 346.4127 | 0
2029 | 1 | 27 | 2 | 336.479 | 0
2029 | 1 | 27 | 3 | 328.7169 | 0
2029 | 1 | 27 | 4 | 324.9999 | 0
2029 | 1 | 27 | 5 | 326.4901 | 0
2029 | 1 | 27 | 6 | 331.3133 | 0
2029 | 1 | 27 | 7 | 338.9356 | 0
2029 | 1 | 27 | 8 | 352.4655 | 0
2029 | 1 | 27 | 9 | 367.4015 | 0
2029 | 1 | 27 | 10 | 381.9353 | 0
2029 | 1 | 27 | 11 | 393.5612 | 0
2029 | 1 | 27 | 12 | 398.702 | 0
2029 | 1 | 27 | 13 | 402.0997 | 0
2029 | 1 | 27 | 14 | 401.6505 | 0
2029 | 1 | 27 | 15 | 400.2027 | 0
2029 | 1 | 27 | 16 | 402.0614 | 0
2029 | 1 | 27 | 17 | 403.656 | 0
2029 | 1 | 27 | 18 | 409.0026 | 0
2029 | 1 | 27 | 19 | 411.6969 | 0
2029 | 1 | 27 | 20 | 406.3363 | 0
2029 | 1 | 27 | 21 | 399.565 | 0
2029 | 1 | 27 | 22 | 392.6564 | 0
2029 | 1 | 27 | 23 | 382.7209 | 0
2029 | 1 | 28 | 0 | 368.5099 | 0
2029 | 1 | 28 | 1 | 352.2179 | 0
2029 | 1 | 28 | 2 | 342.1877 | 0
2029 | 1 | 28 | 3 | 333.6642 | 0
2029 | 1 | 28 | 4 | 328.4071 | 0
2029 | 1 | 28 | 5 | 327.3927 | 0
2029 | 1 | 28 | 6 | 327.729 | 0
2029 | 1 | 28 | 7 | 330.1922 | 0
2029 | 1 | 28 | 8 | 341.0774 | 0
2029 | 1 | 28 | 9 | 355.0312 | 0
2029 | 1 | 28 | 10 | 368.6622 | 0
2029 | 1 | 28 | 11 | 379.3151 | 0
2029 | 1 | 28 | 12 | 386.4801 | 0
2029 | 1 | 28 | 13 | 390.9832 | 0
2029 | 1 | 28 | 14 | 390.8353 | 0
2029 | 1 | 28 | 15 | 390.715 | 0
2029 | 1 | 28 | 16 | 392.0044 | 0
2029 | 1 | 28 | 17 | 395.5706 | 0
2029 | 1 | 28 | 18 | 399.0136 | 0
2029 | 1 | 28 | 19 | 398.3667 | 0
2029 | 1 | 28 | 20 | 390.3719 | 0
2029 | 1 | 28 | 21 | 381.8985 | 0
2029 | 1 | 28 | 22 | 373.5672 | 0
2029 | 1 | 28 | 23 | 361.2725 | 0
2029 | 1 | 29 | 0 | 346.3878 | 0
2029 | 1 | 29 | 1 | 327.774 | 0
2029 | 1 | 29 | 2 | 318.7695 | 0
2029 | 1 | 29 | 3 | 312.8138 | 0
2029 | 1 | 29 | 4 | 312.2063 | 0
2029 | 1 | 29 | 5 | 318.8725 | 0
2029 | 1 | 29 | 6 | 332.497 | 0
2029 | 1 | 29 | 7 | 357.4994 | 0
2029 | 1 | 29 | 8 | 387.2904 | 0
2029 | 1 | 29 | 9 | 405.9621 | 0
2029 | 1 | 29 | 10 | 415.6724 | 0
2029 | 1 | 29 | 11 | 420.9544 | 0
2029 | 1 | 29 | 12 | 425.9929 | 0
2029 | 1 | 29 | 13 | 429.0251 | 0
2029 | 1 | 29 | 14 | 427.3489 | 0
2029 | 1 | 29 | 15 | 424.4641 | 0
2029 | 1 | 29 | 16 | 423.4762 | 0
2029 | 1 | 29 | 17 | 423.5564 | 0
2029 | 1 | 29 | 18 | 424.4965 | 0
2029 | 1 | 29 | 19 | 417.2624 | 0
2029 | 1 | 29 | 20 | 402.923 | 0
2029 | 1 | 29 | 21 | 388.7963 | 0
2029 | 1 | 29 | 22 | 375.3811 | 0
2029 | 1 | 29 | 23 | 357.437 | 0
2029 | 1 | 30 | 0 | 338.9052 | 0
2029 | 1 | 30 | 1 | 325.0222 | 0
2029 | 1 | 30 | 2 | 316.0635 | 0
2029 | 1 | 30 | 3 | 310.092 | 0
2029 | 1 | 30 | 4 | 309.0399 | 0
2029 | 1 | 30 | 5 | 315.4115 | 0
2029 | 1 | 30 | 6 | 328.5058 | 0
2029 | 1 | 30 | 7 | 355.9828 | 0
2029 | 1 | 30 | 8 | 388.0883 | 0
2029 | 1 | 30 | 9 | 407.2444 | 0
2029 | 1 | 30 | 10 | 417.1093 | 0
2029 | 1 | 30 | 11 | 422.689 | 0
2029 | 1 | 30 | 12 | 425.1601 | 0
2029 | 1 | 30 | 13 | 428.8741 | 0
2029 | 1 | 30 | 14 | 427.6051 | 0
2029 | 1 | 30 | 15 | 425.1951 | 0
2029 | 1 | 30 | 16 | 425.0406 | 0
2029 | 1 | 30 | 17 | 425.4306 | 0
2029 | 1 | 30 | 18 | 428.7295 | 0
2029 | 1 | 30 | 19 | 423.0422 | 0
2029 | 1 | 30 | 20 | 410.1355 | 0
2029 | 1 | 30 | 21 | 397.1795 | 0
2029 | 1 | 30 | 22 | 384.4599 | 0
2029 | 1 | 30 | 23 | 366.466 | 0
2029 | 1 | 31 | 0 | 348.9665 | 0
2029 | 1 | 31 | 1 | 329.0776 | 0
2029 | 1 | 31 | 2 | 319.939 | 0
2029 | 1 | 31 | 3 | 313.6863 | 0
2029 | 1 | 31 | 4 | 312.3757 | 0
2029 | 1 | 31 | 5 | 318.6256 | 0
2029 | 1 | 31 | 6 | 333.2479 | 0
2029 | 1 | 31 | 7 | 361.0732 | 0
2029 | 1 | 31 | 8 | 392.4741 | 0
2029 | 1 | 31 | 9 | 411.8075 | 0
2029 | 1 | 31 | 10 | 422.0537 | 0
2029 | 1 | 31 | 11 | 428.0239 | 0
2029 | 1 | 31 | 12 | 432.4187 | 0
2029 | 1 | 31 | 13 | 435.8118 | 0
2029 | 1 | 31 | 14 | 434.7139 | 0
2029 | 1 | 31 | 15 | 432.197 | 0
2029 | 1 | 31 | 16 | 431.6262 | 0
2029 | 1 | 31 | 17 | 431.796 | 0
2029 | 1 | 31 | 18 | 437.5539 | 0
2029 | 1 | 31 | 19 | 430.8758 | 0
2029 | 1 | 31 | 20 | 417.5892 | 0
2029 | 1 | 31 | 21 | 404.5577 | 0
2029 | 1 | 31 | 22 | 391.6901 | 0
2029 | 1 | 31 | 23 | 373.4728 | 0
2029 | 2 | 1 | 0 | 349.4684 | 0
2029 | 2 | 1 | 1 | 325.4088 | 0
2029 | 2 | 1 | 2 | 315.5497 | 0
2029 | 2 | 1 | 3 | 308.6642 | 0
2029 | 2 | 1 | 4 | 306.2646 | 0
2029 | 2 | 1 | 5 | 311.1982 | 0
2029 | 2 | 1 | 6 | 323.5602 | 0
2029 | 2 | 1 | 7 | 350.8801 | 0
2029 | 2 | 1 | 8 | 379.9179 | 0
2029 | 2 | 1 | 9 | 398.3381 | 0
2029 | 2 | 1 | 10 | 407.7633 | 0
2029 | 2 | 1 | 11 | 412.6044 | 0
2029 | 2 | 1 | 12 | 418.2468 | 0
2029 | 2 | 1 | 13 | 421.1934 | 0
2029 | 2 | 1 | 14 | 419.195 | 0
2029 | 2 | 1 | 15 | 416.7203 | 0
2029 | 2 | 1 | 16 | 415.474 | 0
2029 | 2 | 1 | 17 | 414.1605 | 0
2029 | 2 | 1 | 18 | 407.9655 | 0
2029 | 2 | 1 | 19 | 402.0375 | 0
2029 | 2 | 1 | 20 | 389.8274 | 0
2029 | 2 | 1 | 21 | 377.5292 | 0
2029 | 2 | 1 | 22 | 366.2135 | 0
2029 | 2 | 1 | 23 | 350.4912 | 0
2029 | 2 | 2 | 0 | 329.47 | 0
2029 | 2 | 2 | 1 | 319.8995 | 0
2029 | 2 | 2 | 2 | 310.6448 | 0
2029 | 2 | 2 | 3 | 304.3205 | 0
2029 | 2 | 2 | 4 | 302.6669 | 0
2029 | 2 | 2 | 5 | 308.2575 | 0
2029 | 2 | 2 | 6 | 321.8092 | 0
2029 | 2 | 2 | 7 | 349.2298 | 0
2029 | 2 | 2 | 8 | 379.7006 | 0
2029 | 2 | 2 | 9 | 399.7762 | 0
2029 | 2 | 2 | 10 | 411.2905 | 0
2029 | 2 | 2 | 11 | 417.1573 | 0
2029 | 2 | 2 | 12 | 420.4681 | 0
2029 | 2 | 2 | 13 | 423.4649 | 0
2029 | 2 | 2 | 14 | 422.1496 | 0
2029 | 2 | 2 | 15 | 420.5159 | 0
2029 | 2 | 2 | 16 | 420.0943 | 0
2029 | 2 | 2 | 17 | 419.8691 | 0
2029 | 2 | 2 | 18 | 422.1371 | 0
2029 | 2 | 2 | 19 | 415.4099 | 0
2029 | 2 | 2 | 20 | 402.5562 | 0
2029 | 2 | 2 | 21 | 389.8055 | 0
2029 | 2 | 2 | 22 | 378.9586 | 0
2029 | 2 | 2 | 23 | 365.2104 | 0
2029 | 2 | 3 | 0 | 353.3712 | 0
2029 | 2 | 3 | 1 | 339.0715 | 0
2029 | 2 | 3 | 2 | 329.5212 | 0
2029 | 2 | 3 | 3 | 321.6285 | 0
2029 | 2 | 3 | 4 | 317.0564 | 0
2029 | 2 | 3 | 5 | 316.7727 | 0
2029 | 2 | 3 | 6 | 318.8866 | 0
2029 | 2 | 3 | 7 | 324.6521 | 0
2029 | 2 | 3 | 8 | 337.9088 | 0
2029 | 2 | 3 | 9 | 354.037 | 0
2029 | 2 | 3 | 10 | 368.357 | 0
2029 | 2 | 3 | 11 | 378.3961 | 0
2029 | 2 | 3 | 12 | 385.8296 | 0
2029 | 2 | 3 | 13 | 388.7456 | 0
2029 | 2 | 3 | 14 | 387.7737 | 0
2029 | 2 | 3 | 15 | 387.4105 | 0
2029 | 2 | 3 | 16 | 387.8155 | 0
2029 | 2 | 3 | 17 | 388.9615 | 0
2029 | 2 | 3 | 18 | 392.6306 | 0
2029 | 2 | 3 | 19 | 393.2311 | 0
2029 | 2 | 3 | 20 | 385.9146 | 0
2029 | 2 | 3 | 21 | 377.4494 | 0
2029 | 2 | 3 | 22 | 370.9095 | 0
2029 | 2 | 3 | 23 | 360.912 | 0
2029 | 2 | 4 | 0 | 349.3783 | 0
2029 | 2 | 4 | 1 | 335.8111 | 0
2029 | 2 | 4 | 2 | 326.14 | 0
2029 | 2 | 4 | 3 | 318.1858 | 0
2029 | 2 | 4 | 4 | 313.2883 | 0
2029 | 2 | 4 | 5 | 312.7172 | 0
2029 | 2 | 4 | 6 | 313.6765 | 0
2029 | 2 | 4 | 7 | 318.5796 | 0
2029 | 2 | 4 | 8 | 330.6746 | 0
2029 | 2 | 4 | 9 | 344.7428 | 0
2029 | 2 | 4 | 10 | 357.9712 | 0
2029 | 2 | 4 | 11 | 367.6181 | 0
2029 | 2 | 4 | 12 | 375.1543 | 0
2029 | 2 | 4 | 13 | 379.2156 | 0
2029 | 2 | 4 | 14 | 378.4703 | 0
2029 | 2 | 4 | 15 | 378.3751 | 0
2029 | 2 | 4 | 16 | 380.4079 | 0
2029 | 2 | 4 | 17 | 382.3857 | 0
2029 | 2 | 4 | 18 | 388.9415 | 0
2029 | 2 | 4 | 19 | 391.2751 | 0
2029 | 2 | 4 | 20 | 385.727 | 0
2029 | 2 | 4 | 21 | 378.5122 | 0
2029 | 2 | 4 | 22 | 370.7561 | 0
2029 | 2 | 4 | 23 | 358.3551 | 0
2029 | 2 | 5 | 0 | 344.2425 | 0
2029 | 2 | 5 | 1 | 331.14 | 0
2029 | 2 | 5 | 2 | 322.965 | 0
2029 | 2 | 5 | 3 | 317.5238 | 0
2029 | 2 | 5 | 4 | 317.2378 | 0
2029 | 2 | 5 | 5 | 323.8892 | 0
2029 | 2 | 5 | 6 | 337.241 | 0
2029 | 2 | 5 | 7 | 362.5112 | 0
2029 | 2 | 5 | 8 | 391.2875 | 0
2029 | 2 | 5 | 9 | 409.5331 | 0
2029 | 2 | 5 | 10 | 418.5194 | 0
2029 | 2 | 5 | 11 | 422.7575 | 0
2029 | 2 | 5 | 12 | 427.2268 | 0
2029 | 2 | 5 | 13 | 429.3628 | 0
2029 | 2 | 5 | 14 | 426.7053 | 0
2029 | 2 | 5 | 15 | 424.1206 | 0
2029 | 2 | 5 | 16 | 422.8933 | 0
2029 | 2 | 5 | 17 | 422.5193 | 0
2029 | 2 | 5 | 18 | 424.0883 | 0
2029 | 2 | 5 | 19 | 418.8486 | 0
2029 | 2 | 5 | 20 | 405.7112 | 0
2029 | 2 | 5 | 21 | 391.8221 | 0
2029 | 2 | 5 | 22 | 378.8141 | 0
2029 | 2 | 5 | 23 | 361.0312 | 0
2029 | 2 | 6 | 0 | 342.0654 | 0
2029 | 2 | 6 | 1 | 327.8969 | 0
2029 | 2 | 6 | 2 | 318.9028 | 0
2029 | 2 | 6 | 3 | 312.9267 | 0
2029 | 2 | 6 | 4 | 311.5858 | 0
2029 | 2 | 6 | 5 | 317.3383 | 0
2029 | 2 | 6 | 6 | 332.009 | 0
2029 | 2 | 6 | 7 | 359.7186 | 0
2029 | 2 | 6 | 8 | 390.417 | 0
2029 | 2 | 6 | 9 | 409.3401 | 0
2029 | 2 | 6 | 10 | 419.0662 | 0
2029 | 2 | 6 | 11 | 423.5327 | 0
2029 | 2 | 6 | 12 | 427.5622 | 0
2029 | 2 | 6 | 13 | 430.8078 | 0
2029 | 2 | 6 | 14 | 429.2573 | 0
2029 | 2 | 6 | 15 | 427.2368 | 0
2029 | 2 | 6 | 16 | 426.6257 | 0
2029 | 2 | 6 | 17 | 426.297 | 0
2029 | 2 | 6 | 18 | 429.5634 | 0
2029 | 2 | 6 | 19 | 423.9029 | 0
2029 | 2 | 6 | 20 | 410.658 | 0
2029 | 2 | 6 | 21 | 396.9805 | 0
2029 | 2 | 6 | 22 | 384.0675 | 0
2029 | 2 | 6 | 23 | 366.0447 | 0
2029 | 2 | 7 | 0 | 346.6345 | 0
2029 | 2 | 7 | 1 | 331.9668 | 0
2029 | 2 | 7 | 2 | 322.8817 | 0
2029 | 2 | 7 | 3 | 316.8085 | 0
2029 | 2 | 7 | 4 | 315.3449 | 0
2029 | 2 | 7 | 5 | 321.0467 | 0
2029 | 2 | 7 | 6 | 335.0671 | 0
2029 | 2 | 7 | 7 | 363.1857 | 0
2029 | 2 | 7 | 8 | 394.3602 | 0
2029 | 2 | 7 | 9 | 414.0734 | 0
2029 | 2 | 7 | 10 | 424.7042 | 0
2029 | 2 | 7 | 11 | 429.9681 | 0
2029 | 2 | 7 | 12 | 434.998 | 0
2029 | 2 | 7 | 13 | 438.0721 | 0
2029 | 2 | 7 | 14 | 436.7451 | 0
2029 | 2 | 7 | 15 | 434.9079 | 0
2029 | 2 | 7 | 16 | 434.1875 | 0
2029 | 2 | 7 | 17 | 433.7952 | 0
2029 | 2 | 7 | 18 | 433.2994 | 0
2029 | 2 | 7 | 19 | 427.7107 | 0
2029 | 2 | 7 | 20 | 414.8965 | 0
2029 | 2 | 7 | 21 | 401.5405 | 0
2029 | 2 | 7 | 22 | 388.7781 | 0
2029 | 2 | 7 | 23 | 370.6534 | 0
2029 | 2 | 8 | 0 | 353.7977 | 0
2029 | 2 | 8 | 1 | 340.9988 | 0
2029 | 2 | 8 | 2 | 331.8583 | 0
2029 | 2 | 8 | 3 | 325.9898 | 0
2029 | 2 | 8 | 4 | 324.5761 | 0
2029 | 2 | 8 | 5 | 330.1234 | 0
2029 | 2 | 8 | 6 | 343.4842 | 0
2029 | 2 | 8 | 7 | 371.2619 | 0
2029 | 2 | 8 | 8 | 403.6099 | 0
2029 | 2 | 8 | 9 | 424.1801 | 0
2029 | 2 | 8 | 10 | 434.9196 | 0
2029 | 2 | 8 | 11 | 440.2392 | 0
2029 | 2 | 8 | 12 | 443.0135 | 0
2029 | 2 | 8 | 13 | 445.7433 | 0
2029 | 2 | 8 | 14 | 443.6342 | 0
2029 | 2 | 8 | 15 | 441.4937 | 0
2029 | 2 | 8 | 16 | 440.571 | 0
2029 | 2 | 8 | 17 | 440.3737 | 0
2029 | 2 | 8 | 18 | 444.5122 | 0
2029 | 2 | 8 | 19 | 440.1485 | 0
2029 | 2 | 8 | 20 | 428.0305 | 0
2029 | 2 | 8 | 21 | 415.0861 | 0
2029 | 2 | 8 | 22 | 402.9266 | 0
2029 | 2 | 8 | 23 | 385.7465 | 0
2029 | 2 | 9 | 0 | 366.8793 | 0
2029 | 2 | 9 | 1 | 360.8705 | 0
2029 | 2 | 9 | 2 | 351.767 | 0
2029 | 2 | 9 | 3 | 345.8871 | 0
2029 | 2 | 9 | 4 | 344.4682 | 0
2029 | 2 | 9 | 5 | 349.6046 | 0
2029 | 2 | 9 | 6 | 361.537 | 0
2029 | 2 | 9 | 7 | 387.3 | 0
2029 | 2 | 9 | 8 | 418.6562 | 0
2029 | 2 | 9 | 9 | 438.4053 | 0
2029 | 2 | 9 | 10 | 447.9701 | 0
2029 | 2 | 9 | 11 | 452.1623 | 0
2029 | 2 | 9 | 12 | 456.2033 | 0
2029 | 2 | 9 | 13 | 457.5042 | 0
2029 | 2 | 9 | 14 | 454.7882 | 0
2029 | 2 | 9 | 15 | 452.3312 | 0
2029 | 2 | 9 | 16 | 451.3377 | 0
2029 | 2 | 9 | 17 | 451.8084 | 0
2029 | 2 | 9 | 18 | 456.0132 | 0
2029 | 2 | 9 | 19 | 453.7707 | 0
2029 | 2 | 9 | 20 | 443.3477 | 0
2029 | 2 | 9 | 21 | 431.2258 | 0
2029 | 2 | 9 | 22 | 420.4744 | 0
2029 | 2 | 9 | 23 | 405.9226 | 0
2029 | 2 | 10 | 0 | 389.7498 | 0
2029 | 2 | 10 | 1 | 377.3009 | 0
2029 | 2 | 10 | 2 | 366.8605 | 0
2029 | 2 | 10 | 3 | 358.9717 | 0
2029 | 2 | 10 | 4 | 355.1201 | 0
2029 | 2 | 10 | 5 | 355.8021 | 0
2029 | 2 | 10 | 6 | 358.4703 | 0
2029 | 2 | 10 | 7 | 364.9934 | 0
2029 | 2 | 10 | 8 | 374.657 | 0
2029 | 2 | 10 | 9 | 387.0447 | 0
2029 | 2 | 10 | 10 | 399.8873 | 0
2029 | 2 | 10 | 11 | 409.1283 | 0
2029 | 2 | 10 | 12 | 415.3074 | 0
2029 | 2 | 10 | 13 | 417.7156 | 0
2029 | 2 | 10 | 14 | 415.629 | 0
2029 | 2 | 10 | 15 | 414.7512 | 0
2029 | 2 | 10 | 16 | 416.3177 | 0
2029 | 2 | 10 | 17 | 417.0023 | 0
2029 | 2 | 10 | 18 | 420.5787 | 0
2029 | 2 | 10 | 19 | 421.566 | 0
2029 | 2 | 10 | 20 | 414.5994 | 0
2029 | 2 | 10 | 21 | 406.3328 | 0
2029 | 2 | 10 | 22 | 398.5383 | 0
2029 | 2 | 10 | 23 | 388.2545 | 0
2029 | 2 | 11 | 0 | 373.6003 | 0
2029 | 2 | 11 | 1 | 381.1816 | 0
2029 | 2 | 11 | 2 | 372.8085 | 0
2029 | 2 | 11 | 3 | 366.0668 | 0
2029 | 2 | 11 | 4 | 363.9925 | 0
2029 | 2 | 11 | 5 | 367.2436 | 0
2029 | 2 | 11 | 6 | 377.5037 | 0
2029 | 2 | 11 | 7 | 385.1588 | 0
2029 | 2 | 11 | 8 | 387.3247 | 0
2029 | 2 | 11 | 9 | 393.0903 | 0
2029 | 2 | 11 | 10 | 404.0849 | 0
2029 | 2 | 11 | 11 | 415.9592 | 0
2029 | 2 | 11 | 12 | 425.9715 | 0
2029 | 2 | 11 | 13 | 428.6075 | 0
2029 | 2 | 11 | 14 | 428.868 | 0
2029 | 2 | 11 | 15 | 427.8595 | 0
2029 | 2 | 11 | 16 | 430.2852 | 0
2029 | 2 | 11 | 17 | 433.9891 | 0
2029 | 2 | 11 | 18 | 445.2779 | 0
2029 | 2 | 11 | 19 | 453.3103 | 0
2029 | 2 | 11 | 20 | 450.4629 | 0
2029 | 2 | 11 | 21 | 444.7312 | 0
2029 | 2 | 11 | 22 | 435.4119 | 0
2029 | 2 | 11 | 23 | 422.531 | 0
2029 | 2 | 12 | 0 | 406.5424 | 0
2029 | 2 | 12 | 1 | 398.1985 | 0
2029 | 2 | 12 | 2 | 390.1027 | 0
2029 | 2 | 12 | 3 | 384.8875 | 0
2029 | 2 | 12 | 4 | 384.5448 | 0
2029 | 2 | 12 | 5 | 390.0565 | 0
2029 | 2 | 12 | 6 | 401.1573 | 0
2029 | 2 | 12 | 7 | 422.7349 | 0
2029 | 2 | 12 | 8 | 453.5616 | 0
2029 | 2 | 12 | 9 | 471.9773 | 0
2029 | 2 | 12 | 10 | 478.1717 | 0
2029 | 2 | 12 | 11 | 479.9231 | 0
2029 | 2 | 12 | 12 | 481.9801 | 0
2029 | 2 | 12 | 13 | 480.7999 | 0
2029 | 2 | 12 | 14 | 475.3092 | 0
2029 | 2 | 12 | 15 | 471.4439 | 0
2029 | 2 | 12 | 16 | 469.3603 | 0
2029 | 2 | 12 | 17 | 469.6118 | 0
2029 | 2 | 12 | 18 | 476.1038 | 0
2029 | 2 | 12 | 19 | 475.2195 | 0
2029 | 2 | 12 | 20 | 463.5253 | 0
2029 | 2 | 12 | 21 | 449.3082 | 0
2029 | 2 | 12 | 22 | 435.9597 | 0
2029 | 2 | 12 | 23 | 416.4881 | 0
2029 | 2 | 13 | 0 | 397.4141 | 0
2029 | 2 | 13 | 1 | 378.2539 | 0
2029 | 2 | 13 | 2 | 368.1333 | 0
2029 | 2 | 13 | 3 | 361.7252 | 0
2029 | 2 | 13 | 4 | 359.7192 | 0
2029 | 2 | 13 | 5 | 363.7732 | 0
2029 | 2 | 13 | 6 | 373.9773 | 0
2029 | 2 | 13 | 7 | 398.5383 | 0
2029 | 2 | 13 | 8 | 429.794 | 0
2029 | 2 | 13 | 9 | 448.8153 | 0
2029 | 2 | 13 | 10 | 457.3984 | 0
2029 | 2 | 13 | 11 | 459.459 | 0
2029 | 2 | 13 | 12 | 463.532 | 0
2029 | 2 | 13 | 13 | 465.167 | 0
2029 | 2 | 13 | 14 | 462.0897 | 0
2029 | 2 | 13 | 15 | 459.3336 | 0
2029 | 2 | 13 | 16 | 457.8485 | 0
2029 | 2 | 13 | 17 | 457.0612 | 0
2029 | 2 | 13 | 18 | 456.9071 | 0
2029 | 2 | 13 | 19 | 452.4135 | 0
2029 | 2 | 13 | 20 | 438.6836 | 0
2029 | 2 | 13 | 21 | 423.6728 | 0
2029 | 2 | 13 | 22 | 409.9082 | 0
2029 | 2 | 13 | 23 | 390.6905 | 0
2029 | 2 | 14 | 0 | 372.713 | 0
2029 | 2 | 14 | 1 | 356.0953 | 0
2029 | 2 | 14 | 2 | 346.279 | 0
2029 | 2 | 14 | 3 | 339.6339 | 0
2029 | 2 | 14 | 4 | 337.6355 | 0
2029 | 2 | 14 | 5 | 342.3915 | 0
2029 | 2 | 14 | 6 | 355.4917 | 0
2029 | 2 | 14 | 7 | 381.2452 | 0
2029 | 2 | 14 | 8 | 413.9408 | 0
2029 | 2 | 14 | 9 | 434.1195 | 0
2029 | 2 | 14 | 10 | 444.443 | 0
2029 | 2 | 14 | 11 | 448.5828 | 0
2029 | 2 | 14 | 12 | 452.5503 | 0
2029 | 2 | 14 | 13 | 455.0243 | 0
2029 | 2 | 14 | 14 | 452.2986 | 0
2029 | 2 | 14 | 15 | 450.2814 | 0
2029 | 2 | 14 | 16 | 449.675 | 0
2029 | 2 | 14 | 17 | 449.0877 | 0
2029 | 2 | 14 | 18 | 448.7988 | 0
2029 | 2 | 14 | 19 | 444.7133 | 0
2029 | 2 | 14 | 20 | 431.8236 | 0
2029 | 2 | 14 | 21 | 417.9124 | 0
2029 | 2 | 14 | 22 | 405.2111 | 0
2029 | 2 | 14 | 23 | 386.1353 | 0
2029 | 2 | 15 | 0 | 367.7484 | 0
2029 | 2 | 15 | 1 | 350.0252 | 0
2029 | 2 | 15 | 2 | 340.7809 | 0
2029 | 2 | 15 | 3 | 334.6843 | 0
2029 | 2 | 15 | 4 | 333.1617 | 0
2029 | 2 | 15 | 5 | 338.5593 | 0
2029 | 2 | 15 | 6 | 351.161 | 0
2029 | 2 | 15 | 7 | 377.7987 | 0
2029 | 2 | 15 | 8 | 411.2964 | 0
2029 | 2 | 15 | 9 | 432.0197 | 0
2029 | 2 | 15 | 10 | 442.4335 | 0
2029 | 2 | 15 | 11 | 447.4108 | 0
2029 | 2 | 15 | 12 | 450.2189 | 0
2029 | 2 | 15 | 13 | 452.6333 | 0
2029 | 2 | 15 | 14 | 449.6717 | 0
2029 | 2 | 15 | 15 | 447.3819 | 0
2029 | 2 | 15 | 16 | 446.6732 | 0
2029 | 2 | 15 | 17 | 446.4215 | 0
2029 | 2 | 15 | 18 | 446.2441 | 0
2029 | 2 | 15 | 19 | 444.3363 | 0
2029 | 2 | 15 | 20 | 433.551 | 0
2029 | 2 | 15 | 21 | 421.2723 | 0
2029 | 2 | 15 | 22 | 409.7262 | 0
2029 | 2 | 15 | 23 | 392.1025 | 0
2029 | 2 | 16 | 0 | 373.2786 | 0
2029 | 2 | 16 | 1 | 357.3965 | 0
2029 | 2 | 16 | 2 | 348.0461 | 0
2029 | 2 | 16 | 3 | 341.7604 | 0
2029 | 2 | 16 | 4 | 340.0956 | 0
2029 | 2 | 16 | 5 | 345.235 | 0
2029 | 2 | 16 | 6 | 358.4464 | 0
2029 | 2 | 16 | 7 | 383.8218 | 0
2029 | 2 | 16 | 8 | 414.3416 | 0
2029 | 2 | 16 | 9 | 432.6847 | 0
2029 | 2 | 16 | 10 | 441.0245 | 0
2029 | 2 | 16 | 11 | 444.5971 | 0
2029 | 2 | 16 | 12 | 449.0364 | 0
2029 | 2 | 16 | 13 | 449.6847 | 0
2029 | 2 | 16 | 14 | 446.4974 | 0
2029 | 2 | 16 | 15 | 443.4659 | 0
2029 | 2 | 16 | 16 | 441.9323 | 0
2029 | 2 | 16 | 17 | 441.3915 | 0
2029 | 2 | 16 | 18 | 443.8039 | 0
2029 | 2 | 16 | 19 | 441.0842 | 0
2029 | 2 | 16 | 20 | 430.3738 | 0
2029 | 2 | 16 | 21 | 418.2763 | 0
2029 | 2 | 16 | 22 | 407.4002 | 0
2029 | 2 | 16 | 23 | 392.4291 | 0
2029 | 2 | 17 | 0 | 377.6382 | 0
2029 | 2 | 17 | 1 | 358.0692 | 0
2029 | 2 | 17 | 2 | 346.9382 | 0
2029 | 2 | 17 | 3 | 338.4535 | 0
2029 | 2 | 17 | 4 | 333.4448 | 0
2029 | 2 | 17 | 5 | 332.9144 | 0
2029 | 2 | 17 | 6 | 334.2927 | 0
2029 | 2 | 17 | 7 | 339.934 | 0
2029 | 2 | 17 | 8 | 352.4768 | 0
2029 | 2 | 17 | 9 | 367.1029 | 0
2029 | 2 | 17 | 10 | 380.9065 | 0
2029 | 2 | 17 | 11 | 389.8914 | 0
2029 | 2 | 17 | 12 | 395.0562 | 0
2029 | 2 | 17 | 13 | 397.6013 | 0
2029 | 2 | 17 | 14 | 395.7313 | 0
2029 | 2 | 17 | 15 | 394.5077 | 0
2029 | 2 | 17 | 16 | 394.8611 | 0
2029 | 2 | 17 | 17 | 394.8909 | 0
2029 | 2 | 17 | 18 | 396.8074 | 0
2029 | 2 | 17 | 19 | 396.8103 | 0
2029 | 2 | 17 | 20 | 389.2148 | 0
2029 | 2 | 17 | 21 | 380.4598 | 0
2029 | 2 | 17 | 22 | 373.0542 | 0
2029 | 2 | 17 | 23 | 362.94 | 0
2029 | 2 | 18 | 0 | 350.8516 | 0
2029 | 2 | 18 | 1 | 336.4096 | 0
2029 | 2 | 18 | 2 | 326.2202 | 0
2029 | 2 | 18 | 3 | 317.906 | 0
2029 | 2 | 18 | 4 | 312.4283 | 0
2029 | 2 | 18 | 5 | 311.3823 | 0
2029 | 2 | 18 | 6 | 309.4164 | 0
2029 | 2 | 18 | 7 | 313.1027 | 0
2029 | 2 | 18 | 8 | 324.1792 | 0
2029 | 2 | 18 | 9 | 337.185 | 0
2029 | 2 | 18 | 10 | 350.7439 | 0
2029 | 2 | 18 | 11 | 360.7609 | 0
2029 | 2 | 18 | 12 | 367.3303 | 0
2029 | 2 | 18 | 13 | 371.4677 | 0
2029 | 2 | 18 | 14 | 371.3515 | 0
2029 | 2 | 18 | 15 | 370.3681 | 0
2029 | 2 | 18 | 16 | 370.5175 | 0
2029 | 2 | 18 | 17 | 373.1141 | 0
2029 | 2 | 18 | 18 | 378.8887 | 0
2029 | 2 | 18 | 19 | 381.7122 | 0
2029 | 2 | 18 | 20 | 376.3105 | 0
2029 | 2 | 18 | 21 | 368.9889 | 0
2029 | 2 | 18 | 22 | 361.2324 | 0
2029 | 2 | 18 | 23 | 348.9657 | 0
2029 | 2 | 19 | 0 | 337.1269 | 0
2029 | 2 | 19 | 1 | 321.121 | 0
2029 | 2 | 19 | 2 | 313.3651 | 0
2029 | 2 | 19 | 3 | 306.7485 | 0
2029 | 2 | 19 | 4 | 304.9638 | 0
2029 | 2 | 19 | 5 | 308.072 | 0
2029 | 2 | 19 | 6 | 315.1013 | 0
2029 | 2 | 19 | 7 | 327.6773 | 0
2029 | 2 | 19 | 8 | 338.3878 | 0
2029 | 2 | 19 | 9 | 349.4056 | 0
2029 | 2 | 19 | 10 | 361.1933 | 0
2029 | 2 | 19 | 11 | 372.2524 | 0
2029 | 2 | 19 | 12 | 379.2076 | 0
2029 | 2 | 19 | 13 | 383.0889 | 0
2029 | 2 | 19 | 14 | 382.8277 | 0
2029 | 2 | 19 | 15 | 383.1933 | 0
2029 | 2 | 19 | 16 | 384.4563 | 0
2029 | 2 | 19 | 17 | 387.6227 | 0
2029 | 2 | 19 | 18 | 394.3629 | 0
2029 | 2 | 19 | 19 | 397.2178 | 0
2029 | 2 | 19 | 20 | 390.4131 | 0
2029 | 2 | 19 | 21 | 382.843 | 0
2029 | 2 | 19 | 22 | 375.1147 | 0
2029 | 2 | 19 | 23 | 361.4166 | 0
2029 | 2 | 20 | 0 | 344.705 | 0
2029 | 2 | 20 | 1 | 334.2729 | 0
2029 | 2 | 20 | 2 | 325.5158 | 0
2029 | 2 | 20 | 3 | 320.1065 | 0
2029 | 2 | 20 | 4 | 319.3121 | 0
2029 | 2 | 20 | 5 | 325.6647 | 0
2029 | 2 | 20 | 6 | 340.9073 | 0
2029 | 2 | 20 | 7 | 369.4393 | 0
2029 | 2 | 20 | 8 | 401.0884 | 0
2029 | 2 | 20 | 9 | 419.734 | 0
2029 | 2 | 20 | 10 | 429.0095 | 0
2029 | 2 | 20 | 11 | 433.0438 | 0
2029 | 2 | 20 | 12 | 434.0221 | 0
2029 | 2 | 20 | 13 | 436.1738 | 0
2029 | 2 | 20 | 14 | 433.9572 | 0
2029 | 2 | 20 | 15 | 431.0237 | 0
2029 | 2 | 20 | 16 | 429.6459 | 0
2029 | 2 | 20 | 17 | 429.2108 | 0
2029 | 2 | 20 | 18 | 431.9783 | 0
2029 | 2 | 20 | 19 | 430.0835 | 0
2029 | 2 | 20 | 20 | 419.9656 | 0
2029 | 2 | 20 | 21 | 407.8743 | 0
2029 | 2 | 20 | 22 | 395.0351 | 0
2029 | 2 | 20 | 23 | 376.1681 | 0
2029 | 2 | 21 | 0 | 360.6587 | 0
2029 | 2 | 21 | 1 | 343.6855 | 0
2029 | 2 | 21 | 2 | 333.9885 | 0
2029 | 2 | 21 | 3 | 327.834 | 0
2029 | 2 | 21 | 4 | 326.2182 | 0
2029 | 2 | 21 | 5 | 331.7231 | 0
2029 | 2 | 21 | 6 | 346.5653 | 0
2029 | 2 | 21 | 7 | 374.5786 | 0
2029 | 2 | 21 | 8 | 405.3258 | 0
2029 | 2 | 21 | 9 | 423.5235 | 0
2029 | 2 | 21 | 10 | 432.705 | 0
2029 | 2 | 21 | 11 | 436.2621 | 0
2029 | 2 | 21 | 12 | 438.8248 | 0
2029 | 2 | 21 | 13 | 440.8046 | 0
2029 | 2 | 21 | 14 | 438.3174 | 0
2029 | 2 | 21 | 15 | 435.19 | 0
2029 | 2 | 21 | 16 | 433.3603 | 0
2029 | 2 | 21 | 17 | 432.3095 | 0
2029 | 2 | 21 | 18 | 435.1336 | 0
2029 | 2 | 21 | 19 | 430.7514 | 0
2029 | 2 | 21 | 20 | 418.9928 | 0
2029 | 2 | 21 | 21 | 405.989 | 0
2029 | 2 | 21 | 22 | 392.6338 | 0
2029 | 2 | 21 | 23 | 373.3848 | 0
2029 | 2 | 22 | 0 | 356.5261 | 0
2029 | 2 | 22 | 1 | 340.8552 | 0
2029 | 2 | 22 | 2 | 330.6149 | 0
2029 | 2 | 22 | 3 | 324.1024 | 0
2029 | 2 | 22 | 4 | 322.0706 | 0
2029 | 2 | 22 | 5 | 327.2167 | 0
2029 | 2 | 22 | 6 | 341.1083 | 0
2029 | 2 | 22 | 7 | 368.8866 | 0
2029 | 2 | 22 | 8 | 401.1031 | 0
2029 | 2 | 22 | 9 | 420.8557 | 0
2029 | 2 | 22 | 10 | 431.3235 | 0
2029 | 2 | 22 | 11 | 435.8615 | 0
2029 | 2 | 22 | 12 | 441.333 | 0
2029 | 2 | 22 | 13 | 444.4495 | 0
2029 | 2 | 22 | 14 | 442.5714 | 0
2029 | 2 | 22 | 15 | 439.864 | 0
2029 | 2 | 22 | 16 | 438.3126 | 0
2029 | 2 | 22 | 17 | 437.1988 | 0
2029 | 2 | 22 | 18 | 433.1214 | 0
2029 | 2 | 22 | 19 | 428.3877 | 0
2029 | 2 | 22 | 20 | 415.8346 | 0
2029 | 2 | 22 | 21 | 402.6014 | 0
2029 | 2 | 22 | 22 | 389.9108 | 0
2029 | 2 | 22 | 23 | 372.0153 | 0
2029 | 2 | 23 | 0 | 353.8386 | 0
2029 | 2 | 23 | 1 | 340.9767 | 0
2029 | 2 | 23 | 2 | 330.9848 | 0
2029 | 2 | 23 | 3 | 324.3767 | 0
2029 | 2 | 23 | 4 | 322.399 | 0
2029 | 2 | 23 | 5 | 327.6429 | 0
2029 | 2 | 23 | 6 | 339.8298 | 0
2029 | 2 | 23 | 7 | 366.6663 | 0
2029 | 2 | 23 | 8 | 398.8539 | 0
2029 | 2 | 23 | 9 | 419.6012 | 0
2029 | 2 | 23 | 10 | 431.2384 | 0
2029 | 2 | 23 | 11 | 436.2756 | 0
2029 | 2 | 23 | 12 | 440.9997 | 0
2029 | 2 | 23 | 13 | 444.0692 | 0
2029 | 2 | 23 | 14 | 442.4271 | 0
2029 | 2 | 23 | 15 | 440.1362 | 0
2029 | 2 | 23 | 16 | 439.1249 | 0
2029 | 2 | 23 | 17 | 438.4072 | 0
2029 | 2 | 23 | 18 | 436.7616 | 0
2029 | 2 | 23 | 19 | 433.0878 | 0
2029 | 2 | 23 | 20 | 421.6332 | 0
2029 | 2 | 23 | 21 | 409.3379 | 0
2029 | 2 | 23 | 22 | 398.3572 | 0
2029 | 2 | 23 | 23 | 383.113 | 0
2029 | 2 | 24 | 0 | 363.6751 | 0
2029 | 2 | 24 | 1 | 354.1807 | 0
2029 | 2 | 24 | 2 | 344.3124 | 0
2029 | 2 | 24 | 3 | 336.8479 | 0
2029 | 2 | 24 | 4 | 333.1651 | 0
2029 | 2 | 24 | 5 | 334.2838 | 0
2029 | 2 | 24 | 6 | 337.5491 | 0
2029 | 2 | 24 | 7 | 345.1994 | 0
2029 | 2 | 24 | 8 | 357.0912 | 0
2029 | 2 | 24 | 9 | 370.8954 | 0
2029 | 2 | 24 | 10 | 385.0549 | 0
2029 | 2 | 24 | 11 | 395.2338 | 0
2029 | 2 | 24 | 12 | 399.5201 | 0
2029 | 2 | 24 | 13 | 402.1019 | 0
2029 | 2 | 24 | 14 | 400.8427 | 0
2029 | 2 | 24 | 15 | 399.2967 | 0
2029 | 2 | 24 | 16 | 399.4772 | 0
2029 | 2 | 24 | 17 | 400.366 | 0
2029 | 2 | 24 | 18 | 407.7201 | 0
2029 | 2 | 24 | 19 | 411.3658 | 0
2029 | 2 | 24 | 20 | 406.1956 | 0
2029 | 2 | 24 | 21 | 398.8696 | 0
2029 | 2 | 24 | 22 | 391.354 | 0
2029 | 2 | 24 | 23 | 379.8084 | 0
2029 | 2 | 25 | 0 | 369.5539 | 0
2029 | 2 | 25 | 1 | 352.0011 | 0
2029 | 2 | 25 | 2 | 341.661 | 0
2029 | 2 | 25 | 3 | 333.5274 | 0
2029 | 2 | 25 | 4 | 328.5481 | 0
2029 | 2 | 25 | 5 | 327.7832 | 0
2029 | 2 | 25 | 6 | 328.7372 | 0
2029 | 2 | 25 | 7 | 332.9589 | 0
2029 | 2 | 25 | 8 | 344.4194 | 0
2029 | 2 | 25 | 9 | 357.3073 | 0
2029 | 2 | 25 | 10 | 370.3013 | 0
2029 | 2 | 25 | 11 | 378.994 | 0
2029 | 2 | 25 | 12 | 384.2098 | 0
2029 | 2 | 25 | 13 | 387.9945 | 0
2029 | 2 | 25 | 14 | 386.65 | 0
2029 | 2 | 25 | 15 | 385.9459 | 0
2029 | 2 | 25 | 16 | 386.8008 | 0
2029 | 2 | 25 | 17 | 388.8205 | 0
2029 | 2 | 25 | 18 | 399.1197 | 0
2029 | 2 | 25 | 19 | 401.3343 | 0
2029 | 2 | 25 | 20 | 395.2831 | 0
2029 | 2 | 25 | 21 | 387.4074 | 0
2029 | 2 | 25 | 22 | 378.8517 | 0
2029 | 2 | 25 | 23 | 365.2539 | 0
2029 | 2 | 26 | 0 | 347.3971 | 0
2029 | 2 | 26 | 1 | 328.8568 | 0
2029 | 2 | 26 | 2 | 319.4516 | 0
2029 | 2 | 26 | 3 | 313.5703 | 0
2029 | 2 | 26 | 4 | 312.8243 | 0
2029 | 2 | 26 | 5 | 319.2289 | 0
2029 | 2 | 26 | 6 | 332.6023 | 0
2029 | 2 | 26 | 7 | 358.3617 | 0
2029 | 2 | 26 | 8 | 387.6893 | 0
2029 | 2 | 26 | 9 | 405.1173 | 0
2029 | 2 | 26 | 10 | 414.0736 | 0
2029 | 2 | 26 | 11 | 417.3604 | 0
2029 | 2 | 26 | 12 | 419.6401 | 0
2029 | 2 | 26 | 13 | 421.6553 | 0
2029 | 2 | 26 | 14 | 418.3716 | 0
2029 | 2 | 26 | 15 | 414.7268 | 0
2029 | 2 | 26 | 16 | 412.8126 | 0
2029 | 2 | 26 | 17 | 411.6886 | 0
2029 | 2 | 26 | 18 | 417.1044 | 0
2029 | 2 | 26 | 19 | 412.6565 | 0
2029 | 2 | 26 | 20 | 400.4647 | 0
2029 | 2 | 26 | 21 | 387.0795 | 0
2029 | 2 | 26 | 22 | 373.8822 | 0
2029 | 2 | 26 | 23 | 354.87 | 0
2029 | 2 | 27 | 0 | 334.4876 | 0
2029 | 2 | 27 | 1 | 324.0672 | 0
2029 | 2 | 27 | 2 | 315.3694 | 0
2029 | 2 | 27 | 3 | 310.2578 | 0
2029 | 2 | 27 | 4 | 309.904 | 0
2029 | 2 | 27 | 5 | 316.6142 | 0
2029 | 2 | 27 | 6 | 329.903 | 0
2029 | 2 | 27 | 7 | 359.1785 | 0
2029 | 2 | 27 | 8 | 393.3117 | 0
2029 | 2 | 27 | 9 | 413.5765 | 0
2029 | 2 | 27 | 10 | 424.8762 | 0
2029 | 2 | 27 | 11 | 429.869 | 0
2029 | 2 | 27 | 12 | 433.0382 | 0
2029 | 2 | 27 | 13 | 437.0692 | 0
2029 | 2 | 27 | 14 | 435.8171 | 0
2029 | 2 | 27 | 15 | 433.7107 | 0
2029 | 2 | 27 | 16 | 433.3988 | 0
2029 | 2 | 27 | 17 | 433.8063 | 0
2029 | 2 | 27 | 18 | 439.518 | 0
2029 | 2 | 27 | 19 | 437.3742 | 0
2029 | 2 | 27 | 20 | 426.7817 | 0
2029 | 2 | 27 | 21 | 414.2315 | 0
2029 | 2 | 27 | 22 | 401.6434 | 0
2029 | 2 | 27 | 23 | 382.5164 | 0
2029 | 2 | 28 | 0 | 358.5911 | 0
2029 | 2 | 28 | 1 | 344.6362 | 0
2029 | 2 | 28 | 2 | 335.9414 | 0
2029 | 2 | 28 | 3 | 330.6172 | 0
2029 | 2 | 28 | 4 | 329.9728 | 0
2029 | 2 | 28 | 5 | 336.2761 | 0
2029 | 2 | 28 | 6 | 350.3001 | 0
2029 | 2 | 28 | 7 | 378.9731 | 0
2029 | 2 | 28 | 8 | 412.445 | 0
2029 | 2 | 28 | 9 | 432.8513 | 0
2029 | 2 | 28 | 10 | 443.5925 | 0
2029 | 2 | 28 | 11 | 448.5214 | 0
2029 | 2 | 28 | 12 | 454.8188 | 0
2029 | 2 | 28 | 13 | 457.7906 | 0
2029 | 2 | 28 | 14 | 456.0866 | 0
2029 | 2 | 28 | 15 | 453.4992 | 0
2029 | 2 | 28 | 16 | 452.6542 | 0
2029 | 2 | 28 | 17 | 453.3321 | 0
2029 | 2 | 28 | 18 | 452.8972 | 0
2029 | 2 | 28 | 19 | 449.5714 | 0
2029 | 2 | 28 | 20 | 438.3854 | 0
2029 | 2 | 28 | 21 | 425.3682 | 0
2029 | 2 | 28 | 22 | 412.2119 | 0
2029 | 2 | 28 | 23 | 392.5141 | 0
2029 | 3 | 1 | 0 | 370.9797 | 0
2029 | 3 | 1 | 1 | 356.8085 | 0
2029 | 3 | 1 | 2 | 347.0079 | 0
2029 | 3 | 1 | 3 | 340.9138 | 0
2029 | 3 | 1 | 4 | 339.0736 | 0
2029 | 3 | 1 | 5 | 344.5696 | 0
2029 | 3 | 1 | 6 | 357.0311 | 0
2029 | 3 | 1 | 7 | 384.7535 | 0
2029 | 3 | 1 | 8 | 416.5349 | 0
2029 | 3 | 1 | 9 | 435.7898 | 0
2029 | 3 | 1 | 10 | 445.3625 | 0
2029 | 3 | 1 | 11 | 449.3411 | 0
2029 | 3 | 1 | 12 | 450.6307 | 0
2029 | 3 | 1 | 13 | 452.5053 | 0
2029 | 3 | 1 | 14 | 449.4846 | 0
2029 | 3 | 1 | 15 | 446.1906 | 0
2029 | 3 | 1 | 16 | 444.55 | 0
2029 | 3 | 1 | 17 | 444.2529 | 0
2029 | 3 | 1 | 18 | 446.1915 | 0
2029 | 3 | 1 | 19 | 444.3401 | 0
2029 | 3 | 1 | 20 | 434.7654 | 0
2029 | 3 | 1 | 21 | 422.4872 | 0
2029 | 3 | 1 | 22 | 410.0398 | 0
2029 | 3 | 1 | 23 | 392.3525 | 0
2029 | 3 | 2 | 0 | 373.3916 | 0
2029 | 3 | 2 | 1 | 358.0512 | 0
2029 | 3 | 2 | 2 | 347.8204 | 0
2029 | 3 | 2 | 3 | 340.8599 | 0
2029 | 3 | 2 | 4 | 338.372 | 0
2029 | 3 | 2 | 5 | 343.2627 | 0
2029 | 3 | 2 | 6 | 356.7836 | 0
2029 | 3 | 2 | 7 | 382.4123 | 0
2029 | 3 | 2 | 8 | 412.5557 | 0
2029 | 3 | 2 | 9 | 432.0722 | 0
2029 | 3 | 2 | 10 | 442.2544 | 0
2029 | 3 | 2 | 11 | 446.2677 | 0
2029 | 3 | 2 | 12 | 449.5053 | 0
2029 | 3 | 2 | 13 | 451.2704 | 0
2029 | 3 | 2 | 14 | 448.6264 | 0
2029 | 3 | 2 | 15 | 445.9338 | 0
2029 | 3 | 2 | 16 | 444.5307 | 0
2029 | 3 | 2 | 17 | 443.363 | 0
2029 | 3 | 2 | 18 | 440.4053 | 0
2029 | 3 | 2 | 19 | 436.8642 | 0
2029 | 3 | 2 | 20 | 426.091 | 0
2029 | 3 | 2 | 21 | 413.2455 | 0
2029 | 3 | 2 | 22 | 401.7949 | 0
2029 | 3 | 2 | 23 | 386.7471 | 0
2029 | 3 | 3 | 0 | 373.0534 | 0
2029 | 3 | 3 | 1 | 357.572 | 0
2029 | 3 | 3 | 2 | 347.1446 | 0
2029 | 3 | 3 | 3 | 338.8098 | 0
2029 | 3 | 3 | 4 | 334.2773 | 0
2029 | 3 | 3 | 5 | 335.1805 | 0
2029 | 3 | 3 | 6 | 341.0616 | 0
2029 | 3 | 3 | 7 | 347.4661 | 0
2029 | 3 | 3 | 8 | 356.0008 | 0
2029 | 3 | 3 | 9 | 368.0237 | 0
2029 | 3 | 3 | 10 | 381.5612 | 0
2029 | 3 | 3 | 11 | 392.0037 | 0
2029 | 3 | 3 | 12 | 397.0815 | 0
2029 | 3 | 3 | 13 | 399.4629 | 0
2029 | 3 | 3 | 14 | 398.2485 | 0
2029 | 3 | 3 | 15 | 396.685 | 0
2029 | 3 | 3 | 16 | 396.6846 | 0
2029 | 3 | 3 | 17 | 397.3678 | 0
2029 | 3 | 3 | 18 | 397.2597 | 0
2029 | 3 | 3 | 19 | 399.5933 | 0
2029 | 3 | 3 | 20 | 394.4618 | 0
2029 | 3 | 3 | 21 | 386.5154 | 0
2029 | 3 | 3 | 22 | 378.983 | 0
2029 | 3 | 3 | 23 | 369.0213 | 0
2029 | 3 | 4 | 0 | 360.4486 | 0
2029 | 3 | 4 | 1 | 347.7841 | 0
2029 | 3 | 4 | 2 | 338.4836 | 0
2029 | 3 | 4 | 3 | 330.4494 | 0
2029 | 3 | 4 | 4 | 325.8609 | 0
2029 | 3 | 4 | 5 | 326.4405 | 0
2029 | 3 | 4 | 6 | 331.0395 | 0
2029 | 3 | 4 | 7 | 335.7145 | 0
2029 | 3 | 4 | 8 | 342.6005 | 0
2029 | 3 | 4 | 9 | 353.7175 | 0
2029 | 3 | 4 | 10 | 367.2652 | 0
2029 | 3 | 4 | 11 | 378.7627 | 0
2029 | 3 | 4 | 12 | 385.644 | 0
2029 | 3 | 4 | 13 | 389.5563 | 0
2029 | 3 | 4 | 14 | 389.7602 | 0
2029 | 3 | 4 | 15 | 389.1053 | 0
2029 | 3 | 4 | 16 | 389.6137 | 0
2029 | 3 | 4 | 17 | 392.5328 | 0
2029 | 3 | 4 | 18 | 392.2169 | 0
2029 | 3 | 4 | 19 | 397.1589 | 0
2029 | 3 | 4 | 20 | 393.7318 | 0
2029 | 3 | 4 | 21 | 386.7264 | 0
2029 | 3 | 4 | 22 | 378.5326 | 0
2029 | 3 | 4 | 23 | 366.2443 | 0
2029 | 3 | 5 | 0 | 353.679 | 0
2029 | 3 | 5 | 1 | 339.8172 | 0
2029 | 3 | 5 | 2 | 331.7447 | 0
2029 | 3 | 5 | 3 | 326.4329 | 0
2029 | 3 | 5 | 4 | 326.2753 | 0
2029 | 3 | 5 | 5 | 333.4688 | 0
2029 | 3 | 5 | 6 | 348.07 | 0
2029 | 3 | 5 | 7 | 373.0287 | 0
2029 | 3 | 5 | 8 | 401.6704 | 0
2029 | 3 | 5 | 9 | 418.1764 | 0
2029 | 3 | 5 | 10 | 425.3568 | 0
2029 | 3 | 5 | 11 | 428.6409 | 0
2029 | 3 | 5 | 12 | 434.4025 | 0
2029 | 3 | 5 | 13 | 436.0078 | 0
2029 | 3 | 5 | 14 | 432.4451 | 0
2029 | 3 | 5 | 15 | 429.1934 | 0
2029 | 3 | 5 | 16 | 427.7881 | 0
2029 | 3 | 5 | 17 | 427.0826 | 0
2029 | 3 | 5 | 18 | 430.4643 | 0
2029 | 3 | 5 | 19 | 427.9375 | 0
2029 | 3 | 5 | 20 | 417.3217 | 0
2029 | 3 | 5 | 21 | 403.7815 | 0
2029 | 3 | 5 | 22 | 390.7278 | 0
2029 | 3 | 5 | 23 | 372.1345 | 0
2029 | 3 | 6 | 0 | 351.5928 | 0
2029 | 3 | 6 | 1 | 328.9971 | 0
2029 | 3 | 6 | 2 | 319.4628 | 0
2029 | 3 | 6 | 3 | 312.89 | 0
2029 | 3 | 6 | 4 | 310.9852 | 0
2029 | 3 | 6 | 5 | 316.784 | 0
2029 | 3 | 6 | 6 | 331.6054 | 0
2029 | 3 | 6 | 7 | 358.8438 | 0
2029 | 3 | 6 | 8 | 388.2217 | 0
2029 | 3 | 6 | 9 | 405.5395 | 0
2029 | 3 | 6 | 10 | 414.1297 | 0
2029 | 3 | 6 | 11 | 417.7302 | 0
2029 | 3 | 6 | 12 | 421.7632 | 0
2029 | 3 | 6 | 13 | 424.5038 | 0
2029 | 3 | 6 | 14 | 422.2253 | 0
2029 | 3 | 6 | 15 | 419.1793 | 0
2029 | 3 | 6 | 16 | 417.9224 | 0
2029 | 3 | 6 | 17 | 416.2663 | 0
2029 | 3 | 6 | 18 | 410.6703 | 0
2029 | 3 | 6 | 19 | 405.342 | 0
2029 | 3 | 6 | 20 | 393.3255 | 0
2029 | 3 | 6 | 21 | 379.4755 | 0
2029 | 3 | 6 | 22 | 366.2995 | 0
2029 | 3 | 6 | 23 | 348.1338 | 0
2029 | 3 | 7 | 0 | 331.7089 | 0
2029 | 3 | 7 | 1 | 312.5033 | 0
2029 | 3 | 7 | 2 | 303.2152 | 0
2029 | 3 | 7 | 3 | 296.819 | 0
2029 | 3 | 7 | 4 | 295.2589 | 0
2029 | 3 | 7 | 5 | 301.655 | 0
2029 | 3 | 7 | 6 | 317.7894 | 0
2029 | 3 | 7 | 7 | 346.4512 | 0
2029 | 3 | 7 | 8 | 375.9181 | 0
2029 | 3 | 7 | 9 | 393.5447 | 0
2029 | 3 | 7 | 10 | 403.4176 | 0
2029 | 3 | 7 | 11 | 408.4564 | 0
2029 | 3 | 7 | 12 | 412.3103 | 0
2029 | 3 | 7 | 13 | 415.4376 | 0
2029 | 3 | 7 | 14 | 413.4445 | 0
2029 | 3 | 7 | 15 | 410.8422 | 0
2029 | 3 | 7 | 16 | 409.993 | 0
2029 | 3 | 7 | 17 | 408.5174 | 0
2029 | 3 | 7 | 18 | 406.2555 | 0
2029 | 3 | 7 | 19 | 401.1982 | 0
2029 | 3 | 7 | 20 | 390.4692 | 0
2029 | 3 | 7 | 21 | 377.6111 | 0
2029 | 3 | 7 | 22 | 365.1038 | 0
2029 | 3 | 7 | 23 | 347.1381 | 0
2029 | 3 | 8 | 0 | 329.3278 | 0
2029 | 3 | 8 | 1 | 311.1938 | 0
2029 | 3 | 8 | 2 | 302.0985 | 0
2029 | 3 | 8 | 3 | 295.68 | 0
2029 | 3 | 8 | 4 | 293.9523 | 0
2029 | 3 | 8 | 5 | 300.269 | 0
2029 | 3 | 8 | 6 | 315.4049 | 0
2029 | 3 | 8 | 7 | 343.9213 | 0
2029 | 3 | 8 | 8 | 372.2443 | 0
2029 | 3 | 8 | 9 | 388.4041 | 0
2029 | 3 | 8 | 10 | 397.2059 | 0
2029 | 3 | 8 | 11 | 402.9076 | 0
2029 | 3 | 8 | 12 | 411.5889 | 0
2029 | 3 | 8 | 13 | 415.948 | 0
2029 | 3 | 8 | 14 | 414.0883 | 0
2029 | 3 | 8 | 15 | 411.1319 | 0
2029 | 3 | 8 | 16 | 408.9986 | 0
2029 | 3 | 8 | 17 | 405.365 | 0
2029 | 3 | 8 | 18 | 398.1219 | 0
2029 | 3 | 8 | 19 | 392.4616 | 0
2029 | 3 | 8 | 20 | 381.6689 | 0
2029 | 3 | 8 | 21 | 368.9258 | 0
2029 | 3 | 8 | 22 | 357.2155 | 0
2029 | 3 | 8 | 23 | 340.8991 | 0
2029 | 3 | 9 | 0 | 323.7288 | 0
2029 | 3 | 9 | 1 | 302.5818 | 0
2029 | 3 | 9 | 2 | 292.5689 | 0
2029 | 3 | 9 | 3 | 285.2892 | 0
2029 | 3 | 9 | 4 | 282.919 | 0
2029 | 3 | 9 | 5 | 288.7635 | 0
2029 | 3 | 9 | 6 | 305.0291 | 0
2029 | 3 | 9 | 7 | 333.7257 | 0
2029 | 3 | 9 | 8 | 362.7972 | 0
2029 | 3 | 9 | 9 | 381.8011 | 0
2029 | 3 | 9 | 10 | 393.0252 | 0
2029 | 3 | 9 | 11 | 399.0742 | 0
2029 | 3 | 9 | 12 | 406.8913 | 0
2029 | 3 | 9 | 13 | 410.49 | 0
2029 | 3 | 9 | 14 | 409.7382 | 0
2029 | 3 | 9 | 15 | 407.1435 | 0
2029 | 3 | 9 | 16 | 406.1762 | 0
2029 | 3 | 9 | 17 | 404.3173 | 0
2029 | 3 | 9 | 18 | 395.9631 | 0
2029 | 3 | 9 | 19 | 389.4196 | 0
2029 | 3 | 9 | 20 | 378.0044 | 0
2029 | 3 | 9 | 21 | 365.4715 | 0
2029 | 3 | 9 | 22 | 354.8279 | 0
2029 | 3 | 9 | 23 | 341.0018 | 0
2029 | 3 | 10 | 0 | 324.2068 | 0
2029 | 3 | 10 | 1 | 310.0991 | 0
2029 | 3 | 10 | 2 | 300.5995 | 0
2029 | 3 | 10 | 3 | 292.7904 | 0
2029 | 3 | 10 | 4 | 288.2518 | 0
2029 | 3 | 10 | 5 | 288.0204 | 0
2029 | 3 | 10 | 6 | 287.4297 | 0
2029 | 3 | 10 | 7 | 294.0649 | 0
2029 | 3 | 10 | 8 | 312.3452 | 0
2029 | 3 | 10 | 9 | 331.557 | 0
2029 | 3 | 10 | 10 | 347.4247 | 0
2029 | 3 | 10 | 11 | 357.9707 | 0
2029 | 3 | 10 | 12 | 359.6772 | 0
2029 | 3 | 10 | 13 | 361.6103 | 0
2029 | 3 | 10 | 14 | 359.9843 | 0
2029 | 3 | 10 | 15 | 358.64 | 0
2029 | 3 | 10 | 16 | 358.902 | 0
2029 | 3 | 10 | 17 | 358.4738 | 0
2029 | 3 | 10 | 18 | 356.9159 | 0
2029 | 3 | 10 | 19 | 361.3816 | 0
2029 | 3 | 10 | 20 | 359.5788 | 0
2029 | 3 | 10 | 21 | 353.1119 | 0
2029 | 3 | 10 | 22 | 347.7071 | 0
2029 | 3 | 10 | 23 | 337.5735 | 0
2029 | 3 | 11 | 0 | 329.6071 | 0
2029 | 3 | 11 | 1 | 305.5457 | 0
2029 | 3 | 11 | 2 | 298.6312 | 0
2029 | 3 | 11 | 3 | 293.5515 | 0
2029 | 3 | 11 | 4 | 291.962 | 0
2029 | 3 | 11 | 5 | 296.4389 | 0
2029 | 3 | 11 | 6 | 304.9603 | 0
2029 | 3 | 11 | 7 | 313.1444 | 0
2029 | 3 | 11 | 8 | 320.525 | 0
2029 | 3 | 11 | 9 | 331.0219 | 0
2029 | 3 | 11 | 10 | 340.139 | 0
2029 | 3 | 11 | 11 | 347.2798 | 0
2029 | 3 | 11 | 12 | 351.745 | 0
2029 | 3 | 11 | 13 | 352.5789 | 0
2029 | 3 | 11 | 14 | 351.2546 | 0
2029 | 3 | 11 | 15 | 351.6459 | 0
2029 | 3 | 11 | 16 | 352.5669 | 0
2029 | 3 | 11 | 17 | 351.9882 | 0
2029 | 3 | 11 | 18 | 355.6878 | 0
2029 | 3 | 11 | 19 | 355.5157 | 0
2029 | 3 | 11 | 20 | 350.5376 | 0
2029 | 3 | 11 | 21 | 344.0992 | 0
2029 | 3 | 11 | 22 | 333.8007 | 0
2029 | 3 | 11 | 23 | 319.4269 | 0
2029 | 3 | 12 | 0 | 302.1524 | 0
2029 | 3 | 12 | 1 | 299.6693 | 0
2029 | 3 | 12 | 2 | 294.3191 | 0
2029 | 3 | 12 | 3 | 292.3093 | 0
2029 | 3 | 12 | 4 | 296.5133 | 0
2029 | 3 | 12 | 5 | 310.2155 | 0
2029 | 3 | 12 | 6 | 338.0989 | 0
2029 | 3 | 12 | 7 | 370.0823 | 0
2029 | 3 | 12 | 8 | 390.6125 | 0
2029 | 3 | 12 | 9 | 402.1793 | 0
2029 | 3 | 12 | 10 | 407.447 | 0
2029 | 3 | 12 | 11 | 411.5121 | 0
2029 | 3 | 12 | 12 | 416.4052 | 0
2029 | 3 | 12 | 13 | 416.0262 | 0
2029 | 3 | 12 | 14 | 413.9984 | 0
2029 | 3 | 12 | 15 | 411.9547 | 0
2029 | 3 | 12 | 16 | 411.3606 | 0
2029 | 3 | 12 | 17 | 409.0913 | 0
2029 | 3 | 12 | 18 | 400.184 | 0
2029 | 3 | 12 | 19 | 393.074 | 0
2029 | 3 | 12 | 20 | 382.1479 | 0
2029 | 3 | 12 | 21 | 370.0192 | 0
2029 | 3 | 12 | 22 | 353.3134 | 0
2029 | 3 | 12 | 23 | 333.3464 | 0
2029 | 3 | 13 | 0 | 315.6548 | 0
2029 | 3 | 13 | 1 | 304.1465 | 0
2029 | 3 | 13 | 2 | 297.7341 | 0
2029 | 3 | 13 | 3 | 294.5848 | 0
2029 | 3 | 13 | 4 | 297.1232 | 0
2029 | 3 | 13 | 5 | 309.3377 | 0
2029 | 3 | 13 | 6 | 336.931 | 0
2029 | 3 | 13 | 7 | 370.0628 | 0
2029 | 3 | 13 | 8 | 391.3528 | 0
2029 | 3 | 13 | 9 | 403.1514 | 0
2029 | 3 | 13 | 10 | 408.2438 | 0
2029 | 3 | 13 | 11 | 412.1176 | 0
2029 | 3 | 13 | 12 | 417.6222 | 0
2029 | 3 | 13 | 13 | 417.6072 | 0
2029 | 3 | 13 | 14 | 416.3815 | 0
2029 | 3 | 13 | 15 | 414.4949 | 0
2029 | 3 | 13 | 16 | 413.9377 | 0
2029 | 3 | 13 | 17 | 410.6064 | 0
2029 | 3 | 13 | 18 | 395.1637 | 0
2029 | 3 | 13 | 19 | 386.0801 | 0
2029 | 3 | 13 | 20 | 373.2772 | 0
2029 | 3 | 13 | 21 | 360.2627 | 0
2029 | 3 | 13 | 22 | 343.4346 | 0
2029 | 3 | 13 | 23 | 323.7923 | 0
2029 | 3 | 14 | 0 | 309.4913 | 0
2029 | 3 | 14 | 1 | 295.9211 | 0
2029 | 3 | 14 | 2 | 289.3105 | 0
2029 | 3 | 14 | 3 | 286.0647 | 0
2029 | 3 | 14 | 4 | 288.5712 | 0
2029 | 3 | 14 | 5 | 300.8894 | 0
2029 | 3 | 14 | 6 | 331.246 | 0
2029 | 3 | 14 | 7 | 365.2603 | 0
2029 | 3 | 14 | 8 | 386.6937 | 0
2029 | 3 | 14 | 9 | 398.8412 | 0
2029 | 3 | 14 | 10 | 405.0544 | 0
2029 | 3 | 14 | 11 | 409.7637 | 0
2029 | 3 | 14 | 12 | 414.3891 | 0
2029 | 3 | 14 | 13 | 414.499 | 0
2029 | 3 | 14 | 14 | 413.1647 | 0
2029 | 3 | 14 | 15 | 411.4416 | 0
2029 | 3 | 14 | 16 | 411.0807 | 0
2029 | 3 | 14 | 17 | 408.0488 | 0
2029 | 3 | 14 | 18 | 392.9023 | 0
2029 | 3 | 14 | 19 | 384.5634 | 0
2029 | 3 | 14 | 20 | 373.736 | 0
2029 | 3 | 14 | 21 | 362.0005 | 0
2029 | 3 | 14 | 22 | 345.7961 | 0
2029 | 3 | 14 | 23 | 326.065 | 0
2029 | 3 | 15 | 0 | 310.4746 | 0
2029 | 3 | 15 | 1 | 299.125 | 0
2029 | 3 | 15 | 2 | 292.5772 | 0
2029 | 3 | 15 | 3 | 289.2869 | 0
2029 | 3 | 15 | 4 | 291.6749 | 0
2029 | 3 | 15 | 5 | 303.8628 | 0
2029 | 3 | 15 | 6 | 332.4864 | 0
2029 | 3 | 15 | 7 | 365.8551 | 0
2029 | 3 | 15 | 8 | 388.2191 | 0
2029 | 3 | 15 | 9 | 401.0784 | 0
2029 | 3 | 15 | 10 | 407.2256 | 0
2029 | 3 | 15 | 11 | 412.1743 | 0
2029 | 3 | 15 | 12 | 415.4153 | 0
2029 | 3 | 15 | 13 | 415.1641 | 0
2029 | 3 | 15 | 14 | 413.2177 | 0
2029 | 3 | 15 | 15 | 411.2117 | 0
2029 | 3 | 15 | 16 | 410.5984 | 0
2029 | 3 | 15 | 17 | 407.0979 | 0
2029 | 3 | 15 | 18 | 391.0159 | 0
2029 | 3 | 15 | 19 | 382.7703 | 0
2029 | 3 | 15 | 20 | 372.0118 | 0
2029 | 3 | 15 | 21 | 360.5718 | 0
2029 | 3 | 15 | 22 | 345.1143 | 0
2029 | 3 | 15 | 23 | 326.5456 | 0
2029 | 3 | 16 | 0 | 311.9124 | 0
2029 | 3 | 16 | 1 | 301.9775 | 0
2029 | 3 | 16 | 2 | 295.3873 | 0
2029 | 3 | 16 | 3 | 291.8625 | 0
2029 | 3 | 16 | 4 | 294.1353 | 0
2029 | 3 | 16 | 5 | 306.0748 | 0
2029 | 3 | 16 | 6 | 332.7434 | 0
2029 | 3 | 16 | 7 | 364.5676 | 0
2029 | 3 | 16 | 8 | 384.0695 | 0
2029 | 3 | 16 | 9 | 395.2985 | 0
2029 | 3 | 16 | 10 | 400.4096 | 0
2029 | 3 | 16 | 11 | 404.3153 | 0
2029 | 3 | 16 | 12 | 411.8393 | 0
2029 | 3 | 16 | 13 | 411.1477 | 0
2029 | 3 | 16 | 14 | 409.1979 | 0
2029 | 3 | 16 | 15 | 407.1481 | 0
2029 | 3 | 16 | 16 | 406.6087 | 0
2029 | 3 | 16 | 17 | 403.1488 | 0
2029 | 3 | 16 | 18 | 393.2553 | 0
2029 | 3 | 16 | 19 | 383.9491 | 0
2029 | 3 | 16 | 20 | 372.43 | 0
2029 | 3 | 16 | 21 | 360.6328 | 0
2029 | 3 | 16 | 22 | 346.2111 | 0
2029 | 3 | 16 | 23 | 330.6019 | 0
2029 | 3 | 17 | 0 | 313.0891 | 0
2029 | 3 | 17 | 1 | 309.0994 | 0
2029 | 3 | 17 | 2 | 302.3123 | 0
2029 | 3 | 17 | 3 | 297.787 | 0
2029 | 3 | 17 | 4 | 297.4609 | 0
2029 | 3 | 17 | 5 | 303.7488 | 0
2029 | 3 | 17 | 6 | 318.2268 | 0
2029 | 3 | 17 | 7 | 329.756 | 0
2029 | 3 | 17 | 8 | 337.6061 | 0
2029 | 3 | 17 | 9 | 348.5697 | 0
2029 | 3 | 17 | 10 | 358.915 | 0
2029 | 3 | 17 | 11 | 367.9873 | 0
2029 | 3 | 17 | 12 | 371.8797 | 0
2029 | 3 | 17 | 13 | 371.1797 | 0
2029 | 3 | 17 | 14 | 369.2167 | 0
2029 | 3 | 17 | 15 | 368.3685 | 0
2029 | 3 | 17 | 16 | 369.5506 | 0
2029 | 3 | 17 | 17 | 367.5393 | 0
2029 | 3 | 17 | 18 | 361.2937 | 0
2029 | 3 | 17 | 19 | 363.2908 | 0
2029 | 3 | 17 | 20 | 361.2928 | 0
2029 | 3 | 17 | 21 | 355.894 | 0
2029 | 3 | 17 | 22 | 346.8605 | 0
2029 | 3 | 17 | 23 | 334.7665 | 0
2029 | 3 | 18 | 0 | 321.6833 | 0
2029 | 3 | 18 | 1 | 322.0658 | 0
2029 | 3 | 18 | 2 | 316.3134 | 0
2029 | 3 | 18 | 3 | 312.236 | 0
2029 | 3 | 18 | 4 | 312.3982 | 0
2029 | 3 | 18 | 5 | 318.8279 | 0
2029 | 3 | 18 | 6 | 333.1363 | 0
2029 | 3 | 18 | 7 | 342.5696 | 0
2029 | 3 | 18 | 8 | 344.9609 | 0
2029 | 3 | 18 | 9 | 351.0182 | 0
2029 | 3 | 18 | 10 | 358.4966 | 0
2029 | 3 | 18 | 11 | 366.8376 | 0
2029 | 3 | 18 | 12 | 372.6118 | 0
2029 | 3 | 18 | 13 | 371.633 | 0
2029 | 3 | 18 | 14 | 369.5696 | 0
2029 | 3 | 18 | 15 | 369.0638 | 0
2029 | 3 | 18 | 16 | 370.8108 | 0
2029 | 3 | 18 | 17 | 370.58 | 0
2029 | 3 | 18 | 18 | 371.9063 | 0
2029 | 3 | 18 | 19 | 374.793 | 0
2029 | 3 | 18 | 20 | 373.173 | 0
2029 | 3 | 18 | 21 | 367.9137 | 0
2029 | 3 | 18 | 22 | 357.009 | 0
2029 | 3 | 18 | 23 | 342.028 | 0
2029 | 3 | 19 | 0 | 329.297 | 0
2029 | 3 | 19 | 1 | 325.7348 | 0
2029 | 3 | 19 | 2 | 320.6568 | 0
2029 | 3 | 19 | 3 | 318.7641 | 0
2029 | 3 | 19 | 4 | 322.9564 | 0
2029 | 3 | 19 | 5 | 335.9471 | 0
2029 | 3 | 19 | 6 | 361.3561 | 0
2029 | 3 | 19 | 7 | 390.9617 | 0
2029 | 3 | 19 | 8 | 410.9237 | 0
2029 | 3 | 19 | 9 | 422.5815 | 0
2029 | 3 | 19 | 10 | 426.8147 | 0
2029 | 3 | 19 | 11 | 429.688 | 0
2029 | 3 | 19 | 12 | 429.6978 | 0
2029 | 3 | 19 | 13 | 426.7791 | 0
2029 | 3 | 19 | 14 | 422.4 | 0
2029 | 3 | 19 | 15 | 419.1302 | 0
2029 | 3 | 19 | 16 | 417.7795 | 0
2029 | 3 | 19 | 17 | 414.9746 | 0
2029 | 3 | 19 | 18 | 408.0487 | 0
2029 | 3 | 19 | 19 | 402.9322 | 0
2029 | 3 | 19 | 20 | 394.1219 | 0
2029 | 3 | 19 | 21 | 382.2648 | 0
2029 | 3 | 19 | 22 | 366.0484 | 0
2029 | 3 | 19 | 23 | 346.0008 | 0
2029 | 3 | 20 | 0 | 329.718 | 0
2029 | 3 | 20 | 1 | 323.4967 | 0
2029 | 3 | 20 | 2 | 317.4862 | 0
2029 | 3 | 20 | 3 | 314.961 | 0
2029 | 3 | 20 | 4 | 318.029 | 0
2029 | 3 | 20 | 5 | 329.9077 | 0
2029 | 3 | 20 | 6 | 356.8828 | 0
2029 | 3 | 20 | 7 | 388.4976 | 0
2029 | 3 | 20 | 8 | 410.5256 | 0
2029 | 3 | 20 | 9 | 422.8861 | 0
2029 | 3 | 20 | 10 | 427.8453 | 0
2029 | 3 | 20 | 11 | 430.9697 | 0
2029 | 3 | 20 | 12 | 434.2603 | 0
2029 | 3 | 20 | 13 | 433.422 | 0
2029 | 3 | 20 | 14 | 430.5205 | 0
2029 | 3 | 20 | 15 | 428.3336 | 0
2029 | 3 | 20 | 16 | 428.1084 | 0
2029 | 3 | 20 | 17 | 425.6314 | 0
2029 | 3 | 20 | 18 | 414.8555 | 0
2029 | 3 | 20 | 19 | 408.9581 | 0
2029 | 3 | 20 | 20 | 399.2157 | 0
2029 | 3 | 20 | 21 | 386.7783 | 0
2029 | 3 | 20 | 22 | 370.6185 | 0
2029 | 3 | 20 | 23 | 350.6655 | 0
2029 | 3 | 21 | 0 | 333.0825 | 0
2029 | 3 | 21 | 1 | 321.8447 | 0
2029 | 3 | 21 | 2 | 315.5951 | 0
2029 | 3 | 21 | 3 | 312.4942 | 0
2029 | 3 | 21 | 4 | 315.0659 | 0
2029 | 3 | 21 | 5 | 326.707 | 0
2029 | 3 | 21 | 6 | 354.2771 | 0
2029 | 3 | 21 | 7 | 385.6603 | 0
2029 | 3 | 21 | 8 | 407.1239 | 0
2029 | 3 | 21 | 9 | 419.2229 | 0
2029 | 3 | 21 | 10 | 424.097 | 0
2029 | 3 | 21 | 11 | 427.8367 | 0
2029 | 3 | 21 | 12 | 432.9435 | 0
2029 | 3 | 21 | 13 | 431.7589 | 0
2029 | 3 | 21 | 14 | 428.8241 | 0
2029 | 3 | 21 | 15 | 426.713 | 0
2029 | 3 | 21 | 16 | 426.2921 | 0
2029 | 3 | 21 | 17 | 422.9752 | 0
2029 | 3 | 21 | 18 | 412.8458 | 0
2029 | 3 | 21 | 19 | 404.4911 | 0
2029 | 3 | 21 | 20 | 392.9291 | 0
2029 | 3 | 21 | 21 | 379.6405 | 0
2029 | 3 | 21 | 22 | 363.3531 | 0
2029 | 3 | 21 | 23 | 343.3188 | 0
2029 | 3 | 22 | 0 | 326.8224 | 0
2029 | 3 | 22 | 1 | 314.7584 | 0
2029 | 3 | 22 | 2 | 308.2901 | 0
2029 | 3 | 22 | 3 | 305.1528 | 0
2029 | 3 | 22 | 4 | 307.5706 | 0
2029 | 3 | 22 | 5 | 319.1734 | 0
2029 | 3 | 22 | 6 | 347.2927 | 0
2029 | 3 | 22 | 7 | 379.0552 | 0
2029 | 3 | 22 | 8 | 402.0174 | 0
2029 | 3 | 22 | 9 | 415.661 | 0
2029 | 3 | 22 | 10 | 421.8378 | 0
2029 | 3 | 22 | 11 | 426.6293 | 0
2029 | 3 | 22 | 12 | 430.6597 | 0
2029 | 3 | 22 | 13 | 429.8684 | 0
2029 | 3 | 22 | 14 | 427.1779 | 0
2029 | 3 | 22 | 15 | 425.1331 | 0
2029 | 3 | 22 | 16 | 424.6707 | 0
2029 | 3 | 22 | 17 | 421.2438 | 0
2029 | 3 | 22 | 18 | 409.3003 | 0
2029 | 3 | 22 | 19 | 401.0009 | 0
2029 | 3 | 22 | 20 | 389.6185 | 0
2029 | 3 | 22 | 21 | 376.6375 | 0
2029 | 3 | 22 | 22 | 361.0606 | 0
2029 | 3 | 22 | 23 | 342.3994 | 0
2029 | 3 | 23 | 0 | 327.3811 | 0
2029 | 3 | 23 | 1 | 317.8995 | 0
2029 | 3 | 23 | 2 | 311.5353 | 0
2029 | 3 | 23 | 3 | 308.2155 | 0
2029 | 3 | 23 | 4 | 310.5278 | 0
2029 | 3 | 23 | 5 | 321.9882 | 0
2029 | 3 | 23 | 6 | 348.1902 | 0
2029 | 3 | 23 | 7 | 378.853 | 0
2029 | 3 | 23 | 8 | 401.062 | 0
2029 | 3 | 23 | 9 | 415.4009 | 0
2029 | 3 | 23 | 10 | 422.4111 | 0
2029 | 3 | 23 | 11 | 427.5156 | 0
2029 | 3 | 23 | 12 | 432.6594 | 0
2029 | 3 | 23 | 13 | 431.6762 | 0
2029 | 3 | 23 | 14 | 429.4718 | 0
2029 | 3 | 23 | 15 | 427.6815 | 0
2029 | 3 | 23 | 16 | 427.4727 | 0
2029 | 3 | 23 | 17 | 424.2944 | 0
2029 | 3 | 23 | 18 | 410.7448 | 0
2029 | 3 | 23 | 19 | 401.8811 | 0
2029 | 3 | 23 | 20 | 390.2807 | 0
2029 | 3 | 23 | 21 | 377.3045 | 0
2029 | 3 | 23 | 22 | 362.8443 | 0
2029 | 3 | 23 | 23 | 346.9935 | 0
2029 | 3 | 24 | 0 | 334.8865 | 0
2029 | 3 | 24 | 1 | 322.6425 | 0
2029 | 3 | 24 | 2 | 315.7914 | 0
2029 | 3 | 24 | 3 | 311.1173 | 0
2029 | 3 | 24 | 4 | 310.8323 | 0
2029 | 3 | 24 | 5 | 316.9702 | 0
2029 | 3 | 24 | 6 | 333.4596 | 0
2029 | 3 | 24 | 7 | 343.8664 | 0
2029 | 3 | 24 | 8 | 349.7861 | 0
2029 | 3 | 24 | 9 | 360.1845 | 0
2029 | 3 | 24 | 10 | 370.8216 | 0
2029 | 3 | 24 | 11 | 380.4489 | 0
2029 | 3 | 24 | 12 | 384.8103 | 0
2029 | 3 | 24 | 13 | 384.0157 | 0
2029 | 3 | 24 | 14 | 381.9259 | 0
2029 | 3 | 24 | 15 | 381.1869 | 0
2029 | 3 | 24 | 16 | 382.4298 | 0
2029 | 3 | 24 | 17 | 380.5783 | 0
2029 | 3 | 24 | 18 | 367.8617 | 0
2029 | 3 | 24 | 19 | 366.768 | 0
2029 | 3 | 24 | 20 | 362.7582 | 0
2029 | 3 | 24 | 21 | 355.4395 | 0
2029 | 3 | 24 | 22 | 345.476 | 0
2029 | 3 | 24 | 23 | 333.4933 | 0
2029 | 3 | 25 | 0 | 326.7225 | 0
2029 | 3 | 25 | 1 | 319.1601 | 0
2029 | 3 | 25 | 2 | 313.1073 | 0
2029 | 3 | 25 | 3 | 308.6289 | 0
2029 | 3 | 25 | 4 | 308.2626 | 0
2029 | 3 | 25 | 5 | 313.9967 | 0
2029 | 3 | 25 | 6 | 327.3676 | 0
2029 | 3 | 25 | 7 | 335.6238 | 0
2029 | 3 | 25 | 8 | 337.9593 | 0
2029 | 3 | 25 | 9 | 345.8867 | 0
2029 | 3 | 25 | 10 | 355.3973 | 0
2029 | 3 | 25 | 11 | 365.1433 | 0
2029 | 3 | 25 | 12 | 367.7135 | 0
2029 | 3 | 25 | 13 | 367.0452 | 0
2029 | 3 | 25 | 14 | 364.954 | 0
2029 | 3 | 25 | 15 | 364.3682 | 0
2029 | 3 | 25 | 16 | 365.8387 | 0
2029 | 3 | 25 | 17 | 365.355 | 0
2029 | 3 | 25 | 18 | 360.3526 | 0
2029 | 3 | 25 | 19 | 361.3736 | 0
2029 | 3 | 25 | 20 | 359.4106 | 0
2029 | 3 | 25 | 21 | 353.3405 | 0
2029 | 3 | 25 | 22 | 342.6264 | 0
2029 | 3 | 25 | 23 | 328.3273 | 0
2029 | 3 | 26 | 0 | 317.7361 | 0
2029 | 3 | 26 | 1 | 309.2722 | 0
2029 | 3 | 26 | 2 | 304.2225 | 0
2029 | 3 | 26 | 3 | 302.0124 | 0
2029 | 3 | 26 | 4 | 305.9954 | 0
2029 | 3 | 26 | 5 | 318.9267 | 0
2029 | 3 | 26 | 6 | 346.9807 | 0
2029 | 3 | 26 | 7 | 375.9082 | 0
2029 | 3 | 26 | 8 | 394.3565 | 0
2029 | 3 | 26 | 9 | 404.3491 | 0
2029 | 3 | 26 | 10 | 407.3372 | 0
2029 | 3 | 26 | 11 | 410.0825 | 0
2029 | 3 | 26 | 12 | 412.9299 | 0
2029 | 3 | 26 | 13 | 409.8604 | 0
2029 | 3 | 26 | 14 | 404.9884 | 0
2029 | 3 | 26 | 15 | 401.4252 | 0
2029 | 3 | 26 | 16 | 400.2236 | 0
2029 | 3 | 26 | 17 | 396.7809 | 0
2029 | 3 | 26 | 18 | 391.3028 | 0
2029 | 3 | 26 | 19 | 383.6462 | 0
2029 | 3 | 26 | 20 | 373.8587 | 0
2029 | 3 | 26 | 21 | 361.2252 | 0
2029 | 3 | 26 | 22 | 345.1314 | 0
2029 | 3 | 26 | 23 | 325.1548 | 0
2029 | 3 | 27 | 0 | 311.7161 | 0
2029 | 3 | 27 | 1 | 300.9155 | 0
2029 | 3 | 27 | 2 | 295.2375 | 0
2029 | 3 | 27 | 3 | 292.6769 | 0
2029 | 3 | 27 | 4 | 295.8145 | 0
2029 | 3 | 27 | 5 | 308.0325 | 0
2029 | 3 | 27 | 6 | 336.1672 | 0
2029 | 3 | 27 | 7 | 368.3143 | 0
2029 | 3 | 27 | 8 | 390.2248 | 0
2029 | 3 | 27 | 9 | 403.0911 | 0
2029 | 3 | 27 | 10 | 408.9935 | 0
2029 | 3 | 27 | 11 | 413.5916 | 0
2029 | 3 | 27 | 12 | 420.5131 | 0
2029 | 3 | 27 | 13 | 420.9681 | 0
2029 | 3 | 27 | 14 | 418.9647 | 0
2029 | 3 | 27 | 15 | 417.1577 | 0
2029 | 3 | 27 | 16 | 417.5165 | 0
2029 | 3 | 27 | 17 | 414.8642 | 0
2029 | 3 | 27 | 18 | 401.0468 | 0
2029 | 3 | 27 | 19 | 393.7385 | 0
2029 | 3 | 27 | 20 | 383.7705 | 0
2029 | 3 | 27 | 21 | 371.0724 | 0
2029 | 3 | 27 | 22 | 355.482 | 0
2029 | 3 | 27 | 23 | 336.0909 | 0
2029 | 3 | 28 | 0 | 313.5792 | 0
2029 | 3 | 28 | 1 | 307.4238 | 0
2029 | 3 | 28 | 2 | 302.3027 | 0
2029 | 3 | 28 | 3 | 300.1973 | 0
2029 | 3 | 28 | 4 | 303.8306 | 0
2029 | 3 | 28 | 5 | 316.3811 | 0
2029 | 3 | 28 | 6 | 342.3643 | 0
2029 | 3 | 28 | 7 | 374.4216 | 0
2029 | 3 | 28 | 8 | 395.706 | 0
2029 | 3 | 28 | 9 | 407.144 | 0
2029 | 3 | 28 | 10 | 411.7836 | 0
2029 | 3 | 28 | 11 | 415.5225 | 0
2029 | 3 | 28 | 12 | 417.2443 | 0
2029 | 3 | 28 | 13 | 415.1499 | 0
2029 | 3 | 28 | 14 | 411.155 | 0
2029 | 3 | 28 | 15 | 408.3081 | 0
2029 | 3 | 28 | 16 | 407.9717 | 0
2029 | 3 | 28 | 17 | 405.1598 | 0
2029 | 3 | 28 | 18 | 397.8974 | 0
2029 | 3 | 28 | 19 | 391.8531 | 0
2029 | 3 | 28 | 20 | 384.4887 | 0
2029 | 3 | 28 | 21 | 373.4167 | 0
2029 | 3 | 28 | 22 | 358.2815 | 0
2029 | 3 | 28 | 23 | 338.4597 | 0
2029 | 3 | 29 | 0 | 324.2702 | 0
2029 | 3 | 29 | 1 | 309.9281 | 0
2029 | 3 | 29 | 2 | 303.8087 | 0
2029 | 3 | 29 | 3 | 300.7213 | 0
2029 | 3 | 29 | 4 | 303.2074 | 0
2029 | 3 | 29 | 5 | 314.8122 | 0
2029 | 3 | 29 | 6 | 342.7951 | 0
2029 | 3 | 29 | 7 | 373.839 | 0
2029 | 3 | 29 | 8 | 393.672 | 0
2029 | 3 | 29 | 9 | 405.3728 | 0
2029 | 3 | 29 | 10 | 409.9149 | 0
2029 | 3 | 29 | 11 | 413.7224 | 0
2029 | 3 | 29 | 12 | 416.9421 | 0
2029 | 3 | 29 | 13 | 414.8806 | 0
2029 | 3 | 29 | 14 | 410.7194 | 0
2029 | 3 | 29 | 15 | 407.6029 | 0
2029 | 3 | 29 | 16 | 406.5596 | 0
2029 | 3 | 29 | 17 | 402.2619 | 0
2029 | 3 | 29 | 18 | 396.481 | 0
2029 | 3 | 29 | 19 | 387.3323 | 0
2029 | 3 | 29 | 20 | 376.8419 | 0
2029 | 3 | 29 | 21 | 364.107 | 0
2029 | 3 | 29 | 22 | 348.7914 | 0
2029 | 3 | 29 | 23 | 330.295 | 0
2029 | 3 | 30 | 0 | 314.0843 | 0
2029 | 3 | 30 | 1 | 301.8612 | 0
2029 | 3 | 30 | 2 | 295.364 | 0
2029 | 3 | 30 | 3 | 291.0985 | 0
2029 | 3 | 30 | 4 | 291.9552 | 0
2029 | 3 | 30 | 5 | 298.1115 | 0
2029 | 3 | 30 | 6 | 313.6648 | 0
2029 | 3 | 30 | 7 | 326.7463 | 0
2029 | 3 | 30 | 8 | 334.2176 | 0
2029 | 3 | 30 | 9 | 341.7131 | 0
2029 | 3 | 30 | 10 | 349.7968 | 0
2029 | 3 | 30 | 11 | 356.4401 | 0
2029 | 3 | 30 | 12 | 366.2762 | 0
2029 | 3 | 30 | 13 | 366.6728 | 0
2029 | 3 | 30 | 14 | 364.2497 | 0
2029 | 3 | 30 | 15 | 361.8553 | 0
2029 | 3 | 30 | 16 | 361.2531 | 0
2029 | 3 | 30 | 17 | 357.2946 | 0
2029 | 3 | 30 | 18 | 347.5574 | 0
2029 | 3 | 30 | 19 | 341.8244 | 0
2029 | 3 | 30 | 20 | 335.7709 | 0
2029 | 3 | 30 | 21 | 327.7345 | 0
2029 | 3 | 30 | 22 | 319.4153 | 0
2029 | 3 | 30 | 23 | 307.6723 | 0
2029 | 3 | 31 | 0 | 298.7215 | 0
2029 | 3 | 31 | 1 | 297.4335 | 0
2029 | 3 | 31 | 2 | 291.0643 | 0
2029 | 3 | 31 | 3 | 286.5795 | 0
2029 | 3 | 31 | 4 | 286.076 | 0
2029 | 3 | 31 | 5 | 291.7191 | 0
2029 | 3 | 31 | 6 | 304.0431 | 0
2029 | 3 | 31 | 7 | 314.131 | 0
2029 | 3 | 31 | 8 | 321.3465 | 0
2029 | 3 | 31 | 9 | 333.4401 | 0
2029 | 3 | 31 | 10 | 345.3196 | 0
2029 | 3 | 31 | 11 | 355.9772 | 0
2029 | 3 | 31 | 12 | 362.119 | 0
2029 | 3 | 31 | 13 | 362.3795 | 0
2029 | 3 | 31 | 14 | 360.8022 | 0
2029 | 3 | 31 | 15 | 359.4299 | 0
2029 | 3 | 31 | 16 | 360.162 | 0
2029 | 3 | 31 | 17 | 358.4636 | 0
2029 | 3 | 31 | 18 | 345.7708 | 0
2029 | 3 | 31 | 19 | 345.8481 | 0
2029 | 3 | 31 | 20 | 343.2633 | 0
2029 | 3 | 31 | 21 | 336.301 | 0
2029 | 3 | 31 | 22 | 327.5705 | 0
2029 | 3 | 31 | 23 | 316.169 | 0
2029 | 4 | 1 | 0 | 308.0235 | 0
2029 | 4 | 1 | 1 | 301.2207 | 0
2029 | 4 | 1 | 2 | 296.5394 | 0
2029 | 4 | 1 | 3 | 292.4921 | 0
2029 | 4 | 1 | 4 | 292.0003 | 0
2029 | 4 | 1 | 5 | 296.2239 | 0
2029 | 4 | 1 | 6 | 304.427 | 0
2029 | 4 | 1 | 7 | 311.8367 | 0
2029 | 4 | 1 | 8 | 322.3962 | 0
2029 | 4 | 1 | 9 | 335.6325 | 0
2029 | 4 | 1 | 10 | 345.9308 | 0
2029 | 4 | 1 | 11 | 353.1319 | 0
2029 | 4 | 1 | 12 | 358.7918 | 0
2029 | 4 | 1 | 13 | 358.604 | 0
2029 | 4 | 1 | 14 | 357.5814 | 0
2029 | 4 | 1 | 15 | 357.5634 | 0
2029 | 4 | 1 | 16 | 358.8641 | 0
2029 | 4 | 1 | 17 | 358.8973 | 0
2029 | 4 | 1 | 18 | 361.9149 | 0
2029 | 4 | 1 | 19 | 361.0996 | 0
2029 | 4 | 1 | 20 | 358.7626 | 0
2029 | 4 | 1 | 21 | 351.9428 | 0
2029 | 4 | 1 | 22 | 343.8857 | 0
2029 | 4 | 1 | 23 | 330.3294 | 0
2029 | 4 | 2 | 0 | 311.355 | 0
2029 | 4 | 2 | 1 | 313.899 | 0
2029 | 4 | 2 | 2 | 309.5768 | 0
2029 | 4 | 2 | 3 | 308.5087 | 0
2029 | 4 | 2 | 4 | 312.1639 | 0
2029 | 4 | 2 | 5 | 324.9532 | 0
2029 | 4 | 2 | 6 | 350.0106 | 0
2029 | 4 | 2 | 7 | 377.5674 | 0
2029 | 4 | 2 | 8 | 395.6699 | 0
2029 | 4 | 2 | 9 | 407.4654 | 0
2029 | 4 | 2 | 10 | 413.5536 | 0
2029 | 4 | 2 | 11 | 417.7643 | 0
2029 | 4 | 2 | 12 | 424.7228 | 0
2029 | 4 | 2 | 13 | 424.8341 | 0
2029 | 4 | 2 | 14 | 423.1995 | 0
2029 | 4 | 2 | 15 | 421.2442 | 0
2029 | 4 | 2 | 16 | 422.0796 | 0
2029 | 4 | 2 | 17 | 420.1354 | 0
2029 | 4 | 2 | 18 | 411.8868 | 0
2029 | 4 | 2 | 19 | 405.054 | 0
2029 | 4 | 2 | 20 | 396.6087 | 0
2029 | 4 | 2 | 21 | 384.0378 | 0
2029 | 4 | 2 | 22 | 365.7401 | 0
2029 | 4 | 2 | 23 | 345.6882 | 0
2029 | 4 | 3 | 0 | 333.1559 | 0
2029 | 4 | 3 | 1 | 328.3291 | 0
2029 | 4 | 3 | 2 | 323.0015 | 0
2029 | 4 | 3 | 3 | 320.9575 | 0
2029 | 4 | 3 | 4 | 324.4081 | 0
2029 | 4 | 3 | 5 | 336.4453 | 0
2029 | 4 | 3 | 6 | 363.7771 | 0
2029 | 4 | 3 | 7 | 395.9026 | 0
2029 | 4 | 3 | 8 | 418.9375 | 0
2029 | 4 | 3 | 9 | 432.7745 | 0
2029 | 4 | 3 | 10 | 438.3593 | 0
2029 | 4 | 3 | 11 | 441.9025 | 0
2029 | 4 | 3 | 12 | 440.7772 | 0
2029 | 4 | 3 | 13 | 439.6671 | 0
2029 | 4 | 3 | 14 | 436.7871 | 0
2029 | 4 | 3 | 15 | 434.1004 | 0
2029 | 4 | 3 | 16 | 434.1679 | 0
2029 | 4 | 3 | 17 | 432.1638 | 0
2029 | 4 | 3 | 18 | 420.7948 | 0
2029 | 4 | 3 | 19 | 414.4147 | 0
2029 | 4 | 3 | 20 | 406.3875 | 0
2029 | 4 | 3 | 21 | 394.4406 | 0
2029 | 4 | 3 | 22 | 377.814 | 0
2029 | 4 | 3 | 23 | 357.8253 | 0
2029 | 4 | 4 | 0 | 340.7324 | 0
2029 | 4 | 4 | 1 | 335.5685 | 0
2029 | 4 | 4 | 2 | 330.0639 | 0
2029 | 4 | 4 | 3 | 327.7617 | 0
2029 | 4 | 4 | 4 | 331.0776 | 0
2029 | 4 | 4 | 5 | 342.8578 | 0
2029 | 4 | 4 | 6 | 368.9572 | 0
2029 | 4 | 4 | 7 | 399.85 | 0
2029 | 4 | 4 | 8 | 420.8458 | 0
2029 | 4 | 4 | 9 | 432.0441 | 0
2029 | 4 | 4 | 10 | 435.4506 | 0
2029 | 4 | 4 | 11 | 437.6673 | 0
2029 | 4 | 4 | 12 | 438.3902 | 0
2029 | 4 | 4 | 13 | 435.3901 | 0
2029 | 4 | 4 | 14 | 430.9396 | 0
2029 | 4 | 4 | 15 | 427.5365 | 0
2029 | 4 | 4 | 16 | 427.0334 | 0
2029 | 4 | 4 | 17 | 424.5804 | 0
2029 | 4 | 4 | 18 | 420.6935 | 0
2029 | 4 | 4 | 19 | 413.8257 | 0
2029 | 4 | 4 | 20 | 406.038 | 0
2029 | 4 | 4 | 21 | 394.3812 | 0
2029 | 4 | 4 | 22 | 378.0248 | 0
2029 | 4 | 4 | 23 | 357.9088 | 0
2029 | 4 | 5 | 0 | 341.9524 | 0
2029 | 4 | 5 | 1 | 330.1971 | 0
2029 | 4 | 5 | 2 | 323.8084 | 0
2029 | 4 | 5 | 3 | 320.5147 | 0
2029 | 4 | 5 | 4 | 322.7777 | 0
2029 | 4 | 5 | 5 | 333.8994 | 0
2029 | 4 | 5 | 6 | 361.6759 | 0
2029 | 4 | 5 | 7 | 391.9383 | 0
2029 | 4 | 5 | 8 | 414.3826 | 0
2029 | 4 | 5 | 9 | 427.8994 | 0
2029 | 4 | 5 | 10 | 433.1212 | 0
2029 | 4 | 5 | 11 | 436.9453 | 0
2029 | 4 | 5 | 12 | 442.6427 | 0
2029 | 4 | 5 | 13 | 441.6594 | 0
2029 | 4 | 5 | 14 | 438.5779 | 0
2029 | 4 | 5 | 15 | 436.0535 | 0
2029 | 4 | 5 | 16 | 435.875 | 0
2029 | 4 | 5 | 17 | 432.8069 | 0
2029 | 4 | 5 | 18 | 417.0426 | 0
2029 | 4 | 5 | 19 | 406.8988 | 0
2029 | 4 | 5 | 20 | 395.4365 | 0
2029 | 4 | 5 | 21 | 382.0063 | 0
2029 | 4 | 5 | 22 | 365.6806 | 0
2029 | 4 | 5 | 23 | 347.1456 | 0
2029 | 4 | 6 | 0 | 331.5219 | 0
2029 | 4 | 6 | 1 | 319.2998 | 0
2029 | 4 | 6 | 2 | 312.7783 | 0
2029 | 4 | 6 | 3 | 309.1013 | 0
2029 | 4 | 6 | 4 | 311.1721 | 0
2029 | 4 | 6 | 5 | 322.3212 | 0
2029 | 4 | 6 | 6 | 348.5336 | 0
2029 | 4 | 6 | 7 | 377.9541 | 0
2029 | 4 | 6 | 8 | 399.3203 | 0
2029 | 4 | 6 | 9 | 412.8421 | 0
2029 | 4 | 6 | 10 | 419.0006 | 0
2029 | 4 | 6 | 11 | 423.0829 | 0
2029 | 4 | 6 | 12 | 427.4833 | 0
2029 | 4 | 6 | 13 | 426.4929 | 0
2029 | 4 | 6 | 14 | 423.7333 | 0
2029 | 4 | 6 | 15 | 421.4597 | 0
2029 | 4 | 6 | 16 | 421.5737 | 0
2029 | 4 | 6 | 17 | 418.3884 | 0
2029 | 4 | 6 | 18 | 407.1874 | 0
2029 | 4 | 6 | 19 | 396.3178 | 0
2029 | 4 | 6 | 20 | 385.1801 | 0
2029 | 4 | 6 | 21 | 372.553 | 0
2029 | 4 | 6 | 22 | 357.8249 | 0
2029 | 4 | 6 | 23 | 342.3645 | 0
2029 | 4 | 7 | 0 | 326.6448 | 0
2029 | 4 | 7 | 1 | 321.3541 | 0
2029 | 4 | 7 | 2 | 315.3972 | 0
2029 | 4 | 7 | 3 | 311.0812 | 0
2029 | 4 | 7 | 4 | 311.3289 | 0
2029 | 4 | 7 | 5 | 318.1464 | 0
2029 | 4 | 7 | 6 | 333.4058 | 0
2029 | 4 | 7 | 7 | 343.17 | 0
2029 | 4 | 7 | 8 | 346.5048 | 0
2029 | 4 | 7 | 9 | 355.7423 | 0
2029 | 4 | 7 | 10 | 366.535 | 0
2029 | 4 | 7 | 11 | 376.7061 | 0
2029 | 4 | 7 | 12 | 380.5006 | 0
2029 | 4 | 7 | 13 | 379.7437 | 0
2029 | 4 | 7 | 14 | 378.281 | 0
2029 | 4 | 7 | 15 | 377.0569 | 0
2029 | 4 | 7 | 16 | 377.8866 | 0
2029 | 4 | 7 | 17 | 377.2547 | 0
2029 | 4 | 7 | 18 | 373.2928 | 0
2029 | 4 | 7 | 19 | 371.5299 | 0
2029 | 4 | 7 | 20 | 368.7404 | 0
2029 | 4 | 7 | 21 | 362.35 | 0
2029 | 4 | 7 | 22 | 352.1111 | 0
2029 | 4 | 7 | 23 | 340.5827 | 0
2029 | 4 | 8 | 0 | 331.9741 | 0
2029 | 4 | 8 | 1 | 329.6177 | 0
2029 | 4 | 8 | 2 | 324.3827 | 0
2029 | 4 | 8 | 3 | 320.3859 | 0
2029 | 4 | 8 | 4 | 320.882 | 0
2029 | 4 | 8 | 5 | 327.5573 | 0
2029 | 4 | 8 | 6 | 341.7879 | 0
2029 | 4 | 8 | 7 | 349.9134 | 0
2029 | 4 | 8 | 8 | 351.2779 | 0
2029 | 4 | 8 | 9 | 358.7549 | 0
2029 | 4 | 8 | 10 | 368.5255 | 0
2029 | 4 | 8 | 11 | 378.3182 | 0
2029 | 4 | 8 | 12 | 380.3276 | 0
2029 | 4 | 8 | 13 | 380.0725 | 0
2029 | 4 | 8 | 14 | 378.2799 | 0
2029 | 4 | 8 | 15 | 377.8127 | 0
2029 | 4 | 8 | 16 | 379.928 | 0
2029 | 4 | 8 | 17 | 380.8031 | 0
2029 | 4 | 8 | 18 | 378.7323 | 0
2029 | 4 | 8 | 19 | 379.2811 | 0
2029 | 4 | 8 | 20 | 378.647 | 0
2029 | 4 | 8 | 21 | 373.6895 | 0
2029 | 4 | 8 | 22 | 362.3658 | 0
2029 | 4 | 8 | 23 | 347.9913 | 0
2029 | 4 | 9 | 0 | 335.0418 | 0
2029 | 4 | 9 | 1 | 328.6918 | 0
2029 | 4 | 9 | 2 | 324.0175 | 0
2029 | 4 | 9 | 3 | 322.2221 | 0
2029 | 4 | 9 | 4 | 326.6567 | 0
2029 | 4 | 9 | 5 | 339.6826 | 0
2029 | 4 | 9 | 6 | 365.9573 | 0
2029 | 4 | 9 | 7 | 394.1495 | 0
2029 | 4 | 9 | 8 | 414.8426 | 0
2029 | 4 | 9 | 9 | 427.7483 | 0
2029 | 4 | 9 | 10 | 432.7163 | 0
2029 | 4 | 9 | 11 | 436.109 | 0
2029 | 4 | 9 | 12 | 441.3784 | 0
2029 | 4 | 9 | 13 | 439.7808 | 0
2029 | 4 | 9 | 14 | 436.4389 | 0
2029 | 4 | 9 | 15 | 433.6727 | 0
2029 | 4 | 9 | 16 | 433.108 | 0
2029 | 4 | 9 | 17 | 430.8951 | 0
2029 | 4 | 9 | 18 | 423.7816 | 0
2029 | 4 | 9 | 19 | 414.4734 | 0
2029 | 4 | 9 | 20 | 403.5743 | 0
2029 | 4 | 9 | 21 | 389.9668 | 0
2029 | 4 | 9 | 22 | 372.7123 | 0
2029 | 4 | 9 | 23 | 353.4075 | 0
2029 | 4 | 10 | 0 | 332.6689 | 0
2029 | 4 | 10 | 1 | 319.1244 | 0
2029 | 4 | 10 | 2 | 312.809 | 0
2029 | 4 | 10 | 3 | 309.5154 | 0
2029 | 4 | 10 | 4 | 312.012 | 0
2029 | 4 | 10 | 5 | 323.4785 | 0
2029 | 4 | 10 | 6 | 350.5836 | 0
2029 | 4 | 10 | 7 | 380.1863 | 0
2029 | 4 | 10 | 8 | 400.967 | 0
2029 | 4 | 10 | 9 | 413.1877 | 0
2029 | 4 | 10 | 10 | 418.013 | 0
2029 | 4 | 10 | 11 | 421.2873 | 0
2029 | 4 | 10 | 12 | 425.7596 | 0
2029 | 4 | 10 | 13 | 424.9309 | 0
2029 | 4 | 10 | 14 | 422.3862 | 0
2029 | 4 | 10 | 15 | 419.8117 | 0
2029 | 4 | 10 | 16 | 419.342 | 0
2029 | 4 | 10 | 17 | 415.7857 | 0
2029 | 4 | 10 | 18 | 403.2202 | 0
2029 | 4 | 10 | 19 | 391.8047 | 0
2029 | 4 | 10 | 20 | 380.2616 | 0
2029 | 4 | 10 | 21 | 367.0229 | 0
2029 | 4 | 10 | 22 | 350.1705 | 0
2029 | 4 | 10 | 23 | 331.2 | 0
2029 | 4 | 11 | 0 | 312.539 | 0
2029 | 4 | 11 | 1 | 306.2073 | 0
2029 | 4 | 11 | 2 | 300.8913 | 0
2029 | 4 | 11 | 3 | 298.4766 | 0
2029 | 4 | 11 | 4 | 302.1129 | 0
2029 | 4 | 11 | 5 | 314.8018 | 0
2029 | 4 | 11 | 6 | 342.0589 | 0
2029 | 4 | 11 | 7 | 372.9914 | 0
2029 | 4 | 11 | 8 | 395.3453 | 0
2029 | 4 | 11 | 9 | 408.1342 | 0
2029 | 4 | 11 | 10 | 414.2838 | 0
2029 | 4 | 11 | 11 | 418.5729 | 0
2029 | 4 | 11 | 12 | 424.5171 | 0
2029 | 4 | 11 | 13 | 424.4626 | 0
2029 | 4 | 11 | 14 | 422.0283 | 0
2029 | 4 | 11 | 15 | 420.2451 | 0
2029 | 4 | 11 | 16 | 420.7963 | 0
2029 | 4 | 11 | 17 | 418.6699 | 0
2029 | 4 | 11 | 18 | 406.0193 | 0
2029 | 4 | 11 | 19 | 397.0957 | 0
2029 | 4 | 11 | 20 | 388.975 | 0
2029 | 4 | 11 | 21 | 378.0185 | 0
2029 | 4 | 11 | 22 | 362.2289 | 0
2029 | 4 | 11 | 23 | 343.0749 | 0
2029 | 4 | 12 | 0 | 324.441 | 0
2029 | 4 | 12 | 1 | 314.9102 | 0
2029 | 4 | 12 | 2 | 309.5126 | 0
2029 | 4 | 12 | 3 | 306.709 | 0
2029 | 4 | 12 | 4 | 309.8678 | 0
2029 | 4 | 12 | 5 | 322.2323 | 0
2029 | 4 | 12 | 6 | 348.99 | 0
2029 | 4 | 12 | 7 | 378.5885 | 0
2029 | 4 | 12 | 8 | 399.5533 | 0
2029 | 4 | 12 | 9 | 411.6963 | 0
2029 | 4 | 12 | 10 | 416.3054 | 0
2029 | 4 | 12 | 11 | 420.1236 | 0
2029 | 4 | 12 | 12 | 423.0535 | 0
2029 | 4 | 12 | 13 | 421.0993 | 0
2029 | 4 | 12 | 14 | 417.2311 | 0
2029 | 4 | 12 | 15 | 414.3721 | 0
2029 | 4 | 12 | 16 | 413.6555 | 0
2029 | 4 | 12 | 17 | 410.0264 | 0
2029 | 4 | 12 | 18 | 400.3649 | 0
2029 | 4 | 12 | 19 | 390.7683 | 0
2029 | 4 | 12 | 20 | 382.5408 | 0
2029 | 4 | 12 | 21 | 372.084 | 0
2029 | 4 | 12 | 22 | 356.7948 | 0
2029 | 4 | 12 | 23 | 338.7139 | 0
2029 | 4 | 13 | 0 | 322.7611 | 0
2029 | 4 | 13 | 1 | 313.6382 | 0
2029 | 4 | 13 | 2 | 307.4116 | 0
2029 | 4 | 13 | 3 | 303.9456 | 0
2029 | 4 | 13 | 4 | 306.481 | 0
2029 | 4 | 13 | 5 | 318.21 | 0
2029 | 4 | 13 | 6 | 345.3145 | 0
2029 | 4 | 13 | 7 | 373.5775 | 0
2029 | 4 | 13 | 8 | 391.834 | 0
2029 | 4 | 13 | 9 | 402.4018 | 0
2029 | 4 | 13 | 10 | 406.4578 | 0
2029 | 4 | 13 | 11 | 409.3097 | 0
2029 | 4 | 13 | 12 | 412.739 | 0
2029 | 4 | 13 | 13 | 409.8834 | 0
2029 | 4 | 13 | 14 | 405.9246 | 0
2029 | 4 | 13 | 15 | 402.5538 | 0
2029 | 4 | 13 | 16 | 401.4202 | 0
2029 | 4 | 13 | 17 | 397.7491 | 0
2029 | 4 | 13 | 18 | 387.4807 | 0
2029 | 4 | 13 | 19 | 376.7795 | 0
2029 | 4 | 13 | 20 | 369.1632 | 0
2029 | 4 | 13 | 21 | 359.4596 | 0
2029 | 4 | 13 | 22 | 345.2763 | 0
2029 | 4 | 13 | 23 | 330.1467 | 0
2029 | 4 | 14 | 0 | 318.5066 | 0
2029 | 4 | 14 | 1 | 310.8377 | 0
2029 | 4 | 14 | 2 | 304.1366 | 0
2029 | 4 | 14 | 3 | 299.2944 | 0
2029 | 4 | 14 | 4 | 298.8297 | 0
2029 | 4 | 14 | 5 | 304.6389 | 0
2029 | 4 | 14 | 6 | 317.4487 | 0
2029 | 4 | 14 | 7 | 324.5608 | 0
2029 | 4 | 14 | 8 | 329.5906 | 0
2029 | 4 | 14 | 9 | 338.6708 | 0
2029 | 4 | 14 | 10 | 347.512 | 0
2029 | 4 | 14 | 11 | 355.277 | 0
2029 | 4 | 14 | 12 | 359.8458 | 0
2029 | 4 | 14 | 13 | 358.1193 | 0
2029 | 4 | 14 | 14 | 355.037 | 0
2029 | 4 | 14 | 15 | 353.4274 | 0
2029 | 4 | 14 | 16 | 353.6866 | 0
2029 | 4 | 14 | 17 | 351.2059 | 0
2029 | 4 | 14 | 18 | 345.4995 | 0
2029 | 4 | 14 | 19 | 342.1911 | 0
2029 | 4 | 14 | 20 | 340.6921 | 0
2029 | 4 | 14 | 21 | 335.6522 | 0
2029 | 4 | 14 | 22 | 326.4292 | 0
2029 | 4 | 14 | 23 | 315.7769 | 0
2029 | 4 | 15 | 0 | 306.5059 | 0
2029 | 4 | 15 | 1 | 299.8898 | 0
2029 | 4 | 15 | 2 | 294.0493 | 0
2029 | 4 | 15 | 3 | 289.2912 | 0
2029 | 4 | 15 | 4 | 288.3849 | 0
2029 | 4 | 15 | 5 | 293.4722 | 0
2029 | 4 | 15 | 6 | 304.2545 | 0
2029 | 4 | 15 | 7 | 309.2059 | 0
2029 | 4 | 15 | 8 | 312.7747 | 0
2029 | 4 | 15 | 9 | 321.1417 | 0
2029 | 4 | 15 | 10 | 330.0385 | 0
2029 | 4 | 15 | 11 | 338.5237 | 0
2029 | 4 | 15 | 12 | 342.9081 | 0
2029 | 4 | 15 | 13 | 341.9767 | 0
2029 | 4 | 15 | 14 | 339.8277 | 0
2029 | 4 | 15 | 15 | 338.6809 | 0
2029 | 4 | 15 | 16 | 338.9617 | 0
2029 | 4 | 15 | 17 | 338.9463 | 0
2029 | 4 | 15 | 18 | 335.7552 | 0
2029 | 4 | 15 | 19 | 334.3193 | 0
2029 | 4 | 15 | 20 | 334.0275 | 0
2029 | 4 | 15 | 21 | 329.8563 | 0
2029 | 4 | 15 | 22 | 319.9701 | 0
2029 | 4 | 15 | 23 | 306.9455 | 0
2029 | 4 | 16 | 0 | 296.8701 | 0
2029 | 4 | 16 | 1 | 287.465 | 0
2029 | 4 | 16 | 2 | 282.6937 | 0
2029 | 4 | 16 | 3 | 280.4745 | 0
2029 | 4 | 16 | 4 | 284.7999 | 0
2029 | 4 | 16 | 5 | 298.7815 | 0
2029 | 4 | 16 | 6 | 327.7067 | 0
2029 | 4 | 16 | 7 | 356.5505 | 0
2029 | 4 | 16 | 8 | 377.4877 | 0
2029 | 4 | 16 | 9 | 390.875 | 0
2029 | 4 | 16 | 10 | 398.5168 | 0
2029 | 4 | 16 | 11 | 404.0422 | 0
2029 | 4 | 16 | 12 | 408.0317 | 0
2029 | 4 | 16 | 13 | 407.4513 | 0
2029 | 4 | 16 | 14 | 405.3608 | 0
2029 | 4 | 16 | 15 | 402.6528 | 0
2029 | 4 | 16 | 16 | 401.5333 | 0
2029 | 4 | 16 | 17 | 397.9976 | 0
2029 | 4 | 16 | 18 | 386.8476 | 0
2029 | 4 | 16 | 19 | 373.5133 | 0
2029 | 4 | 16 | 20 | 362.0803 | 0
2029 | 4 | 16 | 21 | 350.5384 | 0
2029 | 4 | 16 | 22 | 334.1003 | 0
2029 | 4 | 16 | 23 | 315.4585 | 0
2029 | 4 | 17 | 0 | 294.0744 | 0
2029 | 4 | 17 | 1 | 285.8114 | 0
2029 | 4 | 17 | 2 | 280.0852 | 0
2029 | 4 | 17 | 3 | 277.3255 | 0
2029 | 4 | 17 | 4 | 280.6128 | 0
2029 | 4 | 17 | 5 | 293.6163 | 0
2029 | 4 | 17 | 6 | 324.4079 | 0
2029 | 4 | 17 | 7 | 356.486 | 0
2029 | 4 | 17 | 8 | 378.4181 | 0
2029 | 4 | 17 | 9 | 392.2265 | 0
2029 | 4 | 17 | 10 | 401.1765 | 0
2029 | 4 | 17 | 11 | 407.776 | 0
2029 | 4 | 17 | 12 | 410.7483 | 0
2029 | 4 | 17 | 13 | 412.3011 | 0
2029 | 4 | 17 | 14 | 411.7428 | 0
2029 | 4 | 17 | 15 | 409.9519 | 0
2029 | 4 | 17 | 16 | 408.9719 | 0
2029 | 4 | 17 | 17 | 404.425 | 0
2029 | 4 | 17 | 18 | 393.0678 | 0
2029 | 4 | 17 | 19 | 378.2547 | 0
2029 | 4 | 17 | 20 | 366.2162 | 0
2029 | 4 | 17 | 21 | 354.1593 | 0
2029 | 4 | 17 | 22 | 337.5231 | 0
2029 | 4 | 17 | 23 | 318.7439 | 0
2029 | 4 | 18 | 0 | 299.9542 | 0
2029 | 4 | 18 | 1 | 289.9321 | 0
2029 | 4 | 18 | 2 | 283.5754 | 0
2029 | 4 | 18 | 3 | 280.1132 | 0
2029 | 4 | 18 | 4 | 282.7954 | 0
2029 | 4 | 18 | 5 | 295.2044 | 0
2029 | 4 | 18 | 6 | 322.7978 | 0
2029 | 4 | 18 | 7 | 354.8705 | 0
2029 | 4 | 18 | 8 | 375.6225 | 0
2029 | 4 | 18 | 9 | 388.2526 | 0
2029 | 4 | 18 | 10 | 394.8901 | 0
2029 | 4 | 18 | 11 | 399.1349 | 0
2029 | 4 | 18 | 12 | 398.4021 | 0
2029 | 4 | 18 | 13 | 397.0083 | 0
2029 | 4 | 18 | 14 | 394.0217 | 0
2029 | 4 | 18 | 15 | 391.1154 | 0
2029 | 4 | 18 | 16 | 390.1461 | 0
2029 | 4 | 18 | 17 | 386.1067 | 0
2029 | 4 | 18 | 18 | 380.1724 | 0
2029 | 4 | 18 | 19 | 368.2914 | 0
2029 | 4 | 18 | 20 | 359.5877 | 0
2029 | 4 | 18 | 21 | 350.1484 | 0
2029 | 4 | 18 | 22 | 334.5108 | 0
2029 | 4 | 18 | 23 | 315.2992 | 0
2029 | 4 | 19 | 0 | 301.4456 | 0
2029 | 4 | 19 | 1 | 292.381 | 0
2029 | 4 | 19 | 2 | 286.514 | 0
2029 | 4 | 19 | 3 | 283.698 | 0
2029 | 4 | 19 | 4 | 286.7926 | 0
2029 | 4 | 19 | 5 | 299.8162 | 0
2029 | 4 | 19 | 6 | 329.3554 | 0
2029 | 4 | 19 | 7 | 360.3707 | 0
2029 | 4 | 19 | 8 | 379.6099 | 0
2029 | 4 | 19 | 9 | 389.8921 | 0
2029 | 4 | 19 | 10 | 394.0783 | 0
2029 | 4 | 19 | 11 | 398.1724 | 0
2029 | 4 | 19 | 12 | 403.2067 | 0
2029 | 4 | 19 | 13 | 401.3251 | 0
2029 | 4 | 19 | 14 | 397.9545 | 0
2029 | 4 | 19 | 15 | 395.4197 | 0
2029 | 4 | 19 | 16 | 394.2046 | 0
2029 | 4 | 19 | 17 | 390.1848 | 0
2029 | 4 | 19 | 18 | 382.7336 | 0
2029 | 4 | 19 | 19 | 369.4073 | 0
2029 | 4 | 19 | 20 | 360.0922 | 0
2029 | 4 | 19 | 21 | 350.7404 | 0
2029 | 4 | 19 | 22 | 335.1746 | 0
2029 | 4 | 19 | 23 | 317.5042 | 0
2029 | 4 | 20 | 0 | 305.9069 | 0
2029 | 4 | 20 | 1 | 294.8605 | 0
2029 | 4 | 20 | 2 | 287.9261 | 0
2029 | 4 | 20 | 3 | 283.7817 | 0
2029 | 4 | 20 | 4 | 285.518 | 0
2029 | 4 | 20 | 5 | 297.4359 | 0
2029 | 4 | 20 | 6 | 325.7967 | 0
2029 | 4 | 20 | 7 | 354.86 | 0
2029 | 4 | 20 | 8 | 374.0364 | 0
2029 | 4 | 20 | 9 | 386.5204 | 0
2029 | 4 | 20 | 10 | 392.6939 | 0
2029 | 4 | 20 | 11 | 397.1424 | 0
2029 | 4 | 20 | 12 | 405.4159 | 0
2029 | 4 | 20 | 13 | 404.8967 | 0
2029 | 4 | 20 | 14 | 403.2433 | 0
2029 | 4 | 20 | 15 | 400.9717 | 0
2029 | 4 | 20 | 16 | 400.0194 | 0
2029 | 4 | 20 | 17 | 395.1452 | 0
2029 | 4 | 20 | 18 | 379.2953 | 0
2029 | 4 | 20 | 19 | 365.2092 | 0
2029 | 4 | 20 | 20 | 353.4946 | 0
2029 | 4 | 20 | 21 | 341.9661 | 0
2029 | 4 | 20 | 22 | 327.4084 | 0
2029 | 4 | 20 | 23 | 313.1354 | 0
2029 | 4 | 21 | 0 | 300.8138 | 0
2029 | 4 | 21 | 1 | 293.4477 | 0
2029 | 4 | 21 | 2 | 286.8302 | 0
2029 | 4 | 21 | 3 | 281.9789 | 0
2029 | 4 | 21 | 4 | 280.7025 | 0
2029 | 4 | 21 | 5 | 285.8401 | 0
2029 | 4 | 21 | 6 | 295.0714 | 0
2029 | 4 | 21 | 7 | 302.6363 | 0
2029 | 4 | 21 | 8 | 313.5066 | 0
2029 | 4 | 21 | 9 | 326.6056 | 0
2029 | 4 | 21 | 10 | 337.8749 | 0
2029 | 4 | 21 | 11 | 346.5007 | 0
2029 | 4 | 21 | 12 | 352.447 | 0
2029 | 4 | 21 | 13 | 352.8424 | 0
2029 | 4 | 21 | 14 | 350.842 | 0
2029 | 4 | 21 | 15 | 349.606 | 0
2029 | 4 | 21 | 16 | 349.1083 | 0
2029 | 4 | 21 | 17 | 344.8241 | 0
2029 | 4 | 21 | 18 | 343.9719 | 0
2029 | 4 | 21 | 19 | 338.4398 | 0
2029 | 4 | 21 | 20 | 333.3618 | 0
2029 | 4 | 21 | 21 | 326.9265 | 0
2029 | 4 | 21 | 22 | 317.5266 | 0
2029 | 4 | 21 | 23 | 307.0357 | 0
2029 | 4 | 22 | 0 | 297.413 | 0
2029 | 4 | 22 | 1 | 295.2746 | 0
2029 | 4 | 22 | 2 | 289.3891 | 0
2029 | 4 | 22 | 3 | 284.8348 | 0
2029 | 4 | 22 | 4 | 284.0331 | 0
2029 | 4 | 22 | 5 | 289.5719 | 0
2029 | 4 | 22 | 6 | 301.542 | 0
2029 | 4 | 22 | 7 | 307.9569 | 0
2029 | 4 | 22 | 8 | 312.6164 | 0
2029 | 4 | 22 | 9 | 321.6692 | 0
2029 | 4 | 22 | 10 | 331.2335 | 0
2029 | 4 | 22 | 11 | 340.0055 | 0
2029 | 4 | 22 | 12 | 345.6091 | 0
2029 | 4 | 22 | 13 | 345.4807 | 0
2029 | 4 | 22 | 14 | 343.7446 | 0
2029 | 4 | 22 | 15 | 342.6468 | 0
2029 | 4 | 22 | 16 | 343.4193 | 0
2029 | 4 | 22 | 17 | 343.1662 | 0
2029 | 4 | 22 | 18 | 345.4335 | 0
2029 | 4 | 22 | 19 | 344.9721 | 0
2029 | 4 | 22 | 20 | 344.5857 | 0
2029 | 4 | 22 | 21 | 341.4325 | 0
2029 | 4 | 22 | 22 | 331.5612 | 0
2029 | 4 | 22 | 23 | 317.6977 | 0
2029 | 4 | 23 | 0 | 308.5972 | 0
2029 | 4 | 23 | 1 | 298.0104 | 0
2029 | 4 | 23 | 2 | 293.1347 | 0
2029 | 4 | 23 | 3 | 290.9567 | 0
2029 | 4 | 23 | 4 | 295.0931 | 0
2029 | 4 | 23 | 5 | 308.9506 | 0
2029 | 4 | 23 | 6 | 337.2351 | 0
2029 | 4 | 23 | 7 | 365.7087 | 0
2029 | 4 | 23 | 8 | 384.544 | 0
2029 | 4 | 23 | 9 | 396.3712 | 0
2029 | 4 | 23 | 10 | 401.6666 | 0
2029 | 4 | 23 | 11 | 405.7163 | 0
2029 | 4 | 23 | 12 | 409.7526 | 0
2029 | 4 | 23 | 13 | 408.125 | 0
2029 | 4 | 23 | 14 | 404.9665 | 0
2029 | 4 | 23 | 15 | 402.3634 | 0
2029 | 4 | 23 | 16 | 401.0341 | 0
2029 | 4 | 23 | 17 | 397.5175 | 0
2029 | 4 | 23 | 18 | 391.9886 | 0
2029 | 4 | 23 | 19 | 379.6471 | 0
2029 | 4 | 23 | 20 | 368.2094 | 0
2029 | 4 | 23 | 21 | 356.8722 | 0
2029 | 4 | 23 | 22 | 340.249 | 0
2029 | 4 | 23 | 23 | 322.1513 | 0
2029 | 4 | 24 | 0 | 306.6019 | 0
2029 | 4 | 24 | 1 | 296.8255 | 0
2029 | 4 | 24 | 2 | 290.7066 | 0
2029 | 4 | 24 | 3 | 287.8213 | 0
2029 | 4 | 24 | 4 | 290.6761 | 0
2029 | 4 | 24 | 5 | 303.2863 | 0
2029 | 4 | 24 | 6 | 333.8514 | 0
2029 | 4 | 24 | 7 | 364.5701 | 0
2029 | 4 | 24 | 8 | 386.5284 | 0
2029 | 4 | 24 | 9 | 399.7452 | 0
2029 | 4 | 24 | 10 | 406.1682 | 0
2029 | 4 | 24 | 11 | 410.6502 | 0
2029 | 4 | 24 | 12 | 411.5066 | 0
2029 | 4 | 24 | 13 | 411.3322 | 0
2029 | 4 | 24 | 14 | 409.4391 | 0
2029 | 4 | 24 | 15 | 407.2486 | 0
2029 | 4 | 24 | 16 | 406.5212 | 0
2029 | 4 | 24 | 17 | 402.9451 | 0
2029 | 4 | 24 | 18 | 397.5903 | 0
2029 | 4 | 24 | 19 | 385.7982 | 0
2029 | 4 | 24 | 20 | 374.5887 | 0
2029 | 4 | 24 | 21 | 363.0133 | 0
2029 | 4 | 24 | 22 | 346.5786 | 0
2029 | 4 | 24 | 23 | 328.3314 | 0
2029 | 4 | 25 | 0 | 311.0099 | 0
2029 | 4 | 25 | 1 | 302.8931 | 0
2029 | 4 | 25 | 2 | 296.838 | 0
2029 | 4 | 25 | 3 | 293.7893 | 0
2029 | 4 | 25 | 4 | 296.5057 | 0
2029 | 4 | 25 | 5 | 308.9109 | 0
2029 | 4 | 25 | 6 | 337.2534 | 0
2029 | 4 | 25 | 7 | 367.7148 | 0
2029 | 4 | 25 | 8 | 389.8295 | 0
2029 | 4 | 25 | 9 | 403.3062 | 0
2029 | 4 | 25 | 10 | 410.0779 | 0
2029 | 4 | 25 | 11 | 414.9866 | 0
2029 | 4 | 25 | 12 | 422.6276 | 0
2029 | 4 | 25 | 13 | 422.7733 | 0
2029 | 4 | 25 | 14 | 421.4032 | 0
2029 | 4 | 25 | 15 | 419.7378 | 0
2029 | 4 | 25 | 16 | 419.3046 | 0
2029 | 4 | 25 | 17 | 416.1691 | 0
2029 | 4 | 25 | 18 | 393.947 | 0
2029 | 4 | 25 | 19 | 383.8786 | 0
2029 | 4 | 25 | 20 | 374.6963 | 0
2029 | 4 | 25 | 21 | 364.8464 | 0
2029 | 4 | 25 | 22 | 349.4287 | 0
2029 | 4 | 25 | 23 | 331.4552 | 0
2029 | 4 | 26 | 0 | 316.3807 | 0
2029 | 4 | 26 | 1 | 306.373 | 0
2029 | 4 | 26 | 2 | 300.2498 | 0
2029 | 4 | 26 | 3 | 297.2188 | 0
2029 | 4 | 26 | 4 | 299.8896 | 0
2029 | 4 | 26 | 5 | 312.1463 | 0
2029 | 4 | 26 | 6 | 338.2812 | 0
2029 | 4 | 26 | 7 | 367.5003 | 0
2029 | 4 | 26 | 8 | 386.9954 | 0
2029 | 4 | 26 | 9 | 397.3935 | 0
2029 | 4 | 26 | 10 | 401.0498 | 0
2029 | 4 | 26 | 11 | 403.9796 | 0
2029 | 4 | 26 | 12 | 408.0171 | 0
2029 | 4 | 26 | 13 | 405.7501 | 0
2029 | 4 | 26 | 14 | 401.7421 | 0
2029 | 4 | 26 | 15 | 398.5975 | 0
2029 | 4 | 26 | 16 | 397.0898 | 0
2029 | 4 | 26 | 17 | 392.918 | 0
2029 | 4 | 26 | 18 | 388.7658 | 0
2029 | 4 | 26 | 19 | 377.9738 | 0
2029 | 4 | 26 | 20 | 369.5052 | 0
2029 | 4 | 26 | 21 | 360.8082 | 0
2029 | 4 | 26 | 22 | 345.9671 | 0
2029 | 4 | 26 | 23 | 328.202 | 0
2029 | 4 | 27 | 0 | 314.2021 | 0
2029 | 4 | 27 | 1 | 305.7079 | 0
2029 | 4 | 27 | 2 | 299.1966 | 0
2029 | 4 | 27 | 3 | 295.5453 | 0
2029 | 4 | 27 | 4 | 297.6755 | 0
2029 | 4 | 27 | 5 | 309.5366 | 0
2029 | 4 | 27 | 6 | 335.4875 | 0
2029 | 4 | 27 | 7 | 363.8563 | 0
2029 | 4 | 27 | 8 | 383.5143 | 0
2029 | 4 | 27 | 9 | 396.2371 | 0
2029 | 4 | 27 | 10 | 402.4971 | 0
2029 | 4 | 27 | 11 | 406.5103 | 0
2029 | 4 | 27 | 12 | 414.1814 | 0
2029 | 4 | 27 | 13 | 413.2419 | 0
2029 | 4 | 27 | 14 | 411.0039 | 0
2029 | 4 | 27 | 15 | 408.9554 | 0
2029 | 4 | 27 | 16 | 408.0934 | 0
2029 | 4 | 27 | 17 | 404.0947 | 0
2029 | 4 | 27 | 18 | 391.896 | 0
2029 | 4 | 27 | 19 | 379.2081 | 0
2029 | 4 | 27 | 20 | 368.0735 | 0
2029 | 4 | 27 | 21 | 357.8938 | 0
2029 | 4 | 27 | 22 | 343.7333 | 0
2029 | 4 | 27 | 23 | 329.387 | 0
2029 | 4 | 28 | 0 | 317.1438 | 0
2029 | 4 | 28 | 1 | 307.0151 | 0
2029 | 4 | 28 | 2 | 299.8801 | 0
2029 | 4 | 28 | 3 | 294.8176 | 0
2029 | 4 | 28 | 4 | 293.7882 | 0
2029 | 4 | 28 | 5 | 299.4937 | 0
2029 | 4 | 28 | 6 | 312.8539 | 0
2029 | 4 | 28 | 7 | 320.1242 | 0
2029 | 4 | 28 | 8 | 326.8393 | 0
2029 | 4 | 28 | 9 | 337.7148 | 0
2029 | 4 | 28 | 10 | 347.9011 | 0
2029 | 4 | 28 | 11 | 356.4116 | 0
2029 | 4 | 28 | 12 | 364.592 | 0
2029 | 4 | 28 | 13 | 363.9854 | 0
2029 | 4 | 28 | 14 | 362.1534 | 0
2029 | 4 | 28 | 15 | 361.3945 | 0
2029 | 4 | 28 | 16 | 361.6899 | 0
2029 | 4 | 28 | 17 | 359.1078 | 0
2029 | 4 | 28 | 18 | 348.9394 | 0
2029 | 4 | 28 | 19 | 345.3964 | 0
2029 | 4 | 28 | 20 | 342.3287 | 0
2029 | 4 | 28 | 21 | 338.0443 | 0
2029 | 4 | 28 | 22 | 329.2717 | 0
2029 | 4 | 28 | 23 | 319.0062 | 0
2029 | 4 | 29 | 0 | 310.0238 | 0
2029 | 4 | 29 | 1 | 292.3845 | 0
2029 | 4 | 29 | 2 | 286.2352 | 0
2029 | 4 | 29 | 3 | 281.4653 | 0
2029 | 4 | 29 | 4 | 280.2353 | 0
2029 | 4 | 29 | 5 | 285.2231 | 0
2029 | 4 | 29 | 6 | 295.4208 | 0
2029 | 4 | 29 | 7 | 300.107 | 0
2029 | 4 | 29 | 8 | 303.7631 | 0
2029 | 4 | 29 | 9 | 311.6706 | 0
2029 | 4 | 29 | 10 | 319.868 | 0
2029 | 4 | 29 | 11 | 327.5023 | 0
2029 | 4 | 29 | 12 | 335.5389 | 0
2029 | 4 | 29 | 13 | 335.5556 | 0
2029 | 4 | 29 | 14 | 333.8463 | 0
2029 | 4 | 29 | 15 | 333.5043 | 0
2029 | 4 | 29 | 16 | 334.0345 | 0
2029 | 4 | 29 | 17 | 333.0649 | 0
2029 | 4 | 29 | 18 | 336.1585 | 0
2029 | 4 | 29 | 19 | 332.4861 | 0
2029 | 4 | 29 | 20 | 328.7157 | 0
2029 | 4 | 29 | 21 | 324.1824 | 0
2029 | 4 | 29 | 22 | 314.2384 | 0
2029 | 4 | 29 | 23 | 301.7915 | 0
2029 | 4 | 30 | 0 | 290.6561 | 0
2029 | 4 | 30 | 1 | 274.9445 | 0
2029 | 4 | 30 | 2 | 269.8852 | 0
2029 | 4 | 30 | 3 | 267.5037 | 0
2029 | 4 | 30 | 4 | 270.9987 | 0
2029 | 4 | 30 | 5 | 283.9058 | 0
2029 | 4 | 30 | 6 | 311.3222 | 0
2029 | 4 | 30 | 7 | 338.3622 | 0
2029 | 4 | 30 | 8 | 357.878 | 0
2029 | 4 | 30 | 9 | 369.8776 | 0
2029 | 4 | 30 | 10 | 375.5637 | 0
2029 | 4 | 30 | 11 | 380.1062 | 0
2029 | 4 | 30 | 12 | 387.3691 | 0
2029 | 4 | 30 | 13 | 387.2675 | 0
2029 | 4 | 30 | 14 | 385.4981 | 0
2029 | 4 | 30 | 15 | 383.5312 | 0
2029 | 4 | 30 | 16 | 382.7626 | 0
2029 | 4 | 30 | 17 | 379.7842 | 0
2029 | 4 | 30 | 18 | 366.2547 | 0
2029 | 4 | 30 | 19 | 355.1052 | 0
2029 | 4 | 30 | 20 | 343.7963 | 0
2029 | 4 | 30 | 21 | 333.3149 | 0
2029 | 4 | 30 | 22 | 318.1367 | 0
2029 | 4 | 30 | 23 | 301.4053 | 0
2029 | 5 | 1 | 0 | 286.5907 | 0
2029 | 5 | 1 | 1 | 270.2121 | 0
2029 | 5 | 1 | 2 | 264.9739 | 0
2029 | 5 | 1 | 3 | 262.3636 | 0
2029 | 5 | 1 | 4 | 265.4119 | 0
2029 | 5 | 1 | 5 | 276.9859 | 0
2029 | 5 | 1 | 6 | 304.3052 | 0
2029 | 5 | 1 | 7 | 333.6881 | 0
2029 | 5 | 1 | 8 | 353.7433 | 0
2029 | 5 | 1 | 9 | 365.3562 | 0
2029 | 5 | 1 | 10 | 370.9647 | 0
2029 | 5 | 1 | 11 | 375.4284 | 0
2029 | 5 | 1 | 12 | 379.8189 | 0
2029 | 5 | 1 | 13 | 379.4074 | 0
2029 | 5 | 1 | 14 | 378.1813 | 0
2029 | 5 | 1 | 15 | 376.9655 | 0
2029 | 5 | 1 | 16 | 376.8674 | 0
2029 | 5 | 1 | 17 | 373.7769 | 0
2029 | 5 | 1 | 18 | 353.544 | 0
2029 | 5 | 1 | 19 | 341.8891 | 0
2029 | 5 | 1 | 20 | 333.8478 | 0
2029 | 5 | 1 | 21 | 326.2179 | 0
2029 | 5 | 1 | 22 | 311.5945 | 0
2029 | 5 | 1 | 23 | 292.6 | 0
2029 | 5 | 2 | 0 | 282.2243 | 0
2029 | 5 | 2 | 1 | 262.0477 | 0
2029 | 5 | 2 | 2 | 256.6351 | 0
2029 | 5 | 2 | 3 | 253.706 | 0
2029 | 5 | 2 | 4 | 256.3018 | 0
2029 | 5 | 2 | 5 | 267.3584 | 0
2029 | 5 | 2 | 6 | 294.8473 | 0
2029 | 5 | 2 | 7 | 323.0769 | 0
2029 | 5 | 2 | 8 | 340.0431 | 0
2029 | 5 | 2 | 9 | 349.132 | 0
2029 | 5 | 2 | 10 | 353.0961 | 0
2029 | 5 | 2 | 11 | 356.3038 | 0
2029 | 5 | 2 | 12 | 363.7957 | 0
2029 | 5 | 2 | 13 | 362.6442 | 0
2029 | 5 | 2 | 14 | 360.5727 | 0
2029 | 5 | 2 | 15 | 359.0174 | 0
2029 | 5 | 2 | 16 | 358.6004 | 0
2029 | 5 | 2 | 17 | 355.1356 | 0
2029 | 5 | 2 | 18 | 347.2105 | 0
2029 | 5 | 2 | 19 | 335.0036 | 0
2029 | 5 | 2 | 20 | 325.7472 | 0
2029 | 5 | 2 | 21 | 317.5388 | 0
2029 | 5 | 2 | 22 | 303.3945 | 0
2029 | 5 | 2 | 23 | 285.6619 | 0
2029 | 5 | 3 | 0 | 270.6439 | 0
2029 | 5 | 3 | 1 | 252.7396 | 0
2029 | 5 | 3 | 2 | 247.4621 | 0
2029 | 5 | 3 | 3 | 244.7022 | 0
2029 | 5 | 3 | 4 | 247.2292 | 0
2029 | 5 | 3 | 5 | 257.9675 | 0
2029 | 5 | 3 | 6 | 281.8631 | 0
2029 | 5 | 3 | 7 | 309.0973 | 0
2029 | 5 | 3 | 8 | 329.0199 | 0
2029 | 5 | 3 | 9 | 341.2978 | 0
2029 | 5 | 3 | 10 | 348.5646 | 0
2029 | 5 | 3 | 11 | 353.5241 | 0
2029 | 5 | 3 | 12 | 353.4378 | 0
2029 | 5 | 3 | 13 | 352.7923 | 0
2029 | 5 | 3 | 14 | 350.8906 | 0
2029 | 5 | 3 | 15 | 348.8473 | 0
2029 | 5 | 3 | 16 | 347.8285 | 0
2029 | 5 | 3 | 17 | 344.6738 | 0
2029 | 5 | 3 | 18 | 338.417 | 0
2029 | 5 | 3 | 19 | 325.2533 | 0
2029 | 5 | 3 | 20 | 315.451 | 0
2029 | 5 | 3 | 21 | 308.1636 | 0
2029 | 5 | 3 | 22 | 294.9002 | 0
2029 | 5 | 3 | 23 | 278.1294 | 0
2029 | 5 | 4 | 0 | 258.5963 | 0
2029 | 5 | 4 | 1 | 251.6051 | 0
2029 | 5 | 4 | 2 | 246.0643 | 0
2029 | 5 | 4 | 3 | 242.9191 | 0
2029 | 5 | 4 | 4 | 245.0676 | 0
2029 | 5 | 4 | 5 | 255.6206 | 0
2029 | 5 | 4 | 6 | 280.4869 | 0
2029 | 5 | 4 | 7 | 306.9194 | 0
2029 | 5 | 4 | 8 | 324.8541 | 0
2029 | 5 | 4 | 9 | 336.1845 | 0
2029 | 5 | 4 | 10 | 342.9616 | 0
2029 | 5 | 4 | 11 | 347.9941 | 0
2029 | 5 | 4 | 12 | 351.9987 | 0
2029 | 5 | 4 | 13 | 351.2939 | 0
2029 | 5 | 4 | 14 | 349.9922 | 0
2029 | 5 | 4 | 15 | 348.3499 | 0
2029 | 5 | 4 | 16 | 347.5778 | 0
2029 | 5 | 4 | 17 | 344.4447 | 0
2029 | 5 | 4 | 18 | 333.3697 | 0
2029 | 5 | 4 | 19 | 319.6919 | 0
2029 | 5 | 4 | 20 | 309.5409 | 0
2029 | 5 | 4 | 21 | 301.9678 | 0
2029 | 5 | 4 | 22 | 289.7406 | 0
2029 | 5 | 4 | 23 | 275.9459 | 0
2029 | 5 | 5 | 0 | 260.0023 | 0
2029 | 5 | 5 | 1 | 253.8517 | 0
2029 | 5 | 5 | 2 | 247.5634 | 0
2029 | 5 | 5 | 3 | 243.1565 | 0
2029 | 5 | 5 | 4 | 241.8414 | 0
2029 | 5 | 5 | 5 | 245.9849 | 0
2029 | 5 | 5 | 6 | 254.4113 | 0
2029 | 5 | 5 | 7 | 262.6962 | 0
2029 | 5 | 5 | 8 | 274.8311 | 0
2029 | 5 | 5 | 9 | 289.9517 | 0
2029 | 5 | 5 | 10 | 303.3427 | 0
2029 | 5 | 5 | 11 | 312.3786 | 0
2029 | 5 | 5 | 12 | 317.1524 | 0
2029 | 5 | 5 | 13 | 317.3457 | 0
2029 | 5 | 5 | 14 | 316.5411 | 0
2029 | 5 | 5 | 15 | 316.744 | 0
2029 | 5 | 5 | 16 | 317.0647 | 0
2029 | 5 | 5 | 17 | 313.7604 | 0
2029 | 5 | 5 | 18 | 309.6024 | 0
2029 | 5 | 5 | 19 | 302.6244 | 0
2029 | 5 | 5 | 20 | 297.6291 | 0
2029 | 5 | 5 | 21 | 293.8846 | 0
2029 | 5 | 5 | 22 | 285.9973 | 0
2029 | 5 | 5 | 23 | 274.3085 | 0
2029 | 5 | 6 | 0 | 258.1285 | 0
2029 | 5 | 6 | 1 | 252.2163 | 0
2029 | 5 | 6 | 2 | 246.4962 | 0
2029 | 5 | 6 | 3 | 242.0804 | 0
2029 | 5 | 6 | 4 | 240.7814 | 0
2029 | 5 | 6 | 5 | 244.3475 | 0
2029 | 5 | 6 | 6 | 251.8528 | 0
2029 | 5 | 6 | 7 | 258.0028 | 0
2029 | 5 | 6 | 8 | 268.2186 | 0
2029 | 5 | 6 | 9 | 281.6874 | 0
2029 | 5 | 6 | 10 | 294.3262 | 0
2029 | 5 | 6 | 11 | 303.3322 | 0
2029 | 5 | 6 | 12 | 303.6126 | 0
2029 | 5 | 6 | 13 | 304.3929 | 0
2029 | 5 | 6 | 14 | 303.5151 | 0
2029 | 5 | 6 | 15 | 303.4778 | 0
2029 | 5 | 6 | 16 | 304.4694 | 0
2029 | 5 | 6 | 17 | 304.2096 | 0
2029 | 5 | 6 | 18 | 300.6212 | 0
2029 | 5 | 6 | 19 | 297.3588 | 0
2029 | 5 | 6 | 20 | 294.1144 | 0
2029 | 5 | 6 | 21 | 290.7745 | 0
2029 | 5 | 6 | 22 | 282.0204 | 0
2029 | 5 | 6 | 23 | 269.2253 | 0
2029 | 5 | 7 | 0 | 254.4739 | 0
2029 | 5 | 7 | 1 | 250.7546 | 0
2029 | 5 | 7 | 2 | 246.3882 | 0
2029 | 5 | 7 | 3 | 244.5048 | 0
2029 | 5 | 7 | 4 | 248.3894 | 0
2029 | 5 | 7 | 5 | 260.505 | 0
2029 | 5 | 7 | 6 | 284.0907 | 0
2029 | 5 | 7 | 7 | 310.6346 | 0
2029 | 5 | 7 | 8 | 327.1839 | 0
2029 | 5 | 7 | 9 | 336.7646 | 0
2029 | 5 | 7 | 10 | 341.147 | 0
2029 | 5 | 7 | 11 | 344.7697 | 0
2029 | 5 | 7 | 12 | 355.8146 | 0
2029 | 5 | 7 | 13 | 355.1835 | 0
2029 | 5 | 7 | 14 | 353.582 | 0
2029 | 5 | 7 | 15 | 352.4846 | 0
2029 | 5 | 7 | 16 | 352.1002 | 0
2029 | 5 | 7 | 17 | 349.3821 | 0
2029 | 5 | 7 | 18 | 335.4614 | 0
2029 | 5 | 7 | 19 | 324.5619 | 0
2029 | 5 | 7 | 20 | 315.9463 | 0
2029 | 5 | 7 | 21 | 308.76 | 0
2029 | 5 | 7 | 22 | 295.222 | 0
2029 | 5 | 7 | 23 | 278.2389 | 0
2029 | 5 | 8 | 0 | 261.0052 | 0
2029 | 5 | 8 | 1 | 253.7616 | 0
2029 | 5 | 8 | 2 | 248.7945 | 0
2029 | 5 | 8 | 3 | 246.4706 | 0
2029 | 5 | 8 | 4 | 249.4179 | 0
2029 | 5 | 8 | 5 | 260.6774 | 0
2029 | 5 | 8 | 6 | 284.7509 | 0
2029 | 5 | 8 | 7 | 312.495 | 0
2029 | 5 | 8 | 8 | 329.7397 | 0
2029 | 5 | 8 | 9 | 339.2858 | 0
2029 | 5 | 8 | 10 | 343.4445 | 0
2029 | 5 | 8 | 11 | 346.6891 | 0
2029 | 5 | 8 | 12 | 350.0963 | 0
2029 | 5 | 8 | 13 | 348.7568 | 0
2029 | 5 | 8 | 14 | 346.6653 | 0
2029 | 5 | 8 | 15 | 345.0732 | 0
2029 | 5 | 8 | 16 | 344.5019 | 0
2029 | 5 | 8 | 17 | 340.9865 | 0
2029 | 5 | 8 | 18 | 332.7299 | 0
2029 | 5 | 8 | 19 | 321.499 | 0
2029 | 5 | 8 | 20 | 314.0077 | 0
2029 | 5 | 8 | 21 | 307.5911 | 0
2029 | 5 | 8 | 22 | 294.0506 | 0
2029 | 5 | 8 | 23 | 276.0657 | 0
2029 | 5 | 9 | 0 | 263.0896 | 0
2029 | 5 | 9 | 1 | 255.0129 | 0
2029 | 5 | 9 | 2 | 249.5825 | 0
2029 | 5 | 9 | 3 | 246.7681 | 0
2029 | 5 | 9 | 4 | 249.1795 | 0
2029 | 5 | 9 | 5 | 259.9368 | 0
2029 | 5 | 9 | 6 | 284.4643 | 0
2029 | 5 | 9 | 7 | 312.1755 | 0
2029 | 5 | 9 | 8 | 329.5907 | 0
2029 | 5 | 9 | 9 | 339.7857 | 0
2029 | 5 | 9 | 10 | 344.8826 | 0
2029 | 5 | 9 | 11 | 348.5188 | 0
2029 | 5 | 9 | 12 | 352.0804 | 0
2029 | 5 | 9 | 13 | 351.0502 | 0
2029 | 5 | 9 | 14 | 349.0693 | 0
2029 | 5 | 9 | 15 | 347.6052 | 0
2029 | 5 | 9 | 16 | 347.0904 | 0
2029 | 5 | 9 | 17 | 343.4998 | 0
2029 | 5 | 9 | 18 | 329.4231 | 0
2029 | 5 | 9 | 19 | 317.5715 | 0
2029 | 5 | 9 | 20 | 309.875 | 0
2029 | 5 | 9 | 21 | 303.5169 | 0
2029 | 5 | 9 | 22 | 290.0288 | 0
2029 | 5 | 9 | 23 | 272.0042 | 0
2029 | 5 | 10 | 0 | 263.6007 | 0
2029 | 5 | 10 | 1 | 253.7274 | 0
2029 | 5 | 10 | 2 | 248.2933 | 0
2029 | 5 | 10 | 3 | 245.4745 | 0
2029 | 5 | 10 | 4 | 247.8045 | 0
2029 | 5 | 10 | 5 | 258.4193 | 0
2029 | 5 | 10 | 6 | 281.6671 | 0
2029 | 5 | 10 | 7 | 309.1287 | 0
2029 | 5 | 10 | 8 | 328.9545 | 0
2029 | 5 | 10 | 9 | 341.1946 | 0
2029 | 5 | 10 | 10 | 348.4403 | 0
2029 | 5 | 10 | 11 | 353.4796 | 0
2029 | 5 | 10 | 12 | 354.1935 | 0
2029 | 5 | 10 | 13 | 353.7811 | 0
2029 | 5 | 10 | 14 | 352.0397 | 0
2029 | 5 | 10 | 15 | 350.1773 | 0
2029 | 5 | 10 | 16 | 349.0615 | 0
2029 | 5 | 10 | 17 | 345.4397 | 0
2029 | 5 | 10 | 18 | 336.8314 | 0
2029 | 5 | 10 | 19 | 323.9863 | 0
2029 | 5 | 10 | 20 | 313.8381 | 0
2029 | 5 | 10 | 21 | 306.7305 | 0
2029 | 5 | 10 | 22 | 293.8074 | 0
2029 | 5 | 10 | 23 | 277.6269 | 0
2029 | 5 | 11 | 0 | 259.537 | 0
2029 | 5 | 11 | 1 | 253.2889 | 0
2029 | 5 | 11 | 2 | 247.4843 | 0
2029 | 5 | 11 | 3 | 244.196 | 0
2029 | 5 | 11 | 4 | 246.1453 | 0
2029 | 5 | 11 | 5 | 256.4704 | 0
2029 | 5 | 11 | 6 | 280.5786 | 0
2029 | 5 | 11 | 7 | 307.9643 | 0
2029 | 5 | 11 | 8 | 327.0672 | 0
2029 | 5 | 11 | 9 | 340.1006 | 0
2029 | 5 | 11 | 10 | 348.9855 | 0
2029 | 5 | 11 | 11 | 355.276 | 0
2029 | 5 | 11 | 12 | 356.7428 | 0
2029 | 5 | 11 | 13 | 356.9275 | 0
2029 | 5 | 11 | 14 | 356.2421 | 0
2029 | 5 | 11 | 15 | 355.1926 | 0
2029 | 5 | 11 | 16 | 354.5126 | 0
2029 | 5 | 11 | 17 | 350.7161 | 0
2029 | 5 | 11 | 18 | 340.4122 | 0
2029 | 5 | 11 | 19 | 325.5267 | 0
2029 | 5 | 11 | 20 | 314.6044 | 0
2029 | 5 | 11 | 21 | 307.5068 | 0
2029 | 5 | 11 | 22 | 295.6262 | 0
2029 | 5 | 11 | 23 | 281.3815 | 0
2029 | 5 | 12 | 0 | 265.9862 | 0
2029 | 5 | 12 | 1 | 260.5254 | 0
2029 | 5 | 12 | 2 | 253.9804 | 0
2029 | 5 | 12 | 3 | 249.2039 | 0
2029 | 5 | 12 | 4 | 247.3615 | 0
2029 | 5 | 12 | 5 | 250.78 | 0
2029 | 5 | 12 | 6 | 257.2141 | 0
2029 | 5 | 12 | 7 | 266.3676 | 0
2029 | 5 | 12 | 8 | 278.2558 | 0
2029 | 5 | 12 | 9 | 292.8202 | 0
2029 | 5 | 12 | 10 | 305.8754 | 0
2029 | 5 | 12 | 11 | 314.5945 | 0
2029 | 5 | 12 | 12 | 320.6479 | 0
2029 | 5 | 12 | 13 | 321.9436 | 0
2029 | 5 | 12 | 14 | 320.9466 | 0
2029 | 5 | 12 | 15 | 321.1748 | 0
2029 | 5 | 12 | 16 | 321.4496 | 0
2029 | 5 | 12 | 17 | 316.722 | 0
2029 | 5 | 12 | 18 | 314.5425 | 0
2029 | 5 | 12 | 19 | 307.8147 | 0
2029 | 5 | 12 | 20 | 301.6604 | 0
2029 | 5 | 12 | 21 | 297.2595 | 0
2029 | 5 | 12 | 22 | 289.1152 | 0
2029 | 5 | 12 | 23 | 277.4414 | 0
2029 | 5 | 13 | 0 | 267.8874 | 0
2029 | 5 | 13 | 1 | 253.5491 | 0
2029 | 5 | 13 | 2 | 247.2496 | 0
2029 | 5 | 13 | 3 | 242.4885 | 0
2029 | 5 | 13 | 4 | 241.2269 | 0
2029 | 5 | 13 | 5 | 244.472 | 0
2029 | 5 | 13 | 6 | 253.7152 | 0
2029 | 5 | 13 | 7 | 260.9768 | 0
2029 | 5 | 13 | 8 | 269.4518 | 0
2029 | 5 | 13 | 9 | 281.4635 | 0
2029 | 5 | 13 | 10 | 292.2649 | 0
2029 | 5 | 13 | 11 | 301.0283 | 0
2029 | 5 | 13 | 12 | 307.4969 | 0
2029 | 5 | 13 | 13 | 308.5469 | 0
2029 | 5 | 13 | 14 | 308.2026 | 0
2029 | 5 | 13 | 15 | 308.7532 | 0
2029 | 5 | 13 | 16 | 310.98 | 0
2029 | 5 | 13 | 17 | 310.4375 | 0
2029 | 5 | 13 | 18 | 302.8285 | 0
2029 | 5 | 13 | 19 | 299.6779 | 0
2029 | 5 | 13 | 20 | 296.4988 | 0
2029 | 5 | 13 | 21 | 294.1653 | 0
2029 | 5 | 13 | 22 | 285.6308 | 0
2029 | 5 | 13 | 23 | 272.5219 | 0
2029 | 5 | 14 | 0 | 260.3357 | 0
2029 | 5 | 14 | 1 | 255.8115 | 0
2029 | 5 | 14 | 2 | 251.4288 | 0
2029 | 5 | 14 | 3 | 249.814 | 0
2029 | 5 | 14 | 4 | 253.7293 | 0
2029 | 5 | 14 | 5 | 266.0342 | 0
2029 | 5 | 14 | 6 | 290.0649 | 0
2029 | 5 | 14 | 7 | 317.6091 | 0
2029 | 5 | 14 | 8 | 337.0003 | 0
2029 | 5 | 14 | 9 | 349.1938 | 0
2029 | 5 | 14 | 10 | 355.4815 | 0
2029 | 5 | 14 | 11 | 360.6231 | 0
2029 | 5 | 14 | 12 | 364.4685 | 0
2029 | 5 | 14 | 13 | 363.9746 | 0
2029 | 5 | 14 | 14 | 362.3933 | 0
2029 | 5 | 14 | 15 | 361.8617 | 0
2029 | 5 | 14 | 16 | 362.0304 | 0
2029 | 5 | 14 | 17 | 359.8301 | 0
2029 | 5 | 14 | 18 | 346.5117 | 0
2029 | 5 | 14 | 19 | 335.5076 | 0
2029 | 5 | 14 | 20 | 326.4915 | 0
2029 | 5 | 14 | 21 | 319.5533 | 0
2029 | 5 | 14 | 22 | 306.0674 | 0
2029 | 5 | 14 | 23 | 288.9293 | 0
2029 | 5 | 15 | 0 | 272.8625 | 0
2029 | 5 | 15 | 1 | 260.643 | 0
2029 | 5 | 15 | 2 | 255.0966 | 0
2029 | 5 | 15 | 3 | 252.3378 | 0
2029 | 5 | 15 | 4 | 254.6694 | 0
2029 | 5 | 15 | 5 | 265.3193 | 0
2029 | 5 | 15 | 6 | 288.499 | 0
2029 | 5 | 15 | 7 | 315.8955 | 0
2029 | 5 | 15 | 8 | 332.7597 | 0
2029 | 5 | 15 | 9 | 341.4377 | 0
2029 | 5 | 15 | 10 | 344.2076 | 0
2029 | 5 | 15 | 11 | 346.0295 | 0
2029 | 5 | 15 | 12 | 353.1883 | 0
2029 | 5 | 15 | 13 | 352.1925 | 0
2029 | 5 | 15 | 14 | 350.0664 | 0
2029 | 5 | 15 | 15 | 348.2284 | 0
2029 | 5 | 15 | 16 | 348.0357 | 0
2029 | 5 | 15 | 17 | 344.5314 | 0
2029 | 5 | 15 | 18 | 333.0458 | 0
2029 | 5 | 15 | 19 | 321.5244 | 0
2029 | 5 | 15 | 20 | 311.9071 | 0
2029 | 5 | 15 | 21 | 304.1073 | 0
2029 | 5 | 15 | 22 | 290.5285 | 0
2029 | 5 | 15 | 23 | 273.0623 | 0
2029 | 5 | 16 | 0 | 260.7579 | 0
2029 | 5 | 16 | 1 | 252.213 | 0
2029 | 5 | 16 | 2 | 246.6517 | 0
2029 | 5 | 16 | 3 | 243.9081 | 0
2029 | 5 | 16 | 4 | 246.3091 | 0
2029 | 5 | 16 | 5 | 256.9039 | 0
2029 | 5 | 16 | 6 | 281.772 | 0
2029 | 5 | 16 | 7 | 310.3652 | 0
2029 | 5 | 16 | 8 | 328.0068 | 0
2029 | 5 | 16 | 9 | 337.6482 | 0
2029 | 5 | 16 | 10 | 342.2408 | 0
2029 | 5 | 16 | 11 | 345.5727 | 0
2029 | 5 | 16 | 12 | 346.6017 | 0
2029 | 5 | 16 | 13 | 345.107 | 0
2029 | 5 | 16 | 14 | 342.7498 | 0
2029 | 5 | 16 | 15 | 341.0588 | 0
2029 | 5 | 16 | 16 | 340.9585 | 0
2029 | 5 | 16 | 17 | 338.0033 | 0
2029 | 5 | 16 | 18 | 330.3959 | 0
2029 | 5 | 16 | 19 | 318.8309 | 0
2029 | 5 | 16 | 20 | 310.6219 | 0
2029 | 5 | 16 | 21 | 304.5429 | 0
2029 | 5 | 16 | 22 | 291.4089 | 0
2029 | 5 | 16 | 23 | 273.5924 | 0
2029 | 5 | 17 | 0 | 264.259 | 0
2029 | 5 | 17 | 1 | 253.8257 | 0
2029 | 5 | 17 | 2 | 248.2774 | 0
2029 | 5 | 17 | 3 | 245.3717 | 0
2029 | 5 | 17 | 4 | 247.5465 | 0
2029 | 5 | 17 | 5 | 258.0217 | 0
2029 | 5 | 17 | 6 | 282.2989 | 0
2029 | 5 | 17 | 7 | 310.146 | 0
2029 | 5 | 17 | 8 | 326.8951 | 0
2029 | 5 | 17 | 9 | 335.2984 | 0
2029 | 5 | 17 | 10 | 338.0967 | 0
2029 | 5 | 17 | 11 | 340.8138 | 0
2029 | 5 | 17 | 12 | 345.7145 | 0
2029 | 5 | 17 | 13 | 343.7299 | 0
2029 | 5 | 17 | 14 | 340.7331 | 0
2029 | 5 | 17 | 15 | 338.6611 | 0
2029 | 5 | 17 | 16 | 338.3697 | 0
2029 | 5 | 17 | 17 | 335.0853 | 0
2029 | 5 | 17 | 18 | 327.0325 | 0
2029 | 5 | 17 | 19 | 315.3503 | 0
2029 | 5 | 17 | 20 | 306.5385 | 0
2029 | 5 | 17 | 21 | 300.4987 | 0
2029 | 5 | 17 | 22 | 288.0112 | 0
2029 | 5 | 17 | 23 | 271.4276 | 0
2029 | 5 | 18 | 0 | 263.7286 | 0
2029 | 5 | 18 | 1 | 253.2078 | 0
2029 | 5 | 18 | 2 | 247.5196 | 0
2029 | 5 | 18 | 3 | 244.3628 | 0
2029 | 5 | 18 | 4 | 246.2604 | 0
2029 | 5 | 18 | 5 | 256.4586 | 0
2029 | 5 | 18 | 6 | 279.7507 | 0
2029 | 5 | 18 | 7 | 307.6748 | 0
2029 | 5 | 18 | 8 | 325.8463 | 0
2029 | 5 | 18 | 9 | 337.357 | 0
2029 | 5 | 18 | 10 | 344.45 | 0
2029 | 5 | 18 | 11 | 349.7707 | 0
2029 | 5 | 18 | 12 | 354.9576 | 0
2029 | 5 | 18 | 13 | 354.8271 | 0
2029 | 5 | 18 | 14 | 354.1519 | 0
2029 | 5 | 18 | 15 | 352.985 | 0
2029 | 5 | 18 | 16 | 352.7975 | 0
2029 | 5 | 18 | 17 | 349.5659 | 0
2029 | 5 | 18 | 18 | 338.2996 | 0
2029 | 5 | 18 | 19 | 323.3693 | 0
2029 | 5 | 18 | 20 | 311.748 | 0
2029 | 5 | 18 | 21 | 304.8871 | 0
2029 | 5 | 18 | 22 | 293.1845 | 0
2029 | 5 | 18 | 23 | 279.136 | 0
2029 | 5 | 19 | 0 | 265.1976 | 0
2029 | 5 | 19 | 1 | 255.9943 | 0
2029 | 5 | 19 | 2 | 249.2326 | 0
2029 | 5 | 19 | 3 | 244.4981 | 0
2029 | 5 | 19 | 4 | 242.7008 | 0
2029 | 5 | 19 | 5 | 246.3393 | 0
2029 | 5 | 19 | 6 | 255.1544 | 0
2029 | 5 | 19 | 7 | 264.7892 | 0
2029 | 5 | 19 | 8 | 277.7965 | 0
2029 | 5 | 19 | 9 | 293.0117 | 0
2029 | 5 | 19 | 10 | 306.4033 | 0
2029 | 5 | 19 | 11 | 315.0676 | 0
2029 | 5 | 19 | 12 | 314.8587 | 0
2029 | 5 | 19 | 13 | 315.3567 | 0
2029 | 5 | 19 | 14 | 313.9893 | 0
2029 | 5 | 19 | 15 | 313.6762 | 0
2029 | 5 | 19 | 16 | 314.7856 | 0
2029 | 5 | 19 | 17 | 312.5843 | 0
2029 | 5 | 19 | 18 | 312.2232 | 0
2029 | 5 | 19 | 19 | 305.6522 | 0
2029 | 5 | 19 | 20 | 299.504 | 0
2029 | 5 | 19 | 21 | 296.1663 | 0
2029 | 5 | 19 | 22 | 288.6531 | 0
2029 | 5 | 19 | 23 | 277.0038 | 0
2029 | 5 | 20 | 0 | 263.9058 | 0
2029 | 5 | 20 | 1 | 256.8862 | 0
2029 | 5 | 20 | 2 | 250.843 | 0
2029 | 5 | 20 | 3 | 246.1213 | 0
2029 | 5 | 20 | 4 | 244.2493 | 0
2029 | 5 | 20 | 5 | 246.9641 | 0
2029 | 5 | 20 | 6 | 253.805 | 0
2029 | 5 | 20 | 7 | 261.5937 | 0
2029 | 5 | 20 | 8 | 271.9932 | 0
2029 | 5 | 20 | 9 | 284.5821 | 0
2029 | 5 | 20 | 10 | 295.9781 | 0
2029 | 5 | 20 | 11 | 304.4306 | 0
2029 | 5 | 20 | 12 | 310.5009 | 0
2029 | 5 | 20 | 13 | 311.4819 | 0
2029 | 5 | 20 | 14 | 310.992 | 0
2029 | 5 | 20 | 15 | 311.5869 | 0
2029 | 5 | 20 | 16 | 313.5797 | 0
2029 | 5 | 20 | 17 | 312.9168 | 0
2029 | 5 | 20 | 18 | 312.4393 | 0
2029 | 5 | 20 | 19 | 307.2958 | 0
2029 | 5 | 20 | 20 | 301.6929 | 0
2029 | 5 | 20 | 21 | 298.552 | 0
2029 | 5 | 20 | 22 | 289.8045 | 0
2029 | 5 | 20 | 23 | 275.871 | 0
2029 | 5 | 21 | 0 | 263.6782 | 0
2029 | 5 | 21 | 1 | 253.7538 | 0
2029 | 5 | 21 | 2 | 248.0636 | 0
2029 | 5 | 21 | 3 | 244.2355 | 0
2029 | 5 | 21 | 4 | 243.8813 | 0
2029 | 5 | 21 | 5 | 248.6759 | 0
2029 | 5 | 21 | 6 | 258.8641 | 0
2029 | 5 | 21 | 7 | 268.2841 | 0
2029 | 5 | 21 | 8 | 277.4801 | 0
2029 | 5 | 21 | 9 | 289.1935 | 0
2029 | 5 | 21 | 10 | 301.4021 | 0
2029 | 5 | 21 | 11 | 311.3821 | 0
2029 | 5 | 21 | 12 | 320.7411 | 0
2029 | 5 | 21 | 13 | 322.2629 | 0
2029 | 5 | 21 | 14 | 323.5392 | 0
2029 | 5 | 21 | 15 | 325.888 | 0
2029 | 5 | 21 | 16 | 328.2144 | 0
2029 | 5 | 21 | 17 | 327.3028 | 0
2029 | 5 | 21 | 18 | 320.0369 | 0
2029 | 5 | 21 | 19 | 310.2562 | 0
2029 | 5 | 21 | 20 | 302.4806 | 0
2029 | 5 | 21 | 21 | 297.6929 | 0
2029 | 5 | 21 | 22 | 287.4103 | 0
2029 | 5 | 21 | 23 | 273.5442 | 0
2029 | 5 | 22 | 0 | 263.2235 | 0
2029 | 5 | 22 | 1 | 245.9984 | 0
2029 | 5 | 22 | 2 | 239.0231 | 0
2029 | 5 | 22 | 3 | 235.4664 | 0
2029 | 5 | 22 | 4 | 237.3004 | 0
2029 | 5 | 22 | 5 | 248.0691 | 0
2029 | 5 | 22 | 6 | 276.7475 | 0
2029 | 5 | 22 | 7 | 309.7862 | 0
2029 | 5 | 22 | 8 | 334.2825 | 0
2029 | 5 | 22 | 9 | 351.8279 | 0
2029 | 5 | 22 | 10 | 362.4498 | 0
2029 | 5 | 22 | 11 | 370.3023 | 0
2029 | 5 | 22 | 12 | 374.6898 | 0
2029 | 5 | 22 | 13 | 377.2326 | 0
2029 | 5 | 22 | 14 | 379.6911 | 0
2029 | 5 | 22 | 15 | 382.7782 | 0
2029 | 5 | 22 | 16 | 383.9647 | 0
2029 | 5 | 22 | 17 | 378.6683 | 0
2029 | 5 | 22 | 18 | 360.8139 | 0
2029 | 5 | 22 | 19 | 341.7109 | 0
2029 | 5 | 22 | 20 | 324.4668 | 0
2029 | 5 | 22 | 21 | 314.2982 | 0
2029 | 5 | 22 | 22 | 300.1785 | 0
2029 | 5 | 22 | 23 | 281.9745 | 0
2029 | 5 | 23 | 0 | 260.2011 | 0
2029 | 5 | 23 | 1 | 255.2323 | 0
2029 | 5 | 23 | 2 | 248.5535 | 0
2029 | 5 | 23 | 3 | 245.0591 | 0
2029 | 5 | 23 | 4 | 247.2396 | 0
2029 | 5 | 23 | 5 | 258.3679 | 0
2029 | 5 | 23 | 6 | 285.6992 | 0
2029 | 5 | 23 | 7 | 319.7467 | 0
2029 | 5 | 23 | 8 | 345.2421 | 0
2029 | 5 | 23 | 9 | 364.3136 | 0
2029 | 5 | 23 | 10 | 376.8136 | 0
2029 | 5 | 23 | 11 | 386.3362 | 0
2029 | 5 | 23 | 12 | 391.4736 | 0
2029 | 5 | 23 | 13 | 394.6 | 0
2029 | 5 | 23 | 14 | 397.1149 | 0
2029 | 5 | 23 | 15 | 399.9754 | 0
2029 | 5 | 23 | 16 | 401.05 | 0
2029 | 5 | 23 | 17 | 395.3826 | 0
2029 | 5 | 23 | 18 | 376.2226 | 0
2029 | 5 | 23 | 19 | 356.7643 | 0
2029 | 5 | 23 | 20 | 340.7534 | 0
2029 | 5 | 23 | 21 | 331.8357 | 0
2029 | 5 | 23 | 22 | 317.3522 | 0
2029 | 5 | 23 | 23 | 298.779 | 0
2029 | 5 | 24 | 0 | 277.7797 | 0
2029 | 5 | 24 | 1 | 272.5171 | 0
2029 | 5 | 24 | 2 | 265.6723 | 0
2029 | 5 | 24 | 3 | 262.2465 | 0
2029 | 5 | 24 | 4 | 264.9927 | 0
2029 | 5 | 24 | 5 | 277.183 | 0
2029 | 5 | 24 | 6 | 309.842 | 0
2029 | 5 | 24 | 7 | 343.4999 | 0
2029 | 5 | 24 | 8 | 366.6319 | 0
2029 | 5 | 24 | 9 | 382.8664 | 0
2029 | 5 | 24 | 10 | 394.2351 | 0
2029 | 5 | 24 | 11 | 404.897 | 0
2029 | 5 | 24 | 12 | 413.3171 | 0
2029 | 5 | 24 | 13 | 416.5789 | 0
2029 | 5 | 24 | 14 | 417.4364 | 0
2029 | 5 | 24 | 15 | 417.0797 | 0
2029 | 5 | 24 | 16 | 416.507 | 0
2029 | 5 | 24 | 17 | 409.6875 | 0
2029 | 5 | 24 | 18 | 393.6725 | 0
2029 | 5 | 24 | 19 | 375.0106 | 0
2029 | 5 | 24 | 20 | 360.103 | 0
2029 | 5 | 24 | 21 | 351.6222 | 0
2029 | 5 | 24 | 22 | 336.8482 | 0
2029 | 5 | 24 | 23 | 318.7485 | 0
2029 | 5 | 25 | 0 | 297.8902 | 0
2029 | 5 | 25 | 1 | 286.815 | 0
2029 | 5 | 25 | 2 | 278.3831 | 0
2029 | 5 | 25 | 3 | 273.5886 | 0
2029 | 5 | 25 | 4 | 275.014 | 0
2029 | 5 | 25 | 5 | 286.2058 | 0
2029 | 5 | 25 | 6 | 313.8736 | 0
2029 | 5 | 25 | 7 | 344.2257 | 0
2029 | 5 | 25 | 8 | 362.4027 | 0
2029 | 5 | 25 | 9 | 373.6656 | 0
2029 | 5 | 25 | 10 | 381.1427 | 0
2029 | 5 | 25 | 11 | 388.8503 | 0
2029 | 5 | 25 | 12 | 397.8845 | 0
2029 | 5 | 25 | 13 | 399.2808 | 0
2029 | 5 | 25 | 14 | 399.4719 | 0
2029 | 5 | 25 | 15 | 398.7232 | 0
2029 | 5 | 25 | 16 | 398.3584 | 0
2029 | 5 | 25 | 17 | 391.2897 | 0
2029 | 5 | 25 | 18 | 376.6032 | 0
2029 | 5 | 25 | 19 | 356.6032 | 0
2029 | 5 | 25 | 20 | 339.9085 | 0
2029 | 5 | 25 | 21 | 331.2039 | 0
2029 | 5 | 25 | 22 | 318.6181 | 0
2029 | 5 | 25 | 23 | 303.7967 | 0
2029 | 5 | 26 | 0 | 285.5772 | 0
2029 | 5 | 26 | 1 | 286.3044 | 0
2029 | 5 | 26 | 2 | 279.5726 | 0
2029 | 5 | 26 | 3 | 275.1796 | 0
2029 | 5 | 26 | 4 | 272.9602 | 0
2029 | 5 | 26 | 5 | 275.5732 | 0
2029 | 5 | 26 | 6 | 281.0611 | 0
2029 | 5 | 26 | 7 | 293.6123 | 0
2029 | 5 | 26 | 8 | 312.2153 | 0
2029 | 5 | 26 | 9 | 334.134 | 0
2029 | 5 | 26 | 10 | 352.518 | 0
2029 | 5 | 26 | 11 | 366.2732 | 0
2029 | 5 | 26 | 12 | 376.358 | 0
2029 | 5 | 26 | 13 | 380.4852 | 0
2029 | 5 | 26 | 14 | 381.5211 | 0
2029 | 5 | 26 | 15 | 382.3012 | 0
2029 | 5 | 26 | 16 | 383.2766 | 0
2029 | 5 | 26 | 17 | 379.3523 | 0
2029 | 5 | 26 | 18 | 371.3589 | 0
2029 | 5 | 26 | 19 | 361.8246 | 0
2029 | 5 | 26 | 20 | 353.3804 | 0
2029 | 5 | 26 | 21 | 349.2776 | 0
2029 | 5 | 26 | 22 | 340.457 | 0
2029 | 5 | 26 | 23 | 326.9009 | 0
2029 | 5 | 27 | 0 | 313.272 | 0
2029 | 5 | 27 | 1 | 303.6236 | 0
2029 | 5 | 27 | 2 | 295.2433 | 0
2029 | 5 | 27 | 3 | 289.0689 | 0
2029 | 5 | 27 | 4 | 285.6831 | 0
2029 | 5 | 27 | 5 | 287.4756 | 0
2029 | 5 | 27 | 6 | 289.8867 | 0
2029 | 5 | 27 | 7 | 300.5602 | 0
2029 | 5 | 27 | 8 | 318.0786 | 0
2029 | 5 | 27 | 9 | 337.5663 | 0
2029 | 5 | 27 | 10 | 353.5188 | 0
2029 | 5 | 27 | 11 | 366.6521 | 0
2029 | 5 | 27 | 12 | 373.406 | 0
2029 | 5 | 27 | 13 | 377.1147 | 0
2029 | 5 | 27 | 14 | 379.5609 | 0
2029 | 5 | 27 | 15 | 383.0938 | 0
2029 | 5 | 27 | 16 | 385.2434 | 0
2029 | 5 | 27 | 17 | 381.9949 | 0
2029 | 5 | 27 | 18 | 371.0475 | 0
2029 | 5 | 27 | 19 | 362.5347 | 0
2029 | 5 | 27 | 20 | 354.248 | 0
2029 | 5 | 27 | 21 | 350.2112 | 0
2029 | 5 | 27 | 22 | 341.1113 | 0
2029 | 5 | 27 | 23 | 325.9509 | 0
2029 | 5 | 28 | 0 | 310.6057 | 0
2029 | 5 | 28 | 1 | 304.0827 | 0
2029 | 5 | 28 | 2 | 297.3622 | 0
2029 | 5 | 28 | 3 | 294.3212 | 0
2029 | 5 | 28 | 4 | 298.8662 | 0
2029 | 5 | 28 | 5 | 313.3127 | 0
2029 | 5 | 28 | 6 | 339.4741 | 0
2029 | 5 | 28 | 7 | 372.0225 | 0
2029 | 5 | 28 | 8 | 394.2296 | 0
2029 | 5 | 28 | 9 | 410.575 | 0
2029 | 5 | 28 | 10 | 422.1367 | 0
2029 | 5 | 28 | 11 | 432.4443 | 0
2029 | 5 | 28 | 12 | 440.4069 | 0
2029 | 5 | 28 | 13 | 443.5193 | 0
2029 | 5 | 28 | 14 | 443.018 | 0
2029 | 5 | 28 | 15 | 440.8861 | 0
2029 | 5 | 28 | 16 | 439.9773 | 0
2029 | 5 | 28 | 17 | 432.9482 | 0
2029 | 5 | 28 | 18 | 413.6203 | 0
2029 | 5 | 28 | 19 | 396.1779 | 0
2029 | 5 | 28 | 20 | 381.1325 | 0
2029 | 5 | 28 | 21 | 370.643 | 0
2029 | 5 | 28 | 22 | 353.6675 | 0
2029 | 5 | 28 | 23 | 333.7122 | 0
2029 | 5 | 29 | 0 | 316.3111 | 0
2029 | 5 | 29 | 1 | 299.1384 | 0
2029 | 5 | 29 | 2 | 290.0085 | 0
2029 | 5 | 29 | 3 | 285.0734 | 0
2029 | 5 | 29 | 4 | 287.2551 | 0
2029 | 5 | 29 | 5 | 299.4077 | 0
2029 | 5 | 29 | 6 | 327.8072 | 0
2029 | 5 | 29 | 7 | 361.1219 | 0
2029 | 5 | 29 | 8 | 383.8027 | 0
2029 | 5 | 29 | 9 | 399.97 | 0
2029 | 5 | 29 | 10 | 410.3518 | 0
2029 | 5 | 29 | 11 | 418.2352 | 0
2029 | 5 | 29 | 12 | 422.5997 | 0
2029 | 5 | 29 | 13 | 424.4502 | 0
2029 | 5 | 29 | 14 | 424.0495 | 0
2029 | 5 | 29 | 15 | 422.4709 | 0
2029 | 5 | 29 | 16 | 421.3913 | 0
2029 | 5 | 29 | 17 | 413.5862 | 0
2029 | 5 | 29 | 18 | 403.7876 | 0
2029 | 5 | 29 | 19 | 383.6575 | 0
2029 | 5 | 29 | 20 | 363.8353 | 0
2029 | 5 | 29 | 21 | 352.19 | 0
2029 | 5 | 29 | 22 | 336.702 | 0
2029 | 5 | 29 | 23 | 316.9813 | 0
2029 | 5 | 30 | 0 | 295.0463 | 0
2029 | 5 | 30 | 1 | 282.9253 | 0
2029 | 5 | 30 | 2 | 274.5862 | 0
2029 | 5 | 30 | 3 | 270.0821 | 0
2029 | 5 | 30 | 4 | 271.833 | 0
2029 | 5 | 30 | 5 | 283.0396 | 0
2029 | 5 | 30 | 6 | 305.4948 | 0
2029 | 5 | 30 | 7 | 338.7528 | 0
2029 | 5 | 30 | 8 | 361.879 | 0
2029 | 5 | 30 | 9 | 378.6211 | 0
2029 | 5 | 30 | 10 | 389.0405 | 0
2029 | 5 | 30 | 11 | 396.6288 | 0
2029 | 5 | 30 | 12 | 401.311 | 0
2029 | 5 | 30 | 13 | 403.1914 | 0
2029 | 5 | 30 | 14 | 403.6472 | 0
2029 | 5 | 30 | 15 | 404.0172 | 0
2029 | 5 | 30 | 16 | 403.8715 | 0
2029 | 5 | 30 | 17 | 397.1272 | 0
2029 | 5 | 30 | 18 | 383.262 | 0
2029 | 5 | 30 | 19 | 362.1581 | 0
2029 | 5 | 30 | 20 | 343.2523 | 0
2029 | 5 | 30 | 21 | 332.1708 | 0
2029 | 5 | 30 | 22 | 316.7636 | 0
2029 | 5 | 30 | 23 | 297.3537 | 0
2029 | 5 | 31 | 0 | 283.4516 | 0
2029 | 5 | 31 | 1 | 268.551 | 0
2029 | 5 | 31 | 2 | 260.7038 | 0
2029 | 5 | 31 | 3 | 256.3522 | 0
2029 | 5 | 31 | 4 | 257.5801 | 0
2029 | 5 | 31 | 5 | 267.6594 | 0
2029 | 5 | 31 | 6 | 294.562 | 0
2029 | 5 | 31 | 7 | 326.0408 | 0
2029 | 5 | 31 | 8 | 346.6426 | 0
2029 | 5 | 31 | 9 | 360.1626 | 0
2029 | 5 | 31 | 10 | 368.0264 | 0
2029 | 5 | 31 | 11 | 373.6541 | 0
2029 | 5 | 31 | 12 | 377.779 | 0
2029 | 5 | 31 | 13 | 378.0663 | 0
2029 | 5 | 31 | 14 | 377.2624 | 0
2029 | 5 | 31 | 15 | 375.741 | 0
2029 | 5 | 31 | 16 | 374.9959 | 0
2029 | 5 | 31 | 17 | 369.9032 | 0
2029 | 5 | 31 | 18 | 359.0102 | 0
2029 | 5 | 31 | 19 | 341.3861 | 0
2029 | 5 | 31 | 20 | 325.937 | 0
2029 | 5 | 31 | 21 | 318.2452 | 0
2029 | 5 | 31 | 22 | 305.7209 | 0
2029 | 5 | 31 | 23 | 288.4328 | 0
2029 | 6 | 1 | 0 | 272.6645 | 0
2029 | 6 | 1 | 1 | 272.003 | 0
2029 | 6 | 1 | 2 | 265.5371 | 0
2029 | 6 | 1 | 3 | 261.7691 | 0
2029 | 6 | 1 | 4 | 264.3222 | 0
2029 | 6 | 1 | 5 | 276.742 | 0
2029 | 6 | 1 | 6 | 304.1164 | 0
2029 | 6 | 1 | 7 | 335.0469 | 0
2029 | 6 | 1 | 8 | 357.7571 | 0
2029 | 6 | 1 | 9 | 375.5059 | 0
2029 | 6 | 1 | 10 | 387.4938 | 0
2029 | 6 | 1 | 11 | 398.6912 | 0
2029 | 6 | 1 | 12 | 407.8476 | 0
2029 | 6 | 1 | 13 | 411.0654 | 0
2029 | 6 | 1 | 14 | 413.0562 | 0
2029 | 6 | 1 | 15 | 413.4634 | 0
2029 | 6 | 1 | 16 | 412.8529 | 0
2029 | 6 | 1 | 17 | 406.298 | 0
2029 | 6 | 1 | 18 | 389.574 | 0
2029 | 6 | 1 | 19 | 368.8652 | 0
2029 | 6 | 1 | 20 | 351.4939 | 0
2029 | 6 | 1 | 21 | 341.7388 | 0
2029 | 6 | 1 | 22 | 328.6207 | 0
2029 | 6 | 1 | 23 | 313.4141 | 0
2029 | 6 | 2 | 0 | 298.6586 | 0
2029 | 6 | 2 | 1 | 279.5503 | 0
2029 | 6 | 2 | 2 | 269.9362 | 0
2029 | 6 | 2 | 3 | 262.543 | 0
2029 | 6 | 2 | 4 | 259.1219 | 0
2029 | 6 | 2 | 5 | 261.5476 | 0
2029 | 6 | 2 | 6 | 266.0955 | 0
2029 | 6 | 2 | 7 | 276.667 | 0
2029 | 6 | 2 | 8 | 296.8292 | 0
2029 | 6 | 2 | 9 | 319.0825 | 0
2029 | 6 | 2 | 10 | 334.7212 | 0
2029 | 6 | 2 | 11 | 344.8738 | 0
2029 | 6 | 2 | 12 | 346.0603 | 0
2029 | 6 | 2 | 13 | 347.7935 | 0
2029 | 6 | 2 | 14 | 349.311 | 0
2029 | 6 | 2 | 15 | 352.7482 | 0
2029 | 6 | 2 | 16 | 354.7547 | 0
2029 | 6 | 2 | 17 | 350.5791 | 0
2029 | 6 | 2 | 18 | 340.3086 | 0
2029 | 6 | 2 | 19 | 330.9321 | 0
2029 | 6 | 2 | 20 | 319.9447 | 0
2029 | 6 | 2 | 21 | 314.3865 | 0
2029 | 6 | 2 | 22 | 307.6468 | 0
2029 | 6 | 2 | 23 | 296.5656 | 0
2029 | 6 | 3 | 0 | 280.057 | 0
2029 | 6 | 3 | 1 | 275.4147 | 0
2029 | 6 | 3 | 2 | 268.0546 | 0
2029 | 6 | 3 | 3 | 262.1981 | 0
2029 | 6 | 3 | 4 | 259.5172 | 0
2029 | 6 | 3 | 5 | 261.9247 | 0
2029 | 6 | 3 | 6 | 268.1127 | 0
2029 | 6 | 3 | 7 | 275.9052 | 0
2029 | 6 | 3 | 8 | 290.5953 | 0
2029 | 6 | 3 | 9 | 308.7835 | 0
2029 | 6 | 3 | 10 | 323.3992 | 0
2029 | 6 | 3 | 11 | 334.5348 | 0
2029 | 6 | 3 | 12 | 341.9593 | 0
2029 | 6 | 3 | 13 | 344.1028 | 0
2029 | 6 | 3 | 14 | 345.3103 | 0
2029 | 6 | 3 | 15 | 348.1997 | 0
2029 | 6 | 3 | 16 | 350.6353 | 0
2029 | 6 | 3 | 17 | 348.5349 | 0
2029 | 6 | 3 | 18 | 342.2981 | 0
2029 | 6 | 3 | 19 | 334.8558 | 0
2029 | 6 | 3 | 20 | 325.7518 | 0
2029 | 6 | 3 | 21 | 320.9966 | 0
2029 | 6 | 3 | 22 | 312.5883 | 0
2029 | 6 | 3 | 23 | 299.0484 | 0
2029 | 6 | 4 | 0 | 280.4693 | 0
2029 | 6 | 4 | 1 | 275.8951 | 0
2029 | 6 | 4 | 2 | 269.4913 | 0
2029 | 6 | 4 | 3 | 266.2303 | 0
2029 | 6 | 4 | 4 | 269.8151 | 0
2029 | 6 | 4 | 5 | 283.5887 | 0
2029 | 6 | 4 | 6 | 314.6406 | 0
2029 | 6 | 4 | 7 | 344.5457 | 0
2029 | 6 | 4 | 8 | 363.3024 | 0
2029 | 6 | 4 | 9 | 375.2055 | 0
2029 | 6 | 4 | 10 | 383.0206 | 0
2029 | 6 | 4 | 11 | 391.7804 | 0
2029 | 6 | 4 | 12 | 404.9495 | 0
2029 | 6 | 4 | 13 | 406.2458 | 0
2029 | 6 | 4 | 14 | 405.8624 | 0
2029 | 6 | 4 | 15 | 403.7744 | 0
2029 | 6 | 4 | 16 | 402.3046 | 0
2029 | 6 | 4 | 17 | 396.6094 | 0
2029 | 6 | 4 | 18 | 381.367 | 0
2029 | 6 | 4 | 19 | 362.9433 | 0
2029 | 6 | 4 | 20 | 346.2816 | 0
2029 | 6 | 4 | 21 | 335.0388 | 0
2029 | 6 | 4 | 22 | 319.7318 | 0
2029 | 6 | 4 | 23 | 300.5326 | 0
2029 | 6 | 5 | 0 | 285.0344 | 0
2029 | 6 | 5 | 1 | 271.711 | 0
2029 | 6 | 5 | 2 | 263.6257 | 0
2029 | 6 | 5 | 3 | 259.0906 | 0
2029 | 6 | 5 | 4 | 260.9013 | 0
2029 | 6 | 5 | 5 | 272.7922 | 0
2029 | 6 | 5 | 6 | 299.5396 | 0
2029 | 6 | 5 | 7 | 331.5278 | 0
2029 | 6 | 5 | 8 | 353.8393 | 0
2029 | 6 | 5 | 9 | 368.7706 | 0
2029 | 6 | 5 | 10 | 378.487 | 0
2029 | 6 | 5 | 11 | 386.5457 | 0
2029 | 6 | 5 | 12 | 391.9006 | 0
2029 | 6 | 5 | 13 | 393.0279 | 0
2029 | 6 | 5 | 14 | 393.098 | 0
2029 | 6 | 5 | 15 | 392.6918 | 0
2029 | 6 | 5 | 16 | 392.0937 | 0
2029 | 6 | 5 | 17 | 385.799 | 0
2029 | 6 | 5 | 18 | 369.6684 | 0
2029 | 6 | 5 | 19 | 351.2095 | 0
2029 | 6 | 5 | 20 | 334.8305 | 0
2029 | 6 | 5 | 21 | 324.432 | 0
2029 | 6 | 5 | 22 | 310.1908 | 0
2029 | 6 | 5 | 23 | 291.9395 | 0
2029 | 6 | 6 | 0 | 271.8079 | 0
2029 | 6 | 6 | 1 | 263.7741 | 0
2029 | 6 | 6 | 2 | 256.5244 | 0
2029 | 6 | 6 | 3 | 252.0223 | 0
2029 | 6 | 6 | 4 | 253.5373 | 0
2029 | 6 | 6 | 5 | 264.0074 | 0
2029 | 6 | 6 | 6 | 290.1603 | 0
2029 | 6 | 6 | 7 | 321.6195 | 0
2029 | 6 | 6 | 8 | 343.1846 | 0
2029 | 6 | 6 | 9 | 357.2564 | 0
2029 | 6 | 6 | 10 | 365.6053 | 0
2029 | 6 | 6 | 11 | 371.9342 | 0
2029 | 6 | 6 | 12 | 376.0043 | 0
2029 | 6 | 6 | 13 | 376.6794 | 0
2029 | 6 | 6 | 14 | 375.9233 | 0
2029 | 6 | 6 | 15 | 374.7844 | 0
2029 | 6 | 6 | 16 | 374.0162 | 0
2029 | 6 | 6 | 17 | 368.5017 | 0
2029 | 6 | 6 | 18 | 357.7743 | 0
2029 | 6 | 6 | 19 | 340.8427 | 0
2029 | 6 | 6 | 20 | 325.5231 | 0
2029 | 6 | 6 | 21 | 316.6893 | 0
2029 | 6 | 6 | 22 | 303.8908 | 0
2029 | 6 | 6 | 23 | 286.3905 | 0
2029 | 6 | 7 | 0 | 271.887 | 0
2029 | 6 | 7 | 1 | 258.202 | 0
2029 | 6 | 7 | 2 | 251.1012 | 0
2029 | 6 | 7 | 3 | 246.8605 | 0
2029 | 6 | 7 | 4 | 248.3774 | 0
2029 | 6 | 7 | 5 | 259.0498 | 0
2029 | 6 | 7 | 6 | 285.2362 | 0
2029 | 6 | 7 | 7 | 315.2769 | 0
2029 | 6 | 7 | 8 | 335.7233 | 0
2029 | 6 | 7 | 9 | 347.8355 | 0
2029 | 6 | 7 | 10 | 352.9066 | 0
2029 | 6 | 7 | 11 | 357.19 | 0
2029 | 6 | 7 | 12 | 366.0529 | 0
2029 | 6 | 7 | 13 | 365.4502 | 0
2029 | 6 | 7 | 14 | 363.9756 | 0
2029 | 6 | 7 | 15 | 362.6214 | 0
2029 | 6 | 7 | 16 | 362.8492 | 0
2029 | 6 | 7 | 17 | 359.7263 | 0
2029 | 6 | 7 | 18 | 337.9946 | 0
2029 | 6 | 7 | 19 | 325.887 | 0
2029 | 6 | 7 | 20 | 314.568 | 0
2029 | 6 | 7 | 21 | 308.0277 | 0
2029 | 6 | 7 | 22 | 296.8972 | 0
2029 | 6 | 7 | 23 | 281.3835 | 0
2029 | 6 | 8 | 0 | 268.664 | 0
2029 | 6 | 8 | 1 | 255.1021 | 0
2029 | 6 | 8 | 2 | 248.3831 | 0
2029 | 6 | 8 | 3 | 244.3036 | 0
2029 | 6 | 8 | 4 | 245.7873 | 0
2029 | 6 | 8 | 5 | 256.5742 | 0
2029 | 6 | 8 | 6 | 281.3117 | 0
2029 | 6 | 8 | 7 | 310.5569 | 0
2029 | 6 | 8 | 8 | 331.2598 | 0
2029 | 6 | 8 | 9 | 345.7797 | 0
2029 | 6 | 8 | 10 | 354.7665 | 0
2029 | 6 | 8 | 11 | 361.5004 | 0
2029 | 6 | 8 | 12 | 365.2171 | 0
2029 | 6 | 8 | 13 | 365.4923 | 0
2029 | 6 | 8 | 14 | 365.1063 | 0
2029 | 6 | 8 | 15 | 364.201 | 0
2029 | 6 | 8 | 16 | 363.8423 | 0
2029 | 6 | 8 | 17 | 358.6951 | 0
2029 | 6 | 8 | 18 | 346.1289 | 0
2029 | 6 | 8 | 19 | 329.378 | 0
2029 | 6 | 8 | 20 | 314.6491 | 0
2029 | 6 | 8 | 21 | 306.5133 | 0
2029 | 6 | 8 | 22 | 295.4124 | 0
2029 | 6 | 8 | 23 | 281.8595 | 0
2029 | 6 | 9 | 0 | 267.8438 | 0
2029 | 6 | 9 | 1 | 259.24 | 0
2029 | 6 | 9 | 2 | 251.8005 | 0
2029 | 6 | 9 | 3 | 246.0936 | 0
2029 | 6 | 9 | 4 | 243.6421 | 0
2029 | 6 | 9 | 5 | 246.9412 | 0
2029 | 6 | 9 | 6 | 254.9907 | 0
2029 | 6 | 9 | 7 | 264.5555 | 0
2029 | 6 | 9 | 8 | 280.2131 | 0
2029 | 6 | 9 | 9 | 297.779 | 0
2029 | 6 | 9 | 10 | 311.7418 | 0
2029 | 6 | 9 | 11 | 320.1603 | 0
2029 | 6 | 9 | 12 | 319.2529 | 0
2029 | 6 | 9 | 13 | 319.9535 | 0
2029 | 6 | 9 | 14 | 318.8442 | 0
2029 | 6 | 9 | 15 | 318.4988 | 0
2029 | 6 | 9 | 16 | 319.5172 | 0
2029 | 6 | 9 | 17 | 318.2527 | 0
2029 | 6 | 9 | 18 | 319.458 | 0
2029 | 6 | 9 | 19 | 312.152 | 0
2029 | 6 | 9 | 20 | 303.9158 | 0
2029 | 6 | 9 | 21 | 300.5201 | 0
2029 | 6 | 9 | 22 | 294.6235 | 0
2029 | 6 | 9 | 23 | 283.4599 | 0
2029 | 6 | 10 | 0 | 270.1506 | 0
2029 | 6 | 10 | 1 | 273.7741 | 0
2029 | 6 | 10 | 2 | 267.9588 | 0
2029 | 6 | 10 | 3 | 263.7582 | 0
2029 | 6 | 10 | 4 | 262.0868 | 0
2029 | 6 | 10 | 5 | 266.3828 | 0
2029 | 6 | 10 | 6 | 273.8114 | 0
2029 | 6 | 10 | 7 | 285.4296 | 0
2029 | 6 | 10 | 8 | 301.4453 | 0
2029 | 6 | 10 | 9 | 320.5088 | 0
2029 | 6 | 10 | 10 | 338.1326 | 0
2029 | 6 | 10 | 11 | 353.276 | 0
2029 | 6 | 10 | 12 | 364.5598 | 0
2029 | 6 | 10 | 13 | 368.2452 | 0
2029 | 6 | 10 | 14 | 368.7584 | 0
2029 | 6 | 10 | 15 | 369.5069 | 0
2029 | 6 | 10 | 16 | 371.4378 | 0
2029 | 6 | 10 | 17 | 369.5718 | 0
2029 | 6 | 10 | 18 | 370.052 | 0
2029 | 6 | 10 | 19 | 359.833 | 0
2029 | 6 | 10 | 20 | 348.215 | 0
2029 | 6 | 10 | 21 | 341.5968 | 0
2029 | 6 | 10 | 22 | 330.9096 | 0
2029 | 6 | 10 | 23 | 314.1987 | 0
2029 | 6 | 11 | 0 | 303.323 | 0
2029 | 6 | 11 | 1 | 283.9801 | 0
2029 | 6 | 11 | 2 | 275.3211 | 0
2029 | 6 | 11 | 3 | 270.2256 | 0
2029 | 6 | 11 | 4 | 272.1642 | 0
2029 | 6 | 11 | 5 | 283.8792 | 0
2029 | 6 | 11 | 6 | 310.752 | 0
2029 | 6 | 11 | 7 | 340.4503 | 0
2029 | 6 | 11 | 8 | 359.6677 | 0
2029 | 6 | 11 | 9 | 371.8965 | 0
2029 | 6 | 11 | 10 | 379.0194 | 0
2029 | 6 | 11 | 11 | 384.3156 | 0
2029 | 6 | 11 | 12 | 384.0456 | 0
2029 | 6 | 11 | 13 | 382.6636 | 0
2029 | 6 | 11 | 14 | 380.2552 | 0
2029 | 6 | 11 | 15 | 378.0014 | 0
2029 | 6 | 11 | 16 | 376.8967 | 0
2029 | 6 | 11 | 17 | 370.5766 | 0
2029 | 6 | 11 | 18 | 358.1523 | 0
2029 | 6 | 11 | 19 | 341.7782 | 0
2029 | 6 | 11 | 20 | 324.8527 | 0
2029 | 6 | 11 | 21 | 314.4388 | 0
2029 | 6 | 11 | 22 | 301.0244 | 0
2029 | 6 | 11 | 23 | 282.8237 | 0
2029 | 6 | 12 | 0 | 265.8326 | 0
2029 | 6 | 12 | 1 | 253.4306 | 0
2029 | 6 | 12 | 2 | 246.9536 | 0
2029 | 6 | 12 | 3 | 243.4313 | 0
2029 | 6 | 12 | 4 | 245.5535 | 0
2029 | 6 | 12 | 5 | 256.2962 | 0
2029 | 6 | 12 | 6 | 283.3643 | 0
2029 | 6 | 12 | 7 | 314.8195 | 0
2029 | 6 | 12 | 8 | 336.4528 | 0
2029 | 6 | 12 | 9 | 350.4624 | 0
2029 | 6 | 12 | 10 | 358.8341 | 0
2029 | 6 | 12 | 11 | 365.026 | 0
2029 | 6 | 12 | 12 | 368.1727 | 0
2029 | 6 | 12 | 13 | 368.9264 | 0
2029 | 6 | 12 | 14 | 368.1315 | 0
2029 | 6 | 12 | 15 | 367.1431 | 0
2029 | 6 | 12 | 16 | 367.4872 | 0
2029 | 6 | 12 | 17 | 364.8667 | 0
2029 | 6 | 12 | 18 | 352.4016 | 0
2029 | 6 | 12 | 19 | 336.8979 | 0
2029 | 6 | 12 | 20 | 322.4553 | 0
2029 | 6 | 12 | 21 | 313.7699 | 0
2029 | 6 | 12 | 22 | 300.9548 | 0
2029 | 6 | 12 | 23 | 284.9075 | 0
2029 | 6 | 13 | 0 | 267.9543 | 0
2029 | 6 | 13 | 1 | 259.6637 | 0
2029 | 6 | 13 | 2 | 252.5951 | 0
2029 | 6 | 13 | 3 | 248.3778 | 0
2029 | 6 | 13 | 4 | 250.0358 | 0
2029 | 6 | 13 | 5 | 261.006 | 0
2029 | 6 | 13 | 6 | 289.7472 | 0
2029 | 6 | 13 | 7 | 320.3727 | 0
2029 | 6 | 13 | 8 | 342.7234 | 0
2029 | 6 | 13 | 9 | 357.8485 | 0
2029 | 6 | 13 | 10 | 366.9301 | 0
2029 | 6 | 13 | 11 | 373.2616 | 0
2029 | 6 | 13 | 12 | 378.6897 | 0
2029 | 6 | 13 | 13 | 379.0795 | 0
2029 | 6 | 13 | 14 | 379.4496 | 0
2029 | 6 | 13 | 15 | 378.2573 | 0
2029 | 6 | 13 | 16 | 377.7631 | 0
2029 | 6 | 13 | 17 | 372.9307 | 0
2029 | 6 | 13 | 18 | 359.7621 | 0
2029 | 6 | 13 | 19 | 342.7381 | 0
2029 | 6 | 13 | 20 | 327.2342 | 0
2029 | 6 | 13 | 21 | 319.3493 | 0
2029 | 6 | 13 | 22 | 307.1899 | 0
2029 | 6 | 13 | 23 | 289.1603 | 0
2029 | 6 | 14 | 0 | 270.0791 | 0
2029 | 6 | 14 | 1 | 256.7559 | 0
2029 | 6 | 14 | 2 | 249.8737 | 0
2029 | 6 | 14 | 3 | 245.8801 | 0
2029 | 6 | 14 | 4 | 247.5137 | 0
2029 | 6 | 14 | 5 | 258.0465 | 0
2029 | 6 | 14 | 6 | 285.1999 | 0
2029 | 6 | 14 | 7 | 316.7031 | 0
2029 | 6 | 14 | 8 | 339.1905 | 0
2029 | 6 | 14 | 9 | 354.1004 | 0
2029 | 6 | 14 | 10 | 363.6678 | 0
2029 | 6 | 14 | 11 | 371.2614 | 0
2029 | 6 | 14 | 12 | 373.0296 | 0
2029 | 6 | 14 | 13 | 373.8198 | 0
2029 | 6 | 14 | 14 | 373.5045 | 0
2029 | 6 | 14 | 15 | 372.6778 | 0
2029 | 6 | 14 | 16 | 372.8901 | 0
2029 | 6 | 14 | 17 | 369.6852 | 0
2029 | 6 | 14 | 18 | 353.4248 | 0
2029 | 6 | 14 | 19 | 338.6843 | 0
2029 | 6 | 14 | 20 | 325.1784 | 0
2029 | 6 | 14 | 21 | 317.3282 | 0
2029 | 6 | 14 | 22 | 305.9236 | 0
2029 | 6 | 14 | 23 | 290.0707 | 0
2029 | 6 | 15 | 0 | 274.4225 | 0
2029 | 6 | 15 | 1 | 268.2133 | 0
2029 | 6 | 15 | 2 | 261.7607 | 0
2029 | 6 | 15 | 3 | 258.0043 | 0
2029 | 6 | 15 | 4 | 260.2241 | 0
2029 | 6 | 15 | 5 | 271.9372 | 0
2029 | 6 | 15 | 6 | 292.3354 | 0
2029 | 6 | 15 | 7 | 324.3093 | 0
2029 | 6 | 15 | 8 | 347.765 | 0
2029 | 6 | 15 | 9 | 365.4051 | 0
2029 | 6 | 15 | 10 | 377.0821 | 0
2029 | 6 | 15 | 11 | 387.063 | 0
2029 | 6 | 15 | 12 | 392.6611 | 0
2029 | 6 | 15 | 13 | 394.64 | 0
2029 | 6 | 15 | 14 | 395.4467 | 0
2029 | 6 | 15 | 15 | 394.9426 | 0
2029 | 6 | 15 | 16 | 394.6883 | 0
2029 | 6 | 15 | 17 | 389.1221 | 0
2029 | 6 | 15 | 18 | 376.6613 | 0
2029 | 6 | 15 | 19 | 357.706 | 0
2029 | 6 | 15 | 20 | 341.077 | 0
2029 | 6 | 15 | 21 | 332.4287 | 0
2029 | 6 | 15 | 22 | 320.5517 | 0
2029 | 6 | 15 | 23 | 306.207 | 0
2029 | 6 | 16 | 0 | 290.8509 | 0
2029 | 6 | 16 | 1 | 279.3729 | 0
2029 | 6 | 16 | 2 | 270.9126 | 0
2029 | 6 | 16 | 3 | 264.6404 | 0
2029 | 6 | 16 | 4 | 262.0895 | 0
2029 | 6 | 16 | 5 | 265.0099 | 0
2029 | 6 | 16 | 6 | 270.8207 | 0
2029 | 6 | 16 | 7 | 283.2674 | 0
2029 | 6 | 16 | 8 | 304.0013 | 0
2029 | 6 | 16 | 9 | 327.2222 | 0
2029 | 6 | 16 | 10 | 344.7429 | 0
2029 | 6 | 16 | 11 | 357.2322 | 0
2029 | 6 | 16 | 12 | 362.3298 | 0
2029 | 6 | 16 | 13 | 363.9921 | 0
2029 | 6 | 16 | 14 | 365.1391 | 0
2029 | 6 | 16 | 15 | 368.0726 | 0
2029 | 6 | 16 | 16 | 370.8368 | 0
2029 | 6 | 16 | 17 | 366.9132 | 0
2029 | 6 | 16 | 18 | 358.0762 | 0
2029 | 6 | 16 | 19 | 348.0734 | 0
2029 | 6 | 16 | 20 | 335.5607 | 0
2029 | 6 | 16 | 21 | 329.6221 | 0
2029 | 6 | 16 | 22 | 322.4584 | 0
2029 | 6 | 16 | 23 | 310.539 | 0
2029 | 6 | 17 | 0 | 295.9259 | 0
2029 | 6 | 17 | 1 | 287.0324 | 0
2029 | 6 | 17 | 2 | 278.8329 | 0
2029 | 6 | 17 | 3 | 272.3751 | 0
2029 | 6 | 17 | 4 | 269.1308 | 0
2029 | 6 | 17 | 5 | 271.0441 | 0
2029 | 6 | 17 | 6 | 277.6316 | 0
2029 | 6 | 17 | 7 | 288.1075 | 0
2029 | 6 | 17 | 8 | 307.2476 | 0
2029 | 6 | 17 | 9 | 330.0612 | 0
2029 | 6 | 17 | 10 | 348.1942 | 0
2029 | 6 | 17 | 11 | 361.4597 | 0
2029 | 6 | 17 | 12 | 366.8589 | 0
2029 | 6 | 17 | 13 | 370.192 | 0
2029 | 6 | 17 | 14 | 372.1228 | 0
2029 | 6 | 17 | 15 | 374.7825 | 0
2029 | 6 | 17 | 16 | 377.2155 | 0
2029 | 6 | 17 | 17 | 374.9218 | 0
2029 | 6 | 17 | 18 | 364.2385 | 0
2029 | 6 | 17 | 19 | 356.8706 | 0
2029 | 6 | 17 | 20 | 347.958 | 0
2029 | 6 | 17 | 21 | 343.6712 | 0
2029 | 6 | 17 | 22 | 335.7401 | 0
2029 | 6 | 17 | 23 | 321.7645 | 0
2029 | 6 | 18 | 0 | 302.1299 | 0
2029 | 6 | 18 | 1 | 298.5382 | 0
2029 | 6 | 18 | 2 | 291.5002 | 0
2029 | 6 | 18 | 3 | 287.6373 | 0
2029 | 6 | 18 | 4 | 291.9059 | 0
2029 | 6 | 18 | 5 | 306.2678 | 0
2029 | 6 | 18 | 6 | 338.3598 | 0
2029 | 6 | 18 | 7 | 370.8818 | 0
2029 | 6 | 18 | 8 | 395.3347 | 0
2029 | 6 | 18 | 9 | 414.2636 | 0
2029 | 6 | 18 | 10 | 427.2546 | 0
2029 | 6 | 18 | 11 | 438.9034 | 0
2029 | 6 | 18 | 12 | 447.8935 | 0
2029 | 6 | 18 | 13 | 451.2332 | 0
2029 | 6 | 18 | 14 | 452.4075 | 0
2029 | 6 | 18 | 15 | 452.6468 | 0
2029 | 6 | 18 | 16 | 452.7287 | 0
2029 | 6 | 18 | 17 | 446.0695 | 0
2029 | 6 | 18 | 18 | 427.3355 | 0
2029 | 6 | 18 | 19 | 407.4013 | 0
2029 | 6 | 18 | 20 | 387.1344 | 0
2029 | 6 | 18 | 21 | 374.6465 | 0
2029 | 6 | 18 | 22 | 358.5696 | 0
2029 | 6 | 18 | 23 | 338.2054 | 0
2029 | 6 | 19 | 0 | 319.3579 | 0
2029 | 6 | 19 | 1 | 311.2864 | 0
2029 | 6 | 19 | 2 | 303.0965 | 0
2029 | 6 | 19 | 3 | 298.5822 | 0
2029 | 6 | 19 | 4 | 302.2819 | 0
2029 | 6 | 19 | 5 | 316.698 | 0
2029 | 6 | 19 | 6 | 351.0998 | 0
2029 | 6 | 19 | 7 | 385.6648 | 0
2029 | 6 | 19 | 8 | 409.9808 | 0
2029 | 6 | 19 | 9 | 428.138 | 0
2029 | 6 | 19 | 10 | 441.5835 | 0
2029 | 6 | 19 | 11 | 453.3937 | 0
2029 | 6 | 19 | 12 | 462.5904 | 0
2029 | 6 | 19 | 13 | 466.0689 | 0
2029 | 6 | 19 | 14 | 466.1168 | 0
2029 | 6 | 19 | 15 | 463.691 | 0
2029 | 6 | 19 | 16 | 462.4091 | 0
2029 | 6 | 19 | 17 | 454.5644 | 0
2029 | 6 | 19 | 18 | 439.5608 | 0
2029 | 6 | 19 | 19 | 418.3835 | 0
2029 | 6 | 19 | 20 | 398.4546 | 0
2029 | 6 | 19 | 21 | 384.5399 | 0
2029 | 6 | 19 | 22 | 365.9702 | 0
2029 | 6 | 19 | 23 | 343.3859 | 0
2029 | 6 | 20 | 0 | 328.316 | 0
2029 | 6 | 20 | 1 | 305.495 | 0
2029 | 6 | 20 | 2 | 294.1343 | 0
2029 | 6 | 20 | 3 | 287.0987 | 0
2029 | 6 | 20 | 4 | 287.738 | 0
2029 | 6 | 20 | 5 | 299.1426 | 0
2029 | 6 | 20 | 6 | 329.1081 | 0
2029 | 6 | 20 | 7 | 360.9501 | 0
2029 | 6 | 20 | 8 | 384.0709 | 0
2029 | 6 | 20 | 9 | 400.1717 | 0
2029 | 6 | 20 | 10 | 409.4969 | 0
2029 | 6 | 20 | 11 | 416.5808 | 0
2029 | 6 | 20 | 12 | 416.973 | 0
2029 | 6 | 20 | 13 | 416.9552 | 0
2029 | 6 | 20 | 14 | 415.7236 | 0
2029 | 6 | 20 | 15 | 414.2887 | 0
2029 | 6 | 20 | 16 | 413.5134 | 0
2029 | 6 | 20 | 17 | 405.9511 | 0
2029 | 6 | 20 | 18 | 390.7837 | 0
2029 | 6 | 20 | 19 | 370.522 | 0
2029 | 6 | 20 | 20 | 351.1641 | 0
2029 | 6 | 20 | 21 | 339.627 | 0
2029 | 6 | 20 | 22 | 325.296 | 0
2029 | 6 | 20 | 23 | 306.3234 | 0
2029 | 6 | 21 | 0 | 280.2438 | 0
2029 | 6 | 21 | 1 | 275.4708 | 0
2029 | 6 | 21 | 2 | 267.4749 | 0
2029 | 6 | 21 | 3 | 262.9167 | 0
2029 | 6 | 21 | 4 | 264.5782 | 0
2029 | 6 | 21 | 5 | 275.8135 | 0
2029 | 6 | 21 | 6 | 294.4598 | 0
2029 | 6 | 21 | 7 | 327.206 | 0
2029 | 6 | 21 | 8 | 351.9611 | 0
2029 | 6 | 21 | 9 | 370.5636 | 0
2029 | 6 | 21 | 10 | 381.8785 | 0
2029 | 6 | 21 | 11 | 390.3087 | 0
2029 | 6 | 21 | 12 | 397.1859 | 0
2029 | 6 | 21 | 13 | 398.8309 | 0
2029 | 6 | 21 | 14 | 399.4291 | 0
2029 | 6 | 21 | 15 | 400.2454 | 0
2029 | 6 | 21 | 16 | 400.1716 | 0
2029 | 6 | 21 | 17 | 394.3837 | 0
2029 | 6 | 21 | 18 | 378.7474 | 0
2029 | 6 | 21 | 19 | 358.0318 | 0
2029 | 6 | 21 | 20 | 338.2011 | 0
2029 | 6 | 21 | 21 | 326.7261 | 0
2029 | 6 | 21 | 22 | 313.1794 | 0
2029 | 6 | 21 | 23 | 295.9844 | 0
2029 | 6 | 22 | 0 | 281.8993 | 0
2029 | 6 | 22 | 1 | 271.1171 | 0
2029 | 6 | 22 | 2 | 262.6517 | 0
2029 | 6 | 22 | 3 | 257.1364 | 0
2029 | 6 | 22 | 4 | 257.8649 | 0
2029 | 6 | 22 | 5 | 268.0368 | 0
2029 | 6 | 22 | 6 | 297.5322 | 0
2029 | 6 | 22 | 7 | 327.6416 | 0
2029 | 6 | 22 | 8 | 348.9812 | 0
2029 | 6 | 22 | 9 | 365.1015 | 0
2029 | 6 | 22 | 10 | 375.3025 | 0
2029 | 6 | 22 | 11 | 382.6708 | 0
2029 | 6 | 22 | 12 | 384.8641 | 0
2029 | 6 | 22 | 13 | 384.8953 | 0
2029 | 6 | 22 | 14 | 384.9313 | 0
2029 | 6 | 22 | 15 | 383.4255 | 0
2029 | 6 | 22 | 16 | 382.3944 | 0
2029 | 6 | 22 | 17 | 377.4209 | 0
2029 | 6 | 22 | 18 | 365.7028 | 0
2029 | 6 | 22 | 19 | 345.73 | 0
2029 | 6 | 22 | 20 | 328.267 | 0
2029 | 6 | 22 | 21 | 320.0473 | 0
2029 | 6 | 22 | 22 | 309.3032 | 0
2029 | 6 | 22 | 23 | 294.4176 | 0
2029 | 6 | 23 | 0 | 280.2532 | 0
2029 | 6 | 23 | 1 | 264.0937 | 0
2029 | 6 | 23 | 2 | 255.8557 | 0
2029 | 6 | 23 | 3 | 249.4541 | 0
2029 | 6 | 23 | 4 | 246.6929 | 0
2029 | 6 | 23 | 5 | 248.9158 | 0
2029 | 6 | 23 | 6 | 256.023 | 0
2029 | 6 | 23 | 7 | 268.0618 | 0
2029 | 6 | 23 | 8 | 289.0477 | 0
2029 | 6 | 23 | 9 | 312.8373 | 0
2029 | 6 | 23 | 10 | 330.2933 | 0
2029 | 6 | 23 | 11 | 341.8246 | 0
2029 | 6 | 23 | 12 | 347.0581 | 0
2029 | 6 | 23 | 13 | 349.3678 | 0
2029 | 6 | 23 | 14 | 350.7964 | 0
2029 | 6 | 23 | 15 | 353.48 | 0
2029 | 6 | 23 | 16 | 355.4705 | 0
2029 | 6 | 23 | 17 | 352.3897 | 0
2029 | 6 | 23 | 18 | 345.7752 | 0
2029 | 6 | 23 | 19 | 336.6132 | 0
2029 | 6 | 23 | 20 | 324.5402 | 0
2029 | 6 | 23 | 21 | 319.3236 | 0
2029 | 6 | 23 | 22 | 312.7964 | 0
2029 | 6 | 23 | 23 | 301.5363 | 0
2029 | 6 | 24 | 0 | 284.5735 | 0
2029 | 6 | 24 | 1 | 275.1844 | 0
2029 | 6 | 24 | 2 | 266.9586 | 0
2029 | 6 | 24 | 3 | 260.2306 | 0
2029 | 6 | 24 | 4 | 257.0311 | 0
2029 | 6 | 24 | 5 | 258.8429 | 0
2029 | 6 | 24 | 6 | 263.0896 | 0
2029 | 6 | 24 | 7 | 273.544 | 0
2029 | 6 | 24 | 8 | 293.2204 | 0
2029 | 6 | 24 | 9 | 316.0594 | 0
2029 | 6 | 24 | 10 | 333.1271 | 0
2029 | 6 | 24 | 11 | 345.199 | 0
2029 | 6 | 24 | 12 | 350.1487 | 0
2029 | 6 | 24 | 13 | 352.9762 | 0
2029 | 6 | 24 | 14 | 355.282 | 0
2029 | 6 | 24 | 15 | 359.2598 | 0
2029 | 6 | 24 | 16 | 362.0474 | 0
2029 | 6 | 24 | 17 | 360.25 | 0
2029 | 6 | 24 | 18 | 354.3416 | 0
2029 | 6 | 24 | 19 | 345.6728 | 0
2029 | 6 | 24 | 20 | 334.2464 | 0
2029 | 6 | 24 | 21 | 329.5728 | 0
2029 | 6 | 24 | 22 | 322.128 | 0
2029 | 6 | 24 | 23 | 308.597 | 0
2029 | 6 | 25 | 0 | 289.9599 | 0
2029 | 6 | 25 | 1 | 288.9113 | 0
2029 | 6 | 25 | 2 | 283.0627 | 0
2029 | 6 | 25 | 3 | 280.0763 | 0
2029 | 6 | 25 | 4 | 284.8565 | 0
2029 | 6 | 25 | 5 | 299.4652 | 0
2029 | 6 | 25 | 6 | 326.9564 | 0
2029 | 6 | 25 | 7 | 360.9139 | 0
2029 | 6 | 25 | 8 | 387.1957 | 0
2029 | 6 | 25 | 9 | 408.1189 | 0
2029 | 6 | 25 | 10 | 422.8564 | 0
2029 | 6 | 25 | 11 | 435.4043 | 0
2029 | 6 | 25 | 12 | 442.4444 | 0
2029 | 6 | 25 | 13 | 446.4304 | 0
2029 | 6 | 25 | 14 | 447.3095 | 0
2029 | 6 | 25 | 15 | 446.294 | 0
2029 | 6 | 25 | 16 | 445.8585 | 0
2029 | 6 | 25 | 17 | 439.5758 | 0
2029 | 6 | 25 | 18 | 421.6561 | 0
2029 | 6 | 25 | 19 | 403.4623 | 0
2029 | 6 | 25 | 20 | 386.8535 | 0
2029 | 6 | 25 | 21 | 376.3362 | 0
2029 | 6 | 25 | 22 | 360.2766 | 0
2029 | 6 | 25 | 23 | 340.6193 | 0
2029 | 6 | 26 | 0 | 321.7841 | 0
2029 | 6 | 26 | 1 | 312.1735 | 0
2029 | 6 | 26 | 2 | 303.7752 | 0
2029 | 6 | 26 | 3 | 299.1214 | 0
2029 | 6 | 26 | 4 | 302.4861 | 0
2029 | 6 | 26 | 5 | 316.6271 | 0
2029 | 6 | 26 | 6 | 345.4079 | 0
2029 | 6 | 26 | 7 | 379.8142 | 0
2029 | 6 | 26 | 8 | 404.4948 | 0
2029 | 6 | 26 | 9 | 422.6478 | 0
2029 | 6 | 26 | 10 | 435.6497 | 0
2029 | 6 | 26 | 11 | 446.6907 | 0
2029 | 6 | 26 | 12 | 454.7252 | 0
2029 | 6 | 26 | 13 | 457.5892 | 0
2029 | 6 | 26 | 14 | 458.1666 | 0
2029 | 6 | 26 | 15 | 457.5077 | 0
2029 | 6 | 26 | 16 | 457.1494 | 0
2029 | 6 | 26 | 17 | 449.3646 | 0
2029 | 6 | 26 | 18 | 429.7523 | 0
2029 | 6 | 26 | 19 | 409.3423 | 0
2029 | 6 | 26 | 20 | 389.3897 | 0
2029 | 6 | 26 | 21 | 376.0801 | 0
2029 | 6 | 26 | 22 | 358.8353 | 0
2029 | 6 | 26 | 23 | 337.1637 | 0
2029 | 6 | 27 | 0 | 320.8678 | 0
2029 | 6 | 27 | 1 | 300.1537 | 0
2029 | 6 | 27 | 2 | 289.7402 | 0
2029 | 6 | 27 | 3 | 283.4849 | 0
2029 | 6 | 27 | 4 | 284.4002 | 0
2029 | 6 | 27 | 5 | 295.8374 | 0
2029 | 6 | 27 | 6 | 327.424 | 0
2029 | 6 | 27 | 7 | 357.994 | 0
2029 | 6 | 27 | 8 | 376.5885 | 0
2029 | 6 | 27 | 9 | 386.8261 | 0
2029 | 6 | 27 | 10 | 392.4491 | 0
2029 | 6 | 27 | 11 | 398.6165 | 0
2029 | 6 | 27 | 12 | 406.1911 | 0
2029 | 6 | 27 | 13 | 406.0954 | 0
2029 | 6 | 27 | 14 | 404.6135 | 0
2029 | 6 | 27 | 15 | 402.5601 | 0
2029 | 6 | 27 | 16 | 401.8781 | 0
2029 | 6 | 27 | 17 | 395.3642 | 0
2029 | 6 | 27 | 18 | 375.931 | 0
2029 | 6 | 27 | 19 | 356.8803 | 0
2029 | 6 | 27 | 20 | 339.5958 | 0
2029 | 6 | 27 | 21 | 328.0242 | 0
2029 | 6 | 27 | 22 | 313.3136 | 0
2029 | 6 | 27 | 23 | 294.4973 | 0
2029 | 6 | 28 | 0 | 276.8801 | 0
2029 | 6 | 28 | 1 | 269.5027 | 0
2029 | 6 | 28 | 2 | 261.5672 | 0
2029 | 6 | 28 | 3 | 256.9375 | 0
2029 | 6 | 28 | 4 | 258.6709 | 0
2029 | 6 | 28 | 5 | 269.8913 | 0
2029 | 6 | 28 | 6 | 298.397 | 0
2029 | 6 | 28 | 7 | 331.0354 | 0
2029 | 6 | 28 | 8 | 355.3535 | 0
2029 | 6 | 28 | 9 | 373.6015 | 0
2029 | 6 | 28 | 10 | 384.9442 | 0
2029 | 6 | 28 | 11 | 394.2218 | 0
2029 | 6 | 28 | 12 | 403.2517 | 0
2029 | 6 | 28 | 13 | 405.4939 | 0
2029 | 6 | 28 | 14 | 406.6 | 0
2029 | 6 | 28 | 15 | 407.0532 | 0
2029 | 6 | 28 | 16 | 406.8843 | 0
2029 | 6 | 28 | 17 | 401.3575 | 0
2029 | 6 | 28 | 18 | 387.6957 | 0
2029 | 6 | 28 | 19 | 367.0477 | 0
2029 | 6 | 28 | 20 | 346.836 | 0
2029 | 6 | 28 | 21 | 335.9282 | 0
2029 | 6 | 28 | 22 | 322.8477 | 0
2029 | 6 | 28 | 23 | 305.8906 | 0
2029 | 6 | 29 | 0 | 285.7518 | 0
2029 | 6 | 29 | 1 | 275.3663 | 0
2029 | 6 | 29 | 2 | 266.5865 | 0
2029 | 6 | 29 | 3 | 260.8827 | 0
2029 | 6 | 29 | 4 | 261.8529 | 0
2029 | 6 | 29 | 5 | 272.6931 | 0
2029 | 6 | 29 | 6 | 300.8406 | 0
2029 | 6 | 29 | 7 | 332.5351 | 0
2029 | 6 | 29 | 8 | 357.4542 | 0
2029 | 6 | 29 | 9 | 377.6203 | 0
2029 | 6 | 29 | 10 | 389.772 | 0
2029 | 6 | 29 | 11 | 399.1296 | 0
2029 | 6 | 29 | 12 | 401.3261 | 0
2029 | 6 | 29 | 13 | 403.1509 | 0
2029 | 6 | 29 | 14 | 404.8354 | 0
2029 | 6 | 29 | 15 | 405.2735 | 0
2029 | 6 | 29 | 16 | 404.663 | 0
2029 | 6 | 29 | 17 | 397.4166 | 0
2029 | 6 | 29 | 18 | 381.461 | 0
2029 | 6 | 29 | 19 | 359.9846 | 0
2029 | 6 | 29 | 20 | 339.1287 | 0
2029 | 6 | 29 | 21 | 327.9885 | 0
2029 | 6 | 29 | 22 | 315.6295 | 0
2029 | 6 | 29 | 23 | 299.9523 | 0
2029 | 6 | 30 | 0 | 286.8461 | 0
2029 | 6 | 30 | 1 | 270.7198 | 0
2029 | 6 | 30 | 2 | 261.9234 | 0
2029 | 6 | 30 | 3 | 255.1052 | 0
2029 | 6 | 30 | 4 | 252.0872 | 0
2029 | 6 | 30 | 5 | 254.1964 | 0
2029 | 6 | 30 | 6 | 268.0018 | 0
2029 | 6 | 30 | 7 | 276.6924 | 0
2029 | 6 | 30 | 8 | 290.2428 | 0
2029 | 6 | 30 | 9 | 304.917 | 0
2029 | 6 | 30 | 10 | 315.4717 | 0
2029 | 6 | 30 | 11 | 323.8061 | 0
2029 | 6 | 30 | 12 | 332.0182 | 0
2029 | 6 | 30 | 13 | 331.8658 | 0
2029 | 6 | 30 | 14 | 330.6705 | 0
2029 | 6 | 30 | 15 | 330.6757 | 0
2029 | 6 | 30 | 16 | 331.4553 | 0
2029 | 6 | 30 | 17 | 327.9742 | 0
2029 | 6 | 30 | 18 | 326.2819 | 0
2029 | 6 | 30 | 19 | 316.334 | 0
2029 | 6 | 30 | 20 | 304.3993 | 0
2029 | 6 | 30 | 21 | 296.5009 | 0
2029 | 6 | 30 | 22 | 287.5973 | 0
2029 | 6 | 30 | 23 | 274.8104 | 0
2029 | 7 | 1 | 0 | 274.4106 | 0
2029 | 7 | 1 | 1 | 263.972 | 0
2029 | 7 | 1 | 2 | 256.1058 | 0
2029 | 7 | 1 | 3 | 248.3871 | 0
2029 | 7 | 1 | 4 | 244.9633 | 0
2029 | 7 | 1 | 5 | 245.3367 | 0
2029 | 7 | 1 | 6 | 248.616 | 0
2029 | 7 | 1 | 7 | 253.0166 | 0
2029 | 7 | 1 | 8 | 267.9236 | 0
2029 | 7 | 1 | 9 | 289.1168 | 0
2029 | 7 | 1 | 10 | 308.122 | 0
2029 | 7 | 1 | 11 | 317.026 | 0
2029 | 7 | 1 | 12 | 321.9068 | 0
2029 | 7 | 1 | 13 | 326.1981 | 0
2029 | 7 | 1 | 14 | 328.7003 | 0
2029 | 7 | 1 | 15 | 328.1052 | 0
2029 | 7 | 1 | 16 | 328.3349 | 0
2029 | 7 | 1 | 17 | 324.0688 | 0
2029 | 7 | 1 | 18 | 328.239 | 0
2029 | 7 | 1 | 19 | 323.5357 | 0
2029 | 7 | 1 | 20 | 312.087 | 0
2029 | 7 | 1 | 21 | 306.9334 | 0
2029 | 7 | 1 | 22 | 300.7925 | 0
2029 | 7 | 1 | 23 | 292.5643 | 0
2029 | 7 | 2 | 0 | 284.0926 | 0
2029 | 7 | 2 | 1 | 273.4661 | 0
2029 | 7 | 2 | 2 | 266.4292 | 0
2029 | 7 | 2 | 3 | 262.1607 | 0
2029 | 7 | 2 | 4 | 262.6448 | 0
2029 | 7 | 2 | 5 | 270.7856 | 0
2029 | 7 | 2 | 6 | 286.5932 | 0
2029 | 7 | 2 | 7 | 306.0752 | 0
2029 | 7 | 2 | 8 | 326.0418 | 0
2029 | 7 | 2 | 9 | 346.6695 | 0
2029 | 7 | 2 | 10 | 360.1731 | 0
2029 | 7 | 2 | 11 | 371.2697 | 0
2029 | 7 | 2 | 12 | 372.148 | 0
2029 | 7 | 2 | 13 | 374.0883 | 0
2029 | 7 | 2 | 14 | 375.8783 | 0
2029 | 7 | 2 | 15 | 379.2126 | 0
2029 | 7 | 2 | 16 | 377.2182 | 0
2029 | 7 | 2 | 17 | 375.7442 | 0
2029 | 7 | 2 | 18 | 367.5628 | 0
2029 | 7 | 2 | 19 | 356.0919 | 0
2029 | 7 | 2 | 20 | 341.451 | 0
2029 | 7 | 2 | 21 | 330.9331 | 0
2029 | 7 | 2 | 22 | 317.2608 | 0
2029 | 7 | 2 | 23 | 299.8779 | 0
2029 | 7 | 3 | 0 | 281.461 | 0
2029 | 7 | 3 | 1 | 281.8158 | 0
2029 | 7 | 3 | 2 | 273.5879 | 0
2029 | 7 | 3 | 3 | 268.7519 | 0
2029 | 7 | 3 | 4 | 271.2402 | 0
2029 | 7 | 3 | 5 | 283.9966 | 0
2029 | 7 | 3 | 6 | 309.556 | 0
2029 | 7 | 3 | 7 | 342.9665 | 0
2029 | 7 | 3 | 8 | 369.521 | 0
2029 | 7 | 3 | 9 | 390.3201 | 0
2029 | 7 | 3 | 10 | 403.2805 | 0
2029 | 7 | 3 | 11 | 412.2153 | 0
2029 | 7 | 3 | 12 | 416.122 | 0
2029 | 7 | 3 | 13 | 418.3126 | 0
2029 | 7 | 3 | 14 | 420.1239 | 0
2029 | 7 | 3 | 15 | 421.6426 | 0
2029 | 7 | 3 | 16 | 420.1573 | 0
2029 | 7 | 3 | 17 | 413.9529 | 0
2029 | 7 | 3 | 18 | 398.326 | 0
2029 | 7 | 3 | 19 | 380.1622 | 0
2029 | 7 | 3 | 20 | 360.9567 | 0
2029 | 7 | 3 | 21 | 351.1687 | 0
2029 | 7 | 3 | 22 | 338.8835 | 0
2029 | 7 | 3 | 23 | 321.7726 | 0
2029 | 7 | 4 | 0 | 301.1049 | 0
2029 | 7 | 4 | 1 | 297.4026 | 0
2029 | 7 | 4 | 2 | 290.5828 | 0
2029 | 7 | 4 | 3 | 286.8273 | 0
2029 | 7 | 4 | 4 | 290.7913 | 0
2029 | 7 | 4 | 5 | 305.2788 | 0
2029 | 7 | 4 | 6 | 329.5604 | 0
2029 | 7 | 4 | 7 | 363.8071 | 0
2029 | 7 | 4 | 8 | 390.1675 | 0
2029 | 7 | 4 | 9 | 411.6345 | 0
2029 | 7 | 4 | 10 | 426.8778 | 0
2029 | 7 | 4 | 11 | 438.7724 | 0
2029 | 7 | 4 | 12 | 446.3757 | 0
2029 | 7 | 4 | 13 | 450.2149 | 0
2029 | 7 | 4 | 14 | 451.6939 | 0
2029 | 7 | 4 | 15 | 450.9779 | 0
2029 | 7 | 4 | 16 | 448.4357 | 0
2029 | 7 | 4 | 17 | 441.8492 | 0
2029 | 7 | 4 | 18 | 427.9837 | 0
2029 | 7 | 4 | 19 | 409.1586 | 0
2029 | 7 | 4 | 20 | 389.6267 | 0
2029 | 7 | 4 | 21 | 378.4018 | 0
2029 | 7 | 4 | 22 | 364.1243 | 0
2029 | 7 | 4 | 23 | 345.0067 | 0
2029 | 7 | 5 | 0 | 333.3864 | 0
2029 | 7 | 5 | 1 | 317.2197 | 0
2029 | 7 | 5 | 2 | 308.1295 | 0
2029 | 7 | 5 | 3 | 302.6948 | 0
2029 | 7 | 5 | 4 | 305.9148 | 0
2029 | 7 | 5 | 5 | 320.243 | 0
2029 | 7 | 5 | 6 | 350.9517 | 0
2029 | 7 | 5 | 7 | 384.8105 | 0
2029 | 7 | 5 | 8 | 411.1278 | 0
2029 | 7 | 5 | 9 | 432.5311 | 0
2029 | 7 | 5 | 10 | 447.5513 | 0
2029 | 7 | 5 | 11 | 459.2467 | 0
2029 | 7 | 5 | 12 | 465.6675 | 0
2029 | 7 | 5 | 13 | 468.7382 | 0
2029 | 7 | 5 | 14 | 469.3435 | 0
2029 | 7 | 5 | 15 | 468.0853 | 0
2029 | 7 | 5 | 16 | 464.9365 | 0
2029 | 7 | 5 | 17 | 456.486 | 0
2029 | 7 | 5 | 18 | 438.0343 | 0
2029 | 7 | 5 | 19 | 420.1336 | 0
2029 | 7 | 5 | 20 | 402.2178 | 0
2029 | 7 | 5 | 21 | 392.2328 | 0
2029 | 7 | 5 | 22 | 378.2588 | 0
2029 | 7 | 5 | 23 | 359.9658 | 0
2029 | 7 | 6 | 0 | 340.4141 | 0
2029 | 7 | 6 | 1 | 327.9129 | 0
2029 | 7 | 6 | 2 | 318.5695 | 0
2029 | 7 | 6 | 3 | 312.7913 | 0
2029 | 7 | 6 | 4 | 315.7728 | 0
2029 | 7 | 6 | 5 | 329.9443 | 0
2029 | 7 | 6 | 6 | 354.2333 | 0
2029 | 7 | 6 | 7 | 386.4641 | 0
2029 | 7 | 6 | 8 | 410.8452 | 0
2029 | 7 | 6 | 9 | 431.4453 | 0
2029 | 7 | 6 | 10 | 445.9961 | 0
2029 | 7 | 6 | 11 | 457.0255 | 0
2029 | 7 | 6 | 12 | 463.5503 | 0
2029 | 7 | 6 | 13 | 466.0933 | 0
2029 | 7 | 6 | 14 | 466.2344 | 0
2029 | 7 | 6 | 15 | 463.8942 | 0
2029 | 7 | 6 | 16 | 460.7039 | 0
2029 | 7 | 6 | 17 | 452.649 | 0
2029 | 7 | 6 | 18 | 436.6 | 0
2029 | 7 | 6 | 19 | 416.8901 | 0
2029 | 7 | 6 | 20 | 397.3139 | 0
2029 | 7 | 6 | 21 | 386.3559 | 0
2029 | 7 | 6 | 22 | 373.0297 | 0
2029 | 7 | 6 | 23 | 357.0736 | 0
2029 | 7 | 7 | 0 | 342.9895 | 0
2029 | 7 | 7 | 1 | 330.4651 | 0
2029 | 7 | 7 | 2 | 320.4281 | 0
2029 | 7 | 7 | 3 | 313.2315 | 0
2029 | 7 | 7 | 4 | 309.2817 | 0
2029 | 7 | 7 | 5 | 312.0683 | 0
2029 | 7 | 7 | 6 | 319.9742 | 0
2029 | 7 | 7 | 7 | 330.3617 | 0
2029 | 7 | 7 | 8 | 345.3361 | 0
2029 | 7 | 7 | 9 | 361.4232 | 0
2029 | 7 | 7 | 10 | 374.9788 | 0
2029 | 7 | 7 | 11 | 385.8314 | 0
2029 | 7 | 7 | 12 | 397.1938 | 0
2029 | 7 | 7 | 13 | 398.5212 | 0
2029 | 7 | 7 | 14 | 398.3742 | 0
2029 | 7 | 7 | 15 | 399.5005 | 0
2029 | 7 | 7 | 16 | 400.0031 | 0
2029 | 7 | 7 | 17 | 395.6867 | 0
2029 | 7 | 7 | 18 | 390.0508 | 0
2029 | 7 | 7 | 19 | 380.3289 | 0
2029 | 7 | 7 | 20 | 368.3889 | 0
2029 | 7 | 7 | 21 | 362.9322 | 0
2029 | 7 | 7 | 22 | 355.7077 | 0
2029 | 7 | 7 | 23 | 343.486 | 0
2029 | 7 | 8 | 0 | 327.6676 | 0
2029 | 7 | 8 | 1 | 315.7213 | 0
2029 | 7 | 8 | 2 | 306.5555 | 0
2029 | 7 | 8 | 3 | 299.4293 | 0
2029 | 7 | 8 | 4 | 295.3542 | 0
2029 | 7 | 8 | 5 | 297.4599 | 0
2029 | 7 | 8 | 6 | 296.9943 | 0
2029 | 7 | 8 | 7 | 306.607 | 0
2029 | 7 | 8 | 8 | 322.0654 | 0
2029 | 7 | 8 | 9 | 340.158 | 0
2029 | 7 | 8 | 10 | 356.0576 | 0
2029 | 7 | 8 | 11 | 367.1206 | 0
2029 | 7 | 8 | 12 | 373.581 | 0
2029 | 7 | 8 | 13 | 374.931 | 0
2029 | 7 | 8 | 14 | 374.2243 | 0
2029 | 7 | 8 | 15 | 374.8401 | 0
2029 | 7 | 8 | 16 | 374.9135 | 0
2029 | 7 | 8 | 17 | 372.684 | 0
2029 | 7 | 8 | 18 | 369.3064 | 0
2029 | 7 | 8 | 19 | 361.902 | 0
2029 | 7 | 8 | 20 | 352.0544 | 0
2029 | 7 | 8 | 21 | 346.1449 | 0
2029 | 7 | 8 | 22 | 336.5658 | 0
2029 | 7 | 8 | 23 | 321.4653 | 0
2029 | 7 | 9 | 0 | 313.1072 | 0
2029 | 7 | 9 | 1 | 294.9839 | 0
2029 | 7 | 9 | 2 | 286.4364 | 0
2029 | 7 | 9 | 3 | 281.4346 | 0
2029 | 7 | 9 | 4 | 284.3394 | 0
2029 | 7 | 9 | 5 | 298.191 | 0
2029 | 7 | 9 | 6 | 329.8274 | 0
2029 | 7 | 9 | 7 | 361.5455 | 0
2029 | 7 | 9 | 8 | 385.5161 | 0
2029 | 7 | 9 | 9 | 404.8954 | 0
2029 | 7 | 9 | 10 | 417.9318 | 0
2029 | 7 | 9 | 11 | 426.8749 | 0
2029 | 7 | 9 | 12 | 433.5693 | 0
2029 | 7 | 9 | 13 | 435.496 | 0
2029 | 7 | 9 | 14 | 435.5469 | 0
2029 | 7 | 9 | 15 | 434.5708 | 0
2029 | 7 | 9 | 16 | 433.047 | 0
2029 | 7 | 9 | 17 | 426.7801 | 0
2029 | 7 | 9 | 18 | 415.3369 | 0
2029 | 7 | 9 | 19 | 395.7947 | 0
2029 | 7 | 9 | 20 | 375.555 | 0
2029 | 7 | 9 | 21 | 364.8117 | 0
2029 | 7 | 9 | 22 | 350.1477 | 0
2029 | 7 | 9 | 23 | 331.7017 | 0
2029 | 7 | 10 | 0 | 307.6165 | 0
2029 | 7 | 10 | 1 | 298.6469 | 0
2029 | 7 | 10 | 2 | 289.9974 | 0
2029 | 7 | 10 | 3 | 284.953 | 0
2029 | 7 | 10 | 4 | 287.1693 | 0
2029 | 7 | 10 | 5 | 300.2315 | 0
2029 | 7 | 10 | 6 | 332.072 | 0
2029 | 7 | 10 | 7 | 364.121 | 0
2029 | 7 | 10 | 8 | 386.3219 | 0
2029 | 7 | 10 | 9 | 401.9502 | 0
2029 | 7 | 10 | 10 | 411.9169 | 0
2029 | 7 | 10 | 11 | 420.1529 | 0
2029 | 7 | 10 | 12 | 428.6825 | 0
2029 | 7 | 10 | 13 | 430.6794 | 0
2029 | 7 | 10 | 14 | 431.3045 | 0
2029 | 7 | 10 | 15 | 430.7055 | 0
2029 | 7 | 10 | 16 | 429.7198 | 0
2029 | 7 | 10 | 17 | 423.5061 | 0
2029 | 7 | 10 | 18 | 409.3865 | 0
2029 | 7 | 10 | 19 | 391.0069 | 0
2029 | 7 | 10 | 20 | 372.1943 | 0
2029 | 7 | 10 | 21 | 362.8981 | 0
2029 | 7 | 10 | 22 | 349.4528 | 0
2029 | 7 | 10 | 23 | 332.0255 | 0
2029 | 7 | 11 | 0 | 309.3033 | 0
2029 | 7 | 11 | 1 | 305.2821 | 0
2029 | 7 | 11 | 2 | 297.9425 | 0
2029 | 7 | 11 | 3 | 293.8451 | 0
2029 | 7 | 11 | 4 | 297.2475 | 0
2029 | 7 | 11 | 5 | 311.595 | 0
2029 | 7 | 11 | 6 | 339.3858 | 0
2029 | 7 | 11 | 7 | 373.726 | 0
2029 | 7 | 11 | 8 | 398.6264 | 0
2029 | 7 | 11 | 9 | 417.9199 | 0
2029 | 7 | 11 | 10 | 431.965 | 0
2029 | 7 | 11 | 11 | 443.2695 | 0
2029 | 7 | 11 | 12 | 455.171 | 0
2029 | 7 | 11 | 13 | 458.849 | 0
2029 | 7 | 11 | 14 | 460.5388 | 0
2029 | 7 | 11 | 15 | 461.4127 | 0
2029 | 7 | 11 | 16 | 461.1857 | 0
2029 | 7 | 11 | 17 | 454.9115 | 0
2029 | 7 | 11 | 18 | 438.0716 | 0
2029 | 7 | 11 | 19 | 418.1842 | 0
2029 | 7 | 11 | 20 | 397.4933 | 0
2029 | 7 | 11 | 21 | 386.6391 | 0
2029 | 7 | 11 | 22 | 371.8614 | 0
2029 | 7 | 11 | 23 | 352.7222 | 0
2029 | 7 | 12 | 0 | 335.089 | 0
2029 | 7 | 12 | 1 | 328.0595 | 0
2029 | 7 | 12 | 2 | 319.5478 | 0
2029 | 7 | 12 | 3 | 314.6954 | 0
2029 | 7 | 12 | 4 | 318.3269 | 0
2029 | 7 | 12 | 5 | 333.6138 | 0
2029 | 7 | 12 | 6 | 365.6654 | 0
2029 | 7 | 12 | 7 | 400.5904 | 0
2029 | 7 | 12 | 8 | 426.0202 | 0
2029 | 7 | 12 | 9 | 446.0444 | 0
2029 | 7 | 12 | 10 | 461.3914 | 0
2029 | 7 | 12 | 11 | 474.0201 | 0
2029 | 7 | 12 | 12 | 486.1505 | 0
2029 | 7 | 12 | 13 | 489.9619 | 0
2029 | 7 | 12 | 14 | 490.6005 | 0
2029 | 7 | 12 | 15 | 489.7238 | 0
2029 | 7 | 12 | 16 | 488.4091 | 0
2029 | 7 | 12 | 17 | 480.2796 | 0
2029 | 7 | 12 | 18 | 465.061 | 0
2029 | 7 | 12 | 19 | 444.7037 | 0
2029 | 7 | 12 | 20 | 423.7605 | 0
2029 | 7 | 12 | 21 | 412.5653 | 0
2029 | 7 | 12 | 22 | 396.8297 | 0
2029 | 7 | 12 | 23 | 377.0898 | 0
2029 | 7 | 13 | 0 | 355.7115 | 0
2029 | 7 | 13 | 1 | 341.0581 | 0
2029 | 7 | 13 | 2 | 330.4024 | 0
2029 | 7 | 13 | 3 | 323.8257 | 0
2029 | 7 | 13 | 4 | 325.789 | 0
2029 | 7 | 13 | 5 | 339.7796 | 0
2029 | 7 | 13 | 6 | 370.3875 | 0
2029 | 7 | 13 | 7 | 401.3328 | 0
2029 | 7 | 13 | 8 | 420.2204 | 0
2029 | 7 | 13 | 9 | 433.283 | 0
2029 | 7 | 13 | 10 | 443.3337 | 0
2029 | 7 | 13 | 11 | 452.2382 | 0
2029 | 7 | 13 | 12 | 464.0573 | 0
2029 | 7 | 13 | 13 | 464.5638 | 0
2029 | 7 | 13 | 14 | 462.5479 | 0
2029 | 7 | 13 | 15 | 459.6418 | 0
2029 | 7 | 13 | 16 | 457.62 | 0
2029 | 7 | 13 | 17 | 449.2778 | 0
2029 | 7 | 13 | 18 | 435.4854 | 0
2029 | 7 | 13 | 19 | 414.381 | 0
2029 | 7 | 13 | 20 | 393.735 | 0
2029 | 7 | 13 | 21 | 381.816 | 0
2029 | 7 | 13 | 22 | 366.9808 | 0
2029 | 7 | 13 | 23 | 349.9377 | 0
2029 | 7 | 14 | 0 | 335.2739 | 0
2029 | 7 | 14 | 1 | 318.5896 | 0
2029 | 7 | 14 | 2 | 308.1803 | 0
2029 | 7 | 14 | 3 | 300.4111 | 0
2029 | 7 | 14 | 4 | 295.9814 | 0
2029 | 7 | 14 | 5 | 297.7059 | 0
2029 | 7 | 14 | 6 | 302.6871 | 0
2029 | 7 | 14 | 7 | 313.7322 | 0
2029 | 7 | 14 | 8 | 331.8183 | 0
2029 | 7 | 14 | 9 | 352.6416 | 0
2029 | 7 | 14 | 10 | 369.4373 | 0
2029 | 7 | 14 | 11 | 379.6787 | 0
2029 | 7 | 14 | 12 | 382.487 | 0
2029 | 7 | 14 | 13 | 382.1218 | 0
2029 | 7 | 14 | 14 | 379.7549 | 0
2029 | 7 | 14 | 15 | 379.2849 | 0
2029 | 7 | 14 | 16 | 378.6489 | 0
2029 | 7 | 14 | 17 | 374.2355 | 0
2029 | 7 | 14 | 18 | 374.5986 | 0
2029 | 7 | 14 | 19 | 364.3015 | 0
2029 | 7 | 14 | 20 | 351.9052 | 0
2029 | 7 | 14 | 21 | 344.1407 | 0
2029 | 7 | 14 | 22 | 334.9614 | 0
2029 | 7 | 14 | 23 | 321.3075 | 0
2029 | 7 | 15 | 0 | 315.1209 | 0
2029 | 7 | 15 | 1 | 299.2865 | 0
2029 | 7 | 15 | 2 | 289.7801 | 0
2029 | 7 | 15 | 3 | 282.0677 | 0
2029 | 7 | 15 | 4 | 277.8291 | 0
2029 | 7 | 15 | 5 | 279.5564 | 0
2029 | 7 | 15 | 6 | 284.743 | 0
2029 | 7 | 15 | 7 | 292.6443 | 0
2029 | 7 | 15 | 8 | 304.9438 | 0
2029 | 7 | 15 | 9 | 318.7119 | 0
2029 | 7 | 15 | 10 | 330.6155 | 0
2029 | 7 | 15 | 11 | 339.3142 | 0
2029 | 7 | 15 | 12 | 348.1095 | 0
2029 | 7 | 15 | 13 | 350.029 | 0
2029 | 7 | 15 | 14 | 350.8607 | 0
2029 | 7 | 15 | 15 | 353.4093 | 0
2029 | 7 | 15 | 16 | 354.2476 | 0
2029 | 7 | 15 | 17 | 352.3296 | 0
2029 | 7 | 15 | 18 | 350.2928 | 0
2029 | 7 | 15 | 19 | 343.6894 | 0
2029 | 7 | 15 | 20 | 333.2207 | 0
2029 | 7 | 15 | 21 | 328.7103 | 0
2029 | 7 | 15 | 22 | 320.9681 | 0
2029 | 7 | 15 | 23 | 308.1467 | 0
2029 | 7 | 16 | 0 | 289.9038 | 0
2029 | 7 | 16 | 1 | 275.4089 | 0
2029 | 7 | 16 | 2 | 268.1817 | 0
2029 | 7 | 16 | 3 | 263.9589 | 0
2029 | 7 | 16 | 4 | 266.9372 | 0
2029 | 7 | 16 | 5 | 280.1616 | 0
2029 | 7 | 16 | 6 | 311.2613 | 0
2029 | 7 | 16 | 7 | 342.3685 | 0
2029 | 7 | 16 | 8 | 367.5481 | 0
2029 | 7 | 16 | 9 | 388.2996 | 0
2029 | 7 | 16 | 10 | 401.4756 | 0
2029 | 7 | 16 | 11 | 410.936 | 0
2029 | 7 | 16 | 12 | 415.3228 | 0
2029 | 7 | 16 | 13 | 417.66 | 0
2029 | 7 | 16 | 14 | 418.5683 | 0
2029 | 7 | 16 | 15 | 418.5444 | 0
2029 | 7 | 16 | 16 | 417.268 | 0
2029 | 7 | 16 | 17 | 411.7996 | 0
2029 | 7 | 16 | 18 | 394.3652 | 0
2029 | 7 | 16 | 19 | 377.1103 | 0
2029 | 7 | 16 | 20 | 360.1863 | 0
2029 | 7 | 16 | 21 | 351.0315 | 0
2029 | 7 | 16 | 22 | 337.3089 | 0
2029 | 7 | 16 | 23 | 320.1802 | 0
2029 | 7 | 17 | 0 | 300.2591 | 0
2029 | 7 | 17 | 1 | 288.7207 | 0
2029 | 7 | 17 | 2 | 280.6512 | 0
2029 | 7 | 17 | 3 | 276.0186 | 0
2029 | 7 | 17 | 4 | 278.867 | 0
2029 | 7 | 17 | 5 | 292.8518 | 0
2029 | 7 | 17 | 6 | 328.5953 | 0
2029 | 7 | 17 | 7 | 363.325 | 0
2029 | 7 | 17 | 8 | 388.372 | 0
2029 | 7 | 17 | 9 | 407.7841 | 0
2029 | 7 | 17 | 10 | 422.3345 | 0
2029 | 7 | 17 | 11 | 432.9159 | 0
2029 | 7 | 17 | 12 | 443.7991 | 0
2029 | 7 | 17 | 13 | 446.4522 | 0
2029 | 7 | 17 | 14 | 447.2184 | 0
2029 | 7 | 17 | 15 | 447.0502 | 0
2029 | 7 | 17 | 16 | 445.6852 | 0
2029 | 7 | 17 | 17 | 438.8429 | 0
2029 | 7 | 17 | 18 | 428.3237 | 0
2029 | 7 | 17 | 19 | 406.9561 | 0
2029 | 7 | 17 | 20 | 384.9805 | 0
2029 | 7 | 17 | 21 | 371.8628 | 0
2029 | 7 | 17 | 22 | 355.2144 | 0
2029 | 7 | 17 | 23 | 334.113 | 0
2029 | 7 | 18 | 0 | 317.4569 | 0
2029 | 7 | 18 | 1 | 298.9457 | 0
2029 | 7 | 18 | 2 | 288.4608 | 0
2029 | 7 | 18 | 3 | 281.866 | 0
2029 | 7 | 18 | 4 | 282.6336 | 0
2029 | 7 | 18 | 5 | 294.4139 | 0
2029 | 7 | 18 | 6 | 322.0814 | 0
2029 | 7 | 18 | 7 | 354.482 | 0
2029 | 7 | 18 | 8 | 378.4134 | 0
2029 | 7 | 18 | 9 | 395.5421 | 0
2029 | 7 | 18 | 10 | 406.8514 | 0
2029 | 7 | 18 | 11 | 414.2274 | 0
2029 | 7 | 18 | 12 | 416.7947 | 0
2029 | 7 | 18 | 13 | 417.0693 | 0
2029 | 7 | 18 | 14 | 416.5467 | 0
2029 | 7 | 18 | 15 | 416.7313 | 0
2029 | 7 | 18 | 16 | 416.1735 | 0
2029 | 7 | 18 | 17 | 409.5448 | 0
2029 | 7 | 18 | 18 | 395.4049 | 0
2029 | 7 | 18 | 19 | 374.8358 | 0
2029 | 7 | 18 | 20 | 353.5248 | 0
2029 | 7 | 18 | 21 | 341.2861 | 0
2029 | 7 | 18 | 22 | 327.114 | 0
2029 | 7 | 18 | 23 | 308.1039 | 0
2029 | 7 | 19 | 0 | 292.05 | 0
2029 | 7 | 19 | 1 | 281.6496 | 0
2029 | 7 | 19 | 2 | 273.4918 | 0
2029 | 7 | 19 | 3 | 268.5458 | 0
2029 | 7 | 19 | 4 | 270.4069 | 0
2029 | 7 | 19 | 5 | 282.3317 | 0
2029 | 7 | 19 | 6 | 314.3354 | 0
2029 | 7 | 19 | 7 | 346.3912 | 0
2029 | 7 | 19 | 8 | 371.03 | 0
2029 | 7 | 19 | 9 | 389.7139 | 0
2029 | 7 | 19 | 10 | 402.0569 | 0
2029 | 7 | 19 | 11 | 411.8727 | 0
2029 | 7 | 19 | 12 | 420.7848 | 0
2029 | 7 | 19 | 13 | 423.5667 | 0
2029 | 7 | 19 | 14 | 425.0324 | 0
2029 | 7 | 19 | 15 | 426.9501 | 0
2029 | 7 | 19 | 16 | 426.9828 | 0
2029 | 7 | 19 | 17 | 421.4335 | 0
2029 | 7 | 19 | 18 | 404.3405 | 0
2029 | 7 | 19 | 19 | 384.8417 | 0
2029 | 7 | 19 | 20 | 365.1976 | 0
2029 | 7 | 19 | 21 | 355.179 | 0
2029 | 7 | 19 | 22 | 342.4043 | 0
2029 | 7 | 19 | 23 | 326.1491 | 0
2029 | 7 | 20 | 0 | 307.0169 | 0
2029 | 7 | 20 | 1 | 303.5541 | 0
2029 | 7 | 20 | 2 | 295.5043 | 0
2029 | 7 | 20 | 3 | 290.4163 | 0
2029 | 7 | 20 | 4 | 293.3006 | 0
2029 | 7 | 20 | 5 | 307.3524 | 0
2029 | 7 | 20 | 6 | 339.7535 | 0
2029 | 7 | 20 | 7 | 373.5949 | 0
2029 | 7 | 20 | 8 | 400.2285 | 0
2029 | 7 | 20 | 9 | 423.8401 | 0
2029 | 7 | 20 | 10 | 441.6004 | 0
2029 | 7 | 20 | 11 | 454.5901 | 0
2029 | 7 | 20 | 12 | 462.8033 | 0
2029 | 7 | 20 | 13 | 466.8313 | 0
2029 | 7 | 20 | 14 | 468.389 | 0
2029 | 7 | 20 | 15 | 467.2644 | 0
2029 | 7 | 20 | 16 | 465.1913 | 0
2029 | 7 | 20 | 17 | 457.2261 | 0
2029 | 7 | 20 | 18 | 439.536 | 0
2029 | 7 | 20 | 19 | 419.3752 | 0
2029 | 7 | 20 | 20 | 400.9783 | 0
2029 | 7 | 20 | 21 | 390.8845 | 0
2029 | 7 | 20 | 22 | 376.1974 | 0
2029 | 7 | 20 | 23 | 359.3636 | 0
2029 | 7 | 21 | 0 | 342.5227 | 0
2029 | 7 | 21 | 1 | 328.0507 | 0
2029 | 7 | 21 | 2 | 317.866 | 0
2029 | 7 | 21 | 3 | 310.6269 | 0
2029 | 7 | 21 | 4 | 307.0025 | 0
2029 | 7 | 21 | 5 | 310.5043 | 0
2029 | 7 | 21 | 6 | 316.714 | 0
2029 | 7 | 21 | 7 | 329.0406 | 0
2029 | 7 | 21 | 8 | 350.4524 | 0
2029 | 7 | 21 | 9 | 374.888 | 0
2029 | 7 | 21 | 10 | 395.3246 | 0
2029 | 7 | 21 | 11 | 409.5474 | 0
2029 | 7 | 21 | 12 | 418.3307 | 0
2029 | 7 | 21 | 13 | 419.7379 | 0
2029 | 7 | 21 | 14 | 420.196 | 0
2029 | 7 | 21 | 15 | 422.7883 | 0
2029 | 7 | 21 | 16 | 423.6557 | 0
2029 | 7 | 21 | 17 | 418.5502 | 0
2029 | 7 | 21 | 18 | 409.9732 | 0
2029 | 7 | 21 | 19 | 396.9325 | 0
2029 | 7 | 21 | 20 | 382.5525 | 0
2029 | 7 | 21 | 21 | 374.5276 | 0
2029 | 7 | 21 | 22 | 365.6681 | 0
2029 | 7 | 21 | 23 | 350.8807 | 0
2029 | 7 | 22 | 0 | 340.4981 | 0
2029 | 7 | 22 | 1 | 329.6203 | 0
2029 | 7 | 22 | 2 | 319.5739 | 0
2029 | 7 | 22 | 3 | 311.9486 | 0
2029 | 7 | 22 | 4 | 307.4072 | 0
2029 | 7 | 22 | 5 | 309.3535 | 0
2029 | 7 | 22 | 6 | 316.4819 | 0
2029 | 7 | 22 | 7 | 326.7603 | 0
2029 | 7 | 22 | 8 | 345.5549 | 0
2029 | 7 | 22 | 9 | 368.753 | 0
2029 | 7 | 22 | 10 | 388.8668 | 0
2029 | 7 | 22 | 11 | 402.3323 | 0
2029 | 7 | 22 | 12 | 409.2541 | 0
2029 | 7 | 22 | 13 | 411.2821 | 0
2029 | 7 | 22 | 14 | 411.5861 | 0
2029 | 7 | 22 | 15 | 413.6341 | 0
2029 | 7 | 22 | 16 | 414.3967 | 0
2029 | 7 | 22 | 17 | 411.0583 | 0
2029 | 7 | 22 | 18 | 406.635 | 0
2029 | 7 | 22 | 19 | 396.2914 | 0
2029 | 7 | 22 | 20 | 383.8911 | 0
2029 | 7 | 22 | 21 | 376.6652 | 0
2029 | 7 | 22 | 22 | 367.1702 | 0
2029 | 7 | 22 | 23 | 350.832 | 0
2029 | 7 | 23 | 0 | 333.1567 | 0
2029 | 7 | 23 | 1 | 330.399 | 0
2029 | 7 | 23 | 2 | 321.7363 | 0
2029 | 7 | 23 | 3 | 316.7406 | 0
2029 | 7 | 23 | 4 | 320.4525 | 0
2029 | 7 | 23 | 5 | 335.5259 | 0
2029 | 7 | 23 | 6 | 363.1444 | 0
2029 | 7 | 23 | 7 | 392.4432 | 0
2029 | 7 | 23 | 8 | 412.5119 | 0
2029 | 7 | 23 | 9 | 427.5346 | 0
2029 | 7 | 23 | 10 | 437.7863 | 0
2029 | 7 | 23 | 11 | 446.4747 | 0
2029 | 7 | 23 | 12 | 456.5114 | 0
2029 | 7 | 23 | 13 | 458.0066 | 0
2029 | 7 | 23 | 14 | 456.7182 | 0
2029 | 7 | 23 | 15 | 453.4646 | 0
2029 | 7 | 23 | 16 | 450.7237 | 0
2029 | 7 | 23 | 17 | 443.4295 | 0
2029 | 7 | 23 | 18 | 428.7594 | 0
2029 | 7 | 23 | 19 | 410.9414 | 0
2029 | 7 | 23 | 20 | 393.1428 | 0
2029 | 7 | 23 | 21 | 382.6116 | 0
2029 | 7 | 23 | 22 | 367.5778 | 0
2029 | 7 | 23 | 23 | 349.1546 | 0
2029 | 7 | 24 | 0 | 327.7625 | 0
2029 | 7 | 24 | 1 | 319.6896 | 0
2029 | 7 | 24 | 2 | 311.5607 | 0
2029 | 7 | 24 | 3 | 306.9425 | 0
2029 | 7 | 24 | 4 | 310.5777 | 0
2029 | 7 | 24 | 5 | 325.4831 | 0
2029 | 7 | 24 | 6 | 362.9368 | 0
2029 | 7 | 24 | 7 | 394.707 | 0
2029 | 7 | 24 | 8 | 415.4269 | 0
2029 | 7 | 24 | 9 | 430.5675 | 0
2029 | 7 | 24 | 10 | 441.5641 | 0
2029 | 7 | 24 | 11 | 451.8036 | 0
2029 | 7 | 24 | 12 | 467.2322 | 0
2029 | 7 | 24 | 13 | 470.2785 | 0
2029 | 7 | 24 | 14 | 470.2621 | 0
2029 | 7 | 24 | 15 | 467.4924 | 0
2029 | 7 | 24 | 16 | 464.7768 | 0
2029 | 7 | 24 | 17 | 457.4105 | 0
2029 | 7 | 24 | 18 | 448.3388 | 0
2029 | 7 | 24 | 19 | 427.6667 | 0
2029 | 7 | 24 | 20 | 406.3744 | 0
2029 | 7 | 24 | 21 | 393.5093 | 0
2029 | 7 | 24 | 22 | 376.917 | 0
2029 | 7 | 24 | 23 | 356.394 | 0
2029 | 7 | 25 | 0 | 338.829 | 0
2029 | 7 | 25 | 1 | 321.0348 | 0
2029 | 7 | 25 | 2 | 310.6129 | 0
2029 | 7 | 25 | 3 | 304.0157 | 0
2029 | 7 | 25 | 4 | 305.9858 | 0
2029 | 7 | 25 | 5 | 319.4794 | 0
2029 | 7 | 25 | 6 | 353.0907 | 0
2029 | 7 | 25 | 7 | 385.883 | 0
2029 | 7 | 25 | 8 | 411.0798 | 0
2029 | 7 | 25 | 9 | 431.5032 | 0
2029 | 7 | 25 | 10 | 445.8114 | 0
2029 | 7 | 25 | 11 | 455.706 | 0
2029 | 7 | 25 | 12 | 460.9289 | 0
2029 | 7 | 25 | 13 | 463.4661 | 0
2029 | 7 | 25 | 14 | 464.0413 | 0
2029 | 7 | 25 | 15 | 463.2052 | 0
2029 | 7 | 25 | 16 | 461.308 | 0
2029 | 7 | 25 | 17 | 452.9024 | 0
2029 | 7 | 25 | 18 | 434.7125 | 0
2029 | 7 | 25 | 19 | 414.9101 | 0
2029 | 7 | 25 | 20 | 394.6602 | 0
2029 | 7 | 25 | 21 | 382.6647 | 0
2029 | 7 | 25 | 22 | 367.3685 | 0
2029 | 7 | 25 | 23 | 347.4242 | 0
2029 | 7 | 26 | 0 | 324.1669 | 0
2029 | 7 | 26 | 1 | 320.7069 | 0
2029 | 7 | 26 | 2 | 312.2996 | 0
2029 | 7 | 26 | 3 | 307.215 | 0
2029 | 7 | 26 | 4 | 310.4816 | 0
2029 | 7 | 26 | 5 | 324.5619 | 0
2029 | 7 | 26 | 6 | 352.289 | 0
2029 | 7 | 26 | 7 | 386.1871 | 0
2029 | 7 | 26 | 8 | 412.8947 | 0
2029 | 7 | 26 | 9 | 435.0911 | 0
2029 | 7 | 26 | 10 | 451.3022 | 0
2029 | 7 | 26 | 11 | 463.4314 | 0
2029 | 7 | 26 | 12 | 472.7152 | 0
2029 | 7 | 26 | 13 | 476.082 | 0
2029 | 7 | 26 | 14 | 476.4209 | 0
2029 | 7 | 26 | 15 | 475.7523 | 0
2029 | 7 | 26 | 16 | 474.0385 | 0
2029 | 7 | 26 | 17 | 466.2645 | 0
2029 | 7 | 26 | 18 | 447.0901 | 0
2029 | 7 | 26 | 19 | 428.2717 | 0
2029 | 7 | 26 | 20 | 410.794 | 0
2029 | 7 | 26 | 21 | 400.5995 | 0
2029 | 7 | 26 | 22 | 385.3444 | 0
2029 | 7 | 26 | 23 | 366.9962 | 0
2029 | 7 | 27 | 0 | 347.578 | 0
2029 | 7 | 27 | 1 | 337.2052 | 0
2029 | 7 | 27 | 2 | 327.4217 | 0
2029 | 7 | 27 | 3 | 321.2711 | 0
2029 | 7 | 27 | 4 | 323.627 | 0
2029 | 7 | 27 | 5 | 337.8098 | 0
2029 | 7 | 27 | 6 | 363.953 | 0
2029 | 7 | 27 | 7 | 394.1694 | 0
2029 | 7 | 27 | 8 | 416.2564 | 0
2029 | 7 | 27 | 9 | 434.4268 | 0
2029 | 7 | 27 | 10 | 447.6378 | 0
2029 | 7 | 27 | 11 | 458.0641 | 0
2029 | 7 | 27 | 12 | 464.4931 | 0
2029 | 7 | 27 | 13 | 466.6052 | 0
2029 | 7 | 27 | 14 | 466.4752 | 0
2029 | 7 | 27 | 15 | 464.1688 | 0
2029 | 7 | 27 | 16 | 461.5866 | 0
2029 | 7 | 27 | 17 | 452.6077 | 0
2029 | 7 | 27 | 18 | 433.6288 | 0
2029 | 7 | 27 | 19 | 414.5796 | 0
2029 | 7 | 27 | 20 | 397.1312 | 0
2029 | 7 | 27 | 21 | 387.485 | 0
2029 | 7 | 27 | 22 | 373.977 | 0
2029 | 7 | 27 | 23 | 358.3429 | 0
2029 | 7 | 28 | 0 | 337.592 | 0
2029 | 7 | 28 | 1 | 320.5533 | 0
2029 | 7 | 28 | 2 | 310.6332 | 0
2029 | 7 | 28 | 3 | 303.3529 | 0
2029 | 7 | 28 | 4 | 299.54 | 0
2029 | 7 | 28 | 5 | 302.3688 | 0
2029 | 7 | 28 | 6 | 309.0606 | 0
2029 | 7 | 28 | 7 | 318.411 | 0
2029 | 7 | 28 | 8 | 334.3982 | 0
2029 | 7 | 28 | 9 | 352.8684 | 0
2029 | 7 | 28 | 10 | 368.2886 | 0
2029 | 7 | 28 | 11 | 378.9362 | 0
2029 | 7 | 28 | 12 | 386.4939 | 0
2029 | 7 | 28 | 13 | 387.4841 | 0
2029 | 7 | 28 | 14 | 387.0455 | 0
2029 | 7 | 28 | 15 | 388.1034 | 0
2029 | 7 | 28 | 16 | 388.076 | 0
2029 | 7 | 28 | 17 | 383.4469 | 0
2029 | 7 | 28 | 18 | 376.8966 | 0
2029 | 7 | 28 | 19 | 368.1328 | 0
2029 | 7 | 28 | 20 | 358.1602 | 0
2029 | 7 | 28 | 21 | 352.5151 | 0
2029 | 7 | 28 | 22 | 344.9791 | 0
2029 | 7 | 28 | 23 | 332.9919 | 0
2029 | 7 | 29 | 0 | 314.0339 | 0
2029 | 7 | 29 | 1 | 307.8352 | 0
2029 | 7 | 29 | 2 | 299.178 | 0
2029 | 7 | 29 | 3 | 292.2258 | 0
2029 | 7 | 29 | 4 | 288.5765 | 0
2029 | 7 | 29 | 5 | 290.9683 | 0
2029 | 7 | 29 | 6 | 298.7043 | 0
2029 | 7 | 29 | 7 | 306.2715 | 0
2029 | 7 | 29 | 8 | 318.9203 | 0
2029 | 7 | 29 | 9 | 333.8987 | 0
2029 | 7 | 29 | 10 | 347.534 | 0
2029 | 7 | 29 | 11 | 358.5905 | 0
2029 | 7 | 29 | 12 | 370.2446 | 0
2029 | 7 | 29 | 13 | 372.3581 | 0
2029 | 7 | 29 | 14 | 372.7342 | 0
2029 | 7 | 29 | 15 | 374.5057 | 0
2029 | 7 | 29 | 16 | 374.565 | 0
2029 | 7 | 29 | 17 | 372.2053 | 0
2029 | 7 | 29 | 18 | 369.3792 | 0
2029 | 7 | 29 | 19 | 361.7896 | 0
2029 | 7 | 29 | 20 | 352.6551 | 0
2029 | 7 | 29 | 21 | 347.5739 | 0
2029 | 7 | 29 | 22 | 338.5337 | 0
2029 | 7 | 29 | 23 | 324.042 | 0
2029 | 7 | 30 | 0 | 307.5325 | 0
2029 | 7 | 30 | 1 | 301.0387 | 0
2029 | 7 | 30 | 2 | 293.9832 | 0
2029 | 7 | 30 | 3 | 290.0679 | 0
2029 | 7 | 30 | 4 | 293.8857 | 0
2029 | 7 | 30 | 5 | 308.6077 | 0
2029 | 7 | 30 | 6 | 339.8029 | 0
2029 | 7 | 30 | 7 | 368.7534 | 0
2029 | 7 | 30 | 8 | 387.8136 | 0
2029 | 7 | 30 | 9 | 401.4516 | 0
2029 | 7 | 30 | 10 | 410.8745 | 0
2029 | 7 | 30 | 11 | 419.7326 | 0
2029 | 7 | 30 | 12 | 432.3027 | 0
2029 | 7 | 30 | 13 | 433.5696 | 0
2029 | 7 | 30 | 14 | 432.7482 | 0
2029 | 7 | 30 | 15 | 430.0024 | 0
2029 | 7 | 30 | 16 | 427.2858 | 0
2029 | 7 | 30 | 17 | 421.1187 | 0
2029 | 7 | 30 | 18 | 412.0129 | 0
2029 | 7 | 30 | 19 | 393.926 | 0
2029 | 7 | 30 | 20 | 376.7249 | 0
2029 | 7 | 30 | 21 | 367.001 | 0
2029 | 7 | 30 | 22 | 352.7992 | 0
2029 | 7 | 30 | 23 | 334.948 | 0
2029 | 7 | 31 | 0 | 312.056 | 0
2029 | 7 | 31 | 1 | 301.6446 | 0
2029 | 7 | 31 | 2 | 293.8341 | 0
2029 | 7 | 31 | 3 | 289.286 | 0
2029 | 7 | 31 | 4 | 292.3983 | 0
2029 | 7 | 31 | 5 | 306.3127 | 0
2029 | 7 | 31 | 6 | 338.9386 | 0
2029 | 7 | 31 | 7 | 370.9368 | 0
2029 | 7 | 31 | 8 | 393.9486 | 0
2029 | 7 | 31 | 9 | 411.2645 | 0
2029 | 7 | 31 | 10 | 423.7259 | 0
2029 | 7 | 31 | 11 | 433.9077 | 0
2029 | 7 | 31 | 12 | 443.6005 | 0
2029 | 7 | 31 | 13 | 447.1129 | 0
2029 | 7 | 31 | 14 | 448.6863 | 0
2029 | 7 | 31 | 15 | 448.6754 | 0
2029 | 7 | 31 | 16 | 447.4609 | 0
2029 | 7 | 31 | 17 | 440.4599 | 0
2029 | 7 | 31 | 18 | 423.4242 | 0
2029 | 7 | 31 | 19 | 404.8121 | 0
2029 | 7 | 31 | 20 | 386.6846 | 0
2029 | 7 | 31 | 21 | 375.8608 | 0
2029 | 7 | 31 | 22 | 361.0508 | 0
2029 | 7 | 31 | 23 | 342.2483 | 0
2029 | 8 | 1 | 0 | 320.4313 | 0
2029 | 8 | 1 | 1 | 308.7042 | 0
2029 | 8 | 1 | 2 | 299.1533 | 0
2029 | 8 | 1 | 3 | 293.5212 | 0
2029 | 8 | 1 | 4 | 296.041 | 0
2029 | 8 | 1 | 5 | 309.2254 | 0
2029 | 8 | 1 | 6 | 338.9109 | 0
2029 | 8 | 1 | 7 | 370.7465 | 0
2029 | 8 | 1 | 8 | 396.9505 | 0
2029 | 8 | 1 | 9 | 418.6744 | 0
2029 | 8 | 1 | 10 | 433.5326 | 0
2029 | 8 | 1 | 11 | 444.6179 | 0
2029 | 8 | 1 | 12 | 453.2142 | 0
2029 | 8 | 1 | 13 | 456.3595 | 0
2029 | 8 | 1 | 14 | 457.7925 | 0
2029 | 8 | 1 | 15 | 458.2185 | 0
2029 | 8 | 1 | 16 | 457.7825 | 0
2029 | 8 | 1 | 17 | 450.7222 | 0
2029 | 8 | 1 | 18 | 431.9748 | 0
2029 | 8 | 1 | 19 | 411.254 | 0
2029 | 8 | 1 | 20 | 391.9688 | 0
2029 | 8 | 1 | 21 | 381.2887 | 0
2029 | 8 | 1 | 22 | 366.2114 | 0
2029 | 8 | 1 | 23 | 348.9571 | 0
2029 | 8 | 2 | 0 | 326.4326 | 0
2029 | 8 | 2 | 1 | 313.846 | 0
2029 | 8 | 2 | 2 | 304.3786 | 0
2029 | 8 | 2 | 3 | 298.8369 | 0
2029 | 8 | 2 | 4 | 301.4952 | 0
2029 | 8 | 2 | 5 | 314.6765 | 0
2029 | 8 | 2 | 6 | 343.2569 | 0
2029 | 8 | 2 | 7 | 374.6126 | 0
2029 | 8 | 2 | 8 | 401.1941 | 0
2029 | 8 | 2 | 9 | 423.4077 | 0
2029 | 8 | 2 | 10 | 438.2361 | 0
2029 | 8 | 2 | 11 | 449.8668 | 0
2029 | 8 | 2 | 12 | 458.2186 | 0
2029 | 8 | 2 | 13 | 461.6057 | 0
2029 | 8 | 2 | 14 | 462.6864 | 0
2029 | 8 | 2 | 15 | 462.5118 | 0
2029 | 8 | 2 | 16 | 461.6503 | 0
2029 | 8 | 2 | 17 | 454.2282 | 0
2029 | 8 | 2 | 18 | 436.0297 | 0
2029 | 8 | 2 | 19 | 415.3759 | 0
2029 | 8 | 2 | 20 | 395.905 | 0
2029 | 8 | 2 | 21 | 385.0346 | 0
2029 | 8 | 2 | 22 | 370.2677 | 0
2029 | 8 | 2 | 23 | 353.9094 | 0
2029 | 8 | 3 | 0 | 334.4908 | 0
2029 | 8 | 3 | 1 | 323.6465 | 0
2029 | 8 | 3 | 2 | 314.1634 | 0
2029 | 8 | 3 | 3 | 308.2833 | 0
2029 | 8 | 3 | 4 | 311.0759 | 0
2029 | 8 | 3 | 5 | 324.5345 | 0
2029 | 8 | 3 | 6 | 352.1571 | 0
2029 | 8 | 3 | 7 | 383.1445 | 0
2029 | 8 | 3 | 8 | 409.357 | 0
2029 | 8 | 3 | 9 | 433.0193 | 0
2029 | 8 | 3 | 10 | 449.4441 | 0
2029 | 8 | 3 | 11 | 461.9042 | 0
2029 | 8 | 3 | 12 | 471.5452 | 0
2029 | 8 | 3 | 13 | 475.021 | 0
2029 | 8 | 3 | 14 | 476.4716 | 0
2029 | 8 | 3 | 15 | 476.1393 | 0
2029 | 8 | 3 | 16 | 475.091 | 0
2029 | 8 | 3 | 17 | 467.0931 | 0
2029 | 8 | 3 | 18 | 447.4018 | 0
2029 | 8 | 3 | 19 | 425.4215 | 0
2029 | 8 | 3 | 20 | 405.1099 | 0
2029 | 8 | 3 | 21 | 393.6782 | 0
2029 | 8 | 3 | 22 | 378.974 | 0
2029 | 8 | 3 | 23 | 364.092 | 0
2029 | 8 | 4 | 0 | 349.2246 | 0
2029 | 8 | 4 | 1 | 329.8307 | 0
2029 | 8 | 4 | 2 | 319.1307 | 0
2029 | 8 | 4 | 3 | 311.6005 | 0
2029 | 8 | 4 | 4 | 307.8326 | 0
2029 | 8 | 4 | 5 | 310.2951 | 0
2029 | 8 | 4 | 6 | 323.3301 | 0
2029 | 8 | 4 | 7 | 333.6624 | 0
2029 | 8 | 4 | 8 | 354.4095 | 0
2029 | 8 | 4 | 9 | 378.9833 | 0
2029 | 8 | 4 | 10 | 399.4779 | 0
2029 | 8 | 4 | 11 | 415.0079 | 0
2029 | 8 | 4 | 12 | 423.8987 | 0
2029 | 8 | 4 | 13 | 426.432 | 0
2029 | 8 | 4 | 14 | 426.2056 | 0
2029 | 8 | 4 | 15 | 425.7948 | 0
2029 | 8 | 4 | 16 | 425.2555 | 0
2029 | 8 | 4 | 17 | 420.0972 | 0
2029 | 8 | 4 | 18 | 416.0042 | 0
2029 | 8 | 4 | 19 | 402.9299 | 0
2029 | 8 | 4 | 20 | 390.9937 | 0
2029 | 8 | 4 | 21 | 383.6372 | 0
2029 | 8 | 4 | 22 | 373.6877 | 0
2029 | 8 | 4 | 23 | 360.2703 | 0
2029 | 8 | 5 | 0 | 348.2398 | 0
2029 | 8 | 5 | 1 | 327.9229 | 0
2029 | 8 | 5 | 2 | 316.6262 | 0
2029 | 8 | 5 | 3 | 308.2241 | 0
2029 | 8 | 5 | 4 | 303.6357 | 0
2029 | 8 | 5 | 5 | 305.4154 | 0
2029 | 8 | 5 | 6 | 311.9709 | 0
2029 | 8 | 5 | 7 | 318.9278 | 0
2029 | 8 | 5 | 8 | 335.4004 | 0
2029 | 8 | 5 | 9 | 355.7683 | 0
2029 | 8 | 5 | 10 | 372.5514 | 0
2029 | 8 | 5 | 11 | 384.3681 | 0
2029 | 8 | 5 | 12 | 391.7732 | 0
2029 | 8 | 5 | 13 | 393.1791 | 0
2029 | 8 | 5 | 14 | 393.6232 | 0
2029 | 8 | 5 | 15 | 395.7214 | 0
2029 | 8 | 5 | 16 | 396.6694 | 0
2029 | 8 | 5 | 17 | 393.3646 | 0
2029 | 8 | 5 | 18 | 384.9844 | 0
2029 | 8 | 5 | 19 | 374.8266 | 0
2029 | 8 | 5 | 20 | 363.6329 | 0
2029 | 8 | 5 | 21 | 355.4453 | 0
2029 | 8 | 5 | 22 | 344.9778 | 0
2029 | 8 | 5 | 23 | 330.6343 | 0
2029 | 8 | 6 | 0 | 316.6137 | 0
2029 | 8 | 6 | 1 | 301.8765 | 0
2029 | 8 | 6 | 2 | 292.9533 | 0
2029 | 8 | 6 | 3 | 287.5194 | 0
2029 | 8 | 6 | 4 | 287.2472 | 0
2029 | 8 | 6 | 5 | 293.5786 | 0
2029 | 8 | 6 | 6 | 309.6601 | 0
2029 | 8 | 6 | 7 | 320.4042 | 0
2029 | 8 | 6 | 8 | 333.3194 | 0
2029 | 8 | 6 | 9 | 350.7153 | 0
2029 | 8 | 6 | 10 | 367.8991 | 0
2029 | 8 | 6 | 11 | 381.5653 | 0
2029 | 8 | 6 | 12 | 392.246 | 0
2029 | 8 | 6 | 13 | 393.3984 | 0
2029 | 8 | 6 | 14 | 391.9299 | 0
2029 | 8 | 6 | 15 | 387.6473 | 0
2029 | 8 | 6 | 16 | 386.9993 | 0
2029 | 8 | 6 | 17 | 386.5049 | 0
2029 | 8 | 6 | 18 | 384.1172 | 0
2029 | 8 | 6 | 19 | 370.1488 | 0
2029 | 8 | 6 | 20 | 358.438 | 0
2029 | 8 | 6 | 21 | 351.2739 | 0
2029 | 8 | 6 | 22 | 342.0194 | 0
2029 | 8 | 6 | 23 | 327.1383 | 0
2029 | 8 | 7 | 0 | 311.0782 | 0
2029 | 8 | 7 | 1 | 304.0576 | 0
2029 | 8 | 7 | 2 | 294.7552 | 0
2029 | 8 | 7 | 3 | 289.2777 | 0
2029 | 8 | 7 | 4 | 291.8289 | 0
2029 | 8 | 7 | 5 | 304.7133 | 0
2029 | 8 | 7 | 6 | 334.8652 | 0
2029 | 8 | 7 | 7 | 365.1561 | 0
2029 | 8 | 7 | 8 | 390.4515 | 0
2029 | 8 | 7 | 9 | 411.8034 | 0
2029 | 8 | 7 | 10 | 425.294 | 0
2029 | 8 | 7 | 11 | 435.2214 | 0
2029 | 8 | 7 | 12 | 442.9041 | 0
2029 | 8 | 7 | 13 | 445.779 | 0
2029 | 8 | 7 | 14 | 447.4982 | 0
2029 | 8 | 7 | 15 | 447.4625 | 0
2029 | 8 | 7 | 16 | 446.2919 | 0
2029 | 8 | 7 | 17 | 439.2148 | 0
2029 | 8 | 7 | 18 | 422.0177 | 0
2029 | 8 | 7 | 19 | 401.4669 | 0
2029 | 8 | 7 | 20 | 381.8019 | 0
2029 | 8 | 7 | 21 | 370.2966 | 0
2029 | 8 | 7 | 22 | 355.2405 | 0
2029 | 8 | 7 | 23 | 338.0885 | 0
2029 | 8 | 8 | 0 | 318.1444 | 0
2029 | 8 | 8 | 1 | 307.9431 | 0
2029 | 8 | 8 | 2 | 299.5645 | 0
2029 | 8 | 8 | 3 | 294.7328 | 0
2029 | 8 | 8 | 4 | 298.0034 | 0
2029 | 8 | 8 | 5 | 311.6579 | 0
2029 | 8 | 8 | 6 | 340.5696 | 0
2029 | 8 | 8 | 7 | 371.889 | 0
2029 | 8 | 8 | 8 | 397.7952 | 0
2029 | 8 | 8 | 9 | 419.8264 | 0
2029 | 8 | 8 | 10 | 435.2713 | 0
2029 | 8 | 8 | 11 | 447.3743 | 0
2029 | 8 | 8 | 12 | 455.3436 | 0
2029 | 8 | 8 | 13 | 459.5635 | 0
2029 | 8 | 8 | 14 | 461.1675 | 0
2029 | 8 | 8 | 15 | 460.2329 | 0
2029 | 8 | 8 | 16 | 458.9319 | 0
2029 | 8 | 8 | 17 | 451.7408 | 0
2029 | 8 | 8 | 18 | 432.8841 | 0
2029 | 8 | 8 | 19 | 413.3541 | 0
2029 | 8 | 8 | 20 | 397.3326 | 0
2029 | 8 | 8 | 21 | 387.6981 | 0
2029 | 8 | 8 | 22 | 372.1497 | 0
2029 | 8 | 8 | 23 | 355.0166 | 0
2029 | 8 | 9 | 0 | 334.0462 | 0
2029 | 8 | 9 | 1 | 327.7375 | 0
2029 | 8 | 9 | 2 | 319.3493 | 0
2029 | 8 | 9 | 3 | 314.7597 | 0
2029 | 8 | 9 | 4 | 318.9222 | 0
2029 | 8 | 9 | 5 | 334.1319 | 0
2029 | 8 | 9 | 6 | 361.0859 | 0
2029 | 8 | 9 | 7 | 393.8887 | 0
2029 | 8 | 9 | 8 | 421.3843 | 0
2029 | 8 | 9 | 9 | 445.2819 | 0
2029 | 8 | 9 | 10 | 462.6399 | 0
2029 | 8 | 9 | 11 | 476.5359 | 0
2029 | 8 | 9 | 12 | 487.3307 | 0
2029 | 8 | 9 | 13 | 492.3344 | 0
2029 | 8 | 9 | 14 | 493.8676 | 0.86758
2029 | 8 | 9 | 15 | 492.5448 | 0
2029 | 8 | 9 | 16 | 491.063 | 0
2029 | 8 | 9 | 17 | 482.857 | 0
2029 | 8 | 9 | 18 | 463.3614 | 0
2029 | 8 | 9 | 19 | 442.7481 | 0
2029 | 8 | 9 | 20 | 424.0672 | 0
2029 | 8 | 9 | 21 | 412.226 | 0
2029 | 8 | 9 | 22 | 395.6062 | 0
2029 | 8 | 9 | 23 | 377.3826 | 0
2029 | 8 | 10 | 0 | 357.9793 | 0
2029 | 8 | 10 | 1 | 343.9087 | 0
2029 | 8 | 10 | 2 | 333.3752 | 0
2029 | 8 | 10 | 3 | 326.8082 | 0
2029 | 8 | 10 | 4 | 329.768 | 0
2029 | 8 | 10 | 5 | 343.9649 | 0
2029 | 8 | 10 | 6 | 376.3973 | 0
2029 | 8 | 10 | 7 | 406.5198 | 0
2029 | 8 | 10 | 8 | 430.9681 | 0
2029 | 8 | 10 | 9 | 452.6553 | 0
2029 | 8 | 10 | 10 | 468.6322 | 0
2029 | 8 | 10 | 11 | 481.4066 | 0
2029 | 8 | 10 | 12 | 489.3076 | 0
2029 | 8 | 10 | 13 | 492.6698 | 0
2029 | 8 | 10 | 14 | 492.7717 | 0
2029 | 8 | 10 | 15 | 490.0953 | 0
2029 | 8 | 10 | 16 | 488.0608 | 0
2029 | 8 | 10 | 17 | 478.8579 | 0
2029 | 8 | 10 | 18 | 459.2234 | 0
2029 | 8 | 10 | 19 | 438.1904 | 0
2029 | 8 | 10 | 20 | 420.5706 | 0
2029 | 8 | 10 | 21 | 409.3302 | 0
2029 | 8 | 10 | 22 | 393.5631 | 0
2029 | 8 | 10 | 23 | 377.9749 | 0
2029 | 8 | 11 | 0 | 357.1384 | 0
2029 | 8 | 11 | 1 | 345.8183 | 0
2029 | 8 | 11 | 2 | 335.5855 | 0
2029 | 8 | 11 | 3 | 328.5904 | 0
2029 | 8 | 11 | 4 | 324.9648 | 0
2029 | 8 | 11 | 5 | 327.5595 | 0
2029 | 8 | 11 | 6 | 340.5505 | 0
2029 | 8 | 11 | 7 | 350.687 | 0
2029 | 8 | 11 | 8 | 368.9624 | 0
2029 | 8 | 11 | 9 | 391.3928 | 0
2029 | 8 | 11 | 10 | 412.0138 | 0
2029 | 8 | 11 | 11 | 428.1707 | 0
2029 | 8 | 11 | 12 | 442.1973 | 0
2029 | 8 | 11 | 13 | 444.6058 | 0
2029 | 8 | 11 | 14 | 443.4436 | 0
2029 | 8 | 11 | 15 | 441.4695 | 0
2029 | 8 | 11 | 16 | 440.2119 | 0
2029 | 8 | 11 | 17 | 434.9797 | 0
2029 | 8 | 11 | 18 | 428.7313 | 0
2029 | 8 | 11 | 19 | 417.0111 | 0
2029 | 8 | 11 | 20 | 408.353 | 0
2029 | 8 | 11 | 21 | 401.7506 | 0
2029 | 8 | 11 | 22 | 391.5185 | 0
2029 | 8 | 11 | 23 | 377.8444 | 0
2029 | 8 | 12 | 0 | 362.079 | 0
2029 | 8 | 12 | 1 | 353.8037 | 0
2029 | 8 | 12 | 2 | 343.5917 | 0
2029 | 8 | 12 | 3 | 336.0705 | 0
2029 | 8 | 12 | 4 | 332.0766 | 0
2029 | 8 | 12 | 5 | 334.2832 | 0
2029 | 8 | 12 | 6 | 339.3344 | 0
2029 | 8 | 12 | 7 | 345.8642 | 0
2029 | 8 | 12 | 8 | 359.3036 | 0
2029 | 8 | 12 | 9 | 375.374 | 0
2029 | 8 | 12 | 10 | 389.961 | 0
2029 | 8 | 12 | 11 | 403.458 | 0
2029 | 8 | 12 | 12 | 416.9099 | 0
2029 | 8 | 12 | 13 | 419.2776 | 0
2029 | 8 | 12 | 14 | 419.5162 | 0
2029 | 8 | 12 | 15 | 419.6193 | 0
2029 | 8 | 12 | 16 | 419.4276 | 0
2029 | 8 | 12 | 17 | 415.9386 | 0
2029 | 8 | 12 | 18 | 408.6079 | 0
2029 | 8 | 12 | 19 | 398.1276 | 0
2029 | 8 | 12 | 20 | 389.2342 | 0
2029 | 8 | 12 | 21 | 381.7886 | 0
2029 | 8 | 12 | 22 | 370.4709 | 0
2029 | 8 | 12 | 23 | 354.9924 | 0
2029 | 8 | 13 | 0 | 346.111 | 0
2029 | 8 | 13 | 1 | 330.9978 | 0
2029 | 8 | 13 | 2 | 321.9385 | 0
2029 | 8 | 13 | 3 | 316.8619 | 0
2029 | 8 | 13 | 4 | 321.0298 | 0
2029 | 8 | 13 | 5 | 335.9913 | 0
2029 | 8 | 13 | 6 | 365.0997 | 0
2029 | 8 | 13 | 7 | 392.6609 | 0
2029 | 8 | 13 | 8 | 413.9028 | 0
2029 | 8 | 13 | 9 | 431.9161 | 0
2029 | 8 | 13 | 10 | 444.4173 | 0
2029 | 8 | 13 | 11 | 454.6273 | 0
2029 | 8 | 13 | 12 | 464.4431 | 0
2029 | 8 | 13 | 13 | 466.2033 | 0
2029 | 8 | 13 | 14 | 464.5006 | 0
2029 | 8 | 13 | 15 | 459.9959 | 0
2029 | 8 | 13 | 16 | 456.8538 | 0
2029 | 8 | 13 | 17 | 449.5007 | 0
2029 | 8 | 13 | 18 | 436.0205 | 0
2029 | 8 | 13 | 19 | 416.4013 | 0
2029 | 8 | 13 | 20 | 399.6085 | 0
2029 | 8 | 13 | 21 | 387.2924 | 0
2029 | 8 | 13 | 22 | 370.0056 | 0
2029 | 8 | 13 | 23 | 351.837 | 0
2029 | 8 | 14 | 0 | 332.8699 | 0
2029 | 8 | 14 | 1 | 325.6882 | 0
2029 | 8 | 14 | 2 | 316.8743 | 0
2029 | 8 | 14 | 3 | 311.9523 | 0
2029 | 8 | 14 | 4 | 315.3723 | 0
2029 | 8 | 14 | 5 | 329.4355 | 0
2029 | 8 | 14 | 6 | 354.3281 | 0
2029 | 8 | 14 | 7 | 382.9709 | 0
2029 | 8 | 14 | 8 | 405.5596 | 0
2029 | 8 | 14 | 9 | 424.1677 | 0
2029 | 8 | 14 | 10 | 436.0559 | 0
2029 | 8 | 14 | 11 | 445.9994 | 0
2029 | 8 | 14 | 12 | 454.2751 | 0
2029 | 8 | 14 | 13 | 457.1402 | 0
2029 | 8 | 14 | 14 | 457.7536 | 0
2029 | 8 | 14 | 15 | 455.0336 | 0
2029 | 8 | 14 | 16 | 452.7262 | 0
2029 | 8 | 14 | 17 | 445.3344 | 0
2029 | 8 | 14 | 18 | 426.6114 | 0
2029 | 8 | 14 | 19 | 407.7012 | 0
2029 | 8 | 14 | 20 | 392.0685 | 0
2029 | 8 | 14 | 21 | 381.6359 | 0
2029 | 8 | 14 | 22 | 365.8768 | 0
2029 | 8 | 14 | 23 | 348.8561 | 0
2029 | 8 | 15 | 0 | 329.7131 | 0
2029 | 8 | 15 | 1 | 318.8271 | 0
2029 | 8 | 15 | 2 | 310.4985 | 0
2029 | 8 | 15 | 3 | 305.8724 | 0
2029 | 8 | 15 | 4 | 309.4098 | 0
2029 | 8 | 15 | 5 | 323.7066 | 0
2029 | 8 | 15 | 6 | 353.591 | 0
2029 | 8 | 15 | 7 | 382.7935 | 0
2029 | 8 | 15 | 8 | 402.9659 | 0
2029 | 8 | 15 | 9 | 418.5411 | 0
2029 | 8 | 15 | 10 | 429.9798 | 0
2029 | 8 | 15 | 11 | 440.5753 | 0
2029 | 8 | 15 | 12 | 454.5809 | 0
2029 | 8 | 15 | 13 | 456.7834 | 0
2029 | 8 | 15 | 14 | 455.8839 | 0
2029 | 8 | 15 | 15 | 451.8936 | 0
2029 | 8 | 15 | 16 | 448.795 | 0
2029 | 8 | 15 | 17 | 441.4183 | 0
2029 | 8 | 15 | 18 | 430.0523 | 0
2029 | 8 | 15 | 19 | 408.1108 | 0
2029 | 8 | 15 | 20 | 390.5043 | 0
2029 | 8 | 15 | 21 | 377.0382 | 0
2029 | 8 | 15 | 22 | 358.6506 | 0
2029 | 8 | 15 | 23 | 338.6654 | 0
2029 | 8 | 16 | 0 | 331.5388 | 0
2029 | 8 | 16 | 1 | 314.3232 | 0
2029 | 8 | 16 | 2 | 304.6522 | 0
2029 | 8 | 16 | 3 | 298.9428 | 0
2029 | 8 | 16 | 4 | 301.4309 | 0
2029 | 8 | 16 | 5 | 314.5778 | 0
2029 | 8 | 16 | 6 | 346.4175 | 0
2029 | 8 | 16 | 7 | 375.5139 | 0
2029 | 8 | 16 | 8 | 398.5475 | 0
2029 | 8 | 16 | 9 | 417.0039 | 0
2029 | 8 | 16 | 10 | 429.1968 | 0
2029 | 8 | 16 | 11 | 439.6287 | 0
2029 | 8 | 16 | 12 | 448.9152 | 0
2029 | 8 | 16 | 13 | 451.3465 | 0
2029 | 8 | 16 | 14 | 451.7125 | 0
2029 | 8 | 16 | 15 | 450.1983 | 0
2029 | 8 | 16 | 16 | 448.4034 | 0
2029 | 8 | 16 | 17 | 440.7727 | 0
2029 | 8 | 16 | 18 | 421.7592 | 0
2029 | 8 | 16 | 19 | 402.334 | 0
2029 | 8 | 16 | 20 | 386.8952 | 0
2029 | 8 | 16 | 21 | 377.0672 | 0
2029 | 8 | 16 | 22 | 362.3572 | 0
2029 | 8 | 16 | 23 | 346.4029 | 0
2029 | 8 | 17 | 0 | 321.4266 | 0
2029 | 8 | 17 | 1 | 313.429 | 0
2029 | 8 | 17 | 2 | 304.6686 | 0
2029 | 8 | 17 | 3 | 299.3792 | 0
2029 | 8 | 17 | 4 | 302.2643 | 0
2029 | 8 | 17 | 5 | 315.6999 | 0
2029 | 8 | 17 | 6 | 341.3415 | 0
2029 | 8 | 17 | 7 | 370.5623 | 0
2029 | 8 | 17 | 8 | 393.9456 | 0
2029 | 8 | 17 | 9 | 414.6601 | 0
2029 | 8 | 17 | 10 | 429.8006 | 0
2029 | 8 | 17 | 11 | 441.5216 | 0
2029 | 8 | 17 | 12 | 451.95 | 0
2029 | 8 | 17 | 13 | 455.5458 | 0
2029 | 8 | 17 | 14 | 456.9824 | 0
2029 | 8 | 17 | 15 | 455.8915 | 0
2029 | 8 | 17 | 16 | 454.4457 | 0
2029 | 8 | 17 | 17 | 446.9279 | 0
2029 | 8 | 17 | 18 | 426.7206 | 0
2029 | 8 | 17 | 19 | 406.2502 | 0
2029 | 8 | 17 | 20 | 390.3902 | 0
2029 | 8 | 17 | 21 | 380.2848 | 0
2029 | 8 | 17 | 22 | 366.0722 | 0
2029 | 8 | 17 | 23 | 352.3037 | 0
2029 | 8 | 18 | 0 | 331.4229 | 0
2029 | 8 | 18 | 1 | 318.5421 | 0
2029 | 8 | 18 | 2 | 308.6645 | 0
2029 | 8 | 18 | 3 | 301.3788 | 0
2029 | 8 | 18 | 4 | 298.3489 | 0
2029 | 8 | 18 | 5 | 301.0238 | 0
2029 | 8 | 18 | 6 | 308.5503 | 0
2029 | 8 | 18 | 7 | 317.8248 | 0
2029 | 8 | 18 | 8 | 338.2955 | 0
2029 | 8 | 18 | 9 | 362.8097 | 0
2029 | 8 | 18 | 10 | 382.2347 | 0
2029 | 8 | 18 | 11 | 396.3777 | 0
2029 | 8 | 18 | 12 | 405.4652 | 0
2029 | 8 | 18 | 13 | 407.9253 | 0
2029 | 8 | 18 | 14 | 409.0258 | 0
2029 | 8 | 18 | 15 | 411.0049 | 0
2029 | 8 | 18 | 16 | 411.5026 | 0
2029 | 8 | 18 | 17 | 406.9001 | 0
2029 | 8 | 18 | 18 | 394.795 | 0
2029 | 8 | 18 | 19 | 383.6292 | 0
2029 | 8 | 18 | 20 | 373.9477 | 0
2029 | 8 | 18 | 21 | 366.9038 | 0
2029 | 8 | 18 | 22 | 357.6179 | 0
2029 | 8 | 18 | 23 | 345.4976 | 0
2029 | 8 | 19 | 0 | 333.1836 | 0
2029 | 8 | 19 | 1 | 329.1241 | 0
2029 | 8 | 19 | 2 | 320.6998 | 0
2029 | 8 | 19 | 3 | 314.5116 | 0
2029 | 8 | 19 | 4 | 311.82 | 0
2029 | 8 | 19 | 5 | 315.0501 | 0
2029 | 8 | 19 | 6 | 314.2116 | 0
2029 | 8 | 19 | 7 | 321.9503 | 0
2029 | 8 | 19 | 8 | 340.5021 | 0
2029 | 8 | 19 | 9 | 364.3357 | 0
2029 | 8 | 19 | 10 | 384.6114 | 0
2029 | 8 | 19 | 11 | 400.0888 | 0
2029 | 8 | 19 | 12 | 410.56 | 0
2029 | 8 | 19 | 13 | 414.4775 | 0
2029 | 8 | 19 | 14 | 416.2513 | 0
2029 | 8 | 19 | 15 | 418.1644 | 0
2029 | 8 | 19 | 16 | 418.9283 | 0
2029 | 8 | 19 | 17 | 415.9768 | 0
2029 | 8 | 19 | 18 | 406.1265 | 0
2029 | 8 | 19 | 19 | 396.0156 | 0
2029 | 8 | 19 | 20 | 388.4001 | 0
2029 | 8 | 19 | 21 | 382.6222 | 0
2029 | 8 | 19 | 22 | 372.089 | 0
2029 | 8 | 19 | 23 | 357.5022 | 0
2029 | 8 | 20 | 0 | 340.4376 | 0
2029 | 8 | 20 | 1 | 324.4329 | 0
2029 | 8 | 20 | 2 | 314.9213 | 0
2029 | 8 | 20 | 3 | 309.6211 | 0
2029 | 8 | 20 | 4 | 313.1867 | 0
2029 | 8 | 20 | 5 | 327.9809 | 0
2029 | 8 | 20 | 6 | 355.5017 | 0
2029 | 8 | 20 | 7 | 381.8739 | 0
2029 | 8 | 20 | 8 | 401.414 | 0
2029 | 8 | 20 | 9 | 416.903 | 0
2029 | 8 | 20 | 10 | 427.9763 | 0
2029 | 8 | 20 | 11 | 436.9648 | 0
2029 | 8 | 20 | 12 | 445.4418 | 0
2029 | 8 | 20 | 13 | 445.7027 | 0
2029 | 8 | 20 | 14 | 443.6502 | 0
2029 | 8 | 20 | 15 | 440.5726 | 0
2029 | 8 | 20 | 16 | 437.8184 | 0
2029 | 8 | 20 | 17 | 430.0402 | 0
2029 | 8 | 20 | 18 | 414.4428 | 0
2029 | 8 | 20 | 19 | 394.4763 | 0
2029 | 8 | 20 | 20 | 378.1371 | 0
2029 | 8 | 20 | 21 | 364.7464 | 0
2029 | 8 | 20 | 22 | 347.2499 | 0
2029 | 8 | 20 | 23 | 328.411 | 0
2029 | 8 | 21 | 0 | 309.5664 | 0
2029 | 8 | 21 | 1 | 294.8704 | 0
2029 | 8 | 21 | 2 | 285.5729 | 0
2029 | 8 | 21 | 3 | 280.1205 | 0
2029 | 8 | 21 | 4 | 282.1991 | 0
2029 | 8 | 21 | 5 | 294.228 | 0
2029 | 8 | 21 | 6 | 324.1706 | 0
2029 | 8 | 21 | 7 | 351.5558 | 0
2029 | 8 | 21 | 8 | 373.1512 | 0
2029 | 8 | 21 | 9 | 389.9144 | 0
2029 | 8 | 21 | 10 | 399.8338 | 0
2029 | 8 | 21 | 11 | 407.7872 | 0
2029 | 8 | 21 | 12 | 413.4582 | 0
2029 | 8 | 21 | 13 | 414.7887 | 0
2029 | 8 | 21 | 14 | 414.5837 | 0
2029 | 8 | 21 | 15 | 413.1015 | 0
2029 | 8 | 21 | 16 | 411.2843 | 0
2029 | 8 | 21 | 17 | 404.8806 | 0
2029 | 8 | 21 | 18 | 391.87 | 0
2029 | 8 | 21 | 19 | 371.5292 | 0
2029 | 8 | 21 | 20 | 354.4795 | 0
2029 | 8 | 21 | 21 | 341.8181 | 0
2029 | 8 | 21 | 22 | 326.3597 | 0
2029 | 8 | 21 | 23 | 309.4916 | 0
2029 | 8 | 22 | 0 | 291.9664 | 0
2029 | 8 | 22 | 1 | 287.333 | 0
2029 | 8 | 22 | 2 | 279.8036 | 0
2029 | 8 | 22 | 3 | 275.3245 | 0
2029 | 8 | 22 | 4 | 278.5613 | 0
2029 | 8 | 22 | 5 | 291.5426 | 0
2029 | 8 | 22 | 6 | 324.0836 | 0
2029 | 8 | 22 | 7 | 354.4277 | 0
2029 | 8 | 22 | 8 | 379.5709 | 0
2029 | 8 | 22 | 9 | 401.6613 | 0
2029 | 8 | 22 | 10 | 417.3103 | 0
2029 | 8 | 22 | 11 | 429.2808 | 0
2029 | 8 | 22 | 12 | 440.2266 | 0
2029 | 8 | 22 | 13 | 443.812 | 0
2029 | 8 | 22 | 14 | 445.8349 | 0
2029 | 8 | 22 | 15 | 445.9207 | 0
2029 | 8 | 22 | 16 | 444.4159 | 0
2029 | 8 | 22 | 17 | 437.9014 | 0
2029 | 8 | 22 | 18 | 418.1725 | 0
2029 | 8 | 22 | 19 | 397.9014 | 0
2029 | 8 | 22 | 20 | 382.2648 | 0
2029 | 8 | 22 | 21 | 370.8068 | 0
2029 | 8 | 22 | 22 | 354.5703 | 0
2029 | 8 | 22 | 23 | 336.6399 | 0
2029 | 8 | 23 | 0 | 319.7015 | 0
2029 | 8 | 23 | 1 | 308.7298 | 0
2029 | 8 | 23 | 2 | 300.0817 | 0
2029 | 8 | 23 | 3 | 294.9993 | 0
2029 | 8 | 23 | 4 | 298.2388 | 0
2029 | 8 | 23 | 5 | 312.064 | 0
2029 | 8 | 23 | 6 | 344.312 | 0
2029 | 8 | 23 | 7 | 374.6022 | 0
2029 | 8 | 23 | 8 | 400.3188 | 0
2029 | 8 | 23 | 9 | 422.2706 | 0
2029 | 8 | 23 | 10 | 437.8578 | 0
2029 | 8 | 23 | 11 | 450.5109 | 0
2029 | 8 | 23 | 12 | 457.0254 | 0
2029 | 8 | 23 | 13 | 460.3513 | 0
2029 | 8 | 23 | 14 | 461.1163 | 0
2029 | 8 | 23 | 15 | 459.6407 | 0
2029 | 8 | 23 | 16 | 457.4564 | 0
2029 | 8 | 23 | 17 | 449.1751 | 0
2029 | 8 | 23 | 18 | 429.567 | 0
2029 | 8 | 23 | 19 | 409.7152 | 0
2029 | 8 | 23 | 20 | 395.0714 | 0
2029 | 8 | 23 | 21 | 383.779 | 0
2029 | 8 | 23 | 22 | 367.2006 | 0
2029 | 8 | 23 | 23 | 349.206 | 0
2029 | 8 | 24 | 0 | 329.6059 | 0
2029 | 8 | 24 | 1 | 320.6201 | 0
2029 | 8 | 24 | 2 | 311.7424 | 0
2029 | 8 | 24 | 3 | 306.4072 | 0
2029 | 8 | 24 | 4 | 309.7564 | 0
2029 | 8 | 24 | 5 | 323.958 | 0
2029 | 8 | 24 | 6 | 356.0635 | 0
2029 | 8 | 24 | 7 | 384.9684 | 0
2029 | 8 | 24 | 8 | 407.5618 | 0
2029 | 8 | 24 | 9 | 427.162 | 0
2029 | 8 | 24 | 10 | 442.5239 | 0
2029 | 8 | 24 | 11 | 455.4052 | 0
2029 | 8 | 24 | 12 | 465.5383 | 0
2029 | 8 | 24 | 13 | 468.492 | 0
2029 | 8 | 24 | 14 | 468.3514 | 0
2029 | 8 | 24 | 15 | 465.6369 | 0
2029 | 8 | 24 | 16 | 463.4981 | 0
2029 | 8 | 24 | 17 | 455.5615 | 0
2029 | 8 | 24 | 18 | 434.458 | 0
2029 | 8 | 24 | 19 | 415.2751 | 0
2029 | 8 | 24 | 20 | 402.1695 | 0
2029 | 8 | 24 | 21 | 391.5532 | 0
2029 | 8 | 24 | 22 | 376.06 | 0
2029 | 8 | 24 | 23 | 361.303 | 0
2029 | 8 | 25 | 0 | 337.9674 | 0
2029 | 8 | 25 | 1 | 326.3695 | 0
2029 | 8 | 25 | 2 | 316.1092 | 0
2029 | 8 | 25 | 3 | 308.6152 | 0
2029 | 8 | 25 | 4 | 305.4828 | 0
2029 | 8 | 25 | 5 | 308.3101 | 0
2029 | 8 | 25 | 6 | 315.0397 | 0
2029 | 8 | 25 | 7 | 322.8495 | 0
2029 | 8 | 25 | 8 | 342.0829 | 0
2029 | 8 | 25 | 9 | 365.8138 | 0
2029 | 8 | 25 | 10 | 384.6315 | 0
2029 | 8 | 25 | 11 | 397.8098 | 0
2029 | 8 | 25 | 12 | 404.3618 | 0
2029 | 8 | 25 | 13 | 405.7155 | 0
2029 | 8 | 25 | 14 | 405.8788 | 0
2029 | 8 | 25 | 15 | 407.4094 | 0
2029 | 8 | 25 | 16 | 407.5739 | 0
2029 | 8 | 25 | 17 | 402.3017 | 0
2029 | 8 | 25 | 18 | 390.5822 | 0
2029 | 8 | 25 | 19 | 378.9027 | 0
2029 | 8 | 25 | 20 | 369.3059 | 0
2029 | 8 | 25 | 21 | 359.9826 | 0
2029 | 8 | 25 | 22 | 349.4683 | 0
2029 | 8 | 25 | 23 | 336.2936 | 0
2029 | 8 | 26 | 0 | 327.2049 | 0
2029 | 8 | 26 | 1 | 317.4945 | 0
2029 | 8 | 26 | 2 | 308.3213 | 0
2029 | 8 | 26 | 3 | 301.0982 | 0
2029 | 8 | 26 | 4 | 297.8623 | 0
2029 | 8 | 26 | 5 | 299.9393 | 0
2029 | 8 | 26 | 6 | 306.2717 | 0
2029 | 8 | 26 | 7 | 311.7346 | 0
2029 | 8 | 26 | 8 | 327.899 | 0
2029 | 8 | 26 | 9 | 349.2402 | 0
2029 | 8 | 26 | 10 | 366.8568 | 0
2029 | 8 | 26 | 11 | 379.9009 | 0
2029 | 8 | 26 | 12 | 386.0519 | 0
2029 | 8 | 26 | 13 | 389.1429 | 0
2029 | 8 | 26 | 14 | 390.2479 | 0
2029 | 8 | 26 | 15 | 391.6122 | 0
2029 | 8 | 26 | 16 | 391.8789 | 0
2029 | 8 | 26 | 17 | 388.8351 | 0
2029 | 8 | 26 | 18 | 380.1696 | 0
2029 | 8 | 26 | 19 | 372.1609 | 0
2029 | 8 | 26 | 20 | 366.665 | 0
2029 | 8 | 26 | 21 | 360.8794 | 0
2029 | 8 | 26 | 22 | 350.6294 | 0
2029 | 8 | 26 | 23 | 337.2568 | 0
2029 | 8 | 27 | 0 | 317.6831 | 0
2029 | 8 | 27 | 1 | 316.3117 | 0
2029 | 8 | 27 | 2 | 309.6158 | 0
2029 | 8 | 27 | 3 | 306.0265 | 0
2029 | 8 | 27 | 4 | 311.4916 | 0
2029 | 8 | 27 | 5 | 327.1936 | 0
2029 | 8 | 27 | 6 | 357.7382 | 0
2029 | 8 | 27 | 7 | 385.6443 | 0
2029 | 8 | 27 | 8 | 409.0914 | 0
2029 | 8 | 27 | 9 | 430.3647 | 0
2029 | 8 | 27 | 10 | 445.8439 | 0
2029 | 8 | 27 | 11 | 458.9019 | 0
2029 | 8 | 27 | 12 | 468.9496 | 0
2029 | 8 | 27 | 13 | 472.4002 | 0
2029 | 8 | 27 | 14 | 472.6526 | 0
2029 | 8 | 27 | 15 | 470.1291 | 0
2029 | 8 | 27 | 16 | 467.3462 | 0
2029 | 8 | 27 | 17 | 459.9482 | 0
2029 | 8 | 27 | 18 | 443.9499 | 0
2029 | 8 | 27 | 19 | 423.8086 | 0
2029 | 8 | 27 | 20 | 407.3961 | 0
2029 | 8 | 27 | 21 | 393.4386 | 0
2029 | 8 | 27 | 22 | 375.0267 | 0
2029 | 8 | 27 | 23 | 355.2767 | 0
2029 | 8 | 28 | 0 | 341.4587 | 0
2029 | 8 | 28 | 1 | 319.8774 | 0
2029 | 8 | 28 | 2 | 309.8125 | 0
2029 | 8 | 28 | 3 | 303.6874 | 0
2029 | 8 | 28 | 4 | 306.4769 | 0
2029 | 8 | 28 | 5 | 319.8925 | 0
2029 | 8 | 28 | 6 | 353.2928 | 0
2029 | 8 | 28 | 7 | 382.271 | 0
2029 | 8 | 28 | 8 | 405.5484 | 0
2029 | 8 | 28 | 9 | 424.812 | 0
2029 | 8 | 28 | 10 | 438.1398 | 0
2029 | 8 | 28 | 11 | 448.1666 | 0
2029 | 8 | 28 | 12 | 455.7789 | 0
2029 | 8 | 28 | 13 | 458.1235 | 0
2029 | 8 | 28 | 14 | 459.0301 | 0
2029 | 8 | 28 | 15 | 458.2757 | 0
2029 | 8 | 28 | 16 | 456.6894 | 0
2029 | 8 | 28 | 17 | 448.5709 | 0
2029 | 8 | 28 | 18 | 427.0912 | 0
2029 | 8 | 28 | 19 | 407.1659 | 0
2029 | 8 | 28 | 20 | 390.8999 | 0
2029 | 8 | 28 | 21 | 378.0256 | 0
2029 | 8 | 28 | 22 | 361.4614 | 0
2029 | 8 | 28 | 23 | 342.9119 | 0
2029 | 8 | 29 | 0 | 317.4916 | 0
2029 | 8 | 29 | 1 | 312.0883 | 0
2029 | 8 | 29 | 2 | 304.0623 | 0
2029 | 8 | 29 | 3 | 299.3302 | 0
2029 | 8 | 29 | 4 | 303.1451 | 0
2029 | 8 | 29 | 5 | 316.9409 | 0
2029 | 8 | 29 | 6 | 345.8053 | 0
2029 | 8 | 29 | 7 | 376.2888 | 0
2029 | 8 | 29 | 8 | 401.5275 | 0
2029 | 8 | 29 | 9 | 423.5212 | 0
2029 | 8 | 29 | 10 | 439.4111 | 0
2029 | 8 | 29 | 11 | 451.7312 | 0
2029 | 8 | 29 | 12 | 461.4027 | 0
2029 | 8 | 29 | 13 | 465.1797 | 0
2029 | 8 | 29 | 14 | 466.2326 | 0
2029 | 8 | 29 | 15 | 465.4543 | 0
2029 | 8 | 29 | 16 | 463.9975 | 0
2029 | 8 | 29 | 17 | 456.8888 | 0
2029 | 8 | 29 | 18 | 435.6527 | 0
2029 | 8 | 29 | 19 | 415.5728 | 0
2029 | 8 | 29 | 20 | 401.7689 | 0
2029 | 8 | 29 | 21 | 389.9205 | 0
2029 | 8 | 29 | 22 | 372.4582 | 0
2029 | 8 | 29 | 23 | 353.9627 | 0
2029 | 8 | 30 | 0 | 333.527 | 0
2029 | 8 | 30 | 1 | 323.4158 | 0
2029 | 8 | 30 | 2 | 314.1117 | 0
2029 | 8 | 30 | 3 | 308.7018 | 0
2029 | 8 | 30 | 4 | 311.7734 | 0
2029 | 8 | 30 | 5 | 325.8237 | 0
2029 | 8 | 30 | 6 | 357.2558 | 0
2029 | 8 | 30 | 7 | 385.109 | 0
2029 | 8 | 30 | 8 | 406.3809 | 0
2029 | 8 | 30 | 9 | 423.554 | 0
2029 | 8 | 30 | 10 | 435.4806 | 0
2029 | 8 | 30 | 11 | 446.2951 | 0
2029 | 8 | 30 | 12 | 456.1927 | 0
2029 | 8 | 30 | 13 | 458.0429 | 0
2029 | 8 | 30 | 14 | 457.581 | 0
2029 | 8 | 30 | 15 | 454.9067 | 0
2029 | 8 | 30 | 16 | 451.9278 | 0
2029 | 8 | 30 | 17 | 443.4162 | 0
2029 | 8 | 30 | 18 | 425.2438 | 0
2029 | 8 | 30 | 19 | 404.2198 | 0
2029 | 8 | 30 | 20 | 387.4507 | 0
2029 | 8 | 30 | 21 | 372.9934 | 0
2029 | 8 | 30 | 22 | 355.3305 | 0
2029 | 8 | 30 | 23 | 335.9952 | 0
2029 | 8 | 31 | 0 | 322.8722 | 0
2029 | 8 | 31 | 1 | 302.877 | 0
2029 | 8 | 31 | 2 | 292.6973 | 0
2029 | 8 | 31 | 3 | 286.1598 | 0
2029 | 8 | 31 | 4 | 287.4931 | 0
2029 | 8 | 31 | 5 | 299.086 | 0
2029 | 8 | 31 | 6 | 326.2566 | 0
2029 | 8 | 31 | 7 | 353.1642 | 0
2029 | 8 | 31 | 8 | 374.5857 | 0
2029 | 8 | 31 | 9 | 392.9016 | 0
2029 | 8 | 31 | 10 | 405.1642 | 0
2029 | 8 | 31 | 11 | 414.088 | 0
2029 | 8 | 31 | 12 | 419.0785 | 0
2029 | 8 | 31 | 13 | 419.2861 | 0
2029 | 8 | 31 | 14 | 418.3025 | 0
2029 | 8 | 31 | 15 | 416.2647 | 0
2029 | 8 | 31 | 16 | 413.8961 | 0
2029 | 8 | 31 | 17 | 406.4339 | 0
2029 | 8 | 31 | 18 | 386.0575 | 0
2029 | 8 | 31 | 19 | 365.8457 | 0
2029 | 8 | 31 | 20 | 351.8159 | 0
2029 | 8 | 31 | 21 | 339.4038 | 0
2029 | 8 | 31 | 22 | 324.2267 | 0
2029 | 8 | 31 | 23 | 309.6316 | 0
2029 | 9 | 1 | 0 | 295.8948 | 0
2029 | 9 | 1 | 1 | 281.9662 | 0
2029 | 9 | 1 | 2 | 273.3537 | 0
2029 | 9 | 1 | 3 | 266.5661 | 0
2029 | 9 | 1 | 4 | 263.9625 | 0
2029 | 9 | 1 | 5 | 265.8809 | 0
2029 | 9 | 1 | 6 | 273.9328 | 0
2029 | 9 | 1 | 7 | 279.7324 | 0
2029 | 9 | 1 | 8 | 293.7105 | 0
2029 | 9 | 1 | 9 | 312.2709 | 0
2029 | 9 | 1 | 10 | 328.5444 | 0
2029 | 9 | 1 | 11 | 338.9831 | 0
2029 | 9 | 1 | 12 | 348.5276 | 0
2029 | 9 | 1 | 13 | 349.8983 | 0
2029 | 9 | 1 | 14 | 349.5611 | 0
2029 | 9 | 1 | 15 | 349.6489 | 0
2029 | 9 | 1 | 16 | 349.5928 | 0
2029 | 9 | 1 | 17 | 345.3607 | 0
2029 | 9 | 1 | 18 | 336.3948 | 0
2029 | 9 | 1 | 19 | 329.1094 | 0
2029 | 9 | 1 | 20 | 322.9668 | 0
2029 | 9 | 1 | 21 | 315.7376 | 0
2029 | 9 | 1 | 22 | 307.625 | 0
2029 | 9 | 1 | 23 | 297.0768 | 0
2029 | 9 | 2 | 0 | 288.2653 | 0
2029 | 9 | 2 | 1 | 270.2754 | 0
2029 | 9 | 2 | 2 | 262.0976 | 0
2029 | 9 | 2 | 3 | 255.1648 | 0
2029 | 9 | 2 | 4 | 252.53 | 0
2029 | 9 | 2 | 5 | 254.5569 | 0
2029 | 9 | 2 | 6 | 263.312 | 0
2029 | 9 | 2 | 7 | 267.9774 | 0
2029 | 9 | 2 | 8 | 283.0419 | 0
2029 | 9 | 2 | 9 | 302.8266 | 0
2029 | 9 | 2 | 10 | 319.6787 | 0
2029 | 9 | 2 | 11 | 331.6126 | 0
2029 | 9 | 2 | 12 | 340.9441 | 0
2029 | 9 | 2 | 13 | 344.1751 | 0
2029 | 9 | 2 | 14 | 346.4188 | 0
2029 | 9 | 2 | 15 | 349.8896 | 0
2029 | 9 | 2 | 16 | 351.5218 | 0
2029 | 9 | 2 | 17 | 349.2599 | 0
2029 | 9 | 2 | 18 | 339.066 | 0
2029 | 9 | 2 | 19 | 332.1151 | 0
2029 | 9 | 2 | 20 | 324.8772 | 0
2029 | 9 | 2 | 21 | 317.5397 | 0
2029 | 9 | 2 | 22 | 308.5052 | 0
2029 | 9 | 2 | 23 | 295.6914 | 0
2029 | 9 | 3 | 0 | 281.2874 | 0
2029 | 9 | 3 | 1 | 272.5539 | 0
2029 | 9 | 3 | 2 | 265.0204 | 0
2029 | 9 | 3 | 3 | 259.8839 | 0
2029 | 9 | 3 | 4 | 259.2782 | 0
2029 | 9 | 3 | 5 | 263.8091 | 0
2029 | 9 | 3 | 6 | 275.2827 | 0
2029 | 9 | 3 | 7 | 283.2014 | 0
2029 | 9 | 3 | 8 | 296.5967 | 0
2029 | 9 | 3 | 9 | 314.8457 | 0
2029 | 9 | 3 | 10 | 332.154 | 0
2029 | 9 | 3 | 11 | 345.0865 | 0
2029 | 9 | 3 | 12 | 351.649 | 0
2029 | 9 | 3 | 13 | 355.4488 | 0
2029 | 9 | 3 | 14 | 357.953 | 0
2029 | 9 | 3 | 15 | 360.2834 | 0
2029 | 9 | 3 | 16 | 363.0563 | 0
2029 | 9 | 3 | 17 | 363.0873 | 0
2029 | 9 | 3 | 18 | 352.7961 | 0
2029 | 9 | 3 | 19 | 345.7416 | 0
2029 | 9 | 3 | 20 | 338.2523 | 0
2029 | 9 | 3 | 21 | 328.0573 | 0
2029 | 9 | 3 | 22 | 316.4219 | 0
2029 | 9 | 3 | 23 | 300.7901 | 0
2029 | 9 | 4 | 0 | 286.7899 | 0
2029 | 9 | 4 | 1 | 279.9396 | 0
2029 | 9 | 4 | 2 | 273.0154 | 0
2029 | 9 | 4 | 3 | 269.1081 | 0
2029 | 9 | 4 | 4 | 272.5926 | 0
2029 | 9 | 4 | 5 | 285.5229 | 0
2029 | 9 | 4 | 6 | 317.0055 | 0
2029 | 9 | 4 | 7 | 347.4962 | 0
2029 | 9 | 4 | 8 | 372.449 | 0
2029 | 9 | 4 | 9 | 393.1131 | 0
2029 | 9 | 4 | 10 | 408.4083 | 0
2029 | 9 | 4 | 11 | 420.5219 | 0
2029 | 9 | 4 | 12 | 430.3113 | 0
2029 | 9 | 4 | 13 | 434.542 | 0
2029 | 9 | 4 | 14 | 437.1565 | 0
2029 | 9 | 4 | 15 | 438.6064 | 0
2029 | 9 | 4 | 16 | 438.8078 | 0
2029 | 9 | 4 | 17 | 431.9698 | 0
2029 | 9 | 4 | 18 | 408.121 | 0
2029 | 9 | 4 | 19 | 389.5499 | 0
2029 | 9 | 4 | 20 | 374.8555 | 0
2029 | 9 | 4 | 21 | 362.0891 | 0
2029 | 9 | 4 | 22 | 346.365 | 0
2029 | 9 | 4 | 23 | 328.0243 | 0
2029 | 9 | 5 | 0 | 308.9214 | 0
2029 | 9 | 5 | 1 | 303.5086 | 0
2029 | 9 | 5 | 2 | 296.1923 | 0
2029 | 9 | 5 | 3 | 292.0459 | 0
2029 | 9 | 5 | 4 | 295.9889 | 0
2029 | 9 | 5 | 5 | 310.0454 | 0
2029 | 9 | 5 | 6 | 340.7616 | 0
2029 | 9 | 5 | 7 | 371.9409 | 0
2029 | 9 | 5 | 8 | 396.0937 | 0
2029 | 9 | 5 | 9 | 416.2467 | 0
2029 | 9 | 5 | 10 | 432.4754 | 0
2029 | 9 | 5 | 11 | 445.8233 | 0
2029 | 9 | 5 | 12 | 457.3591 | 0
2029 | 9 | 5 | 13 | 462.0797 | 0
2029 | 9 | 5 | 14 | 463.9002 | 0
2029 | 9 | 5 | 15 | 463.6294 | 0
2029 | 9 | 5 | 16 | 463.0093 | 0
2029 | 9 | 5 | 17 | 454.9791 | 0
2029 | 9 | 5 | 18 | 431.5277 | 0
2029 | 9 | 5 | 19 | 413.4432 | 0
2029 | 9 | 5 | 20 | 399.9915 | 0
2029 | 9 | 5 | 21 | 388.0223 | 0
2029 | 9 | 5 | 22 | 371.8542 | 0
2029 | 9 | 5 | 23 | 352.9945 | 0
2029 | 9 | 6 | 0 | 329.84 | 0
2029 | 9 | 6 | 1 | 328.0626 | 0
2029 | 9 | 6 | 2 | 320.5714 | 0
2029 | 9 | 6 | 3 | 316.529 | 0
2029 | 9 | 6 | 4 | 321.1869 | 0
2029 | 9 | 6 | 5 | 336.4603 | 0
2029 | 9 | 6 | 6 | 366.4931 | 0
2029 | 9 | 6 | 7 | 397.3167 | 0
2029 | 9 | 6 | 8 | 420.7297 | 0
2029 | 9 | 6 | 9 | 440.2727 | 0
2029 | 9 | 6 | 10 | 456.4638 | 0
2029 | 9 | 6 | 11 | 471.0237 | 0
2029 | 9 | 6 | 12 | 484.8505 | 0
2029 | 9 | 6 | 13 | 489.7372 | 0
2029 | 9 | 6 | 14 | 490.557 | 0
2029 | 9 | 6 | 15 | 488.8783 | 0
2029 | 9 | 6 | 16 | 487.4187 | 0
2029 | 9 | 6 | 17 | 478.2246 | 0
2029 | 9 | 6 | 18 | 454.3966 | 0
2029 | 9 | 6 | 19 | 435.9861 | 0
2029 | 9 | 6 | 20 | 422.2597 | 0
2029 | 9 | 6 | 21 | 409.4054 | 0
2029 | 9 | 6 | 22 | 392.0153 | 0
2029 | 9 | 6 | 23 | 372.6851 | 0
2029 | 9 | 7 | 0 | 352.8329 | 0
2029 | 9 | 7 | 1 | 343.8328 | 0
2029 | 9 | 7 | 2 | 334.5129 | 0
2029 | 9 | 7 | 3 | 328.9301 | 0
2029 | 9 | 7 | 4 | 332.3499 | 0
2029 | 9 | 7 | 5 | 346.8896 | 0
2029 | 9 | 7 | 6 | 377.7 | 0
2029 | 9 | 7 | 7 | 405.2174 | 0
2029 | 9 | 7 | 8 | 422.7465 | 0
2029 | 9 | 7 | 9 | 436.816 | 0
2029 | 9 | 7 | 10 | 449.2325 | 0
2029 | 9 | 7 | 11 | 461.1993 | 0
2029 | 9 | 7 | 12 | 475.5703 | 0
2029 | 9 | 7 | 13 | 477.933 | 0
2029 | 9 | 7 | 14 | 476.5909 | 0
2029 | 9 | 7 | 15 | 472.4933 | 0
2029 | 9 | 7 | 16 | 469.7164 | 0
2029 | 9 | 7 | 17 | 459.6191 | 0
2029 | 9 | 7 | 18 | 440.7548 | 0
2029 | 9 | 7 | 19 | 421.5321 | 0
2029 | 9 | 7 | 20 | 406.728 | 0
2029 | 9 | 7 | 21 | 393.0966 | 0
2029 | 9 | 7 | 22 | 376.8418 | 0
2029 | 9 | 7 | 23 | 359.9517 | 0
2029 | 9 | 8 | 0 | 343.3051 | 0
2029 | 9 | 8 | 1 | 325.0804 | 0
2029 | 9 | 8 | 2 | 315.1403 | 0
2029 | 9 | 8 | 3 | 307.7798 | 0
2029 | 9 | 8 | 4 | 304.1079 | 0
2029 | 9 | 8 | 5 | 305.8263 | 0
2029 | 9 | 8 | 6 | 313.5971 | 0
2029 | 9 | 8 | 7 | 321.5633 | 0
2029 | 9 | 8 | 8 | 337.8643 | 0
2029 | 9 | 8 | 9 | 358.4296 | 0
2029 | 9 | 8 | 10 | 376.4005 | 0
2029 | 9 | 8 | 11 | 389.2542 | 0
2029 | 9 | 8 | 12 | 398.9827 | 0
2029 | 9 | 8 | 13 | 401.3372 | 0
2029 | 9 | 8 | 14 | 402.0603 | 0
2029 | 9 | 8 | 15 | 403.89 | 0
2029 | 9 | 8 | 16 | 404.5824 | 0
2029 | 9 | 8 | 17 | 398.651 | 0
2029 | 9 | 8 | 18 | 379.7193 | 0
2029 | 9 | 8 | 19 | 371.8667 | 0
2029 | 9 | 8 | 20 | 365.6526 | 0
2029 | 9 | 8 | 21 | 356.8734 | 0
2029 | 9 | 8 | 22 | 347.318 | 0
2029 | 9 | 8 | 23 | 334.4783 | 0
2029 | 9 | 9 | 0 | 321.2366 | 0
2029 | 9 | 9 | 1 | 314.8192 | 0
2029 | 9 | 9 | 2 | 306.7427 | 0
2029 | 9 | 9 | 3 | 300.4149 | 0
2029 | 9 | 9 | 4 | 297.2678 | 0
2029 | 9 | 9 | 5 | 299.2343 | 0
2029 | 9 | 9 | 6 | 311.3048 | 0
2029 | 9 | 9 | 7 | 317.7028 | 0
2029 | 9 | 9 | 8 | 329.7363 | 0
2029 | 9 | 9 | 9 | 345.6951 | 0
2029 | 9 | 9 | 10 | 361.9843 | 0
2029 | 9 | 9 | 11 | 376.8228 | 0
2029 | 9 | 9 | 12 | 391.3132 | 0
2029 | 9 | 9 | 13 | 395.3448 | 0
2029 | 9 | 9 | 14 | 395.652 | 0
2029 | 9 | 9 | 15 | 394.9216 | 0
2029 | 9 | 9 | 16 | 394.0835 | 0
2029 | 9 | 9 | 17 | 390.3322 | 0
2029 | 9 | 9 | 18 | 384.4584 | 0
2029 | 9 | 9 | 19 | 376.6679 | 0
2029 | 9 | 9 | 20 | 370.8566 | 0
2029 | 9 | 9 | 21 | 362.1267 | 0
2029 | 9 | 9 | 22 | 349.9091 | 0
2029 | 9 | 9 | 23 | 333.0789 | 0
2029 | 9 | 10 | 0 | 323.5036 | 0
2029 | 9 | 10 | 1 | 302.0829 | 0
2029 | 9 | 10 | 2 | 293.1187 | 0
2029 | 9 | 10 | 3 | 287.831 | 0
2029 | 9 | 10 | 4 | 290.2855 | 0
2029 | 9 | 10 | 5 | 302.6573 | 0
2029 | 9 | 10 | 6 | 329.9939 | 0
2029 | 9 | 10 | 7 | 355.9883 | 0
2029 | 9 | 10 | 8 | 372.9123 | 0
2029 | 9 | 10 | 9 | 386.4998 | 0
2029 | 9 | 10 | 10 | 395.6322 | 0
2029 | 9 | 10 | 11 | 402.817 | 0
2029 | 9 | 10 | 12 | 409.8146 | 0
2029 | 9 | 10 | 13 | 409.8401 | 0
2029 | 9 | 10 | 14 | 408.3284 | 0
2029 | 9 | 10 | 15 | 405.746 | 0
2029 | 9 | 10 | 16 | 403.2989 | 0
2029 | 9 | 10 | 17 | 395.2444 | 0
2029 | 9 | 10 | 18 | 378.2931 | 0
2029 | 9 | 10 | 19 | 362.1382 | 0
2029 | 9 | 10 | 20 | 346.8843 | 0
2029 | 9 | 10 | 21 | 333.1493 | 0
2029 | 9 | 10 | 22 | 318.595 | 0
2029 | 9 | 10 | 23 | 300.8383 | 0
2029 | 9 | 11 | 0 | 284.1524 | 0
2029 | 9 | 11 | 1 | 267.659 | 0
2029 | 9 | 11 | 2 | 260.6396 | 0
2029 | 9 | 11 | 3 | 256.6273 | 0
2029 | 9 | 11 | 4 | 259.1354 | 0
2029 | 9 | 11 | 5 | 270.5792 | 0
2029 | 9 | 11 | 6 | 298.9016 | 0
2029 | 9 | 11 | 7 | 328.2322 | 0
2029 | 9 | 11 | 8 | 350.7183 | 0
2029 | 9 | 11 | 9 | 368.9348 | 0
2029 | 9 | 11 | 10 | 380.9838 | 0
2029 | 9 | 11 | 11 | 390.6063 | 0
2029 | 9 | 11 | 12 | 399.8558 | 0
2029 | 9 | 11 | 13 | 403.0295 | 0
2029 | 9 | 11 | 14 | 405.1065 | 0
2029 | 9 | 11 | 15 | 406.4288 | 0
2029 | 9 | 11 | 16 | 406.1701 | 0
2029 | 9 | 11 | 17 | 399.8433 | 0
2029 | 9 | 11 | 18 | 378.0072 | 0
2029 | 9 | 11 | 19 | 360.523 | 0
2029 | 9 | 11 | 20 | 345.3166 | 0
2029 | 9 | 11 | 21 | 331.8113 | 0
2029 | 9 | 11 | 22 | 316.8387 | 0
2029 | 9 | 11 | 23 | 299.5397 | 0
2029 | 9 | 12 | 0 | 285.169 | 0
2029 | 9 | 12 | 1 | 279.5082 | 0
2029 | 9 | 12 | 2 | 272.8817 | 0
2029 | 9 | 12 | 3 | 269.137 | 0
2029 | 9 | 12 | 4 | 272.3604 | 0
2029 | 9 | 12 | 5 | 285.4034 | 0
2029 | 9 | 12 | 6 | 314.8807 | 0
2029 | 9 | 12 | 7 | 345.955 | 0
2029 | 9 | 12 | 8 | 369.5548 | 0
2029 | 9 | 12 | 9 | 389.6184 | 0
2029 | 9 | 12 | 10 | 404.4416 | 0
2029 | 9 | 12 | 11 | 416.5471 | 0
2029 | 9 | 12 | 12 | 425.5391 | 0
2029 | 9 | 12 | 13 | 429.5034 | 0
2029 | 9 | 12 | 14 | 431.3451 | 0
2029 | 9 | 12 | 15 | 430.6217 | 0
2029 | 9 | 12 | 16 | 428.8707 | 0
2029 | 9 | 12 | 17 | 420.8407 | 0
2029 | 9 | 12 | 18 | 401.9627 | 0
2029 | 9 | 12 | 19 | 384.0948 | 0
2029 | 9 | 12 | 20 | 369.9141 | 0
2029 | 9 | 12 | 21 | 356.9123 | 0
2029 | 9 | 12 | 22 | 340.4152 | 0
2029 | 9 | 12 | 23 | 320.8884 | 0
2029 | 9 | 13 | 0 | 306.2219 | 0
2029 | 9 | 13 | 1 | 284.5938 | 0
2029 | 9 | 13 | 2 | 275.8612 | 0
2029 | 9 | 13 | 3 | 270.7183 | 0
2029 | 9 | 13 | 4 | 272.1125 | 0
2029 | 9 | 13 | 5 | 283.3044 | 0
2029 | 9 | 13 | 6 | 312.0547 | 0
2029 | 9 | 13 | 7 | 340.7458 | 0
2029 | 9 | 13 | 8 | 359.2908 | 0
2029 | 9 | 13 | 9 | 372.0558 | 0
2029 | 9 | 13 | 10 | 380.6352 | 0
2029 | 9 | 13 | 11 | 388.4063 | 0
2029 | 9 | 13 | 12 | 399.7969 | 0
2029 | 9 | 13 | 13 | 400.6767 | 0
2029 | 9 | 13 | 14 | 400.2084 | 0
2029 | 9 | 13 | 15 | 399.1974 | 0
2029 | 9 | 13 | 16 | 397.8826 | 0
2029 | 9 | 13 | 17 | 390.0026 | 0
2029 | 9 | 13 | 18 | 369.1795 | 0
2029 | 9 | 13 | 19 | 352.9627 | 0
2029 | 9 | 13 | 20 | 338.5499 | 0
2029 | 9 | 13 | 21 | 325.3981 | 0
2029 | 9 | 13 | 22 | 311.3815 | 0
2029 | 9 | 13 | 23 | 294.5128 | 0
2029 | 9 | 14 | 0 | 279.5 | 0
2029 | 9 | 14 | 1 | 264.4616 | 0
2029 | 9 | 14 | 2 | 257.1228 | 0
2029 | 9 | 14 | 3 | 252.5445 | 0
2029 | 9 | 14 | 4 | 254.1255 | 0
2029 | 9 | 14 | 5 | 264.8138 | 0
2029 | 9 | 14 | 6 | 292.5006 | 0
2029 | 9 | 14 | 7 | 320.36 | 0
2029 | 9 | 14 | 8 | 340.0975 | 0
2029 | 9 | 14 | 9 | 355.9256 | 0
2029 | 9 | 14 | 10 | 367.04 | 0
2029 | 9 | 14 | 11 | 375.6472 | 0
2029 | 9 | 14 | 12 | 380.919 | 0
2029 | 9 | 14 | 13 | 381.8278 | 0
2029 | 9 | 14 | 14 | 381.4043 | 0
2029 | 9 | 14 | 15 | 380.2136 | 0
2029 | 9 | 14 | 16 | 379.3529 | 0
2029 | 9 | 14 | 17 | 374.1815 | 0
2029 | 9 | 14 | 18 | 358.5344 | 0
2029 | 9 | 14 | 19 | 342.6209 | 0
2029 | 9 | 14 | 20 | 329.3801 | 0
2029 | 9 | 14 | 21 | 317.5793 | 0
2029 | 9 | 14 | 22 | 304.8581 | 0
2029 | 9 | 14 | 23 | 291.38 | 0
2029 | 9 | 15 | 0 | 277.5698 | 0
2029 | 9 | 15 | 1 | 267.3108 | 0
2029 | 9 | 15 | 2 | 259.2279 | 0
2029 | 9 | 15 | 3 | 252.7719 | 0
2029 | 9 | 15 | 4 | 250.4708 | 0
2029 | 9 | 15 | 5 | 253.3463 | 0
2029 | 9 | 15 | 6 | 262.2902 | 0
2029 | 9 | 15 | 7 | 270.0536 | 0
2029 | 9 | 15 | 8 | 286.212 | 0
2029 | 9 | 15 | 9 | 305.9642 | 0
2029 | 9 | 15 | 10 | 321.5829 | 0
2029 | 9 | 15 | 11 | 332.8578 | 0
2029 | 9 | 15 | 12 | 339.211 | 0
2029 | 9 | 15 | 13 | 341.6638 | 0
2029 | 9 | 15 | 14 | 342.6709 | 0
2029 | 9 | 15 | 15 | 344.0565 | 0
2029 | 9 | 15 | 16 | 344.0329 | 0
2029 | 9 | 15 | 17 | 339.0412 | 0
2029 | 9 | 15 | 18 | 331.5582 | 0
2029 | 9 | 15 | 19 | 326.0835 | 0
2029 | 9 | 15 | 20 | 320.0344 | 0
2029 | 9 | 15 | 21 | 312.987 | 0
2029 | 9 | 15 | 22 | 304.8085 | 0
2029 | 9 | 15 | 23 | 294.1986 | 0
2029 | 9 | 16 | 0 | 278.9794 | 0
2029 | 9 | 16 | 1 | 276.9107 | 0
2029 | 9 | 16 | 2 | 270.2937 | 0
2029 | 9 | 16 | 3 | 265.1832 | 0
2029 | 9 | 16 | 4 | 263.1853 | 0
2029 | 9 | 16 | 5 | 266.8571 | 0
2029 | 9 | 16 | 6 | 279.2317 | 0
2029 | 9 | 16 | 7 | 285.622 | 0
2029 | 9 | 16 | 8 | 297.351 | 0
2029 | 9 | 16 | 9 | 314.1147 | 0
2029 | 9 | 16 | 10 | 330.1716 | 0
2029 | 9 | 16 | 11 | 343.9498 | 0
2029 | 9 | 16 | 12 | 356.3596 | 0
2029 | 9 | 16 | 13 | 360.7006 | 0
2029 | 9 | 16 | 14 | 361.0524 | 0
2029 | 9 | 16 | 15 | 359.2732 | 0
2029 | 9 | 16 | 16 | 358.7568 | 0
2029 | 9 | 16 | 17 | 355.9749 | 0
2029 | 9 | 16 | 18 | 353.1709 | 0
2029 | 9 | 16 | 19 | 348.5024 | 0
2029 | 9 | 16 | 20 | 342.9386 | 0
2029 | 9 | 16 | 21 | 335.403 | 0
2029 | 9 | 16 | 22 | 325.1785 | 0
2029 | 9 | 16 | 23 | 310.6763 | 0
2029 | 9 | 17 | 0 | 296.2819 | 0
2029 | 9 | 17 | 1 | 288.4627 | 0
2029 | 9 | 17 | 2 | 281.8162 | 0
2029 | 9 | 17 | 3 | 278.3828 | 0
2029 | 9 | 17 | 4 | 282.4481 | 0
2029 | 9 | 17 | 5 | 296.7357 | 0
2029 | 9 | 17 | 6 | 327.2854 | 0
2029 | 9 | 17 | 7 | 356.4897 | 0
2029 | 9 | 17 | 8 | 376.4919 | 0
2029 | 9 | 17 | 9 | 392.2452 | 0
2029 | 9 | 17 | 10 | 404.1066 | 0
2029 | 9 | 17 | 11 | 415.189 | 0
2029 | 9 | 17 | 12 | 424.3898 | 0
2029 | 9 | 17 | 13 | 427.3019 | 0
2029 | 9 | 17 | 14 | 427.828 | 0
2029 | 9 | 17 | 15 | 426.6897 | 0
2029 | 9 | 17 | 16 | 425.2012 | 0
2029 | 9 | 17 | 17 | 417.4073 | 0
2029 | 9 | 17 | 18 | 398.3049 | 0
2029 | 9 | 17 | 19 | 382.2022 | 0
2029 | 9 | 17 | 20 | 367.4396 | 0
2029 | 9 | 17 | 21 | 353.5349 | 0
2029 | 9 | 17 | 22 | 336.9183 | 0
2029 | 9 | 17 | 23 | 317.5719 | 0
2029 | 9 | 18 | 0 | 297.5288 | 0
2029 | 9 | 18 | 1 | 287.9691 | 0
2029 | 9 | 18 | 2 | 280.5506 | 0
2029 | 9 | 18 | 3 | 276.4892 | 0
2029 | 9 | 18 | 4 | 279.5767 | 0
2029 | 9 | 18 | 5 | 292.5921 | 0
2029 | 9 | 18 | 6 | 323.1979 | 0
2029 | 9 | 18 | 7 | 354.4904 | 0
2029 | 9 | 18 | 8 | 376.8717 | 0
2029 | 9 | 18 | 9 | 394.4329 | 0
2029 | 9 | 18 | 10 | 407.0537 | 0
2029 | 9 | 18 | 11 | 418.0583 | 0
2029 | 9 | 18 | 12 | 427.2418 | 0
2029 | 9 | 18 | 13 | 431.088 | 0
2029 | 9 | 18 | 14 | 432.7552 | 0
2029 | 9 | 18 | 15 | 433.1007 | 0
2029 | 9 | 18 | 16 | 432.5217 | 0
2029 | 9 | 18 | 17 | 424.6636 | 0
2029 | 9 | 18 | 18 | 401.6344 | 0
2029 | 9 | 18 | 19 | 385.0909 | 0
2029 | 9 | 18 | 20 | 369.4347 | 0
2029 | 9 | 18 | 21 | 354.5223 | 0
2029 | 9 | 18 | 22 | 337.7139 | 0
2029 | 9 | 18 | 23 | 318.1919 | 0
2029 | 9 | 19 | 0 | 301.1971 | 0
2029 | 9 | 19 | 1 | 292.4657 | 0
2029 | 9 | 19 | 2 | 284.5054 | 0
2029 | 9 | 19 | 3 | 279.9674 | 0
2029 | 9 | 19 | 4 | 282.5348 | 0
2029 | 9 | 19 | 5 | 295.378 | 0
2029 | 9 | 19 | 6 | 326.2533 | 0
2029 | 9 | 19 | 7 | 356.5908 | 0
2029 | 9 | 19 | 8 | 377.1709 | 0
2029 | 9 | 19 | 9 | 393.138 | 0
2029 | 9 | 19 | 10 | 404.9109 | 0
2029 | 9 | 19 | 11 | 415.5482 | 0
2029 | 9 | 19 | 12 | 425.7655 | 0
2029 | 9 | 19 | 13 | 428.7279 | 0
2029 | 9 | 19 | 14 | 429.8876 | 0
2029 | 9 | 19 | 15 | 429.8796 | 0
2029 | 9 | 19 | 16 | 428.6513 | 0
2029 | 9 | 19 | 17 | 420.2809 | 0
2029 | 9 | 19 | 18 | 397.7429 | 0
2029 | 9 | 19 | 19 | 380.763 | 0
2029 | 9 | 19 | 20 | 364.4284 | 0
2029 | 9 | 19 | 21 | 349.2193 | 0
2029 | 9 | 19 | 22 | 332.6476 | 0
2029 | 9 | 19 | 23 | 312.7716 | 0
2029 | 9 | 20 | 0 | 298.2027 | 0
2029 | 9 | 20 | 1 | 285.6883 | 0
2029 | 9 | 20 | 2 | 277.5279 | 0
2029 | 9 | 20 | 3 | 272.7437 | 0
2029 | 9 | 20 | 4 | 274.8769 | 0
2029 | 9 | 20 | 5 | 286.9205 | 0
2029 | 9 | 20 | 6 | 317.8578 | 0
2029 | 9 | 20 | 7 | 348.5063 | 0
2029 | 9 | 20 | 8 | 370.2974 | 0
2029 | 9 | 20 | 9 | 387.502 | 0
2029 | 9 | 20 | 10 | 399.6305 | 0
2029 | 9 | 20 | 11 | 410.2697 | 0
2029 | 9 | 20 | 12 | 418.3357 | 0
2029 | 9 | 20 | 13 | 421.42 | 0
2029 | 9 | 20 | 14 | 422.0089 | 0
2029 | 9 | 20 | 15 | 420.3691 | 0
2029 | 9 | 20 | 16 | 418.3218 | 0
2029 | 9 | 20 | 17 | 409.9882 | 0
2029 | 9 | 20 | 18 | 391.9894 | 0
2029 | 9 | 20 | 19 | 376.1757 | 0
2029 | 9 | 20 | 20 | 362.0438 | 0
2029 | 9 | 20 | 21 | 349.4912 | 0
2029 | 9 | 20 | 22 | 334.5295 | 0
2029 | 9 | 20 | 23 | 317.1855 | 0
2029 | 9 | 21 | 0 | 296.4581 | 0
2029 | 9 | 21 | 1 | 289.9566 | 0
2029 | 9 | 21 | 2 | 282.451 | 0
2029 | 9 | 21 | 3 | 277.9025 | 0
2029 | 9 | 21 | 4 | 280.458 | 0
2029 | 9 | 21 | 5 | 293.1327 | 0
2029 | 9 | 21 | 6 | 323.6723 | 0
2029 | 9 | 21 | 7 | 353.8757 | 0
2029 | 9 | 21 | 8 | 375.2018 | 0
2029 | 9 | 21 | 9 | 393.6746 | 0
2029 | 9 | 21 | 10 | 407.5814 | 0
2029 | 9 | 21 | 11 | 419.7516 | 0
2029 | 9 | 21 | 12 | 429.5305 | 0
2029 | 9 | 21 | 13 | 433.6248 | 0
2029 | 9 | 21 | 14 | 435.4006 | 0
2029 | 9 | 21 | 15 | 434.2887 | 0
2029 | 9 | 21 | 16 | 432.3607 | 0
2029 | 9 | 21 | 17 | 423.5302 | 0
2029 | 9 | 21 | 18 | 400.6618 | 0
2029 | 9 | 21 | 19 | 384.5522 | 0
2029 | 9 | 21 | 20 | 371.4185 | 0
2029 | 9 | 21 | 21 | 359.5758 | 0
2029 | 9 | 21 | 22 | 344.8157 | 0
2029 | 9 | 21 | 23 | 329.4251 | 0
2029 | 9 | 22 | 0 | 310.9991 | 0
2029 | 9 | 22 | 1 | 290.9616 | 0
2029 | 9 | 22 | 2 | 281.6512 | 0
2029 | 9 | 22 | 3 | 274.3838 | 0
2029 | 9 | 22 | 4 | 271.3304 | 0
2029 | 9 | 22 | 5 | 273.5747 | 0
2029 | 9 | 22 | 6 | 280.6177 | 0
2029 | 9 | 22 | 7 | 287.4108 | 0
2029 | 9 | 22 | 8 | 298.9114 | 0
2029 | 9 | 22 | 9 | 313.1856 | 0
2029 | 9 | 22 | 10 | 324.056 | 0
2029 | 9 | 22 | 11 | 331.8706 | 0
2029 | 9 | 22 | 12 | 338.3861 | 0
2029 | 9 | 22 | 13 | 338.3405 | 0
2029 | 9 | 22 | 14 | 337.3589 | 0
2029 | 9 | 22 | 15 | 337.6645 | 0
2029 | 9 | 22 | 16 | 337.5748 | 0
2029 | 9 | 22 | 17 | 332.9394 | 0
2029 | 9 | 22 | 18 | 326.7803 | 0
2029 | 9 | 22 | 19 | 323.0179 | 0
2029 | 9 | 22 | 20 | 315.6094 | 0
2029 | 9 | 22 | 21 | 306.366 | 0
2029 | 9 | 22 | 22 | 298.0176 | 0
2029 | 9 | 22 | 23 | 287.0494 | 0
2029 | 9 | 23 | 0 | 279.5955 | 0
2029 | 9 | 23 | 1 | 264.2024 | 0
2029 | 9 | 23 | 2 | 257.5317 | 0
2029 | 9 | 23 | 3 | 252.0519 | 0
2029 | 9 | 23 | 4 | 250.0838 | 0
2029 | 9 | 23 | 5 | 252.5807 | 0
2029 | 9 | 23 | 6 | 260.1774 | 0
2029 | 9 | 23 | 7 | 265.6926 | 0
2029 | 9 | 23 | 8 | 275.9917 | 0
2029 | 9 | 23 | 9 | 292.1641 | 0
2029 | 9 | 23 | 10 | 306.3675 | 0
2029 | 9 | 23 | 11 | 316.3767 | 0
2029 | 9 | 23 | 12 | 325.9857 | 0
2029 | 9 | 23 | 13 | 327.8978 | 0
2029 | 9 | 23 | 14 | 328.2587 | 0
2029 | 9 | 23 | 15 | 328.0471 | 0
2029 | 9 | 23 | 16 | 327.6146 | 0
2029 | 9 | 23 | 17 | 325.3351 | 0
2029 | 9 | 23 | 18 | 317.6507 | 0
2029 | 9 | 23 | 19 | 315.9058 | 0
2029 | 9 | 23 | 20 | 310.4254 | 0
2029 | 9 | 23 | 21 | 303.0924 | 0
2029 | 9 | 23 | 22 | 293.657 | 0
2029 | 9 | 23 | 23 | 280.7386 | 0
2029 | 9 | 24 | 0 | 267.0214 | 0
2029 | 9 | 24 | 1 | 259.53 | 0
2029 | 9 | 24 | 2 | 253.9239 | 0
2029 | 9 | 24 | 3 | 251.0044 | 0
2029 | 9 | 24 | 4 | 254.4092 | 0
2029 | 9 | 24 | 5 | 267.5444 | 0
2029 | 9 | 24 | 6 | 296.5613 | 0
2029 | 9 | 24 | 7 | 323.1955 | 0
2029 | 9 | 24 | 8 | 341.9499 | 0
2029 | 9 | 24 | 9 | 355.9514 | 0
2029 | 9 | 24 | 10 | 364.657 | 0
2029 | 9 | 24 | 11 | 371.8512 | 0
2029 | 9 | 24 | 12 | 375.8467 | 0
2029 | 9 | 24 | 13 | 376.4894 | 0
2029 | 9 | 24 | 14 | 375.7616 | 0
2029 | 9 | 24 | 15 | 373.6488 | 0
2029 | 9 | 24 | 16 | 371.5203 | 0
2029 | 9 | 24 | 17 | 366.3406 | 0
2029 | 9 | 24 | 18 | 354.8555 | 0
2029 | 9 | 24 | 19 | 343.7217 | 0
2029 | 9 | 24 | 20 | 330.8478 | 0
2029 | 9 | 24 | 21 | 318.5001 | 0
2029 | 9 | 24 | 22 | 303.7698 | 0
2029 | 9 | 24 | 23 | 286.4849 | 0
2029 | 9 | 25 | 0 | 267.6749 | 0
2029 | 9 | 25 | 1 | 259.5514 | 0
2029 | 9 | 25 | 2 | 253.6804 | 0
2029 | 9 | 25 | 3 | 250.6241 | 0
2029 | 9 | 25 | 4 | 253.2016 | 0
2029 | 9 | 25 | 5 | 265.0702 | 0
2029 | 9 | 25 | 6 | 292.7666 | 0
2029 | 9 | 25 | 7 | 321.9294 | 0
2029 | 9 | 25 | 8 | 340.4598 | 0
2029 | 9 | 25 | 9 | 352.5592 | 0
2029 | 9 | 25 | 10 | 360.12 | 0
2029 | 9 | 25 | 11 | 367.2658 | 0
2029 | 9 | 25 | 12 | 375.3272 | 0
2029 | 9 | 25 | 13 | 377.4767 | 0
2029 | 9 | 25 | 14 | 377.8402 | 0
2029 | 9 | 25 | 15 | 376.5628 | 0
2029 | 9 | 25 | 16 | 375.4817 | 0
2029 | 9 | 25 | 17 | 370.7269 | 0
2029 | 9 | 25 | 18 | 356.9576 | 0
2029 | 9 | 25 | 19 | 345.8038 | 0
2029 | 9 | 25 | 20 | 333.4292 | 0
2029 | 9 | 25 | 21 | 320.4852 | 0
2029 | 9 | 25 | 22 | 305.6688 | 0
2029 | 9 | 25 | 23 | 288.3247 | 0
2029 | 9 | 26 | 0 | 273.2706 | 0
2029 | 9 | 26 | 1 | 260.1519 | 0
2029 | 9 | 26 | 2 | 253.6002 | 0
2029 | 9 | 26 | 3 | 249.8597 | 0
2029 | 9 | 26 | 4 | 251.9376 | 0
2029 | 9 | 26 | 5 | 263.3275 | 0
2029 | 9 | 26 | 6 | 291.2626 | 0
2029 | 9 | 26 | 7 | 321.3181 | 0
2029 | 9 | 26 | 8 | 340.7006 | 0
2029 | 9 | 26 | 9 | 354.529 | 0
2029 | 9 | 26 | 10 | 363.9835 | 0
2029 | 9 | 26 | 11 | 371.7558 | 0
2029 | 9 | 26 | 12 | 377.4847 | 0
2029 | 9 | 26 | 13 | 379.4582 | 0
2029 | 9 | 26 | 14 | 379.6329 | 0
2029 | 9 | 26 | 15 | 378.289 | 0
2029 | 9 | 26 | 16 | 376.4299 | 0
2029 | 9 | 26 | 17 | 369.6656 | 0
2029 | 9 | 26 | 18 | 357.2997 | 0
2029 | 9 | 26 | 19 | 345.6199 | 0
2029 | 9 | 26 | 20 | 333.161 | 0
2029 | 9 | 26 | 21 | 321.1724 | 0
2029 | 9 | 26 | 22 | 306.5781 | 0
2029 | 9 | 26 | 23 | 288.7036 | 0
2029 | 9 | 27 | 0 | 270.3321 | 0
2029 | 9 | 27 | 1 | 266.9063 | 0
2029 | 9 | 27 | 2 | 260.6158 | 0
2029 | 9 | 27 | 3 | 257.5212 | 0
2029 | 9 | 27 | 4 | 259.9919 | 0
2029 | 9 | 27 | 5 | 272.5159 | 0
2029 | 9 | 27 | 6 | 298.1589 | 0
2029 | 9 | 27 | 7 | 327.8013 | 0
2029 | 9 | 27 | 8 | 346.1268 | 0
2029 | 9 | 27 | 9 | 358.7073 | 0
2029 | 9 | 27 | 10 | 367.8998 | 0
2029 | 9 | 27 | 11 | 377.7358 | 0
2029 | 9 | 27 | 12 | 388.1313 | 0
2029 | 9 | 27 | 13 | 390.7305 | 0
2029 | 9 | 27 | 14 | 391.5787 | 0
2029 | 9 | 27 | 15 | 391.0243 | 0
2029 | 9 | 27 | 16 | 389.0861 | 0
2029 | 9 | 27 | 17 | 381.8563 | 0
2029 | 9 | 27 | 18 | 364.8043 | 0
2029 | 9 | 27 | 19 | 348.6514 | 0
2029 | 9 | 27 | 20 | 334.7115 | 0
2029 | 9 | 27 | 21 | 321.1571 | 0
2029 | 9 | 27 | 22 | 304.4459 | 0
2029 | 9 | 27 | 23 | 285.7613 | 0
2029 | 9 | 28 | 0 | 277.0952 | 0
2029 | 9 | 28 | 1 | 265.4598 | 0
2029 | 9 | 28 | 2 | 258.0795 | 0
2029 | 9 | 28 | 3 | 253.5322 | 0
2029 | 9 | 28 | 4 | 254.7453 | 0
2029 | 9 | 28 | 5 | 265.6058 | 0
2029 | 9 | 28 | 6 | 293.3965 | 0
2029 | 9 | 28 | 7 | 322.1622 | 0
2029 | 9 | 28 | 8 | 339.9369 | 0
2029 | 9 | 28 | 9 | 352.7565 | 0
2029 | 9 | 28 | 10 | 360.9542 | 0
2029 | 9 | 28 | 11 | 368.1737 | 0
2029 | 9 | 28 | 12 | 376.2108 | 0
2029 | 9 | 28 | 13 | 377.5867 | 0
2029 | 9 | 28 | 14 | 377.3542 | 0
2029 | 9 | 28 | 15 | 375.8409 | 0
2029 | 9 | 28 | 16 | 373.5684 | 0
2029 | 9 | 28 | 17 | 366.1938 | 0
2029 | 9 | 28 | 18 | 353.162 | 0
2029 | 9 | 28 | 19 | 340.9282 | 0
2029 | 9 | 28 | 20 | 327.7343 | 0
2029 | 9 | 28 | 21 | 315.5683 | 0
2029 | 9 | 28 | 22 | 302.3286 | 0
2029 | 9 | 28 | 23 | 287.828 | 0
2029 | 9 | 29 | 0 | 272.6618 | 0
2029 | 9 | 29 | 1 | 265.8276 | 0
2029 | 9 | 29 | 2 | 258.4744 | 0
2029 | 9 | 29 | 3 | 252.8248 | 0
2029 | 9 | 29 | 4 | 251.0244 | 0
2029 | 9 | 29 | 5 | 254.5225 | 0
2029 | 9 | 29 | 6 | 262.7423 | 0
2029 | 9 | 29 | 7 | 270.7451 | 0
2029 | 9 | 29 | 8 | 282.8839 | 0
2029 | 9 | 29 | 9 | 298.7286 | 0
2029 | 9 | 29 | 10 | 311.4453 | 0
2029 | 9 | 29 | 11 | 320.8068 | 0
2029 | 9 | 29 | 12 | 329.741 | 0
2029 | 9 | 29 | 13 | 330.8026 | 0
2029 | 9 | 29 | 14 | 330.3253 | 0
2029 | 9 | 29 | 15 | 330.3941 | 0
2029 | 9 | 29 | 16 | 329.5417 | 0
2029 | 9 | 29 | 17 | 323.5562 | 0
2029 | 9 | 29 | 18 | 318.6261 | 0
2029 | 9 | 29 | 19 | 316.4151 | 0
2029 | 9 | 29 | 20 | 309.6278 | 0
2029 | 9 | 29 | 21 | 300.9415 | 0
2029 | 9 | 29 | 22 | 291.8271 | 0
2029 | 9 | 29 | 23 | 280.8713 | 0
2029 | 9 | 30 | 0 | 272.2415 | 0
2029 | 9 | 30 | 1 | 263.8056 | 0
2029 | 9 | 30 | 2 | 256.9128 | 0
2029 | 9 | 30 | 3 | 251.2371 | 0
2029 | 9 | 30 | 4 | 248.8851 | 0
2029 | 9 | 30 | 5 | 251.9487 | 0
2029 | 9 | 30 | 6 | 259.3541 | 0
2029 | 9 | 30 | 7 | 265.2901 | 0
2029 | 9 | 30 | 8 | 275.5509 | 0
2029 | 9 | 30 | 9 | 290.1074 | 0
2029 | 9 | 30 | 10 | 302.2867 | 0
2029 | 9 | 30 | 11 | 311.464 | 0
2029 | 9 | 30 | 12 | 318.9434 | 0
2029 | 9 | 30 | 13 | 321.6395 | 0
2029 | 9 | 30 | 14 | 322.1297 | 0
2029 | 9 | 30 | 15 | 322.4238 | 0
2029 | 9 | 30 | 16 | 321.8548 | 0
2029 | 9 | 30 | 17 | 319.8725 | 0
2029 | 9 | 30 | 18 | 317.8727 | 0
2029 | 9 | 30 | 19 | 317.3543 | 0
2029 | 9 | 30 | 20 | 311.4671 | 0
2029 | 9 | 30 | 21 | 304.087 | 0
2029 | 9 | 30 | 22 | 294.7672 | 0
2029 | 9 | 30 | 23 | 281.6874 | 0
2029 | 10 | 1 | 0 | 268.1448 | 0
2029 | 10 | 1 | 1 | 256.3359 | 0
2029 | 10 | 1 | 2 | 251.4307 | 0
2029 | 10 | 1 | 3 | 249.2604 | 0
2029 | 10 | 1 | 4 | 252.4869 | 0
2029 | 10 | 1 | 5 | 264.6941 | 0
2029 | 10 | 1 | 6 | 292.5374 | 0
2029 | 10 | 1 | 7 | 320.6808 | 0
2029 | 10 | 1 | 8 | 338.0729 | 0
2029 | 10 | 1 | 9 | 350.4069 | 0
2029 | 10 | 1 | 10 | 358.4057 | 0
2029 | 10 | 1 | 11 | 365.6489 | 0
2029 | 10 | 1 | 12 | 371.6924 | 0
2029 | 10 | 1 | 13 | 372.2689 | 0
2029 | 10 | 1 | 14 | 371.3977 | 0
2029 | 10 | 1 | 15 | 370.0149 | 0
2029 | 10 | 1 | 16 | 369.0805 | 0
2029 | 10 | 1 | 17 | 364.8002 | 0
2029 | 10 | 1 | 18 | 351.519 | 0
2029 | 10 | 1 | 19 | 341.2178 | 0
2029 | 10 | 1 | 20 | 327.1579 | 0
2029 | 10 | 1 | 21 | 314.6806 | 0
2029 | 10 | 1 | 22 | 300.4283 | 0
2029 | 10 | 1 | 23 | 283.7013 | 0
2029 | 10 | 2 | 0 | 269.9976 | 0
2029 | 10 | 2 | 1 | 256.7719 | 0
2029 | 10 | 2 | 2 | 250.7883 | 0
2029 | 10 | 2 | 3 | 247.8419 | 0
2029 | 10 | 2 | 4 | 249.9714 | 0
2029 | 10 | 2 | 5 | 261.1203 | 0
2029 | 10 | 2 | 6 | 289.8934 | 0
2029 | 10 | 2 | 7 | 320.2957 | 0
2029 | 10 | 2 | 8 | 337.9929 | 0
2029 | 10 | 2 | 9 | 349.648 | 0
2029 | 10 | 2 | 10 | 356.6739 | 0
2029 | 10 | 2 | 11 | 363.1221 | 0
2029 | 10 | 2 | 12 | 370.8554 | 0
2029 | 10 | 2 | 13 | 371.7824 | 0
2029 | 10 | 2 | 14 | 371.3602 | 0
2029 | 10 | 2 | 15 | 369.8618 | 0
2029 | 10 | 2 | 16 | 369.1138 | 0
2029 | 10 | 2 | 17 | 364.6101 | 0
2029 | 10 | 2 | 18 | 352.8197 | 0
2029 | 10 | 2 | 19 | 342.1475 | 0
2029 | 10 | 2 | 20 | 327.8919 | 0
2029 | 10 | 2 | 21 | 315.5144 | 0
2029 | 10 | 2 | 22 | 301.423 | 0
2029 | 10 | 2 | 23 | 284.2658 | 0
2029 | 10 | 3 | 0 | 268.7429 | 0
2029 | 10 | 3 | 1 | 258.3824 | 0
2029 | 10 | 3 | 2 | 252.1759 | 0
2029 | 10 | 3 | 3 | 248.9947 | 0
2029 | 10 | 3 | 4 | 250.8996 | 0
2029 | 10 | 3 | 5 | 261.9207 | 0
2029 | 10 | 3 | 6 | 290.3785 | 0
2029 | 10 | 3 | 7 | 321.4069 | 0
2029 | 10 | 3 | 8 | 339.7485 | 0
2029 | 10 | 3 | 9 | 352.6879 | 0
2029 | 10 | 3 | 10 | 361.5392 | 0
2029 | 10 | 3 | 11 | 369.333 | 0
2029 | 10 | 3 | 12 | 378.0318 | 0
2029 | 10 | 3 | 13 | 379.499 | 0
2029 | 10 | 3 | 14 | 379.6554 | 0
2029 | 10 | 3 | 15 | 379.1385 | 0
2029 | 10 | 3 | 16 | 378.1015 | 0
2029 | 10 | 3 | 17 | 371.6232 | 0
2029 | 10 | 3 | 18 | 355.0762 | 0
2029 | 10 | 3 | 19 | 342.7376 | 0
2029 | 10 | 3 | 20 | 327.821 | 0
2029 | 10 | 3 | 21 | 315.4216 | 0
2029 | 10 | 3 | 22 | 301.3376 | 0
2029 | 10 | 3 | 23 | 284.4747 | 0
2029 | 10 | 4 | 0 | 271.2088 | 0
2029 | 10 | 4 | 1 | 257.4623 | 0
2029 | 10 | 4 | 2 | 250.6119 | 0
2029 | 10 | 4 | 3 | 247.1257 | 0
2029 | 10 | 4 | 4 | 248.6975 | 0
2029 | 10 | 4 | 5 | 259.6309 | 0
2029 | 10 | 4 | 6 | 289.6485 | 0
2029 | 10 | 4 | 7 | 320.5531 | 0
2029 | 10 | 4 | 8 | 339.8039 | 0
2029 | 10 | 4 | 9 | 353.5823 | 0
2029 | 10 | 4 | 10 | 362.7347 | 0
2029 | 10 | 4 | 11 | 370.7302 | 0
2029 | 10 | 4 | 12 | 378.8967 | 0
2029 | 10 | 4 | 13 | 380.2008 | 0
2029 | 10 | 4 | 14 | 380.108 | 0
2029 | 10 | 4 | 15 | 379.3673 | 0
2029 | 10 | 4 | 16 | 378.2007 | 0
2029 | 10 | 4 | 17 | 371.4909 | 0
2029 | 10 | 4 | 18 | 354.3789 | 0
2029 | 10 | 4 | 19 | 342.3967 | 0
2029 | 10 | 4 | 20 | 327.6345 | 0
2029 | 10 | 4 | 21 | 315.3658 | 0
2029 | 10 | 4 | 22 | 301.8818 | 0
2029 | 10 | 4 | 23 | 285.8204 | 0
2029 | 10 | 5 | 0 | 270.3642 | 0
2029 | 10 | 5 | 1 | 263.1134 | 0
2029 | 10 | 5 | 2 | 256.4936 | 0
2029 | 10 | 5 | 3 | 253.066 | 0
2029 | 10 | 5 | 4 | 254.8751 | 0
2029 | 10 | 5 | 5 | 266.5831 | 0
2029 | 10 | 5 | 6 | 293.9135 | 0
2029 | 10 | 5 | 7 | 323.8962 | 0
2029 | 10 | 5 | 8 | 342.7986 | 0
2029 | 10 | 5 | 9 | 357.6419 | 0
2029 | 10 | 5 | 10 | 368.1076 | 0
2029 | 10 | 5 | 11 | 377.4788 | 0
2029 | 10 | 5 | 12 | 387.1257 | 0
2029 | 10 | 5 | 13 | 388.9055 | 0
2029 | 10 | 5 | 14 | 390.1264 | 0
2029 | 10 | 5 | 15 | 391.0144 | 0
2029 | 10 | 5 | 16 | 390.5224 | 0
2029 | 10 | 5 | 17 | 383.5456 | 0
2029 | 10 | 5 | 18 | 361.0252 | 0
2029 | 10 | 5 | 19 | 346.5232 | 0
2029 | 10 | 5 | 20 | 330.2088 | 0
2029 | 10 | 5 | 21 | 316.98 | 0
2029 | 10 | 5 | 22 | 303.3017 | 0
2029 | 10 | 5 | 23 | 288.6361 | 0
2029 | 10 | 6 | 0 | 277.2519 | 0
2029 | 10 | 6 | 1 | 266.9899 | 0
2029 | 10 | 6 | 2 | 258.9014 | 0
2029 | 10 | 6 | 3 | 253.0053 | 0
2029 | 10 | 6 | 4 | 250.3715 | 0
2029 | 10 | 6 | 5 | 252.9979 | 0
2029 | 10 | 6 | 6 | 262.2352 | 0
2029 | 10 | 6 | 7 | 271.0054 | 0
2029 | 10 | 6 | 8 | 285.2903 | 0
2029 | 10 | 6 | 9 | 303.6231 | 0
2029 | 10 | 6 | 10 | 317.706 | 0
2029 | 10 | 6 | 11 | 327.1007 | 0
2029 | 10 | 6 | 12 | 333.6319 | 0
2029 | 10 | 6 | 13 | 334.203 | 0
2029 | 10 | 6 | 14 | 333.9233 | 0
2029 | 10 | 6 | 15 | 335.3242 | 0
2029 | 10 | 6 | 16 | 335.9872 | 0
2029 | 10 | 6 | 17 | 331.1894 | 0
2029 | 10 | 6 | 18 | 322.1539 | 0
2029 | 10 | 6 | 19 | 319.1623 | 0
2029 | 10 | 6 | 20 | 309.8423 | 0
2029 | 10 | 6 | 21 | 300.797 | 0
2029 | 10 | 6 | 22 | 292.3253 | 0
2029 | 10 | 6 | 23 | 281.3354 | 0
2029 | 10 | 7 | 0 | 273.6199 | 0
2029 | 10 | 7 | 1 | 260.8467 | 0
2029 | 10 | 7 | 2 | 254.107 | 0
2029 | 10 | 7 | 3 | 248.8821 | 0
2029 | 10 | 7 | 4 | 246.7538 | 0
2029 | 10 | 7 | 5 | 249.1163 | 0
2029 | 10 | 7 | 6 | 255.7361 | 0
2029 | 10 | 7 | 7 | 261.29 | 0
2029 | 10 | 7 | 8 | 269.8192 | 0
2029 | 10 | 7 | 9 | 283.3904 | 0
2029 | 10 | 7 | 10 | 294.6625 | 0
2029 | 10 | 7 | 11 | 302.4014 | 0
2029 | 10 | 7 | 12 | 309.0331 | 0
2029 | 10 | 7 | 13 | 310.1043 | 0
2029 | 10 | 7 | 14 | 309.303 | 0
2029 | 10 | 7 | 15 | 309.0799 | 0
2029 | 10 | 7 | 16 | 309.068 | 0
2029 | 10 | 7 | 17 | 306.4099 | 0
2029 | 10 | 7 | 18 | 303.8643 | 0
2029 | 10 | 7 | 19 | 304.2097 | 0
2029 | 10 | 7 | 20 | 296.927 | 0
2029 | 10 | 7 | 21 | 289.172 | 0
2029 | 10 | 7 | 22 | 280.3683 | 0
2029 | 10 | 7 | 23 | 268.8611 | 0
2029 | 10 | 8 | 0 | 259.8263 | 0
2029 | 10 | 8 | 1 | 251.3273 | 0
2029 | 10 | 8 | 2 | 245.6709 | 0
2029 | 10 | 8 | 3 | 242.3338 | 0
2029 | 10 | 8 | 4 | 242.1617 | 0
2029 | 10 | 8 | 5 | 248.0822 | 0
2029 | 10 | 8 | 6 | 259.4584 | 0
2029 | 10 | 8 | 7 | 266.2386 | 0
2029 | 10 | 8 | 8 | 274.1503 | 0
2029 | 10 | 8 | 9 | 286.1167 | 0
2029 | 10 | 8 | 10 | 296.7033 | 0
2029 | 10 | 8 | 11 | 304.3914 | 0
2029 | 10 | 8 | 12 | 309.9738 | 0
2029 | 10 | 8 | 13 | 310.7871 | 0
2029 | 10 | 8 | 14 | 310.2474 | 0
2029 | 10 | 8 | 15 | 310.7954 | 0
2029 | 10 | 8 | 16 | 312.8569 | 0
2029 | 10 | 8 | 17 | 313.2425 | 0
2029 | 10 | 8 | 18 | 311.0507 | 0
2029 | 10 | 8 | 19 | 307.7013 | 0
2029 | 10 | 8 | 20 | 300.1328 | 0
2029 | 10 | 8 | 21 | 293.0057 | 0
2029 | 10 | 8 | 22 | 284.7849 | 0
2029 | 10 | 8 | 23 | 272.9532 | 0
2029 | 10 | 9 | 0 | 257.8767 | 0
2029 | 10 | 9 | 1 | 256.435 | 0
2029 | 10 | 9 | 2 | 251.2487 | 0
2029 | 10 | 9 | 3 | 249.1133 | 0
2029 | 10 | 9 | 4 | 251.9389 | 0
2029 | 10 | 9 | 5 | 263.8175 | 0
2029 | 10 | 9 | 6 | 290.1535 | 0
2029 | 10 | 9 | 7 | 318.3438 | 0
2029 | 10 | 9 | 8 | 335.8758 | 0
2029 | 10 | 9 | 9 | 346.1973 | 0
2029 | 10 | 9 | 10 | 350.6712 | 0
2029 | 10 | 9 | 11 | 354.4788 | 0
2029 | 10 | 9 | 12 | 358.0297 | 0
2029 | 10 | 9 | 13 | 356.8095 | 0
2029 | 10 | 9 | 14 | 354.8336 | 0
2029 | 10 | 9 | 15 | 352.4871 | 0
2029 | 10 | 9 | 16 | 351.8056 | 0
2029 | 10 | 9 | 17 | 348.1302 | 0
2029 | 10 | 9 | 18 | 343.5075 | 0
2029 | 10 | 9 | 19 | 336.1182 | 0
2029 | 10 | 9 | 20 | 323.8312 | 0
2029 | 10 | 9 | 21 | 312.0785 | 0
2029 | 10 | 9 | 22 | 298.1676 | 0
2029 | 10 | 9 | 23 | 281.9394 | 0
2029 | 10 | 10 | 0 | 266.3801 | 0
2029 | 10 | 10 | 1 | 256.7489 | 0
2029 | 10 | 10 | 2 | 251.2093 | 0
2029 | 10 | 10 | 3 | 248.5467 | 0
2029 | 10 | 10 | 4 | 250.816 | 0
2029 | 10 | 10 | 5 | 261.9628 | 0
2029 | 10 | 10 | 6 | 287.9975 | 0
2029 | 10 | 10 | 7 | 316.0313 | 0
2029 | 10 | 10 | 8 | 333.6035 | 0
2029 | 10 | 10 | 9 | 344.4331 | 0
2029 | 10 | 10 | 10 | 350.2645 | 0
2029 | 10 | 10 | 11 | 354.8046 | 0
2029 | 10 | 10 | 12 | 356.775 | 0
2029 | 10 | 10 | 13 | 356.1009 | 0
2029 | 10 | 10 | 14 | 354.1204 | 0
2029 | 10 | 10 | 15 | 351.4227 | 0
2029 | 10 | 10 | 16 | 350.5338 | 0
2029 | 10 | 10 | 17 | 347.6314 | 0
2029 | 10 | 10 | 18 | 338.804 | 0
2029 | 10 | 10 | 19 | 330.5158 | 0
2029 | 10 | 10 | 20 | 317.9983 | 0
2029 | 10 | 10 | 21 | 306.4356 | 0
2029 | 10 | 10 | 22 | 292.6074 | 0
2029 | 10 | 10 | 23 | 276.3627 | 0
2029 | 10 | 11 | 0 | 259.764 | 0
2029 | 10 | 11 | 1 | 256.502 | 0
2029 | 10 | 11 | 2 | 250.856 | 0
2029 | 10 | 11 | 3 | 248.3347 | 0
2029 | 10 | 11 | 4 | 250.6361 | 0
2029 | 10 | 11 | 5 | 261.5545 | 0
2029 | 10 | 11 | 6 | 287.3277 | 0
2029 | 10 | 11 | 7 | 317.0209 | 0
2029 | 10 | 11 | 8 | 335.0639 | 0
2029 | 10 | 11 | 9 | 346.8967 | 0
2029 | 10 | 11 | 10 | 354.6985 | 0
2029 | 10 | 11 | 11 | 361.763 | 0
2029 | 10 | 11 | 12 | 368.8026 | 0
2029 | 10 | 11 | 13 | 370.365 | 0
2029 | 10 | 11 | 14 | 370.0502 | 0
2029 | 10 | 11 | 15 | 368.9933 | 0
2029 | 10 | 11 | 16 | 368.0574 | 0
2029 | 10 | 11 | 17 | 362.9831 | 0
2029 | 10 | 11 | 18 | 350.6087 | 0
2029 | 10 | 11 | 19 | 339.9326 | 0
2029 | 10 | 11 | 20 | 326.4477 | 0
2029 | 10 | 11 | 21 | 314.6286 | 0
2029 | 10 | 11 | 22 | 301.297 | 0
2029 | 10 | 11 | 23 | 285.6337 | 0
2029 | 10 | 12 | 0 | 273.5334 | 0
2029 | 10 | 12 | 1 | 258.1687 | 0
2029 | 10 | 12 | 2 | 251.578 | 0
2029 | 10 | 12 | 3 | 247.7617 | 0
2029 | 10 | 12 | 4 | 249.1044 | 0
2029 | 10 | 12 | 5 | 259.1988 | 0
2029 | 10 | 12 | 6 | 283.147 | 0
2029 | 10 | 12 | 7 | 311.1457 | 0
2029 | 10 | 12 | 8 | 329.5156 | 0
2029 | 10 | 12 | 9 | 342.2179 | 0
2029 | 10 | 12 | 10 | 349.1195 | 0
2029 | 10 | 12 | 11 | 353.637 | 0
2029 | 10 | 12 | 12 | 354.0682 | 0
2029 | 10 | 12 | 13 | 352.6575 | 0
2029 | 10 | 12 | 14 | 350.524 | 0
2029 | 10 | 12 | 15 | 348.0366 | 0
2029 | 10 | 12 | 16 | 347.3981 | 0
2029 | 10 | 12 | 17 | 343.6998 | 0
2029 | 10 | 12 | 18 | 333.829 | 0
2029 | 10 | 12 | 19 | 324.8452 | 0
2029 | 10 | 12 | 20 | 311.8068 | 0
2029 | 10 | 12 | 21 | 301.0942 | 0
2029 | 10 | 12 | 22 | 289.172 | 0
2029 | 10 | 12 | 23 | 276.0064 | 0
2029 | 10 | 13 | 0 | 265.3612 | 0
2029 | 10 | 13 | 1 | 251.8528 | 0
2029 | 10 | 13 | 2 | 245.6377 | 0
2029 | 10 | 13 | 3 | 241.2915 | 0
2029 | 10 | 13 | 4 | 240.6602 | 0
2029 | 10 | 13 | 5 | 244.7568 | 0
2029 | 10 | 13 | 6 | 254.7371 | 0
2029 | 10 | 13 | 7 | 262.0923 | 0
2029 | 10 | 13 | 8 | 271.8542 | 0
2029 | 10 | 13 | 9 | 284.7988 | 0
2029 | 10 | 13 | 10 | 294.5765 | 0
2029 | 10 | 13 | 11 | 302.26 | 0
2029 | 10 | 13 | 12 | 305.2101 | 0
2029 | 10 | 13 | 13 | 302.2986 | 0
2029 | 10 | 13 | 14 | 300.034 | 0
2029 | 10 | 13 | 15 | 299.5033 | 0
2029 | 10 | 13 | 16 | 300.157 | 0
2029 | 10 | 13 | 17 | 297.5144 | 0
2029 | 10 | 13 | 18 | 301.2863 | 0
2029 | 10 | 13 | 19 | 298.7816 | 0
2029 | 10 | 13 | 20 | 291.3489 | 0
2029 | 10 | 13 | 21 | 283.9631 | 0
2029 | 10 | 13 | 22 | 275.9792 | 0
2029 | 10 | 13 | 23 | 266.1783 | 0
2029 | 10 | 14 | 0 | 257.5194 | 0
2029 | 10 | 14 | 1 | 254.1907 | 0
2029 | 10 | 14 | 2 | 248.2377 | 0
2029 | 10 | 14 | 3 | 243.7081 | 0
2029 | 10 | 14 | 4 | 241.466 | 0
2029 | 10 | 14 | 5 | 244.7918 | 0
2029 | 10 | 14 | 6 | 251.6707 | 0
2029 | 10 | 14 | 7 | 257.672 | 0
2029 | 10 | 14 | 8 | 267.9111 | 0
2029 | 10 | 14 | 9 | 281.8075 | 0
2029 | 10 | 14 | 10 | 293.2101 | 0
2029 | 10 | 14 | 11 | 301.0343 | 0
2029 | 10 | 14 | 12 | 305.6897 | 0
2029 | 10 | 14 | 13 | 307.5468 | 0
2029 | 10 | 14 | 14 | 307.4426 | 0
2029 | 10 | 14 | 15 | 307.9998 | 0
2029 | 10 | 14 | 16 | 307.9321 | 0
2029 | 10 | 14 | 17 | 307.3664 | 0
2029 | 10 | 14 | 18 | 307.3666 | 0
2029 | 10 | 14 | 19 | 306.8482 | 0
2029 | 10 | 14 | 20 | 300.1296 | 0
2029 | 10 | 14 | 21 | 293.5118 | 0
2029 | 10 | 14 | 22 | 285.7636 | 0
2029 | 10 | 14 | 23 | 273.9193 | 0
2029 | 10 | 15 | 0 | 260.6895 | 0
2029 | 10 | 15 | 1 | 258.4565 | 0
2029 | 10 | 15 | 2 | 253.9212 | 0
2029 | 10 | 15 | 3 | 252.6643 | 0
2029 | 10 | 15 | 4 | 256.8841 | 0
2029 | 10 | 15 | 5 | 270.6385 | 0
2029 | 10 | 15 | 6 | 299.8376 | 0
2029 | 10 | 15 | 7 | 328.3691 | 0
2029 | 10 | 15 | 8 | 343.2444 | 0
2029 | 10 | 15 | 9 | 352.2322 | 0
2029 | 10 | 15 | 10 | 359.1997 | 0
2029 | 10 | 15 | 11 | 366.9138 | 0
2029 | 10 | 15 | 12 | 379.4256 | 0
2029 | 10 | 15 | 13 | 380.9918 | 0
2029 | 10 | 15 | 14 | 380.0827 | 0
2029 | 10 | 15 | 15 | 376.5705 | 0
2029 | 10 | 15 | 16 | 374.6203 | 0
2029 | 10 | 15 | 17 | 370.2 | 0
2029 | 10 | 15 | 18 | 362.2168 | 0
2029 | 10 | 15 | 19 | 350.179 | 0
2029 | 10 | 15 | 20 | 336.911 | 0
2029 | 10 | 15 | 21 | 324.8876 | 0
2029 | 10 | 15 | 22 | 309.425 | 0
2029 | 10 | 15 | 23 | 291.6631 | 0
2029 | 10 | 16 | 0 | 272.4489 | 0
2029 | 10 | 16 | 1 | 269.912 | 0
2029 | 10 | 16 | 2 | 263.777 | 0
2029 | 10 | 16 | 3 | 261.2507 | 0
2029 | 10 | 16 | 4 | 264.0934 | 0
2029 | 10 | 16 | 5 | 276.5065 | 0
2029 | 10 | 16 | 6 | 305.1913 | 0
2029 | 10 | 16 | 7 | 335.3042 | 0
2029 | 10 | 16 | 8 | 350.736 | 0
2029 | 10 | 16 | 9 | 359.1485 | 0
2029 | 10 | 16 | 10 | 365.061 | 0
2029 | 10 | 16 | 11 | 372.0901 | 0
2029 | 10 | 16 | 12 | 381.8888 | 0
2029 | 10 | 16 | 13 | 383.036 | 0
2029 | 10 | 16 | 14 | 382.3529 | 0
2029 | 10 | 16 | 15 | 379.2628 | 0
2029 | 10 | 16 | 16 | 377.4092 | 0
2029 | 10 | 16 | 17 | 372.1124 | 0
2029 | 10 | 16 | 18 | 362.4684 | 0
2029 | 10 | 16 | 19 | 348.5366 | 0
2029 | 10 | 16 | 20 | 333.7268 | 0
2029 | 10 | 16 | 21 | 321.4312 | 0
2029 | 10 | 16 | 22 | 305.9683 | 0
2029 | 10 | 16 | 23 | 287.8395 | 0
2029 | 10 | 17 | 0 | 273.1607 | 0
2029 | 10 | 17 | 1 | 264.6773 | 0
2029 | 10 | 17 | 2 | 258.1102 | 0
2029 | 10 | 17 | 3 | 255.0818 | 0
2029 | 10 | 17 | 4 | 257.9062 | 0
2029 | 10 | 17 | 5 | 270.3904 | 0
2029 | 10 | 17 | 6 | 304.8979 | 0
2029 | 10 | 17 | 7 | 338.2282 | 0
2029 | 10 | 17 | 8 | 356.944 | 0
2029 | 10 | 17 | 9 | 369.9748 | 0
2029 | 10 | 17 | 10 | 381.1381 | 0
2029 | 10 | 17 | 11 | 390.6945 | 0
2029 | 10 | 17 | 12 | 403.1543 | 0
2029 | 10 | 17 | 13 | 405.0613 | 0
2029 | 10 | 17 | 14 | 404.096 | 0
2029 | 10 | 17 | 15 | 401.5873 | 0
2029 | 10 | 17 | 16 | 399.45 | 0
2029 | 10 | 17 | 17 | 393.2885 | 0
2029 | 10 | 17 | 18 | 384.2756 | 0
2029 | 10 | 17 | 19 | 367.7492 | 0
2029 | 10 | 17 | 20 | 350.9965 | 0
2029 | 10 | 17 | 21 | 336.4144 | 0
2029 | 10 | 17 | 22 | 318.9188 | 0
2029 | 10 | 17 | 23 | 298.7605 | 0
2029 | 10 | 18 | 0 | 287.0621 | 0
2029 | 10 | 18 | 1 | 276.0661 | 0
2029 | 10 | 18 | 2 | 267.6093 | 0
2029 | 10 | 18 | 3 | 263.0903 | 0
2029 | 10 | 18 | 4 | 264.292 | 0
2029 | 10 | 18 | 5 | 275.2095 | 0
2029 | 10 | 18 | 6 | 303.4785 | 0
2029 | 10 | 18 | 7 | 333.8923 | 0
2029 | 10 | 18 | 8 | 352.3362 | 0
2029 | 10 | 18 | 9 | 364.1244 | 0
2029 | 10 | 18 | 10 | 371.0884 | 0
2029 | 10 | 18 | 11 | 376.8904 | 0
2029 | 10 | 18 | 12 | 383.3188 | 0
2029 | 10 | 18 | 13 | 382.8811 | 0
2029 | 10 | 18 | 14 | 381.6361 | 0
2029 | 10 | 18 | 15 | 380.0995 | 0
2029 | 10 | 18 | 16 | 378.7076 | 0
2029 | 10 | 18 | 17 | 372.3751 | 0
2029 | 10 | 18 | 18 | 355.9072 | 0
2029 | 10 | 18 | 19 | 342.5516 | 0
2029 | 10 | 18 | 20 | 326.2512 | 0
2029 | 10 | 18 | 21 | 313.3965 | 0
2029 | 10 | 18 | 22 | 299.7162 | 0
2029 | 10 | 18 | 23 | 283.05 | 0
2029 | 10 | 19 | 0 | 268.2515 | 0
2029 | 10 | 19 | 1 | 257.9887 | 0
2029 | 10 | 19 | 2 | 251.4905 | 0
2029 | 10 | 19 | 3 | 247.9689 | 0
2029 | 10 | 19 | 4 | 249.5537 | 0
2029 | 10 | 19 | 5 | 260.0267 | 0
2029 | 10 | 19 | 6 | 285.8032 | 0
2029 | 10 | 19 | 7 | 314.2529 | 0
2029 | 10 | 19 | 8 | 331.5166 | 0
2029 | 10 | 19 | 9 | 342.6912 | 0
2029 | 10 | 19 | 10 | 348.774 | 0
2029 | 10 | 19 | 11 | 353.7787 | 0
2029 | 10 | 19 | 12 | 359.9329 | 0
2029 | 10 | 19 | 13 | 359.4613 | 0
2029 | 10 | 19 | 14 | 357.8438 | 0
2029 | 10 | 19 | 15 | 356.0677 | 0
2029 | 10 | 19 | 16 | 355.1517 | 0
2029 | 10 | 19 | 17 | 351.8591 | 0
2029 | 10 | 19 | 18 | 341.6429 | 0
2029 | 10 | 19 | 19 | 329.0507 | 0
2029 | 10 | 19 | 20 | 314.1631 | 0
2029 | 10 | 19 | 21 | 302.3616 | 0
2029 | 10 | 19 | 22 | 289.7354 | 0
2029 | 10 | 19 | 23 | 276.9349 | 0
2029 | 10 | 20 | 0 | 266.9406 | 0
2029 | 10 | 20 | 1 | 255.831 | 0
2029 | 10 | 20 | 2 | 248.6761 | 0
2029 | 10 | 20 | 3 | 243.6183 | 0
2029 | 10 | 20 | 4 | 242.0952 | 0
2029 | 10 | 20 | 5 | 245.4589 | 0
2029 | 10 | 20 | 6 | 254.0717 | 0
2029 | 10 | 20 | 7 | 262.4859 | 0
2029 | 10 | 20 | 8 | 274.5074 | 0
2029 | 10 | 20 | 9 | 289.3483 | 0
2029 | 10 | 20 | 10 | 300.7555 | 0
2029 | 10 | 20 | 11 | 308.8691 | 0
2029 | 10 | 20 | 12 | 315.5922 | 0
2029 | 10 | 20 | 13 | 316.4557 | 0
2029 | 10 | 20 | 14 | 316.7562 | 0
2029 | 10 | 20 | 15 | 317.3622 | 0
2029 | 10 | 20 | 16 | 317.825 | 0
2029 | 10 | 20 | 17 | 316.7777 | 0
2029 | 10 | 20 | 18 | 313.0717 | 0
2029 | 10 | 20 | 19 | 309.7166 | 0
2029 | 10 | 20 | 20 | 301.1699 | 0
2029 | 10 | 20 | 21 | 294.268 | 0
2029 | 10 | 20 | 22 | 286.9264 | 0
2029 | 10 | 20 | 23 | 276.9672 | 0
2029 | 10 | 21 | 0 | 266.2056 | 0
2029 | 10 | 21 | 1 | 259.5616 | 0
2029 | 10 | 21 | 2 | 253.9224 | 0
2029 | 10 | 21 | 3 | 249.9283 | 0
2029 | 10 | 21 | 4 | 249.0295 | 0
2029 | 10 | 21 | 5 | 253.1548 | 0
2029 | 10 | 21 | 6 | 260.1552 | 0
2029 | 10 | 21 | 7 | 266.6394 | 0
2029 | 10 | 21 | 8 | 275.1266 | 0
2029 | 10 | 21 | 9 | 287.0062 | 0
2029 | 10 | 21 | 10 | 296.9122 | 0
2029 | 10 | 21 | 11 | 304.4677 | 0
2029 | 10 | 21 | 12 | 309.352 | 0
2029 | 10 | 21 | 13 | 310.0679 | 0
2029 | 10 | 21 | 14 | 309.8114 | 0
2029 | 10 | 21 | 15 | 310.5611 | 0
2029 | 10 | 21 | 16 | 311.923 | 0
2029 | 10 | 21 | 17 | 313.0328 | 0
2029 | 10 | 21 | 18 | 316.3219 | 0
2029 | 10 | 21 | 19 | 315.8833 | 0
2029 | 10 | 21 | 20 | 309.5993 | 0
2029 | 10 | 21 | 21 | 303.8032 | 0
2029 | 10 | 21 | 22 | 295.8531 | 0
2029 | 10 | 21 | 23 | 283.9589 | 0
2029 | 10 | 22 | 0 | 268.144 | 0
2029 | 10 | 22 | 1 | 259.0563 | 0
2029 | 10 | 22 | 2 | 254.0454 | 0
2029 | 10 | 22 | 3 | 252.0877 | 0
2029 | 10 | 22 | 4 | 255.4132 | 0
2029 | 10 | 22 | 5 | 267.297 | 0
2029 | 10 | 22 | 6 | 291.4186 | 0
2029 | 10 | 22 | 7 | 317.8982 | 0
2029 | 10 | 22 | 8 | 334.9446 | 0
2029 | 10 | 22 | 9 | 345.3493 | 0
2029 | 10 | 22 | 10 | 349.9929 | 0
2029 | 10 | 22 | 11 | 353.369 | 0
2029 | 10 | 22 | 12 | 358.9906 | 0
2029 | 10 | 22 | 13 | 358.1494 | 0
2029 | 10 | 22 | 14 | 356.1968 | 0
2029 | 10 | 22 | 15 | 354.037 | 0
2029 | 10 | 22 | 16 | 353.5653 | 0
2029 | 10 | 22 | 17 | 351.4972 | 0
2029 | 10 | 22 | 18 | 345.154 | 0
2029 | 10 | 22 | 19 | 335.2174 | 0
2029 | 10 | 22 | 20 | 320.7967 | 0
2029 | 10 | 22 | 21 | 308.1859 | 0
2029 | 10 | 22 | 22 | 293.7753 | 0
2029 | 10 | 22 | 23 | 277.2376 | 0
2029 | 10 | 23 | 0 | 261.4731 | 0
2029 | 10 | 23 | 1 | 254.4162 | 0
2029 | 10 | 23 | 2 | 249.0942 | 0
2029 | 10 | 23 | 3 | 247.1149 | 0
2029 | 10 | 23 | 4 | 250.0552 | 0
2029 | 10 | 23 | 5 | 261.395 | 0
2029 | 10 | 23 | 6 | 286.9431 | 0
2029 | 10 | 23 | 7 | 316.0255 | 0
2029 | 10 | 23 | 8 | 335.3725 | 0
2029 | 10 | 23 | 9 | 346.9756 | 0
2029 | 10 | 23 | 10 | 353.0651 | 0
2029 | 10 | 23 | 11 | 357.1802 | 0
2029 | 10 | 23 | 12 | 361.4143 | 0
2029 | 10 | 23 | 13 | 361.8239 | 0
2029 | 10 | 23 | 14 | 360.9642 | 0
2029 | 10 | 23 | 15 | 359.6609 | 0
2029 | 10 | 23 | 16 | 360.1041 | 0
2029 | 10 | 23 | 17 | 358.9661 | 0
2029 | 10 | 23 | 18 | 354.266 | 0
2029 | 10 | 23 | 19 | 344.7669 | 0
2029 | 10 | 23 | 20 | 330.9065 | 0
2029 | 10 | 23 | 21 | 318.889 | 0
2029 | 10 | 23 | 22 | 304.6938 | 0
2029 | 10 | 23 | 23 | 288.0712 | 0
2029 | 10 | 24 | 0 | 270.7186 | 0
2029 | 10 | 24 | 1 | 262.8635 | 0
2029 | 10 | 24 | 2 | 257.3668 | 0
2029 | 10 | 24 | 3 | 254.9796 | 0
2029 | 10 | 24 | 4 | 257.4913 | 0
2029 | 10 | 24 | 5 | 268.52 | 0
2029 | 10 | 24 | 6 | 294.1364 | 0
2029 | 10 | 24 | 7 | 322.7876 | 0
2029 | 10 | 24 | 8 | 342.1952 | 0
2029 | 10 | 24 | 9 | 354.1131 | 0
2029 | 10 | 24 | 10 | 360.2664 | 0
2029 | 10 | 24 | 11 | 364.5015 | 0
2029 | 10 | 24 | 12 | 365.4651 | 0
2029 | 10 | 24 | 13 | 364.5534 | 0
2029 | 10 | 24 | 14 | 362.6326 | 0
2029 | 10 | 24 | 15 | 360.8371 | 0
2029 | 10 | 24 | 16 | 360.8985 | 0
2029 | 10 | 24 | 17 | 359.5125 | 0
2029 | 10 | 24 | 18 | 356.9374 | 0
2029 | 10 | 24 | 19 | 347.3636 | 0
2029 | 10 | 24 | 20 | 333.7815 | 0
2029 | 10 | 24 | 21 | 322.1332 | 0
2029 | 10 | 24 | 22 | 308.2066 | 0
2029 | 10 | 24 | 23 | 291.424 | 0
2029 | 10 | 25 | 0 | 276.3458 | 0
2029 | 10 | 25 | 1 | 267.4363 | 0
2029 | 10 | 25 | 2 | 261.6741 | 0
2029 | 10 | 25 | 3 | 259.3384 | 0
2029 | 10 | 25 | 4 | 261.7789 | 0
2029 | 10 | 25 | 5 | 272.5494 | 0
2029 | 10 | 25 | 6 | 298.0283 | 0
2029 | 10 | 25 | 7 | 326.2953 | 0
2029 | 10 | 25 | 8 | 345.0898 | 0
2029 | 10 | 25 | 9 | 356.1718 | 0
2029 | 10 | 25 | 10 | 361.2331 | 0
2029 | 10 | 25 | 11 | 364.9654 | 0
2029 | 10 | 25 | 12 | 370.1199 | 0
2029 | 10 | 25 | 13 | 369.2822 | 0
2029 | 10 | 25 | 14 | 367.5404 | 0
2029 | 10 | 25 | 15 | 365.902 | 0
2029 | 10 | 25 | 16 | 365.6102 | 0
2029 | 10 | 25 | 17 | 363.6773 | 0
2029 | 10 | 25 | 18 | 362.3026 | 0
2029 | 10 | 25 | 19 | 351.7752 | 0
2029 | 10 | 25 | 20 | 337.3433 | 0
2029 | 10 | 25 | 21 | 325.2719 | 0
2029 | 10 | 25 | 22 | 311.3598 | 0
2029 | 10 | 25 | 23 | 295.2804 | 0
2029 | 10 | 26 | 0 | 281.4103 | 0
2029 | 10 | 26 | 1 | 273.4871 | 0
2029 | 10 | 26 | 2 | 267.164 | 0
2029 | 10 | 26 | 3 | 264.0652 | 0
2029 | 10 | 26 | 4 | 265.7685 | 0
2029 | 10 | 26 | 5 | 275.8306 | 0
2029 | 10 | 26 | 6 | 299.133 | 0
2029 | 10 | 26 | 7 | 326.0144 | 0
2029 | 10 | 26 | 8 | 344.9748 | 0
2029 | 10 | 26 | 9 | 357.733 | 0
2029 | 10 | 26 | 10 | 364.4562 | 0
2029 | 10 | 26 | 11 | 368.6853 | 0
2029 | 10 | 26 | 12 | 373.4245 | 0
2029 | 10 | 26 | 13 | 372.757 | 0
2029 | 10 | 26 | 14 | 371.5347 | 0
2029 | 10 | 26 | 15 | 370.1578 | 0
2029 | 10 | 26 | 16 | 370.1603 | 0
2029 | 10 | 26 | 17 | 368.4088 | 0
2029 | 10 | 26 | 18 | 360.301 | 0
2029 | 10 | 26 | 19 | 348.8843 | 0
2029 | 10 | 26 | 20 | 333.9407 | 0
2029 | 10 | 26 | 21 | 321.9085 | 0
2029 | 10 | 26 | 22 | 309.1152 | 0
2029 | 10 | 26 | 23 | 295.4608 | 0
2029 | 10 | 27 | 0 | 282.8077 | 0
2029 | 10 | 27 | 1 | 270.9582 | 0
2029 | 10 | 27 | 2 | 264.2482 | 0
2029 | 10 | 27 | 3 | 260.056 | 0
2029 | 10 | 27 | 4 | 259.3259 | 0
2029 | 10 | 27 | 5 | 264.3723 | 0
2029 | 10 | 27 | 6 | 277.0608 | 0
2029 | 10 | 27 | 7 | 285.6658 | 0
2029 | 10 | 27 | 8 | 291.8207 | 0
2029 | 10 | 27 | 9 | 301.3753 | 0
2029 | 10 | 27 | 10 | 310.4743 | 0
2029 | 10 | 27 | 11 | 317.8548 | 0
2029 | 10 | 27 | 12 | 321.7647 | 0
2029 | 10 | 27 | 13 | 320.7109 | 0
2029 | 10 | 27 | 14 | 319.0722 | 0
2029 | 10 | 27 | 15 | 318.5008 | 0
2029 | 10 | 27 | 16 | 319.4986 | 0
2029 | 10 | 27 | 17 | 318.4876 | 0
2029 | 10 | 27 | 18 | 321.4548 | 0
2029 | 10 | 27 | 19 | 316.7253 | 0
2029 | 10 | 27 | 20 | 307.47 | 0
2029 | 10 | 27 | 21 | 299.6191 | 0
2029 | 10 | 27 | 22 | 290.9855 | 0
2029 | 10 | 27 | 23 | 281.0689 | 0
2029 | 10 | 28 | 0 | 273.1917 | 0
2029 | 10 | 28 | 1 | 268.4663 | 0
2029 | 10 | 28 | 2 | 262.4675 | 0
2029 | 10 | 28 | 3 | 258.1901 | 0
2029 | 10 | 28 | 4 | 256.3966 | 0
2029 | 10 | 28 | 5 | 260.0511 | 0
2029 | 10 | 28 | 6 | 267.5533 | 0
2029 | 10 | 28 | 7 | 274.3347 | 0
2029 | 10 | 28 | 8 | 279.3521 | 0
2029 | 10 | 28 | 9 | 287.7593 | 0
2029 | 10 | 28 | 10 | 296.3821 | 0
2029 | 10 | 28 | 11 | 303.9561 | 0
2029 | 10 | 28 | 12 | 313.0019 | 0
2029 | 10 | 28 | 13 | 314.1006 | 0
2029 | 10 | 28 | 14 | 313.2438 | 0
2029 | 10 | 28 | 15 | 313.5321 | 0
2029 | 10 | 28 | 16 | 313.79 | 0
2029 | 10 | 28 | 17 | 313.2993 | 0
2029 | 10 | 28 | 18 | 315.0621 | 0
2029 | 10 | 28 | 19 | 312.4661 | 0
2029 | 10 | 28 | 20 | 304.2513 | 0
2029 | 10 | 28 | 21 | 296.1343 | 0
2029 | 10 | 28 | 22 | 286.7399 | 0
2029 | 10 | 28 | 23 | 274.7871 | 0
2029 | 10 | 29 | 0 | 266.2464 | 0
2029 | 10 | 29 | 1 | 262.0138 | 0
2029 | 10 | 29 | 2 | 256.5466 | 0
2029 | 10 | 29 | 3 | 254.2941 | 0
2029 | 10 | 29 | 4 | 257.7844 | 0
2029 | 10 | 29 | 5 | 269.838 | 0
2029 | 10 | 29 | 6 | 296.8836 | 0
2029 | 10 | 29 | 7 | 325.7929 | 0
2029 | 10 | 29 | 8 | 346.1554 | 0
2029 | 10 | 29 | 9 | 359.1618 | 0
2029 | 10 | 29 | 10 | 365.9773 | 0
2029 | 10 | 29 | 11 | 370.2971 | 0
2029 | 10 | 29 | 12 | 374.7007 | 0
2029 | 10 | 29 | 13 | 374.3902 | 0
2029 | 10 | 29 | 14 | 372.9794 | 0
2029 | 10 | 29 | 15 | 371.2771 | 0
2029 | 10 | 29 | 16 | 371.4833 | 0
2029 | 10 | 29 | 17 | 370.7058 | 0
2029 | 10 | 29 | 18 | 361.1699 | 0
2029 | 10 | 29 | 19 | 351.7044 | 0
2029 | 10 | 29 | 20 | 337.149 | 0
2029 | 10 | 29 | 21 | 324.8659 | 0
2029 | 10 | 29 | 22 | 310.5028 | 0
2029 | 10 | 29 | 23 | 293.1096 | 0
2029 | 10 | 30 | 0 | 277.6259 | 0
2029 | 10 | 30 | 1 | 275.3814 | 0
2029 | 10 | 30 | 2 | 269.8781 | 0
2029 | 10 | 30 | 3 | 267.8051 | 0
2029 | 10 | 30 | 4 | 271.0507 | 0
2029 | 10 | 30 | 5 | 283.2991 | 0
2029 | 10 | 30 | 6 | 311.9454 | 0
2029 | 10 | 30 | 7 | 342.7107 | 0
2029 | 10 | 30 | 8 | 362.0199 | 0
2029 | 10 | 30 | 9 | 372.54 | 0
2029 | 10 | 30 | 10 | 377.0132 | 0
2029 | 10 | 30 | 11 | 380.7946 | 0
2029 | 10 | 30 | 12 | 386.6069 | 0
2029 | 10 | 30 | 13 | 385.7751 | 0
2029 | 10 | 30 | 14 | 384.4534 | 0
2029 | 10 | 30 | 15 | 383.4986 | 0
2029 | 10 | 30 | 16 | 383.5738 | 0
2029 | 10 | 30 | 17 | 382.0239 | 0
2029 | 10 | 30 | 18 | 377.9197 | 0
2029 | 10 | 30 | 19 | 365.5312 | 0
2029 | 10 | 30 | 20 | 349.5899 | 0
2029 | 10 | 30 | 21 | 337.1061 | 0
2029 | 10 | 30 | 22 | 321.8091 | 0
2029 | 10 | 30 | 23 | 304.1962 | 0
2029 | 10 | 31 | 0 | 288.1612 | 0
2029 | 10 | 31 | 1 | 284.5319 | 0
2029 | 10 | 31 | 2 | 277.7786 | 0
2029 | 10 | 31 | 3 | 274.753 | 0
2029 | 10 | 31 | 4 | 277.0114 | 0
2029 | 10 | 31 | 5 | 288.7405 | 0
2029 | 10 | 31 | 6 | 316.9166 | 0
2029 | 10 | 31 | 7 | 347.9826 | 0
2029 | 10 | 31 | 8 | 367.0921 | 0
2029 | 10 | 31 | 9 | 377.5711 | 0
2029 | 10 | 31 | 10 | 382.7056 | 0
2029 | 10 | 31 | 11 | 386.3673 | 0
2029 | 10 | 31 | 12 | 391.1136 | 0
2029 | 10 | 31 | 13 | 390.7448 | 0
2029 | 10 | 31 | 14 | 388.9806 | 0
2029 | 10 | 31 | 15 | 386.672 | 0
2029 | 10 | 31 | 16 | 385.9098 | 0
2029 | 10 | 31 | 17 | 383.6013 | 0
2029 | 10 | 31 | 18 | 375.4907 | 0
2029 | 10 | 31 | 19 | 363.0158 | 0
2029 | 10 | 31 | 20 | 347.6251 | 0
2029 | 10 | 31 | 21 | 334.57 | 0
2029 | 10 | 31 | 22 | 319.3542 | 0
2029 | 10 | 31 | 23 | 301.0192 | 0
2029 | 11 | 1 | 0 | 284.4473 | 0
2029 | 11 | 1 | 1 | 286.6846 | 0
2029 | 11 | 1 | 2 | 280.2146 | 0
2029 | 11 | 1 | 3 | 276.8446 | 0
2029 | 11 | 1 | 4 | 279.228 | 0
2029 | 11 | 1 | 5 | 290.8301 | 0
2029 | 11 | 1 | 6 | 319.1868 | 0
2029 | 11 | 1 | 7 | 352.4161 | 0
2029 | 11 | 1 | 8 | 372.7274 | 0
2029 | 11 | 1 | 9 | 383.3631 | 0
2029 | 11 | 1 | 10 | 389.6365 | 0
2029 | 11 | 1 | 11 | 395.8937 | 0
2029 | 11 | 1 | 12 | 401.0385 | 0
2029 | 11 | 1 | 13 | 401.5075 | 0
2029 | 11 | 1 | 14 | 401.0623 | 0
2029 | 11 | 1 | 15 | 399.818 | 0
2029 | 11 | 1 | 16 | 399.4372 | 0
2029 | 11 | 1 | 17 | 396.9071 | 0
2029 | 11 | 1 | 18 | 389.4679 | 0
2029 | 11 | 1 | 19 | 376.6257 | 0
2029 | 11 | 1 | 20 | 361.2889 | 0
2029 | 11 | 1 | 21 | 349.0315 | 0
2029 | 11 | 1 | 22 | 334.0731 | 0
2029 | 11 | 1 | 23 | 316.1012 | 0
2029 | 11 | 2 | 0 | 300.9781 | 0
2029 | 11 | 2 | 1 | 292.5058 | 0
2029 | 11 | 2 | 2 | 285.0501 | 0
2029 | 11 | 2 | 3 | 280.3664 | 0
2029 | 11 | 2 | 4 | 281.8579 | 0
2029 | 11 | 2 | 5 | 293.315 | 0
2029 | 11 | 2 | 6 | 322.1084 | 0
2029 | 11 | 2 | 7 | 354.8618 | 0
2029 | 11 | 2 | 8 | 376.0307 | 0
2029 | 11 | 2 | 9 | 389.3268 | 0
2029 | 11 | 2 | 10 | 396.9094 | 0
2029 | 11 | 2 | 11 | 402.707 | 0
2029 | 11 | 2 | 12 | 403.5679 | 0
2029 | 11 | 2 | 13 | 402.5722 | 0
2029 | 11 | 2 | 14 | 401.5801 | 0
2029 | 11 | 2 | 15 | 400.2369 | 0
2029 | 11 | 2 | 16 | 400.1019 | 0
2029 | 11 | 2 | 17 | 396.8012 | 0
2029 | 11 | 2 | 18 | 389.1479 | 0
2029 | 11 | 2 | 19 | 375.755 | 0
2029 | 11 | 2 | 20 | 359.1645 | 0
2029 | 11 | 2 | 21 | 346.9702 | 0
2029 | 11 | 2 | 22 | 332.9018 | 0
2029 | 11 | 2 | 23 | 317.6859 | 0
2029 | 11 | 3 | 0 | 300.7574 | 0
2029 | 11 | 3 | 1 | 255.2253 | 0
2029 | 11 | 3 | 2 | 249.2171 | 0
2029 | 11 | 3 | 3 | 244.8792 | 0
2029 | 11 | 3 | 4 | 244.4201 | 0
2029 | 11 | 3 | 5 | 248.7644 | 0
2029 | 11 | 3 | 6 | 257.4511 | 0
2029 | 11 | 3 | 7 | 266.1487 | 0
2029 | 11 | 3 | 8 | 275.9231 | 0
2029 | 11 | 3 | 9 | 286.9127 | 0
2029 | 11 | 3 | 10 | 295.775 | 0
2029 | 11 | 3 | 11 | 303.3896 | 0
2029 | 11 | 3 | 12 | 308.7546 | 0
2029 | 11 | 3 | 13 | 307.5819 | 0
2029 | 11 | 3 | 14 | 307.2629 | 0
2029 | 11 | 3 | 15 | 307.918 | 0
2029 | 11 | 3 | 16 | 309.1042 | 0
2029 | 11 | 3 | 17 | 307.6829 | 0
2029 | 11 | 3 | 18 | 307.2406 | 0
2029 | 11 | 3 | 19 | 304.8999 | 0
2029 | 11 | 3 | 20 | 297.9452 | 0
2029 | 11 | 3 | 21 | 291.8551 | 0
2029 | 11 | 3 | 22 | 284.2585 | 0
2029 | 11 | 3 | 23 | 274.5749 | 0
2029 | 11 | 4 | 0 | 262.8289 | 0
2029 | 11 | 4 | 1 | 298.031 | 0
2029 | 11 | 4 | 2 | 288.4983 | 0
2029 | 11 | 4 | 3 | 280.3045 | 0
2029 | 11 | 4 | 4 | 274.2139 | 0
2029 | 11 | 4 | 5 | 272.3117 | 0
2029 | 11 | 4 | 6 | 269.3282 | 0
2029 | 11 | 4 | 7 | 271.8016 | 0
2029 | 11 | 4 | 8 | 289.3641 | 0
2029 | 11 | 4 | 9 | 307.5443 | 0
2029 | 11 | 4 | 10 | 322.3497 | 0
2029 | 11 | 4 | 11 | 331.6266 | 0
2029 | 11 | 4 | 12 | 339.2582 | 0
2029 | 11 | 4 | 13 | 344.6706 | 0
2029 | 11 | 4 | 14 | 344.8921 | 0
2029 | 11 | 4 | 15 | 345.0327 | 0
2029 | 11 | 4 | 16 | 344.9937 | 0
2029 | 11 | 4 | 17 | 346.5664 | 0
2029 | 11 | 4 | 18 | 351.9444 | 0
2029 | 11 | 4 | 19 | 351.4718 | 0
2029 | 11 | 4 | 20 | 343.7393 | 0
2029 | 11 | 4 | 21 | 335.3631 | 0
2029 | 11 | 4 | 22 | 329.6728 | 0
2029 | 11 | 4 | 23 | 318.4559 | 0
2029 | 11 | 5 | 0 | 299.5091 | 0
2029 | 11 | 5 | 1 | 293.5969 | 0
2029 | 11 | 5 | 2 | 285.8515 | 0
2029 | 11 | 5 | 3 | 280.7239 | 0
2029 | 11 | 5 | 4 | 281.0692 | 0
2029 | 11 | 5 | 5 | 289.051 | 0
2029 | 11 | 5 | 6 | 305.2469 | 0
2029 | 11 | 5 | 7 | 332.4702 | 0
2029 | 11 | 5 | 8 | 360.6947 | 0
2029 | 11 | 5 | 9 | 377.6003 | 0
2029 | 11 | 5 | 10 | 387.4419 | 0
2029 | 11 | 5 | 11 | 393.3695 | 0
2029 | 11 | 5 | 12 | 397.5134 | 0
2029 | 11 | 5 | 13 | 399.9623 | 0
2029 | 11 | 5 | 14 | 398.6761 | 0
2029 | 11 | 5 | 15 | 395.9996 | 0
2029 | 11 | 5 | 16 | 395.4253 | 0
2029 | 11 | 5 | 17 | 395.8019 | 0
2029 | 11 | 5 | 18 | 397.3973 | 0
2029 | 11 | 5 | 19 | 389.4406 | 0
2029 | 11 | 5 | 20 | 375.3495 | 0
2029 | 11 | 5 | 21 | 361.5636 | 0
2029 | 11 | 5 | 22 | 349.1412 | 0
2029 | 11 | 5 | 23 | 332.4584 | 0
2029 | 11 | 6 | 0 | 314.3706 | 0
2029 | 11 | 6 | 1 | 297.677 | 0
2029 | 11 | 6 | 2 | 289.2701 | 0
2029 | 11 | 6 | 3 | 283.3107 | 0
2029 | 11 | 6 | 4 | 282.3925 | 0
2029 | 11 | 6 | 5 | 289.2637 | 0
2029 | 11 | 6 | 6 | 306.6557 | 0
2029 | 11 | 6 | 7 | 334.939 | 0
2029 | 11 | 6 | 8 | 362.7397 | 0
2029 | 11 | 6 | 9 | 378.2107 | 0
2029 | 11 | 6 | 10 | 386.3424 | 0
2029 | 11 | 6 | 11 | 391.4554 | 0
2029 | 11 | 6 | 12 | 396.9168 | 0
2029 | 11 | 6 | 13 | 399.3827 | 0
2029 | 11 | 6 | 14 | 398.2375 | 0
2029 | 11 | 6 | 15 | 395.5861 | 0
2029 | 11 | 6 | 16 | 395.1306 | 0
2029 | 11 | 6 | 17 | 394.875 | 0
2029 | 11 | 6 | 18 | 396.0592 | 0
2029 | 11 | 6 | 19 | 386.9795 | 0
2029 | 11 | 6 | 20 | 372.3507 | 0
2029 | 11 | 6 | 21 | 358.7157 | 0
2029 | 11 | 6 | 22 | 346.4601 | 0
2029 | 11 | 6 | 23 | 329.804 | 0
2029 | 11 | 7 | 0 | 308.9043 | 0
2029 | 11 | 7 | 1 | 294.0069 | 0
2029 | 11 | 7 | 2 | 285.1639 | 0
2029 | 11 | 7 | 3 | 278.9614 | 0
2029 | 11 | 7 | 4 | 277.7345 | 0
2029 | 11 | 7 | 5 | 284.4312 | 0
2029 | 11 | 7 | 6 | 302.8389 | 0
2029 | 11 | 7 | 7 | 331.6164 | 0
2029 | 11 | 7 | 8 | 359.9518 | 0
2029 | 11 | 7 | 9 | 376.1453 | 0
2029 | 11 | 7 | 10 | 385.9872 | 0
2029 | 11 | 7 | 11 | 392.1022 | 0
2029 | 11 | 7 | 12 | 396.3908 | 0
2029 | 11 | 7 | 13 | 400.0528 | 0
2029 | 11 | 7 | 14 | 399.2498 | 0
2029 | 11 | 7 | 15 | 396.6508 | 0
2029 | 11 | 7 | 16 | 395.9306 | 0
2029 | 11 | 7 | 17 | 395.9102 | 0
2029 | 11 | 7 | 18 | 395.1186 | 0
2029 | 11 | 7 | 19 | 385.5245 | 0
2029 | 11 | 7 | 20 | 371.223 | 0
2029 | 11 | 7 | 21 | 357.6463 | 0
2029 | 11 | 7 | 22 | 345.3994 | 0
2029 | 11 | 7 | 23 | 328.5732 | 0
2029 | 11 | 8 | 0 | 308.8113 | 0
2029 | 11 | 8 | 1 | 300.0331 | 0
2029 | 11 | 8 | 2 | 291.1933 | 0
2029 | 11 | 8 | 3 | 285.1725 | 0
2029 | 11 | 8 | 4 | 283.9907 | 0
2029 | 11 | 8 | 5 | 290.5453 | 0
2029 | 11 | 8 | 6 | 305.5632 | 0
2029 | 11 | 8 | 7 | 334.8379 | 0
2029 | 11 | 8 | 8 | 366.5562 | 0
2029 | 11 | 8 | 9 | 386.375 | 0
2029 | 11 | 8 | 10 | 398.4705 | 0
2029 | 11 | 8 | 11 | 405.7476 | 0
2029 | 11 | 8 | 12 | 407.4988 | 0
2029 | 11 | 8 | 13 | 411.142 | 0
2029 | 11 | 8 | 14 | 410.4052 | 0
2029 | 11 | 8 | 15 | 408.521 | 0
2029 | 11 | 8 | 16 | 408.6225 | 0
2029 | 11 | 8 | 17 | 408.8721 | 0
2029 | 11 | 8 | 18 | 409.2384 | 0
2029 | 11 | 8 | 19 | 400.4568 | 0
2029 | 11 | 8 | 20 | 386.1725 | 0
2029 | 11 | 8 | 21 | 372.9123 | 0
2029 | 11 | 8 | 22 | 361.4703 | 0
2029 | 11 | 8 | 23 | 345.6375 | 0
2029 | 11 | 9 | 0 | 328.0226 | 0
2029 | 11 | 9 | 1 | 308.5172 | 0
2029 | 11 | 9 | 2 | 299.1842 | 0
2029 | 11 | 9 | 3 | 292.1645 | 0
2029 | 11 | 9 | 4 | 290.1241 | 0
2029 | 11 | 9 | 5 | 295.9426 | 0
2029 | 11 | 9 | 6 | 309.6485 | 0
2029 | 11 | 9 | 7 | 336.3097 | 0
2029 | 11 | 9 | 8 | 363.8727 | 0
2029 | 11 | 9 | 9 | 381.5015 | 0
2029 | 11 | 9 | 10 | 391.7164 | 0
2029 | 11 | 9 | 11 | 397.8515 | 0
2029 | 11 | 9 | 12 | 402.5175 | 0
2029 | 11 | 9 | 13 | 405.0496 | 0
2029 | 11 | 9 | 14 | 403.8715 | 0
2029 | 11 | 9 | 15 | 401.6429 | 0
2029 | 11 | 9 | 16 | 401.2086 | 0
2029 | 11 | 9 | 17 | 400.5162 | 0
2029 | 11 | 9 | 18 | 398.506 | 0
2029 | 11 | 9 | 19 | 388.2291 | 0
2029 | 11 | 9 | 20 | 373.5174 | 0
2029 | 11 | 9 | 21 | 360.6759 | 0
2029 | 11 | 9 | 22 | 350.6218 | 0
2029 | 11 | 9 | 23 | 338.0655 | 0
2029 | 11 | 10 | 0 | 315.0995 | 0
2029 | 11 | 10 | 1 | 308.5647 | 0
2029 | 11 | 10 | 2 | 298.9541 | 0
2029 | 11 | 10 | 3 | 291.2552 | 0
2029 | 11 | 10 | 4 | 286.8369 | 0
2029 | 11 | 10 | 5 | 287.1439 | 0
2029 | 11 | 10 | 6 | 285.786 | 0
2029 | 11 | 10 | 7 | 292.8864 | 0
2029 | 11 | 10 | 8 | 311.7739 | 0
2029 | 11 | 10 | 9 | 330.4652 | 0
2029 | 11 | 10 | 10 | 346.6213 | 0
2029 | 11 | 10 | 11 | 357.5715 | 0
2029 | 11 | 10 | 12 | 362.6284 | 0
2029 | 11 | 10 | 13 | 366.7763 | 0
2029 | 11 | 10 | 14 | 366.7984 | 0
2029 | 11 | 10 | 15 | 366.4184 | 0
2029 | 11 | 10 | 16 | 368.345 | 0
2029 | 11 | 10 | 17 | 369.4855 | 0
2029 | 11 | 10 | 18 | 373.1702 | 0
2029 | 11 | 10 | 19 | 372.4908 | 0
2029 | 11 | 10 | 20 | 364.9761 | 0
2029 | 11 | 10 | 21 | 356.992 | 0
2029 | 11 | 10 | 22 | 351.6227 | 0
2029 | 11 | 10 | 23 | 342.3223 | 0
2029 | 11 | 11 | 0 | 328.4067 | 0
2029 | 11 | 11 | 1 | 318.6347 | 0
2029 | 11 | 11 | 2 | 309.7387 | 0
2029 | 11 | 11 | 3 | 301.8806 | 0
2029 | 11 | 11 | 4 | 297.0107 | 0
2029 | 11 | 11 | 5 | 296.2589 | 0
2029 | 11 | 11 | 6 | 296.012 | 0
2029 | 11 | 11 | 7 | 299.4484 | 0
2029 | 11 | 11 | 8 | 312.8982 | 0
2029 | 11 | 11 | 9 | 327.8983 | 0
2029 | 11 | 11 | 10 | 341.8173 | 0
2029 | 11 | 11 | 11 | 352.4724 | 0
2029 | 11 | 11 | 12 | 360.5723 | 0
2029 | 11 | 11 | 13 | 364.7344 | 0
2029 | 11 | 11 | 14 | 364.724 | 0
2029 | 11 | 11 | 15 | 365.0788 | 0
2029 | 11 | 11 | 16 | 366.8345 | 0
2029 | 11 | 11 | 17 | 370.8148 | 0
2029 | 11 | 11 | 18 | 383.3606 | 0
2029 | 11 | 11 | 19 | 382.1649 | 0
2029 | 11 | 11 | 20 | 373.7195 | 0
2029 | 11 | 11 | 21 | 365.0157 | 0
2029 | 11 | 11 | 22 | 358.0958 | 0
2029 | 11 | 11 | 23 | 345.9204 | 0
2029 | 11 | 12 | 0 | 325.311 | 0
2029 | 11 | 12 | 1 | 312.055 | 0
2029 | 11 | 12 | 2 | 303.7845 | 0
2029 | 11 | 12 | 3 | 298.2726 | 0
2029 | 11 | 12 | 4 | 298.1789 | 0
2029 | 11 | 12 | 5 | 305.4623 | 0
2029 | 11 | 12 | 6 | 320.25 | 0
2029 | 11 | 12 | 7 | 346.1683 | 0
2029 | 11 | 12 | 8 | 373.9639 | 0
2029 | 11 | 12 | 9 | 390.2133 | 0
2029 | 11 | 12 | 10 | 398.5421 | 0
2029 | 11 | 12 | 11 | 403.462 | 0
2029 | 11 | 12 | 12 | 409.5632 | 0
2029 | 11 | 12 | 13 | 411.5901 | 0
2029 | 11 | 12 | 14 | 409.4011 | 0
2029 | 11 | 12 | 15 | 406.4562 | 0
2029 | 11 | 12 | 16 | 405.7819 | 0
2029 | 11 | 12 | 17 | 407.1467 | 0
2029 | 11 | 12 | 18 | 410.3056 | 0
2029 | 11 | 12 | 19 | 402.4005 | 0
2029 | 11 | 12 | 20 | 388.2353 | 0
2029 | 11 | 12 | 21 | 374.4093 | 0
2029 | 11 | 12 | 22 | 362.2082 | 0
2029 | 11 | 12 | 23 | 345.4742 | 0
2029 | 11 | 13 | 0 | 322.1476 | 0
2029 | 11 | 13 | 1 | 307.625 | 0
2029 | 11 | 13 | 2 | 298.6196 | 0
2029 | 11 | 13 | 3 | 292.4852 | 0
2029 | 11 | 13 | 4 | 291.4008 | 0
2029 | 11 | 13 | 5 | 297.8576 | 0
2029 | 11 | 13 | 6 | 313.4682 | 0
2029 | 11 | 13 | 7 | 341.6106 | 0
2029 | 11 | 13 | 8 | 370.9772 | 0
2029 | 11 | 13 | 9 | 387.708 | 0
2029 | 11 | 13 | 10 | 396.5213 | 0
2029 | 11 | 13 | 11 | 401.6427 | 0
2029 | 11 | 13 | 12 | 406.6655 | 0
2029 | 11 | 13 | 13 | 409.4406 | 0
2029 | 11 | 13 | 14 | 408.2555 | 0
2029 | 11 | 13 | 15 | 405.9544 | 0
2029 | 11 | 13 | 16 | 405.6394 | 0
2029 | 11 | 13 | 17 | 406.4539 | 0
2029 | 11 | 13 | 18 | 412.0907 | 0
2029 | 11 | 13 | 19 | 401.2757 | 0
2029 | 11 | 13 | 20 | 385.0543 | 0
2029 | 11 | 13 | 21 | 370.3926 | 0
2029 | 11 | 13 | 22 | 357.621 | 0
2029 | 11 | 13 | 23 | 340.2139 | 0
2029 | 11 | 14 | 0 | 321.6655 | 0
2029 | 11 | 14 | 1 | 304.5251 | 0
2029 | 11 | 14 | 2 | 295.3002 | 0
2029 | 11 | 14 | 3 | 288.782 | 0
2029 | 11 | 14 | 4 | 287.429 | 0
2029 | 11 | 14 | 5 | 293.8985 | 0
2029 | 11 | 14 | 6 | 310.0847 | 0
2029 | 11 | 14 | 7 | 338.8581 | 0
2029 | 11 | 14 | 8 | 368.4276 | 0
2029 | 11 | 14 | 9 | 386.4569 | 0
2029 | 11 | 14 | 10 | 396.8887 | 0
2029 | 11 | 14 | 11 | 403.1659 | 0
2029 | 11 | 14 | 12 | 407.8463 | 0
2029 | 11 | 14 | 13 | 411.028 | 0
2029 | 11 | 14 | 14 | 410.0553 | 0
2029 | 11 | 14 | 15 | 408.1721 | 0
2029 | 11 | 14 | 16 | 407.9096 | 0
2029 | 11 | 14 | 17 | 408.5262 | 0
2029 | 11 | 14 | 18 | 406.9724 | 0
2029 | 11 | 14 | 19 | 396.8855 | 0
2029 | 11 | 14 | 20 | 381.9755 | 0
2029 | 11 | 14 | 21 | 368.3684 | 0
2029 | 11 | 14 | 22 | 356.2989 | 0
2029 | 11 | 14 | 23 | 339.2148 | 0
2029 | 11 | 15 | 0 | 319.8711 | 0
2029 | 11 | 15 | 1 | 302.7149 | 0
2029 | 11 | 15 | 2 | 293.014 | 0
2029 | 11 | 15 | 3 | 286.2041 | 0
2029 | 11 | 15 | 4 | 284.4254 | 0
2029 | 11 | 15 | 5 | 290.6037 | 0
2029 | 11 | 15 | 6 | 307.2252 | 0
2029 | 11 | 15 | 7 | 336.0471 | 0
2029 | 11 | 15 | 8 | 366.3719 | 0
2029 | 11 | 15 | 9 | 385.4095 | 0
2029 | 11 | 15 | 10 | 396.4363 | 0
2029 | 11 | 15 | 11 | 403.4376 | 0
2029 | 11 | 15 | 12 | 410.0607 | 0
2029 | 11 | 15 | 13 | 413.9085 | 0
2029 | 11 | 15 | 14 | 413.2502 | 0
2029 | 11 | 15 | 15 | 411.451 | 0
2029 | 11 | 15 | 16 | 411.1824 | 0
2029 | 11 | 15 | 17 | 411.9245 | 0
2029 | 11 | 15 | 18 | 407.559 | 0
2029 | 11 | 15 | 19 | 396.5703 | 0
2029 | 11 | 15 | 20 | 381.0037 | 0
2029 | 11 | 15 | 21 | 367.4108 | 0
2029 | 11 | 15 | 22 | 355.7824 | 0
2029 | 11 | 15 | 23 | 339.7907 | 0
2029 | 11 | 16 | 0 | 320.1407 | 0
2029 | 11 | 16 | 1 | 305.1649 | 0
2029 | 11 | 16 | 2 | 295.4441 | 0
2029 | 11 | 16 | 3 | 288.4142 | 0
2029 | 11 | 16 | 4 | 286.6067 | 0
2029 | 11 | 16 | 5 | 292.6782 | 0
2029 | 11 | 16 | 6 | 307.9 | 0
2029 | 11 | 16 | 7 | 335.3551 | 0
2029 | 11 | 16 | 8 | 363.3217 | 0
2029 | 11 | 16 | 9 | 380.2576 | 0
2029 | 11 | 16 | 10 | 389.5483 | 0
2029 | 11 | 16 | 11 | 395.4608 | 0
2029 | 11 | 16 | 12 | 403.743 | 0
2029 | 11 | 16 | 13 | 406.3831 | 0
2029 | 11 | 16 | 14 | 405.4339 | 0
2029 | 11 | 16 | 15 | 403.3452 | 0
2029 | 11 | 16 | 16 | 402.7916 | 0
2029 | 11 | 16 | 17 | 403.4537 | 0
2029 | 11 | 16 | 18 | 403.4355 | 0
2029 | 11 | 16 | 19 | 391.5024 | 0
2029 | 11 | 16 | 20 | 375.6799 | 0
2029 | 11 | 16 | 21 | 362.2435 | 0
2029 | 11 | 16 | 22 | 351.6669 | 0
2029 | 11 | 16 | 23 | 338.4397 | 0
2029 | 11 | 17 | 0 | 321.8756 | 0
2029 | 11 | 17 | 1 | 305.2486 | 0
2029 | 11 | 17 | 2 | 294.7606 | 0
2029 | 11 | 17 | 3 | 286.2679 | 0
2029 | 11 | 17 | 4 | 280.7352 | 0
2029 | 11 | 17 | 5 | 279.6543 | 0
2029 | 11 | 17 | 6 | 279.0695 | 0
2029 | 11 | 17 | 7 | 284.2941 | 0
2029 | 11 | 17 | 8 | 303.2446 | 0
2029 | 11 | 17 | 9 | 321.4864 | 0
2029 | 11 | 17 | 10 | 335.9441 | 0
2029 | 11 | 17 | 11 | 345.5518 | 0
2029 | 11 | 17 | 12 | 350.8643 | 0
2029 | 11 | 17 | 13 | 354.0264 | 0
2029 | 11 | 17 | 14 | 352.5469 | 0
2029 | 11 | 17 | 15 | 351.3746 | 0
2029 | 11 | 17 | 16 | 351.4555 | 0
2029 | 11 | 17 | 17 | 353.8257 | 0
2029 | 11 | 17 | 18 | 357.7529 | 0
2029 | 11 | 17 | 19 | 355.296 | 0
2029 | 11 | 17 | 20 | 347.1065 | 0
2029 | 11 | 17 | 21 | 338.6085 | 0
2029 | 11 | 17 | 22 | 333.603 | 0
2029 | 11 | 17 | 23 | 324.4383 | 0
2029 | 11 | 18 | 0 | 309.9855 | 0
2029 | 11 | 18 | 1 | 301.7799 | 0
2029 | 11 | 18 | 2 | 292.1102 | 0
2029 | 11 | 18 | 3 | 283.879 | 0
2029 | 11 | 18 | 4 | 278.6241 | 0
2029 | 11 | 18 | 5 | 277.8322 | 0
2029 | 11 | 18 | 6 | 276.7599 | 0
2029 | 11 | 18 | 7 | 281.9349 | 0
2029 | 11 | 18 | 8 | 298.9256 | 0
2029 | 11 | 18 | 9 | 316.7883 | 0
2029 | 11 | 18 | 10 | 332.5585 | 0
2029 | 11 | 18 | 11 | 344.3102 | 0
2029 | 11 | 18 | 12 | 355.842 | 0
2029 | 11 | 18 | 13 | 361.7779 | 0
2029 | 11 | 18 | 14 | 363.2746 | 0
2029 | 11 | 18 | 15 | 363.9517 | 0
2029 | 11 | 18 | 16 | 365.8579 | 0
2029 | 11 | 18 | 17 | 370.4844 | 0
2029 | 11 | 18 | 18 | 374.8273 | 0
2029 | 11 | 18 | 19 | 373.1532 | 0
2029 | 11 | 18 | 20 | 364.7903 | 0
2029 | 11 | 18 | 21 | 356.5918 | 0
2029 | 11 | 18 | 22 | 349.8935 | 0
2029 | 11 | 18 | 23 | 337.4662 | 0
2029 | 11 | 19 | 0 | 318.8098 | 0
2029 | 11 | 19 | 1 | 312.1411 | 0
2029 | 11 | 19 | 2 | 303.9524 | 0
2029 | 11 | 19 | 3 | 298.7126 | 0
2029 | 11 | 19 | 4 | 299.0303 | 0
2029 | 11 | 19 | 5 | 306.948 | 0
2029 | 11 | 19 | 6 | 322.6457 | 0
2029 | 11 | 19 | 7 | 350.3648 | 0
2029 | 11 | 19 | 8 | 382.3399 | 0
2029 | 11 | 19 | 9 | 402.8461 | 0
2029 | 11 | 19 | 10 | 414.505 | 0
2029 | 11 | 19 | 11 | 421.5569 | 0
2029 | 11 | 19 | 12 | 428.8095 | 0
2029 | 11 | 19 | 13 | 433.1486 | 0
2029 | 11 | 19 | 14 | 432.6026 | 0
2029 | 11 | 19 | 15 | 431.3247 | 0
2029 | 11 | 19 | 16 | 431.5813 | 0
2029 | 11 | 19 | 17 | 435.0271 | 0
2029 | 11 | 19 | 18 | 437.975 | 0
2029 | 11 | 19 | 19 | 428.8531 | 0
2029 | 11 | 19 | 20 | 413.645 | 0
2029 | 11 | 19 | 21 | 399.5692 | 0
2029 | 11 | 19 | 22 | 387.0186 | 0
2029 | 11 | 19 | 23 | 369.335 | 0
2029 | 11 | 20 | 0 | 342.5207 | 0
2029 | 11 | 20 | 1 | 330.5535 | 0
2029 | 11 | 20 | 2 | 321.0769 | 0
2029 | 11 | 20 | 3 | 315.0721 | 0
2029 | 11 | 20 | 4 | 313.9699 | 0
2029 | 11 | 20 | 5 | 320.1462 | 0
2029 | 11 | 20 | 6 | 332.1682 | 0
2029 | 11 | 20 | 7 | 360.8898 | 0
2029 | 11 | 20 | 8 | 393.6582 | 0
2029 | 11 | 20 | 9 | 414.1877 | 0
2029 | 11 | 20 | 10 | 425.4067 | 0
2029 | 11 | 20 | 11 | 431.3157 | 0
2029 | 11 | 20 | 12 | 435.314 | 0
2029 | 11 | 20 | 13 | 439.394 | 0
2029 | 11 | 20 | 14 | 438.7625 | 0
2029 | 11 | 20 | 15 | 437.1253 | 0
2029 | 11 | 20 | 16 | 437.1696 | 0
2029 | 11 | 20 | 17 | 440.07 | 0
2029 | 11 | 20 | 18 | 443.9357 | 0
2029 | 11 | 20 | 19 | 434.2248 | 0
2029 | 11 | 20 | 20 | 418.6587 | 0
2029 | 11 | 20 | 21 | 404.2107 | 0
2029 | 11 | 20 | 22 | 391.4206 | 0
2029 | 11 | 20 | 23 | 373.4223 | 0
2029 | 11 | 21 | 0 | 349.387 | 0
2029 | 11 | 21 | 1 | 335.3178 | 0
2029 | 11 | 21 | 2 | 325.2061 | 0
2029 | 11 | 21 | 3 | 318.6219 | 0
2029 | 11 | 21 | 4 | 317.0153 | 0
2029 | 11 | 21 | 5 | 322.6646 | 0
2029 | 11 | 21 | 6 | 335.321 | 0
2029 | 11 | 21 | 7 | 363.7184 | 0
2029 | 11 | 21 | 8 | 395.9421 | 0
2029 | 11 | 21 | 9 | 416.3634 | 0
2029 | 11 | 21 | 10 | 427.8242 | 0
2029 | 11 | 21 | 11 | 433.9199 | 0
2029 | 11 | 21 | 12 | 437.2184 | 0
2029 | 11 | 21 | 13 | 440.1786 | 0
2029 | 11 | 21 | 14 | 438.8727 | 0
2029 | 11 | 21 | 15 | 436.9832 | 0
2029 | 11 | 21 | 16 | 436.5583 | 0
2029 | 11 | 21 | 17 | 439.1797 | 0
2029 | 11 | 21 | 18 | 435.2219 | 0
2029 | 11 | 21 | 19 | 426.6729 | 0
2029 | 11 | 21 | 20 | 412.6434 | 0
2029 | 11 | 21 | 21 | 399.1942 | 0
2029 | 11 | 21 | 22 | 387.0948 | 0
2029 | 11 | 21 | 23 | 369.5667 | 0
2029 | 11 | 22 | 0 | 351.0069 | 0
2029 | 11 | 22 | 1 | 335.3215 | 0
2029 | 11 | 22 | 2 | 325.1236 | 0
2029 | 11 | 22 | 3 | 318.3239 | 0
2029 | 11 | 22 | 4 | 316.5498 | 0
2029 | 11 | 22 | 5 | 322.1071 | 0
2029 | 11 | 22 | 6 | 336.4683 | 0
2029 | 11 | 22 | 7 | 364.1514 | 0
2029 | 11 | 22 | 8 | 396.3697 | 0
2029 | 11 | 22 | 9 | 416.6943 | 0
2029 | 11 | 22 | 10 | 427.471 | 0
2029 | 11 | 22 | 11 | 433.753 | 0
2029 | 11 | 22 | 12 | 441.2726 | 0
2029 | 11 | 22 | 13 | 444.4011 | 0
2029 | 11 | 22 | 14 | 443.1274 | 0
2029 | 11 | 22 | 15 | 441.5543 | 0
2029 | 11 | 22 | 16 | 441.0689 | 0
2029 | 11 | 22 | 17 | 443.1292 | 0
2029 | 11 | 22 | 18 | 441.4878 | 0
2029 | 11 | 22 | 19 | 430.8969 | 0
2029 | 11 | 22 | 20 | 414.8575 | 0
2029 | 11 | 22 | 21 | 400.5441 | 0
2029 | 11 | 22 | 22 | 388.4657 | 0
2029 | 11 | 22 | 23 | 371.4171 | 0
2029 | 11 | 23 | 0 | 353.5354 | 0
2029 | 11 | 23 | 1 | 333.8785 | 0
2029 | 11 | 23 | 2 | 323.0088 | 0
2029 | 11 | 23 | 3 | 315.1422 | 0
2029 | 11 | 23 | 4 | 312.4313 | 0
2029 | 11 | 23 | 5 | 317.3186 | 0
2029 | 11 | 23 | 6 | 330.7416 | 0
2029 | 11 | 23 | 7 | 356.8363 | 0
2029 | 11 | 23 | 8 | 387.3434 | 0
2029 | 11 | 23 | 9 | 407.6264 | 0
2029 | 11 | 23 | 10 | 418.7467 | 0
2029 | 11 | 23 | 11 | 424.9387 | 0
2029 | 11 | 23 | 12 | 431.3166 | 0
2029 | 11 | 23 | 13 | 433.9914 | 0
2029 | 11 | 23 | 14 | 432.7694 | 0
2029 | 11 | 23 | 15 | 431.0591 | 0
2029 | 11 | 23 | 16 | 430.4485 | 0
2029 | 11 | 23 | 17 | 431.8845 | 0
2029 | 11 | 23 | 18 | 425.0278 | 0
2029 | 11 | 23 | 19 | 412.2449 | 0
2029 | 11 | 23 | 20 | 395.1379 | 0
2029 | 11 | 23 | 21 | 380.8145 | 0
2029 | 11 | 23 | 22 | 369.8425 | 0
2029 | 11 | 23 | 23 | 355.7551 | 0
2029 | 11 | 24 | 0 | 343.3541 | 0
2029 | 11 | 24 | 1 | 323.6829 | 0
2029 | 11 | 24 | 2 | 312.5477 | 0
2029 | 11 | 24 | 3 | 303.5674 | 0
2029 | 11 | 24 | 4 | 298.2499 | 0
2029 | 11 | 24 | 5 | 297.8551 | 0
2029 | 11 | 24 | 6 | 300.4987 | 0
2029 | 11 | 24 | 7 | 306.664 | 0
2029 | 11 | 24 | 8 | 321.9673 | 0
2029 | 11 | 24 | 9 | 339.1405 | 0
2029 | 11 | 24 | 10 | 354.5877 | 0
2029 | 11 | 24 | 11 | 366.2065 | 0
2029 | 11 | 24 | 12 | 376.2375 | 0
2029 | 11 | 24 | 13 | 380.1068 | 0
2029 | 11 | 24 | 14 | 380.2798 | 0
2029 | 11 | 24 | 15 | 379.9445 | 0
2029 | 11 | 24 | 16 | 380.6326 | 0
2029 | 11 | 24 | 17 | 384.5162 | 0
2029 | 11 | 24 | 18 | 383.6823 | 0
2029 | 11 | 24 | 19 | 379.1444 | 0
2029 | 11 | 24 | 20 | 369.0699 | 0
2029 | 11 | 24 | 21 | 359.9235 | 0
2029 | 11 | 24 | 22 | 353.8682 | 0
2029 | 11 | 24 | 23 | 344.551 | 0
2029 | 11 | 25 | 0 | 332.8694 | 0
2029 | 11 | 25 | 1 | 320.126 | 0
2029 | 11 | 25 | 2 | 310.1228 | 0
2029 | 11 | 25 | 3 | 301.4699 | 0
2029 | 11 | 25 | 4 | 296.1395 | 0
2029 | 11 | 25 | 5 | 295.3875 | 0
2029 | 11 | 25 | 6 | 296.1362 | 0
2029 | 11 | 25 | 7 | 300.5422 | 0
2029 | 11 | 25 | 8 | 314.2196 | 0
2029 | 11 | 25 | 9 | 330.7578 | 0
2029 | 11 | 25 | 10 | 346.4619 | 0
2029 | 11 | 25 | 11 | 359.0074 | 0
2029 | 11 | 25 | 12 | 367.3358 | 0
2029 | 11 | 25 | 13 | 372.1919 | 0
2029 | 11 | 25 | 14 | 373.3126 | 0
2029 | 11 | 25 | 15 | 373.8872 | 0
2029 | 11 | 25 | 16 | 374.8819 | 0
2029 | 11 | 25 | 17 | 381.1455 | 0
2029 | 11 | 25 | 18 | 387.527 | 0
2029 | 11 | 25 | 19 | 384.7847 | 0
2029 | 11 | 25 | 20 | 375.5667 | 0
2029 | 11 | 25 | 21 | 366.9894 | 0
2029 | 11 | 25 | 22 | 359.9176 | 0
2029 | 11 | 25 | 23 | 347.7217 | 0
2029 | 11 | 26 | 0 | 332.6474 | 0
2029 | 11 | 26 | 1 | 315.9933 | 0
2029 | 11 | 26 | 2 | 306.8316 | 0
2029 | 11 | 26 | 3 | 300.6526 | 0
2029 | 11 | 26 | 4 | 300.2102 | 0
2029 | 11 | 26 | 5 | 307.4536 | 0
2029 | 11 | 26 | 6 | 323.7602 | 0
2029 | 11 | 26 | 7 | 350.4872 | 0
2029 | 11 | 26 | 8 | 380.3522 | 0
2029 | 11 | 26 | 9 | 399.035 | 0
2029 | 11 | 26 | 10 | 408.7279 | 0
2029 | 11 | 26 | 11 | 414.6464 | 0
2029 | 11 | 26 | 12 | 421.5387 | 0
2029 | 11 | 26 | 13 | 424.4374 | 0
2029 | 11 | 26 | 14 | 422.8233 | 0
2029 | 11 | 26 | 15 | 420.7155 | 0
2029 | 11 | 26 | 16 | 420.0653 | 0
2029 | 11 | 26 | 17 | 423.0112 | 0
2029 | 11 | 26 | 18 | 420.6151 | 0
2029 | 11 | 26 | 19 | 410.0422 | 0
2029 | 11 | 26 | 20 | 394.1012 | 0
2029 | 11 | 26 | 21 | 379.8255 | 0
2029 | 11 | 26 | 22 | 367.1422 | 0
2029 | 11 | 26 | 23 | 349.6488 | 0
2029 | 11 | 27 | 0 | 333.2164 | 0
2029 | 11 | 27 | 1 | 314.3332 | 0
2029 | 11 | 27 | 2 | 304.3095 | 0
2029 | 11 | 27 | 3 | 297.562 | 0
2029 | 11 | 27 | 4 | 296.1253 | 0
2029 | 11 | 27 | 5 | 302.3839 | 0
2029 | 11 | 27 | 6 | 318.8749 | 0
2029 | 11 | 27 | 7 | 347.7582 | 0
2029 | 11 | 27 | 8 | 378.0526 | 0
2029 | 11 | 27 | 9 | 396.2832 | 0
2029 | 11 | 27 | 10 | 405.782 | 0
2029 | 11 | 27 | 11 | 411.3628 | 0
2029 | 11 | 27 | 12 | 419.305 | 0
2029 | 11 | 27 | 13 | 423.1032 | 0
2029 | 11 | 27 | 14 | 422.4747 | 0
2029 | 11 | 27 | 15 | 420.8195 | 0
2029 | 11 | 27 | 16 | 420.4853 | 0
2029 | 11 | 27 | 17 | 423.0923 | 0
2029 | 11 | 27 | 18 | 423.5186 | 0
2029 | 11 | 27 | 19 | 411.6813 | 0
2029 | 11 | 27 | 20 | 395.1693 | 0
2029 | 11 | 27 | 21 | 380.8587 | 0
2029 | 11 | 27 | 22 | 368.1076 | 0
2029 | 11 | 27 | 23 | 350.4249 | 0
2029 | 11 | 28 | 0 | 330.3855 | 0
2029 | 11 | 28 | 1 | 311.7563 | 0
2029 | 11 | 28 | 2 | 301.2344 | 0
2029 | 11 | 28 | 3 | 293.8504 | 0
2029 | 11 | 28 | 4 | 291.7994 | 0
2029 | 11 | 28 | 5 | 297.7011 | 0
2029 | 11 | 28 | 6 | 312.1994 | 0
2029 | 11 | 28 | 7 | 341.1578 | 0
2029 | 11 | 28 | 8 | 371.3562 | 0
2029 | 11 | 28 | 9 | 390.122 | 0
2029 | 11 | 28 | 10 | 400.6369 | 0
2029 | 11 | 28 | 11 | 406.9452 | 0
2029 | 11 | 28 | 12 | 413.2644 | 0
2029 | 11 | 28 | 13 | 416.8973 | 0
2029 | 11 | 28 | 14 | 416.0676 | 0
2029 | 11 | 28 | 15 | 414.3417 | 0
2029 | 11 | 28 | 16 | 413.9011 | 0
2029 | 11 | 28 | 17 | 415.9536 | 0
2029 | 11 | 28 | 18 | 409.7865 | 0
2029 | 11 | 28 | 19 | 397.4287 | 0
2029 | 11 | 28 | 20 | 381.2995 | 0
2029 | 11 | 28 | 21 | 367.6484 | 0
2029 | 11 | 28 | 22 | 355.4644 | 0
2029 | 11 | 28 | 23 | 338.2382 | 0
2029 | 11 | 29 | 0 | 321.513 | 0
2029 | 11 | 29 | 1 | 302.2969 | 0
2029 | 11 | 29 | 2 | 291.8576 | 0
2029 | 11 | 29 | 3 | 284.636 | 0
2029 | 11 | 29 | 4 | 282.7799 | 0
2029 | 11 | 29 | 5 | 289.0134 | 0
2029 | 11 | 29 | 6 | 305.5897 | 0
2029 | 11 | 29 | 7 | 335.0357 | 0
2029 | 11 | 29 | 8 | 365.6986 | 0
2029 | 11 | 29 | 9 | 384.5459 | 0
2029 | 11 | 29 | 10 | 394.9926 | 0
2029 | 11 | 29 | 11 | 401.9617 | 0
2029 | 11 | 29 | 12 | 411.3567 | 0
2029 | 11 | 29 | 13 | 415.4464 | 0
2029 | 11 | 29 | 14 | 415.0088 | 0
2029 | 11 | 29 | 15 | 413.5432 | 0
2029 | 11 | 29 | 16 | 413.146 | 0
2029 | 11 | 29 | 17 | 415.2773 | 0
2029 | 11 | 29 | 18 | 411.1928 | 0
2029 | 11 | 29 | 19 | 398.6229 | 0
2029 | 11 | 29 | 20 | 382.3309 | 0
2029 | 11 | 29 | 21 | 368.907 | 0
2029 | 11 | 29 | 22 | 357.2897 | 0
2029 | 11 | 29 | 23 | 341.1776 | 0
2029 | 11 | 30 | 0 | 322.7588 | 0
2029 | 11 | 30 | 1 | 311.0466 | 0
2029 | 11 | 30 | 2 | 300.8136 | 0
2029 | 11 | 30 | 3 | 293.566 | 0
2029 | 11 | 30 | 4 | 291.7385 | 0
2029 | 11 | 30 | 5 | 297.8907 | 0
2029 | 11 | 30 | 6 | 310.7707 | 0
2029 | 11 | 30 | 7 | 339.2666 | 0
2029 | 11 | 30 | 8 | 370.4076 | 0
2029 | 11 | 30 | 9 | 391.0066 | 0
2029 | 11 | 30 | 10 | 403.0106 | 0
2029 | 11 | 30 | 11 | 410.4591 | 0
2029 | 11 | 30 | 12 | 417.8284 | 0
2029 | 11 | 30 | 13 | 421.8454 | 0
2029 | 11 | 30 | 14 | 421.6088 | 0
2029 | 11 | 30 | 15 | 420.3971 | 0
2029 | 11 | 30 | 16 | 420.4405 | 0
2029 | 11 | 30 | 17 | 423.4357 | 0
2029 | 11 | 30 | 18 | 419.5222 | 0
2029 | 11 | 30 | 19 | 407.3997 | 0
2029 | 11 | 30 | 20 | 391.6225 | 0
2029 | 11 | 30 | 21 | 378.7208 | 0
2029 | 11 | 30 | 22 | 368.4285 | 0
2029 | 11 | 30 | 23 | 355.0223 | 0
2029 | 12 | 1 | 0 | 336.9808 | 0
2029 | 12 | 1 | 1 | 320.5091 | 0
2029 | 12 | 1 | 2 | 309.9458 | 0
2029 | 12 | 1 | 3 | 301.9126 | 0
2029 | 12 | 1 | 4 | 297.0714 | 0
2029 | 12 | 1 | 5 | 296.7443 | 0
2029 | 12 | 1 | 6 | 295.4101 | 0
2029 | 12 | 1 | 7 | 302.3756 | 0
2029 | 12 | 1 | 8 | 320.9498 | 0
2029 | 12 | 1 | 9 | 339.5036 | 0
2029 | 12 | 1 | 10 | 355.1069 | 0
2029 | 12 | 1 | 11 | 365.4898 | 0
2029 | 12 | 1 | 12 | 373.7079 | 0
2029 | 12 | 1 | 13 | 377.5933 | 0
2029 | 12 | 1 | 14 | 377.0342 | 0
2029 | 12 | 1 | 15 | 377.3505 | 0
2029 | 12 | 1 | 16 | 379.0696 | 0
2029 | 12 | 1 | 17 | 381.2749 | 0
2029 | 12 | 1 | 18 | 383.654 | 0
2029 | 12 | 1 | 19 | 379.3189 | 0
2029 | 12 | 1 | 20 | 370.6327 | 0
2029 | 12 | 1 | 21 | 362.517 | 0
2029 | 12 | 1 | 22 | 356.6102 | 0
2029 | 12 | 1 | 23 | 346.3139 | 0
2029 | 12 | 2 | 0 | 332.7836 | 0
2029 | 12 | 2 | 1 | 321.4409 | 0
2029 | 12 | 2 | 2 | 311.3828 | 0
2029 | 12 | 2 | 3 | 303.3198 | 0
2029 | 12 | 2 | 4 | 298.3414 | 0
2029 | 12 | 2 | 5 | 297.8323 | 0
2029 | 12 | 2 | 6 | 298.1483 | 0
2029 | 12 | 2 | 7 | 303.3018 | 0
2029 | 12 | 2 | 8 | 317.8145 | 0
2029 | 12 | 2 | 9 | 332.8086 | 0
2029 | 12 | 2 | 10 | 346.631 | 0
2029 | 12 | 2 | 11 | 357.223 | 0
2029 | 12 | 2 | 12 | 369.1065 | 0
2029 | 12 | 2 | 13 | 373.8447 | 0
2029 | 12 | 2 | 14 | 374.2093 | 0
2029 | 12 | 2 | 15 | 375.0464 | 0
2029 | 12 | 2 | 16 | 377.4226 | 0
2029 | 12 | 2 | 17 | 381.6064 | 0
2029 | 12 | 2 | 18 | 387.2083 | 0
2029 | 12 | 2 | 19 | 383.6315 | 0
2029 | 12 | 2 | 20 | 375.2942 | 0
2029 | 12 | 2 | 21 | 367.4883 | 0
2029 | 12 | 2 | 22 | 360.022 | 0
2029 | 12 | 2 | 23 | 347.2263 | 0
2029 | 12 | 3 | 0 | 331.1878 | 0
2029 | 12 | 3 | 1 | 320.5898 | 0
2029 | 12 | 3 | 2 | 311.7891 | 0
2029 | 12 | 3 | 3 | 306.1971 | 0
2029 | 12 | 3 | 4 | 305.9773 | 0
2029 | 12 | 3 | 5 | 313.2107 | 0
2029 | 12 | 3 | 6 | 329.6426 | 0
2029 | 12 | 3 | 7 | 356.2747 | 0
2029 | 12 | 3 | 8 | 386.0616 | 0
2029 | 12 | 3 | 9 | 405.0942 | 0
2029 | 12 | 3 | 10 | 415.6905 | 0
2029 | 12 | 3 | 11 | 421.9782 | 0
2029 | 12 | 3 | 12 | 429.5083 | 0
2029 | 12 | 3 | 13 | 432.3667 | 0
2029 | 12 | 3 | 14 | 431.2091 | 0
2029 | 12 | 3 | 15 | 429.6552 | 0
2029 | 12 | 3 | 16 | 429.1795 | 0
2029 | 12 | 3 | 17 | 431.3221 | 0
2029 | 12 | 3 | 18 | 431.1662 | 0
2029 | 12 | 3 | 19 | 420.0856 | 0
2029 | 12 | 3 | 20 | 404.5317 | 0
2029 | 12 | 3 | 21 | 390.3894 | 0
2029 | 12 | 3 | 22 | 377.3271 | 0
2029 | 12 | 3 | 23 | 359.307 | 0
2029 | 12 | 4 | 0 | 340.3218 | 0
2029 | 12 | 4 | 1 | 324.1454 | 0
2029 | 12 | 4 | 2 | 314.3417 | 0
2029 | 12 | 4 | 3 | 307.9555 | 0
2029 | 12 | 4 | 4 | 306.4586 | 0
2029 | 12 | 4 | 5 | 312.4353 | 0
2029 | 12 | 4 | 6 | 327.7876 | 0
2029 | 12 | 4 | 7 | 356.0629 | 0
2029 | 12 | 4 | 8 | 386.9447 | 0
2029 | 12 | 4 | 9 | 406.0691 | 0
2029 | 12 | 4 | 10 | 416.6672 | 0
2029 | 12 | 4 | 11 | 422.4743 | 0
2029 | 12 | 4 | 12 | 427.1945 | 0
2029 | 12 | 4 | 13 | 430.4504 | 0
2029 | 12 | 4 | 14 | 429.5232 | 0
2029 | 12 | 4 | 15 | 428.0308 | 0
2029 | 12 | 4 | 16 | 427.7942 | 0
2029 | 12 | 4 | 17 | 429.5944 | 0
2029 | 12 | 4 | 18 | 428.7337 | 0
2029 | 12 | 4 | 19 | 417.1472 | 0
2029 | 12 | 4 | 20 | 401.5845 | 0
2029 | 12 | 4 | 21 | 387.7635 | 0
2029 | 12 | 4 | 22 | 374.9341 | 0
2029 | 12 | 4 | 23 | 356.9851 | 0
2029 | 12 | 5 | 0 | 338.101 | 0
2029 | 12 | 5 | 1 | 322.3456 | 0
2029 | 12 | 5 | 2 | 312.49 | 0
2029 | 12 | 5 | 3 | 305.9572 | 0
2029 | 12 | 5 | 4 | 304.425 | 0
2029 | 12 | 5 | 5 | 310.4464 | 0
2029 | 12 | 5 | 6 | 326.3001 | 0
2029 | 12 | 5 | 7 | 354.8052 | 0
2029 | 12 | 5 | 8 | 385.2049 | 0
2029 | 12 | 5 | 9 | 403.7706 | 0
2029 | 12 | 5 | 10 | 414.2841 | 0
2029 | 12 | 5 | 11 | 420.4316 | 0
2029 | 12 | 5 | 12 | 428.9132 | 0
2029 | 12 | 5 | 13 | 432.4484 | 0
2029 | 12 | 5 | 14 | 431.6832 | 0
2029 | 12 | 5 | 15 | 430.5438 | 0
2029 | 12 | 5 | 16 | 430.5486 | 0
2029 | 12 | 5 | 17 | 432.4536 | 0
2029 | 12 | 5 | 18 | 431.7489 | 0
2029 | 12 | 5 | 19 | 419.8054 | 0
2029 | 12 | 5 | 20 | 404.4115 | 0
2029 | 12 | 5 | 21 | 390.8832 | 0
2029 | 12 | 5 | 22 | 378.3589 | 0
2029 | 12 | 5 | 23 | 360.4092 | 0
2029 | 12 | 6 | 0 | 338.0192 | 0
2029 | 12 | 6 | 1 | 324.9557 | 0
2029 | 12 | 6 | 2 | 314.9646 | 0
2029 | 12 | 6 | 3 | 308.3646 | 0
2029 | 12 | 6 | 4 | 306.6236 | 0
2029 | 12 | 6 | 5 | 312.4784 | 0
2029 | 12 | 6 | 6 | 328.196 | 0
2029 | 12 | 6 | 7 | 356.4953 | 0
2029 | 12 | 6 | 8 | 388.755 | 0
2029 | 12 | 6 | 9 | 409.1619 | 0
2029 | 12 | 6 | 10 | 420.7783 | 0
2029 | 12 | 6 | 11 | 427.6906 | 0
2029 | 12 | 6 | 12 | 432.684 | 0
2029 | 12 | 6 | 13 | 435.9553 | 0
2029 | 12 | 6 | 14 | 434.808 | 0
2029 | 12 | 6 | 15 | 433.5394 | 0
2029 | 12 | 6 | 16 | 433.4087 | 0
2029 | 12 | 6 | 17 | 435.2229 | 0
2029 | 12 | 6 | 18 | 430.6515 | 0
2029 | 12 | 6 | 19 | 420.3502 | 0
2029 | 12 | 6 | 20 | 406.1346 | 0
2029 | 12 | 6 | 21 | 393.5028 | 0
2029 | 12 | 6 | 22 | 381.9997 | 0
2029 | 12 | 6 | 23 | 365.568 | 0
2029 | 12 | 7 | 0 | 346.7857 | 0
2029 | 12 | 7 | 1 | 333.5436 | 0
2029 | 12 | 7 | 2 | 323.4404 | 0
2029 | 12 | 7 | 3 | 316.5258 | 0
2029 | 12 | 7 | 4 | 314.58 | 0
2029 | 12 | 7 | 5 | 320.0902 | 0
2029 | 12 | 7 | 6 | 333.139 | 0
2029 | 12 | 7 | 7 | 360.0539 | 0
2029 | 12 | 7 | 8 | 390.9967 | 0
2029 | 12 | 7 | 9 | 411.7633 | 0
2029 | 12 | 7 | 10 | 423.846 | 0
2029 | 12 | 7 | 11 | 430.6696 | 0
2029 | 12 | 7 | 12 | 437.0935 | 0
2029 | 12 | 7 | 13 | 440.1339 | 0
2029 | 12 | 7 | 14 | 439.253 | 0
2029 | 12 | 7 | 15 | 438.1517 | 0
2029 | 12 | 7 | 16 | 438.1383 | 0
2029 | 12 | 7 | 17 | 440.2073 | 0
2029 | 12 | 7 | 18 | 437.214 | 0
2029 | 12 | 7 | 19 | 426.0207 | 0
2029 | 12 | 7 | 20 | 411.3147 | 0
2029 | 12 | 7 | 21 | 398.618 | 0
2029 | 12 | 7 | 22 | 388.1132 | 0
2029 | 12 | 7 | 23 | 374.1853 | 0
2029 | 12 | 8 | 0 | 353.116 | 0
2029 | 12 | 8 | 1 | 345.026 | 0
2029 | 12 | 8 | 2 | 334.6715 | 0
2029 | 12 | 8 | 3 | 326.6933 | 0
2029 | 12 | 8 | 4 | 322.7671 | 0
2029 | 12 | 8 | 5 | 323.7588 | 0
2029 | 12 | 8 | 6 | 327.8458 | 0
2029 | 12 | 8 | 7 | 335.1404 | 0
2029 | 12 | 8 | 8 | 347.6255 | 0
2029 | 12 | 8 | 9 | 361.7119 | 0
2029 | 12 | 8 | 10 | 375.4912 | 0
2029 | 12 | 8 | 11 | 386.5901 | 0
2029 | 12 | 8 | 12 | 397.2029 | 0
2029 | 12 | 8 | 13 | 400.2299 | 0
2029 | 12 | 8 | 14 | 399.7572 | 0
2029 | 12 | 8 | 15 | 399.8241 | 0
2029 | 12 | 8 | 16 | 401.7776 | 0
2029 | 12 | 8 | 17 | 404.8735 | 0
2029 | 12 | 8 | 18 | 405.0483 | 0
2029 | 12 | 8 | 19 | 401.7958 | 0
2029 | 12 | 8 | 20 | 393.5419 | 0
2029 | 12 | 8 | 21 | 385.8224 | 0
2029 | 12 | 8 | 22 | 379.2177 | 0
2029 | 12 | 8 | 23 | 369.4395 | 0
2029 | 12 | 9 | 0 | 356.0514 | 0
2029 | 12 | 9 | 1 | 348.4483 | 0
2029 | 12 | 9 | 2 | 338.3998 | 0
2029 | 12 | 9 | 3 | 330.1501 | 0
2029 | 12 | 9 | 4 | 325.664 | 0
2029 | 12 | 9 | 5 | 325.9267 | 0
2029 | 12 | 9 | 6 | 330.5048 | 0
2029 | 12 | 9 | 7 | 335.5712 | 0
2029 | 12 | 9 | 8 | 345.0138 | 0
2029 | 12 | 9 | 9 | 358.0345 | 0
2029 | 12 | 9 | 10 | 372.2986 | 0
2029 | 12 | 9 | 11 | 384.3898 | 0
2029 | 12 | 9 | 12 | 394.4233 | 0
2029 | 12 | 9 | 13 | 398.2318 | 0
2029 | 12 | 9 | 14 | 398.5343 | 0
2029 | 12 | 9 | 15 | 399.2354 | 0
2029 | 12 | 9 | 16 | 401.6523 | 0
2029 | 12 | 9 | 17 | 407.1516 | 0
2029 | 12 | 9 | 18 | 409.1377 | 0
2029 | 12 | 9 | 19 | 407.2244 | 0
2029 | 12 | 9 | 20 | 399.7269 | 0
2029 | 12 | 9 | 21 | 392.478 | 0
2029 | 12 | 9 | 22 | 384.767 | 0
2029 | 12 | 9 | 23 | 372.7088 | 0
2029 | 12 | 10 | 0 | 355.1388 | 0
2029 | 12 | 10 | 1 | 344.7396 | 0
2029 | 12 | 10 | 2 | 335.7412 | 0
2029 | 12 | 10 | 3 | 329.9848 | 0
2029 | 12 | 10 | 4 | 329.595 | 0
2029 | 12 | 10 | 5 | 336.1738 | 0
2029 | 12 | 10 | 6 | 350.0051 | 0
2029 | 12 | 10 | 7 | 374.8853 | 0
2029 | 12 | 10 | 8 | 404.9415 | 0
2029 | 12 | 10 | 9 | 423.9479 | 0
2029 | 12 | 10 | 10 | 433.5979 | 0
2029 | 12 | 10 | 11 | 438.9966 | 0
2029 | 12 | 10 | 12 | 446.2534 | 0
2029 | 12 | 10 | 13 | 448.0139 | 0
2029 | 12 | 10 | 14 | 445.8459 | 0
2029 | 12 | 10 | 15 | 443.983 | 0
2029 | 12 | 10 | 16 | 443.469 | 0
2029 | 12 | 10 | 17 | 446.1705 | 0
2029 | 12 | 10 | 18 | 444.4893 | 0
2029 | 12 | 10 | 19 | 435.5114 | 0
2029 | 12 | 10 | 20 | 421.0186 | 0
2029 | 12 | 10 | 21 | 407.2854 | 0
2029 | 12 | 10 | 22 | 394.7157 | 0
2029 | 12 | 10 | 23 | 377.0056 | 0
2029 | 12 | 11 | 0 | 356.1251 | 0
2029 | 12 | 11 | 1 | 340.3847 | 0
2029 | 12 | 11 | 2 | 330.672 | 0
2029 | 12 | 11 | 3 | 324.2644 | 0
2029 | 12 | 11 | 4 | 322.837 | 0
2029 | 12 | 11 | 5 | 328.4997 | 0
2029 | 12 | 11 | 6 | 342.3662 | 0
2029 | 12 | 11 | 7 | 369.1951 | 0
2029 | 12 | 11 | 8 | 400.0166 | 0
2029 | 12 | 11 | 9 | 418.642 | 0
2029 | 12 | 11 | 10 | 428.0982 | 0
2029 | 12 | 11 | 11 | 433.2609 | 0
2029 | 12 | 11 | 12 | 440.0668 | 0
2029 | 12 | 11 | 13 | 442.823 | 0
2029 | 12 | 11 | 14 | 441.2767 | 0
2029 | 12 | 11 | 15 | 439.8199 | 0
2029 | 12 | 11 | 16 | 439.896 | 0
2029 | 12 | 11 | 17 | 442.2816 | 0
2029 | 12 | 11 | 18 | 441.4111 | 0
2029 | 12 | 11 | 19 | 431.4072 | 0
2029 | 12 | 11 | 20 | 416.4828 | 0
2029 | 12 | 11 | 21 | 402.9085 | 0
2029 | 12 | 11 | 22 | 390.5229 | 0
2029 | 12 | 11 | 23 | 372.8086 | 0
2029 | 12 | 12 | 0 | 349.7983 | 0
2029 | 12 | 12 | 1 | 339.6667 | 0
2029 | 12 | 12 | 2 | 330.149 | 0
2029 | 12 | 12 | 3 | 323.8961 | 0
2029 | 12 | 12 | 4 | 322.6163 | 0
2029 | 12 | 12 | 5 | 328.4944 | 0
2029 | 12 | 12 | 6 | 341.6327 | 0
2029 | 12 | 12 | 7 | 369.121 | 0
2029 | 12 | 12 | 8 | 400.9012 | 0
2029 | 12 | 12 | 9 | 420.424 | 0
2029 | 12 | 12 | 10 | 431.0762 | 0
2029 | 12 | 12 | 11 | 437.2132 | 0
2029 | 12 | 12 | 12 | 445.0259 | 0
2029 | 12 | 12 | 13 | 448.067 | 0
2029 | 12 | 12 | 14 | 446.942 | 0
2029 | 12 | 12 | 15 | 446.0146 | 0
2029 | 12 | 12 | 16 | 446.4616 | 0
2029 | 12 | 12 | 17 | 449.1173 | 0
2029 | 12 | 12 | 18 | 449.1253 | 0
2029 | 12 | 12 | 19 | 439.1874 | 0
2029 | 12 | 12 | 20 | 424.6333 | 0
2029 | 12 | 12 | 21 | 411.3986 | 0
2029 | 12 | 12 | 22 | 399.2512 | 0
2029 | 12 | 12 | 23 | 381.4915 | 0
2029 | 12 | 13 | 0 | 359.3864 | 0
2029 | 12 | 13 | 1 | 349.9657 | 0
2029 | 12 | 13 | 2 | 340.4827 | 0
2029 | 12 | 13 | 3 | 334.3969 | 0
2029 | 12 | 13 | 4 | 333.103 | 0
2029 | 12 | 13 | 5 | 338.8204 | 0
2029 | 12 | 13 | 6 | 352.3907 | 0
2029 | 12 | 13 | 7 | 379.319 | 0
2029 | 12 | 13 | 8 | 411.7121 | 0
2029 | 12 | 13 | 9 | 431.2864 | 0
2029 | 12 | 13 | 10 | 441.0239 | 0
2029 | 12 | 13 | 11 | 446.9873 | 0
2029 | 12 | 13 | 12 | 454.2075 | 0
2029 | 12 | 13 | 13 | 456.5444 | 0
2029 | 12 | 13 | 14 | 454.3795 | 0
2029 | 12 | 13 | 15 | 452.9133 | 0
2029 | 12 | 13 | 16 | 453.1579 | 0
2029 | 12 | 13 | 17 | 456.3279 | 0
2029 | 12 | 13 | 18 | 460.6015 | 0
2029 | 12 | 13 | 19 | 452.1616 | 0
2029 | 12 | 13 | 20 | 438.4624 | 0
2029 | 12 | 13 | 21 | 425.7831 | 0
2029 | 12 | 13 | 22 | 414.3704 | 0
2029 | 12 | 13 | 23 | 397.7218 | 0
2029 | 12 | 14 | 0 | 374.3803 | 0
2029 | 12 | 14 | 1 | 364.4977 | 0
2029 | 12 | 14 | 2 | 354.4109 | 0
2029 | 12 | 14 | 3 | 347.6347 | 0
2029 | 12 | 14 | 4 | 345.6252 | 0
2029 | 12 | 14 | 5 | 350.4403 | 0
2029 | 12 | 14 | 6 | 360.9577 | 0
2029 | 12 | 14 | 7 | 385.9448 | 0
2029 | 12 | 14 | 8 | 417.3015 | 0
2029 | 12 | 14 | 9 | 437.8417 | 0
2029 | 12 | 14 | 10 | 448.5731 | 0
2029 | 12 | 14 | 11 | 454.1787 | 0
2029 | 12 | 14 | 12 | 459.7924 | 0
2029 | 12 | 14 | 13 | 461.5813 | 0
2029 | 12 | 14 | 14 | 459.4309 | 0
2029 | 12 | 14 | 15 | 457.9537 | 0
2029 | 12 | 14 | 16 | 458.0623 | 0
2029 | 12 | 14 | 17 | 460.9414 | 0
2029 | 12 | 14 | 18 | 460.2483 | 0
2029 | 12 | 14 | 19 | 450.8642 | 0
2029 | 12 | 14 | 20 | 436.6826 | 0
2029 | 12 | 14 | 21 | 423.8449 | 0
2029 | 12 | 14 | 22 | 413.315 | 0
2029 | 12 | 14 | 23 | 399.403 | 0
2029 | 12 | 15 | 0 | 381.0754 | 0
2029 | 12 | 15 | 1 | 368.8937 | 0
2029 | 12 | 15 | 2 | 358.0714 | 0
2029 | 12 | 15 | 3 | 349.6731 | 0
2029 | 12 | 15 | 4 | 345.7201 | 0
2029 | 12 | 15 | 5 | 346.9232 | 0
2029 | 12 | 15 | 6 | 354.8761 | 0
2029 | 12 | 15 | 7 | 361.4442 | 0
2029 | 12 | 15 | 8 | 370.0867 | 0
2029 | 12 | 15 | 9 | 381.4292 | 0
2029 | 12 | 15 | 10 | 394.3102 | 0
2029 | 12 | 15 | 11 | 405.519 | 0
2029 | 12 | 15 | 12 | 415.2971 | 0
2029 | 12 | 15 | 13 | 417.5298 | 0
2029 | 12 | 15 | 14 | 416.7456 | 0
2029 | 12 | 15 | 15 | 416.6085 | 0
2029 | 12 | 15 | 16 | 418.971 | 0
2029 | 12 | 15 | 17 | 422.3097 | 0
2029 | 12 | 15 | 18 | 422.5877 | 0
2029 | 12 | 15 | 19 | 418.0161 | 0
2029 | 12 | 15 | 20 | 408.4144 | 0
2029 | 12 | 15 | 21 | 399.9879 | 0
2029 | 12 | 15 | 22 | 392.4373 | 0
2029 | 12 | 15 | 23 | 383.2208 | 0
2029 | 12 | 16 | 0 | 373.1807 | 0
2029 | 12 | 16 | 1 | 360.7842 | 0
2029 | 12 | 16 | 2 | 350.4321 | 0
2029 | 12 | 16 | 3 | 341.6923 | 0
2029 | 12 | 16 | 4 | 336.7062 | 0
2029 | 12 | 16 | 5 | 336.3716 | 0
2029 | 12 | 16 | 6 | 338.9127 | 0
2029 | 12 | 16 | 7 | 341.9916 | 0
2029 | 12 | 16 | 8 | 348.5105 | 0
2029 | 12 | 16 | 9 | 359.9134 | 0
2029 | 12 | 16 | 10 | 373.7232 | 0
2029 | 12 | 16 | 11 | 385.9634 | 0
2029 | 12 | 16 | 12 | 395.7292 | 0
2029 | 12 | 16 | 13 | 399.0694 | 0
2029 | 12 | 16 | 14 | 399.6142 | 0
2029 | 12 | 16 | 15 | 400.245 | 0
2029 | 12 | 16 | 16 | 402.0232 | 0
2029 | 12 | 16 | 17 | 407.6232 | 0
2029 | 12 | 16 | 18 | 405.6515 | 0
2029 | 12 | 16 | 19 | 401.8597 | 0
2029 | 12 | 16 | 20 | 392.826 | 0
2029 | 12 | 16 | 21 | 384.7267 | 0
2029 | 12 | 16 | 22 | 376.7228 | 0
2029 | 12 | 16 | 23 | 365.8275 | 0
2029 | 12 | 17 | 0 | 354.3181 | 0
2029 | 12 | 17 | 1 | 346.2291 | 0
2029 | 12 | 17 | 2 | 337.9272 | 0
2029 | 12 | 17 | 3 | 332.639 | 0
2029 | 12 | 17 | 4 | 332.779 | 0
2029 | 12 | 17 | 5 | 339.7307 | 0
2029 | 12 | 17 | 6 | 354.8505 | 0
2029 | 12 | 17 | 7 | 379.413 | 0
2029 | 12 | 17 | 8 | 411.2257 | 0
2029 | 12 | 17 | 9 | 431.1944 | 0
2029 | 12 | 17 | 10 | 441.5581 | 0
2029 | 12 | 17 | 11 | 447.4716 | 0
2029 | 12 | 17 | 12 | 452.5019 | 0
2029 | 12 | 17 | 13 | 454.5239 | 0
2029 | 12 | 17 | 14 | 452.1024 | 0
2029 | 12 | 17 | 15 | 450.797 | 0
2029 | 12 | 17 | 16 | 451.4195 | 0
2029 | 12 | 17 | 17 | 455.1369 | 0
2029 | 12 | 17 | 18 | 457.067 | 0
2029 | 12 | 17 | 19 | 449.8992 | 0
2029 | 12 | 17 | 20 | 436.1225 | 0
2029 | 12 | 17 | 21 | 422.6365 | 0
2029 | 12 | 17 | 22 | 410.4076 | 0
2029 | 12 | 17 | 23 | 393.0484 | 0
2029 | 12 | 18 | 0 | 373.8325 | 0
2029 | 12 | 18 | 1 | 359.844 | 0
2029 | 12 | 18 | 2 | 350.8698 | 0
2029 | 12 | 18 | 3 | 344.8545 | 0
2029 | 12 | 18 | 4 | 343.7237 | 0
2029 | 12 | 18 | 5 | 349.403 | 0
2029 | 12 | 18 | 6 | 364.6843 | 0
2029 | 12 | 18 | 7 | 390.3518 | 0
2029 | 12 | 18 | 8 | 421.9934 | 0
2029 | 12 | 18 | 9 | 441.2037 | 0
2029 | 12 | 18 | 10 | 450.1297 | 0
2029 | 12 | 18 | 11 | 455.1262 | 0
2029 | 12 | 18 | 12 | 460.0691 | 0
2029 | 12 | 18 | 13 | 461.5607 | 0
2029 | 12 | 18 | 14 | 459.3055 | 0
2029 | 12 | 18 | 15 | 457.7744 | 0
2029 | 12 | 18 | 16 | 458.086 | 0
2029 | 12 | 18 | 17 | 460.9541 | 0
2029 | 12 | 18 | 18 | 463.6582 | 0
2029 | 12 | 18 | 19 | 456.0947 | 0
2029 | 12 | 18 | 20 | 442.1699 | 0
2029 | 12 | 18 | 21 | 428.8607 | 0
2029 | 12 | 18 | 22 | 416.6271 | 0
2029 | 12 | 18 | 23 | 399.0701 | 0
2029 | 12 | 19 | 0 | 378.3017 | 0
2029 | 12 | 19 | 1 | 360.8926 | 0
2029 | 12 | 19 | 2 | 350.9414 | 0
2029 | 12 | 19 | 3 | 344.1436 | 0
2029 | 12 | 19 | 4 | 342.1899 | 0
2029 | 12 | 19 | 5 | 347.0794 | 0
2029 | 12 | 19 | 6 | 360.2185 | 0
2029 | 12 | 19 | 7 | 385.6924 | 0
2029 | 12 | 19 | 8 | 415.9213 | 0
2029 | 12 | 19 | 9 | 434.7143 | 0
2029 | 12 | 19 | 10 | 444.1575 | 0
2029 | 12 | 19 | 11 | 449.0381 | 0
2029 | 12 | 19 | 12 | 454.7347 | 0
2029 | 12 | 19 | 13 | 456.3326 | 0
2029 | 12 | 19 | 14 | 454.075 | 0
2029 | 12 | 19 | 15 | 452.41 | 0
2029 | 12 | 19 | 16 | 452.3825 | 0
2029 | 12 | 19 | 17 | 454.4021 | 0
2029 | 12 | 19 | 18 | 454.8441 | 0
2029 | 12 | 19 | 19 | 446.1365 | 0
2029 | 12 | 19 | 20 | 432.1859 | 0
2029 | 12 | 19 | 21 | 419.1506 | 0
2029 | 12 | 19 | 22 | 407.2308 | 0
2029 | 12 | 19 | 23 | 390.0842 | 0
2029 | 12 | 20 | 0 | 364.0401 | 0
2029 | 12 | 20 | 1 | 350.9353 | 0
2029 | 12 | 20 | 2 | 341.0198 | 0
2029 | 12 | 20 | 3 | 334.268 | 0
2029 | 12 | 20 | 4 | 332.413 | 0
2029 | 12 | 20 | 5 | 337.5181 | 0
2029 | 12 | 20 | 6 | 351.831 | 0
2029 | 12 | 20 | 7 | 377.3138 | 0
2029 | 12 | 20 | 8 | 408.0255 | 0
2029 | 12 | 20 | 9 | 426.678 | 0
2029 | 12 | 20 | 10 | 435.9088 | 0
2029 | 12 | 20 | 11 | 441.3065 | 0
2029 | 12 | 20 | 12 | 448.2694 | 0
2029 | 12 | 20 | 13 | 450.0472 | 0
2029 | 12 | 20 | 14 | 447.7547 | 0
2029 | 12 | 20 | 15 | 446.3341 | 0
2029 | 12 | 20 | 16 | 446.41 | 0
2029 | 12 | 20 | 17 | 448.0471 | 0
2029 | 12 | 20 | 18 | 446.4417 | 0
2029 | 12 | 20 | 19 | 437.3514 | 0
2029 | 12 | 20 | 20 | 423.0592 | 0
2029 | 12 | 20 | 21 | 410.1161 | 0
2029 | 12 | 20 | 22 | 398.7556 | 0
2029 | 12 | 20 | 23 | 382.8551 | 0
2029 | 12 | 21 | 0 | 363.5698 | 0
2029 | 12 | 21 | 1 | 346.7365 | 0
2029 | 12 | 21 | 2 | 336.5375 | 0
2029 | 12 | 21 | 3 | 328.8956 | 0
2029 | 12 | 21 | 4 | 326.2622 | 0
2029 | 12 | 21 | 5 | 330.956 | 0
2029 | 12 | 21 | 6 | 343.7698 | 0
2029 | 12 | 21 | 7 | 367.852 | 0
2029 | 12 | 21 | 8 | 397.0577 | 0
2029 | 12 | 21 | 9 | 416.1867 | 0
2029 | 12 | 21 | 10 | 426.2564 | 0
2029 | 12 | 21 | 11 | 432.0549 | 0
2029 | 12 | 21 | 12 | 438.4312 | 0
2029 | 12 | 21 | 13 | 440.0169 | 0
2029 | 12 | 21 | 14 | 438.0399 | 0
2029 | 12 | 21 | 15 | 436.6441 | 0
2029 | 12 | 21 | 16 | 436.8533 | 0
2029 | 12 | 21 | 17 | 437.9024 | 0
2029 | 12 | 21 | 18 | 432.6439 | 0
2029 | 12 | 21 | 19 | 421.8676 | 0
2029 | 12 | 21 | 20 | 406.7809 | 0
2029 | 12 | 21 | 21 | 394.0734 | 0
2029 | 12 | 21 | 22 | 384.0556 | 0
2029 | 12 | 21 | 23 | 371.1509 | 0
2029 | 12 | 22 | 0 | 354.2805 | 0
2029 | 12 | 22 | 1 | 339.9428 | 0
2029 | 12 | 22 | 2 | 329.8921 | 0
2029 | 12 | 22 | 3 | 321.4831 | 0
2029 | 12 | 22 | 4 | 316.914 | 0
2029 | 12 | 22 | 5 | 317.2469 | 0
2029 | 12 | 22 | 6 | 320.606 | 0
2029 | 12 | 22 | 7 | 325.7837 | 0
2029 | 12 | 22 | 8 | 337.0009 | 0
2029 | 12 | 22 | 9 | 351.1238 | 0
2029 | 12 | 22 | 10 | 365.4419 | 0
2029 | 12 | 22 | 11 | 377.2758 | 0
2029 | 12 | 22 | 12 | 386.6985 | 0
2029 | 12 | 22 | 13 | 389.5379 | 0
2029 | 12 | 22 | 14 | 389.6372 | 0
2029 | 12 | 22 | 15 | 389.6107 | 0
2029 | 12 | 22 | 16 | 391.11 | 0
2029 | 12 | 22 | 17 | 394.5547 | 0
2029 | 12 | 22 | 18 | 394.3706 | 0
2029 | 12 | 22 | 19 | 391.1198 | 0
2029 | 12 | 22 | 20 | 382.5231 | 0
2029 | 12 | 22 | 21 | 374.7922 | 0
2029 | 12 | 22 | 22 | 368.8559 | 0
2029 | 12 | 22 | 23 | 360.7855 | 0
2029 | 12 | 23 | 0 | 347.9539 | 0
2029 | 12 | 23 | 1 | 335.9946 | 0
2029 | 12 | 23 | 2 | 326.5056 | 0
2029 | 12 | 23 | 3 | 317.9877 | 0
2029 | 12 | 23 | 4 | 312.7485 | 0
2029 | 12 | 23 | 5 | 311.9287 | 0
2029 | 12 | 23 | 6 | 313.4019 | 0
2029 | 12 | 23 | 7 | 315.9282 | 0
2029 | 12 | 23 | 8 | 325.6221 | 0
2029 | 12 | 23 | 9 | 339.3028 | 0
2029 | 12 | 23 | 10 | 353.466 | 0
2029 | 12 | 23 | 11 | 365.4443 | 0
2029 | 12 | 23 | 12 | 375.996 | 0
2029 | 12 | 23 | 13 | 379.9005 | 0
2029 | 12 | 23 | 14 | 380.74 | 0
2029 | 12 | 23 | 15 | 381.7557 | 0
2029 | 12 | 23 | 16 | 383.6603 | 0
2029 | 12 | 23 | 17 | 388.9269 | 0
2029 | 12 | 23 | 18 | 390.3742 | 0
2029 | 12 | 23 | 19 | 387.8947 | 0
2029 | 12 | 23 | 20 | 379.6871 | 0
2029 | 12 | 23 | 21 | 372.2015 | 0
2029 | 12 | 23 | 22 | 365.3636 | 0
2029 | 12 | 23 | 23 | 354.7607 | 0
2029 | 12 | 24 | 0 | 339.1839 | 0
2029 | 12 | 24 | 1 | 328.9187 | 0
2029 | 12 | 24 | 2 | 320.9156 | 0
2029 | 12 | 24 | 3 | 315.0198 | 0
2029 | 12 | 24 | 4 | 314.6533 | 0
2029 | 12 | 24 | 5 | 322.0416 | 0
2029 | 12 | 24 | 6 | 338.4425 | 0
2029 | 12 | 24 | 7 | 363.7522 | 0
2029 | 12 | 24 | 8 | 391.8186 | 0
2029 | 12 | 24 | 9 | 408.8333 | 0
2029 | 12 | 24 | 10 | 417.3691 | 0
2029 | 12 | 24 | 11 | 421.9412 | 0
2029 | 12 | 24 | 12 | 427.5731 | 0
2029 | 12 | 24 | 13 | 427.7685 | 0
2029 | 12 | 24 | 14 | 425.2948 | 0
2029 | 12 | 24 | 15 | 421.6668 | 0
2029 | 12 | 24 | 16 | 419.6935 | 0
2029 | 12 | 24 | 17 | 419.2169 | 0
2029 | 12 | 24 | 18 | 414.6965 | 0
2029 | 12 | 24 | 19 | 403.4721 | 0
2029 | 12 | 24 | 20 | 387.6945 | 0
2029 | 12 | 24 | 21 | 374.8279 | 0
2029 | 12 | 24 | 22 | 364.7867 | 0
2029 | 12 | 24 | 23 | 353.1373 | 0
2029 | 12 | 25 | 0 | 338.7561 | 0
2029 | 12 | 25 | 1 | 322.0161 | 0
2029 | 12 | 25 | 2 | 315.3833 | 0
2029 | 12 | 25 | 3 | 309.303 | 0
2029 | 12 | 25 | 4 | 306.5511 | 0
2029 | 12 | 25 | 5 | 308.4673 | 0
2029 | 12 | 25 | 6 | 314.2027 | 0
2029 | 12 | 25 | 7 | 323.2732 | 0
2029 | 12 | 25 | 8 | 330.8741 | 0
2029 | 12 | 25 | 9 | 337.1277 | 0
2029 | 12 | 25 | 10 | 342.9845 | 0
2029 | 12 | 25 | 11 | 348.6135 | 0
2029 | 12 | 25 | 12 | 355.1111 | 0
2029 | 12 | 25 | 13 | 356.9844 | 0
2029 | 12 | 25 | 14 | 356.5951 | 0
2029 | 12 | 25 | 15 | 356.4752 | 0
2029 | 12 | 25 | 16 | 357.9189 | 0
2029 | 12 | 25 | 17 | 359.1982 | 0
2029 | 12 | 25 | 18 | 354.6546 | 0
2029 | 12 | 25 | 19 | 348.0991 | 0
2029 | 12 | 25 | 20 | 338.9979 | 0
2029 | 12 | 25 | 21 | 333.5561 | 0
2029 | 12 | 25 | 22 | 329.699 | 0
2029 | 12 | 25 | 23 | 324.7399 | 0
2029 | 12 | 26 | 0 | 315.2179 | 0
2029 | 12 | 26 | 1 | 312.1147 | 0
2029 | 12 | 26 | 2 | 306.3834 | 0
2029 | 12 | 26 | 3 | 302.2954 | 0
2029 | 12 | 26 | 4 | 301.2672 | 0
2029 | 12 | 26 | 5 | 304.6034 | 0
2029 | 12 | 26 | 6 | 310.5871 | 0
2029 | 12 | 26 | 7 | 322.5303 | 0
2029 | 12 | 26 | 8 | 333.4877 | 0
2029 | 12 | 26 | 9 | 339.5989 | 0
2029 | 12 | 26 | 10 | 346.9581 | 0
2029 | 12 | 26 | 11 | 354.8314 | 0
2029 | 12 | 26 | 12 | 364.1605 | 0
2029 | 12 | 26 | 13 | 369.3711 | 0
2029 | 12 | 26 | 14 | 370.3088 | 0
2029 | 12 | 26 | 15 | 371.3634 | 0
2029 | 12 | 26 | 16 | 373.9224 | 0
2029 | 12 | 26 | 17 | 379.0239 | 0
2029 | 12 | 26 | 18 | 380.4277 | 0
2029 | 12 | 26 | 19 | 376.695 | 0
2029 | 12 | 26 | 20 | 369.6662 | 0
2029 | 12 | 26 | 21 | 363.5973 | 0
2029 | 12 | 26 | 22 | 358.3172 | 0
2029 | 12 | 26 | 23 | 350.2933 | 0
2029 | 12 | 27 | 0 | 336.5404 | 0
2029 | 12 | 27 | 1 | 336.4622 | 0
2029 | 12 | 27 | 2 | 327.8749 | 0
2029 | 12 | 27 | 3 | 321.4941 | 0
2029 | 12 | 27 | 4 | 319.6004 | 0
2029 | 12 | 27 | 5 | 324.4301 | 0
2029 | 12 | 27 | 6 | 335.2199 | 0
2029 | 12 | 27 | 7 | 357.9173 | 0
2029 | 12 | 27 | 8 | 384.5208 | 0
2029 | 12 | 27 | 9 | 401.8648 | 0
2029 | 12 | 27 | 10 | 412.7788 | 0
2029 | 12 | 27 | 11 | 420.6946 | 0
2029 | 12 | 27 | 12 | 427.4782 | 0
2029 | 12 | 27 | 13 | 429.5845 | 0
2029 | 12 | 27 | 14 | 428.828 | 0
2029 | 12 | 27 | 15 | 427.6911 | 0
2029 | 12 | 27 | 16 | 427.6973 | 0
2029 | 12 | 27 | 17 | 429.0282 | 0
2029 | 12 | 27 | 18 | 427.2851 | 0
2029 | 12 | 27 | 19 | 417.2503 | 0
2029 | 12 | 27 | 20 | 403.0129 | 0
2029 | 12 | 27 | 21 | 390.257 | 0
2029 | 12 | 27 | 22 | 380.2515 | 0
2029 | 12 | 27 | 23 | 366.8692 | 0
2029 | 12 | 28 | 0 | 352.6555 | 0
2029 | 12 | 28 | 1 | 336.1998 | 0
2029 | 12 | 28 | 2 | 326.8122 | 0
2029 | 12 | 28 | 3 | 319.4695 | 0
2029 | 12 | 28 | 4 | 316.6629 | 0
2029 | 12 | 28 | 5 | 320.6531 | 0
2029 | 12 | 28 | 6 | 331.4844 | 0
2029 | 12 | 28 | 7 | 352.5705 | 0
2029 | 12 | 28 | 8 | 376.635 | 0
2029 | 12 | 28 | 9 | 393.7225 | 0
2029 | 12 | 28 | 10 | 405.2247 | 0
2029 | 12 | 28 | 11 | 412.8952 | 0
2029 | 12 | 28 | 12 | 419.4672 | 0
2029 | 12 | 28 | 13 | 421.065 | 0
2029 | 12 | 28 | 14 | 420.4844 | 0
2029 | 12 | 28 | 15 | 419.1441 | 0
2029 | 12 | 28 | 16 | 419.0417 | 0
2029 | 12 | 28 | 17 | 419.8429 | 0
2029 | 12 | 28 | 18 | 415.7069 | 0
2029 | 12 | 28 | 19 | 404.7609 | 0
2029 | 12 | 28 | 20 | 390.3876 | 0
2029 | 12 | 28 | 21 | 377.8921 | 0
2029 | 12 | 28 | 22 | 369.1659 | 0
2029 | 12 | 28 | 23 | 359.0937 | 0
2029 | 12 | 29 | 0 | 344.9675 | 0
2029 | 12 | 29 | 1 | 338.3692 | 0
2029 | 12 | 29 | 2 | 329.3662 | 0
2029 | 12 | 29 | 3 | 321.3656 | 0
2029 | 12 | 29 | 4 | 316.9578 | 0
2029 | 12 | 29 | 5 | 316.9611 | 0
2029 | 12 | 29 | 6 | 318.2158 | 0
2029 | 12 | 29 | 7 | 320.2493 | 0
2029 | 12 | 29 | 8 | 327.2843 | 0
2029 | 12 | 29 | 9 | 339.2421 | 0
2029 | 12 | 29 | 10 | 354.38 | 0
2029 | 12 | 29 | 11 | 367.8901 | 0
2029 | 12 | 29 | 12 | 376.4006 | 0
2029 | 12 | 29 | 13 | 378.605 | 0
2029 | 12 | 29 | 14 | 379.2522 | 0
2029 | 12 | 29 | 15 | 379.2062 | 0
2029 | 12 | 29 | 16 | 381.1092 | 0
2029 | 12 | 29 | 17 | 383.9248 | 0
2029 | 12 | 29 | 18 | 387.7504 | 0
2029 | 12 | 29 | 19 | 386.0424 | 0
2029 | 12 | 29 | 20 | 378.889 | 0
2029 | 12 | 29 | 21 | 371.794 | 0
2029 | 12 | 29 | 22 | 367.4225 | 0
2029 | 12 | 29 | 23 | 361.7558 | 0
2029 | 12 | 30 | 0 | 350.6766 | 0
2029 | 12 | 30 | 1 | 344.4898 | 0
2029 | 12 | 30 | 2 | 335.2668 | 0
2029 | 12 | 30 | 3 | 326.8072 | 0
2029 | 12 | 30 | 4 | 321.6021 | 0
2029 | 12 | 30 | 5 | 320.713 | 0
2029 | 12 | 30 | 6 | 321.7374 | 0
2029 | 12 | 30 | 7 | 323.5028 | 0
2029 | 12 | 30 | 8 | 332.1166 | 0
2029 | 12 | 30 | 9 | 345.3758 | 0
2029 | 12 | 30 | 10 | 359.4838 | 0
2029 | 12 | 30 | 11 | 371.3359 | 0
2029 | 12 | 30 | 12 | 380.6845 | 0
2029 | 12 | 30 | 13 | 384.577 | 0
2029 | 12 | 30 | 14 | 385.1619 | 0
2029 | 12 | 30 | 15 | 386.452 | 0
2029 | 12 | 30 | 16 | 389.1675 | 0
2029 | 12 | 30 | 17 | 393.8014 | 0
2029 | 12 | 30 | 18 | 397.8742 | 0
2029 | 12 | 30 | 19 | 395.5429 | 0
2029 | 12 | 30 | 20 | 387.0321 | 0
2029 | 12 | 30 | 21 | 379.3747 | 0
2029 | 12 | 30 | 22 | 372.462 | 0
2029 | 12 | 30 | 23 | 362.3565 | 0
2029 | 12 | 31 | 0 | 345.203 | 0
2029 | 12 | 31 | 1 | 335.1153 | 0
2029 | 12 | 31 | 2 | 326.6756 | 0
2029 | 12 | 31 | 3 | 321.0599 | 0
2029 | 12 | 31 | 4 | 321.0838 | 0
2029 | 12 | 31 | 5 | 328.3329 | 0
2029 | 12 | 31 | 6 | 341.8589 | 0
2029 | 12 | 31 | 7 | 367.8281 | 0
2029 | 12 | 31 | 8 | 392.8249 | 0
2029 | 12 | 31 | 9 | 406.252 | 0
2029 | 12 | 31 | 10 | 414.82 | 0
2029 | 12 | 31 | 11 | 421.8014 | 0
2029 | 12 | 31 | 12 | 427.2442 | 0
2029 | 12 | 31 | 13 | 430.0621 | 0
2029 | 12 | 31 | 14 | 429.0842 | 0
2029 | 12 | 31 | 15 | 427.675 | 0
2029 | 12 | 31 | 16 | 427.2387 | 0
2029 | 12 | 31 | 17 | 428.9005 | 0
2029 | 12 | 31 | 18 | 427.4918 | 0
2029 | 12 | 31 | 19 | 419.1629 | 0
2029 | 12 | 31 | 20 | 406.1452 | 0
2029 | 12 | 31 | 21 | 392.1939 | 0
2029 | 12 | 31 | 22 | 379.9256 | 0
2029 | 12 | 31 | 23 | 365.2048 | 0
2030 | 1 | 1 | 0 | 351.9823 | 0
2030 | 1 | 1 | 1 | 359.9679 | 0
2030 | 1 | 1 | 2 | 353.9025 | 0
2030 | 1 | 1 | 3 | 349.0746 | 0
2030 | 1 | 1 | 4 | 344.6026 | 0
2030 | 1 | 1 | 5 | 344.7384 | 0
2030 | 1 | 1 | 6 | 349.1292 | 0
2030 | 1 | 1 | 7 | 357.6133 | 0
2030 | 1 | 1 | 8 | 364.9043 | 0
2030 | 1 | 1 | 9 | 368.7488 | 0
2030 | 1 | 1 | 10 | 373.9943 | 0
2030 | 1 | 1 | 11 | 382.4273 | 0
2030 | 1 | 1 | 12 | 391.9914 | 0
2030 | 1 | 1 | 13 | 397.994 | 0
2030 | 1 | 1 | 14 | 401.4503 | 0
2030 | 1 | 1 | 15 | 404.2803 | 0
2030 | 1 | 1 | 16 | 408.9623 | 0
2030 | 1 | 1 | 17 | 414.8577 | 0
2030 | 1 | 1 | 18 | 429.7034 | 0
2030 | 1 | 1 | 19 | 429.1763 | 0
2030 | 1 | 1 | 20 | 420.8821 | 0
2030 | 1 | 1 | 21 | 413.8883 | 0
2030 | 1 | 1 | 22 | 405.7391 | 0
2030 | 1 | 1 | 23 | 394.2722 | 0
2030 | 1 | 2 | 0 | 381.003 | 0
2030 | 1 | 2 | 1 | 371.8814 | 0
2030 | 1 | 2 | 2 | 361.3868 | 0
2030 | 1 | 2 | 3 | 354.3956 | 0
2030 | 1 | 2 | 4 | 352.3035 | 0
2030 | 1 | 2 | 5 | 357.4521 | 0
2030 | 1 | 2 | 6 | 371.4493 | 0
2030 | 1 | 2 | 7 | 398.4442 | 0
2030 | 1 | 2 | 8 | 431.0129 | 0
2030 | 1 | 2 | 9 | 450.3188 | 0
2030 | 1 | 2 | 10 | 458.3532 | 0
2030 | 1 | 2 | 11 | 462.6279 | 0
2030 | 1 | 2 | 12 | 471.6191 | 0
2030 | 1 | 2 | 13 | 474.4272 | 0
2030 | 1 | 2 | 14 | 472.1578 | 0
2030 | 1 | 2 | 15 | 469.6065 | 0
2030 | 1 | 2 | 16 | 468.3089 | 0
2030 | 1 | 2 | 17 | 469.6875 | 0
2030 | 1 | 2 | 18 | 469.9003 | 0
2030 | 1 | 2 | 19 | 459.6658 | 0
2030 | 1 | 2 | 20 | 443.7016 | 0
2030 | 1 | 2 | 21 | 428.4205 | 0
2030 | 1 | 2 | 22 | 414.6215 | 0
2030 | 1 | 2 | 23 | 394.7402 | 0
2030 | 1 | 3 | 0 | 376.522 | 0
2030 | 1 | 3 | 1 | 355.5941 | 0
2030 | 1 | 3 | 2 | 344.6387 | 0
2030 | 1 | 3 | 3 | 337.307 | 0
2030 | 1 | 3 | 4 | 334.8823 | 0
2030 | 1 | 3 | 5 | 339.8992 | 0
2030 | 1 | 3 | 6 | 353.3693 | 0
2030 | 1 | 3 | 7 | 380.6303 | 0
2030 | 1 | 3 | 8 | 413.8464 | 0
2030 | 1 | 3 | 9 | 434.9143 | 0
2030 | 1 | 3 | 10 | 445.2805 | 0
2030 | 1 | 3 | 11 | 451.0337 | 0
2030 | 1 | 3 | 12 | 457.7727 | 0
2030 | 1 | 3 | 13 | 461.1185 | 0
2030 | 1 | 3 | 14 | 459.1627 | 0
2030 | 1 | 3 | 15 | 456.8203 | 0
2030 | 1 | 3 | 16 | 455.618 | 0
2030 | 1 | 3 | 17 | 456.1965 | 0
2030 | 1 | 3 | 18 | 454.3729 | 0
2030 | 1 | 3 | 19 | 443.6419 | 0
2030 | 1 | 3 | 20 | 427.4371 | 0
2030 | 1 | 3 | 21 | 412.4295 | 0
2030 | 1 | 3 | 22 | 399.5047 | 0
2030 | 1 | 3 | 23 | 381.3308 | 0
2030 | 1 | 4 | 0 | 364.4526 | 0
2030 | 1 | 4 | 1 | 350.3371 | 0
2030 | 1 | 4 | 2 | 340.2147 | 0
2030 | 1 | 4 | 3 | 333.0749 | 0
2030 | 1 | 4 | 4 | 331.0311 | 0
2030 | 1 | 4 | 5 | 336.5876 | 0
2030 | 1 | 4 | 6 | 349.8888 | 0
2030 | 1 | 4 | 7 | 376.5122 | 0
2030 | 1 | 4 | 8 | 410.4615 | 0
2030 | 1 | 4 | 9 | 433.1248 | 0
2030 | 1 | 4 | 10 | 445.1719 | 0
2030 | 1 | 4 | 11 | 452.1185 | 0
2030 | 1 | 4 | 12 | 457.8714 | 0
2030 | 1 | 4 | 13 | 461.5008 | 0
2030 | 1 | 4 | 14 | 460.1375 | 0
2030 | 1 | 4 | 15 | 458.5825 | 0
2030 | 1 | 4 | 16 | 458.4295 | 0
2030 | 1 | 4 | 17 | 459.728 | 0
2030 | 1 | 4 | 18 | 464.621 | 0
2030 | 1 | 4 | 19 | 455.2671 | 0
2030 | 1 | 4 | 20 | 440.0174 | 0
2030 | 1 | 4 | 21 | 425.9011 | 0
2030 | 1 | 4 | 22 | 414.855 | 0
2030 | 1 | 4 | 23 | 399.6152 | 0
2030 | 1 | 5 | 0 | 378.6767 | 0
2030 | 1 | 5 | 1 | 371.4782 | 0
2030 | 1 | 5 | 2 | 361.9194 | 0
2030 | 1 | 5 | 3 | 354.1827 | 0
2030 | 1 | 5 | 4 | 350.9708 | 0
2030 | 1 | 5 | 5 | 353.1282 | 0
2030 | 1 | 5 | 6 | 360.9269 | 0
2030 | 1 | 5 | 7 | 368.6744 | 0
2030 | 1 | 5 | 8 | 378.886 | 0
2030 | 1 | 5 | 9 | 392.3132 | 0
2030 | 1 | 5 | 10 | 406.2644 | 0
2030 | 1 | 5 | 11 | 419.1682 | 0
2030 | 1 | 5 | 12 | 431.9452 | 0
2030 | 1 | 5 | 13 | 436.0271 | 0
2030 | 1 | 5 | 14 | 436.4501 | 0
2030 | 1 | 5 | 15 | 436.0658 | 0
2030 | 1 | 5 | 16 | 437.6354 | 0
2030 | 1 | 5 | 17 | 441.5674 | 0
2030 | 1 | 5 | 18 | 449.9751 | 0
2030 | 1 | 5 | 19 | 449.2243 | 0
2030 | 1 | 5 | 20 | 440.5366 | 0
2030 | 1 | 5 | 21 | 431.6069 | 0
2030 | 1 | 5 | 22 | 423.7437 | 0
2030 | 1 | 5 | 23 | 412.464 | 0
2030 | 1 | 6 | 0 | 396.3818 | 0
2030 | 1 | 6 | 1 | 386.2271 | 0
2030 | 1 | 6 | 2 | 376.1921 | 0
2030 | 1 | 6 | 3 | 368.0857 | 0
2030 | 1 | 6 | 4 | 364.0681 | 0
2030 | 1 | 6 | 5 | 364.7578 | 0
2030 | 1 | 6 | 6 | 366.3006 | 0
2030 | 1 | 6 | 7 | 371.272 | 0
2030 | 1 | 6 | 8 | 381.3986 | 0
2030 | 1 | 6 | 9 | 394.759 | 0
2030 | 1 | 6 | 10 | 408.7862 | 0
2030 | 1 | 6 | 11 | 420.5638 | 0
2030 | 1 | 6 | 12 | 429.9269 | 0
2030 | 1 | 6 | 13 | 435.1673 | 0
2030 | 1 | 6 | 14 | 435.1862 | 0
2030 | 1 | 6 | 15 | 435.8494 | 0
2030 | 1 | 6 | 16 | 439.0704 | 0
2030 | 1 | 6 | 17 | 443.5361 | 0
2030 | 1 | 6 | 18 | 448.3314 | 0
2030 | 1 | 6 | 19 | 446.203 | 0
2030 | 1 | 6 | 20 | 436.8958 | 0
2030 | 1 | 6 | 21 | 427.6341 | 0
2030 | 1 | 6 | 22 | 418.0726 | 0
2030 | 1 | 6 | 23 | 404.4191 | 0
2030 | 1 | 7 | 0 | 386.4431 | 0
2030 | 1 | 7 | 1 | 376.2963 | 0
2030 | 1 | 7 | 2 | 367.4649 | 0
2030 | 1 | 7 | 3 | 362.0292 | 0
2030 | 1 | 7 | 4 | 361.8012 | 0
2030 | 1 | 7 | 5 | 368.1956 | 0
2030 | 1 | 7 | 6 | 379.5245 | 0
2030 | 1 | 7 | 7 | 403.9454 | 0
2030 | 1 | 7 | 8 | 437.5394 | 0
2030 | 1 | 7 | 9 | 459.3496 | 0
2030 | 1 | 7 | 10 | 469.7631 | 0
2030 | 1 | 7 | 11 | 474.9113 | 0
2030 | 1 | 7 | 12 | 478.6614 | 0
2030 | 1 | 7 | 13 | 481.1841 | 0
2030 | 1 | 7 | 14 | 478.4256 | 0
2030 | 1 | 7 | 15 | 475.9954 | 0
2030 | 1 | 7 | 16 | 475.3664 | 0
2030 | 1 | 7 | 17 | 477.4836 | 0
2030 | 1 | 7 | 18 | 482.6757 | 0
2030 | 1 | 7 | 19 | 476.1844 | 0
2030 | 1 | 7 | 20 | 461.4218 | 0
2030 | 1 | 7 | 21 | 445.8468 | 0
2030 | 1 | 7 | 22 | 432.0716 | 0
2030 | 1 | 7 | 23 | 412.8311 | 0
2030 | 1 | 8 | 0 | 393.5834 | 0
2030 | 1 | 8 | 1 | 375.985 | 0
2030 | 1 | 8 | 2 | 366.5172 | 0
2030 | 1 | 8 | 3 | 360.1201 | 0
2030 | 1 | 8 | 4 | 358.539 | 0
2030 | 1 | 8 | 5 | 363.8388 | 0
2030 | 1 | 8 | 6 | 376.2955 | 0
2030 | 1 | 8 | 7 | 401.9732 | 0
2030 | 1 | 8 | 8 | 436.3999 | 0
2030 | 1 | 8 | 9 | 458.1245 | 0
2030 | 1 | 8 | 10 | 468.1344 | 0
2030 | 1 | 8 | 11 | 473.1686 | 0
2030 | 1 | 8 | 12 | 476.7758 | 0
2030 | 1 | 8 | 13 | 479.6982 | 0
2030 | 1 | 8 | 14 | 477.5661 | 0
2030 | 1 | 8 | 15 | 475.553 | 0
2030 | 1 | 8 | 16 | 475.2954 | 0
2030 | 1 | 8 | 17 | 476.2972 | 0
2030 | 1 | 8 | 18 | 481.3785 | 0
2030 | 1 | 8 | 19 | 473.6921 | 0
2030 | 1 | 8 | 20 | 458.0679 | 0
2030 | 1 | 8 | 21 | 442.4994 | 0
2030 | 1 | 8 | 22 | 428.9799 | 0
2030 | 1 | 8 | 23 | 409.523 | 0
2030 | 1 | 9 | 0 | 388.6787 | 0
2030 | 1 | 9 | 1 | 369.4041 | 0
2030 | 1 | 9 | 2 | 359.8111 | 0
2030 | 1 | 9 | 3 | 353.2406 | 0
2030 | 1 | 9 | 4 | 351.5046 | 0
2030 | 1 | 9 | 5 | 356.829 | 0
2030 | 1 | 9 | 6 | 369.7532 | 0
2030 | 1 | 9 | 7 | 395.9016 | 0
2030 | 1 | 9 | 8 | 429.4925 | 0
2030 | 1 | 9 | 9 | 450.2827 | 0
2030 | 1 | 9 | 10 | 460.1783 | 0
2030 | 1 | 9 | 11 | 465.4541 | 0
2030 | 1 | 9 | 12 | 470.2123 | 0
2030 | 1 | 9 | 13 | 473.1523 | 0
2030 | 1 | 9 | 14 | 470.8092 | 0
2030 | 1 | 9 | 15 | 468.7536 | 0
2030 | 1 | 9 | 16 | 468.6438 | 0
2030 | 1 | 9 | 17 | 469.6103 | 0
2030 | 1 | 9 | 18 | 475.6385 | 0
2030 | 1 | 9 | 19 | 467.7504 | 0
2030 | 1 | 9 | 20 | 452.6564 | 0
2030 | 1 | 9 | 21 | 437.634 | 0
2030 | 1 | 9 | 22 | 424.5147 | 0
2030 | 1 | 9 | 23 | 405.4104 | 0
2030 | 1 | 10 | 0 | 383.8773 | 0
2030 | 1 | 10 | 1 | 365.0694 | 0
2030 | 1 | 10 | 2 | 355.2772 | 0
2030 | 1 | 10 | 3 | 348.5227 | 0
2030 | 1 | 10 | 4 | 346.5393 | 0
2030 | 1 | 10 | 5 | 351.7983 | 0
2030 | 1 | 10 | 6 | 364.3658 | 0
2030 | 1 | 10 | 7 | 390.5555 | 0
2030 | 1 | 10 | 8 | 424.602 | 0
2030 | 1 | 10 | 9 | 446.4673 | 0
2030 | 1 | 10 | 10 | 457.1567 | 0
2030 | 1 | 10 | 11 | 463.2635 | 0
2030 | 1 | 10 | 12 | 465.8638 | 0
2030 | 1 | 10 | 13 | 468.3222 | 0
2030 | 1 | 10 | 14 | 465.7816 | 0
2030 | 1 | 10 | 15 | 463.3982 | 0
2030 | 1 | 10 | 16 | 462.8054 | 0
2030 | 1 | 10 | 17 | 463.0895 | 0
2030 | 1 | 10 | 18 | 469.0378 | 0
2030 | 1 | 10 | 19 | 460.7819 | 0
2030 | 1 | 10 | 20 | 445.4754 | 0
2030 | 1 | 10 | 21 | 430.748 | 0
2030 | 1 | 10 | 22 | 418.214 | 0
2030 | 1 | 10 | 23 | 400.4335 | 0
2030 | 1 | 11 | 0 | 381.7687 | 0
2030 | 1 | 11 | 1 | 368.1192 | 0
2030 | 1 | 11 | 2 | 358.4442 | 0
2030 | 1 | 11 | 3 | 351.6816 | 0
2030 | 1 | 11 | 4 | 349.7628 | 0
2030 | 1 | 11 | 5 | 355.0249 | 0
2030 | 1 | 11 | 6 | 366.685 | 0
2030 | 1 | 11 | 7 | 392.1346 | 0
2030 | 1 | 11 | 8 | 426.0124 | 0
2030 | 1 | 11 | 9 | 448.7226 | 0
2030 | 1 | 11 | 10 | 460.4818 | 0
2030 | 1 | 11 | 11 | 466.862 | 0
2030 | 1 | 11 | 12 | 470.6709 | 0
2030 | 1 | 11 | 13 | 473.5781 | 0
2030 | 1 | 11 | 14 | 471.7541 | 0
2030 | 1 | 11 | 15 | 469.9671 | 0
2030 | 1 | 11 | 16 | 469.9656 | 0
2030 | 1 | 11 | 17 | 470.9602 | 0
2030 | 1 | 11 | 18 | 475.182 | 0
2030 | 1 | 11 | 19 | 467.7012 | 0
2030 | 1 | 11 | 20 | 453.2528 | 0
2030 | 1 | 11 | 21 | 439.1615 | 0
2030 | 1 | 11 | 22 | 427.9849 | 0
2030 | 1 | 11 | 23 | 413.0955 | 0
2030 | 1 | 12 | 0 | 395.2971 | 0
2030 | 1 | 12 | 1 | 384.8623 | 0
2030 | 1 | 12 | 2 | 375.0734 | 0
2030 | 1 | 12 | 3 | 367.13 | 0
2030 | 1 | 12 | 4 | 363.7631 | 0
2030 | 1 | 12 | 5 | 365.6062 | 0
2030 | 1 | 12 | 6 | 372.774 | 0
2030 | 1 | 12 | 7 | 379.0054 | 0
2030 | 1 | 12 | 8 | 387.0846 | 0
2030 | 1 | 12 | 9 | 397.9862 | 0
2030 | 1 | 12 | 10 | 409.9527 | 0
2030 | 1 | 12 | 11 | 421.4907 | 0
2030 | 1 | 12 | 12 | 431.6163 | 0
2030 | 1 | 12 | 13 | 433.9342 | 0
2030 | 1 | 12 | 14 | 432.9583 | 0
2030 | 1 | 12 | 15 | 431.7058 | 0
2030 | 1 | 12 | 16 | 433.3231 | 0
2030 | 1 | 12 | 17 | 436.1887 | 0
2030 | 1 | 12 | 18 | 441.884 | 0
2030 | 1 | 12 | 19 | 442.5954 | 0
2030 | 1 | 12 | 20 | 435.2282 | 0
2030 | 1 | 12 | 21 | 427.0044 | 0
2030 | 1 | 12 | 22 | 419.5354 | 0
2030 | 1 | 12 | 23 | 409.7512 | 0
2030 | 1 | 13 | 0 | 394.6087 | 0
2030 | 1 | 13 | 1 | 383.8468 | 0
2030 | 1 | 13 | 2 | 374.1544 | 0
2030 | 1 | 13 | 3 | 365.9219 | 0
2030 | 1 | 13 | 4 | 361.8686 | 0
2030 | 1 | 13 | 5 | 362.6722 | 0
2030 | 1 | 13 | 6 | 366.5865 | 0
2030 | 1 | 13 | 7 | 370.2496 | 0
2030 | 1 | 13 | 8 | 376.1641 | 0
2030 | 1 | 13 | 9 | 385.9455 | 0
2030 | 1 | 13 | 10 | 397.6918 | 0
2030 | 1 | 13 | 11 | 409.2364 | 0
2030 | 1 | 13 | 12 | 420.4628 | 0
2030 | 1 | 13 | 13 | 424.3322 | 0
2030 | 1 | 13 | 14 | 424.0815 | 0
2030 | 1 | 13 | 15 | 423.7617 | 0
2030 | 1 | 13 | 16 | 426.1321 | 0
2030 | 1 | 13 | 17 | 430.3017 | 0
2030 | 1 | 13 | 18 | 437.0867 | 0
2030 | 1 | 13 | 19 | 438.22 | 0
2030 | 1 | 13 | 20 | 431.3182 | 0
2030 | 1 | 13 | 21 | 423.4477 | 0
2030 | 1 | 13 | 22 | 414.9092 | 0
2030 | 1 | 13 | 23 | 402.8722 | 0
2030 | 1 | 14 | 0 | 380.1996 | 0
2030 | 1 | 14 | 1 | 370.4255 | 0
2030 | 1 | 14 | 2 | 361.6636 | 0
2030 | 1 | 14 | 3 | 355.8957 | 0
2030 | 1 | 14 | 4 | 355.447 | 0
2030 | 1 | 14 | 5 | 361.9014 | 0
2030 | 1 | 14 | 6 | 373.2056 | 0
2030 | 1 | 14 | 7 | 397.1965 | 0
2030 | 1 | 14 | 8 | 430.0851 | 0
2030 | 1 | 14 | 9 | 451.626 | 0
2030 | 1 | 14 | 10 | 462.0645 | 0
2030 | 1 | 14 | 11 | 467.487 | 0
2030 | 1 | 14 | 12 | 471.2268 | 0
2030 | 1 | 14 | 13 | 473.6514 | 0
2030 | 1 | 14 | 14 | 471.0826 | 0
2030 | 1 | 14 | 15 | 468.6724 | 0
2030 | 1 | 14 | 16 | 468.0872 | 0
2030 | 1 | 14 | 17 | 469.0718 | 0
2030 | 1 | 14 | 18 | 472.6079 | 0
2030 | 1 | 14 | 19 | 465.4307 | 0
2030 | 1 | 14 | 20 | 449.942 | 0
2030 | 1 | 14 | 21 | 434.287 | 0
2030 | 1 | 14 | 22 | 420.518 | 0
2030 | 1 | 14 | 23 | 401.4742 | 0
2030 | 1 | 15 | 0 | 384.0809 | 0
2030 | 1 | 15 | 1 | 367.5817 | 0
2030 | 1 | 15 | 2 | 358.4685 | 0
2030 | 1 | 15 | 3 | 352.3793 | 0
2030 | 1 | 15 | 4 | 351.1901 | 0
2030 | 1 | 15 | 5 | 357.048 | 0
2030 | 1 | 15 | 6 | 371.3782 | 0
2030 | 1 | 15 | 7 | 397.6112 | 0
2030 | 1 | 15 | 8 | 431.5704 | 0
2030 | 1 | 15 | 9 | 452.1811 | 0
2030 | 1 | 15 | 10 | 461.5532 | 0
2030 | 1 | 15 | 11 | 466.5734 | 0
2030 | 1 | 15 | 12 | 469.5087 | 0
2030 | 1 | 15 | 13 | 471.8678 | 0
2030 | 1 | 15 | 14 | 469.3661 | 0
2030 | 1 | 15 | 15 | 466.839 | 0
2030 | 1 | 15 | 16 | 466.7146 | 0
2030 | 1 | 15 | 17 | 468.1869 | 0
2030 | 1 | 15 | 18 | 476.7287 | 0
2030 | 1 | 15 | 19 | 470.2537 | 0
2030 | 1 | 15 | 20 | 455.5948 | 0
2030 | 1 | 15 | 21 | 440.6942 | 0
2030 | 1 | 15 | 22 | 427.3054 | 0
2030 | 1 | 15 | 23 | 408.1889 | 0
2030 | 1 | 16 | 0 | 389.8693 | 0
2030 | 1 | 16 | 1 | 366.816 | 0
2030 | 1 | 16 | 2 | 356.9422 | 0
2030 | 1 | 16 | 3 | 349.928 | 0
2030 | 1 | 16 | 4 | 347.8309 | 0
2030 | 1 | 16 | 5 | 353.1176 | 0
2030 | 1 | 16 | 6 | 366.5565 | 0
2030 | 1 | 16 | 7 | 392.8192 | 0
2030 | 1 | 16 | 8 | 426.275 | 0
2030 | 1 | 16 | 9 | 447.6936 | 0
2030 | 1 | 16 | 10 | 458.359 | 0
2030 | 1 | 16 | 11 | 463.9612 | 0
2030 | 1 | 16 | 12 | 465.6002 | 0
2030 | 1 | 16 | 13 | 468.208 | 0
2030 | 1 | 16 | 14 | 465.7768 | 0
2030 | 1 | 16 | 15 | 463.2134 | 0
2030 | 1 | 16 | 16 | 462.7519 | 0
2030 | 1 | 16 | 17 | 463.1875 | 0
2030 | 1 | 16 | 18 | 463.4231 | 0
2030 | 1 | 16 | 19 | 455.9913 | 0
2030 | 1 | 16 | 20 | 441.4749 | 0
2030 | 1 | 16 | 21 | 427.1349 | 0
2030 | 1 | 16 | 22 | 414.172 | 0
2030 | 1 | 16 | 23 | 395.4501 | 0
2030 | 1 | 17 | 0 | 374.9204 | 0
2030 | 1 | 17 | 1 | 355.5194 | 0
2030 | 1 | 17 | 2 | 345.6641 | 0
2030 | 1 | 17 | 3 | 338.87 | 0
2030 | 1 | 17 | 4 | 337.0536 | 0
2030 | 1 | 17 | 5 | 342.6352 | 0
2030 | 1 | 17 | 6 | 356.5992 | 0
2030 | 1 | 17 | 7 | 382.9832 | 0
2030 | 1 | 17 | 8 | 414.9036 | 0
2030 | 1 | 17 | 9 | 433.5131 | 0
2030 | 1 | 17 | 10 | 441.7217 | 0
2030 | 1 | 17 | 11 | 446.7197 | 0
2030 | 1 | 17 | 12 | 453.121 | 0
2030 | 1 | 17 | 13 | 455.4767 | 0
2030 | 1 | 17 | 14 | 452.8143 | 0
2030 | 1 | 17 | 15 | 449.9406 | 0
2030 | 1 | 17 | 16 | 449.1757 | 0
2030 | 1 | 17 | 17 | 449.2413 | 0
2030 | 1 | 17 | 18 | 457.6562 | 0
2030 | 1 | 17 | 19 | 449.2832 | 0
2030 | 1 | 17 | 20 | 434.2084 | 0
2030 | 1 | 17 | 21 | 419.9357 | 0
2030 | 1 | 17 | 22 | 407.4371 | 0
2030 | 1 | 17 | 23 | 389.9903 | 0
2030 | 1 | 18 | 0 | 367.2151 | 0
2030 | 1 | 18 | 1 | 350.2129 | 0
2030 | 1 | 18 | 2 | 339.9563 | 0
2030 | 1 | 18 | 3 | 332.3575 | 0
2030 | 1 | 18 | 4 | 329.7949 | 0
2030 | 1 | 18 | 5 | 335.0308 | 0
2030 | 1 | 18 | 6 | 347.1867 | 0
2030 | 1 | 18 | 7 | 372.8369 | 0
2030 | 1 | 18 | 8 | 404.6441 | 0
2030 | 1 | 18 | 9 | 425.8886 | 0
2030 | 1 | 18 | 10 | 437.1377 | 0
2030 | 1 | 18 | 11 | 443.5348 | 0
2030 | 1 | 18 | 12 | 448.0625 | 0
2030 | 1 | 18 | 13 | 451.1089 | 0
2030 | 1 | 18 | 14 | 449.5624 | 0
2030 | 1 | 18 | 15 | 447.3803 | 0
2030 | 1 | 18 | 16 | 446.9881 | 0
2030 | 1 | 18 | 17 | 446.5193 | 0
2030 | 1 | 18 | 18 | 445.3576 | 0
2030 | 1 | 18 | 19 | 435.3713 | 0
2030 | 1 | 18 | 20 | 419.5635 | 0
2030 | 1 | 18 | 21 | 405.4411 | 0
2030 | 1 | 18 | 22 | 394.099 | 0
2030 | 1 | 18 | 23 | 379.5449 | 0
2030 | 1 | 19 | 0 | 365.3839 | 0
2030 | 1 | 19 | 1 | 348.3936 | 0
2030 | 1 | 19 | 2 | 338.149 | 0
2030 | 1 | 19 | 3 | 329.6434 | 0
2030 | 1 | 19 | 4 | 324.8662 | 0
2030 | 1 | 19 | 5 | 325.2631 | 0
2030 | 1 | 19 | 6 | 327.5098 | 0
2030 | 1 | 19 | 7 | 333.3352 | 0
2030 | 1 | 19 | 8 | 347.6018 | 0
2030 | 1 | 19 | 9 | 364.7374 | 0
2030 | 1 | 19 | 10 | 380.6286 | 0
2030 | 1 | 19 | 11 | 393.1345 | 0
2030 | 1 | 19 | 12 | 398.9341 | 0
2030 | 1 | 19 | 13 | 402.5069 | 0
2030 | 1 | 19 | 14 | 402.4993 | 0
2030 | 1 | 19 | 15 | 401.3967 | 0
2030 | 1 | 19 | 16 | 402.0795 | 0
2030 | 1 | 19 | 17 | 404.1022 | 0
2030 | 1 | 19 | 18 | 406.6256 | 0
2030 | 1 | 19 | 19 | 406.7982 | 0
2030 | 1 | 19 | 20 | 399.3658 | 0
2030 | 1 | 19 | 21 | 391.2259 | 0
2030 | 1 | 19 | 22 | 384.781 | 0
2030 | 1 | 19 | 23 | 375.279 | 0
2030 | 1 | 20 | 0 | 363.797 | 0
2030 | 1 | 20 | 1 | 346.5067 | 0
2030 | 1 | 20 | 2 | 336.6607 | 0
2030 | 1 | 20 | 3 | 327.9999 | 0
2030 | 1 | 20 | 4 | 322.6372 | 0
2030 | 1 | 20 | 5 | 322.0251 | 0
2030 | 1 | 20 | 6 | 323.6759 | 0
2030 | 1 | 20 | 7 | 326.9716 | 0
2030 | 1 | 20 | 8 | 339.414 | 0
2030 | 1 | 20 | 9 | 355.2818 | 0
2030 | 1 | 20 | 10 | 370.306 | 0
2030 | 1 | 20 | 11 | 382.4452 | 0
2030 | 1 | 20 | 12 | 392.1721 | 0
2030 | 1 | 20 | 13 | 397.3458 | 0
2030 | 1 | 20 | 14 | 398.2724 | 0
2030 | 1 | 20 | 15 | 398.4847 | 0
2030 | 1 | 20 | 16 | 399.9322 | 0
2030 | 1 | 20 | 17 | 403.498 | 0
2030 | 1 | 20 | 18 | 407.1932 | 0
2030 | 1 | 20 | 19 | 406.0404 | 0
2030 | 1 | 20 | 20 | 397.3826 | 0
2030 | 1 | 20 | 21 | 388.5714 | 0
2030 | 1 | 20 | 22 | 380.3197 | 0
2030 | 1 | 20 | 23 | 367.608 | 0
2030 | 1 | 21 | 0 | 354.406 | 0
2030 | 1 | 21 | 1 | 339.6596 | 0
2030 | 1 | 21 | 2 | 331.0357 | 0
2030 | 1 | 21 | 3 | 325.2862 | 0
2030 | 1 | 21 | 4 | 325.0495 | 0
2030 | 1 | 21 | 5 | 332.4947 | 0
2030 | 1 | 21 | 6 | 348.7257 | 0
2030 | 1 | 21 | 7 | 374.9661 | 0
2030 | 1 | 21 | 8 | 406.6381 | 0
2030 | 1 | 21 | 9 | 427.2257 | 0
2030 | 1 | 21 | 10 | 437.9577 | 0
2030 | 1 | 21 | 11 | 444.2821 | 0
2030 | 1 | 21 | 12 | 451.3501 | 0
2030 | 1 | 21 | 13 | 455.0735 | 0
2030 | 1 | 21 | 14 | 453.8484 | 0
2030 | 1 | 21 | 15 | 451.5275 | 0
2030 | 1 | 21 | 16 | 451.1168 | 0
2030 | 1 | 21 | 17 | 452.1644 | 0
2030 | 1 | 21 | 18 | 452.7668 | 0
2030 | 1 | 21 | 19 | 445.2683 | 0
2030 | 1 | 21 | 20 | 430.3488 | 0
2030 | 1 | 21 | 21 | 415.6625 | 0
2030 | 1 | 21 | 22 | 402.0126 | 0
2030 | 1 | 21 | 23 | 383.5505 | 0
2030 | 1 | 22 | 0 | 363.6918 | 0
2030 | 1 | 22 | 1 | 346.3295 | 0
2030 | 1 | 22 | 2 | 337.0623 | 0
2030 | 1 | 22 | 3 | 330.7401 | 0
2030 | 1 | 22 | 4 | 329.4683 | 0
2030 | 1 | 22 | 5 | 335.835 | 0
2030 | 1 | 22 | 6 | 350.9686 | 0
2030 | 1 | 22 | 7 | 378.7639 | 0
2030 | 1 | 22 | 8 | 411.1747 | 0
2030 | 1 | 22 | 9 | 431.3319 | 0
2030 | 1 | 22 | 10 | 441.3544 | 0
2030 | 1 | 22 | 11 | 447.0848 | 0
2030 | 1 | 22 | 12 | 453.252 | 0
2030 | 1 | 22 | 13 | 457.0834 | 0
2030 | 1 | 22 | 14 | 456.2575 | 0
2030 | 1 | 22 | 15 | 454.0522 | 0
2030 | 1 | 22 | 16 | 453.7471 | 0
2030 | 1 | 22 | 17 | 454.1237 | 0
2030 | 1 | 22 | 18 | 455.7253 | 0
2030 | 1 | 22 | 19 | 447.8418 | 0
2030 | 1 | 22 | 20 | 432.7948 | 0
2030 | 1 | 22 | 21 | 418.2983 | 0
2030 | 1 | 22 | 22 | 404.7483 | 0
2030 | 1 | 22 | 23 | 386.117 | 0
2030 | 1 | 23 | 0 | 364.9541 | 0
2030 | 1 | 23 | 1 | 353.378 | 0
2030 | 1 | 23 | 2 | 343.9742 | 0
2030 | 1 | 23 | 3 | 337.7338 | 0
2030 | 1 | 23 | 4 | 336.4834 | 0
2030 | 1 | 23 | 5 | 342.7694 | 0
2030 | 1 | 23 | 6 | 356.8395 | 0
2030 | 1 | 23 | 7 | 385.0338 | 0
2030 | 1 | 23 | 8 | 418.6884 | 0
2030 | 1 | 23 | 9 | 439.8034 | 0
2030 | 1 | 23 | 10 | 450.9479 | 0
2030 | 1 | 23 | 11 | 457.1826 | 0
2030 | 1 | 23 | 12 | 460.7912 | 0
2030 | 1 | 23 | 13 | 464.1597 | 0
2030 | 1 | 23 | 14 | 462.8075 | 0
2030 | 1 | 23 | 15 | 460.5227 | 0
2030 | 1 | 23 | 16 | 460.3022 | 0
2030 | 1 | 23 | 17 | 461.3137 | 0
2030 | 1 | 23 | 18 | 461.7529 | 0
2030 | 1 | 23 | 19 | 456.5644 | 0
2030 | 1 | 23 | 20 | 444.0757 | 0
2030 | 1 | 23 | 21 | 430.9833 | 0
2030 | 1 | 23 | 22 | 418.2805 | 0
2030 | 1 | 23 | 23 | 399.9952 | 0
2030 | 1 | 24 | 0 | 379.1666 | 0
2030 | 1 | 24 | 1 | 361.4471 | 0
2030 | 1 | 24 | 2 | 351.5933 | 0
2030 | 1 | 24 | 3 | 344.825 | 0
2030 | 1 | 24 | 4 | 342.9923 | 0
2030 | 1 | 24 | 5 | 348.6763 | 0
2030 | 1 | 24 | 6 | 361.4478 | 0
2030 | 1 | 24 | 7 | 388.236 | 0
2030 | 1 | 24 | 8 | 420.7937 | 0
2030 | 1 | 24 | 9 | 441.0084 | 0
2030 | 1 | 24 | 10 | 450.6145 | 0
2030 | 1 | 24 | 11 | 456.1683 | 0
2030 | 1 | 24 | 12 | 461.9956 | 0
2030 | 1 | 24 | 13 | 464.8539 | 0
2030 | 1 | 24 | 14 | 462.7444 | 0
2030 | 1 | 24 | 15 | 459.9632 | 0
2030 | 1 | 24 | 16 | 459.1054 | 0
2030 | 1 | 24 | 17 | 458.9931 | 0
2030 | 1 | 24 | 18 | 462.6778 | 0
2030 | 1 | 24 | 19 | 454.9767 | 0
2030 | 1 | 24 | 20 | 440.2489 | 0
2030 | 1 | 24 | 21 | 426.239 | 0
2030 | 1 | 24 | 22 | 413.515 | 0
2030 | 1 | 24 | 23 | 395.856 | 0
2030 | 1 | 25 | 0 | 372.6897 | 0
2030 | 1 | 25 | 1 | 357.11 | 0
2030 | 1 | 25 | 2 | 346.6332 | 0
2030 | 1 | 25 | 3 | 339.1794 | 0
2030 | 1 | 25 | 4 | 336.7359 | 0
2030 | 1 | 25 | 5 | 341.959 | 0
2030 | 1 | 25 | 6 | 355.6668 | 0
2030 | 1 | 25 | 7 | 381.4209 | 0
2030 | 1 | 25 | 8 | 413.0484 | 0
2030 | 1 | 25 | 9 | 433.5843 | 0
2030 | 1 | 25 | 10 | 444.228 | 0
2030 | 1 | 25 | 11 | 449.9049 | 0
2030 | 1 | 25 | 12 | 450.9326 | 0
2030 | 1 | 25 | 13 | 452.5654 | 0
2030 | 1 | 25 | 14 | 450.0179 | 0
2030 | 1 | 25 | 15 | 446.7689 | 0
2030 | 1 | 25 | 16 | 445.8279 | 0
2030 | 1 | 25 | 17 | 445.8552 | 0
2030 | 1 | 25 | 18 | 447.289 | 0
2030 | 1 | 25 | 19 | 440.8276 | 0
2030 | 1 | 25 | 20 | 427.705 | 0
2030 | 1 | 25 | 21 | 414.8811 | 0
2030 | 1 | 25 | 22 | 403.9913 | 0
2030 | 1 | 25 | 23 | 389.9568 | 0
2030 | 1 | 26 | 0 | 374.3396 | 0
2030 | 1 | 26 | 1 | 358.5236 | 0
2030 | 1 | 26 | 2 | 348.0368 | 0
2030 | 1 | 26 | 3 | 339.3751 | 0
2030 | 1 | 26 | 4 | 334.6626 | 0
2030 | 1 | 26 | 5 | 335.2092 | 0
2030 | 1 | 26 | 6 | 339.4608 | 0
2030 | 1 | 26 | 7 | 344.8965 | 0
2030 | 1 | 26 | 8 | 357.0673 | 0
2030 | 1 | 26 | 9 | 372.2048 | 0
2030 | 1 | 26 | 10 | 386.8551 | 0
2030 | 1 | 26 | 11 | 398.7782 | 0
2030 | 1 | 26 | 12 | 407.7225 | 0
2030 | 1 | 26 | 13 | 411.3077 | 0
2030 | 1 | 26 | 14 | 411.2282 | 0
2030 | 1 | 26 | 15 | 410.065 | 0
2030 | 1 | 26 | 16 | 410.7379 | 0
2030 | 1 | 26 | 17 | 412.7495 | 0
2030 | 1 | 26 | 18 | 418.0838 | 0
2030 | 1 | 26 | 19 | 417.1803 | 0
2030 | 1 | 26 | 20 | 408.5732 | 0
2030 | 1 | 26 | 21 | 399.7718 | 0
2030 | 1 | 26 | 22 | 392.5653 | 0
2030 | 1 | 26 | 23 | 382.6127 | 0
2030 | 1 | 27 | 0 | 368.7121 | 0
2030 | 1 | 27 | 1 | 351.4717 | 0
2030 | 1 | 27 | 2 | 341.3651 | 0
2030 | 1 | 27 | 3 | 332.561 | 0
2030 | 1 | 27 | 4 | 327.1069 | 0
2030 | 1 | 27 | 5 | 326.4133 | 0
2030 | 1 | 27 | 6 | 327.1847 | 0
2030 | 1 | 27 | 7 | 329.9684 | 0
2030 | 1 | 27 | 8 | 341.8873 | 0
2030 | 1 | 27 | 9 | 356.7024 | 0
2030 | 1 | 27 | 10 | 371.0344 | 0
2030 | 1 | 27 | 11 | 382.7588 | 0
2030 | 1 | 27 | 12 | 393.9748 | 0
2030 | 1 | 27 | 13 | 399.3195 | 0
2030 | 1 | 27 | 14 | 400.2578 | 0
2030 | 1 | 27 | 15 | 400.2202 | 0
2030 | 1 | 27 | 16 | 401.509 | 0
2030 | 1 | 27 | 17 | 405.2546 | 0
2030 | 1 | 27 | 18 | 407.7869 | 0
2030 | 1 | 27 | 19 | 407.2496 | 0
2030 | 1 | 27 | 20 | 398.9329 | 0
2030 | 1 | 27 | 21 | 390.3585 | 0
2030 | 1 | 27 | 22 | 382.1799 | 0
2030 | 1 | 27 | 23 | 369.7062 | 0
2030 | 1 | 28 | 0 | 353.1644 | 0
2030 | 1 | 28 | 1 | 335.9839 | 0
2030 | 1 | 28 | 2 | 327.0429 | 0
2030 | 1 | 28 | 3 | 320.964 | 0
2030 | 1 | 28 | 4 | 320.5066 | 0
2030 | 1 | 28 | 5 | 327.9483 | 0
2030 | 1 | 28 | 6 | 344.1124 | 0
2030 | 1 | 28 | 7 | 370.2572 | 0
2030 | 1 | 28 | 8 | 401.4096 | 0
2030 | 1 | 28 | 9 | 421.3323 | 0
2030 | 1 | 28 | 10 | 431.7541 | 0
2030 | 1 | 28 | 11 | 437.8819 | 0
2030 | 1 | 28 | 12 | 445.1933 | 0
2030 | 1 | 28 | 13 | 448.9845 | 0
2030 | 1 | 28 | 14 | 447.565 | 0
2030 | 1 | 28 | 15 | 444.962 | 0
2030 | 1 | 28 | 16 | 444.5029 | 0
2030 | 1 | 28 | 17 | 445.1437 | 0
2030 | 1 | 28 | 18 | 445.8301 | 0
2030 | 1 | 28 | 19 | 438.7897 | 0
2030 | 1 | 28 | 20 | 424.2086 | 0
2030 | 1 | 28 | 21 | 409.9791 | 0
2030 | 1 | 28 | 22 | 396.5511 | 0
2030 | 1 | 28 | 23 | 378.0936 | 0
2030 | 1 | 29 | 0 | 355.7302 | 0
2030 | 1 | 29 | 1 | 340.3226 | 0
2030 | 1 | 29 | 2 | 331.1273 | 0
2030 | 1 | 29 | 3 | 325.0186 | 0
2030 | 1 | 29 | 4 | 324.0131 | 0
2030 | 1 | 29 | 5 | 330.8255 | 0
2030 | 1 | 29 | 6 | 345.7582 | 0
2030 | 1 | 29 | 7 | 374.4209 | 0
2030 | 1 | 29 | 8 | 408.2328 | 0
2030 | 1 | 29 | 9 | 429.2768 | 0
2030 | 1 | 29 | 10 | 440.4597 | 0
2030 | 1 | 29 | 11 | 446.7591 | 0
2030 | 1 | 29 | 12 | 453.0574 | 0
2030 | 1 | 29 | 13 | 457.8714 | 0
2030 | 1 | 29 | 14 | 457.5067 | 0
2030 | 1 | 29 | 15 | 455.5362 | 0
2030 | 1 | 29 | 16 | 455.7374 | 0
2030 | 1 | 29 | 17 | 456.7126 | 0
2030 | 1 | 29 | 18 | 456.864 | 0
2030 | 1 | 29 | 19 | 450.0242 | 0
2030 | 1 | 29 | 20 | 435.7384 | 0
2030 | 1 | 29 | 21 | 421.7986 | 0
2030 | 1 | 29 | 22 | 408.3456 | 0
2030 | 1 | 29 | 23 | 389.4985 | 0
2030 | 1 | 30 | 0 | 367.9984 | 0
2030 | 1 | 30 | 1 | 353.824 | 0
2030 | 1 | 30 | 2 | 344.3091 | 0
2030 | 1 | 30 | 3 | 338.0052 | 0
2030 | 1 | 30 | 4 | 336.6925 | 0
2030 | 1 | 30 | 5 | 343.094 | 0
2030 | 1 | 30 | 6 | 356.7551 | 0
2030 | 1 | 30 | 7 | 385.2988 | 0
2030 | 1 | 30 | 8 | 419.3214 | 0
2030 | 1 | 30 | 9 | 440.8933 | 0
2030 | 1 | 30 | 10 | 452.5175 | 0
2030 | 1 | 30 | 11 | 458.9543 | 0
2030 | 1 | 30 | 12 | 462.8307 | 0
2030 | 1 | 30 | 13 | 466.7823 | 0
2030 | 1 | 30 | 14 | 465.6823 | 0
2030 | 1 | 30 | 15 | 463.3719 | 0
2030 | 1 | 30 | 16 | 463.2111 | 0
2030 | 1 | 30 | 17 | 464.1905 | 0
2030 | 1 | 30 | 18 | 460.9063 | 0
2030 | 1 | 30 | 19 | 455.8914 | 0
2030 | 1 | 30 | 20 | 443.5038 | 0
2030 | 1 | 30 | 21 | 430.6052 | 0
2030 | 1 | 30 | 22 | 417.7106 | 0
2030 | 1 | 30 | 23 | 399.1389 | 0
2030 | 1 | 31 | 0 | 379.0158 | 0
2030 | 1 | 31 | 1 | 367.774 | 0
2030 | 1 | 31 | 2 | 358.1181 | 0
2030 | 1 | 31 | 3 | 351.9936 | 0
2030 | 1 | 31 | 4 | 350.7318 | 0
2030 | 1 | 31 | 5 | 356.8061 | 0
2030 | 1 | 31 | 6 | 368.7144 | 0
2030 | 1 | 31 | 7 | 396.4378 | 0
2030 | 1 | 31 | 8 | 431.6219 | 0
2030 | 1 | 31 | 9 | 453.6714 | 0
2030 | 1 | 31 | 10 | 464.9388 | 0
2030 | 1 | 31 | 11 | 471.0277 | 0
2030 | 1 | 31 | 12 | 473.3089 | 0
2030 | 1 | 31 | 13 | 476.6362 | 0
2030 | 1 | 31 | 14 | 474.5914 | 0
2030 | 1 | 31 | 15 | 471.856 | 0
2030 | 1 | 31 | 16 | 471.3841 | 0
2030 | 1 | 31 | 17 | 472.4972 | 0
2030 | 1 | 31 | 18 | 476.1148 | 0
2030 | 1 | 31 | 19 | 471.5452 | 0
2030 | 1 | 31 | 20 | 459.0851 | 0
2030 | 1 | 31 | 21 | 446.0962 | 0
2030 | 1 | 31 | 22 | 433.5455 | 0
2030 | 1 | 31 | 23 | 415.6629 | 0
2030 | 2 | 1 | 0 | 392.132 | 0
2030 | 2 | 1 | 1 | 379.5591 | 0
2030 | 2 | 1 | 2 | 370.0453 | 0
2030 | 2 | 1 | 3 | 363.5457 | 0
2030 | 2 | 1 | 4 | 361.72 | 0
2030 | 2 | 1 | 5 | 366.7244 | 0
2030 | 2 | 1 | 6 | 380.2033 | 0
2030 | 2 | 1 | 7 | 405.7168 | 0
2030 | 2 | 1 | 8 | 437.4073 | 0
2030 | 2 | 1 | 9 | 458.1621 | 0
2030 | 2 | 1 | 10 | 468.0031 | 0
2030 | 2 | 1 | 11 | 472.3695 | 0
2030 | 2 | 1 | 12 | 475.3298 | 0
2030 | 2 | 1 | 13 | 475.8182 | 0
2030 | 2 | 1 | 14 | 472.3746 | 0
2030 | 2 | 1 | 15 | 469.6972 | 0
2030 | 2 | 1 | 16 | 468.6587 | 0
2030 | 2 | 1 | 17 | 469.1137 | 0
2030 | 2 | 1 | 18 | 474.2138 | 0
2030 | 2 | 1 | 19 | 471.3965 | 0
2030 | 2 | 1 | 20 | 460.1098 | 0
2030 | 2 | 1 | 21 | 447.3417 | 0
2030 | 2 | 1 | 22 | 436.6856 | 0
2030 | 2 | 1 | 23 | 422.2393 | 0
2030 | 2 | 2 | 0 | 403.5919 | 0
2030 | 2 | 2 | 1 | 397.681 | 0
2030 | 2 | 2 | 2 | 387.8179 | 0
2030 | 2 | 2 | 3 | 380.0298 | 0
2030 | 2 | 2 | 4 | 377.0423 | 0
2030 | 2 | 2 | 5 | 379.2427 | 0
2030 | 2 | 2 | 6 | 387.9441 | 0
2030 | 2 | 2 | 7 | 395.085 | 0
2030 | 2 | 2 | 8 | 400.3525 | 0
2030 | 2 | 2 | 9 | 409.1524 | 0
2030 | 2 | 2 | 10 | 420.126 | 0
2030 | 2 | 2 | 11 | 430.3497 | 0
2030 | 2 | 2 | 12 | 439.6637 | 0
2030 | 2 | 2 | 13 | 440.7674 | 0
2030 | 2 | 2 | 14 | 438.7849 | 0
2030 | 2 | 2 | 15 | 437.4966 | 0
2030 | 2 | 2 | 16 | 439.1062 | 0
2030 | 2 | 2 | 17 | 440.2858 | 0
2030 | 2 | 2 | 18 | 443.4261 | 0
2030 | 2 | 2 | 19 | 446.2403 | 0
2030 | 2 | 2 | 20 | 440.1146 | 0
2030 | 2 | 2 | 21 | 432.3358 | 0
2030 | 2 | 2 | 22 | 424.4401 | 0
2030 | 2 | 2 | 23 | 414.6375 | 0
2030 | 2 | 3 | 0 | 402.1151 | 0
2030 | 2 | 3 | 1 | 392.73 | 0
2030 | 2 | 3 | 2 | 382.5934 | 0
2030 | 2 | 3 | 3 | 374.0698 | 0
2030 | 2 | 3 | 4 | 369.5427 | 0
2030 | 2 | 3 | 5 | 369.7506 | 0
2030 | 2 | 3 | 6 | 372.9999 | 0
2030 | 2 | 3 | 7 | 376.5996 | 0
2030 | 2 | 3 | 8 | 381.5275 | 0
2030 | 2 | 3 | 9 | 391.8954 | 0
2030 | 2 | 3 | 10 | 405.1198 | 0
2030 | 2 | 3 | 11 | 416.246 | 0
2030 | 2 | 3 | 12 | 424.4827 | 0
2030 | 2 | 3 | 13 | 428.1582 | 0
2030 | 2 | 3 | 14 | 427.6642 | 0
2030 | 2 | 3 | 15 | 427.7361 | 0
2030 | 2 | 3 | 16 | 429.5512 | 0
2030 | 2 | 3 | 17 | 432.89 | 0
2030 | 2 | 3 | 18 | 435.7945 | 0
2030 | 2 | 3 | 19 | 436.5546 | 0
2030 | 2 | 3 | 20 | 428.7548 | 0
2030 | 2 | 3 | 21 | 420.0025 | 0
2030 | 2 | 3 | 22 | 410.826 | 0
2030 | 2 | 3 | 23 | 398.6603 | 0
2030 | 2 | 4 | 0 | 382.2945 | 0
2030 | 2 | 4 | 1 | 372.9713 | 0
2030 | 2 | 4 | 2 | 364.5555 | 0
2030 | 2 | 4 | 3 | 359.1839 | 0
2030 | 2 | 4 | 4 | 359.0761 | 0
2030 | 2 | 4 | 5 | 365.5866 | 0
2030 | 2 | 4 | 6 | 376.9296 | 0
2030 | 2 | 4 | 7 | 401.2961 | 0
2030 | 2 | 4 | 8 | 433.6986 | 0
2030 | 2 | 4 | 9 | 454.3728 | 0
2030 | 2 | 4 | 10 | 464.2126 | 0
2030 | 2 | 4 | 11 | 468.2941 | 0
2030 | 2 | 4 | 12 | 469.8244 | 0
2030 | 2 | 4 | 13 | 471.1131 | 0
2030 | 2 | 4 | 14 | 466.996 | 0
2030 | 2 | 4 | 15 | 464.3379 | 0
2030 | 2 | 4 | 16 | 463.6222 | 0
2030 | 2 | 4 | 17 | 464.4945 | 0
2030 | 2 | 4 | 18 | 471.6415 | 0
2030 | 2 | 4 | 19 | 468.214 | 0
2030 | 2 | 4 | 20 | 454.8769 | 0
2030 | 2 | 4 | 21 | 440.019 | 0
2030 | 2 | 4 | 22 | 426.7453 | 0
2030 | 2 | 4 | 23 | 407.7591 | 0
2030 | 2 | 5 | 0 | 389.5313 | 0
2030 | 2 | 5 | 1 | 370.7061 | 0
2030 | 2 | 5 | 2 | 361.6366 | 0
2030 | 2 | 5 | 3 | 355.3889 | 0
2030 | 2 | 5 | 4 | 353.9937 | 0
2030 | 2 | 5 | 5 | 359.5582 | 0
2030 | 2 | 5 | 6 | 372.9521 | 0
2030 | 2 | 5 | 7 | 399.1389 | 0
2030 | 2 | 5 | 8 | 431.3461 | 0
2030 | 2 | 5 | 9 | 450.935 | 0
2030 | 2 | 5 | 10 | 459.5016 | 0
2030 | 2 | 5 | 11 | 463.1821 | 0
2030 | 2 | 5 | 12 | 467.9286 | 0
2030 | 2 | 5 | 13 | 469.8869 | 0
2030 | 2 | 5 | 14 | 467.0559 | 0
2030 | 2 | 5 | 15 | 464.8523 | 0
2030 | 2 | 5 | 16 | 464.1209 | 0
2030 | 2 | 5 | 17 | 463.5564 | 0
2030 | 2 | 5 | 18 | 465.4477 | 0
2030 | 2 | 5 | 19 | 459.9005 | 0
2030 | 2 | 5 | 20 | 445.2984 | 0
2030 | 2 | 5 | 21 | 430.2477 | 0
2030 | 2 | 5 | 22 | 416.7392 | 0
2030 | 2 | 5 | 23 | 397.503 | 0
2030 | 2 | 6 | 0 | 380.9146 | 0
2030 | 2 | 6 | 1 | 362.5707 | 0
2030 | 2 | 6 | 2 | 352.8549 | 0
2030 | 2 | 6 | 3 | 346.236 | 0
2030 | 2 | 6 | 4 | 344.4139 | 0
2030 | 2 | 6 | 5 | 349.8134 | 0
2030 | 2 | 6 | 6 | 364.0448 | 0
2030 | 2 | 6 | 7 | 391.3641 | 0
2030 | 2 | 6 | 8 | 423.2952 | 0
2030 | 2 | 6 | 9 | 443.3326 | 0
2030 | 2 | 6 | 10 | 453.3545 | 0
2030 | 2 | 6 | 11 | 457.8271 | 0
2030 | 2 | 6 | 12 | 463.6047 | 0
2030 | 2 | 6 | 13 | 466.131 | 0
2030 | 2 | 6 | 14 | 463.6744 | 0
2030 | 2 | 6 | 15 | 461.548 | 0
2030 | 2 | 6 | 16 | 460.8692 | 0
2030 | 2 | 6 | 17 | 460.5703 | 0
2030 | 2 | 6 | 18 | 462.3492 | 0
2030 | 2 | 6 | 19 | 457.5406 | 0
2030 | 2 | 6 | 20 | 444.47 | 0
2030 | 2 | 6 | 21 | 430.5756 | 0
2030 | 2 | 6 | 22 | 417.8009 | 0
2030 | 2 | 6 | 23 | 398.9965 | 0
2030 | 2 | 7 | 0 | 376.2687 | 0
2030 | 2 | 7 | 1 | 361.9069 | 0
2030 | 2 | 7 | 2 | 352.5107 | 0
2030 | 2 | 7 | 3 | 346.2477 | 0
2030 | 2 | 7 | 4 | 344.7871 | 0
2030 | 2 | 7 | 5 | 350.47 | 0
2030 | 2 | 7 | 6 | 362.385 | 0
2030 | 2 | 7 | 7 | 389.6976 | 0
2030 | 2 | 7 | 8 | 422.2574 | 0
2030 | 2 | 7 | 9 | 442.5136 | 0
2030 | 2 | 7 | 10 | 452.3444 | 0
2030 | 2 | 7 | 11 | 457.1074 | 0
2030 | 2 | 7 | 12 | 460.5512 | 0
2030 | 2 | 7 | 13 | 462.4007 | 0
2030 | 2 | 7 | 14 | 459.1971 | 0
2030 | 2 | 7 | 15 | 456.6171 | 0
2030 | 2 | 7 | 16 | 455.5954 | 0
2030 | 2 | 7 | 17 | 455.0935 | 0
2030 | 2 | 7 | 18 | 458.3094 | 0
2030 | 2 | 7 | 19 | 453.6854 | 0
2030 | 2 | 7 | 20 | 440.8518 | 0
2030 | 2 | 7 | 21 | 427.3537 | 0
2030 | 2 | 7 | 22 | 415.0986 | 0
2030 | 2 | 7 | 23 | 397.4078 | 0
2030 | 2 | 8 | 0 | 378.4599 | 0
2030 | 2 | 8 | 1 | 362.6525 | 0
2030 | 2 | 8 | 2 | 352.5302 | 0
2030 | 2 | 8 | 3 | 345.2671 | 0
2030 | 2 | 8 | 4 | 342.8358 | 0
2030 | 2 | 8 | 5 | 347.8302 | 0
2030 | 2 | 8 | 6 | 360.8054 | 0
2030 | 2 | 8 | 7 | 386.7879 | 0
2030 | 2 | 8 | 8 | 417.9687 | 0
2030 | 2 | 8 | 9 | 438.9233 | 0
2030 | 2 | 8 | 10 | 449.7808 | 0
2030 | 2 | 8 | 11 | 454.7792 | 0
2030 | 2 | 8 | 12 | 459.9203 | 0
2030 | 2 | 8 | 13 | 461.9748 | 0
2030 | 2 | 8 | 14 | 459.7118 | 0
2030 | 2 | 8 | 15 | 457.4921 | 0
2030 | 2 | 8 | 16 | 456.4662 | 0
2030 | 2 | 8 | 17 | 455.3421 | 0
2030 | 2 | 8 | 18 | 454.2398 | 0
2030 | 2 | 8 | 19 | 447.6268 | 0
2030 | 2 | 8 | 20 | 433.5797 | 0
2030 | 2 | 8 | 21 | 419.8184 | 0
2030 | 2 | 8 | 22 | 408.4711 | 0
2030 | 2 | 8 | 23 | 393.5217 | 0
2030 | 2 | 9 | 0 | 376.9907 | 0
2030 | 2 | 9 | 1 | 370.4294 | 0
2030 | 2 | 9 | 2 | 360.512 | 0
2030 | 2 | 9 | 3 | 352.6449 | 0
2030 | 2 | 9 | 4 | 349.0091 | 0
2030 | 2 | 9 | 5 | 350.7301 | 0
2030 | 2 | 9 | 6 | 356.5261 | 0
2030 | 2 | 9 | 7 | 364.3622 | 0
2030 | 2 | 9 | 8 | 374.7335 | 0
2030 | 2 | 9 | 9 | 388.3411 | 0
2030 | 2 | 9 | 10 | 402.9125 | 0
2030 | 2 | 9 | 11 | 414.4396 | 0
2030 | 2 | 9 | 12 | 418.4994 | 0
2030 | 2 | 9 | 13 | 420.528 | 0
2030 | 2 | 9 | 14 | 419.2899 | 0
2030 | 2 | 9 | 15 | 417.7582 | 0
2030 | 2 | 9 | 16 | 418.756 | 0
2030 | 2 | 9 | 17 | 420.0867 | 0
2030 | 2 | 9 | 18 | 425.3916 | 0
2030 | 2 | 9 | 19 | 430.1955 | 0
2030 | 2 | 9 | 20 | 425.6253 | 0
2030 | 2 | 9 | 21 | 418.8339 | 0
2030 | 2 | 9 | 22 | 411.9423 | 0
2030 | 2 | 9 | 23 | 401.9045 | 0
2030 | 2 | 10 | 0 | 389.8175 | 0
2030 | 2 | 10 | 1 | 382.8324 | 0
2030 | 2 | 10 | 2 | 373.5036 | 0
2030 | 2 | 10 | 3 | 365.6633 | 0
2030 | 2 | 10 | 4 | 361.7105 | 0
2030 | 2 | 10 | 5 | 362.2878 | 0
2030 | 2 | 10 | 6 | 364.5199 | 0
2030 | 2 | 10 | 7 | 368.6297 | 0
2030 | 2 | 10 | 8 | 375.3677 | 0
2030 | 2 | 10 | 9 | 385.2205 | 0
2030 | 2 | 10 | 10 | 396.7435 | 0
2030 | 2 | 10 | 11 | 406.7453 | 0
2030 | 2 | 10 | 12 | 414.9374 | 0
2030 | 2 | 10 | 13 | 417.7058 | 0
2030 | 2 | 10 | 14 | 416.39 | 0
2030 | 2 | 10 | 15 | 415.7773 | 0
2030 | 2 | 10 | 16 | 417.1461 | 0
2030 | 2 | 10 | 17 | 420.6998 | 0
2030 | 2 | 10 | 18 | 428.1532 | 0
2030 | 2 | 10 | 19 | 432.4153 | 0
2030 | 2 | 10 | 20 | 427.2964 | 0
2030 | 2 | 10 | 21 | 420.1211 | 0
2030 | 2 | 10 | 22 | 411.7924 | 0
2030 | 2 | 10 | 23 | 399.0001 | 0
2030 | 2 | 11 | 0 | 380.9402 | 0
2030 | 2 | 11 | 1 | 370.3787 | 0
2030 | 2 | 11 | 2 | 361.7064 | 0
2030 | 2 | 11 | 3 | 356.2526 | 0
2030 | 2 | 11 | 4 | 356.072 | 0
2030 | 2 | 11 | 5 | 362.7061 | 0
2030 | 2 | 11 | 6 | 375.8862 | 0
2030 | 2 | 11 | 7 | 400.6967 | 0
2030 | 2 | 11 | 8 | 431.2177 | 0
2030 | 2 | 11 | 9 | 449.4684 | 0
2030 | 2 | 11 | 10 | 457.2963 | 0
2030 | 2 | 11 | 11 | 460.3395 | 0
2030 | 2 | 11 | 12 | 464.0167 | 0
2030 | 2 | 11 | 13 | 464.6207 | 0
2030 | 2 | 11 | 14 | 460.3758 | 0
2030 | 2 | 11 | 15 | 456.7992 | 0
2030 | 2 | 11 | 16 | 455.2139 | 0
2030 | 2 | 11 | 17 | 455.5524 | 0
2030 | 2 | 11 | 18 | 462.0107 | 0
2030 | 2 | 11 | 19 | 459.6667 | 0
2030 | 2 | 11 | 20 | 447.8796 | 0
2030 | 2 | 11 | 21 | 434.1321 | 0
2030 | 2 | 11 | 22 | 420.9583 | 0
2030 | 2 | 11 | 23 | 401.9711 | 0
2030 | 2 | 12 | 0 | 380.2287 | 0
2030 | 2 | 12 | 1 | 367.383 | 0
2030 | 2 | 12 | 2 | 357.9399 | 0
2030 | 2 | 12 | 3 | 351.8222 | 0
2030 | 2 | 12 | 4 | 350.4741 | 0
2030 | 2 | 12 | 5 | 356.1785 | 0
2030 | 2 | 12 | 6 | 371.016 | 0
2030 | 2 | 12 | 7 | 398.2244 | 0
2030 | 2 | 12 | 8 | 431.486 | 0
2030 | 2 | 12 | 9 | 451.7142 | 0
2030 | 2 | 12 | 10 | 461.3399 | 0
2030 | 2 | 12 | 11 | 465.231 | 0
2030 | 2 | 12 | 12 | 470.1868 | 0
2030 | 2 | 12 | 13 | 472.7512 | 0
2030 | 2 | 12 | 14 | 470.5317 | 0
2030 | 2 | 12 | 15 | 468.3599 | 0
2030 | 2 | 12 | 16 | 467.6011 | 0
2030 | 2 | 12 | 17 | 467.3265 | 0
2030 | 2 | 12 | 18 | 470.2748 | 0
2030 | 2 | 12 | 19 | 465.9839 | 0
2030 | 2 | 12 | 20 | 452.3178 | 0
2030 | 2 | 12 | 21 | 437.6628 | 0
2030 | 2 | 12 | 22 | 424.0615 | 0
2030 | 2 | 12 | 23 | 404.5398 | 0
2030 | 2 | 13 | 0 | 386.4176 | 0
2030 | 2 | 13 | 1 | 369.5495 | 0
2030 | 2 | 13 | 2 | 359.8159 | 0
2030 | 2 | 13 | 3 | 353.3457 | 0
2030 | 2 | 13 | 4 | 351.6411 | 0
2030 | 2 | 13 | 5 | 357.1304 | 0
2030 | 2 | 13 | 6 | 369.3711 | 0
2030 | 2 | 13 | 7 | 396.8774 | 0
2030 | 2 | 13 | 8 | 430.4899 | 0
2030 | 2 | 13 | 9 | 451.7268 | 0
2030 | 2 | 13 | 10 | 462.66 | 0
2030 | 2 | 13 | 11 | 467.3063 | 0
2030 | 2 | 13 | 12 | 472.4426 | 0
2030 | 2 | 13 | 13 | 475.3859 | 0
2030 | 2 | 13 | 14 | 473.1454 | 0
2030 | 2 | 13 | 15 | 471.0361 | 0
2030 | 2 | 13 | 16 | 470.3918 | 0
2030 | 2 | 13 | 17 | 470.2144 | 0
2030 | 2 | 13 | 18 | 466.6405 | 0
2030 | 2 | 13 | 19 | 463.6851 | 0
2030 | 2 | 13 | 20 | 451.7999 | 0
2030 | 2 | 13 | 21 | 438.4919 | 0
2030 | 2 | 13 | 22 | 425.8562 | 0
2030 | 2 | 13 | 23 | 406.7362 | 0
2030 | 2 | 14 | 0 | 383.4431 | 0
2030 | 2 | 14 | 1 | 370.014 | 0
2030 | 2 | 14 | 2 | 360.4719 | 0
2030 | 2 | 14 | 3 | 354.4093 | 0
2030 | 2 | 14 | 4 | 353.0908 | 0
2030 | 2 | 14 | 5 | 358.7787 | 0
2030 | 2 | 14 | 6 | 370.4462 | 0
2030 | 2 | 14 | 7 | 397.6712 | 0
2030 | 2 | 14 | 8 | 430.6523 | 0
2030 | 2 | 14 | 9 | 449.6408 | 0
2030 | 2 | 14 | 10 | 458.0587 | 0
2030 | 2 | 14 | 11 | 461.789 | 0
2030 | 2 | 14 | 12 | 465.373 | 0
2030 | 2 | 14 | 13 | 466.542 | 0
2030 | 2 | 14 | 14 | 462.7628 | 0
2030 | 2 | 14 | 15 | 459.5055 | 0
2030 | 2 | 14 | 16 | 458.1139 | 0
2030 | 2 | 14 | 17 | 457.8667 | 0
2030 | 2 | 14 | 18 | 461.3167 | 0
2030 | 2 | 14 | 19 | 459.5636 | 0
2030 | 2 | 14 | 20 | 448.86 | 0
2030 | 2 | 14 | 21 | 436.3988 | 0
2030 | 2 | 14 | 22 | 424.5243 | 0
2030 | 2 | 14 | 23 | 406.7811 | 0
2030 | 2 | 15 | 0 | 386.0895 | 0
2030 | 2 | 15 | 1 | 371.3731 | 0
2030 | 2 | 15 | 2 | 361.2934 | 0
2030 | 2 | 15 | 3 | 354.2638 | 0
2030 | 2 | 15 | 4 | 352.1136 | 0
2030 | 2 | 15 | 5 | 357.2132 | 0
2030 | 2 | 15 | 6 | 368.9839 | 0
2030 | 2 | 15 | 7 | 394.6744 | 0
2030 | 2 | 15 | 8 | 426.0054 | 0
2030 | 2 | 15 | 9 | 446.0844 | 0
2030 | 2 | 15 | 10 | 455.9655 | 0
2030 | 2 | 15 | 11 | 459.9673 | 0
2030 | 2 | 15 | 12 | 461.4594 | 0
2030 | 2 | 15 | 13 | 462.3536 | 0
2030 | 2 | 15 | 14 | 458.7957 | 0
2030 | 2 | 15 | 15 | 455.6845 | 0
2030 | 2 | 15 | 16 | 454.1784 | 0
2030 | 2 | 15 | 17 | 453.0028 | 0
2030 | 2 | 15 | 18 | 457.9729 | 0
2030 | 2 | 15 | 19 | 452.9386 | 0
2030 | 2 | 15 | 20 | 439.9509 | 0
2030 | 2 | 15 | 21 | 426.5978 | 0
2030 | 2 | 15 | 22 | 415.193 | 0
2030 | 2 | 15 | 23 | 399.7575 | 0
2030 | 2 | 16 | 0 | 382.2854 | 0
2030 | 2 | 16 | 1 | 371.128 | 0
2030 | 2 | 16 | 2 | 360.6027 | 0
2030 | 2 | 16 | 3 | 352.3183 | 0
2030 | 2 | 16 | 4 | 348.1637 | 0
2030 | 2 | 16 | 5 | 349.318 | 0
2030 | 2 | 16 | 6 | 355.0608 | 0
2030 | 2 | 16 | 7 | 362.1468 | 0
2030 | 2 | 16 | 8 | 372.4984 | 0
2030 | 2 | 16 | 9 | 386.1717 | 0
2030 | 2 | 16 | 10 | 400.7341 | 0
2030 | 2 | 16 | 11 | 411.7085 | 0
2030 | 2 | 16 | 12 | 417.7911 | 0
2030 | 2 | 16 | 13 | 420.4521 | 0
2030 | 2 | 16 | 14 | 419.4206 | 0
2030 | 2 | 16 | 15 | 418.086 | 0
2030 | 2 | 16 | 16 | 418.6526 | 0
2030 | 2 | 16 | 17 | 419.358 | 0
2030 | 2 | 16 | 18 | 426.5511 | 0
2030 | 2 | 16 | 19 | 428.5095 | 0
2030 | 2 | 16 | 20 | 421.5849 | 0
2030 | 2 | 16 | 21 | 413.3225 | 0
2030 | 2 | 16 | 22 | 405.6213 | 0
2030 | 2 | 16 | 23 | 394.9278 | 0
2030 | 2 | 17 | 0 | 380.74 | 0
2030 | 2 | 17 | 1 | 369.6678 | 0
2030 | 2 | 17 | 2 | 359.5996 | 0
2030 | 2 | 17 | 3 | 351.1979 | 0
2030 | 2 | 17 | 4 | 346.3061 | 0
2030 | 2 | 17 | 5 | 346.1859 | 0
2030 | 2 | 17 | 6 | 348.0194 | 0
2030 | 2 | 17 | 7 | 352.2046 | 0
2030 | 2 | 17 | 8 | 361.4673 | 0
2030 | 2 | 17 | 9 | 374.7349 | 0
2030 | 2 | 17 | 10 | 389.4538 | 0
2030 | 2 | 17 | 11 | 400.7063 | 0
2030 | 2 | 17 | 12 | 408.9368 | 0
2030 | 2 | 17 | 13 | 413.4412 | 0
2030 | 2 | 17 | 14 | 413.5826 | 0
2030 | 2 | 17 | 15 | 413.4125 | 0
2030 | 2 | 17 | 16 | 414.3558 | 0
2030 | 2 | 17 | 17 | 417.6584 | 0
2030 | 2 | 17 | 18 | 420.3373 | 0
2030 | 2 | 17 | 19 | 422.9508 | 0
2030 | 2 | 17 | 20 | 416.2928 | 0
2030 | 2 | 17 | 21 | 408.1249 | 0
2030 | 2 | 17 | 22 | 399.4401 | 0
2030 | 2 | 17 | 23 | 386.246 | 0
2030 | 2 | 18 | 0 | 371.1804 | 0
2030 | 2 | 18 | 1 | 355.0156 | 0
2030 | 2 | 18 | 2 | 346.5492 | 0
2030 | 2 | 18 | 3 | 339.5453 | 0
2030 | 2 | 18 | 4 | 337.4114 | 0
2030 | 2 | 18 | 5 | 340.0431 | 0
2030 | 2 | 18 | 6 | 345.6894 | 0
2030 | 2 | 18 | 7 | 357.5816 | 0
2030 | 2 | 18 | 8 | 369.0527 | 0
2030 | 2 | 18 | 9 | 381.2447 | 0
2030 | 2 | 18 | 10 | 393.5713 | 0
2030 | 2 | 18 | 11 | 404.4984 | 0
2030 | 2 | 18 | 12 | 413.414 | 0
2030 | 2 | 18 | 13 | 417.3105 | 0
2030 | 2 | 18 | 14 | 417.1434 | 0
2030 | 2 | 18 | 15 | 417.6265 | 0
2030 | 2 | 18 | 16 | 418.7872 | 0
2030 | 2 | 18 | 17 | 422.108 | 0
2030 | 2 | 18 | 18 | 423.6548 | 0
2030 | 2 | 18 | 19 | 425.9757 | 0
2030 | 2 | 18 | 20 | 417.8253 | 0
2030 | 2 | 18 | 21 | 408.9876 | 0
2030 | 2 | 18 | 22 | 400.5091 | 0
2030 | 2 | 18 | 23 | 386.2015 | 0
2030 | 2 | 19 | 0 | 371.2423 | 0
2030 | 2 | 19 | 1 | 357.2898 | 0
2030 | 2 | 19 | 2 | 347.6595 | 0
2030 | 2 | 19 | 3 | 341.3947 | 0
2030 | 2 | 19 | 4 | 339.9706 | 0
2030 | 2 | 19 | 5 | 345.9793 | 0
2030 | 2 | 19 | 6 | 361.3872 | 0
2030 | 2 | 19 | 7 | 389.4894 | 0
2030 | 2 | 19 | 8 | 422.2968 | 0
2030 | 2 | 19 | 9 | 442.4507 | 0
2030 | 2 | 19 | 10 | 452.5692 | 0
2030 | 2 | 19 | 11 | 456.664 | 0
2030 | 2 | 19 | 12 | 460.7545 | 0
2030 | 2 | 19 | 13 | 463.6025 | 0
2030 | 2 | 19 | 14 | 461.526 | 0
2030 | 2 | 19 | 15 | 458.9682 | 0
2030 | 2 | 19 | 16 | 457.8776 | 0
2030 | 2 | 19 | 17 | 457.0953 | 0
2030 | 2 | 19 | 18 | 458.4198 | 0
2030 | 2 | 19 | 19 | 454.0882 | 0
2030 | 2 | 19 | 20 | 440.7558 | 0
2030 | 2 | 19 | 21 | 426.5439 | 0
2030 | 2 | 19 | 22 | 412.8527 | 0
2030 | 2 | 19 | 23 | 393.1393 | 0
2030 | 2 | 20 | 0 | 374.1119 | 0
2030 | 2 | 20 | 1 | 356.6284 | 0
2030 | 2 | 20 | 2 | 346.6015 | 0
2030 | 2 | 20 | 3 | 340.0641 | 0
2030 | 2 | 20 | 4 | 338.3512 | 0
2030 | 2 | 20 | 5 | 344.1733 | 0
2030 | 2 | 20 | 6 | 358.4999 | 0
2030 | 2 | 20 | 7 | 387.1226 | 0
2030 | 2 | 20 | 8 | 420.2583 | 0
2030 | 2 | 20 | 9 | 440.7397 | 0
2030 | 2 | 20 | 10 | 451.6916 | 0
2030 | 2 | 20 | 11 | 456.3383 | 0
2030 | 2 | 20 | 12 | 461.4547 | 0
2030 | 2 | 20 | 13 | 464.6512 | 0
2030 | 2 | 20 | 14 | 462.7579 | 0
2030 | 2 | 20 | 15 | 460.3293 | 0
2030 | 2 | 20 | 16 | 459.3002 | 0
2030 | 2 | 20 | 17 | 458.6186 | 0
2030 | 2 | 20 | 18 | 458.4029 | 0
2030 | 2 | 20 | 19 | 453.81 | 0
2030 | 2 | 20 | 20 | 440.912 | 0
2030 | 2 | 20 | 21 | 427.1674 | 0
2030 | 2 | 20 | 22 | 413.8174 | 0
2030 | 2 | 20 | 23 | 394.1449 | 0
2030 | 2 | 21 | 0 | 372.3529 | 0
2030 | 2 | 21 | 1 | 356.2607 | 0
2030 | 2 | 21 | 2 | 346.0424 | 0
2030 | 2 | 21 | 3 | 339.4884 | 0
2030 | 2 | 21 | 4 | 337.6416 | 0
2030 | 2 | 21 | 5 | 343.3447 | 0
2030 | 2 | 21 | 6 | 355.7006 | 0
2030 | 2 | 21 | 7 | 384.1696 | 0
2030 | 2 | 21 | 8 | 418.2406 | 0
2030 | 2 | 21 | 9 | 439.3553 | 0
2030 | 2 | 21 | 10 | 450.5628 | 0
2030 | 2 | 21 | 11 | 455.4644 | 0
2030 | 2 | 21 | 12 | 458.4933 | 0
2030 | 2 | 21 | 13 | 461.4826 | 0
2030 | 2 | 21 | 14 | 459.0884 | 0
2030 | 2 | 21 | 15 | 456.3769 | 0
2030 | 2 | 21 | 16 | 455.0542 | 0
2030 | 2 | 21 | 17 | 453.9489 | 0
2030 | 2 | 21 | 18 | 453.9706 | 0
2030 | 2 | 21 | 19 | 449.32 | 0
2030 | 2 | 21 | 20 | 436.4119 | 0
2030 | 2 | 21 | 21 | 422.9521 | 0
2030 | 2 | 21 | 22 | 410.1911 | 0
2030 | 2 | 21 | 23 | 391.6623 | 0
2030 | 2 | 22 | 0 | 373.4782 | 0
2030 | 2 | 22 | 1 | 356.437 | 0
2030 | 2 | 22 | 2 | 345.8845 | 0
2030 | 2 | 22 | 3 | 338.7551 | 0
2030 | 2 | 22 | 4 | 336.4225 | 0
2030 | 2 | 22 | 5 | 341.7476 | 0
2030 | 2 | 22 | 6 | 352.2648 | 0
2030 | 2 | 22 | 7 | 379.5315 | 0
2030 | 2 | 22 | 8 | 412.2775 | 0
2030 | 2 | 22 | 9 | 433.5628 | 0
2030 | 2 | 22 | 10 | 445.38 | 0
2030 | 2 | 22 | 11 | 450.3055 | 0
2030 | 2 | 22 | 12 | 451.3444 | 0
2030 | 2 | 22 | 13 | 453.6345 | 0
2030 | 2 | 22 | 14 | 451.2439 | 0
2030 | 2 | 22 | 15 | 448.339 | 0
2030 | 2 | 22 | 16 | 446.8881 | 0
2030 | 2 | 22 | 17 | 445.4708 | 0
2030 | 2 | 22 | 18 | 441.4484 | 0
2030 | 2 | 22 | 19 | 437.2736 | 0
2030 | 2 | 22 | 20 | 425.6226 | 0
2030 | 2 | 22 | 21 | 413.3361 | 0
2030 | 2 | 22 | 22 | 402.2796 | 0
2030 | 2 | 22 | 23 | 386.8698 | 0
2030 | 2 | 23 | 0 | 371.7922 | 0
2030 | 2 | 23 | 1 | 355.1898 | 0
2030 | 2 | 23 | 2 | 344.7333 | 0
2030 | 2 | 23 | 3 | 336.6135 | 0
2030 | 2 | 23 | 4 | 332.221 | 0
2030 | 2 | 23 | 5 | 332.8411 | 0
2030 | 2 | 23 | 6 | 334.336 | 0
2030 | 2 | 23 | 7 | 341.2446 | 0
2030 | 2 | 23 | 8 | 354.9826 | 0
2030 | 2 | 23 | 9 | 370.2062 | 0
2030 | 2 | 23 | 10 | 384.7101 | 0
2030 | 2 | 23 | 11 | 394.8234 | 0
2030 | 2 | 23 | 12 | 404.0601 | 0
2030 | 2 | 23 | 13 | 407.4279 | 0
2030 | 2 | 23 | 14 | 406.7169 | 0
2030 | 2 | 23 | 15 | 405.3668 | 0
2030 | 2 | 23 | 16 | 405.3983 | 0
2030 | 2 | 23 | 17 | 405.766 | 0
2030 | 2 | 23 | 18 | 401.6335 | 0
2030 | 2 | 23 | 19 | 406.2095 | 0
2030 | 2 | 23 | 20 | 401.7791 | 0
2030 | 2 | 23 | 21 | 394.8599 | 0
2030 | 2 | 23 | 22 | 388.3953 | 0
2030 | 2 | 23 | 23 | 377.8383 | 0
2030 | 2 | 24 | 0 | 362.2864 | 0
2030 | 2 | 24 | 1 | 356.006 | 0
2030 | 2 | 24 | 2 | 346.3851 | 0
2030 | 2 | 24 | 3 | 338.5146 | 0
2030 | 2 | 24 | 4 | 334.0801 | 0
2030 | 2 | 24 | 5 | 334.3427 | 0
2030 | 2 | 24 | 6 | 335.5117 | 0
2030 | 2 | 24 | 7 | 340.3507 | 0
2030 | 2 | 24 | 8 | 351.1324 | 0
2030 | 2 | 24 | 9 | 363.2044 | 0
2030 | 2 | 24 | 10 | 375.7762 | 0
2030 | 2 | 24 | 11 | 385.5729 | 0
2030 | 2 | 24 | 12 | 392.175 | 0
2030 | 2 | 24 | 13 | 395.0023 | 0
2030 | 2 | 24 | 14 | 393.9816 | 0
2030 | 2 | 24 | 15 | 392.5153 | 0
2030 | 2 | 24 | 16 | 392.6911 | 0
2030 | 2 | 24 | 17 | 395.2903 | 0
2030 | 2 | 24 | 18 | 404.7704 | 0
2030 | 2 | 24 | 19 | 410.5255 | 0
2030 | 2 | 24 | 20 | 406.8891 | 0
2030 | 2 | 24 | 21 | 400.5171 | 0
2030 | 2 | 24 | 22 | 392.6446 | 0
2030 | 2 | 24 | 23 | 378.9602 | 0
2030 | 2 | 25 | 0 | 362.6625 | 0
2030 | 2 | 25 | 1 | 350.3456 | 0
2030 | 2 | 25 | 2 | 341.4513 | 0
2030 | 2 | 25 | 3 | 335.9587 | 0
2030 | 2 | 25 | 4 | 335.8536 | 0
2030 | 2 | 25 | 5 | 343.2169 | 0
2030 | 2 | 25 | 6 | 358.0917 | 0
2030 | 2 | 25 | 7 | 385.107 | 0
2030 | 2 | 25 | 8 | 417.334 | 0
2030 | 2 | 25 | 9 | 437.459 | 0
2030 | 2 | 25 | 10 | 447.9179 | 0
2030 | 2 | 25 | 11 | 452.3686 | 0
2030 | 2 | 25 | 12 | 458.4637 | 0
2030 | 2 | 25 | 13 | 461.2644 | 0
2030 | 2 | 25 | 14 | 459.0023 | 0
2030 | 2 | 25 | 15 | 455.9752 | 0
2030 | 2 | 25 | 16 | 454.4648 | 0
2030 | 2 | 25 | 17 | 454.2217 | 0
2030 | 2 | 25 | 18 | 452.7856 | 0
2030 | 2 | 25 | 19 | 448.7962 | 0
2030 | 2 | 25 | 20 | 435.7837 | 0
2030 | 2 | 25 | 21 | 421.5304 | 0
2030 | 2 | 25 | 22 | 407.5808 | 0
2030 | 2 | 25 | 23 | 387.7048 | 0
2030 | 2 | 26 | 0 | 366.5243 | 0
2030 | 2 | 26 | 1 | 349.278 | 0
2030 | 2 | 26 | 2 | 339.3579 | 0
2030 | 2 | 26 | 3 | 333.1495 | 0
2030 | 2 | 26 | 4 | 331.8211 | 0
2030 | 2 | 26 | 5 | 338.0187 | 0
2030 | 2 | 26 | 6 | 354.5991 | 0
2030 | 2 | 26 | 7 | 383.722 | 0
2030 | 2 | 26 | 8 | 417.0187 | 0
2030 | 2 | 26 | 9 | 437.1293 | 0
2030 | 2 | 26 | 10 | 447.685 | 0
2030 | 2 | 26 | 11 | 451.9288 | 0
2030 | 2 | 26 | 12 | 457.1922 | 0
2030 | 2 | 26 | 13 | 460.4979 | 0
2030 | 2 | 26 | 14 | 459.098 | 0
2030 | 2 | 26 | 15 | 456.4079 | 0
2030 | 2 | 26 | 16 | 455.1487 | 0
2030 | 2 | 26 | 17 | 454.4253 | 0
2030 | 2 | 26 | 18 | 450.1111 | 0
2030 | 2 | 26 | 19 | 445.005 | 0
2030 | 2 | 26 | 20 | 431.781 | 0
2030 | 2 | 26 | 21 | 417.6412 | 0
2030 | 2 | 26 | 22 | 403.5981 | 0
2030 | 2 | 26 | 23 | 383.4901 | 0
2030 | 2 | 27 | 0 | 367.511 | 0
2030 | 2 | 27 | 1 | 350.7794 | 0
2030 | 2 | 27 | 2 | 340.8667 | 0
2030 | 2 | 27 | 3 | 334.5466 | 0
2030 | 2 | 27 | 4 | 333.1587 | 0
2030 | 2 | 27 | 5 | 339.3287 | 0
2030 | 2 | 27 | 6 | 355.0824 | 0
2030 | 2 | 27 | 7 | 384.2625 | 0
2030 | 2 | 27 | 8 | 417.2626 | 0
2030 | 2 | 27 | 9 | 437.4483 | 0
2030 | 2 | 27 | 10 | 448.3947 | 0
2030 | 2 | 27 | 11 | 453.065 | 0
2030 | 2 | 27 | 12 | 457.3768 | 0
2030 | 2 | 27 | 13 | 459.9899 | 0
2030 | 2 | 27 | 14 | 457.9344 | 0
2030 | 2 | 27 | 15 | 455.0949 | 0
2030 | 2 | 27 | 16 | 453.7309 | 0
2030 | 2 | 27 | 17 | 452.861 | 0
2030 | 2 | 27 | 18 | 450.6941 | 0
2030 | 2 | 27 | 19 | 446.1193 | 0
2030 | 2 | 27 | 20 | 433.9685 | 0
2030 | 2 | 27 | 21 | 420.5212 | 0
2030 | 2 | 27 | 22 | 407.0478 | 0
2030 | 2 | 27 | 23 | 387.0227 | 0
2030 | 2 | 28 | 0 | 370.3023 | 0
2030 | 2 | 28 | 1 | 358.591 | 0
2030 | 2 | 28 | 2 | 348.7811 | 0
2030 | 2 | 28 | 3 | 342.8022 | 0
2030 | 2 | 28 | 4 | 341.5626 | 0
2030 | 2 | 28 | 5 | 347.6446 | 0
2030 | 2 | 28 | 6 | 361.393 | 0
2030 | 2 | 28 | 7 | 390.3838 | 0
2030 | 2 | 28 | 8 | 426.0312 | 0
2030 | 2 | 28 | 9 | 448.1856 | 0
2030 | 2 | 28 | 10 | 460.137 | 0
2030 | 2 | 28 | 11 | 465.4412 | 0
2030 | 2 | 28 | 12 | 468.25 | 0
2030 | 2 | 28 | 13 | 471.3944 | 0
2030 | 2 | 28 | 14 | 469.1125 | 0
2030 | 2 | 28 | 15 | 466.4493 | 0
2030 | 2 | 28 | 16 | 465.3688 | 0
2030 | 2 | 28 | 17 | 465.071 | 0
2030 | 2 | 28 | 18 | 468.1054 | 0
2030 | 2 | 28 | 19 | 464.5966 | 0
2030 | 2 | 28 | 20 | 452.8518 | 0
2030 | 2 | 28 | 21 | 439.6143 | 0
2030 | 2 | 28 | 22 | 426.9246 | 0
2030 | 2 | 28 | 23 | 407.8803 | 0
2030 | 3 | 1 | 0 | 385.4146 | 0
2030 | 3 | 1 | 1 | 368.0712 | 0
2030 | 3 | 1 | 2 | 357.5741 | 0
2030 | 3 | 1 | 3 | 350.32 | 0
2030 | 3 | 1 | 4 | 347.7046 | 0
2030 | 3 | 1 | 5 | 353.0916 | 0
2030 | 3 | 1 | 6 | 361.6544 | 0
2030 | 3 | 1 | 7 | 388.5733 | 0
2030 | 3 | 1 | 8 | 420.854 | 0
2030 | 3 | 1 | 9 | 441.8888 | 0
2030 | 3 | 1 | 10 | 453.1846 | 0
2030 | 3 | 1 | 11 | 457.9583 | 0
2030 | 3 | 1 | 12 | 461.4525 | 0
2030 | 3 | 1 | 13 | 464.1949 | 0
2030 | 3 | 1 | 14 | 462.1805 | 0
2030 | 3 | 1 | 15 | 459.5961 | 0
2030 | 3 | 1 | 16 | 458.3882 | 0
2030 | 3 | 1 | 17 | 457.0784 | 0
2030 | 3 | 1 | 18 | 446.5018 | 0
2030 | 3 | 1 | 19 | 441.9846 | 0
2030 | 3 | 1 | 20 | 429.9919 | 0
2030 | 3 | 1 | 21 | 416.7688 | 0
2030 | 3 | 1 | 22 | 405.1987 | 0
2030 | 3 | 1 | 23 | 390.1499 | 0
2030 | 3 | 2 | 0 | 377.1832 | 0
2030 | 3 | 2 | 1 | 356.4988 | 0
2030 | 3 | 2 | 2 | 345.372 | 0
2030 | 3 | 2 | 3 | 336.6232 | 0
2030 | 3 | 2 | 4 | 331.5038 | 0
2030 | 3 | 2 | 5 | 332.1142 | 0
2030 | 3 | 2 | 6 | 334.5477 | 0
2030 | 3 | 2 | 7 | 341.5183 | 0
2030 | 3 | 2 | 8 | 354.5828 | 0
2030 | 3 | 2 | 9 | 369.5576 | 0
2030 | 3 | 2 | 10 | 384.2746 | 0
2030 | 3 | 2 | 11 | 394.7055 | 0
2030 | 3 | 2 | 12 | 402.5318 | 0
2030 | 3 | 2 | 13 | 406.3527 | 0
2030 | 3 | 2 | 14 | 405.5922 | 0
2030 | 3 | 2 | 15 | 404.3962 | 0
2030 | 3 | 2 | 16 | 405.0926 | 0
2030 | 3 | 2 | 17 | 405.252 | 0
2030 | 3 | 2 | 18 | 400.5189 | 0
2030 | 3 | 2 | 19 | 402.9158 | 0
2030 | 3 | 2 | 20 | 397.5179 | 0
2030 | 3 | 2 | 21 | 389.5428 | 0
2030 | 3 | 2 | 22 | 382.4916 | 0
2030 | 3 | 2 | 23 | 372.5205 | 0
2030 | 3 | 3 | 0 | 359.9884 | 0
2030 | 3 | 3 | 1 | 347.5773 | 0
2030 | 3 | 3 | 2 | 337.876 | 0
2030 | 3 | 3 | 3 | 329.4079 | 0
2030 | 3 | 3 | 4 | 324.17 | 0
2030 | 3 | 3 | 5 | 324.3244 | 0
2030 | 3 | 3 | 6 | 325.8184 | 0
2030 | 3 | 3 | 7 | 330.3426 | 0
2030 | 3 | 3 | 8 | 340.6676 | 0
2030 | 3 | 3 | 9 | 354.6353 | 0
2030 | 3 | 3 | 10 | 369.7716 | 0
2030 | 3 | 3 | 11 | 381.6552 | 0
2030 | 3 | 3 | 12 | 389.1453 | 0
2030 | 3 | 3 | 13 | 393.9291 | 0
2030 | 3 | 3 | 14 | 394.537 | 0
2030 | 3 | 3 | 15 | 394.0731 | 0
2030 | 3 | 3 | 16 | 394.5357 | 0
2030 | 3 | 3 | 17 | 397.7541 | 0
2030 | 3 | 3 | 18 | 401.3412 | 0
2030 | 3 | 3 | 19 | 405.3009 | 0
2030 | 3 | 3 | 20 | 400.4103 | 0
2030 | 3 | 3 | 21 | 392.6338 | 0
2030 | 3 | 3 | 22 | 384.6331 | 0
2030 | 3 | 3 | 23 | 371.9771 | 0
2030 | 3 | 4 | 0 | 355.6205 | 0
2030 | 3 | 4 | 1 | 341.6214 | 0
2030 | 3 | 4 | 2 | 333.1864 | 0
2030 | 3 | 4 | 3 | 327.6562 | 0
2030 | 3 | 4 | 4 | 327.4819 | 0
2030 | 3 | 4 | 5 | 335.4074 | 0
2030 | 3 | 4 | 6 | 349.5577 | 0
2030 | 3 | 4 | 7 | 376.7182 | 0
2030 | 3 | 4 | 8 | 408.3809 | 0
2030 | 3 | 4 | 9 | 428.1858 | 0
2030 | 3 | 4 | 10 | 438.6273 | 0
2030 | 3 | 4 | 11 | 443.6775 | 0
2030 | 3 | 4 | 12 | 442.8438 | 0
2030 | 3 | 4 | 13 | 444.6664 | 0
2030 | 3 | 4 | 14 | 441.2595 | 0
2030 | 3 | 4 | 15 | 437.7239 | 0
2030 | 3 | 4 | 16 | 436.479 | 0
2030 | 3 | 4 | 17 | 436.3735 | 0
2030 | 3 | 4 | 18 | 440.3219 | 0
2030 | 3 | 4 | 19 | 437.7359 | 0
2030 | 3 | 4 | 20 | 427.1092 | 0
2030 | 3 | 4 | 21 | 413.8308 | 0
2030 | 3 | 4 | 22 | 400.7191 | 0
2030 | 3 | 4 | 23 | 381.8202 | 0
2030 | 3 | 5 | 0 | 362.0181 | 0
2030 | 3 | 5 | 1 | 343.9638 | 0
2030 | 3 | 5 | 2 | 334.7975 | 0
2030 | 3 | 5 | 3 | 328.797 | 0
2030 | 3 | 5 | 4 | 327.6584 | 0
2030 | 3 | 5 | 5 | 334.5317 | 0
2030 | 3 | 5 | 6 | 349.5001 | 0
2030 | 3 | 5 | 7 | 378.6495 | 0
2030 | 3 | 5 | 8 | 410.3347 | 0
2030 | 3 | 5 | 9 | 429.4069 | 0
2030 | 3 | 5 | 10 | 439.199 | 0
2030 | 3 | 5 | 11 | 443.7127 | 0
2030 | 3 | 5 | 12 | 444.608 | 0
2030 | 3 | 5 | 13 | 447.043 | 0
2030 | 3 | 5 | 14 | 444.6599 | 0
2030 | 3 | 5 | 15 | 441.5422 | 0
2030 | 3 | 5 | 16 | 440.3911 | 0
2030 | 3 | 5 | 17 | 439.5321 | 0
2030 | 3 | 5 | 18 | 439.6699 | 0
2030 | 3 | 5 | 19 | 437.2204 | 0
2030 | 3 | 5 | 20 | 427.2941 | 0
2030 | 3 | 5 | 21 | 414.4743 | 0
2030 | 3 | 5 | 22 | 401.5347 | 0
2030 | 3 | 5 | 23 | 382.7845 | 0
2030 | 3 | 6 | 0 | 362.4953 | 0
2030 | 3 | 6 | 1 | 347.0926 | 0
2030 | 3 | 6 | 2 | 337.5081 | 0
2030 | 3 | 6 | 3 | 331.0876 | 0
2030 | 3 | 6 | 4 | 329.5021 | 0
2030 | 3 | 6 | 5 | 335.9856 | 0
2030 | 3 | 6 | 6 | 351.3166 | 0
2030 | 3 | 6 | 7 | 380.2027 | 0
2030 | 3 | 6 | 8 | 411.4618 | 0
2030 | 3 | 6 | 9 | 430.1235 | 0
2030 | 3 | 6 | 10 | 439.8267 | 0
2030 | 3 | 6 | 11 | 444.2289 | 0
2030 | 3 | 6 | 12 | 446.5112 | 0
2030 | 3 | 6 | 13 | 448.839 | 0
2030 | 3 | 6 | 14 | 445.9832 | 0
2030 | 3 | 6 | 15 | 442.8679 | 0
2030 | 3 | 6 | 16 | 441.7452 | 0
2030 | 3 | 6 | 17 | 440.7589 | 0
2030 | 3 | 6 | 18 | 440.4893 | 0
2030 | 3 | 6 | 19 | 437.7409 | 0
2030 | 3 | 6 | 20 | 428.2739 | 0
2030 | 3 | 6 | 21 | 415.8044 | 0
2030 | 3 | 6 | 22 | 403.2261 | 0
2030 | 3 | 6 | 23 | 384.4242 | 0
2030 | 3 | 7 | 0 | 363.7144 | 0
2030 | 3 | 7 | 1 | 350.7367 | 0
2030 | 3 | 7 | 2 | 341.2957 | 0
2030 | 3 | 7 | 3 | 335.1263 | 0
2030 | 3 | 7 | 4 | 333.7322 | 0
2030 | 3 | 7 | 5 | 340.1869 | 0
2030 | 3 | 7 | 6 | 353.3086 | 0
2030 | 3 | 7 | 7 | 381.5703 | 0
2030 | 3 | 7 | 8 | 413.1977 | 0
2030 | 3 | 7 | 9 | 431.2885 | 0
2030 | 3 | 7 | 10 | 439.8595 | 0
2030 | 3 | 7 | 11 | 443.9755 | 0
2030 | 3 | 7 | 12 | 447.9172 | 0
2030 | 3 | 7 | 13 | 449.8501 | 0
2030 | 3 | 7 | 14 | 446.2958 | 0
2030 | 3 | 7 | 15 | 442.828 | 0
2030 | 3 | 7 | 16 | 441.563 | 0
2030 | 3 | 7 | 17 | 440.6447 | 0
2030 | 3 | 7 | 18 | 440.968 | 0
2030 | 3 | 7 | 19 | 439.1993 | 0
2030 | 3 | 7 | 20 | 430.5894 | 0
2030 | 3 | 7 | 21 | 418.7468 | 0
2030 | 3 | 7 | 22 | 407.1126 | 0
2030 | 3 | 7 | 23 | 389.5724 | 0
2030 | 3 | 8 | 0 | 367.6996 | 0
2030 | 3 | 8 | 1 | 354.7208 | 0
2030 | 3 | 8 | 2 | 345.068 | 0
2030 | 3 | 8 | 3 | 338.3042 | 0
2030 | 3 | 8 | 4 | 336.4357 | 0
2030 | 3 | 8 | 5 | 342.4241 | 0
2030 | 3 | 8 | 6 | 354.6964 | 0
2030 | 3 | 8 | 7 | 381.1898 | 0
2030 | 3 | 8 | 8 | 411.0257 | 0
2030 | 3 | 8 | 9 | 428.8713 | 0
2030 | 3 | 8 | 10 | 437.3958 | 0
2030 | 3 | 8 | 11 | 441.2645 | 0
2030 | 3 | 8 | 12 | 445.0381 | 0
2030 | 3 | 8 | 13 | 446.0206 | 0
2030 | 3 | 8 | 14 | 442.3024 | 0
2030 | 3 | 8 | 15 | 438.6355 | 0
2030 | 3 | 8 | 16 | 437.2494 | 0
2030 | 3 | 8 | 17 | 436.0069 | 0
2030 | 3 | 8 | 18 | 434.1584 | 0
2030 | 3 | 8 | 19 | 431.2766 | 0
2030 | 3 | 8 | 20 | 422.3266 | 0
2030 | 3 | 8 | 21 | 410.526 | 0
2030 | 3 | 8 | 22 | 400.0378 | 0
2030 | 3 | 8 | 23 | 385.3757 | 0
2030 | 3 | 9 | 0 | 368.2809 | 0
2030 | 3 | 9 | 1 | 354.6529 | 0
2030 | 3 | 9 | 2 | 344.4312 | 0
2030 | 3 | 9 | 3 | 336.2579 | 0
2030 | 3 | 9 | 4 | 331.7754 | 0
2030 | 3 | 9 | 5 | 332.5276 | 0
2030 | 3 | 9 | 6 | 333.873 | 0
2030 | 3 | 9 | 7 | 339.801 | 0
2030 | 3 | 9 | 8 | 351.2394 | 0
2030 | 3 | 9 | 9 | 364.1175 | 0
2030 | 3 | 9 | 10 | 376.4382 | 0
2030 | 3 | 9 | 11 | 385.6584 | 0
2030 | 3 | 9 | 12 | 392.406 | 0
2030 | 3 | 9 | 13 | 394.0438 | 0
2030 | 3 | 9 | 14 | 391.3927 | 0
2030 | 3 | 9 | 15 | 389.0759 | 0
2030 | 3 | 9 | 16 | 389.2 | 0
2030 | 3 | 9 | 17 | 389.3044 | 0
2030 | 3 | 9 | 18 | 391.6131 | 0
2030 | 3 | 9 | 19 | 395.5709 | 0
2030 | 3 | 9 | 20 | 392.7677 | 0
2030 | 3 | 9 | 21 | 385.8198 | 0
2030 | 3 | 9 | 22 | 379.7429 | 0
2030 | 3 | 9 | 23 | 369.9007 | 0
2030 | 3 | 10 | 0 | 356.1388 | 0
2030 | 3 | 10 | 1 | 338.3326 | 0
2030 | 3 | 10 | 2 | 331.5218 | 0
2030 | 3 | 10 | 3 | 326.4555 | 0
2030 | 3 | 10 | 4 | 325.6856 | 0
2030 | 3 | 10 | 5 | 331.7966 | 0
2030 | 3 | 10 | 6 | 344.3852 | 0
2030 | 3 | 10 | 7 | 353.1872 | 0
2030 | 3 | 10 | 8 | 354.7065 | 0
2030 | 3 | 10 | 9 | 360.9608 | 0
2030 | 3 | 10 | 10 | 369.4167 | 0
2030 | 3 | 10 | 11 | 378.8049 | 0
2030 | 3 | 10 | 12 | 383.7644 | 0
2030 | 3 | 10 | 13 | 383.2834 | 0
2030 | 3 | 10 | 14 | 381.9313 | 0
2030 | 3 | 10 | 15 | 381.404 | 0
2030 | 3 | 10 | 16 | 382.3463 | 0
2030 | 3 | 10 | 17 | 383.0885 | 0
2030 | 3 | 10 | 18 | 380.0128 | 0
2030 | 3 | 10 | 19 | 382.6891 | 0
2030 | 3 | 10 | 20 | 379.7645 | 0
2030 | 3 | 10 | 21 | 374.3484 | 0
2030 | 3 | 10 | 22 | 363.3736 | 0
2030 | 3 | 10 | 23 | 349.0083 | 0
2030 | 3 | 11 | 0 | 333.229 | 0
2030 | 3 | 11 | 1 | 325.8021 | 0
2030 | 3 | 11 | 2 | 320.1762 | 0
2030 | 3 | 11 | 3 | 317.6477 | 0
2030 | 3 | 11 | 4 | 321.691 | 0
2030 | 3 | 11 | 5 | 335.6155 | 0
2030 | 3 | 11 | 6 | 363.9441 | 0
2030 | 3 | 11 | 7 | 394.9719 | 0
2030 | 3 | 11 | 8 | 414.9951 | 0
2030 | 3 | 11 | 9 | 424.712 | 0
2030 | 3 | 11 | 10 | 427.2667 | 0
2030 | 3 | 11 | 11 | 429.666 | 0
2030 | 3 | 11 | 12 | 432.4061 | 0
2030 | 3 | 11 | 13 | 429.7516 | 0
2030 | 3 | 11 | 14 | 425.4181 | 0
2030 | 3 | 11 | 15 | 422.1223 | 0
2030 | 3 | 11 | 16 | 420.9945 | 0
2030 | 3 | 11 | 17 | 418.2518 | 0
2030 | 3 | 11 | 18 | 411.7214 | 0
2030 | 3 | 11 | 19 | 406.4576 | 0
2030 | 3 | 11 | 20 | 396.2917 | 0
2030 | 3 | 11 | 21 | 384.6087 | 0
2030 | 3 | 11 | 22 | 368.2571 | 0
2030 | 3 | 11 | 23 | 348.0588 | 0
2030 | 3 | 12 | 0 | 328.4441 | 0
2030 | 3 | 12 | 1 | 318.4536 | 0
2030 | 3 | 12 | 2 | 312.2506 | 0
2030 | 3 | 12 | 3 | 309.3441 | 0
2030 | 3 | 12 | 4 | 312.5637 | 0
2030 | 3 | 12 | 5 | 325.7685 | 0
2030 | 3 | 12 | 6 | 355.9413 | 0
2030 | 3 | 12 | 7 | 389.6006 | 0
2030 | 3 | 12 | 8 | 409.9801 | 0
2030 | 3 | 12 | 9 | 419.3047 | 0
2030 | 3 | 12 | 10 | 421.8156 | 0
2030 | 3 | 12 | 11 | 424.3107 | 0
2030 | 3 | 12 | 12 | 428.2528 | 0
2030 | 3 | 12 | 13 | 426.3671 | 0
2030 | 3 | 12 | 14 | 423.2713 | 0
2030 | 3 | 12 | 15 | 420.4776 | 0
2030 | 3 | 12 | 16 | 419.64 | 0
2030 | 3 | 12 | 17 | 416.3908 | 0
2030 | 3 | 12 | 18 | 409.305 | 0
2030 | 3 | 12 | 19 | 402.8596 | 0
2030 | 3 | 12 | 20 | 392.4128 | 0
2030 | 3 | 12 | 21 | 380.7473 | 0
2030 | 3 | 12 | 22 | 364.2523 | 0
2030 | 3 | 12 | 23 | 343.9697 | 0
2030 | 3 | 13 | 0 | 326.8847 | 0
2030 | 3 | 13 | 1 | 319.1124 | 0
2030 | 3 | 13 | 2 | 312.6856 | 0
2030 | 3 | 13 | 3 | 309.4904 | 0
2030 | 3 | 13 | 4 | 312.3866 | 0
2030 | 3 | 13 | 5 | 325.4135 | 0
2030 | 3 | 13 | 6 | 355.157 | 0
2030 | 3 | 13 | 7 | 389.2228 | 0
2030 | 3 | 13 | 8 | 410.2426 | 0
2030 | 3 | 13 | 9 | 420.7955 | 0
2030 | 3 | 13 | 10 | 424.726 | 0
2030 | 3 | 13 | 11 | 428.2608 | 0
2030 | 3 | 13 | 12 | 437.8861 | 0
2030 | 3 | 13 | 13 | 437.5768 | 0
2030 | 3 | 13 | 14 | 435.6857 | 0
2030 | 3 | 13 | 15 | 433.8825 | 0
2030 | 3 | 13 | 16 | 433.5419 | 0
2030 | 3 | 13 | 17 | 430.2837 | 0
2030 | 3 | 13 | 18 | 418.6806 | 0
2030 | 3 | 13 | 19 | 410.1303 | 0
2030 | 3 | 13 | 20 | 398.1595 | 0
2030 | 3 | 13 | 21 | 385.6906 | 0
2030 | 3 | 13 | 22 | 368.9655 | 0
2030 | 3 | 13 | 23 | 348.4089 | 0
2030 | 3 | 14 | 0 | 328.4241 | 0
2030 | 3 | 14 | 1 | 317.325 | 0
2030 | 3 | 14 | 2 | 310.204 | 0
2030 | 3 | 14 | 3 | 306.5397 | 0
2030 | 3 | 14 | 4 | 308.7652 | 0
2030 | 3 | 14 | 5 | 321.2325 | 0
2030 | 3 | 14 | 6 | 351.2473 | 0
2030 | 3 | 14 | 7 | 384.8 | 0
2030 | 3 | 14 | 8 | 405.4823 | 0
2030 | 3 | 14 | 9 | 415.9937 | 0
2030 | 3 | 14 | 10 | 419.6953 | 0
2030 | 3 | 14 | 11 | 423.1173 | 0
2030 | 3 | 14 | 12 | 425.323 | 0
2030 | 3 | 14 | 13 | 423.1199 | 0
2030 | 3 | 14 | 14 | 419.377 | 0
2030 | 3 | 14 | 15 | 416.1684 | 0
2030 | 3 | 14 | 16 | 414.9305 | 0
2030 | 3 | 14 | 17 | 411.0697 | 0
2030 | 3 | 14 | 18 | 405.9543 | 0
2030 | 3 | 14 | 19 | 398.759 | 0
2030 | 3 | 14 | 20 | 388.7771 | 0
2030 | 3 | 14 | 21 | 377.8711 | 0
2030 | 3 | 14 | 22 | 362.5267 | 0
2030 | 3 | 14 | 23 | 343.585 | 0
2030 | 3 | 15 | 0 | 325.5229 | 0
2030 | 3 | 15 | 1 | 315.4386 | 0
2030 | 3 | 15 | 2 | 308.3249 | 0
2030 | 3 | 15 | 3 | 304.4386 | 0
2030 | 3 | 15 | 4 | 306.5746 | 0
2030 | 3 | 15 | 5 | 318.9283 | 0
2030 | 3 | 15 | 6 | 345.7187 | 0
2030 | 3 | 15 | 7 | 378.7465 | 0
2030 | 3 | 15 | 8 | 400.3472 | 0
2030 | 3 | 15 | 9 | 413.8231 | 0
2030 | 3 | 15 | 10 | 420.7864 | 0
2030 | 3 | 15 | 11 | 425.8887 | 0
2030 | 3 | 15 | 12 | 431.4818 | 0
2030 | 3 | 15 | 13 | 431.271 | 0
2030 | 3 | 15 | 14 | 429.7125 | 0
2030 | 3 | 15 | 15 | 427.9836 | 0
2030 | 3 | 15 | 16 | 427.7225 | 0
2030 | 3 | 15 | 17 | 424.1715 | 0
2030 | 3 | 15 | 18 | 412.5141 | 0
2030 | 3 | 15 | 19 | 402.6911 | 0
2030 | 3 | 15 | 20 | 390.1031 | 0
2030 | 3 | 15 | 21 | 377.712 | 0
2030 | 3 | 15 | 22 | 362.9567 | 0
2030 | 3 | 15 | 23 | 346.9352 | 0
2030 | 3 | 16 | 0 | 328.5123 | 0
2030 | 3 | 16 | 1 | 320.3041 | 0
2030 | 3 | 16 | 2 | 312.9343 | 0
2030 | 3 | 16 | 3 | 307.893 | 0
2030 | 3 | 16 | 4 | 306.9685 | 0
2030 | 3 | 16 | 5 | 312.9142 | 0
2030 | 3 | 16 | 6 | 324.6941 | 0
2030 | 3 | 16 | 7 | 335.8093 | 0
2030 | 3 | 16 | 8 | 345.6894 | 0
2030 | 3 | 16 | 9 | 358.9456 | 0
2030 | 3 | 16 | 10 | 371.0339 | 0
2030 | 3 | 16 | 11 | 380.8544 | 0
2030 | 3 | 16 | 12 | 387.7603 | 0
2030 | 3 | 16 | 13 | 388.5111 | 0
2030 | 3 | 16 | 14 | 387.5819 | 0
2030 | 3 | 16 | 15 | 387.464 | 0
2030 | 3 | 16 | 16 | 388.7392 | 0
2030 | 3 | 16 | 17 | 387.2496 | 0
2030 | 3 | 16 | 18 | 379.4476 | 0
2030 | 3 | 16 | 19 | 378.6011 | 0
2030 | 3 | 16 | 20 | 372.9055 | 0
2030 | 3 | 16 | 21 | 365.2136 | 0
2030 | 3 | 16 | 22 | 355.5631 | 0
2030 | 3 | 16 | 23 | 343.532 | 0
2030 | 3 | 17 | 0 | 328.6732 | 0
2030 | 3 | 17 | 1 | 320.6345 | 0
2030 | 3 | 17 | 2 | 313.838 | 0
2030 | 3 | 17 | 3 | 308.9188 | 0
2030 | 3 | 17 | 4 | 307.7743 | 0
2030 | 3 | 17 | 5 | 313.1612 | 0
2030 | 3 | 17 | 6 | 322.8749 | 0
2030 | 3 | 17 | 7 | 332.0362 | 0
2030 | 3 | 17 | 8 | 339.4414 | 0
2030 | 3 | 17 | 9 | 350.8616 | 0
2030 | 3 | 17 | 10 | 362.0894 | 0
2030 | 3 | 17 | 11 | 372.0698 | 0
2030 | 3 | 17 | 12 | 379.2409 | 0
2030 | 3 | 17 | 13 | 380.5897 | 0
2030 | 3 | 17 | 14 | 380.2473 | 0
2030 | 3 | 17 | 15 | 380.8053 | 0
2030 | 3 | 17 | 16 | 382.6799 | 0
2030 | 3 | 17 | 17 | 382.5031 | 0
2030 | 3 | 17 | 18 | 376.3892 | 0
2030 | 3 | 17 | 19 | 376.1143 | 0
2030 | 3 | 17 | 20 | 370.8447 | 0
2030 | 3 | 17 | 21 | 363.35 | 0
2030 | 3 | 17 | 22 | 352.1986 | 0
2030 | 3 | 17 | 23 | 337.4606 | 0
2030 | 3 | 18 | 0 | 325.4145 | 0
2030 | 3 | 18 | 1 | 312.978 | 0
2030 | 3 | 18 | 2 | 307.3653 | 0
2030 | 3 | 18 | 3 | 304.8959 | 0
2030 | 3 | 18 | 4 | 308.8808 | 0
2030 | 3 | 18 | 5 | 322.8112 | 0
2030 | 3 | 18 | 6 | 352.1208 | 0
2030 | 3 | 18 | 7 | 384.0795 | 0
2030 | 3 | 18 | 8 | 405.0804 | 0
2030 | 3 | 18 | 9 | 417.6002 | 0
2030 | 3 | 18 | 10 | 423.1875 | 0
2030 | 3 | 18 | 11 | 427.6585 | 0
2030 | 3 | 18 | 12 | 430.7551 | 0
2030 | 3 | 18 | 13 | 429.5838 | 0
2030 | 3 | 18 | 14 | 426.7609 | 0
2030 | 3 | 18 | 15 | 424.1526 | 0
2030 | 3 | 18 | 16 | 423.355 | 0
2030 | 3 | 18 | 17 | 420.2709 | 0
2030 | 3 | 18 | 18 | 403.1978 | 0
2030 | 3 | 18 | 19 | 395.7343 | 0
2030 | 3 | 18 | 20 | 385.0628 | 0
2030 | 3 | 18 | 21 | 372.6246 | 0
2030 | 3 | 18 | 22 | 355.9689 | 0
2030 | 3 | 18 | 23 | 335.8918 | 0
2030 | 3 | 19 | 0 | 322.7546 | 0
2030 | 3 | 19 | 1 | 312.2271 | 0
2030 | 3 | 19 | 2 | 306.3502 | 0
2030 | 3 | 19 | 3 | 303.7094 | 0
2030 | 3 | 19 | 4 | 307.1652 | 0
2030 | 3 | 19 | 5 | 320.4314 | 0
2030 | 3 | 19 | 6 | 349.7254 | 0
2030 | 3 | 19 | 7 | 383.3088 | 0
2030 | 3 | 19 | 8 | 403.4493 | 0
2030 | 3 | 19 | 9 | 413.2 | 0
2030 | 3 | 19 | 10 | 416.2836 | 0
2030 | 3 | 19 | 11 | 419.1412 | 0
2030 | 3 | 19 | 12 | 422.5732 | 0
2030 | 3 | 19 | 13 | 420.6305 | 0
2030 | 3 | 19 | 14 | 417.3396 | 0
2030 | 3 | 19 | 15 | 414.3267 | 0
2030 | 3 | 19 | 16 | 413.5487 | 0
2030 | 3 | 19 | 17 | 410.1269 | 0
2030 | 3 | 19 | 18 | 405.0219 | 0
2030 | 3 | 19 | 19 | 398.3492 | 0
2030 | 3 | 19 | 20 | 388.9267 | 0
2030 | 3 | 19 | 21 | 377.3979 | 0
2030 | 3 | 19 | 22 | 361.3385 | 0
2030 | 3 | 19 | 23 | 341.288 | 0
2030 | 3 | 20 | 0 | 321.8723 | 0
2030 | 3 | 20 | 1 | 313.7735 | 0
2030 | 3 | 20 | 2 | 307.5271 | 0
2030 | 3 | 20 | 3 | 304.4099 | 0
2030 | 3 | 20 | 4 | 307.3685 | 0
2030 | 3 | 20 | 5 | 320.2685 | 0
2030 | 3 | 20 | 6 | 347.7424 | 0
2030 | 3 | 20 | 7 | 381.1805 | 0
2030 | 3 | 20 | 8 | 400.8494 | 0
2030 | 3 | 20 | 9 | 410.4158 | 0
2030 | 3 | 20 | 10 | 413.6147 | 0
2030 | 3 | 20 | 11 | 416.7615 | 0
2030 | 3 | 20 | 12 | 420.6042 | 0
2030 | 3 | 20 | 13 | 418.4721 | 0
2030 | 3 | 20 | 14 | 414.7418 | 0
2030 | 3 | 20 | 15 | 411.5605 | 0
2030 | 3 | 20 | 16 | 410.7037 | 0
2030 | 3 | 20 | 17 | 406.9867 | 0
2030 | 3 | 20 | 18 | 398.209 | 0
2030 | 3 | 20 | 19 | 390.7398 | 0
2030 | 3 | 20 | 20 | 381.4998 | 0
2030 | 3 | 20 | 21 | 370.3315 | 0
2030 | 3 | 20 | 22 | 354.6613 | 0
2030 | 3 | 20 | 23 | 334.7406 | 0
2030 | 3 | 21 | 0 | 316.8403 | 0
2030 | 3 | 21 | 1 | 306.3994 | 0
2030 | 3 | 21 | 2 | 299.9482 | 0
2030 | 3 | 21 | 3 | 296.7421 | 0
2030 | 3 | 21 | 4 | 299.5632 | 0
2030 | 3 | 21 | 5 | 312.4144 | 0
2030 | 3 | 21 | 6 | 339.6942 | 0
2030 | 3 | 21 | 7 | 373.3032 | 0
2030 | 3 | 21 | 8 | 393.6221 | 0
2030 | 3 | 21 | 9 | 404.4665 | 0
2030 | 3 | 21 | 10 | 408.8763 | 0
2030 | 3 | 21 | 11 | 412.9039 | 0
2030 | 3 | 21 | 12 | 416.0453 | 0
2030 | 3 | 21 | 13 | 414.4847 | 0
2030 | 3 | 21 | 14 | 410.7516 | 0
2030 | 3 | 21 | 15 | 407.6459 | 0
2030 | 3 | 21 | 16 | 406.8165 | 0
2030 | 3 | 21 | 17 | 402.8456 | 0
2030 | 3 | 21 | 18 | 393.1416 | 0
2030 | 3 | 21 | 19 | 385.2362 | 0
2030 | 3 | 21 | 20 | 375.8672 | 0
2030 | 3 | 21 | 21 | 364.8754 | 0
2030 | 3 | 21 | 22 | 349.855 | 0
2030 | 3 | 21 | 23 | 331.26 | 0
2030 | 3 | 22 | 0 | 312.9483 | 0
2030 | 3 | 22 | 1 | 300.5118 | 0
2030 | 3 | 22 | 2 | 293.8125 | 0
2030 | 3 | 22 | 3 | 290.0892 | 0
2030 | 3 | 22 | 4 | 292.4051 | 0
2030 | 3 | 22 | 5 | 305.1442 | 0
2030 | 3 | 22 | 6 | 334.8414 | 0
2030 | 3 | 22 | 7 | 367.4785 | 0
2030 | 3 | 22 | 8 | 387.4071 | 0
2030 | 3 | 22 | 9 | 399.4733 | 0
2030 | 3 | 22 | 10 | 405.6909 | 0
2030 | 3 | 22 | 11 | 410.8588 | 0
2030 | 3 | 22 | 12 | 415.9543 | 0
2030 | 3 | 22 | 13 | 415.4513 | 0
2030 | 3 | 22 | 14 | 413.0469 | 0
2030 | 3 | 22 | 15 | 410.2424 | 0
2030 | 3 | 22 | 16 | 408.5618 | 0
2030 | 3 | 22 | 17 | 402.4573 | 0
2030 | 3 | 22 | 18 | 390.1099 | 0
2030 | 3 | 22 | 19 | 379.378 | 0
2030 | 3 | 22 | 20 | 367.3627 | 0
2030 | 3 | 22 | 21 | 355.0585 | 0
2030 | 3 | 22 | 22 | 340.5187 | 0
2030 | 3 | 22 | 23 | 325.003 | 0
2030 | 3 | 23 | 0 | 307.4604 | 0
2030 | 3 | 23 | 1 | 309.6957 | 0
2030 | 3 | 23 | 2 | 303.2623 | 0
2030 | 3 | 23 | 3 | 298.8562 | 0
2030 | 3 | 23 | 4 | 298.7621 | 0
2030 | 3 | 23 | 5 | 305.5436 | 0
2030 | 3 | 23 | 6 | 319.314 | 0
2030 | 3 | 23 | 7 | 331.2939 | 0
2030 | 3 | 23 | 8 | 340.8107 | 0
2030 | 3 | 23 | 9 | 354.1264 | 0
2030 | 3 | 23 | 10 | 366.3092 | 0
2030 | 3 | 23 | 11 | 376.9652 | 0
2030 | 3 | 23 | 12 | 386.3806 | 0
2030 | 3 | 23 | 13 | 386.9537 | 0
2030 | 3 | 23 | 14 | 386.2571 | 0
2030 | 3 | 23 | 15 | 385.9157 | 0
2030 | 3 | 23 | 16 | 387.5056 | 0
2030 | 3 | 23 | 17 | 385.4419 | 0
2030 | 3 | 23 | 18 | 376.286 | 0
2030 | 3 | 23 | 19 | 376.0552 | 0
2030 | 3 | 23 | 20 | 371.562 | 0
2030 | 3 | 23 | 21 | 364.0657 | 0
2030 | 3 | 23 | 22 | 354.4431 | 0
2030 | 3 | 23 | 23 | 342.0094 | 0
2030 | 3 | 24 | 0 | 330.0424 | 0
2030 | 3 | 24 | 1 | 322.9729 | 0
2030 | 3 | 24 | 2 | 316.569 | 0
2030 | 3 | 24 | 3 | 311.8407 | 0
2030 | 3 | 24 | 4 | 311.0549 | 0
2030 | 3 | 24 | 5 | 316.4384 | 0
2030 | 3 | 24 | 6 | 328.7009 | 0
2030 | 3 | 24 | 7 | 337.3467 | 0
2030 | 3 | 24 | 8 | 344.2307 | 0
2030 | 3 | 24 | 9 | 355.7331 | 0
2030 | 3 | 24 | 10 | 366.5574 | 0
2030 | 3 | 24 | 11 | 376.3019 | 0
2030 | 3 | 24 | 12 | 383.3337 | 0
2030 | 3 | 24 | 13 | 383.8596 | 0
2030 | 3 | 24 | 14 | 382.5773 | 0
2030 | 3 | 24 | 15 | 383.1506 | 0
2030 | 3 | 24 | 16 | 385.2606 | 0
2030 | 3 | 24 | 17 | 384.4313 | 0
2030 | 3 | 24 | 18 | 373.0231 | 0
2030 | 3 | 24 | 19 | 372.4638 | 0
2030 | 3 | 24 | 20 | 368.5164 | 0
2030 | 3 | 24 | 21 | 361.2717 | 0
2030 | 3 | 24 | 22 | 350.2444 | 0
2030 | 3 | 24 | 23 | 334.9885 | 0
2030 | 3 | 25 | 0 | 326.0551 | 0
2030 | 3 | 25 | 1 | 317.8278 | 0
2030 | 3 | 25 | 2 | 312.4853 | 0
2030 | 3 | 25 | 3 | 310.443 | 0
2030 | 3 | 25 | 4 | 314.7555 | 0
2030 | 3 | 25 | 5 | 328.5456 | 0
2030 | 3 | 25 | 6 | 357.3352 | 0
2030 | 3 | 25 | 7 | 388.8474 | 0
2030 | 3 | 25 | 8 | 410.2274 | 0
2030 | 3 | 25 | 9 | 423.4657 | 0
2030 | 3 | 25 | 10 | 429.5101 | 0
2030 | 3 | 25 | 11 | 434.1801 | 0
2030 | 3 | 25 | 12 | 441.0092 | 0
2030 | 3 | 25 | 13 | 440.3203 | 0
2030 | 3 | 25 | 14 | 437.7826 | 0
2030 | 3 | 25 | 15 | 435.3856 | 0
2030 | 3 | 25 | 16 | 434.8808 | 0
2030 | 3 | 25 | 17 | 432.155 | 0
2030 | 3 | 25 | 18 | 419.4376 | 0
2030 | 3 | 25 | 19 | 410.9495 | 0
2030 | 3 | 25 | 20 | 399.3142 | 0
2030 | 3 | 25 | 21 | 385.2699 | 0
2030 | 3 | 25 | 22 | 368.284 | 0
2030 | 3 | 25 | 23 | 348.1782 | 0
2030 | 3 | 26 | 0 | 329.8233 | 0
2030 | 3 | 26 | 1 | 320.4501 | 0
2030 | 3 | 26 | 2 | 314.4698 | 0
2030 | 3 | 26 | 3 | 311.7356 | 0
2030 | 3 | 26 | 4 | 314.8912 | 0
2030 | 3 | 26 | 5 | 327.5671 | 0
2030 | 3 | 26 | 6 | 356.284 | 0
2030 | 3 | 26 | 7 | 389.2733 | 0
2030 | 3 | 26 | 8 | 412.3118 | 0
2030 | 3 | 26 | 9 | 426.0088 | 0
2030 | 3 | 26 | 10 | 432.1385 | 0
2030 | 3 | 26 | 11 | 436.8022 | 0
2030 | 3 | 26 | 12 | 442.0715 | 0
2030 | 3 | 26 | 13 | 441.8844 | 0
2030 | 3 | 26 | 14 | 439.7433 | 0
2030 | 3 | 26 | 15 | 437.7405 | 0
2030 | 3 | 26 | 16 | 437.783 | 0
2030 | 3 | 26 | 17 | 434.6597 | 0
2030 | 3 | 26 | 18 | 421.9986 | 0
2030 | 3 | 26 | 19 | 413.0011 | 0
2030 | 3 | 26 | 20 | 401.0072 | 0
2030 | 3 | 26 | 21 | 386.9874 | 0
2030 | 3 | 26 | 22 | 370.2908 | 0
2030 | 3 | 26 | 23 | 350.0648 | 0
2030 | 3 | 27 | 0 | 332.4226 | 0
2030 | 3 | 27 | 1 | 318.1377 | 0
2030 | 3 | 27 | 2 | 312.0955 | 0
2030 | 3 | 27 | 3 | 309.0793 | 0
2030 | 3 | 27 | 4 | 312.0979 | 0
2030 | 3 | 27 | 5 | 324.7333 | 0
2030 | 3 | 27 | 6 | 354.2693 | 0
2030 | 3 | 27 | 7 | 386.6837 | 0
2030 | 3 | 27 | 8 | 406.6347 | 0
2030 | 3 | 27 | 9 | 416.7996 | 0
2030 | 3 | 27 | 10 | 420.1773 | 0
2030 | 3 | 27 | 11 | 423.2944 | 0
2030 | 3 | 27 | 12 | 426.9576 | 0
2030 | 3 | 27 | 13 | 424.2992 | 0
2030 | 3 | 27 | 14 | 419.8711 | 0
2030 | 3 | 27 | 15 | 416.4902 | 0
2030 | 3 | 27 | 16 | 415.7194 | 0
2030 | 3 | 27 | 17 | 411.9988 | 0
2030 | 3 | 27 | 18 | 403.9332 | 0
2030 | 3 | 27 | 19 | 396.4413 | 0
2030 | 3 | 27 | 20 | 387.8489 | 0
2030 | 3 | 27 | 21 | 376.26 | 0
2030 | 3 | 27 | 22 | 360.7155 | 0
2030 | 3 | 27 | 23 | 340.5261 | 0
2030 | 3 | 28 | 0 | 323.6666 | 0
2030 | 3 | 28 | 1 | 316.4453 | 0
2030 | 3 | 28 | 2 | 310.5431 | 0
2030 | 3 | 28 | 3 | 307.8416 | 0
2030 | 3 | 28 | 4 | 311.076 | 0
2030 | 3 | 28 | 5 | 323.8555 | 0
2030 | 3 | 28 | 6 | 351.8399 | 0
2030 | 3 | 28 | 7 | 384.9572 | 0
2030 | 3 | 28 | 8 | 407.7933 | 0
2030 | 3 | 28 | 9 | 421.5712 | 0
2030 | 3 | 28 | 10 | 427.9171 | 0
2030 | 3 | 28 | 11 | 433.3857 | 0
2030 | 3 | 28 | 12 | 439.8861 | 0
2030 | 3 | 28 | 13 | 439.4601 | 0
2030 | 3 | 28 | 14 | 436.6875 | 0
2030 | 3 | 28 | 15 | 434.5868 | 0
2030 | 3 | 28 | 16 | 434.5079 | 0
2030 | 3 | 28 | 17 | 431.0855 | 0
2030 | 3 | 28 | 18 | 420.7594 | 0
2030 | 3 | 28 | 19 | 412.4529 | 0
2030 | 3 | 28 | 20 | 401.9307 | 0
2030 | 3 | 28 | 21 | 389.0723 | 0
2030 | 3 | 28 | 22 | 373.7231 | 0
2030 | 3 | 28 | 23 | 354.8646 | 0
2030 | 3 | 29 | 0 | 332.61 | 0
2030 | 3 | 29 | 1 | 331.8202 | 0
2030 | 3 | 29 | 2 | 326.0703 | 0
2030 | 3 | 29 | 3 | 323.3789 | 0
2030 | 3 | 29 | 4 | 326.5672 | 0
2030 | 3 | 29 | 5 | 339.0276 | 0
2030 | 3 | 29 | 6 | 365.729 | 0
2030 | 3 | 29 | 7 | 396.8621 | 0
2030 | 3 | 29 | 8 | 418.2591 | 0
2030 | 3 | 29 | 9 | 431.0399 | 0
2030 | 3 | 29 | 10 | 436.1845 | 0
2030 | 3 | 29 | 11 | 440.3009 | 0
2030 | 3 | 29 | 12 | 442.7947 | 0
2030 | 3 | 29 | 13 | 439.6262 | 0
2030 | 3 | 29 | 14 | 435.2721 | 0
2030 | 3 | 29 | 15 | 432.2102 | 0
2030 | 3 | 29 | 16 | 431.6755 | 0
2030 | 3 | 29 | 17 | 428.6038 | 0
2030 | 3 | 29 | 18 | 420.6621 | 0
2030 | 3 | 29 | 19 | 414.1895 | 0
2030 | 3 | 29 | 20 | 406.4663 | 0
2030 | 3 | 29 | 21 | 395.3172 | 0
2030 | 3 | 29 | 22 | 381.4981 | 0
2030 | 3 | 29 | 23 | 365.0141 | 0
2030 | 3 | 30 | 0 | 356.1051 | 0
2030 | 3 | 30 | 1 | 343.5507 | 0
2030 | 3 | 30 | 2 | 336.5716 | 0
2030 | 3 | 30 | 3 | 331.9141 | 0
2030 | 3 | 30 | 4 | 332.0076 | 0
2030 | 3 | 30 | 5 | 338.5152 | 0
2030 | 3 | 30 | 6 | 355.0485 | 0
2030 | 3 | 30 | 7 | 364.6856 | 0
2030 | 3 | 30 | 8 | 368.2667 | 0
2030 | 3 | 30 | 9 | 376.0196 | 0
2030 | 3 | 30 | 10 | 383.7646 | 0
2030 | 3 | 30 | 11 | 391.6487 | 0
2030 | 3 | 30 | 12 | 399.3258 | 0
2030 | 3 | 30 | 13 | 397.2295 | 0
2030 | 3 | 30 | 14 | 393.2179 | 0
2030 | 3 | 30 | 15 | 392.0176 | 0
2030 | 3 | 30 | 16 | 393.667 | 0
2030 | 3 | 30 | 17 | 390.5452 | 0
2030 | 3 | 30 | 18 | 386.1639 | 0
2030 | 3 | 30 | 19 | 383.4348 | 0
2030 | 3 | 30 | 20 | 378.9562 | 0
2030 | 3 | 30 | 21 | 370.8927 | 0
2030 | 3 | 30 | 22 | 360.5994 | 0
2030 | 3 | 30 | 23 | 348.0813 | 0
2030 | 3 | 31 | 0 | 338.0245 | 0
2030 | 3 | 31 | 1 | 327.6893 | 0
2030 | 3 | 31 | 2 | 320.8282 | 0
2030 | 3 | 31 | 3 | 315.714 | 0
2030 | 3 | 31 | 4 | 314.7473 | 0
2030 | 3 | 31 | 5 | 320.2541 | 0
2030 | 3 | 31 | 6 | 335.6557 | 0
2030 | 3 | 31 | 7 | 343.2755 | 0
2030 | 3 | 31 | 8 | 345.8858 | 0
2030 | 3 | 31 | 9 | 354.2526 | 0
2030 | 3 | 31 | 10 | 364.0007 | 0
2030 | 3 | 31 | 11 | 374.0006 | 0
2030 | 3 | 31 | 12 | 385.2045 | 0
2030 | 3 | 31 | 13 | 385.6066 | 0
2030 | 3 | 31 | 14 | 384.2728 | 0
2030 | 3 | 31 | 15 | 384.0258 | 0
2030 | 3 | 31 | 16 | 386.0973 | 0
2030 | 3 | 31 | 17 | 385.269 | 0
2030 | 3 | 31 | 18 | 376.0083 | 0
2030 | 3 | 31 | 19 | 374.138 | 0
2030 | 3 | 31 | 20 | 369.4247 | 0
2030 | 3 | 31 | 21 | 361.0244 | 0
2030 | 3 | 31 | 22 | 349.7654 | 0
2030 | 3 | 31 | 23 | 335.8871 | 0
2030 | 4 | 1 | 0 | 323.8387 | 0
2030 | 4 | 1 | 1 | 314.4664 | 0
2030 | 4 | 1 | 2 | 309.6384 | 0
2030 | 4 | 1 | 3 | 307.4946 | 0
2030 | 4 | 1 | 4 | 311.8486 | 0
2030 | 4 | 1 | 5 | 325.7852 | 0
2030 | 4 | 1 | 6 | 356.0293 | 0
2030 | 4 | 1 | 7 | 387.8048 | 0
2030 | 4 | 1 | 8 | 409.8413 | 0
2030 | 4 | 1 | 9 | 423.0877 | 0
2030 | 4 | 1 | 10 | 428.5192 | 0
2030 | 4 | 1 | 11 | 432.8443 | 0
2030 | 4 | 1 | 12 | 430.2955 | 0
2030 | 4 | 1 | 13 | 428.6714 | 0
2030 | 4 | 1 | 14 | 424.5982 | 0
2030 | 4 | 1 | 15 | 421.3832 | 0
2030 | 4 | 1 | 16 | 421.5906 | 0
2030 | 4 | 1 | 17 | 419.0644 | 0
2030 | 4 | 1 | 18 | 407.163 | 0
2030 | 4 | 1 | 19 | 399.9877 | 0
2030 | 4 | 1 | 20 | 390.8505 | 0
2030 | 4 | 1 | 21 | 378.3511 | 0
2030 | 4 | 1 | 22 | 361.7622 | 0
2030 | 4 | 1 | 23 | 341.7249 | 0
2030 | 4 | 2 | 0 | 325.6863 | 0
2030 | 4 | 2 | 1 | 312.9531 | 0
2030 | 4 | 2 | 2 | 307.8419 | 0
2030 | 4 | 2 | 3 | 305.4802 | 0
2030 | 4 | 2 | 4 | 309.2405 | 0
2030 | 4 | 2 | 5 | 322.5945 | 0
2030 | 4 | 2 | 6 | 352.4919 | 0
2030 | 4 | 2 | 7 | 385.9796 | 0
2030 | 4 | 2 | 8 | 406.3098 | 0
2030 | 4 | 2 | 9 | 416.2229 | 0
2030 | 4 | 2 | 10 | 418.6859 | 0
2030 | 4 | 2 | 11 | 421.2899 | 0
2030 | 4 | 2 | 12 | 424.5996 | 0
2030 | 4 | 2 | 13 | 422.9538 | 0
2030 | 4 | 2 | 14 | 419.4131 | 0
2030 | 4 | 2 | 15 | 416.1448 | 0
2030 | 4 | 2 | 16 | 416.2646 | 0
2030 | 4 | 2 | 17 | 413.1998 | 0
2030 | 4 | 2 | 18 | 405.774 | 0
2030 | 4 | 2 | 19 | 397.5098 | 0
2030 | 4 | 2 | 20 | 388.3634 | 0
2030 | 4 | 2 | 21 | 376.3172 | 0
2030 | 4 | 2 | 22 | 359.7172 | 0
2030 | 4 | 2 | 23 | 339.6183 | 0
2030 | 4 | 3 | 0 | 321.2712 | 0
2030 | 4 | 3 | 1 | 310.7501 | 0
2030 | 4 | 3 | 2 | 305.1009 | 0
2030 | 4 | 3 | 3 | 302.2371 | 0
2030 | 4 | 3 | 4 | 305.5082 | 0
2030 | 4 | 3 | 5 | 318.5858 | 0
2030 | 4 | 3 | 6 | 348.584 | 0
2030 | 4 | 3 | 7 | 382.2394 | 0
2030 | 4 | 3 | 8 | 401.6468 | 0
2030 | 4 | 3 | 9 | 411.4548 | 0
2030 | 4 | 3 | 10 | 414.5241 | 0
2030 | 4 | 3 | 11 | 417.5138 | 0
2030 | 4 | 3 | 12 | 424.1093 | 0
2030 | 4 | 3 | 13 | 422.9131 | 0
2030 | 4 | 3 | 14 | 419.7772 | 0
2030 | 4 | 3 | 15 | 416.7449 | 0
2030 | 4 | 3 | 16 | 416.7246 | 0
2030 | 4 | 3 | 17 | 413.301 | 0
2030 | 4 | 3 | 18 | 399.3696 | 0
2030 | 4 | 3 | 19 | 389.9072 | 0
2030 | 4 | 3 | 20 | 380.7495 | 0
2030 | 4 | 3 | 21 | 369.0092 | 0
2030 | 4 | 3 | 22 | 352.5459 | 0
2030 | 4 | 3 | 23 | 332.7349 | 0
2030 | 4 | 4 | 0 | 315.2626 | 0
2030 | 4 | 4 | 1 | 304.3718 | 0
2030 | 4 | 4 | 2 | 298.404 | 0
2030 | 4 | 4 | 3 | 295.2536 | 0
2030 | 4 | 4 | 4 | 298.1705 | 0
2030 | 4 | 4 | 5 | 311.0451 | 0
2030 | 4 | 4 | 6 | 340.3322 | 0
2030 | 4 | 4 | 7 | 373.9888 | 0
2030 | 4 | 4 | 8 | 395.7144 | 0
2030 | 4 | 4 | 9 | 408.1905 | 0
2030 | 4 | 4 | 10 | 414.0917 | 0
2030 | 4 | 4 | 11 | 419.1021 | 0
2030 | 4 | 4 | 12 | 425.6037 | 0
2030 | 4 | 4 | 13 | 425.3892 | 0
2030 | 4 | 4 | 14 | 423.2454 | 0
2030 | 4 | 4 | 15 | 420.2647 | 0
2030 | 4 | 4 | 16 | 419.4258 | 0
2030 | 4 | 4 | 17 | 414.4727 | 0
2030 | 4 | 4 | 18 | 399.6774 | 0
2030 | 4 | 4 | 19 | 387.2595 | 0
2030 | 4 | 4 | 20 | 375.3449 | 0
2030 | 4 | 4 | 21 | 362.8194 | 0
2030 | 4 | 4 | 22 | 346.5585 | 0
2030 | 4 | 4 | 23 | 328.1501 | 0
2030 | 4 | 5 | 0 | 308.2374 | 0
2030 | 4 | 5 | 1 | 301.1735 | 0
2030 | 4 | 5 | 2 | 294.7914 | 0
2030 | 4 | 5 | 3 | 291.1127 | 0
2030 | 4 | 5 | 4 | 293.6902 | 0
2030 | 4 | 5 | 5 | 306.4005 | 0
2030 | 4 | 5 | 6 | 337.409 | 0
2030 | 4 | 5 | 7 | 371.2435 | 0
2030 | 4 | 5 | 8 | 391.8547 | 0
2030 | 4 | 5 | 9 | 405.2146 | 0
2030 | 4 | 5 | 10 | 413.3073 | 0
2030 | 4 | 5 | 11 | 420.3983 | 0
2030 | 4 | 5 | 12 | 426.9446 | 0
2030 | 4 | 5 | 13 | 427.931 | 0
2030 | 4 | 5 | 14 | 427.0832 | 0
2030 | 4 | 5 | 15 | 425.1637 | 0
2030 | 4 | 5 | 16 | 424.6726 | 0
2030 | 4 | 5 | 17 | 419.4929 | 0
2030 | 4 | 5 | 18 | 402.4944 | 0
2030 | 4 | 5 | 19 | 388.4358 | 0
2030 | 4 | 5 | 20 | 376.4586 | 0
2030 | 4 | 5 | 21 | 364.0631 | 0
2030 | 4 | 5 | 22 | 349.2741 | 0
2030 | 4 | 5 | 23 | 333.6535 | 0
2030 | 4 | 6 | 0 | 317.1517 | 0
2030 | 4 | 6 | 1 | 306.2331 | 0
2030 | 4 | 6 | 2 | 298.7839 | 0
2030 | 4 | 6 | 3 | 293.2621 | 0
2030 | 4 | 6 | 4 | 291.4805 | 0
2030 | 4 | 6 | 5 | 296.253 | 0
2030 | 4 | 6 | 6 | 309.1617 | 0
2030 | 4 | 6 | 7 | 320.3447 | 0
2030 | 4 | 6 | 8 | 332.3722 | 0
2030 | 4 | 6 | 9 | 347.8394 | 0
2030 | 4 | 6 | 10 | 361.3144 | 0
2030 | 4 | 6 | 11 | 371.2437 | 0
2030 | 4 | 6 | 12 | 376.3704 | 0
2030 | 4 | 6 | 13 | 377.4776 | 0
2030 | 4 | 6 | 14 | 375.5541 | 0
2030 | 4 | 6 | 15 | 374.0555 | 0
2030 | 4 | 6 | 16 | 374.8866 | 0
2030 | 4 | 6 | 17 | 371.8909 | 0
2030 | 4 | 6 | 18 | 362.4154 | 0
2030 | 4 | 6 | 19 | 358.9264 | 0
2030 | 4 | 6 | 20 | 352.7987 | 0
2030 | 4 | 6 | 21 | 343.0946 | 0
2030 | 4 | 6 | 22 | 332.4021 | 0
2030 | 4 | 6 | 23 | 320.8831 | 0
2030 | 4 | 7 | 0 | 312.1239 | 0
2030 | 4 | 7 | 1 | 296.4404 | 0
2030 | 4 | 7 | 2 | 289.905 | 0
2030 | 4 | 7 | 3 | 284.7314 | 0
2030 | 4 | 7 | 4 | 283.6669 | 0
2030 | 4 | 7 | 5 | 288.0615 | 0
2030 | 4 | 7 | 6 | 298.2867 | 0
2030 | 4 | 7 | 7 | 306.2573 | 0
2030 | 4 | 7 | 8 | 316.0715 | 0
2030 | 4 | 7 | 9 | 330.2176 | 0
2030 | 4 | 7 | 10 | 342.8049 | 0
2030 | 4 | 7 | 11 | 352.682 | 0
2030 | 4 | 7 | 12 | 361.4829 | 0
2030 | 4 | 7 | 13 | 362.5517 | 0
2030 | 4 | 7 | 14 | 361.8276 | 0
2030 | 4 | 7 | 15 | 361.2877 | 0
2030 | 4 | 7 | 16 | 362.4998 | 0
2030 | 4 | 7 | 17 | 359.6764 | 0
2030 | 4 | 7 | 18 | 353.6583 | 0
2030 | 4 | 7 | 19 | 350.6246 | 0
2030 | 4 | 7 | 20 | 346.1874 | 0
2030 | 4 | 7 | 21 | 339.1553 | 0
2030 | 4 | 7 | 22 | 327.8715 | 0
2030 | 4 | 7 | 23 | 313.5083 | 0
2030 | 4 | 8 | 0 | 296.46 | 0
2030 | 4 | 8 | 1 | 296.2951 | 0
2030 | 4 | 8 | 2 | 291.5717 | 0
2030 | 4 | 8 | 3 | 289.5028 | 0
2030 | 4 | 8 | 4 | 294.1168 | 0
2030 | 4 | 8 | 5 | 309.05 | 0
2030 | 4 | 8 | 6 | 340.2129 | 0
2030 | 4 | 8 | 7 | 372.9709 | 0
2030 | 4 | 8 | 8 | 393.5794 | 0
2030 | 4 | 8 | 9 | 406.3927 | 0
2030 | 4 | 8 | 10 | 413.8333 | 0
2030 | 4 | 8 | 11 | 420.7722 | 0
2030 | 4 | 8 | 12 | 433.0713 | 0
2030 | 4 | 8 | 13 | 435.1499 | 0
2030 | 4 | 8 | 14 | 434.7311 | 0
2030 | 4 | 8 | 15 | 433.684 | 0
2030 | 4 | 8 | 16 | 432.2563 | 0
2030 | 4 | 8 | 17 | 424.492 | 0
2030 | 4 | 8 | 18 | 407.0057 | 0
2030 | 4 | 8 | 19 | 391.1949 | 0
2030 | 4 | 8 | 20 | 377.652 | 0
2030 | 4 | 8 | 21 | 363.8652 | 0
2030 | 4 | 8 | 22 | 346.2628 | 0
2030 | 4 | 8 | 23 | 326.9053 | 0
2030 | 4 | 9 | 0 | 311.3492 | 0
2030 | 4 | 9 | 1 | 293.7413 | 0
2030 | 4 | 9 | 2 | 287.2384 | 0
2030 | 4 | 9 | 3 | 283.6663 | 0
2030 | 4 | 9 | 4 | 286.4986 | 0
2030 | 4 | 9 | 5 | 299.74 | 0
2030 | 4 | 9 | 6 | 333.2231 | 0
2030 | 4 | 9 | 7 | 367.5881 | 0
2030 | 4 | 9 | 8 | 390.0615 | 0
2030 | 4 | 9 | 9 | 403.7846 | 0
2030 | 4 | 9 | 10 | 410.4432 | 0
2030 | 4 | 9 | 11 | 415.0965 | 0
2030 | 4 | 9 | 12 | 421.038 | 0
2030 | 4 | 9 | 13 | 421.57 | 0
2030 | 4 | 9 | 14 | 420.4416 | 0
2030 | 4 | 9 | 15 | 417.9288 | 0
2030 | 4 | 9 | 16 | 417.8663 | 0
2030 | 4 | 9 | 17 | 413.8691 | 0
2030 | 4 | 9 | 18 | 398.061 | 0
2030 | 4 | 9 | 19 | 385.2184 | 0
2030 | 4 | 9 | 20 | 372.8635 | 0
2030 | 4 | 9 | 21 | 359.2647 | 0
2030 | 4 | 9 | 22 | 341.985 | 0
2030 | 4 | 9 | 23 | 322.3445 | 0
2030 | 4 | 10 | 0 | 305.9965 | 0
2030 | 4 | 10 | 1 | 298.3492 | 0
2030 | 4 | 10 | 2 | 292.6593 | 0
2030 | 4 | 10 | 3 | 289.739 | 0
2030 | 4 | 10 | 4 | 293.0797 | 0
2030 | 4 | 10 | 5 | 306.7089 | 0
2030 | 4 | 10 | 6 | 338.5841 | 0
2030 | 4 | 10 | 7 | 372.9247 | 0
2030 | 4 | 10 | 8 | 392.5596 | 0
2030 | 4 | 10 | 9 | 403.5758 | 0
2030 | 4 | 10 | 10 | 409.7158 | 0
2030 | 4 | 10 | 11 | 416.066 | 0
2030 | 4 | 10 | 12 | 425.1215 | 0
2030 | 4 | 10 | 13 | 425.8875 | 0
2030 | 4 | 10 | 14 | 424.5749 | 0
2030 | 4 | 10 | 15 | 422.6884 | 0
2030 | 4 | 10 | 16 | 422.0556 | 0
2030 | 4 | 10 | 17 | 418.6268 | 0
2030 | 4 | 10 | 18 | 404.0294 | 0
2030 | 4 | 10 | 19 | 389.6748 | 0
2030 | 4 | 10 | 20 | 378.375 | 0
2030 | 4 | 10 | 21 | 366.7181 | 0
2030 | 4 | 10 | 22 | 350.1585 | 0
2030 | 4 | 10 | 23 | 331.3373 | 0
2030 | 4 | 11 | 0 | 310.7937 | 0
2030 | 4 | 11 | 1 | 298.3314 | 0
2030 | 4 | 11 | 2 | 291.4593 | 0
2030 | 4 | 11 | 3 | 287.6677 | 0
2030 | 4 | 11 | 4 | 290.1579 | 0
2030 | 4 | 11 | 5 | 303.0737 | 0
2030 | 4 | 11 | 6 | 334.0428 | 0
2030 | 4 | 11 | 7 | 367.7532 | 0
2030 | 4 | 11 | 8 | 391.1601 | 0
2030 | 4 | 11 | 9 | 405.7597 | 0
2030 | 4 | 11 | 10 | 413.1881 | 0
2030 | 4 | 11 | 11 | 418.8118 | 0
2030 | 4 | 11 | 12 | 425.6906 | 0
2030 | 4 | 11 | 13 | 426.1628 | 0
2030 | 4 | 11 | 14 | 424.819 | 0
2030 | 4 | 11 | 15 | 422.3973 | 0
2030 | 4 | 11 | 16 | 422.1086 | 0
2030 | 4 | 11 | 17 | 417.9268 | 0
2030 | 4 | 11 | 18 | 402.2921 | 0
2030 | 4 | 11 | 19 | 390.2529 | 0
2030 | 4 | 11 | 20 | 379.2505 | 0
2030 | 4 | 11 | 21 | 366.967 | 0
2030 | 4 | 11 | 22 | 351.1482 | 0
2030 | 4 | 11 | 23 | 333.157 | 0
2030 | 4 | 12 | 0 | 312.0086 | 0
2030 | 4 | 12 | 1 | 308.7973 | 0
2030 | 4 | 12 | 2 | 302.7443 | 0
2030 | 4 | 12 | 3 | 299.6268 | 0
2030 | 4 | 12 | 4 | 302.7143 | 0
2030 | 4 | 12 | 5 | 315.9717 | 0
2030 | 4 | 12 | 6 | 344.6859 | 0
2030 | 4 | 12 | 7 | 376.8381 | 0
2030 | 4 | 12 | 8 | 399.414 | 0
2030 | 4 | 12 | 9 | 414.6524 | 0
2030 | 4 | 12 | 10 | 423.2997 | 0
2030 | 4 | 12 | 11 | 429.8332 | 0
2030 | 4 | 12 | 12 | 437.6386 | 0
2030 | 4 | 12 | 13 | 438.0129 | 0
2030 | 4 | 12 | 14 | 437.0751 | 0
2030 | 4 | 12 | 15 | 435.9369 | 0
2030 | 4 | 12 | 16 | 436.2796 | 0
2030 | 4 | 12 | 17 | 433.5532 | 0
2030 | 4 | 12 | 18 | 418.0523 | 0
2030 | 4 | 12 | 19 | 404.7468 | 0
2030 | 4 | 12 | 20 | 393.7601 | 0
2030 | 4 | 12 | 21 | 382.3619 | 0
2030 | 4 | 12 | 22 | 367.3555 | 0
2030 | 4 | 12 | 23 | 352.3869 | 0
2030 | 4 | 13 | 0 | 335.8778 | 0
2030 | 4 | 13 | 1 | 321.4341 | 0
2030 | 4 | 13 | 2 | 313.9958 | 0
2030 | 4 | 13 | 3 | 308.6899 | 0
2030 | 4 | 13 | 4 | 307.5502 | 0
2030 | 4 | 13 | 5 | 312.7193 | 0
2030 | 4 | 13 | 6 | 323.4609 | 0
2030 | 4 | 13 | 7 | 330.4626 | 0
2030 | 4 | 13 | 8 | 339.5703 | 0
2030 | 4 | 13 | 9 | 351.6061 | 0
2030 | 4 | 13 | 10 | 360.6418 | 0
2030 | 4 | 13 | 11 | 366.9715 | 0
2030 | 4 | 13 | 12 | 371.3102 | 0
2030 | 4 | 13 | 13 | 370.0747 | 0
2030 | 4 | 13 | 14 | 366.4342 | 0
2030 | 4 | 13 | 15 | 365.296 | 0
2030 | 4 | 13 | 16 | 365.8286 | 0
2030 | 4 | 13 | 17 | 363.089 | 0
2030 | 4 | 13 | 18 | 365.4734 | 0
2030 | 4 | 13 | 19 | 359.7421 | 0
2030 | 4 | 13 | 20 | 355.7205 | 0
2030 | 4 | 13 | 21 | 349.4039 | 0
2030 | 4 | 13 | 22 | 340.2464 | 0
2030 | 4 | 13 | 23 | 328.8619 | 0
2030 | 4 | 14 | 0 | 317.5953 | 0
2030 | 4 | 14 | 1 | 308.785 | 0
2030 | 4 | 14 | 2 | 302.2207 | 0
2030 | 4 | 14 | 3 | 297.2479 | 0
2030 | 4 | 14 | 4 | 296.2791 | 0
2030 | 4 | 14 | 5 | 301.8411 | 0
2030 | 4 | 14 | 6 | 312.5854 | 0
2030 | 4 | 14 | 7 | 318.859 | 0
2030 | 4 | 14 | 8 | 324.7895 | 0
2030 | 4 | 14 | 9 | 334.2399 | 0
2030 | 4 | 14 | 10 | 343.4368 | 0
2030 | 4 | 14 | 11 | 351.8605 | 0
2030 | 4 | 14 | 12 | 356.2608 | 0
2030 | 4 | 14 | 13 | 355.5908 | 0
2030 | 4 | 14 | 14 | 353.1401 | 0
2030 | 4 | 14 | 15 | 351.9112 | 0
2030 | 4 | 14 | 16 | 353.3445 | 0
2030 | 4 | 14 | 17 | 352.2676 | 0
2030 | 4 | 14 | 18 | 354.2044 | 0
2030 | 4 | 14 | 19 | 352.5136 | 0
2030 | 4 | 14 | 20 | 351.8286 | 0
2030 | 4 | 14 | 21 | 347.3521 | 0
2030 | 4 | 14 | 22 | 337.1133 | 0
2030 | 4 | 14 | 23 | 323.684 | 0
2030 | 4 | 15 | 0 | 310.6089 | 0
2030 | 4 | 15 | 1 | 305.1034 | 0
2030 | 4 | 15 | 2 | 300.5456 | 0
2030 | 4 | 15 | 3 | 298.4926 | 0
2030 | 4 | 15 | 4 | 303.3162 | 0
2030 | 4 | 15 | 5 | 318.0436 | 0
2030 | 4 | 15 | 6 | 347.5325 | 0
2030 | 4 | 15 | 7 | 376.8138 | 0
2030 | 4 | 15 | 8 | 396.5784 | 0
2030 | 4 | 15 | 9 | 407.5226 | 0
2030 | 4 | 15 | 10 | 411.694 | 0
2030 | 4 | 15 | 11 | 415.4173 | 0
2030 | 4 | 15 | 12 | 417.8149 | 0
2030 | 4 | 15 | 13 | 415.5636 | 0
2030 | 4 | 15 | 14 | 411.4031 | 0
2030 | 4 | 15 | 15 | 408.0197 | 0
2030 | 4 | 15 | 16 | 407.2137 | 0
2030 | 4 | 15 | 17 | 404.2073 | 0
2030 | 4 | 15 | 18 | 401.098 | 0
2030 | 4 | 15 | 19 | 389.7875 | 0
2030 | 4 | 15 | 20 | 380.2965 | 0
2030 | 4 | 15 | 21 | 369.027 | 0
2030 | 4 | 15 | 22 | 352.3216 | 0
2030 | 4 | 15 | 23 | 332.7829 | 0
2030 | 4 | 16 | 0 | 317.4919 | 0
2030 | 4 | 16 | 1 | 305.5314 | 0
2030 | 4 | 16 | 2 | 299.7376 | 0
2030 | 4 | 16 | 3 | 296.7859 | 0
2030 | 4 | 16 | 4 | 300.0844 | 0
2030 | 4 | 16 | 5 | 313.4736 | 0
2030 | 4 | 16 | 6 | 344.8323 | 0
2030 | 4 | 16 | 7 | 376.2388 | 0
2030 | 4 | 16 | 8 | 396.2575 | 0
2030 | 4 | 16 | 9 | 407.2809 | 0
2030 | 4 | 16 | 10 | 411.673 | 0
2030 | 4 | 16 | 11 | 415.1887 | 0
2030 | 4 | 16 | 12 | 416.9179 | 0
2030 | 4 | 16 | 13 | 415.2634 | 0
2030 | 4 | 16 | 14 | 412.0475 | 0
2030 | 4 | 16 | 15 | 408.9124 | 0
2030 | 4 | 16 | 16 | 408.0815 | 0
2030 | 4 | 16 | 17 | 404.3174 | 0
2030 | 4 | 16 | 18 | 394.3271 | 0
2030 | 4 | 16 | 19 | 383.4503 | 0
2030 | 4 | 16 | 20 | 375.0312 | 0
2030 | 4 | 16 | 21 | 364.7899 | 0
2030 | 4 | 16 | 22 | 348.4761 | 0
2030 | 4 | 16 | 23 | 329.282 | 0
2030 | 4 | 17 | 0 | 316.7887 | 0
2030 | 4 | 17 | 1 | 305.3795 | 0
2030 | 4 | 17 | 2 | 299.45 | 0
2030 | 4 | 17 | 3 | 296.3388 | 0
2030 | 4 | 17 | 4 | 299.5743 | 0
2030 | 4 | 17 | 5 | 312.9194 | 0
2030 | 4 | 17 | 6 | 343.5152 | 0
2030 | 4 | 17 | 7 | 375.0794 | 0
2030 | 4 | 17 | 8 | 394.3924 | 0
2030 | 4 | 17 | 9 | 404.5526 | 0
2030 | 4 | 17 | 10 | 408.6098 | 0
2030 | 4 | 17 | 11 | 412.1176 | 0
2030 | 4 | 17 | 12 | 416.142 | 0
2030 | 4 | 17 | 13 | 414.3057 | 0
2030 | 4 | 17 | 14 | 410.9279 | 0
2030 | 4 | 17 | 15 | 407.7899 | 0
2030 | 4 | 17 | 16 | 406.8639 | 0
2030 | 4 | 17 | 17 | 402.9835 | 0
2030 | 4 | 17 | 18 | 393.4102 | 0
2030 | 4 | 17 | 19 | 381.9888 | 0
2030 | 4 | 17 | 20 | 373.4737 | 0
2030 | 4 | 17 | 21 | 363.409 | 0
2030 | 4 | 17 | 22 | 347.3419 | 0
2030 | 4 | 17 | 23 | 328.3503 | 0
2030 | 4 | 18 | 0 | 312.6074 | 0
2030 | 4 | 18 | 1 | 303.5701 | 0
2030 | 4 | 18 | 2 | 297.3929 | 0
2030 | 4 | 18 | 3 | 294.0079 | 0
2030 | 4 | 18 | 4 | 296.848 | 0
2030 | 4 | 18 | 5 | 309.9043 | 0
2030 | 4 | 18 | 6 | 338.9633 | 0
2030 | 4 | 18 | 7 | 370.3573 | 0
2030 | 4 | 18 | 8 | 392.5434 | 0
2030 | 4 | 18 | 9 | 405.7903 | 0
2030 | 4 | 18 | 10 | 412.8413 | 0
2030 | 4 | 18 | 11 | 418.4534 | 0
2030 | 4 | 18 | 12 | 421.3913 | 0
2030 | 4 | 18 | 13 | 421.1672 | 0
2030 | 4 | 18 | 14 | 418.7353 | 0
2030 | 4 | 18 | 15 | 415.7313 | 0
2030 | 4 | 18 | 16 | 414.2431 | 0
2030 | 4 | 18 | 17 | 409.6855 | 0
2030 | 4 | 18 | 18 | 399.6554 | 0
2030 | 4 | 18 | 19 | 385.5448 | 0
2030 | 4 | 18 | 20 | 374.0165 | 0
2030 | 4 | 18 | 21 | 363.1358 | 0
2030 | 4 | 18 | 22 | 347.3954 | 0
2030 | 4 | 18 | 23 | 329.6369 | 0
2030 | 4 | 19 | 0 | 309.3124 | 0
2030 | 4 | 19 | 1 | 300.9602 | 0
2030 | 4 | 19 | 2 | 294.3507 | 0
2030 | 4 | 19 | 3 | 289.6597 | 0
2030 | 4 | 19 | 4 | 290.8444 | 0
2030 | 4 | 19 | 5 | 298.3693 | 0
2030 | 4 | 19 | 6 | 315.9697 | 0
2030 | 4 | 19 | 7 | 329.6391 | 0
2030 | 4 | 19 | 8 | 339.1635 | 0
2030 | 4 | 19 | 9 | 349.2688 | 0
2030 | 4 | 19 | 10 | 360.4748 | 0
2030 | 4 | 19 | 11 | 369.2093 | 0
2030 | 4 | 19 | 12 | 379.5694 | 0
2030 | 4 | 19 | 13 | 381.5953 | 0
2030 | 4 | 19 | 14 | 381.0599 | 0
2030 | 4 | 19 | 15 | 379.6434 | 0
2030 | 4 | 19 | 16 | 379.1401 | 0
2030 | 4 | 19 | 17 | 374.2612 | 0
2030 | 4 | 19 | 18 | 364.9912 | 0
2030 | 4 | 19 | 19 | 353.5357 | 0
2030 | 4 | 19 | 20 | 345.521 | 0
2030 | 4 | 19 | 21 | 338.6453 | 0
2030 | 4 | 19 | 22 | 329.3827 | 0
2030 | 4 | 19 | 23 | 317.8484 | 0
2030 | 4 | 20 | 0 | 310.4993 | 0
2030 | 4 | 20 | 1 | 308.9458 | 0
2030 | 4 | 20 | 2 | 301.8425 | 0
2030 | 4 | 20 | 3 | 296.8167 | 0
2030 | 4 | 20 | 4 | 296.197 | 0
2030 | 4 | 20 | 5 | 302.3542 | 0
2030 | 4 | 20 | 6 | 314.659 | 0
2030 | 4 | 20 | 7 | 324.08 | 0
2030 | 4 | 20 | 8 | 334.0605 | 0
2030 | 4 | 20 | 9 | 348.5377 | 0
2030 | 4 | 20 | 10 | 361.7804 | 0
2030 | 4 | 20 | 11 | 371.9865 | 0
2030 | 4 | 20 | 12 | 378.9973 | 0
2030 | 4 | 20 | 13 | 379.8668 | 0
2030 | 4 | 20 | 14 | 378.5851 | 0
2030 | 4 | 20 | 15 | 377.7351 | 0
2030 | 4 | 20 | 16 | 379.1891 | 0
2030 | 4 | 20 | 17 | 376.868 | 0
2030 | 4 | 20 | 18 | 368.6762 | 0
2030 | 4 | 20 | 19 | 364.7414 | 0
2030 | 4 | 20 | 20 | 360.8016 | 0
2030 | 4 | 20 | 21 | 355.1304 | 0
2030 | 4 | 20 | 22 | 345.4187 | 0
2030 | 4 | 20 | 23 | 333.7022 | 0
2030 | 4 | 21 | 0 | 324.2125 | 0
2030 | 4 | 21 | 1 | 308.7398 | 0
2030 | 4 | 21 | 2 | 302.2984 | 0
2030 | 4 | 21 | 3 | 296.9613 | 0
2030 | 4 | 21 | 4 | 295.1049 | 0
2030 | 4 | 21 | 5 | 298.1474 | 0
2030 | 4 | 21 | 6 | 301.2045 | 0
2030 | 4 | 21 | 7 | 304.2623 | 0
2030 | 4 | 21 | 8 | 318.3293 | 0
2030 | 4 | 21 | 9 | 334.5138 | 0
2030 | 4 | 21 | 10 | 345.8172 | 0
2030 | 4 | 21 | 11 | 351.7015 | 0
2030 | 4 | 21 | 12 | 352.0008 | 0
2030 | 4 | 21 | 13 | 350.2461 | 0
2030 | 4 | 21 | 14 | 347.0535 | 0
2030 | 4 | 21 | 15 | 346.7169 | 0
2030 | 4 | 21 | 16 | 347.0181 | 0
2030 | 4 | 21 | 17 | 345.2735 | 0
2030 | 4 | 21 | 18 | 342.9283 | 0
2030 | 4 | 21 | 19 | 340.7298 | 0
2030 | 4 | 21 | 20 | 341.8383 | 0
2030 | 4 | 21 | 21 | 339.2968 | 0
2030 | 4 | 21 | 22 | 333.2888 | 0
2030 | 4 | 21 | 23 | 320.4953 | 0
2030 | 4 | 22 | 0 | 308.1529 | 0
2030 | 4 | 22 | 1 | 299.3197 | 0
2030 | 4 | 22 | 2 | 293.8745 | 0
2030 | 4 | 22 | 3 | 291.516 | 0
2030 | 4 | 22 | 4 | 294.5273 | 0
2030 | 4 | 22 | 5 | 308.1491 | 0
2030 | 4 | 22 | 6 | 336.1709 | 0
2030 | 4 | 22 | 7 | 361.6481 | 0
2030 | 4 | 22 | 8 | 377.6681 | 0
2030 | 4 | 22 | 9 | 387.6897 | 0
2030 | 4 | 22 | 10 | 393.4783 | 0
2030 | 4 | 22 | 11 | 397.5828 | 0
2030 | 4 | 22 | 12 | 400.6143 | 0
2030 | 4 | 22 | 13 | 399.2632 | 0
2030 | 4 | 22 | 14 | 396.3291 | 0
2030 | 4 | 22 | 15 | 393.4163 | 0
2030 | 4 | 22 | 16 | 392.7315 | 0
2030 | 4 | 22 | 17 | 388.5899 | 0
2030 | 4 | 22 | 18 | 380.3814 | 0
2030 | 4 | 22 | 19 | 372.011 | 0
2030 | 4 | 22 | 20 | 366.552 | 0
2030 | 4 | 22 | 21 | 358.386 | 0
2030 | 4 | 22 | 22 | 341.7344 | 0
2030 | 4 | 22 | 23 | 322.6185 | 0
2030 | 4 | 23 | 0 | 307.9851 | 0
2030 | 4 | 23 | 1 | 297.025 | 0
2030 | 4 | 23 | 2 | 291.178 | 0
2030 | 4 | 23 | 3 | 288.2512 | 0
2030 | 4 | 23 | 4 | 291.4789 | 0
2030 | 4 | 23 | 5 | 305.2046 | 0
2030 | 4 | 23 | 6 | 335.2172 | 0
2030 | 4 | 23 | 7 | 366.7114 | 0
2030 | 4 | 23 | 8 | 389.1607 | 0
2030 | 4 | 23 | 9 | 402.834 | 0
2030 | 4 | 23 | 10 | 410.3107 | 0
2030 | 4 | 23 | 11 | 415.5022 | 0
2030 | 4 | 23 | 12 | 419.8208 | 0
2030 | 4 | 23 | 13 | 419.8795 | 0
2030 | 4 | 23 | 14 | 418.3895 | 0
2030 | 4 | 23 | 15 | 415.8721 | 0
2030 | 4 | 23 | 16 | 414.6132 | 0
2030 | 4 | 23 | 17 | 409.6848 | 0
2030 | 4 | 23 | 18 | 399.0489 | 0
2030 | 4 | 23 | 19 | 384.8307 | 0
2030 | 4 | 23 | 20 | 372.4135 | 0
2030 | 4 | 23 | 21 | 361.4057 | 0
2030 | 4 | 23 | 22 | 344.8214 | 0
2030 | 4 | 23 | 23 | 325.8097 | 0
2030 | 4 | 24 | 0 | 301.5063 | 0
2030 | 4 | 24 | 1 | 295.8821 | 0
2030 | 4 | 24 | 2 | 289.7916 | 0
2030 | 4 | 24 | 3 | 286.5413 | 0
2030 | 4 | 24 | 4 | 289.5451 | 0
2030 | 4 | 24 | 5 | 303.0569 | 0
2030 | 4 | 24 | 6 | 333.6238 | 0
2030 | 4 | 24 | 7 | 365.2044 | 0
2030 | 4 | 24 | 8 | 384.1361 | 0
2030 | 4 | 24 | 9 | 393.7709 | 0
2030 | 4 | 24 | 10 | 397.6334 | 0
2030 | 4 | 24 | 11 | 401.0894 | 0
2030 | 4 | 24 | 12 | 409.3982 | 0
2030 | 4 | 24 | 13 | 408.3974 | 0
2030 | 4 | 24 | 14 | 405.66 | 0
2030 | 4 | 24 | 15 | 402.9686 | 0
2030 | 4 | 24 | 16 | 402.0835 | 0
2030 | 4 | 24 | 17 | 397.9524 | 0
2030 | 4 | 24 | 18 | 390.8484 | 0
2030 | 4 | 24 | 19 | 379.0502 | 0
2030 | 4 | 24 | 20 | 369.9465 | 0
2030 | 4 | 24 | 21 | 360.6294 | 0
2030 | 4 | 24 | 22 | 345.065 | 0
2030 | 4 | 24 | 23 | 326.3905 | 0
2030 | 4 | 25 | 0 | 306.4139 | 0
2030 | 4 | 25 | 1 | 301.7666 | 0
2030 | 4 | 25 | 2 | 295.7934 | 0
2030 | 4 | 25 | 3 | 292.9101 | 0
2030 | 4 | 25 | 4 | 296.0838 | 0
2030 | 4 | 25 | 5 | 309.6292 | 0
2030 | 4 | 25 | 6 | 337.186 | 0
2030 | 4 | 25 | 7 | 368.9551 | 0
2030 | 4 | 25 | 8 | 390.346 | 0
2030 | 4 | 25 | 9 | 402.7286 | 0
2030 | 4 | 25 | 10 | 408.5723 | 0
2030 | 4 | 25 | 11 | 413.1813 | 0
2030 | 4 | 25 | 12 | 414.2043 | 0
2030 | 4 | 25 | 13 | 412.4017 | 0
2030 | 4 | 25 | 14 | 408.8662 | 0
2030 | 4 | 25 | 15 | 405.7568 | 0
2030 | 4 | 25 | 16 | 404.5906 | 0
2030 | 4 | 25 | 17 | 400.759 | 0
2030 | 4 | 25 | 18 | 393.9871 | 0
2030 | 4 | 25 | 19 | 383.5219 | 0
2030 | 4 | 25 | 20 | 375.6083 | 0
2030 | 4 | 25 | 21 | 367.2434 | 0
2030 | 4 | 25 | 22 | 352.421 | 0
2030 | 4 | 25 | 23 | 334.8075 | 0
2030 | 4 | 26 | 0 | 320.8083 | 0
2030 | 4 | 26 | 1 | 309.8658 | 0
2030 | 4 | 26 | 2 | 303.2335 | 0
2030 | 4 | 26 | 3 | 299.3085 | 0
2030 | 4 | 26 | 4 | 301.526 | 0
2030 | 4 | 26 | 5 | 314.1937 | 0
2030 | 4 | 26 | 6 | 341.7272 | 0
2030 | 4 | 26 | 7 | 370.9595 | 0
2030 | 4 | 26 | 8 | 388.7879 | 0
2030 | 4 | 26 | 9 | 398.9535 | 0
2030 | 4 | 26 | 10 | 402.8015 | 0
2030 | 4 | 26 | 11 | 405.9201 | 0
2030 | 4 | 26 | 12 | 410.2166 | 0
2030 | 4 | 26 | 13 | 407.3008 | 0
2030 | 4 | 26 | 14 | 403.5025 | 0
2030 | 4 | 26 | 15 | 399.9796 | 0
2030 | 4 | 26 | 16 | 398.2387 | 0
2030 | 4 | 26 | 17 | 393.3482 | 0
2030 | 4 | 26 | 18 | 382.9152 | 0
2030 | 4 | 26 | 19 | 369.8732 | 0
2030 | 4 | 26 | 20 | 360.475 | 0
2030 | 4 | 26 | 21 | 351.7682 | 0
2030 | 4 | 26 | 22 | 337.7097 | 0
2030 | 4 | 26 | 23 | 322.8159 | 0
2030 | 4 | 27 | 0 | 313.772 | 0
2030 | 4 | 27 | 1 | 302.4831 | 0
2030 | 4 | 27 | 2 | 294.9789 | 0
2030 | 4 | 27 | 3 | 289.6399 | 0
2030 | 4 | 27 | 4 | 288.3227 | 0
2030 | 4 | 27 | 5 | 294.0389 | 0
2030 | 4 | 27 | 6 | 306.1616 | 0
2030 | 4 | 27 | 7 | 313.5703 | 0
2030 | 4 | 27 | 8 | 322.6978 | 0
2030 | 4 | 27 | 9 | 334.6821 | 0
2030 | 4 | 27 | 10 | 344.5076 | 0
2030 | 4 | 27 | 11 | 352.1113 | 0
2030 | 4 | 27 | 12 | 360.6062 | 0
2030 | 4 | 27 | 13 | 359.9904 | 0
2030 | 4 | 27 | 14 | 357.4347 | 0
2030 | 4 | 27 | 15 | 356.4081 | 0
2030 | 4 | 27 | 16 | 356.9264 | 0
2030 | 4 | 27 | 17 | 353.0517 | 0
2030 | 4 | 27 | 18 | 350.8111 | 0
2030 | 4 | 27 | 19 | 345.2408 | 0
2030 | 4 | 27 | 20 | 340.3985 | 0
2030 | 4 | 27 | 21 | 334.8994 | 0
2030 | 4 | 27 | 22 | 325.8623 | 0
2030 | 4 | 27 | 23 | 315.449 | 0
2030 | 4 | 28 | 0 | 304.2332 | 0
2030 | 4 | 28 | 1 | 298.375 | 0
2030 | 4 | 28 | 2 | 291.9154 | 0
2030 | 4 | 28 | 3 | 286.6976 | 0
2030 | 4 | 28 | 4 | 285.0639 | 0
2030 | 4 | 28 | 5 | 290.295 | 0
2030 | 4 | 28 | 6 | 301.7452 | 0
2030 | 4 | 28 | 7 | 307.4495 | 0
2030 | 4 | 28 | 8 | 316.0376 | 0
2030 | 4 | 28 | 9 | 329.191 | 0
2030 | 4 | 28 | 10 | 341.4677 | 0
2030 | 4 | 28 | 11 | 352.0722 | 0
2030 | 4 | 28 | 12 | 361.0532 | 0
2030 | 4 | 28 | 13 | 362.8789 | 0
2030 | 4 | 28 | 14 | 363.1083 | 0
2030 | 4 | 28 | 15 | 363.5943 | 0
2030 | 4 | 28 | 16 | 364.4916 | 0
2030 | 4 | 28 | 17 | 364.1576 | 0
2030 | 4 | 28 | 18 | 354.6647 | 0
2030 | 4 | 28 | 19 | 350.9332 | 0
2030 | 4 | 28 | 20 | 346.2819 | 0
2030 | 4 | 28 | 21 | 340.9145 | 0
2030 | 4 | 28 | 22 | 330.7724 | 0
2030 | 4 | 28 | 23 | 317.9541 | 0
2030 | 4 | 29 | 0 | 306.1738 | 0
2030 | 4 | 29 | 1 | 284.6247 | 0
2030 | 4 | 29 | 2 | 279.9484 | 0
2030 | 4 | 29 | 3 | 277.7756 | 0
2030 | 4 | 29 | 4 | 281.8183 | 0
2030 | 4 | 29 | 5 | 296.0275 | 0
2030 | 4 | 29 | 6 | 323.1748 | 0
2030 | 4 | 29 | 7 | 351.4623 | 0
2030 | 4 | 29 | 8 | 371.0368 | 0
2030 | 4 | 29 | 9 | 382.7799 | 0
2030 | 4 | 29 | 10 | 388.6532 | 0
2030 | 4 | 29 | 11 | 393.2877 | 0
2030 | 4 | 29 | 12 | 400.154 | 0
2030 | 4 | 29 | 13 | 399.6551 | 0
2030 | 4 | 29 | 14 | 397.3684 | 0
2030 | 4 | 29 | 15 | 394.4339 | 0
2030 | 4 | 29 | 16 | 392.657 | 0
2030 | 4 | 29 | 17 | 388.3886 | 0
2030 | 4 | 29 | 18 | 377.2832 | 0
2030 | 4 | 29 | 19 | 364.291 | 0
2030 | 4 | 29 | 20 | 351.6951 | 0
2030 | 4 | 29 | 21 | 340.5423 | 0
2030 | 4 | 29 | 22 | 324.3018 | 0
2030 | 4 | 29 | 23 | 306.9494 | 0
2030 | 4 | 30 | 0 | 289.787 | 0
2030 | 4 | 30 | 1 | 279.3963 | 0
2030 | 4 | 30 | 2 | 274.3005 | 0
2030 | 4 | 30 | 3 | 272.2076 | 0
2030 | 4 | 30 | 4 | 275.7391 | 0
2030 | 4 | 30 | 5 | 288.7948 | 0
2030 | 4 | 30 | 6 | 314.4867 | 0
2030 | 4 | 30 | 7 | 344.1266 | 0
2030 | 4 | 30 | 8 | 363.6746 | 0
2030 | 4 | 30 | 9 | 373.7493 | 0
2030 | 4 | 30 | 10 | 377.864 | 0
2030 | 4 | 30 | 11 | 380.8655 | 0
2030 | 4 | 30 | 12 | 387.047 | 0
2030 | 4 | 30 | 13 | 386.7165 | 0
2030 | 4 | 30 | 14 | 384.5443 | 0
2030 | 4 | 30 | 15 | 382.3669 | 0
2030 | 4 | 30 | 16 | 381.8615 | 0
2030 | 4 | 30 | 17 | 378.9578 | 0
2030 | 4 | 30 | 18 | 373.2134 | 0
2030 | 4 | 30 | 19 | 363.9643 | 0
2030 | 4 | 30 | 20 | 356.1827 | 0
2030 | 4 | 30 | 21 | 348.254 | 0
2030 | 4 | 30 | 22 | 333.7946 | 0
2030 | 4 | 30 | 23 | 316.2907 | 0
2030 | 5 | 1 | 0 | 299.2884 | 0
2030 | 5 | 1 | 1 | 283.9752 | 0
2030 | 5 | 1 | 2 | 278.5499 | 0
2030 | 5 | 1 | 3 | 275.6779 | 0
2030 | 5 | 1 | 4 | 278.5036 | 0
2030 | 5 | 1 | 5 | 289.992 | 0
2030 | 5 | 1 | 6 | 314.8972 | 0
2030 | 5 | 1 | 7 | 343.6234 | 0
2030 | 5 | 1 | 8 | 362.3013 | 0
2030 | 5 | 1 | 9 | 372.6822 | 0
2030 | 5 | 1 | 10 | 377.2014 | 0
2030 | 5 | 1 | 11 | 380.4667 | 0
2030 | 5 | 1 | 12 | 382.8119 | 0
2030 | 5 | 1 | 13 | 380.7507 | 0
2030 | 5 | 1 | 14 | 377.5454 | 0
2030 | 5 | 1 | 15 | 375.2831 | 0
2030 | 5 | 1 | 16 | 374.7804 | 0
2030 | 5 | 1 | 17 | 371.7424 | 0
2030 | 5 | 1 | 18 | 360.1731 | 0
2030 | 5 | 1 | 19 | 349.478 | 0
2030 | 5 | 1 | 20 | 342.9678 | 0
2030 | 5 | 1 | 21 | 336.5124 | 0
2030 | 5 | 1 | 22 | 322.6504 | 0
2030 | 5 | 1 | 23 | 303.6806 | 0
2030 | 5 | 2 | 0 | 288.4784 | 0
2030 | 5 | 2 | 1 | 266.7107 | 0
2030 | 5 | 2 | 2 | 260.9874 | 0
2030 | 5 | 2 | 3 | 257.9648 | 0
2030 | 5 | 2 | 4 | 260.3908 | 0
2030 | 5 | 2 | 5 | 271.1752 | 0
2030 | 5 | 2 | 6 | 295.5395 | 0
2030 | 5 | 2 | 7 | 322.8732 | 0
2030 | 5 | 2 | 8 | 339.8297 | 0
2030 | 5 | 2 | 9 | 348.6364 | 0
2030 | 5 | 2 | 10 | 352.034 | 0
2030 | 5 | 2 | 11 | 354.8618 | 0
2030 | 5 | 2 | 12 | 358.7363 | 0
2030 | 5 | 2 | 13 | 356.3849 | 0
2030 | 5 | 2 | 14 | 353.1847 | 0
2030 | 5 | 2 | 15 | 350.7725 | 0
2030 | 5 | 2 | 16 | 349.7179 | 0
2030 | 5 | 2 | 17 | 345.7494 | 0
2030 | 5 | 2 | 18 | 341.813 | 0
2030 | 5 | 2 | 19 | 329.0558 | 0
2030 | 5 | 2 | 20 | 320.4866 | 0
2030 | 5 | 2 | 21 | 313.1982 | 0
2030 | 5 | 2 | 22 | 299.7653 | 0
2030 | 5 | 2 | 23 | 282.5342 | 0
2030 | 5 | 3 | 0 | 268.7232 | 0
2030 | 5 | 3 | 1 | 253.6943 | 0
2030 | 5 | 3 | 2 | 248.4434 | 0
2030 | 5 | 3 | 3 | 245.3045 | 0
2030 | 5 | 3 | 4 | 247.479 | 0
2030 | 5 | 3 | 5 | 257.7545 | 0
2030 | 5 | 3 | 6 | 279.7058 | 0
2030 | 5 | 3 | 7 | 305.8239 | 0
2030 | 5 | 3 | 8 | 324.0348 | 0
2030 | 5 | 3 | 9 | 336.2197 | 0
2030 | 5 | 3 | 10 | 344.1788 | 0
2030 | 5 | 3 | 11 | 350.1829 | 0
2030 | 5 | 3 | 12 | 357.1752 | 0
2030 | 5 | 3 | 13 | 357.4128 | 0
2030 | 5 | 3 | 14 | 357.0864 | 0
2030 | 5 | 3 | 15 | 356.4764 | 0
2030 | 5 | 3 | 16 | 355.8559 | 0
2030 | 5 | 3 | 17 | 351.0513 | 0
2030 | 5 | 3 | 18 | 337.9021 | 0
2030 | 5 | 3 | 19 | 322.2357 | 0
2030 | 5 | 3 | 20 | 311.0917 | 0
2030 | 5 | 3 | 21 | 303.2682 | 0
2030 | 5 | 3 | 22 | 291.2464 | 0
2030 | 5 | 3 | 23 | 277.1251 | 0
2030 | 5 | 4 | 0 | 265.1465 | 0
2030 | 5 | 4 | 1 | 259.211 | 0
2030 | 5 | 4 | 2 | 252.9659 | 0
2030 | 5 | 4 | 3 | 248.1828 | 0
2030 | 5 | 4 | 4 | 246.4002 | 0
2030 | 5 | 4 | 5 | 250.002 | 0
2030 | 5 | 4 | 6 | 258.9871 | 0
2030 | 5 | 4 | 7 | 267.0861 | 0
2030 | 5 | 4 | 8 | 278.273 | 0
2030 | 5 | 4 | 9 | 291.8527 | 0
2030 | 5 | 4 | 10 | 303.9531 | 0
2030 | 5 | 4 | 11 | 312.6735 | 0
2030 | 5 | 4 | 12 | 317.7061 | 0
2030 | 5 | 4 | 13 | 318.5156 | 0
2030 | 5 | 4 | 14 | 317.3177 | 0
2030 | 5 | 4 | 15 | 317.3681 | 0
2030 | 5 | 4 | 16 | 317.8068 | 0
2030 | 5 | 4 | 17 | 315.2832 | 0
2030 | 5 | 4 | 18 | 311.6054 | 0
2030 | 5 | 4 | 19 | 305.7862 | 0
2030 | 5 | 4 | 20 | 300.6634 | 0
2030 | 5 | 4 | 21 | 295.9029 | 0
2030 | 5 | 4 | 22 | 288.0272 | 0
2030 | 5 | 4 | 23 | 276.7598 | 0
2030 | 5 | 5 | 0 | 266.4993 | 0
2030 | 5 | 5 | 1 | 262.3417 | 0
2030 | 5 | 5 | 2 | 256.5302 | 0
2030 | 5 | 5 | 3 | 252.2676 | 0
2030 | 5 | 5 | 4 | 250.727 | 0
2030 | 5 | 5 | 5 | 254.6323 | 0
2030 | 5 | 5 | 6 | 265.8692 | 0
2030 | 5 | 5 | 7 | 273.2517 | 0
2030 | 5 | 5 | 8 | 282.8346 | 0
2030 | 5 | 5 | 9 | 295.3017 | 0
2030 | 5 | 5 | 10 | 307.9705 | 0
2030 | 5 | 5 | 11 | 319.6091 | 0
2030 | 5 | 5 | 12 | 332.2645 | 0
2030 | 5 | 5 | 13 | 335.7895 | 0
2030 | 5 | 5 | 14 | 336.5812 | 0
2030 | 5 | 5 | 15 | 337.4498 | 0
2030 | 5 | 5 | 16 | 338.8875 | 0
2030 | 5 | 5 | 17 | 335.8912 | 0
2030 | 5 | 5 | 18 | 325.9422 | 0
2030 | 5 | 5 | 19 | 319.4957 | 0
2030 | 5 | 5 | 20 | 315.0474 | 0
2030 | 5 | 5 | 21 | 310.0533 | 0
2030 | 5 | 5 | 22 | 298.9344 | 0
2030 | 5 | 5 | 23 | 283.8186 | 0
2030 | 5 | 6 | 0 | 272.8895 | 0
2030 | 5 | 6 | 1 | 260.7379 | 0
2030 | 5 | 6 | 2 | 254.2183 | 0
2030 | 5 | 6 | 3 | 251.0405 | 0
2030 | 5 | 6 | 4 | 254.1496 | 0
2030 | 5 | 6 | 5 | 267.0884 | 0
2030 | 5 | 6 | 6 | 292.869 | 0
2030 | 5 | 6 | 7 | 321.82 | 0
2030 | 5 | 6 | 8 | 342.3841 | 0
2030 | 5 | 6 | 9 | 357.4644 | 0
2030 | 5 | 6 | 10 | 367.9896 | 0
2030 | 5 | 6 | 11 | 376.4207 | 0
2030 | 5 | 6 | 12 | 381.6351 | 0
2030 | 5 | 6 | 13 | 382.4355 | 0
2030 | 5 | 6 | 14 | 382.2976 | 0
2030 | 5 | 6 | 15 | 382.7603 | 0
2030 | 5 | 6 | 16 | 381.611 | 0
2030 | 5 | 6 | 17 | 374.9865 | 0
2030 | 5 | 6 | 18 | 358.5585 | 0
2030 | 5 | 6 | 19 | 339.4318 | 0
2030 | 5 | 6 | 20 | 323.8201 | 0
2030 | 5 | 6 | 21 | 312.0782 | 0
2030 | 5 | 6 | 22 | 296.1828 | 0
2030 | 5 | 6 | 23 | 276.5105 | 0
2030 | 5 | 7 | 0 | 257.3555 | 0
2030 | 5 | 7 | 1 | 255.1915 | 0
2030 | 5 | 7 | 2 | 248.9377 | 0
2030 | 5 | 7 | 3 | 245.5158 | 0
2030 | 5 | 7 | 4 | 247.6503 | 0
2030 | 5 | 7 | 5 | 258.3202 | 0
2030 | 5 | 7 | 6 | 284.1284 | 0
2030 | 5 | 7 | 7 | 313.8374 | 0
2030 | 5 | 7 | 8 | 333.1115 | 0
2030 | 5 | 7 | 9 | 345.4376 | 0
2030 | 5 | 7 | 10 | 353.1218 | 0
2030 | 5 | 7 | 11 | 359.2979 | 0
2030 | 5 | 7 | 12 | 367.434 | 0
2030 | 5 | 7 | 13 | 369.0056 | 0
2030 | 5 | 7 | 14 | 368.9859 | 0
2030 | 5 | 7 | 15 | 368.8796 | 0
2030 | 5 | 7 | 16 | 367.6383 | 0
2030 | 5 | 7 | 17 | 360.6789 | 0
2030 | 5 | 7 | 18 | 347.6778 | 0
2030 | 5 | 7 | 19 | 330.6299 | 0
2030 | 5 | 7 | 20 | 317.6204 | 0
2030 | 5 | 7 | 21 | 308.5842 | 0
2030 | 5 | 7 | 22 | 294.625 | 0
2030 | 5 | 7 | 23 | 276.9732 | 0
2030 | 5 | 8 | 0 | 261.4887 | 0
2030 | 5 | 8 | 1 | 258.1984 | 0
2030 | 5 | 8 | 2 | 252.4109 | 0
2030 | 5 | 8 | 3 | 249.6239 | 0
2030 | 5 | 8 | 4 | 252.1798 | 0
2030 | 5 | 8 | 5 | 264.1473 | 0
2030 | 5 | 8 | 6 | 281.7807 | 0
2030 | 5 | 8 | 7 | 312.2844 | 0
2030 | 5 | 8 | 8 | 333.819 | 0
2030 | 5 | 8 | 9 | 349.4155 | 0
2030 | 5 | 8 | 10 | 360.2627 | 0
2030 | 5 | 8 | 11 | 369.0124 | 0
2030 | 5 | 8 | 12 | 375.9945 | 0
2030 | 5 | 8 | 13 | 377.2943 | 0
2030 | 5 | 8 | 14 | 377.5162 | 0
2030 | 5 | 8 | 15 | 378.4058 | 0
2030 | 5 | 8 | 16 | 377.1148 | 0
2030 | 5 | 8 | 17 | 370.1754 | 0
2030 | 5 | 8 | 18 | 353.4425 | 0
2030 | 5 | 8 | 19 | 335.9125 | 0
2030 | 5 | 8 | 20 | 324.2412 | 0
2030 | 5 | 8 | 21 | 316.2584 | 0
2030 | 5 | 8 | 22 | 302.2966 | 0
2030 | 5 | 8 | 23 | 285.0085 | 0
2030 | 5 | 9 | 0 | 267.1078 | 0
2030 | 5 | 9 | 1 | 251.5014 | 0
2030 | 5 | 9 | 2 | 244.9635 | 0
2030 | 5 | 9 | 3 | 241.2096 | 0
2030 | 5 | 9 | 4 | 242.8608 | 0
2030 | 5 | 9 | 5 | 253.3928 | 0
2030 | 5 | 9 | 6 | 278.133 | 0
2030 | 5 | 9 | 7 | 306.7163 | 0
2030 | 5 | 9 | 8 | 326.4381 | 0
2030 | 5 | 9 | 9 | 338.9696 | 0
2030 | 5 | 9 | 10 | 345.8363 | 0
2030 | 5 | 9 | 11 | 350.8478 | 0
2030 | 5 | 9 | 12 | 355.1043 | 0
2030 | 5 | 9 | 13 | 355.2328 | 0
2030 | 5 | 9 | 14 | 353.594 | 0
2030 | 5 | 9 | 15 | 351.9403 | 0
2030 | 5 | 9 | 16 | 349.809 | 0
2030 | 5 | 9 | 17 | 342.5221 | 0
2030 | 5 | 9 | 18 | 333.7646 | 0
2030 | 5 | 9 | 19 | 319.3842 | 0
2030 | 5 | 9 | 20 | 307.4712 | 0
2030 | 5 | 9 | 21 | 299.4421 | 0
2030 | 5 | 9 | 22 | 286.4927 | 0
2030 | 5 | 9 | 23 | 270.1408 | 0
2030 | 5 | 10 | 0 | 252.6292 | 0
2030 | 5 | 10 | 1 | 248.0743 | 0
2030 | 5 | 10 | 2 | 242.1284 | 0
2030 | 5 | 10 | 3 | 238.7321 | 0
2030 | 5 | 10 | 4 | 240.5434 | 0
2030 | 5 | 10 | 5 | 251.2687 | 0
2030 | 5 | 10 | 6 | 277.2976 | 0
2030 | 5 | 10 | 7 | 304.2116 | 0
2030 | 5 | 10 | 8 | 321.4486 | 0
2030 | 5 | 10 | 9 | 332.7252 | 0
2030 | 5 | 10 | 10 | 338.8776 | 0
2030 | 5 | 10 | 11 | 344.1518 | 0
2030 | 5 | 10 | 12 | 354.8794 | 0
2030 | 5 | 10 | 13 | 354.6583 | 0
2030 | 5 | 10 | 14 | 354.1999 | 0
2030 | 5 | 10 | 15 | 354.2916 | 0
2030 | 5 | 10 | 16 | 354.2124 | 0
2030 | 5 | 10 | 17 | 350.2019 | 0
2030 | 5 | 10 | 18 | 335.4274 | 0
2030 | 5 | 10 | 19 | 320.7432 | 0
2030 | 5 | 10 | 20 | 309.4743 | 0
2030 | 5 | 10 | 21 | 301.9628 | 0
2030 | 5 | 10 | 22 | 290.0742 | 0
2030 | 5 | 10 | 23 | 277.0799 | 0
2030 | 5 | 11 | 0 | 262.8377 | 0
2030 | 5 | 11 | 1 | 254.4902 | 0
2030 | 5 | 11 | 2 | 248.2163 | 0
2030 | 5 | 11 | 3 | 243.5661 | 0
2030 | 5 | 11 | 4 | 242.224 | 0
2030 | 5 | 11 | 5 | 246.2106 | 0
2030 | 5 | 11 | 6 | 254.2152 | 0
2030 | 5 | 11 | 7 | 261.3727 | 0
2030 | 5 | 11 | 8 | 272.4648 | 0
2030 | 5 | 11 | 9 | 286.3845 | 0
2030 | 5 | 11 | 10 | 297.018 | 0
2030 | 5 | 11 | 11 | 304.1699 | 0
2030 | 5 | 11 | 12 | 311.9501 | 0
2030 | 5 | 11 | 13 | 313.4253 | 0
2030 | 5 | 11 | 14 | 313.275 | 0
2030 | 5 | 11 | 15 | 314.2835 | 0
2030 | 5 | 11 | 16 | 315.0212 | 0
2030 | 5 | 11 | 17 | 313.9083 | 0
2030 | 5 | 11 | 18 | 306.2437 | 0
2030 | 5 | 11 | 19 | 301.6093 | 0
2030 | 5 | 11 | 20 | 297.7293 | 0
2030 | 5 | 11 | 21 | 295.4543 | 0
2030 | 5 | 11 | 22 | 289.464 | 0
2030 | 5 | 11 | 23 | 279.4408 | 0
2030 | 5 | 12 | 0 | 265.5931 | 0
2030 | 5 | 12 | 1 | 260.5491 | 0
2030 | 5 | 12 | 2 | 255.1648 | 0
2030 | 5 | 12 | 3 | 251.1638 | 0
2030 | 5 | 12 | 4 | 250.4669 | 0
2030 | 5 | 12 | 5 | 254.9738 | 0
2030 | 5 | 12 | 6 | 263.0599 | 0
2030 | 5 | 12 | 7 | 269.775 | 0
2030 | 5 | 12 | 8 | 276.8351 | 0
2030 | 5 | 12 | 9 | 287.0314 | 0
2030 | 5 | 12 | 10 | 296.5914 | 0
2030 | 5 | 12 | 11 | 304.7182 | 0
2030 | 5 | 12 | 12 | 307.8997 | 0
2030 | 5 | 12 | 13 | 308.2599 | 0
2030 | 5 | 12 | 14 | 307.2659 | 0
2030 | 5 | 12 | 15 | 307.9816 | 0
2030 | 5 | 12 | 16 | 309.9945 | 0
2030 | 5 | 12 | 17 | 309.6043 | 0
2030 | 5 | 12 | 18 | 299.4191 | 0
2030 | 5 | 12 | 19 | 297.7234 | 0
2030 | 5 | 12 | 20 | 297.347 | 0
2030 | 5 | 12 | 21 | 296.8184 | 0
2030 | 5 | 12 | 22 | 289.112 | 0
2030 | 5 | 12 | 23 | 276.1225 | 0
2030 | 5 | 13 | 0 | 268.2549 | 0
2030 | 5 | 13 | 1 | 258.9532 | 0
2030 | 5 | 13 | 2 | 254.5457 | 0
2030 | 5 | 13 | 3 | 252.5269 | 0
2030 | 5 | 13 | 4 | 256.0466 | 0
2030 | 5 | 13 | 5 | 267.4969 | 0
2030 | 5 | 13 | 6 | 290.3197 | 0
2030 | 5 | 13 | 7 | 315.1498 | 0
2030 | 5 | 13 | 8 | 330.8053 | 0
2030 | 5 | 13 | 9 | 339.2041 | 0
2030 | 5 | 13 | 10 | 341.9275 | 0
2030 | 5 | 13 | 11 | 344.2261 | 0
2030 | 5 | 13 | 12 | 348.8683 | 0
2030 | 5 | 13 | 13 | 346.644 | 0
2030 | 5 | 13 | 14 | 343.4831 | 0
2030 | 5 | 13 | 15 | 341.3004 | 0
2030 | 5 | 13 | 16 | 340.6315 | 0
2030 | 5 | 13 | 17 | 337.7838 | 0
2030 | 5 | 13 | 18 | 323.5594 | 0
2030 | 5 | 13 | 19 | 313.8456 | 0
2030 | 5 | 13 | 20 | 306.6097 | 0
2030 | 5 | 13 | 21 | 300.6157 | 0
2030 | 5 | 13 | 22 | 287.7006 | 0
2030 | 5 | 13 | 23 | 270.4844 | 0
2030 | 5 | 14 | 0 | 261.4253 | 0
2030 | 5 | 14 | 1 | 254.3751 | 0
2030 | 5 | 14 | 2 | 249.4039 | 0
2030 | 5 | 14 | 3 | 247.0685 | 0
2030 | 5 | 14 | 4 | 249.8886 | 0
2030 | 5 | 14 | 5 | 260.6811 | 0
2030 | 5 | 14 | 6 | 284.3751 | 0
2030 | 5 | 14 | 7 | 311.7932 | 0
2030 | 5 | 14 | 8 | 330.1205 | 0
2030 | 5 | 14 | 9 | 340.4289 | 0
2030 | 5 | 14 | 10 | 345.038 | 0
2030 | 5 | 14 | 11 | 348.5279 | 0
2030 | 5 | 14 | 12 | 359.1635 | 0
2030 | 5 | 14 | 13 | 359.5796 | 0
2030 | 5 | 14 | 14 | 359.0343 | 0
2030 | 5 | 14 | 15 | 358.3531 | 0
2030 | 5 | 14 | 16 | 358.9087 | 0
2030 | 5 | 14 | 17 | 356.7154 | 0
2030 | 5 | 14 | 18 | 343.2028 | 0
2030 | 5 | 14 | 19 | 331.862 | 0
2030 | 5 | 14 | 20 | 321.1691 | 0
2030 | 5 | 14 | 21 | 312.9418 | 0
2030 | 5 | 14 | 22 | 299.6062 | 0
2030 | 5 | 14 | 23 | 283.0833 | 0
2030 | 5 | 15 | 0 | 264.9127 | 0
2030 | 5 | 15 | 1 | 256.4375 | 0
2030 | 5 | 15 | 2 | 251.0232 | 0
2030 | 5 | 15 | 3 | 248.1419 | 0
2030 | 5 | 15 | 4 | 250.3308 | 0
2030 | 5 | 15 | 5 | 260.7235 | 0
2030 | 5 | 15 | 6 | 284.0244 | 0
2030 | 5 | 15 | 7 | 311.6021 | 0
2030 | 5 | 15 | 8 | 330.5557 | 0
2030 | 5 | 15 | 9 | 341.6705 | 0
2030 | 5 | 15 | 10 | 347.017 | 0
2030 | 5 | 15 | 11 | 351.3087 | 0
2030 | 5 | 15 | 12 | 355.4456 | 0
2030 | 5 | 15 | 13 | 354.9189 | 0
2030 | 5 | 15 | 14 | 353.5738 | 0
2030 | 5 | 15 | 15 | 352.5085 | 0
2030 | 5 | 15 | 16 | 352.7503 | 0
2030 | 5 | 15 | 17 | 349.9529 | 0
2030 | 5 | 15 | 18 | 327.0286 | 0
2030 | 5 | 15 | 19 | 316.7324 | 0
2030 | 5 | 15 | 20 | 308.5804 | 0
2030 | 5 | 15 | 21 | 302.4294 | 0
2030 | 5 | 15 | 22 | 289.9797 | 0
2030 | 5 | 15 | 23 | 273.2918 | 0
2030 | 5 | 16 | 0 | 264.5812 | 0
2030 | 5 | 16 | 1 | 251.3352 | 0
2030 | 5 | 16 | 2 | 245.86 | 0
2030 | 5 | 16 | 3 | 243.0117 | 0
2030 | 5 | 16 | 4 | 245.2399 | 0
2030 | 5 | 16 | 5 | 255.6974 | 0
2030 | 5 | 16 | 6 | 280.3732 | 0
2030 | 5 | 16 | 7 | 308.0074 | 0
2030 | 5 | 16 | 8 | 326.3206 | 0
2030 | 5 | 16 | 9 | 336.5658 | 0
2030 | 5 | 16 | 10 | 341.0336 | 0
2030 | 5 | 16 | 11 | 345.0191 | 0
2030 | 5 | 16 | 12 | 354.6097 | 0
2030 | 5 | 16 | 13 | 354.4959 | 0
2030 | 5 | 16 | 14 | 353.4043 | 0
2030 | 5 | 16 | 15 | 352.4116 | 0
2030 | 5 | 16 | 16 | 352.6483 | 0
2030 | 5 | 16 | 17 | 349.8228 | 0
2030 | 5 | 16 | 18 | 335.6539 | 0
2030 | 5 | 16 | 19 | 323.8866 | 0
2030 | 5 | 16 | 20 | 313.3692 | 0
2030 | 5 | 16 | 21 | 305.9351 | 0
2030 | 5 | 16 | 22 | 293.5249 | 0
2030 | 5 | 16 | 23 | 278.1215 | 0
2030 | 5 | 17 | 0 | 261.4183 | 0
2030 | 5 | 17 | 1 | 254.951 | 0
2030 | 5 | 17 | 2 | 249.4232 | 0
2030 | 5 | 17 | 3 | 246.1864 | 0
2030 | 5 | 17 | 4 | 248.0007 | 0
2030 | 5 | 17 | 5 | 257.9884 | 0
2030 | 5 | 17 | 6 | 280.385 | 0
2030 | 5 | 17 | 7 | 307.5229 | 0
2030 | 5 | 17 | 8 | 324.6404 | 0
2030 | 5 | 17 | 9 | 335.2612 | 0
2030 | 5 | 17 | 10 | 341.4679 | 0
2030 | 5 | 17 | 11 | 346.8956 | 0
2030 | 5 | 17 | 12 | 356.9455 | 0
2030 | 5 | 17 | 13 | 357.9672 | 0
2030 | 5 | 17 | 14 | 357.7905 | 0
2030 | 5 | 17 | 15 | 357.3312 | 0
2030 | 5 | 17 | 16 | 356.4674 | 0
2030 | 5 | 17 | 17 | 349.9929 | 0
2030 | 5 | 17 | 18 | 337.4886 | 0
2030 | 5 | 17 | 19 | 321.3989 | 0
2030 | 5 | 17 | 20 | 308.7778 | 0
2030 | 5 | 17 | 21 | 300.9692 | 0
2030 | 5 | 17 | 22 | 289.0229 | 0
2030 | 5 | 17 | 23 | 275.1558 | 0
2030 | 5 | 18 | 0 | 265.9992 | 0
2030 | 5 | 18 | 1 | 249.7902 | 0
2030 | 5 | 18 | 2 | 243.2811 | 0
2030 | 5 | 18 | 3 | 238.824 | 0
2030 | 5 | 18 | 4 | 237.5697 | 0
2030 | 5 | 18 | 5 | 241.6928 | 0
2030 | 5 | 18 | 6 | 252.3962 | 0
2030 | 5 | 18 | 7 | 260.9795 | 0
2030 | 5 | 18 | 8 | 269.5514 | 0
2030 | 5 | 18 | 9 | 280.1517 | 0
2030 | 5 | 18 | 10 | 289.239 | 0
2030 | 5 | 18 | 11 | 296.4193 | 0
2030 | 5 | 18 | 12 | 303.0412 | 0
2030 | 5 | 18 | 13 | 303.3469 | 0
2030 | 5 | 18 | 14 | 301.6526 | 0
2030 | 5 | 18 | 15 | 300.4333 | 0
2030 | 5 | 18 | 16 | 301.1476 | 0
2030 | 5 | 18 | 17 | 299.1665 | 0
2030 | 5 | 18 | 18 | 293.2434 | 0
2030 | 5 | 18 | 19 | 288.9942 | 0
2030 | 5 | 18 | 20 | 283.9769 | 0
2030 | 5 | 18 | 21 | 280.78 | 0
2030 | 5 | 18 | 22 | 273.7273 | 0
2030 | 5 | 18 | 23 | 264.0538 | 0
2030 | 5 | 19 | 0 | 252.1188 | 0
2030 | 5 | 19 | 1 | 246.7662 | 0
2030 | 5 | 19 | 2 | 241.2861 | 0
2030 | 5 | 19 | 3 | 236.8854 | 0
2030 | 5 | 19 | 4 | 235.5978 | 0
2030 | 5 | 19 | 5 | 238.9189 | 0
2030 | 5 | 19 | 6 | 245.9524 | 0
2030 | 5 | 19 | 7 | 252.8578 | 0
2030 | 5 | 19 | 8 | 262.8201 | 0
2030 | 5 | 19 | 9 | 275.497 | 0
2030 | 5 | 19 | 10 | 286.4998 | 0
2030 | 5 | 19 | 11 | 295.3237 | 0
2030 | 5 | 19 | 12 | 302.2385 | 0
2030 | 5 | 19 | 13 | 302.1926 | 0
2030 | 5 | 19 | 14 | 302.085 | 0
2030 | 5 | 19 | 15 | 303.2911 | 0
2030 | 5 | 19 | 16 | 304.7247 | 0
2030 | 5 | 19 | 17 | 303.5076 | 0
2030 | 5 | 19 | 18 | 303.7825 | 0
2030 | 5 | 19 | 19 | 297.3392 | 0
2030 | 5 | 19 | 20 | 291.6955 | 0
2030 | 5 | 19 | 21 | 289.0765 | 0
2030 | 5 | 19 | 22 | 280.8853 | 0
2030 | 5 | 19 | 23 | 267.4122 | 0
2030 | 5 | 20 | 0 | 252.4267 | 0
2030 | 5 | 20 | 1 | 248.032 | 0
2030 | 5 | 20 | 2 | 242.8055 | 0
2030 | 5 | 20 | 3 | 239.093 | 0
2030 | 5 | 20 | 4 | 238.9294 | 0
2030 | 5 | 20 | 5 | 243.9136 | 0
2030 | 5 | 20 | 6 | 254.0843 | 0
2030 | 5 | 20 | 7 | 261.5768 | 0
2030 | 5 | 20 | 8 | 270.301 | 0
2030 | 5 | 20 | 9 | 280.4052 | 0
2030 | 5 | 20 | 10 | 290.1924 | 0
2030 | 5 | 20 | 11 | 298.3669 | 0
2030 | 5 | 20 | 12 | 302.9459 | 0
2030 | 5 | 20 | 13 | 303.7254 | 0
2030 | 5 | 20 | 14 | 303.5941 | 0
2030 | 5 | 20 | 15 | 304.4361 | 0
2030 | 5 | 20 | 16 | 306.6571 | 0
2030 | 5 | 20 | 17 | 307.1692 | 0
2030 | 5 | 20 | 18 | 303.7527 | 0
2030 | 5 | 20 | 19 | 298.5724 | 0
2030 | 5 | 20 | 20 | 293.5032 | 0
2030 | 5 | 20 | 21 | 289.2693 | 0
2030 | 5 | 20 | 22 | 279.843 | 0
2030 | 5 | 20 | 23 | 266.9794 | 0
2030 | 5 | 21 | 0 | 255.6544 | 0
2030 | 5 | 21 | 1 | 246.8545 | 0
2030 | 5 | 21 | 2 | 241.6686 | 0
2030 | 5 | 21 | 3 | 239.0559 | 0
2030 | 5 | 21 | 4 | 241.5716 | 0
2030 | 5 | 21 | 5 | 252.2212 | 0
2030 | 5 | 21 | 6 | 277.5616 | 0
2030 | 5 | 21 | 7 | 307.1506 | 0
2030 | 5 | 21 | 8 | 325.6049 | 0
2030 | 5 | 21 | 9 | 335.9029 | 0
2030 | 5 | 21 | 10 | 341.4498 | 0
2030 | 5 | 21 | 11 | 346.2206 | 0
2030 | 5 | 21 | 12 | 353.6444 | 0
2030 | 5 | 21 | 13 | 354.4773 | 0
2030 | 5 | 21 | 14 | 354.2747 | 0
2030 | 5 | 21 | 15 | 353.5265 | 0
2030 | 5 | 21 | 16 | 353.3608 | 0
2030 | 5 | 21 | 17 | 349.4473 | 0
2030 | 5 | 21 | 18 | 338.5022 | 0
2030 | 5 | 21 | 19 | 323.8511 | 0
2030 | 5 | 21 | 20 | 311.4704 | 0
2030 | 5 | 21 | 21 | 304.0976 | 0
2030 | 5 | 21 | 22 | 290.9823 | 0
2030 | 5 | 21 | 23 | 273.9479 | 0
2030 | 5 | 22 | 0 | 259.3055 | 0
2030 | 5 | 22 | 1 | 248.728 | 0
2030 | 5 | 22 | 2 | 242.7604 | 0
2030 | 5 | 22 | 3 | 239.6462 | 0
2030 | 5 | 22 | 4 | 241.6692 | 0
2030 | 5 | 22 | 5 | 252.1392 | 0
2030 | 5 | 22 | 6 | 278.2586 | 0
2030 | 5 | 22 | 7 | 309.2505 | 0
2030 | 5 | 22 | 8 | 329.4184 | 0
2030 | 5 | 22 | 9 | 342.6443 | 0
2030 | 5 | 22 | 10 | 351.7635 | 0
2030 | 5 | 22 | 11 | 358.8271 | 0
2030 | 5 | 22 | 12 | 366.8486 | 0
2030 | 5 | 22 | 13 | 368.7007 | 0
2030 | 5 | 22 | 14 | 369.721 | 0
2030 | 5 | 22 | 15 | 370.1216 | 0
2030 | 5 | 22 | 16 | 370.2283 | 0
2030 | 5 | 22 | 17 | 364.775 | 0
2030 | 5 | 22 | 18 | 348.7907 | 0
2030 | 5 | 22 | 19 | 331.3999 | 0
2030 | 5 | 22 | 20 | 317.8452 | 0
2030 | 5 | 22 | 21 | 310.0529 | 0
2030 | 5 | 22 | 22 | 297.008 | 0
2030 | 5 | 22 | 23 | 279.235 | 0
2030 | 5 | 23 | 0 | 264.678 | 0
2030 | 5 | 23 | 1 | 252.1287 | 0
2030 | 5 | 23 | 2 | 245.7451 | 0
2030 | 5 | 23 | 3 | 242.4071 | 0
2030 | 5 | 23 | 4 | 244.662 | 0
2030 | 5 | 23 | 5 | 255.7022 | 0
2030 | 5 | 23 | 6 | 282.2859 | 0
2030 | 5 | 23 | 7 | 315.6201 | 0
2030 | 5 | 23 | 8 | 340.169 | 0
2030 | 5 | 23 | 9 | 358.3114 | 0
2030 | 5 | 23 | 10 | 370.2154 | 0
2030 | 5 | 23 | 11 | 379.5994 | 0
2030 | 5 | 23 | 12 | 387.5752 | 0
2030 | 5 | 23 | 13 | 391.0906 | 0
2030 | 5 | 23 | 14 | 393.5722 | 0
2030 | 5 | 23 | 15 | 395.7324 | 0
2030 | 5 | 23 | 16 | 396.6693 | 0
2030 | 5 | 23 | 17 | 391.1682 | 0
2030 | 5 | 23 | 18 | 371.3043 | 0
2030 | 5 | 23 | 19 | 352.9624 | 0
2030 | 5 | 23 | 20 | 336.9394 | 0
2030 | 5 | 23 | 21 | 327.9002 | 0
2030 | 5 | 23 | 22 | 314.3577 | 0
2030 | 5 | 23 | 23 | 297.0202 | 0
2030 | 5 | 24 | 0 | 278.3771 | 0
2030 | 5 | 24 | 1 | 265.2879 | 0
2030 | 5 | 24 | 2 | 257.2167 | 0
2030 | 5 | 24 | 3 | 252.3444 | 0
2030 | 5 | 24 | 4 | 253.1537 | 0
2030 | 5 | 24 | 5 | 262.9767 | 0
2030 | 5 | 24 | 6 | 290.0221 | 0
2030 | 5 | 24 | 7 | 320.0617 | 0
2030 | 5 | 24 | 8 | 338.5806 | 0
2030 | 5 | 24 | 9 | 350.9613 | 0
2030 | 5 | 24 | 10 | 359.1718 | 0
2030 | 5 | 24 | 11 | 365.6494 | 0
2030 | 5 | 24 | 12 | 368.3185 | 0
2030 | 5 | 24 | 13 | 368.0756 | 0
2030 | 5 | 24 | 14 | 367.3823 | 0
2030 | 5 | 24 | 15 | 366.758 | 0
2030 | 5 | 24 | 16 | 366.633 | 0
2030 | 5 | 24 | 17 | 361.9093 | 0
2030 | 5 | 24 | 18 | 348.1745 | 0
2030 | 5 | 24 | 19 | 329.8051 | 0
2030 | 5 | 24 | 20 | 315.1258 | 0
2030 | 5 | 24 | 21 | 307.4731 | 0
2030 | 5 | 24 | 22 | 295.9216 | 0
2030 | 5 | 24 | 23 | 280.9588 | 0
2030 | 5 | 25 | 0 | 266.9096 | 0
2030 | 5 | 25 | 1 | 257.6756 | 0
2030 | 5 | 25 | 2 | 250.5708 | 0
2030 | 5 | 25 | 3 | 245.2193 | 0
2030 | 5 | 25 | 4 | 242.767 | 0
2030 | 5 | 25 | 5 | 244.5153 | 0
2030 | 5 | 25 | 6 | 252.3929 | 0
2030 | 5 | 25 | 7 | 261.6046 | 0
2030 | 5 | 25 | 8 | 274.4262 | 0
2030 | 5 | 25 | 9 | 289.216 | 0
2030 | 5 | 25 | 10 | 300.2786 | 0
2030 | 5 | 25 | 11 | 307.2154 | 0
2030 | 5 | 25 | 12 | 315.2374 | 0
2030 | 5 | 25 | 13 | 315.567 | 0
2030 | 5 | 25 | 14 | 314.2225 | 0
2030 | 5 | 25 | 15 | 314.1728 | 0
2030 | 5 | 25 | 16 | 315.3985 | 0
2030 | 5 | 25 | 17 | 313.5078 | 0
2030 | 5 | 25 | 18 | 308.1248 | 0
2030 | 5 | 25 | 19 | 303.3866 | 0
2030 | 5 | 25 | 20 | 297.1729 | 0
2030 | 5 | 25 | 21 | 293.5296 | 0
2030 | 5 | 25 | 22 | 286.8517 | 0
2030 | 5 | 25 | 23 | 276.2322 | 0
2030 | 5 | 26 | 0 | 267.644 | 0
2030 | 5 | 26 | 1 | 261.508 | 0
2030 | 5 | 26 | 2 | 255.0823 | 0
2030 | 5 | 26 | 3 | 250.1007 | 0
2030 | 5 | 26 | 4 | 247.8284 | 0
2030 | 5 | 26 | 5 | 250.2995 | 0
2030 | 5 | 26 | 6 | 254.5455 | 0
2030 | 5 | 26 | 7 | 262.7622 | 0
2030 | 5 | 26 | 8 | 276.0967 | 0
2030 | 5 | 26 | 9 | 291.6842 | 0
2030 | 5 | 26 | 10 | 304.2955 | 0
2030 | 5 | 26 | 11 | 314.8645 | 0
2030 | 5 | 26 | 12 | 325.7885 | 0
2030 | 5 | 26 | 13 | 329.0715 | 0
2030 | 5 | 26 | 14 | 331.2939 | 0
2030 | 5 | 26 | 15 | 335.0672 | 0
2030 | 5 | 26 | 16 | 337.4666 | 0
2030 | 5 | 26 | 17 | 335.8379 | 0
2030 | 5 | 26 | 18 | 332.0105 | 0
2030 | 5 | 26 | 19 | 323.8876 | 0
2030 | 5 | 26 | 20 | 313.2215 | 0
2030 | 5 | 26 | 21 | 308.6988 | 0
2030 | 5 | 26 | 22 | 300.6079 | 0
2030 | 5 | 26 | 23 | 286.9907 | 0
2030 | 5 | 27 | 0 | 274.1642 | 0
2030 | 5 | 27 | 1 | 262.5336 | 0
2030 | 5 | 27 | 2 | 256.5467 | 0
2030 | 5 | 27 | 3 | 253.5985 | 0
2030 | 5 | 27 | 4 | 257.15 | 0
2030 | 5 | 27 | 5 | 269.8134 | 0
2030 | 5 | 27 | 6 | 298.6311 | 0
2030 | 5 | 27 | 7 | 331.1501 | 0
2030 | 5 | 27 | 8 | 354.5332 | 0
2030 | 5 | 27 | 9 | 371.9288 | 0
2030 | 5 | 27 | 10 | 383.111 | 0
2030 | 5 | 27 | 11 | 392.4537 | 0
2030 | 5 | 27 | 12 | 402.4004 | 0
2030 | 5 | 27 | 13 | 405.2933 | 0
2030 | 5 | 27 | 14 | 407.3134 | 0
2030 | 5 | 27 | 15 | 409.8203 | 0
2030 | 5 | 27 | 16 | 410.937 | 0
2030 | 5 | 27 | 17 | 405.2212 | 0
2030 | 5 | 27 | 18 | 384.378 | 0
2030 | 5 | 27 | 19 | 365.8271 | 0
2030 | 5 | 27 | 20 | 347.7453 | 0
2030 | 5 | 27 | 21 | 337.3176 | 0
2030 | 5 | 27 | 22 | 322.9151 | 0
2030 | 5 | 27 | 23 | 304.3118 | 0
2030 | 5 | 28 | 0 | 286.2966 | 0
2030 | 5 | 28 | 1 | 276.3459 | 0
2030 | 5 | 28 | 2 | 269.4233 | 0
2030 | 5 | 28 | 3 | 265.8662 | 0
2030 | 5 | 28 | 4 | 268.9588 | 0
2030 | 5 | 28 | 5 | 281.3865 | 0
2030 | 5 | 28 | 6 | 311.0921 | 0
2030 | 5 | 28 | 7 | 345.9612 | 0
2030 | 5 | 28 | 8 | 370.4642 | 0
2030 | 5 | 28 | 9 | 388.3396 | 0
2030 | 5 | 28 | 10 | 400.4084 | 0
2030 | 5 | 28 | 11 | 410.2634 | 0
2030 | 5 | 28 | 12 | 421.0368 | 0
2030 | 5 | 28 | 13 | 424.9197 | 0
2030 | 5 | 28 | 14 | 427.3777 | 0
2030 | 5 | 28 | 15 | 429.6773 | 0
2030 | 5 | 28 | 16 | 430.9766 | 0
2030 | 5 | 28 | 17 | 424.5436 | 0
2030 | 5 | 28 | 18 | 403.4764 | 0
2030 | 5 | 28 | 19 | 384.5624 | 0
2030 | 5 | 28 | 20 | 366.2084 | 0
2030 | 5 | 28 | 21 | 355.8258 | 0
2030 | 5 | 28 | 22 | 341.0981 | 0
2030 | 5 | 28 | 23 | 322.169 | 0
2030 | 5 | 29 | 0 | 300.7398 | 0
2030 | 5 | 29 | 1 | 291.5068 | 0
2030 | 5 | 29 | 2 | 283.7831 | 0
2030 | 5 | 29 | 3 | 279.606 | 0
2030 | 5 | 29 | 4 | 282.6919 | 0
2030 | 5 | 29 | 5 | 295.587 | 0
2030 | 5 | 29 | 6 | 325.6925 | 0
2030 | 5 | 29 | 7 | 361.2781 | 0
2030 | 5 | 29 | 8 | 386.8607 | 0
2030 | 5 | 29 | 9 | 406.6747 | 0
2030 | 5 | 29 | 10 | 420.883 | 0
2030 | 5 | 29 | 11 | 431.9195 | 0
2030 | 5 | 29 | 12 | 442.0058 | 0
2030 | 5 | 29 | 13 | 446.1924 | 0
2030 | 5 | 29 | 14 | 448.3399 | 0
2030 | 5 | 29 | 15 | 449.9488 | 0
2030 | 5 | 29 | 16 | 450.9385 | 0
2030 | 5 | 29 | 17 | 443.8208 | 0
2030 | 5 | 29 | 18 | 423.033 | 0
2030 | 5 | 29 | 19 | 403.0159 | 0
2030 | 5 | 29 | 20 | 384.1871 | 0
2030 | 5 | 29 | 21 | 373.7041 | 0
2030 | 5 | 29 | 22 | 358.2651 | 0
2030 | 5 | 29 | 23 | 338.4609 | 0
2030 | 5 | 30 | 0 | 313.9436 | 0
2030 | 5 | 30 | 1 | 302.1009 | 0
2030 | 5 | 30 | 2 | 293.1653 | 0
2030 | 5 | 30 | 3 | 288.195 | 0
2030 | 5 | 30 | 4 | 290.4973 | 0
2030 | 5 | 30 | 5 | 302.7778 | 0
2030 | 5 | 30 | 6 | 330.4402 | 0
2030 | 5 | 30 | 7 | 364.0992 | 0
2030 | 5 | 30 | 8 | 388.2321 | 0
2030 | 5 | 30 | 9 | 406.1503 | 0
2030 | 5 | 30 | 10 | 417.9568 | 0
2030 | 5 | 30 | 11 | 427.5473 | 0
2030 | 5 | 30 | 12 | 435.3234 | 0
2030 | 5 | 30 | 13 | 438.2736 | 0
2030 | 5 | 30 | 14 | 439.319 | 0
2030 | 5 | 30 | 15 | 440.2185 | 0
2030 | 5 | 30 | 16 | 440.6958 | 0
2030 | 5 | 30 | 17 | 432.9005 | 0
2030 | 5 | 30 | 18 | 412.7307 | 0
2030 | 5 | 30 | 19 | 392.8488 | 0
2030 | 5 | 30 | 20 | 374.3987 | 0
2030 | 5 | 30 | 21 | 364.6584 | 0
2030 | 5 | 30 | 22 | 350.2849 | 0
2030 | 5 | 30 | 23 | 332.1296 | 0
2030 | 5 | 31 | 0 | 307.4213 | 0
2030 | 5 | 31 | 1 | 293.729 | 0
2030 | 5 | 31 | 2 | 284.7345 | 0
2030 | 5 | 31 | 3 | 279.3841 | 0
2030 | 5 | 31 | 4 | 280.7563 | 0
2030 | 5 | 31 | 5 | 291.7128 | 0
2030 | 5 | 31 | 6 | 317.4833 | 0
2030 | 5 | 31 | 7 | 348.2535 | 0
2030 | 5 | 31 | 8 | 368.4188 | 0
2030 | 5 | 31 | 9 | 383.0974 | 0
2030 | 5 | 31 | 10 | 392.3068 | 0
2030 | 5 | 31 | 11 | 400.0651 | 0
2030 | 5 | 31 | 12 | 408.1637 | 0
2030 | 5 | 31 | 13 | 409.7696 | 0
2030 | 5 | 31 | 14 | 410.2013 | 0
2030 | 5 | 31 | 15 | 410.5041 | 0
2030 | 5 | 31 | 16 | 410.5742 | 0
2030 | 5 | 31 | 17 | 403.1935 | 0
2030 | 5 | 31 | 18 | 387.0572 | 0
2030 | 5 | 31 | 19 | 366.7116 | 0
2030 | 5 | 31 | 20 | 347.6658 | 0
2030 | 5 | 31 | 21 | 338.177 | 0
2030 | 5 | 31 | 22 | 326.0242 | 0
2030 | 5 | 31 | 23 | 311.5621 | 0
2030 | 6 | 1 | 0 | 293.3027 | 0
2030 | 6 | 1 | 1 | 283.6 | 0
2030 | 6 | 1 | 2 | 274.6836 | 0
2030 | 6 | 1 | 3 | 267.681 | 0
2030 | 6 | 1 | 4 | 264.2079 | 0
2030 | 6 | 1 | 5 | 265.8943 | 0
2030 | 6 | 1 | 6 | 272.395 | 0
2030 | 6 | 1 | 7 | 283.5607 | 0
2030 | 6 | 1 | 8 | 301.4878 | 0
2030 | 6 | 1 | 9 | 321.5626 | 0
2030 | 6 | 1 | 10 | 337.7383 | 0
2030 | 6 | 1 | 11 | 349.0023 | 0
2030 | 6 | 1 | 12 | 357.4723 | 0
2030 | 6 | 1 | 13 | 358.8216 | 0
2030 | 6 | 1 | 14 | 359.0538 | 0
2030 | 6 | 1 | 15 | 361.312 | 0
2030 | 6 | 1 | 16 | 362.137 | 0
2030 | 6 | 1 | 17 | 357.9424 | 0
2030 | 6 | 1 | 18 | 350.9397 | 0
2030 | 6 | 1 | 19 | 340.7417 | 0
2030 | 6 | 1 | 20 | 328.7911 | 0
2030 | 6 | 1 | 21 | 321.4608 | 0
2030 | 6 | 1 | 22 | 313.1078 | 0
2030 | 6 | 1 | 23 | 299.9677 | 0
2030 | 6 | 2 | 0 | 289.3656 | 0
2030 | 6 | 2 | 1 | 279.7993 | 0
2030 | 6 | 2 | 2 | 271.6246 | 0
2030 | 6 | 2 | 3 | 264.826 | 0
2030 | 6 | 2 | 4 | 261.3934 | 0
2030 | 6 | 2 | 5 | 262.9622 | 0
2030 | 6 | 2 | 6 | 270.7696 | 0
2030 | 6 | 2 | 7 | 281.3054 | 0
2030 | 6 | 2 | 8 | 300.2404 | 0
2030 | 6 | 2 | 9 | 322.1548 | 0
2030 | 6 | 2 | 10 | 339.611 | 0
2030 | 6 | 2 | 11 | 352.9629 | 0
2030 | 6 | 2 | 12 | 360.6606 | 0
2030 | 6 | 2 | 13 | 364.2124 | 0
2030 | 6 | 2 | 14 | 366.4077 | 0
2030 | 6 | 2 | 15 | 369.6866 | 0
2030 | 6 | 2 | 16 | 371.4175 | 0
2030 | 6 | 2 | 17 | 369.1592 | 0
2030 | 6 | 2 | 18 | 364.02 | 0
2030 | 6 | 2 | 19 | 354.4459 | 0
2030 | 6 | 2 | 20 | 342.5248 | 0
2030 | 6 | 2 | 21 | 336.5683 | 0
2030 | 6 | 2 | 22 | 328.0805 | 0
2030 | 6 | 2 | 23 | 313.0711 | 0
2030 | 6 | 3 | 0 | 295.4793 | 0
2030 | 6 | 3 | 1 | 285.9372 | 0
2030 | 6 | 3 | 2 | 278.4633 | 0
2030 | 6 | 3 | 3 | 274.0484 | 0
2030 | 6 | 3 | 4 | 277.2945 | 0
2030 | 6 | 3 | 5 | 290.4597 | 0
2030 | 6 | 3 | 6 | 316.5223 | 0
2030 | 6 | 3 | 7 | 347.5318 | 0
2030 | 6 | 3 | 8 | 371.7622 | 0
2030 | 6 | 3 | 9 | 390.6573 | 0
2030 | 6 | 3 | 10 | 402.7256 | 0
2030 | 6 | 3 | 11 | 412.4303 | 0
2030 | 6 | 3 | 12 | 417.7285 | 0
2030 | 6 | 3 | 13 | 419.9007 | 0
2030 | 6 | 3 | 14 | 420.7457 | 0
2030 | 6 | 3 | 15 | 420.9509 | 0
2030 | 6 | 3 | 16 | 420.6796 | 0
2030 | 6 | 3 | 17 | 414.0019 | 0
2030 | 6 | 3 | 18 | 395.0799 | 0
2030 | 6 | 3 | 19 | 376.8576 | 0
2030 | 6 | 3 | 20 | 360.0337 | 0
2030 | 6 | 3 | 21 | 350.5703 | 0
2030 | 6 | 3 | 22 | 336.8047 | 0
2030 | 6 | 3 | 23 | 319.0152 | 0
2030 | 6 | 4 | 0 | 293.8322 | 0
2030 | 6 | 4 | 1 | 286.6047 | 0
2030 | 6 | 4 | 2 | 279.4381 | 0
2030 | 6 | 4 | 3 | 275.485 | 0
2030 | 6 | 4 | 4 | 278.3794 | 0
2030 | 6 | 4 | 5 | 291.228 | 0
2030 | 6 | 4 | 6 | 312.5266 | 0
2030 | 6 | 4 | 7 | 344.5794 | 0
2030 | 6 | 4 | 8 | 367.4285 | 0
2030 | 6 | 4 | 9 | 383.7543 | 0
2030 | 6 | 4 | 10 | 394.7033 | 0
2030 | 6 | 4 | 11 | 404.0159 | 0
2030 | 6 | 4 | 12 | 414.1345 | 0
2030 | 6 | 4 | 13 | 416.6055 | 0
2030 | 6 | 4 | 14 | 418.1041 | 0
2030 | 6 | 4 | 15 | 419.6162 | 0
2030 | 6 | 4 | 16 | 420.1053 | 0
2030 | 6 | 4 | 17 | 413.7094 | 0
2030 | 6 | 4 | 18 | 395.7845 | 0
2030 | 6 | 4 | 19 | 375.7642 | 0
2030 | 6 | 4 | 20 | 355.7104 | 0
2030 | 6 | 4 | 21 | 343.7823 | 0
2030 | 6 | 4 | 22 | 329.5529 | 0
2030 | 6 | 4 | 23 | 310.8864 | 0
2030 | 6 | 5 | 0 | 294.3174 | 0
2030 | 6 | 5 | 1 | 281.5617 | 0
2030 | 6 | 5 | 2 | 273.4395 | 0
2030 | 6 | 5 | 3 | 268.4593 | 0
2030 | 6 | 5 | 4 | 270.545 | 0
2030 | 6 | 5 | 5 | 282.5054 | 0
2030 | 6 | 5 | 6 | 312.7643 | 0
2030 | 6 | 5 | 7 | 344.8304 | 0
2030 | 6 | 5 | 8 | 368.5278 | 0
2030 | 6 | 5 | 9 | 386.2316 | 0
2030 | 6 | 5 | 10 | 397.9241 | 0
2030 | 6 | 5 | 11 | 407.7607 | 0
2030 | 6 | 5 | 12 | 413.0026 | 0
2030 | 6 | 5 | 13 | 415.5262 | 0
2030 | 6 | 5 | 14 | 416.1163 | 0
2030 | 6 | 5 | 15 | 414.6427 | 0
2030 | 6 | 5 | 16 | 413.7013 | 0
2030 | 6 | 5 | 17 | 407.0903 | 0
2030 | 6 | 5 | 18 | 387.1084 | 0
2030 | 6 | 5 | 19 | 369.8404 | 0
2030 | 6 | 5 | 20 | 355.2392 | 0
2030 | 6 | 5 | 21 | 346.5821 | 0
2030 | 6 | 5 | 22 | 333.045 | 0
2030 | 6 | 5 | 23 | 315.538 | 0
2030 | 6 | 6 | 0 | 292.7919 | 0
2030 | 6 | 6 | 1 | 279.8726 | 0
2030 | 6 | 6 | 2 | 271.3954 | 0
2030 | 6 | 6 | 3 | 266.5443 | 0
2030 | 6 | 6 | 4 | 268.083 | 0
2030 | 6 | 6 | 5 | 280.0615 | 0
2030 | 6 | 6 | 6 | 307.3395 | 0
2030 | 6 | 6 | 7 | 337.3742 | 0
2030 | 6 | 6 | 8 | 358.2688 | 0
2030 | 6 | 6 | 9 | 371.964 | 0
2030 | 6 | 6 | 10 | 379.9986 | 0
2030 | 6 | 6 | 11 | 388.207 | 0
2030 | 6 | 6 | 12 | 394.1994 | 0
2030 | 6 | 6 | 13 | 395.1621 | 0
2030 | 6 | 6 | 14 | 394.527 | 0
2030 | 6 | 6 | 15 | 392.1819 | 0
2030 | 6 | 6 | 16 | 390.9061 | 0
2030 | 6 | 6 | 17 | 384.6168 | 0
2030 | 6 | 6 | 18 | 364.8503 | 0
2030 | 6 | 6 | 19 | 348.3305 | 0
2030 | 6 | 6 | 20 | 334.4797 | 0
2030 | 6 | 6 | 21 | 326.2953 | 0
2030 | 6 | 6 | 22 | 314.0289 | 0
2030 | 6 | 6 | 23 | 298.2896 | 0
2030 | 6 | 7 | 0 | 274.3137 | 0
2030 | 6 | 7 | 1 | 269.7237 | 0
2030 | 6 | 7 | 2 | 262.1403 | 0
2030 | 6 | 7 | 3 | 257.491 | 0
2030 | 6 | 7 | 4 | 258.9567 | 0
2030 | 6 | 7 | 5 | 270.2323 | 0
2030 | 6 | 7 | 6 | 291.8394 | 0
2030 | 6 | 7 | 7 | 322.1759 | 0
2030 | 6 | 7 | 8 | 344.7528 | 0
2030 | 6 | 7 | 9 | 361.99 | 0
2030 | 6 | 7 | 10 | 372.4651 | 0
2030 | 6 | 7 | 11 | 381.3713 | 0
2030 | 6 | 7 | 12 | 388.209 | 0
2030 | 6 | 7 | 13 | 390.1993 | 0
2030 | 6 | 7 | 14 | 391.9882 | 0
2030 | 6 | 7 | 15 | 393.3809 | 0
2030 | 6 | 7 | 16 | 393.7837 | 0
2030 | 6 | 7 | 17 | 387.7636 | 0
2030 | 6 | 7 | 18 | 361.284 | 0
2030 | 6 | 7 | 19 | 343.5252 | 0
2030 | 6 | 7 | 20 | 329.0719 | 0
2030 | 6 | 7 | 21 | 321.5721 | 0
2030 | 6 | 7 | 22 | 310.6581 | 0
2030 | 6 | 7 | 23 | 297.8509 | 0
2030 | 6 | 8 | 0 | 278.8086 | 0
2030 | 6 | 8 | 1 | 276.7417 | 0
2030 | 6 | 8 | 2 | 269.25 | 0
2030 | 6 | 8 | 3 | 263.5575 | 0
2030 | 6 | 8 | 4 | 261.2916 | 0
2030 | 6 | 8 | 5 | 264.4418 | 0
2030 | 6 | 8 | 6 | 264.2816 | 0
2030 | 6 | 8 | 7 | 275.6158 | 0
2030 | 6 | 8 | 8 | 293.6344 | 0
2030 | 6 | 8 | 9 | 313.6671 | 0
2030 | 6 | 8 | 10 | 329.6329 | 0
2030 | 6 | 8 | 11 | 341.3942 | 0
2030 | 6 | 8 | 12 | 350.6966 | 0
2030 | 6 | 8 | 13 | 352.5546 | 0
2030 | 6 | 8 | 14 | 353.0287 | 0
2030 | 6 | 8 | 15 | 354.6847 | 0
2030 | 6 | 8 | 16 | 355.7902 | 0
2030 | 6 | 8 | 17 | 352.1184 | 0
2030 | 6 | 8 | 18 | 345.1689 | 0
2030 | 6 | 8 | 19 | 335.9438 | 0
2030 | 6 | 8 | 20 | 326.1966 | 0
2030 | 6 | 8 | 21 | 321.6256 | 0
2030 | 6 | 8 | 22 | 314.193 | 0
2030 | 6 | 8 | 23 | 302.4146 | 0
2030 | 6 | 9 | 0 | 291.7841 | 0
2030 | 6 | 9 | 1 | 270.8122 | 0
2030 | 6 | 9 | 2 | 262.5847 | 0
2030 | 6 | 9 | 3 | 255.724 | 0
2030 | 6 | 9 | 4 | 252.7287 | 0
2030 | 6 | 9 | 5 | 254.4404 | 0
2030 | 6 | 9 | 6 | 260.0343 | 0
2030 | 6 | 9 | 7 | 266.5341 | 0
2030 | 6 | 9 | 8 | 276.7946 | 0
2030 | 6 | 9 | 9 | 288.9543 | 0
2030 | 6 | 9 | 10 | 297.5519 | 0
2030 | 6 | 9 | 11 | 304.1335 | 0
2030 | 6 | 9 | 12 | 313.3366 | 0
2030 | 6 | 9 | 13 | 313.4088 | 0
2030 | 6 | 9 | 14 | 313.1624 | 0
2030 | 6 | 9 | 15 | 314.23 | 0
2030 | 6 | 9 | 16 | 315.7661 | 0
2030 | 6 | 9 | 17 | 314.2382 | 0
2030 | 6 | 9 | 18 | 311.5385 | 0
2030 | 6 | 9 | 19 | 305.5669 | 0
2030 | 6 | 9 | 20 | 297.2685 | 0
2030 | 6 | 9 | 21 | 293.3667 | 0
2030 | 6 | 9 | 22 | 286.5961 | 0
2030 | 6 | 9 | 23 | 274.0875 | 0
2030 | 6 | 10 | 0 | 262.0678 | 0
2030 | 6 | 10 | 1 | 249.5411 | 0
2030 | 6 | 10 | 2 | 243.8 | 0
2030 | 6 | 10 | 3 | 240.6694 | 0
2030 | 6 | 10 | 4 | 243.5993 | 0
2030 | 6 | 10 | 5 | 255.456 | 0
2030 | 6 | 10 | 6 | 281.8814 | 0
2030 | 6 | 10 | 7 | 311.0809 | 0
2030 | 6 | 10 | 8 | 331.3308 | 0
2030 | 6 | 10 | 9 | 345.2106 | 0
2030 | 6 | 10 | 10 | 353.1953 | 0
2030 | 6 | 10 | 11 | 359.7697 | 0
2030 | 6 | 10 | 12 | 365.8708 | 0
2030 | 6 | 10 | 13 | 366.3523 | 0
2030 | 6 | 10 | 14 | 365.5043 | 0
2030 | 6 | 10 | 15 | 364.5712 | 0
2030 | 6 | 10 | 16 | 364.2671 | 0
2030 | 6 | 10 | 17 | 359.9591 | 0
2030 | 6 | 10 | 18 | 348.8761 | 0
2030 | 6 | 10 | 19 | 332.4153 | 0
2030 | 6 | 10 | 20 | 317.2133 | 0
2030 | 6 | 10 | 21 | 308.6289 | 0
2030 | 6 | 10 | 22 | 296.0459 | 0
2030 | 6 | 10 | 23 | 279.5441 | 0
2030 | 6 | 11 | 0 | 262.5898 | 0
2030 | 6 | 11 | 1 | 252.2583 | 0
2030 | 6 | 11 | 2 | 245.657 | 0
2030 | 6 | 11 | 3 | 241.8795 | 0
2030 | 6 | 11 | 4 | 243.8301 | 0
2030 | 6 | 11 | 5 | 254.9163 | 0
2030 | 6 | 11 | 6 | 282.7274 | 0
2030 | 6 | 11 | 7 | 313.3669 | 0
2030 | 6 | 11 | 8 | 334.5586 | 0
2030 | 6 | 11 | 9 | 348.5891 | 0
2030 | 6 | 11 | 10 | 356.6932 | 0
2030 | 6 | 11 | 11 | 362.9707 | 0
2030 | 6 | 11 | 12 | 368.9868 | 0
2030 | 6 | 11 | 13 | 369.8286 | 0
2030 | 6 | 11 | 14 | 370.2353 | 0
2030 | 6 | 11 | 15 | 369.2154 | 0
2030 | 6 | 11 | 16 | 369.2147 | 0
2030 | 6 | 11 | 17 | 365.0851 | 0
2030 | 6 | 11 | 18 | 354.8884 | 0
2030 | 6 | 11 | 19 | 337.9076 | 0
2030 | 6 | 11 | 20 | 322.4507 | 0
2030 | 6 | 11 | 21 | 314.3328 | 0
2030 | 6 | 11 | 22 | 302.1546 | 0
2030 | 6 | 11 | 23 | 284.3136 | 0
2030 | 6 | 12 | 0 | 265.222 | 0
2030 | 6 | 12 | 1 | 253.4222 | 0
2030 | 6 | 12 | 2 | 247.1675 | 0
2030 | 6 | 12 | 3 | 243.305 | 0
2030 | 6 | 12 | 4 | 245.1043 | 0
2030 | 6 | 12 | 5 | 255.5876 | 0
2030 | 6 | 12 | 6 | 282.5692 | 0
2030 | 6 | 12 | 7 | 313.001 | 0
2030 | 6 | 12 | 8 | 332.1937 | 0
2030 | 6 | 12 | 9 | 342.6089 | 0
2030 | 6 | 12 | 10 | 347.2987 | 0
2030 | 6 | 12 | 11 | 352.343 | 0
2030 | 6 | 12 | 12 | 360.753 | 0
2030 | 6 | 12 | 13 | 360.7104 | 0
2030 | 6 | 12 | 14 | 359.8067 | 0
2030 | 6 | 12 | 15 | 358.3273 | 0
2030 | 6 | 12 | 16 | 358.6615 | 0
2030 | 6 | 12 | 17 | 356.423 | 0
2030 | 6 | 12 | 18 | 342.1122 | 0
2030 | 6 | 12 | 19 | 329.0245 | 0
2030 | 6 | 12 | 20 | 316.2442 | 0
2030 | 6 | 12 | 21 | 308.7235 | 0
2030 | 6 | 12 | 22 | 297.2585 | 0
2030 | 6 | 12 | 23 | 281.0766 | 0
2030 | 6 | 13 | 0 | 265.9376 | 0
2030 | 6 | 13 | 1 | 252.452 | 0
2030 | 6 | 13 | 2 | 245.6733 | 0
2030 | 6 | 13 | 3 | 241.7187 | 0
2030 | 6 | 13 | 4 | 243.3378 | 0
2030 | 6 | 13 | 5 | 253.8865 | 0
2030 | 6 | 13 | 6 | 282.4904 | 0
2030 | 6 | 13 | 7 | 313.4572 | 0
2030 | 6 | 13 | 8 | 333.3859 | 0
2030 | 6 | 13 | 9 | 345.5038 | 0
2030 | 6 | 13 | 10 | 352.2738 | 0
2030 | 6 | 13 | 11 | 359.064 | 0
2030 | 6 | 13 | 12 | 367.837 | 0
2030 | 6 | 13 | 13 | 368.9922 | 0
2030 | 6 | 13 | 14 | 368.7178 | 0
2030 | 6 | 13 | 15 | 368.1088 | 0
2030 | 6 | 13 | 16 | 367.9807 | 0
2030 | 6 | 13 | 17 | 363.4603 | 0
2030 | 6 | 13 | 18 | 351.7119 | 0
2030 | 6 | 13 | 19 | 334.6448 | 0
2030 | 6 | 13 | 20 | 319.6774 | 0
2030 | 6 | 13 | 21 | 311.721 | 0
2030 | 6 | 13 | 22 | 300.183 | 0
2030 | 6 | 13 | 23 | 284.2418 | 0
2030 | 6 | 14 | 0 | 269.2354 | 0
2030 | 6 | 14 | 1 | 260.3742 | 0
2030 | 6 | 14 | 2 | 253.512 | 0
2030 | 6 | 14 | 3 | 249.3904 | 0
2030 | 6 | 14 | 4 | 251.017 | 0
2030 | 6 | 14 | 5 | 262.1992 | 0
2030 | 6 | 14 | 6 | 286.4776 | 0
2030 | 6 | 14 | 7 | 316.7058 | 0
2030 | 6 | 14 | 8 | 337.6543 | 0
2030 | 6 | 14 | 9 | 352.1884 | 0
2030 | 6 | 14 | 10 | 360.9236 | 0
2030 | 6 | 14 | 11 | 369.3933 | 0
2030 | 6 | 14 | 12 | 379.5055 | 0
2030 | 6 | 14 | 13 | 381.3324 | 0
2030 | 6 | 14 | 14 | 383.3949 | 0
2030 | 6 | 14 | 15 | 385.5244 | 0
2030 | 6 | 14 | 16 | 386.7267 | 0
2030 | 6 | 14 | 17 | 381.5762 | 0
2030 | 6 | 14 | 18 | 364.3061 | 0
2030 | 6 | 14 | 19 | 345.0108 | 0
2030 | 6 | 14 | 20 | 327.3628 | 0
2030 | 6 | 14 | 21 | 319.1344 | 0
2030 | 6 | 14 | 22 | 308.702 | 0
2030 | 6 | 14 | 23 | 295.4892 | 0
2030 | 6 | 15 | 0 | 275.2015 | 0
2030 | 6 | 15 | 1 | 264.9158 | 0
2030 | 6 | 15 | 2 | 256.8524 | 0
2030 | 6 | 15 | 3 | 250.4507 | 0
2030 | 6 | 15 | 4 | 247.9035 | 0
2030 | 6 | 15 | 5 | 250.301 | 0
2030 | 6 | 15 | 6 | 258.8421 | 0
2030 | 6 | 15 | 7 | 268.5009 | 0
2030 | 6 | 15 | 8 | 281.7372 | 0
2030 | 6 | 15 | 9 | 296.0104 | 0
2030 | 6 | 15 | 10 | 306.2815 | 0
2030 | 6 | 15 | 11 | 313.713 | 0
2030 | 6 | 15 | 12 | 321.4057 | 0
2030 | 6 | 15 | 13 | 320.7391 | 0
2030 | 6 | 15 | 14 | 319.3096 | 0
2030 | 6 | 15 | 15 | 319.2213 | 0
2030 | 6 | 15 | 16 | 321.3168 | 0
2030 | 6 | 15 | 17 | 319.953 | 0
2030 | 6 | 15 | 18 | 312.0374 | 0
2030 | 6 | 15 | 19 | 307.314 | 0
2030 | 6 | 15 | 20 | 299.6495 | 0
2030 | 6 | 15 | 21 | 295.2238 | 0
2030 | 6 | 15 | 22 | 289.2129 | 0
2030 | 6 | 15 | 23 | 279.206 | 0
2030 | 6 | 16 | 0 | 271.4596 | 0
2030 | 6 | 16 | 1 | 265.4458 | 0
2030 | 6 | 16 | 2 | 258.9274 | 0
2030 | 6 | 16 | 3 | 253.6613 | 0
2030 | 6 | 16 | 4 | 251.507 | 0
2030 | 6 | 16 | 5 | 254.5148 | 0
2030 | 6 | 16 | 6 | 261.8234 | 0
2030 | 6 | 16 | 7 | 269.1986 | 0
2030 | 6 | 16 | 8 | 280.3974 | 0
2030 | 6 | 16 | 9 | 293.6877 | 0
2030 | 6 | 16 | 10 | 304.5905 | 0
2030 | 6 | 16 | 11 | 314.6084 | 0
2030 | 6 | 16 | 12 | 327.4117 | 0
2030 | 6 | 16 | 13 | 329.8283 | 0
2030 | 6 | 16 | 14 | 330.379 | 0
2030 | 6 | 16 | 15 | 330.1899 | 0
2030 | 6 | 16 | 16 | 331.665 | 0
2030 | 6 | 16 | 17 | 330.7754 | 0
2030 | 6 | 16 | 18 | 326.1725 | 0
2030 | 6 | 16 | 19 | 321.0134 | 0
2030 | 6 | 16 | 20 | 314.1011 | 0
2030 | 6 | 16 | 21 | 311.34 | 0
2030 | 6 | 16 | 22 | 304.2643 | 0
2030 | 6 | 16 | 23 | 292.3209 | 0
2030 | 6 | 17 | 0 | 275.7294 | 0
2030 | 6 | 17 | 1 | 270.3709 | 0
2030 | 6 | 17 | 2 | 264.5612 | 0
2030 | 6 | 17 | 3 | 261.5249 | 0
2030 | 6 | 17 | 4 | 265.2938 | 0
2030 | 6 | 17 | 5 | 278.8046 | 0
2030 | 6 | 17 | 6 | 307.9148 | 0
2030 | 6 | 17 | 7 | 338.4139 | 0
2030 | 6 | 17 | 8 | 359.6962 | 0
2030 | 6 | 17 | 9 | 374.5211 | 0
2030 | 6 | 17 | 10 | 384.0583 | 0
2030 | 6 | 17 | 11 | 393.9125 | 0
2030 | 6 | 17 | 12 | 403.5775 | 0
2030 | 6 | 17 | 13 | 405.6123 | 0
2030 | 6 | 17 | 14 | 406.0293 | 0
2030 | 6 | 17 | 15 | 405.2065 | 0
2030 | 6 | 17 | 16 | 404.8018 | 0
2030 | 6 | 17 | 17 | 399.3768 | 0
2030 | 6 | 17 | 18 | 385.0807 | 0
2030 | 6 | 17 | 19 | 366.8587 | 0
2030 | 6 | 17 | 20 | 349.6833 | 0
2030 | 6 | 17 | 21 | 339.8266 | 0
2030 | 6 | 17 | 22 | 325.8891 | 0
2030 | 6 | 17 | 23 | 307.8576 | 0
2030 | 6 | 18 | 0 | 290.4864 | 0
2030 | 6 | 18 | 1 | 270.67 | 0
2030 | 6 | 18 | 2 | 262.401 | 0
2030 | 6 | 18 | 3 | 257.3932 | 0
2030 | 6 | 18 | 4 | 258.7132 | 0
2030 | 6 | 18 | 5 | 269.4109 | 0
2030 | 6 | 18 | 6 | 297.4162 | 0
2030 | 6 | 18 | 7 | 328.6376 | 0
2030 | 6 | 18 | 8 | 349.3996 | 0
2030 | 6 | 18 | 9 | 362.3174 | 0
2030 | 6 | 18 | 10 | 369.9162 | 0
2030 | 6 | 18 | 11 | 376.0388 | 0
2030 | 6 | 18 | 12 | 379.6693 | 0
2030 | 6 | 18 | 13 | 379.801 | 0
2030 | 6 | 18 | 14 | 379.2164 | 0
2030 | 6 | 18 | 15 | 378.3202 | 0
2030 | 6 | 18 | 16 | 378.4657 | 0
2030 | 6 | 18 | 17 | 373.6758 | 0
2030 | 6 | 18 | 18 | 360.7507 | 0
2030 | 6 | 18 | 19 | 342.5847 | 0
2030 | 6 | 18 | 20 | 326.0284 | 0
2030 | 6 | 18 | 21 | 316.8354 | 0
2030 | 6 | 18 | 22 | 304.2278 | 0
2030 | 6 | 18 | 23 | 286.0814 | 0
2030 | 6 | 19 | 0 | 269.1795 | 0
2030 | 6 | 19 | 1 | 258.2296 | 0
2030 | 6 | 19 | 2 | 251.4167 | 0
2030 | 6 | 19 | 3 | 247.663 | 0
2030 | 6 | 19 | 4 | 249.807 | 0
2030 | 6 | 19 | 5 | 261.6471 | 0
2030 | 6 | 19 | 6 | 295.4654 | 0
2030 | 6 | 19 | 7 | 326.6636 | 0
2030 | 6 | 19 | 8 | 346.2268 | 0
2030 | 6 | 19 | 9 | 358.0644 | 0
2030 | 6 | 19 | 10 | 365.4164 | 0
2030 | 6 | 19 | 11 | 373.9602 | 0
2030 | 6 | 19 | 12 | 386.2794 | 0
2030 | 6 | 19 | 13 | 387.8711 | 0
2030 | 6 | 19 | 14 | 387.8367 | 0
2030 | 6 | 19 | 15 | 387.1464 | 0
2030 | 6 | 19 | 16 | 386.833 | 0
2030 | 6 | 19 | 17 | 381.8595 | 0
2030 | 6 | 19 | 18 | 369.3782 | 0
2030 | 6 | 19 | 19 | 348.4584 | 0
2030 | 6 | 19 | 20 | 330.7238 | 0
2030 | 6 | 19 | 21 | 319.1908 | 0
2030 | 6 | 19 | 22 | 303.7484 | 0
2030 | 6 | 19 | 23 | 284.542 | 0
2030 | 6 | 20 | 0 | 274.4991 | 0
2030 | 6 | 20 | 1 | 263.5637 | 0
2030 | 6 | 20 | 2 | 255.2486 | 0
2030 | 6 | 20 | 3 | 250.5301 | 0
2030 | 6 | 20 | 4 | 251.9649 | 0
2030 | 6 | 20 | 5 | 263.9708 | 0
2030 | 6 | 20 | 6 | 291.7352 | 0
2030 | 6 | 20 | 7 | 324.5868 | 0
2030 | 6 | 20 | 8 | 347.8589 | 0
2030 | 6 | 20 | 9 | 364.2835 | 0
2030 | 6 | 20 | 10 | 374.9821 | 0
2030 | 6 | 20 | 11 | 383.5174 | 0
2030 | 6 | 20 | 12 | 394.7444 | 0
2030 | 6 | 20 | 13 | 396.4353 | 0
2030 | 6 | 20 | 14 | 398.0696 | 0
2030 | 6 | 20 | 15 | 400.0917 | 0
2030 | 6 | 20 | 16 | 400.6828 | 0
2030 | 6 | 20 | 17 | 394.4754 | 0
2030 | 6 | 20 | 18 | 375.7454 | 0
2030 | 6 | 20 | 19 | 356.5228 | 0
2030 | 6 | 20 | 20 | 336.9209 | 0
2030 | 6 | 20 | 21 | 326.7441 | 0
2030 | 6 | 20 | 22 | 314.9011 | 0
2030 | 6 | 20 | 23 | 298.252 | 0
2030 | 6 | 21 | 0 | 268.7281 | 0
2030 | 6 | 21 | 1 | 268.469 | 0
2030 | 6 | 21 | 2 | 260.9547 | 0
2030 | 6 | 21 | 3 | 256.1876 | 0
2030 | 6 | 21 | 4 | 257.9445 | 0
2030 | 6 | 21 | 5 | 269.2308 | 0
2030 | 6 | 21 | 6 | 294.7654 | 0
2030 | 6 | 21 | 7 | 327.5395 | 0
2030 | 6 | 21 | 8 | 352.1434 | 0
2030 | 6 | 21 | 9 | 371.4231 | 0
2030 | 6 | 21 | 10 | 384.1641 | 0
2030 | 6 | 21 | 11 | 394.3525 | 0
2030 | 6 | 21 | 12 | 402.5785 | 0
2030 | 6 | 21 | 13 | 404.6675 | 0
2030 | 6 | 21 | 14 | 406.2268 | 0
2030 | 6 | 21 | 15 | 408.1008 | 0
2030 | 6 | 21 | 16 | 408.8741 | 0
2030 | 6 | 21 | 17 | 402.7582 | 0
2030 | 6 | 21 | 18 | 383.782 | 0
2030 | 6 | 21 | 19 | 363.654 | 0
2030 | 6 | 21 | 20 | 345.2144 | 0
2030 | 6 | 21 | 21 | 335.8113 | 0
2030 | 6 | 21 | 22 | 324.0319 | 0
2030 | 6 | 21 | 23 | 309.6941 | 0
2030 | 6 | 22 | 0 | 292.0627 | 0
2030 | 6 | 22 | 1 | 286.5699 | 0
2030 | 6 | 22 | 2 | 278.4489 | 0
2030 | 6 | 22 | 3 | 272.3901 | 0
2030 | 6 | 22 | 4 | 269.7022 | 0
2030 | 6 | 22 | 5 | 272.4695 | 0
2030 | 6 | 22 | 6 | 284.2273 | 0
2030 | 6 | 22 | 7 | 295.8887 | 0
2030 | 6 | 22 | 8 | 313.5658 | 0
2030 | 6 | 22 | 9 | 333.2166 | 0
2030 | 6 | 22 | 10 | 349.4068 | 0
2030 | 6 | 22 | 11 | 362.6237 | 0
2030 | 6 | 22 | 12 | 374.9959 | 0
2030 | 6 | 22 | 13 | 377.3167 | 0
2030 | 6 | 22 | 14 | 377.7018 | 0
2030 | 6 | 22 | 15 | 378.0736 | 0
2030 | 6 | 22 | 16 | 379.0776 | 0
2030 | 6 | 22 | 17 | 375.3717 | 0
2030 | 6 | 22 | 18 | 371.8492 | 0
2030 | 6 | 22 | 19 | 360.5004 | 0
2030 | 6 | 22 | 20 | 348.3501 | 0
2030 | 6 | 22 | 21 | 342.5331 | 0
2030 | 6 | 22 | 22 | 334.7788 | 0
2030 | 6 | 22 | 23 | 321.6551 | 0
2030 | 6 | 23 | 0 | 309.8473 | 0
2030 | 6 | 23 | 1 | 295.6549 | 0
2030 | 6 | 23 | 2 | 286.6502 | 0
2030 | 6 | 23 | 3 | 279.5382 | 0
2030 | 6 | 23 | 4 | 275.8345 | 0
2030 | 6 | 23 | 5 | 277.7037 | 0
2030 | 6 | 23 | 6 | 278.7954 | 0
2030 | 6 | 23 | 7 | 288.5312 | 0
2030 | 6 | 23 | 8 | 305.8542 | 0
2030 | 6 | 23 | 9 | 326.0285 | 0
2030 | 6 | 23 | 10 | 342.0763 | 0
2030 | 6 | 23 | 11 | 353.3458 | 0
2030 | 6 | 23 | 12 | 358.9814 | 0
2030 | 6 | 23 | 13 | 360.4608 | 0
2030 | 6 | 23 | 14 | 361.3445 | 0
2030 | 6 | 23 | 15 | 364.0139 | 0
2030 | 6 | 23 | 16 | 366.2129 | 0
2030 | 6 | 23 | 17 | 363.4738 | 0
2030 | 6 | 23 | 18 | 357.087 | 0
2030 | 6 | 23 | 19 | 347.8697 | 0
2030 | 6 | 23 | 20 | 336.1536 | 0
2030 | 6 | 23 | 21 | 329.4644 | 0
2030 | 6 | 23 | 22 | 321.1236 | 0
2030 | 6 | 23 | 23 | 306.5583 | 0
2030 | 6 | 24 | 0 | 293.8313 | 0
2030 | 6 | 24 | 1 | 285.3334 | 0
2030 | 6 | 24 | 2 | 278.1177 | 0
2030 | 6 | 24 | 3 | 274.0822 | 0
2030 | 6 | 24 | 4 | 277.515 | 0
2030 | 6 | 24 | 5 | 290.8017 | 0
2030 | 6 | 24 | 6 | 314.0594 | 0
2030 | 6 | 24 | 7 | 345.6774 | 0
2030 | 6 | 24 | 8 | 370.0738 | 0
2030 | 6 | 24 | 9 | 389.0508 | 0
2030 | 6 | 24 | 10 | 400.9177 | 0
2030 | 6 | 24 | 11 | 410.365 | 0
2030 | 6 | 24 | 12 | 417.7429 | 0
2030 | 6 | 24 | 13 | 420.1008 | 0
2030 | 6 | 24 | 14 | 421.1152 | 0
2030 | 6 | 24 | 15 | 422.1008 | 0
2030 | 6 | 24 | 16 | 422.6971 | 0
2030 | 6 | 24 | 17 | 416.953 | 0
2030 | 6 | 24 | 18 | 398.0588 | 0
2030 | 6 | 24 | 19 | 379.2669 | 0
2030 | 6 | 24 | 20 | 360.7083 | 0
2030 | 6 | 24 | 21 | 350.5216 | 0
2030 | 6 | 24 | 22 | 336.9019 | 0
2030 | 6 | 24 | 23 | 319.4279 | 0
2030 | 6 | 25 | 0 | 294.2161 | 0
2030 | 6 | 25 | 1 | 289.9002 | 0
2030 | 6 | 25 | 2 | 282.4988 | 0
2030 | 6 | 25 | 3 | 278.3412 | 0
2030 | 6 | 25 | 4 | 281.1711 | 0
2030 | 6 | 25 | 5 | 294.0076 | 0
2030 | 6 | 25 | 6 | 325.8267 | 0
2030 | 6 | 25 | 7 | 356.9475 | 0
2030 | 6 | 25 | 8 | 375.6293 | 0
2030 | 6 | 25 | 9 | 386.8941 | 0
2030 | 6 | 25 | 10 | 393.7718 | 0
2030 | 6 | 25 | 11 | 402.0583 | 0
2030 | 6 | 25 | 12 | 416.0073 | 0
2030 | 6 | 25 | 13 | 418.4521 | 0
2030 | 6 | 25 | 14 | 418.8741 | 0
2030 | 6 | 25 | 15 | 416.0046 | 0
2030 | 6 | 25 | 16 | 414.8116 | 0
2030 | 6 | 25 | 17 | 408.7437 | 0
2030 | 6 | 25 | 18 | 392.2294 | 0
2030 | 6 | 25 | 19 | 373.3703 | 0
2030 | 6 | 25 | 20 | 355.3254 | 0
2030 | 6 | 25 | 21 | 343.7861 | 0
2030 | 6 | 25 | 22 | 328.6876 | 0
2030 | 6 | 25 | 23 | 309.4656 | 0
2030 | 6 | 26 | 0 | 298.8272 | 0
2030 | 6 | 26 | 1 | 286.9842 | 0
2030 | 6 | 26 | 2 | 279.3633 | 0
2030 | 6 | 26 | 3 | 274.8592 | 0
2030 | 6 | 26 | 4 | 277.9186 | 0
2030 | 6 | 26 | 5 | 291.1173 | 0
2030 | 6 | 26 | 6 | 329.534 | 0
2030 | 6 | 26 | 7 | 363.406 | 0
2030 | 6 | 26 | 8 | 387.322 | 0
2030 | 6 | 26 | 9 | 405.29 | 0
2030 | 6 | 26 | 10 | 417.9644 | 0
2030 | 6 | 26 | 11 | 429.5995 | 0
2030 | 6 | 26 | 12 | 440.2334 | 0
2030 | 6 | 26 | 13 | 444.3044 | 0
2030 | 6 | 26 | 14 | 445.4326 | 0
2030 | 6 | 26 | 15 | 443.6275 | 0
2030 | 6 | 26 | 16 | 442.8303 | 0
2030 | 6 | 26 | 17 | 436.118 | 0
2030 | 6 | 26 | 18 | 418.4134 | 0
2030 | 6 | 26 | 19 | 398.4742 | 0
2030 | 6 | 26 | 20 | 380.0636 | 0
2030 | 6 | 26 | 21 | 368.1622 | 0
2030 | 6 | 26 | 22 | 351.8876 | 0
2030 | 6 | 26 | 23 | 331.3455 | 0
2030 | 6 | 27 | 0 | 314.5072 | 0
2030 | 6 | 27 | 1 | 304.6535 | 0
2030 | 6 | 27 | 2 | 295.3845 | 0
2030 | 6 | 27 | 3 | 289.9303 | 0
2030 | 6 | 27 | 4 | 292.0092 | 0
2030 | 6 | 27 | 5 | 304.889 | 0
2030 | 6 | 27 | 6 | 335.3573 | 0
2030 | 6 | 27 | 7 | 367.1421 | 0
2030 | 6 | 27 | 8 | 388.346 | 0
2030 | 6 | 27 | 9 | 402.4809 | 0
2030 | 6 | 27 | 10 | 411.9832 | 0
2030 | 6 | 27 | 11 | 421.2878 | 0
2030 | 6 | 27 | 12 | 431.3239 | 0
2030 | 6 | 27 | 13 | 432.3863 | 0
2030 | 6 | 27 | 14 | 431.6177 | 0
2030 | 6 | 27 | 15 | 430.6326 | 0
2030 | 6 | 27 | 16 | 429.7896 | 0
2030 | 6 | 27 | 17 | 421.8205 | 0
2030 | 6 | 27 | 18 | 409.5284 | 0
2030 | 6 | 27 | 19 | 388.6991 | 0
2030 | 6 | 27 | 20 | 367.8453 | 0
2030 | 6 | 27 | 21 | 356.0671 | 0
2030 | 6 | 27 | 22 | 341.9359 | 0
2030 | 6 | 27 | 23 | 323.2288 | 0
2030 | 6 | 28 | 0 | 301.7776 | 0
2030 | 6 | 28 | 1 | 287.3009 | 0
2030 | 6 | 28 | 2 | 278.0177 | 0
2030 | 6 | 28 | 3 | 272.0126 | 0
2030 | 6 | 28 | 4 | 273.0401 | 0
2030 | 6 | 28 | 5 | 283.8742 | 0
2030 | 6 | 28 | 6 | 308.5758 | 0
2030 | 6 | 28 | 7 | 339.4616 | 0
2030 | 6 | 28 | 8 | 362.0439 | 0
2030 | 6 | 28 | 9 | 379.3287 | 0
2030 | 6 | 28 | 10 | 390.2805 | 0
2030 | 6 | 28 | 11 | 398.7805 | 0
2030 | 6 | 28 | 12 | 405.6358 | 0
2030 | 6 | 28 | 13 | 407.1608 | 0
2030 | 6 | 28 | 14 | 408.1013 | 0
2030 | 6 | 28 | 15 | 409.1758 | 0
2030 | 6 | 28 | 16 | 409.7221 | 0
2030 | 6 | 28 | 17 | 403.0804 | 0
2030 | 6 | 28 | 18 | 383.3613 | 0
2030 | 6 | 28 | 19 | 362.8704 | 0
2030 | 6 | 28 | 20 | 343.4606 | 0
2030 | 6 | 28 | 21 | 333.3498 | 0
2030 | 6 | 28 | 22 | 321.7618 | 0
2030 | 6 | 28 | 23 | 307.7222 | 0
2030 | 6 | 29 | 0 | 288.4604 | 0
2030 | 6 | 29 | 1 | 284.4133 | 0
2030 | 6 | 29 | 2 | 276.3356 | 0
2030 | 6 | 29 | 3 | 270.1387 | 0
2030 | 6 | 29 | 4 | 267.2434 | 0
2030 | 6 | 29 | 5 | 269.5919 | 0
2030 | 6 | 29 | 6 | 279.1256 | 0
2030 | 6 | 29 | 7 | 288.9925 | 0
2030 | 6 | 29 | 8 | 302.1084 | 0
2030 | 6 | 29 | 9 | 315.6652 | 0
2030 | 6 | 29 | 10 | 326.5727 | 0
2030 | 6 | 29 | 11 | 336.6932 | 0
2030 | 6 | 29 | 12 | 349.3126 | 0
2030 | 6 | 29 | 13 | 351.0764 | 0
2030 | 6 | 29 | 14 | 350.6819 | 0
2030 | 6 | 29 | 15 | 349.3576 | 0
2030 | 6 | 29 | 16 | 349.5017 | 0
2030 | 6 | 29 | 17 | 346.5165 | 0
2030 | 6 | 29 | 18 | 342.1461 | 0
2030 | 6 | 29 | 19 | 335.4544 | 0
2030 | 6 | 29 | 20 | 327.5946 | 0
2030 | 6 | 29 | 21 | 324.4714 | 0
2030 | 6 | 29 | 22 | 318.3272 | 0
2030 | 6 | 29 | 23 | 308.0295 | 0
2030 | 6 | 30 | 0 | 290.686 | 0
2030 | 6 | 30 | 1 | 281.6472 | 0
2030 | 6 | 30 | 2 | 274.1319 | 0
2030 | 6 | 30 | 3 | 267.9367 | 0
2030 | 6 | 30 | 4 | 264.9996 | 0
2030 | 6 | 30 | 5 | 267.1018 | 0
2030 | 6 | 30 | 6 | 273.0424 | 0
2030 | 6 | 30 | 7 | 281.5091 | 0
2030 | 6 | 30 | 8 | 295.9616 | 0
2030 | 6 | 30 | 9 | 312.2205 | 0
2030 | 6 | 30 | 10 | 325.2744 | 0
2030 | 6 | 30 | 11 | 336.9706 | 0
2030 | 6 | 30 | 12 | 345.5594 | 0
2030 | 6 | 30 | 13 | 348.6362 | 0
2030 | 6 | 30 | 14 | 349.9799 | 0
2030 | 6 | 30 | 15 | 351.1442 | 0
2030 | 6 | 30 | 16 | 352.5376 | 0
2030 | 6 | 30 | 17 | 350.8174 | 0
2030 | 6 | 30 | 18 | 340.1985 | 0
2030 | 6 | 30 | 19 | 334.5344 | 0
2030 | 6 | 30 | 20 | 328.017 | 0
2030 | 6 | 30 | 21 | 324.8188 | 0
2030 | 6 | 30 | 22 | 316.9503 | 0
2030 | 6 | 30 | 23 | 303.8282 | 0
2030 | 7 | 1 | 0 | 291.4244 | 0
2030 | 7 | 1 | 1 | 281.3986 | 0
2030 | 7 | 1 | 2 | 275.5425 | 0
2030 | 7 | 1 | 3 | 270.9959 | 0
2030 | 7 | 1 | 4 | 272.5056 | 0
2030 | 7 | 1 | 5 | 280.1585 | 0
2030 | 7 | 1 | 6 | 295.8596 | 0
2030 | 7 | 1 | 7 | 309.6926 | 0
2030 | 7 | 1 | 8 | 324.0188 | 0
2030 | 7 | 1 | 9 | 341.2712 | 0
2030 | 7 | 1 | 10 | 355.6034 | 0
2030 | 7 | 1 | 11 | 366.0951 | 0
2030 | 7 | 1 | 12 | 374.1213 | 0
2030 | 7 | 1 | 13 | 379.2208 | 0
2030 | 7 | 1 | 14 | 382.7569 | 0
2030 | 7 | 1 | 15 | 382.4789 | 0
2030 | 7 | 1 | 16 | 379.303 | 0
2030 | 7 | 1 | 17 | 374.2419 | 0
2030 | 7 | 1 | 18 | 371.0156 | 0
2030 | 7 | 1 | 19 | 360.7106 | 0
2030 | 7 | 1 | 20 | 344.5125 | 0
2030 | 7 | 1 | 21 | 332.0601 | 0
2030 | 7 | 1 | 22 | 318.5645 | 0
2030 | 7 | 1 | 23 | 304.5155 | 0
2030 | 7 | 2 | 0 | 298.2258 | 0
2030 | 7 | 2 | 1 | 289.5078 | 0
2030 | 7 | 2 | 2 | 279.6949 | 0
2030 | 7 | 2 | 3 | 273.6448 | 0
2030 | 7 | 2 | 4 | 274.8695 | 0
2030 | 7 | 2 | 5 | 286.5114 | 0
2030 | 7 | 2 | 6 | 312.1358 | 0
2030 | 7 | 2 | 7 | 341.8726 | 0
2030 | 7 | 2 | 8 | 361.243 | 0
2030 | 7 | 2 | 9 | 374.2352 | 0
2030 | 7 | 2 | 10 | 381.2814 | 0
2030 | 7 | 2 | 11 | 385.4294 | 0
2030 | 7 | 2 | 12 | 389.7334 | 0
2030 | 7 | 2 | 13 | 388.7813 | 0
2030 | 7 | 2 | 14 | 387.1813 | 0
2030 | 7 | 2 | 15 | 385.1818 | 0
2030 | 7 | 2 | 16 | 381.8664 | 0
2030 | 7 | 2 | 17 | 374.2533 | 0
2030 | 7 | 2 | 18 | 364.4367 | 0
2030 | 7 | 2 | 19 | 347.6524 | 0
2030 | 7 | 2 | 20 | 329.6166 | 0
2030 | 7 | 2 | 21 | 319.9045 | 0
2030 | 7 | 2 | 22 | 308.331 | 0
2030 | 7 | 2 | 23 | 291.3897 | 0
2030 | 7 | 3 | 0 | 276.6377 | 0
2030 | 7 | 3 | 1 | 260.1408 | 0
2030 | 7 | 3 | 2 | 252.9076 | 0
2030 | 7 | 3 | 3 | 248.5696 | 0
2030 | 7 | 3 | 4 | 250.5428 | 0
2030 | 7 | 3 | 5 | 261.9586 | 0
2030 | 7 | 3 | 6 | 286.5983 | 0
2030 | 7 | 3 | 7 | 317.0493 | 0
2030 | 7 | 3 | 8 | 338.2132 | 0
2030 | 7 | 3 | 9 | 354.2177 | 0
2030 | 7 | 3 | 10 | 364.2484 | 0
2030 | 7 | 3 | 11 | 370.6616 | 0
2030 | 7 | 3 | 12 | 375.1403 | 0
2030 | 7 | 3 | 13 | 375.994 | 0
2030 | 7 | 3 | 14 | 375.3944 | 0
2030 | 7 | 3 | 15 | 374.3047 | 0
2030 | 7 | 3 | 16 | 371.5588 | 0
2030 | 7 | 3 | 17 | 366.547 | 0
2030 | 7 | 3 | 18 | 356.9121 | 0
2030 | 7 | 3 | 19 | 341.3551 | 0
2030 | 7 | 3 | 20 | 325.8081 | 0
2030 | 7 | 3 | 21 | 317.697 | 0
2030 | 7 | 3 | 22 | 306.9271 | 0
2030 | 7 | 3 | 23 | 292.0388 | 0
2030 | 7 | 4 | 0 | 279.2523 | 0
2030 | 7 | 4 | 1 | 263.3122 | 0
2030 | 7 | 4 | 2 | 255.5503 | 0
2030 | 7 | 4 | 3 | 250.8422 | 0
2030 | 7 | 4 | 4 | 252.4488 | 0
2030 | 7 | 4 | 5 | 263.9377 | 0
2030 | 7 | 4 | 6 | 290.6343 | 0
2030 | 7 | 4 | 7 | 320.6558 | 0
2030 | 7 | 4 | 8 | 342.6458 | 0
2030 | 7 | 4 | 9 | 359.429 | 0
2030 | 7 | 4 | 10 | 369.8019 | 0
2030 | 7 | 4 | 11 | 376.702 | 0
2030 | 7 | 4 | 12 | 380.9134 | 0
2030 | 7 | 4 | 13 | 381.66 | 0
2030 | 7 | 4 | 14 | 381.7778 | 0
2030 | 7 | 4 | 15 | 380.4523 | 0
2030 | 7 | 4 | 16 | 377.1137 | 0
2030 | 7 | 4 | 17 | 370.8807 | 0
2030 | 7 | 4 | 18 | 362.5712 | 0
2030 | 7 | 4 | 19 | 345.7122 | 0
2030 | 7 | 4 | 20 | 329.0552 | 0
2030 | 7 | 4 | 21 | 321.3067 | 0
2030 | 7 | 4 | 22 | 311.2818 | 0
2030 | 7 | 4 | 23 | 295.6368 | 0
2030 | 7 | 5 | 0 | 281.8494 | 0
2030 | 7 | 5 | 1 | 259.3964 | 0
2030 | 7 | 5 | 2 | 251.4475 | 0
2030 | 7 | 5 | 3 | 246.2926 | 0
2030 | 7 | 5 | 4 | 247.7262 | 0
2030 | 7 | 5 | 5 | 259.0303 | 0
2030 | 7 | 5 | 6 | 284.8997 | 0
2030 | 7 | 5 | 7 | 315.8593 | 0
2030 | 7 | 5 | 8 | 341.132 | 0
2030 | 7 | 5 | 9 | 362.2183 | 0
2030 | 7 | 5 | 10 | 375.3023 | 0
2030 | 7 | 5 | 11 | 384.2219 | 0
2030 | 7 | 5 | 12 | 388.3609 | 0
2030 | 7 | 5 | 13 | 389.7812 | 0
2030 | 7 | 5 | 14 | 391.8149 | 0
2030 | 7 | 5 | 15 | 394.1428 | 0
2030 | 7 | 5 | 16 | 393.027 | 0
2030 | 7 | 5 | 17 | 387.5812 | 0
2030 | 7 | 5 | 18 | 371.707 | 0
2030 | 7 | 5 | 19 | 352.8654 | 0
2030 | 7 | 5 | 20 | 333.0893 | 0
2030 | 7 | 5 | 21 | 323.5624 | 0
2030 | 7 | 5 | 22 | 313.8502 | 0
2030 | 7 | 5 | 23 | 300.7675 | 0
2030 | 7 | 6 | 0 | 285.6136 | 0
2030 | 7 | 6 | 1 | 279.227 | 0
2030 | 7 | 6 | 2 | 270.5999 | 0
2030 | 7 | 6 | 3 | 264.146 | 0
2030 | 7 | 6 | 4 | 261.3781 | 0
2030 | 7 | 6 | 5 | 264.9021 | 0
2030 | 7 | 6 | 6 | 272.054 | 0
2030 | 7 | 6 | 7 | 285.128 | 0
2030 | 7 | 6 | 8 | 306.726 | 0
2030 | 7 | 6 | 9 | 331.9113 | 0
2030 | 7 | 6 | 10 | 351.9782 | 0
2030 | 7 | 6 | 11 | 364.6256 | 0
2030 | 7 | 6 | 12 | 371.9026 | 0
2030 | 7 | 6 | 13 | 373.7482 | 0
2030 | 7 | 6 | 14 | 374.5211 | 0
2030 | 7 | 6 | 15 | 377.3306 | 0
2030 | 7 | 6 | 16 | 379.3415 | 0
2030 | 7 | 6 | 17 | 376.1187 | 0
2030 | 7 | 6 | 18 | 368.7623 | 0
2030 | 7 | 6 | 19 | 357.8203 | 0
2030 | 7 | 6 | 20 | 343.5519 | 0
2030 | 7 | 6 | 21 | 337.0778 | 0
2030 | 7 | 6 | 22 | 329.3801 | 0
2030 | 7 | 6 | 23 | 316.8583 | 0
2030 | 7 | 7 | 0 | 307.3338 | 0
2030 | 7 | 7 | 1 | 295.8351 | 0
2030 | 7 | 7 | 2 | 286.7285 | 0
2030 | 7 | 7 | 3 | 279.6663 | 0
2030 | 7 | 7 | 4 | 276.0708 | 0
2030 | 7 | 7 | 5 | 278.8794 | 0
2030 | 7 | 7 | 6 | 288.7118 | 0
2030 | 7 | 7 | 7 | 299.8068 | 0
2030 | 7 | 7 | 8 | 320.4047 | 0
2030 | 7 | 7 | 9 | 345.1149 | 0
2030 | 7 | 7 | 10 | 365.0947 | 0
2030 | 7 | 7 | 11 | 378.8854 | 0
2030 | 7 | 7 | 12 | 386.2729 | 0
2030 | 7 | 7 | 13 | 388.973 | 0
2030 | 7 | 7 | 14 | 390.9305 | 0
2030 | 7 | 7 | 15 | 394.9931 | 0
2030 | 7 | 7 | 16 | 397.5729 | 0
2030 | 7 | 7 | 17 | 395.5112 | 0
2030 | 7 | 7 | 18 | 387.3058 | 0
2030 | 7 | 7 | 19 | 376.7526 | 0
2030 | 7 | 7 | 20 | 362.7073 | 0
2030 | 7 | 7 | 21 | 356.2467 | 0
2030 | 7 | 7 | 22 | 347.7264 | 0
2030 | 7 | 7 | 23 | 332.5179 | 0
2030 | 7 | 8 | 0 | 316.5448 | 0
2030 | 7 | 8 | 1 | 317.6082 | 0
2030 | 7 | 8 | 2 | 310.1471 | 0
2030 | 7 | 8 | 3 | 305.9038 | 0
2030 | 7 | 8 | 4 | 310.7392 | 0
2030 | 7 | 8 | 5 | 326.7244 | 0
2030 | 7 | 8 | 6 | 357.5041 | 0
2030 | 7 | 8 | 7 | 392.0702 | 0
2030 | 7 | 8 | 8 | 419.1026 | 0
2030 | 7 | 8 | 9 | 442.0604 | 0
2030 | 7 | 8 | 10 | 459.3243 | 0
2030 | 7 | 8 | 11 | 472.061 | 0
2030 | 7 | 8 | 12 | 482.0658 | 0
2030 | 7 | 8 | 13 | 485.7932 | 0
2030 | 7 | 8 | 14 | 485.9851 | 0
2030 | 7 | 8 | 15 | 484.9848 | 0
2030 | 7 | 8 | 16 | 484.1311 | 0
2030 | 7 | 8 | 17 | 477.2154 | 0
2030 | 7 | 8 | 18 | 457.4783 | 0
2030 | 7 | 8 | 19 | 439.5896 | 0
2030 | 7 | 8 | 20 | 420.8716 | 0
2030 | 7 | 8 | 21 | 409.7746 | 0
2030 | 7 | 8 | 22 | 393.4775 | 0
2030 | 7 | 8 | 23 | 373.6598 | 0
2030 | 7 | 9 | 0 | 351.4646 | 0
2030 | 7 | 9 | 1 | 340.0912 | 0
2030 | 7 | 9 | 2 | 330.1917 | 0
2030 | 7 | 9 | 3 | 324.1822 | 0
2030 | 7 | 9 | 4 | 327.4566 | 0
2030 | 7 | 9 | 5 | 342.306 | 0
2030 | 7 | 9 | 6 | 375.047 | 0
2030 | 7 | 9 | 7 | 409.327 | 0
2030 | 7 | 9 | 8 | 434.1 | 0
2030 | 7 | 9 | 9 | 453.4827 | 0
2030 | 7 | 9 | 10 | 467.5786 | 0
2030 | 7 | 9 | 11 | 478.2148 | 0
2030 | 7 | 9 | 12 | 487.7029 | 0
2030 | 7 | 9 | 13 | 491.0453 | 0
2030 | 7 | 9 | 14 | 491.2937 | 0
2030 | 7 | 9 | 15 | 489.9542 | 0
2030 | 7 | 9 | 16 | 488.9362 | 0
2030 | 7 | 9 | 17 | 480.5926 | 0
2030 | 7 | 9 | 18 | 463.4259 | 0
2030 | 7 | 9 | 19 | 443.1587 | 0
2030 | 7 | 9 | 20 | 420.6868 | 0
2030 | 7 | 9 | 21 | 407.4744 | 0
2030 | 7 | 9 | 22 | 390.881 | 0
2030 | 7 | 9 | 23 | 369.9322 | 0
2030 | 7 | 10 | 0 | 351.1415 | 0
2030 | 7 | 10 | 1 | 340.0695 | 0
2030 | 7 | 10 | 2 | 330.3748 | 0
2030 | 7 | 10 | 3 | 324.3799 | 0
2030 | 7 | 10 | 4 | 327.5803 | 0
2030 | 7 | 10 | 5 | 342.0783 | 0
2030 | 7 | 10 | 6 | 370.8324 | 0
2030 | 7 | 10 | 7 | 405.3733 | 0
2030 | 7 | 10 | 8 | 431.5262 | 0
2030 | 7 | 10 | 9 | 453.1937 | 0
2030 | 7 | 10 | 10 | 468.7822 | 0
2030 | 7 | 10 | 11 | 480.0149 | 0
2030 | 7 | 10 | 12 | 487.9629 | 0
2030 | 7 | 10 | 13 | 491.7899 | 0
2030 | 7 | 10 | 14 | 491.987 | 0
2030 | 7 | 10 | 15 | 490.126 | 0
2030 | 7 | 10 | 16 | 488.9113 | 0
2030 | 7 | 10 | 17 | 481.011 | 0
2030 | 7 | 10 | 18 | 461.5045 | 0
2030 | 7 | 10 | 19 | 443.1967 | 0
2030 | 7 | 10 | 20 | 424.1399 | 0
2030 | 7 | 10 | 21 | 413.8714 | 0
2030 | 7 | 10 | 22 | 398.859 | 0
2030 | 7 | 10 | 23 | 380.06 | 0
2030 | 7 | 11 | 0 | 355.0251 | 0
2030 | 7 | 11 | 1 | 346.7526 | 0
2030 | 7 | 11 | 2 | 337.1054 | 0
2030 | 7 | 11 | 3 | 331.224 | 0
2030 | 7 | 11 | 4 | 334.5537 | 0
2030 | 7 | 11 | 5 | 349.4293 | 0
2030 | 7 | 11 | 6 | 375.3397 | 0
2030 | 7 | 11 | 7 | 409.5958 | 0
2030 | 7 | 11 | 8 | 436.0214 | 0
2030 | 7 | 11 | 9 | 458.3883 | 0
2030 | 7 | 11 | 10 | 474.093 | 0
2030 | 7 | 11 | 11 | 485.649 | 0
2030 | 7 | 11 | 12 | 495.3018 | 2.3018
2030 | 7 | 11 | 13 | 498.8674 | 5.8674
2030 | 7 | 11 | 14 | 499.1727 | 6.1727
2030 | 7 | 11 | 15 | 497.5359 | 4.5359
2030 | 7 | 11 | 16 | 495.8347 | 2.8347
2030 | 7 | 11 | 17 | 487.1418 | 0
2030 | 7 | 11 | 18 | 470.0862 | 0
2030 | 7 | 11 | 19 | 449.8985 | 0
2030 | 7 | 11 | 20 | 428.9226 | 0
2030 | 7 | 11 | 21 | 418.2313 | 0
2030 | 7 | 11 | 22 | 403.04 | 0
2030 | 7 | 11 | 23 | 384.1913 | 0
2030 | 7 | 12 | 0 | 362.0758 | 0
2030 | 7 | 12 | 1 | 340.7589 | 0
2030 | 7 | 12 | 2 | 329.4693 | 0
2030 | 7 | 12 | 3 | 322.2103 | 0
2030 | 7 | 12 | 4 | 323.4697 | 0
2030 | 7 | 12 | 5 | 336.5211 | 0
2030 | 7 | 12 | 6 | 367.9575 | 0
2030 | 7 | 12 | 7 | 396.4551 | 0
2030 | 7 | 12 | 8 | 412.933 | 0
2030 | 7 | 12 | 9 | 423.9862 | 0
2030 | 7 | 12 | 10 | 431.3353 | 0
2030 | 7 | 12 | 11 | 438.3403 | 0
2030 | 7 | 12 | 12 | 450.0102 | 0
2030 | 7 | 12 | 13 | 450.0018 | 0
2030 | 7 | 12 | 14 | 447.8008 | 0
2030 | 7 | 12 | 15 | 443.2016 | 0
2030 | 7 | 12 | 16 | 440.4403 | 0
2030 | 7 | 12 | 17 | 432.4344 | 0
2030 | 7 | 12 | 18 | 415.1996 | 0
2030 | 7 | 12 | 19 | 396.3967 | 0
2030 | 7 | 12 | 20 | 377.4413 | 0
2030 | 7 | 12 | 21 | 366.9101 | 0
2030 | 7 | 12 | 22 | 353.9687 | 0
2030 | 7 | 12 | 23 | 338.8892 | 0
2030 | 7 | 13 | 0 | 324.3798 | 0
2030 | 7 | 13 | 1 | 306.6667 | 0
2030 | 7 | 13 | 2 | 296.7921 | 0
2030 | 7 | 13 | 3 | 289.2147 | 0
2030 | 7 | 13 | 4 | 284.8692 | 0
2030 | 7 | 13 | 5 | 286.3294 | 0
2030 | 7 | 13 | 6 | 291.7915 | 0
2030 | 7 | 13 | 7 | 304.5305 | 0
2030 | 7 | 13 | 8 | 323.8284 | 0
2030 | 7 | 13 | 9 | 345.9732 | 0
2030 | 7 | 13 | 10 | 364.3167 | 0
2030 | 7 | 13 | 11 | 375.5092 | 0
2030 | 7 | 13 | 12 | 384.1906 | 0
2030 | 7 | 13 | 13 | 385.8104 | 0
2030 | 7 | 13 | 14 | 385.9983 | 0
2030 | 7 | 13 | 15 | 388.5571 | 0
2030 | 7 | 13 | 16 | 389.4084 | 0
2030 | 7 | 13 | 17 | 385.7832 | 0
2030 | 7 | 13 | 18 | 377.7837 | 0
2030 | 7 | 13 | 19 | 368.0144 | 0
2030 | 7 | 13 | 20 | 354.4474 | 0
2030 | 7 | 13 | 21 | 347.5417 | 0
2030 | 7 | 13 | 22 | 339.8484 | 0
2030 | 7 | 13 | 23 | 327.051 | 0
2030 | 7 | 14 | 0 | 314.763 | 0
2030 | 7 | 14 | 1 | 302.1411 | 0
2030 | 7 | 14 | 2 | 293.0145 | 0
2030 | 7 | 14 | 3 | 285.4924 | 0
2030 | 7 | 14 | 4 | 281.4235 | 0
2030 | 7 | 14 | 5 | 283.1216 | 0
2030 | 7 | 14 | 6 | 288.7213 | 0
2030 | 7 | 14 | 7 | 299.3454 | 0
2030 | 7 | 14 | 8 | 317.2451 | 0
2030 | 7 | 14 | 9 | 337.2876 | 0
2030 | 7 | 14 | 10 | 353.6992 | 0
2030 | 7 | 14 | 11 | 366.1224 | 0
2030 | 7 | 14 | 12 | 373.9994 | 0
2030 | 7 | 14 | 13 | 377.2841 | 0
2030 | 7 | 14 | 14 | 379.1126 | 0
2030 | 7 | 14 | 15 | 381.9647 | 0
2030 | 7 | 14 | 16 | 383.0625 | 0
2030 | 7 | 14 | 17 | 381.2797 | 0
2030 | 7 | 14 | 18 | 376.4791 | 0
2030 | 7 | 14 | 19 | 368.1949 | 0
2030 | 7 | 14 | 20 | 356.5104 | 0
2030 | 7 | 14 | 21 | 352.0815 | 0
2030 | 7 | 14 | 22 | 344.3553 | 0
2030 | 7 | 14 | 23 | 330.4496 | 0
2030 | 7 | 15 | 0 | 314.2553 | 0
2030 | 7 | 15 | 1 | 304.4277 | 0
2030 | 7 | 15 | 2 | 297.1718 | 0
2030 | 7 | 15 | 3 | 293.06 | 0
2030 | 7 | 15 | 4 | 296.9513 | 0
2030 | 7 | 15 | 5 | 311.7236 | 0
2030 | 7 | 15 | 6 | 338.9792 | 0
2030 | 7 | 15 | 7 | 369.7846 | 0
2030 | 7 | 15 | 8 | 392.5792 | 0
2030 | 7 | 15 | 9 | 410.5259 | 0
2030 | 7 | 15 | 10 | 422.8558 | 0
2030 | 7 | 15 | 11 | 432.8094 | 0
2030 | 7 | 15 | 12 | 440.5961 | 0
2030 | 7 | 15 | 13 | 442.7731 | 0
2030 | 7 | 15 | 14 | 442.2154 | 0
2030 | 7 | 15 | 15 | 438.9635 | 0
2030 | 7 | 15 | 16 | 436.9837 | 0
2030 | 7 | 15 | 17 | 431.1601 | 0
2030 | 7 | 15 | 18 | 418.2235 | 0
2030 | 7 | 15 | 19 | 401.3168 | 0
2030 | 7 | 15 | 20 | 383.9611 | 0
2030 | 7 | 15 | 21 | 374.9224 | 0
2030 | 7 | 15 | 22 | 361.1888 | 0
2030 | 7 | 15 | 23 | 343.8395 | 0
2030 | 7 | 16 | 0 | 322.3334 | 0
2030 | 7 | 16 | 1 | 313.4579 | 0
2030 | 7 | 16 | 2 | 305.6096 | 0
2030 | 7 | 16 | 3 | 301.1944 | 0
2030 | 7 | 16 | 4 | 304.627 | 0
2030 | 7 | 16 | 5 | 319.2461 | 0
2030 | 7 | 16 | 6 | 347.146 | 0
2030 | 7 | 16 | 7 | 379.6141 | 0
2030 | 7 | 16 | 8 | 402.7488 | 0
2030 | 7 | 16 | 9 | 420.0883 | 0
2030 | 7 | 16 | 10 | 432.2756 | 0
2030 | 7 | 16 | 11 | 442.4774 | 0
2030 | 7 | 16 | 12 | 452.1388 | 0
2030 | 7 | 16 | 13 | 455.7085 | 0
2030 | 7 | 16 | 14 | 456.6254 | 0
2030 | 7 | 16 | 15 | 455.0496 | 0
2030 | 7 | 16 | 16 | 453.8947 | 0
2030 | 7 | 16 | 17 | 447.1641 | 0
2030 | 7 | 16 | 18 | 427.8099 | 0
2030 | 7 | 16 | 19 | 410.1989 | 0
2030 | 7 | 16 | 20 | 392.8244 | 0
2030 | 7 | 16 | 21 | 383.0732 | 0
2030 | 7 | 16 | 22 | 368.2891 | 0
2030 | 7 | 16 | 23 | 349.9027 | 0
2030 | 7 | 17 | 0 | 330.3318 | 0
2030 | 7 | 17 | 1 | 314.3841 | 0
2030 | 7 | 17 | 2 | 304.991 | 0
2030 | 7 | 17 | 3 | 299.2144 | 0
2030 | 7 | 17 | 4 | 301.6004 | 0
2030 | 7 | 17 | 5 | 315.2685 | 0
2030 | 7 | 17 | 6 | 348.3275 | 0
2030 | 7 | 17 | 7 | 380.7439 | 0
2030 | 7 | 17 | 8 | 403.5442 | 0
2030 | 7 | 17 | 9 | 420.753 | 0
2030 | 7 | 17 | 10 | 433.394 | 0
2030 | 7 | 17 | 11 | 443.2454 | 0
2030 | 7 | 17 | 12 | 453.546 | 0
2030 | 7 | 17 | 13 | 456.2174 | 0
2030 | 7 | 17 | 14 | 456.7863 | 0
2030 | 7 | 17 | 15 | 456.5535 | 0
2030 | 7 | 17 | 16 | 455.7409 | 0
2030 | 7 | 17 | 17 | 448.4307 | 0
2030 | 7 | 17 | 18 | 431.8888 | 0
2030 | 7 | 17 | 19 | 412.9203 | 0
2030 | 7 | 17 | 20 | 393.1924 | 0
2030 | 7 | 17 | 21 | 383.1236 | 0
2030 | 7 | 17 | 22 | 369.4106 | 0
2030 | 7 | 17 | 23 | 351.3153 | 0
2030 | 7 | 18 | 0 | 324.3968 | 0
2030 | 7 | 18 | 1 | 316.6993 | 0
2030 | 7 | 18 | 2 | 307.8617 | 0
2030 | 7 | 18 | 3 | 302.4796 | 0
2030 | 7 | 18 | 4 | 305.3361 | 0
2030 | 7 | 18 | 5 | 319.2295 | 0
2030 | 7 | 18 | 6 | 348.167 | 0
2030 | 7 | 18 | 7 | 381.574 | 0
2030 | 7 | 18 | 8 | 407.6542 | 0
2030 | 7 | 18 | 9 | 429.0502 | 0
2030 | 7 | 18 | 10 | 444.2106 | 0
2030 | 7 | 18 | 11 | 455.6133 | 0
2030 | 7 | 18 | 12 | 464.4223 | 0
2030 | 7 | 18 | 13 | 467.4763 | 0
2030 | 7 | 18 | 14 | 467.8263 | 0
2030 | 7 | 18 | 15 | 467.148 | 0
2030 | 7 | 18 | 16 | 465.8827 | 0
2030 | 7 | 18 | 17 | 458.4024 | 0
2030 | 7 | 18 | 18 | 443.3389 | 0
2030 | 7 | 18 | 19 | 423.6808 | 0
2030 | 7 | 18 | 20 | 404.2685 | 0
2030 | 7 | 18 | 21 | 394.5475 | 0
2030 | 7 | 18 | 22 | 380.4 | 0
2030 | 7 | 18 | 23 | 362.7595 | 0
2030 | 7 | 19 | 0 | 338.5965 | 0
2030 | 7 | 19 | 1 | 328.8696 | 0
2030 | 7 | 19 | 2 | 319.2783 | 0
2030 | 7 | 19 | 3 | 313.2189 | 0
2030 | 7 | 19 | 4 | 315.5872 | 0
2030 | 7 | 19 | 5 | 329.6605 | 0
2030 | 7 | 19 | 6 | 355.1989 | 0
2030 | 7 | 19 | 7 | 386.5604 | 0
2030 | 7 | 19 | 8 | 409.6284 | 0
2030 | 7 | 19 | 9 | 429.0465 | 0
2030 | 7 | 19 | 10 | 443.4422 | 0
2030 | 7 | 19 | 11 | 454.0629 | 0
2030 | 7 | 19 | 12 | 463.8256 | 0
2030 | 7 | 19 | 13 | 465.3291 | 0
2030 | 7 | 19 | 14 | 465.1449 | 0
2030 | 7 | 19 | 15 | 464.6487 | 0
2030 | 7 | 19 | 16 | 463.1037 | 0
2030 | 7 | 19 | 17 | 454.637 | 0
2030 | 7 | 19 | 18 | 437.8677 | 0
2030 | 7 | 19 | 19 | 416.455 | 0
2030 | 7 | 19 | 20 | 394.3818 | 0
2030 | 7 | 19 | 21 | 382.1444 | 0
2030 | 7 | 19 | 22 | 368.0218 | 0
2030 | 7 | 19 | 23 | 351.213 | 0
2030 | 7 | 20 | 0 | 336.7675 | 0
2030 | 7 | 20 | 1 | 320.1871 | 0
2030 | 7 | 20 | 2 | 309.9981 | 0
2030 | 7 | 20 | 3 | 302.5911 | 0
2030 | 7 | 20 | 4 | 298.499 | 0
2030 | 7 | 20 | 5 | 301.2593 | 0
2030 | 7 | 20 | 6 | 307.6343 | 0
2030 | 7 | 20 | 7 | 319.9702 | 0
2030 | 7 | 20 | 8 | 339.7329 | 0
2030 | 7 | 20 | 9 | 362.5173 | 0
2030 | 7 | 20 | 10 | 381.993 | 0
2030 | 7 | 20 | 11 | 394.8038 | 0
2030 | 7 | 20 | 12 | 401.5429 | 0
2030 | 7 | 20 | 13 | 402.0771 | 0
2030 | 7 | 20 | 14 | 400.2068 | 0
2030 | 7 | 20 | 15 | 399.3162 | 0
2030 | 7 | 20 | 16 | 398.3601 | 0
2030 | 7 | 20 | 17 | 393.7315 | 0
2030 | 7 | 20 | 18 | 388.2558 | 0
2030 | 7 | 20 | 19 | 378.7101 | 0
2030 | 7 | 20 | 20 | 368.2336 | 0
2030 | 7 | 20 | 21 | 361.6293 | 0
2030 | 7 | 20 | 22 | 353.0389 | 0
2030 | 7 | 20 | 23 | 339.3949 | 0
2030 | 7 | 21 | 0 | 325.4135 | 0
2030 | 7 | 21 | 1 | 314.9921 | 0
2030 | 7 | 21 | 2 | 305.1108 | 0
2030 | 7 | 21 | 3 | 297.194 | 0
2030 | 7 | 21 | 4 | 292.6739 | 0
2030 | 7 | 21 | 5 | 294.2955 | 0
2030 | 7 | 21 | 6 | 299.3856 | 0
2030 | 7 | 21 | 7 | 309.3348 | 0
2030 | 7 | 21 | 8 | 327.3507 | 0
2030 | 7 | 21 | 9 | 348.4781 | 0
2030 | 7 | 21 | 10 | 365.8843 | 0
2030 | 7 | 21 | 11 | 377.8948 | 0
2030 | 7 | 21 | 12 | 382.4476 | 0
2030 | 7 | 21 | 13 | 384.3693 | 0
2030 | 7 | 21 | 14 | 384.5192 | 0
2030 | 7 | 21 | 15 | 385.8285 | 0
2030 | 7 | 21 | 16 | 386.0414 | 0
2030 | 7 | 21 | 17 | 383.2347 | 0
2030 | 7 | 21 | 18 | 375.7606 | 0
2030 | 7 | 21 | 19 | 368.8418 | 0
2030 | 7 | 21 | 20 | 360.7061 | 0
2030 | 7 | 21 | 21 | 356.4675 | 0
2030 | 7 | 21 | 22 | 348.127 | 0
2030 | 7 | 21 | 23 | 334.1331 | 0
2030 | 7 | 22 | 0 | 315.8203 | 0
2030 | 7 | 22 | 1 | 310.8859 | 0
2030 | 7 | 22 | 2 | 303.4208 | 0
2030 | 7 | 22 | 3 | 299.2156 | 0
2030 | 7 | 22 | 4 | 303.1435 | 0
2030 | 7 | 22 | 5 | 318.1727 | 0
2030 | 7 | 22 | 6 | 344.7725 | 0
2030 | 7 | 22 | 7 | 374.1876 | 0
2030 | 7 | 22 | 8 | 394.9211 | 0
2030 | 7 | 22 | 9 | 411.0481 | 0
2030 | 7 | 22 | 10 | 422.4646 | 0
2030 | 7 | 22 | 11 | 431.8774 | 0
2030 | 7 | 22 | 12 | 444.1305 | 0
2030 | 7 | 22 | 13 | 445.9176 | 0
2030 | 7 | 22 | 14 | 445.6742 | 0
2030 | 7 | 22 | 15 | 444.8472 | 0
2030 | 7 | 22 | 16 | 443.1236 | 0
2030 | 7 | 22 | 17 | 436.3493 | 0
2030 | 7 | 22 | 18 | 422.936 | 0
2030 | 7 | 22 | 19 | 403.6787 | 0
2030 | 7 | 22 | 20 | 383.8534 | 0
2030 | 7 | 22 | 21 | 372.7291 | 0
2030 | 7 | 22 | 22 | 357.9646 | 0
2030 | 7 | 22 | 23 | 339.48 | 0
2030 | 7 | 23 | 0 | 320.4462 | 0
2030 | 7 | 23 | 1 | 311.0253 | 0
2030 | 7 | 23 | 2 | 302.785 | 0
2030 | 7 | 23 | 3 | 297.9845 | 0
2030 | 7 | 23 | 4 | 300.9325 | 0
2030 | 7 | 23 | 5 | 315.0497 | 0
2030 | 7 | 23 | 6 | 343.7532 | 0
2030 | 7 | 23 | 7 | 374.6282 | 0
2030 | 7 | 23 | 8 | 396.2463 | 0
2030 | 7 | 23 | 9 | 412.2493 | 0
2030 | 7 | 23 | 10 | 423.1743 | 0
2030 | 7 | 23 | 11 | 432.3512 | 0
2030 | 7 | 23 | 12 | 444.2103 | 0
2030 | 7 | 23 | 13 | 446.9063 | 0
2030 | 7 | 23 | 14 | 448.2414 | 0
2030 | 7 | 23 | 15 | 448.6273 | 0
2030 | 7 | 23 | 16 | 447.6319 | 0
2030 | 7 | 23 | 17 | 440.4706 | 0
2030 | 7 | 23 | 18 | 419.1182 | 0
2030 | 7 | 23 | 19 | 401.023 | 0
2030 | 7 | 23 | 20 | 382.8137 | 0
2030 | 7 | 23 | 21 | 372.7759 | 0
2030 | 7 | 23 | 22 | 358.6647 | 0
2030 | 7 | 23 | 23 | 340.652 | 0
2030 | 7 | 24 | 0 | 319.8455 | 0
2030 | 7 | 24 | 1 | 308.3033 | 0
2030 | 7 | 24 | 2 | 299.853 | 0
2030 | 7 | 24 | 3 | 294.6126 | 0
2030 | 7 | 24 | 4 | 297.3617 | 0
2030 | 7 | 24 | 5 | 311.0154 | 0
2030 | 7 | 24 | 6 | 341.0709 | 0
2030 | 7 | 24 | 7 | 373.2995 | 0
2030 | 7 | 24 | 8 | 397.8014 | 0
2030 | 7 | 24 | 9 | 417.5113 | 0
2030 | 7 | 24 | 10 | 431.7615 | 0
2030 | 7 | 24 | 11 | 442.5777 | 0
2030 | 7 | 24 | 12 | 449.567 | 0
2030 | 7 | 24 | 13 | 451.7955 | 0
2030 | 7 | 24 | 14 | 451.4627 | 0
2030 | 7 | 24 | 15 | 450.1893 | 0
2030 | 7 | 24 | 16 | 448.1927 | 0
2030 | 7 | 24 | 17 | 440.6822 | 0
2030 | 7 | 24 | 18 | 429.7674 | 0
2030 | 7 | 24 | 19 | 408.7503 | 0
2030 | 7 | 24 | 20 | 387.718 | 0
2030 | 7 | 24 | 21 | 374.9181 | 0
2030 | 7 | 24 | 22 | 358.956 | 0
2030 | 7 | 24 | 23 | 338.6334 | 0
2030 | 7 | 25 | 0 | 326.9697 | 0
2030 | 7 | 25 | 1 | 310.5265 | 0
2030 | 7 | 25 | 2 | 300.9363 | 0
2030 | 7 | 25 | 3 | 294.9618 | 0
2030 | 7 | 25 | 4 | 297.0512 | 0
2030 | 7 | 25 | 5 | 310.386 | 0
2030 | 7 | 25 | 6 | 339.4064 | 0
2030 | 7 | 25 | 7 | 371.8477 | 0
2030 | 7 | 25 | 8 | 397.3397 | 0
2030 | 7 | 25 | 9 | 418.0049 | 0
2030 | 7 | 25 | 10 | 432.5216 | 0
2030 | 7 | 25 | 11 | 442.8045 | 0
2030 | 7 | 25 | 12 | 447.9192 | 0
2030 | 7 | 25 | 13 | 450.1861 | 0
2030 | 7 | 25 | 14 | 449.7619 | 0
2030 | 7 | 25 | 15 | 447.8443 | 0
2030 | 7 | 25 | 16 | 445.6141 | 0
2030 | 7 | 25 | 17 | 437.6524 | 0
2030 | 7 | 25 | 18 | 420.2366 | 0
2030 | 7 | 25 | 19 | 402.4299 | 0
2030 | 7 | 25 | 20 | 386.2415 | 0
2030 | 7 | 25 | 21 | 377.3215 | 0
2030 | 7 | 25 | 22 | 363.5074 | 0
2030 | 7 | 25 | 23 | 346.3979 | 0
2030 | 7 | 26 | 0 | 320.509 | 0
2030 | 7 | 26 | 1 | 319.6594 | 0
2030 | 7 | 26 | 2 | 311.3688 | 0
2030 | 7 | 26 | 3 | 306.2728 | 0
2030 | 7 | 26 | 4 | 309.1841 | 0
2030 | 7 | 26 | 5 | 323.5229 | 0
2030 | 7 | 26 | 6 | 352.7577 | 0
2030 | 7 | 26 | 7 | 382.7805 | 0
2030 | 7 | 26 | 8 | 403.1171 | 0
2030 | 7 | 26 | 9 | 419.2084 | 0
2030 | 7 | 26 | 10 | 431.5178 | 0
2030 | 7 | 26 | 11 | 442.3846 | 0
2030 | 7 | 26 | 12 | 454.6261 | 0
2030 | 7 | 26 | 13 | 456.9778 | 0
2030 | 7 | 26 | 14 | 456.4289 | 0
2030 | 7 | 26 | 15 | 453.5073 | 0
2030 | 7 | 26 | 16 | 450.9472 | 0
2030 | 7 | 26 | 17 | 443.1938 | 0
2030 | 7 | 26 | 18 | 427.5533 | 0
2030 | 7 | 26 | 19 | 408.8676 | 0
2030 | 7 | 26 | 20 | 392.396 | 0
2030 | 7 | 26 | 21 | 383.2693 | 0
2030 | 7 | 26 | 22 | 369.8583 | 0
2030 | 7 | 26 | 23 | 354.8085 | 0
2030 | 7 | 27 | 0 | 335.4327 | 0
2030 | 7 | 27 | 1 | 322.2499 | 0
2030 | 7 | 27 | 2 | 312.4629 | 0
2030 | 7 | 27 | 3 | 305.1689 | 0
2030 | 7 | 27 | 4 | 301.4817 | 0
2030 | 7 | 27 | 5 | 304.4713 | 0
2030 | 7 | 27 | 6 | 313.5199 | 0
2030 | 7 | 27 | 7 | 323.8494 | 0
2030 | 7 | 27 | 8 | 341.0883 | 0
2030 | 7 | 27 | 9 | 360.3925 | 0
2030 | 7 | 27 | 10 | 376.8217 | 0
2030 | 7 | 27 | 11 | 389.4185 | 0
2030 | 7 | 27 | 12 | 398.247 | 0
2030 | 7 | 27 | 13 | 399.7012 | 0
2030 | 7 | 27 | 14 | 399.0423 | 0
2030 | 7 | 27 | 15 | 398.2194 | 0
2030 | 7 | 27 | 16 | 397.412 | 0
2030 | 7 | 27 | 17 | 392.9096 | 0
2030 | 7 | 27 | 18 | 385.3226 | 0
2030 | 7 | 27 | 19 | 376.8681 | 0
2030 | 7 | 27 | 20 | 368.188 | 0
2030 | 7 | 27 | 21 | 363.4987 | 0
2030 | 7 | 27 | 22 | 356.2089 | 0
2030 | 7 | 27 | 23 | 344.0874 | 0
2030 | 7 | 28 | 0 | 327.6827 | 0
2030 | 7 | 28 | 1 | 310.3575 | 0
2030 | 7 | 28 | 2 | 300.5548 | 0
2030 | 7 | 28 | 3 | 292.7067 | 0
2030 | 7 | 28 | 4 | 288.3906 | 0
2030 | 7 | 28 | 5 | 290.3702 | 0
2030 | 7 | 28 | 6 | 302.1518 | 0
2030 | 7 | 28 | 7 | 309.2727 | 0
2030 | 7 | 28 | 8 | 321.0727 | 0
2030 | 7 | 28 | 9 | 335.3047 | 0
2030 | 7 | 28 | 10 | 348.3427 | 0
2030 | 7 | 28 | 11 | 358.1944 | 0
2030 | 7 | 28 | 12 | 370.3159 | 0
2030 | 7 | 28 | 13 | 371.0308 | 0
2030 | 7 | 28 | 14 | 370.8151 | 0
2030 | 7 | 28 | 15 | 373.3682 | 0
2030 | 7 | 28 | 16 | 373.9301 | 0
2030 | 7 | 28 | 17 | 370.809 | 0
2030 | 7 | 28 | 18 | 369.3476 | 0
2030 | 7 | 28 | 19 | 359.7949 | 0
2030 | 7 | 28 | 20 | 347.0401 | 0
2030 | 7 | 28 | 21 | 339.0595 | 0
2030 | 7 | 28 | 22 | 329.8589 | 0
2030 | 7 | 28 | 23 | 314.6409 | 0
2030 | 7 | 29 | 0 | 302.1023 | 0
2030 | 7 | 29 | 1 | 294.0545 | 0
2030 | 7 | 29 | 2 | 286.5275 | 0
2030 | 7 | 29 | 3 | 281.9415 | 0
2030 | 7 | 29 | 4 | 285.5215 | 0
2030 | 7 | 29 | 5 | 299.5271 | 0
2030 | 7 | 29 | 6 | 328.8556 | 0
2030 | 7 | 29 | 7 | 359.9176 | 0
2030 | 7 | 29 | 8 | 384.7248 | 0
2030 | 7 | 29 | 9 | 405.9872 | 0
2030 | 7 | 29 | 10 | 420.6925 | 0
2030 | 7 | 29 | 11 | 430.8409 | 0
2030 | 7 | 29 | 12 | 439.0923 | 0
2030 | 7 | 29 | 13 | 441.9055 | 0
2030 | 7 | 29 | 14 | 442.6645 | 0
2030 | 7 | 29 | 15 | 442.4431 | 0
2030 | 7 | 29 | 16 | 440.9735 | 0
2030 | 7 | 29 | 17 | 434.559 | 0
2030 | 7 | 29 | 18 | 418.6063 | 0
2030 | 7 | 29 | 19 | 399.4492 | 0
2030 | 7 | 29 | 20 | 379.9788 | 0
2030 | 7 | 29 | 21 | 368.1697 | 0
2030 | 7 | 29 | 22 | 353.1175 | 0
2030 | 7 | 29 | 23 | 334.3903 | 0
2030 | 7 | 30 | 0 | 315.7434 | 0
2030 | 7 | 30 | 1 | 306.0041 | 0
2030 | 7 | 30 | 2 | 297.5184 | 0
2030 | 7 | 30 | 3 | 292.2661 | 0
2030 | 7 | 30 | 4 | 295.112 | 0
2030 | 7 | 30 | 5 | 308.8146 | 0
2030 | 7 | 30 | 6 | 338.3188 | 0
2030 | 7 | 30 | 7 | 370.9283 | 0
2030 | 7 | 30 | 8 | 396.7204 | 0
2030 | 7 | 30 | 9 | 417.982 | 0
2030 | 7 | 30 | 10 | 432.5326 | 0
2030 | 7 | 30 | 11 | 442.8126 | 0
2030 | 7 | 30 | 12 | 449.8324 | 0
2030 | 7 | 30 | 13 | 452.7384 | 0
2030 | 7 | 30 | 14 | 454.3089 | 0
2030 | 7 | 30 | 15 | 454.913 | 0
2030 | 7 | 30 | 16 | 453.8361 | 0
2030 | 7 | 30 | 17 | 446.3603 | 0
2030 | 7 | 30 | 18 | 427.0624 | 0
2030 | 7 | 30 | 19 | 407.1898 | 0
2030 | 7 | 30 | 20 | 387.021 | 0
2030 | 7 | 30 | 21 | 374.7513 | 0
2030 | 7 | 30 | 22 | 359.2591 | 0
2030 | 7 | 30 | 23 | 339.4057 | 0
2030 | 7 | 31 | 0 | 322.7026 | 0
2030 | 7 | 31 | 1 | 309.6521 | 0
2030 | 7 | 31 | 2 | 300.9768 | 0
2030 | 7 | 31 | 3 | 295.5493 | 0
2030 | 7 | 31 | 4 | 298.414 | 0
2030 | 7 | 31 | 5 | 312.2349 | 0
2030 | 7 | 31 | 6 | 347.8374 | 0
2030 | 7 | 31 | 7 | 380.311 | 0
2030 | 7 | 31 | 8 | 403.068 | 0
2030 | 7 | 31 | 9 | 420.6226 | 0
2030 | 7 | 31 | 10 | 434.3772 | 0
2030 | 7 | 31 | 11 | 445.2013 | 0
2030 | 7 | 31 | 12 | 455.5736 | 0
2030 | 7 | 31 | 13 | 457.7831 | 0
2030 | 7 | 31 | 14 | 456.7953 | 0
2030 | 7 | 31 | 15 | 454.1174 | 0
2030 | 7 | 31 | 16 | 451.7364 | 0
2030 | 7 | 31 | 17 | 444.322 | 0
2030 | 7 | 31 | 18 | 425.8764 | 0
2030 | 7 | 31 | 19 | 408.0558 | 0
2030 | 7 | 31 | 20 | 392.0081 | 0
2030 | 7 | 31 | 21 | 380.4946 | 0
2030 | 7 | 31 | 22 | 364.2943 | 0
2030 | 7 | 31 | 23 | 344.4067 | 0
2030 | 8 | 1 | 0 | 328.7534 | 0
2030 | 8 | 1 | 1 | 308.2064 | 0
2030 | 8 | 1 | 2 | 296.7227 | 0
2030 | 8 | 1 | 3 | 289.689 | 0
2030 | 8 | 1 | 4 | 290.641 | 0
2030 | 8 | 1 | 5 | 302.5425 | 0
2030 | 8 | 1 | 6 | 331.6253 | 0
2030 | 8 | 1 | 7 | 360.7584 | 0
2030 | 8 | 1 | 8 | 384.6404 | 0
2030 | 8 | 1 | 9 | 403.6157 | 0
2030 | 8 | 1 | 10 | 415.3982 | 0
2030 | 8 | 1 | 11 | 423.8303 | 0
2030 | 8 | 1 | 12 | 429.7563 | 0
2030 | 8 | 1 | 13 | 430.7024 | 0
2030 | 8 | 1 | 14 | 430.3545 | 0
2030 | 8 | 1 | 15 | 429.8168 | 0
2030 | 8 | 1 | 16 | 428.763 | 0
2030 | 8 | 1 | 17 | 421.195 | 0
2030 | 8 | 1 | 18 | 402.3564 | 0
2030 | 8 | 1 | 19 | 381.8008 | 0
2030 | 8 | 1 | 20 | 362.1536 | 0
2030 | 8 | 1 | 21 | 350.8347 | 0
2030 | 8 | 1 | 22 | 336.9036 | 0
2030 | 8 | 1 | 23 | 321.1607 | 0
2030 | 8 | 2 | 0 | 300.7772 | 0
2030 | 8 | 2 | 1 | 287.5485 | 0
2030 | 8 | 2 | 2 | 277.9526 | 0
2030 | 8 | 2 | 3 | 271.9201 | 0
2030 | 8 | 2 | 4 | 273.1153 | 0
2030 | 8 | 2 | 5 | 284.4484 | 0
2030 | 8 | 2 | 6 | 311.6314 | 0
2030 | 8 | 2 | 7 | 339.6083 | 0
2030 | 8 | 2 | 8 | 362.8441 | 0
2030 | 8 | 2 | 9 | 382.8873 | 0
2030 | 8 | 2 | 10 | 395.488 | 0
2030 | 8 | 2 | 11 | 404.7442 | 0
2030 | 8 | 2 | 12 | 412.4139 | 0
2030 | 8 | 2 | 13 | 414.8525 | 0
2030 | 8 | 2 | 14 | 416.264 | 0
2030 | 8 | 2 | 15 | 416.4732 | 0
2030 | 8 | 2 | 16 | 415.8476 | 0
2030 | 8 | 2 | 17 | 409.5016 | 0
2030 | 8 | 2 | 18 | 392.3289 | 0
2030 | 8 | 2 | 19 | 370.4376 | 0
2030 | 8 | 2 | 20 | 351.1611 | 0
2030 | 8 | 2 | 21 | 340.952 | 0
2030 | 8 | 2 | 22 | 328.265 | 0
2030 | 8 | 2 | 23 | 315.815 | 0
2030 | 8 | 3 | 0 | 300.6186 | 0
2030 | 8 | 3 | 1 | 289.0998 | 0
2030 | 8 | 3 | 2 | 279.4938 | 0
2030 | 8 | 3 | 3 | 272.2434 | 0
2030 | 8 | 3 | 4 | 269.2308 | 0
2030 | 8 | 3 | 5 | 272.0122 | 0
2030 | 8 | 3 | 6 | 274.8588 | 0
2030 | 8 | 3 | 7 | 283.3767 | 0
2030 | 8 | 3 | 8 | 302.5088 | 0
2030 | 8 | 3 | 9 | 324.6335 | 0
2030 | 8 | 3 | 10 | 340.8128 | 0
2030 | 8 | 3 | 11 | 351.9948 | 0
2030 | 8 | 3 | 12 | 357.1696 | 0
2030 | 8 | 3 | 13 | 359.3994 | 0
2030 | 8 | 3 | 14 | 360.2285 | 0
2030 | 8 | 3 | 15 | 361.3388 | 0
2030 | 8 | 3 | 16 | 361.6893 | 0
2030 | 8 | 3 | 17 | 358.046 | 0
2030 | 8 | 3 | 18 | 346.6645 | 0
2030 | 8 | 3 | 19 | 339.0986 | 0
2030 | 8 | 3 | 20 | 332.0748 | 0
2030 | 8 | 3 | 21 | 329.0506 | 0
2030 | 8 | 3 | 22 | 321.8495 | 0
2030 | 8 | 3 | 23 | 313.3634 | 0
2030 | 8 | 4 | 0 | 298.7654 | 0
2030 | 8 | 4 | 1 | 291.7287 | 0
2030 | 8 | 4 | 2 | 283.8382 | 0
2030 | 8 | 4 | 3 | 277.8078 | 0
2030 | 8 | 4 | 4 | 275.3537 | 0
2030 | 8 | 4 | 5 | 278.6461 | 0
2030 | 8 | 4 | 6 | 278.4293 | 0
2030 | 8 | 4 | 7 | 285.0515 | 0
2030 | 8 | 4 | 8 | 302.5844 | 0
2030 | 8 | 4 | 9 | 324.9465 | 0
2030 | 8 | 4 | 10 | 342.7193 | 0
2030 | 8 | 4 | 11 | 355.8567 | 0
2030 | 8 | 4 | 12 | 364.0439 | 0
2030 | 8 | 4 | 13 | 367.7026 | 0
2030 | 8 | 4 | 14 | 369.6349 | 0
2030 | 8 | 4 | 15 | 371.8768 | 0
2030 | 8 | 4 | 16 | 373.2262 | 0
2030 | 8 | 4 | 17 | 371.3613 | 0
2030 | 8 | 4 | 18 | 366.1787 | 0
2030 | 8 | 4 | 19 | 357.5731 | 0
2030 | 8 | 4 | 20 | 348.5944 | 0
2030 | 8 | 4 | 21 | 345.2707 | 0
2030 | 8 | 4 | 22 | 337.2233 | 0
2030 | 8 | 4 | 23 | 325.8788 | 0
2030 | 8 | 5 | 0 | 308.3467 | 0
2030 | 8 | 5 | 1 | 298.3743 | 0
2030 | 8 | 5 | 2 | 291.5137 | 0
2030 | 8 | 5 | 3 | 287.5854 | 0
2030 | 8 | 5 | 4 | 288.5574 | 0
2030 | 8 | 5 | 5 | 296.329 | 0
2030 | 8 | 5 | 6 | 307.2748 | 0
2030 | 8 | 5 | 7 | 318.9964 | 0
2030 | 8 | 5 | 8 | 333.2011 | 0
2030 | 8 | 5 | 9 | 351.4098 | 0
2030 | 8 | 5 | 10 | 369.4997 | 0
2030 | 8 | 5 | 11 | 385.0777 | 0
2030 | 8 | 5 | 12 | 396.095 | 0
2030 | 8 | 5 | 13 | 398.5396 | 0
2030 | 8 | 5 | 14 | 398.2483 | 0
2030 | 8 | 5 | 15 | 394.3994 | 0
2030 | 8 | 5 | 16 | 394.3452 | 0
2030 | 8 | 5 | 17 | 393.9112 | 0
2030 | 8 | 5 | 18 | 384.7894 | 0
2030 | 8 | 5 | 19 | 373.7083 | 0
2030 | 8 | 5 | 20 | 365.4659 | 0
2030 | 8 | 5 | 21 | 361.0783 | 0
2030 | 8 | 5 | 22 | 352.966 | 0
2030 | 8 | 5 | 23 | 339.1409 | 0
2030 | 8 | 6 | 0 | 322.7084 | 0
2030 | 8 | 6 | 1 | 314.9753 | 0
2030 | 8 | 6 | 2 | 306.5789 | 0
2030 | 8 | 6 | 3 | 301.9289 | 0
2030 | 8 | 6 | 4 | 305.8866 | 0
2030 | 8 | 6 | 5 | 320.6921 | 0
2030 | 8 | 6 | 6 | 353.6896 | 0
2030 | 8 | 6 | 7 | 385.2057 | 0
2030 | 8 | 6 | 8 | 410.1679 | 0
2030 | 8 | 6 | 9 | 430.8184 | 0
2030 | 8 | 6 | 10 | 445.9536 | 0
2030 | 8 | 6 | 11 | 458.4463 | 0
2030 | 8 | 6 | 12 | 469.4585 | 0
2030 | 8 | 6 | 13 | 473.8023 | 0
2030 | 8 | 6 | 14 | 474.7712 | 0
2030 | 8 | 6 | 15 | 472.9236 | 0
2030 | 8 | 6 | 16 | 471.6472 | 0
2030 | 8 | 6 | 17 | 464.234 | 0
2030 | 8 | 6 | 18 | 447.1033 | 0
2030 | 8 | 6 | 19 | 426.5327 | 0
2030 | 8 | 6 | 20 | 407.9559 | 0
2030 | 8 | 6 | 21 | 395.5451 | 0
2030 | 8 | 6 | 22 | 378.0854 | 0
2030 | 8 | 6 | 23 | 359.0123 | 0
2030 | 8 | 7 | 0 | 341.6959 | 0
2030 | 8 | 7 | 1 | 331.0861 | 0
2030 | 8 | 7 | 2 | 321.3026 | 0
2030 | 8 | 7 | 3 | 315.5186 | 0
2030 | 8 | 7 | 4 | 318.8425 | 0
2030 | 8 | 7 | 5 | 333.318 | 0
2030 | 8 | 7 | 6 | 362.677 | 0
2030 | 8 | 7 | 7 | 394.3193 | 0
2030 | 8 | 7 | 8 | 419.6578 | 0
2030 | 8 | 7 | 9 | 441.1375 | 0
2030 | 8 | 7 | 10 | 456.8548 | 0
2030 | 8 | 7 | 11 | 468.8541 | 0
2030 | 8 | 7 | 12 | 477.5706 | 0
2030 | 8 | 7 | 13 | 480.9319 | 0
2030 | 8 | 7 | 14 | 480.8222 | 0
2030 | 8 | 7 | 15 | 478.4203 | 0
2030 | 8 | 7 | 16 | 476.6987 | 0
2030 | 8 | 7 | 17 | 468.4031 | 0
2030 | 8 | 7 | 18 | 450.5968 | 0
2030 | 8 | 7 | 19 | 430.9845 | 0
2030 | 8 | 7 | 20 | 413.7953 | 0
2030 | 8 | 7 | 21 | 402.9454 | 0
2030 | 8 | 7 | 22 | 386.7278 | 0
2030 | 8 | 7 | 23 | 368.7289 | 0
2030 | 8 | 8 | 0 | 344.4048 | 0
2030 | 8 | 8 | 1 | 333.9421 | 0
2030 | 8 | 8 | 2 | 324.0257 | 0
2030 | 8 | 8 | 3 | 318.2806 | 0
2030 | 8 | 8 | 4 | 321.3107 | 0
2030 | 8 | 8 | 5 | 335.4538 | 0
2030 | 8 | 8 | 6 | 359.06 | 0
2030 | 8 | 8 | 7 | 389.3341 | 0
2030 | 8 | 8 | 8 | 414.3243 | 0
2030 | 8 | 8 | 9 | 435.417 | 0
2030 | 8 | 8 | 10 | 449.6455 | 0
2030 | 8 | 8 | 11 | 460.7772 | 0
2030 | 8 | 8 | 12 | 467.7442 | 0
2030 | 8 | 8 | 13 | 470.0704 | 0
2030 | 8 | 8 | 14 | 468.8974 | 0
2030 | 8 | 8 | 15 | 465.8714 | 0
2030 | 8 | 8 | 16 | 463.5312 | 0
2030 | 8 | 8 | 17 | 455.0813 | 0
2030 | 8 | 8 | 18 | 440.8813 | 0
2030 | 8 | 8 | 19 | 419.2034 | 0
2030 | 8 | 8 | 20 | 399.2242 | 0
2030 | 8 | 8 | 21 | 385.65 | 0
2030 | 8 | 8 | 22 | 368.7194 | 0
2030 | 8 | 8 | 23 | 350.3432 | 0
2030 | 8 | 9 | 0 | 338.9448 | 0
2030 | 8 | 9 | 1 | 312.5559 | 0
2030 | 8 | 9 | 2 | 300.7086 | 0
2030 | 8 | 9 | 3 | 293.1192 | 0
2030 | 8 | 9 | 4 | 293.5875 | 0
2030 | 8 | 9 | 5 | 305.0338 | 0
2030 | 8 | 9 | 6 | 331.9674 | 0
2030 | 8 | 9 | 7 | 358.315 | 0
2030 | 8 | 9 | 8 | 379.3103 | 0
2030 | 8 | 9 | 9 | 397.074 | 0
2030 | 8 | 9 | 10 | 408.1405 | 0
2030 | 8 | 9 | 11 | 415.6897 | 0
2030 | 8 | 9 | 12 | 419.4978 | 0
2030 | 8 | 9 | 13 | 419.4487 | 0
2030 | 8 | 9 | 14 | 418.1257 | 0
2030 | 8 | 9 | 15 | 415.3175 | 0
2030 | 8 | 9 | 16 | 412.9732 | 0
2030 | 8 | 9 | 17 | 405.1566 | 0
2030 | 8 | 9 | 18 | 389.5723 | 0
2030 | 8 | 9 | 19 | 367.4685 | 0
2030 | 8 | 9 | 20 | 347.9474 | 0
2030 | 8 | 9 | 21 | 335.154 | 0
2030 | 8 | 9 | 22 | 321 | 0
2030 | 8 | 9 | 23 | 306.7451 | 0
2030 | 8 | 10 | 0 | 294.6593 | 0
2030 | 8 | 10 | 1 | 286.8521 | 0
2030 | 8 | 10 | 2 | 277.6165 | 0
2030 | 8 | 10 | 3 | 270.4739 | 0
2030 | 8 | 10 | 4 | 267.3002 | 0
2030 | 8 | 10 | 5 | 269.214 | 0
2030 | 8 | 10 | 6 | 275.903 | 0
2030 | 8 | 10 | 7 | 283.9879 | 0
2030 | 8 | 10 | 8 | 301.7421 | 0
2030 | 8 | 10 | 9 | 323.4835 | 0
2030 | 8 | 10 | 10 | 340.2291 | 0
2030 | 8 | 10 | 11 | 351.2013 | 0
2030 | 8 | 10 | 12 | 356.4485 | 0
2030 | 8 | 10 | 13 | 358.5554 | 0
2030 | 8 | 10 | 14 | 358.1895 | 0
2030 | 8 | 10 | 15 | 357.6821 | 0
2030 | 8 | 10 | 16 | 357.1337 | 0
2030 | 8 | 10 | 17 | 353.7001 | 0
2030 | 8 | 10 | 18 | 349.1822 | 0
2030 | 8 | 10 | 19 | 340.05 | 0
2030 | 8 | 10 | 20 | 330.9052 | 0
2030 | 8 | 10 | 21 | 324.5387 | 0
2030 | 8 | 10 | 22 | 315.3564 | 0
2030 | 8 | 10 | 23 | 304.6405 | 0
2030 | 8 | 11 | 0 | 297.5766 | 0
2030 | 8 | 11 | 1 | 291.7603 | 0
2030 | 8 | 11 | 2 | 283.9673 | 0
2030 | 8 | 11 | 3 | 277.7704 | 0
2030 | 8 | 11 | 4 | 275.3511 | 0
2030 | 8 | 11 | 5 | 278.3517 | 0
2030 | 8 | 11 | 6 | 289.4631 | 0
2030 | 8 | 11 | 7 | 296.6223 | 0
2030 | 8 | 11 | 8 | 310.9579 | 0
2030 | 8 | 11 | 9 | 328.6198 | 0
2030 | 8 | 11 | 10 | 344.8444 | 0
2030 | 8 | 11 | 11 | 359.3778 | 0
2030 | 8 | 11 | 12 | 375.3599 | 0
2030 | 8 | 11 | 13 | 379.2794 | 0
2030 | 8 | 11 | 14 | 379.8442 | 0
2030 | 8 | 11 | 15 | 378.32 | 0
2030 | 8 | 11 | 16 | 377.4633 | 0
2030 | 8 | 11 | 17 | 375.9808 | 0
2030 | 8 | 11 | 18 | 378.6459 | 0
2030 | 8 | 11 | 19 | 367.6787 | 0
2030 | 8 | 11 | 20 | 357.3035 | 0
2030 | 8 | 11 | 21 | 350.7118 | 0
2030 | 8 | 11 | 22 | 339.5741 | 0
2030 | 8 | 11 | 23 | 324.5872 | 0
2030 | 8 | 12 | 0 | 320.0205 | 0
2030 | 8 | 12 | 1 | 307.5756 | 0
2030 | 8 | 12 | 2 | 299.6341 | 0
2030 | 8 | 12 | 3 | 295.2199 | 0
2030 | 8 | 12 | 4 | 299.4432 | 0
2030 | 8 | 12 | 5 | 314.4244 | 0
2030 | 8 | 12 | 6 | 348.8393 | 0
2030 | 8 | 12 | 7 | 376.6389 | 0
2030 | 8 | 12 | 8 | 398.1159 | 0
2030 | 8 | 12 | 9 | 415.3677 | 0
2030 | 8 | 12 | 10 | 427.7904 | 0
2030 | 8 | 12 | 11 | 439.1123 | 0
2030 | 8 | 12 | 12 | 448.5808 | 0
2030 | 8 | 12 | 13 | 450.9854 | 0
2030 | 8 | 12 | 14 | 450.3531 | 0
2030 | 8 | 12 | 15 | 446.8831 | 0
2030 | 8 | 12 | 16 | 444.6809 | 0
2030 | 8 | 12 | 17 | 437.7845 | 0
2030 | 8 | 12 | 18 | 421.287 | 0
2030 | 8 | 12 | 19 | 404.0214 | 0
2030 | 8 | 12 | 20 | 389.5835 | 0
2030 | 8 | 12 | 21 | 379.782 | 0
2030 | 8 | 12 | 22 | 364.4332 | 0
2030 | 8 | 12 | 23 | 347.6134 | 0
2030 | 8 | 13 | 0 | 323.4824 | 0
2030 | 8 | 13 | 1 | 316.3877 | 0
2030 | 8 | 13 | 2 | 308.3523 | 0
2030 | 8 | 13 | 3 | 303.9284 | 0
2030 | 8 | 13 | 4 | 308.0016 | 0
2030 | 8 | 13 | 5 | 322.5716 | 0
2030 | 8 | 13 | 6 | 351.4123 | 0
2030 | 8 | 13 | 7 | 381.9565 | 0
2030 | 8 | 13 | 8 | 406.4236 | 0
2030 | 8 | 13 | 9 | 426.5515 | 0
2030 | 8 | 13 | 10 | 441.061 | 0
2030 | 8 | 13 | 11 | 453.2012 | 0
2030 | 8 | 13 | 12 | 463.7928 | 0
2030 | 8 | 13 | 13 | 468.5351 | 0
2030 | 8 | 13 | 14 | 470.2504 | 0
2030 | 8 | 13 | 15 | 469.6587 | 0
2030 | 8 | 13 | 16 | 469.1656 | 0
2030 | 8 | 13 | 17 | 462.1026 | 0
2030 | 8 | 13 | 18 | 442.1488 | 0
2030 | 8 | 13 | 19 | 421.3261 | 0
2030 | 8 | 13 | 20 | 402.7138 | 0
2030 | 8 | 13 | 21 | 389.6545 | 0
2030 | 8 | 13 | 22 | 372.3876 | 0
2030 | 8 | 13 | 23 | 353.5712 | 0
2030 | 8 | 14 | 0 | 338.53 | 0
2030 | 8 | 14 | 1 | 327.0045 | 0
2030 | 8 | 14 | 2 | 317.4872 | 0
2030 | 8 | 14 | 3 | 311.8392 | 0
2030 | 8 | 14 | 4 | 315.0456 | 0
2030 | 8 | 14 | 5 | 329.22 | 0
2030 | 8 | 14 | 6 | 357.5066 | 0
2030 | 8 | 14 | 7 | 387.5889 | 0
2030 | 8 | 14 | 8 | 411.9863 | 0
2030 | 8 | 14 | 9 | 432.7046 | 0
2030 | 8 | 14 | 10 | 447.326 | 0
2030 | 8 | 14 | 11 | 458.7621 | 0
2030 | 8 | 14 | 12 | 467.6539 | 0
2030 | 8 | 14 | 13 | 470.8474 | 0
2030 | 8 | 14 | 14 | 471.637 | 0
2030 | 8 | 14 | 15 | 470.6615 | 0
2030 | 8 | 14 | 16 | 469.4331 | 0
2030 | 8 | 14 | 17 | 461.4465 | 0
2030 | 8 | 14 | 18 | 438.9837 | 0
2030 | 8 | 14 | 19 | 419.5457 | 0
2030 | 8 | 14 | 20 | 403.4137 | 0
2030 | 8 | 14 | 21 | 392.8267 | 0
2030 | 8 | 14 | 22 | 377.0638 | 0
2030 | 8 | 14 | 23 | 359.5399 | 0
2030 | 8 | 15 | 0 | 334.8733 | 0
2030 | 8 | 15 | 1 | 324.8983 | 0
2030 | 8 | 15 | 2 | 315.6446 | 0
2030 | 8 | 15 | 3 | 310.3183 | 0
2030 | 8 | 15 | 4 | 313.4435 | 0
2030 | 8 | 15 | 5 | 327.4174 | 0
2030 | 8 | 15 | 6 | 356.6864 | 0
2030 | 8 | 15 | 7 | 385.0905 | 0
2030 | 8 | 15 | 8 | 406.1275 | 0
2030 | 8 | 15 | 9 | 422.7211 | 0
2030 | 8 | 15 | 10 | 434.501 | 0
2030 | 8 | 15 | 11 | 445.2278 | 0
2030 | 8 | 15 | 12 | 459.754 | 0
2030 | 8 | 15 | 13 | 462.0863 | 0
2030 | 8 | 15 | 14 | 462.0886 | 0
2030 | 8 | 15 | 15 | 461.1581 | 0
2030 | 8 | 15 | 16 | 459.7221 | 0
2030 | 8 | 15 | 17 | 451.9109 | 0
2030 | 8 | 15 | 18 | 433.0089 | 0
2030 | 8 | 15 | 19 | 412.1567 | 0
2030 | 8 | 15 | 20 | 393.538 | 0
2030 | 8 | 15 | 21 | 381.0556 | 0
2030 | 8 | 15 | 22 | 365.3526 | 0
2030 | 8 | 15 | 23 | 348.1568 | 0
2030 | 8 | 16 | 0 | 331.3333 | 0
2030 | 8 | 16 | 1 | 319.1248 | 0
2030 | 8 | 16 | 2 | 309.5101 | 0
2030 | 8 | 16 | 3 | 303.4183 | 0
2030 | 8 | 16 | 4 | 305.8955 | 0
2030 | 8 | 16 | 5 | 318.9892 | 0
2030 | 8 | 16 | 6 | 349.0941 | 0
2030 | 8 | 16 | 7 | 376.7562 | 0
2030 | 8 | 16 | 8 | 399.1137 | 0
2030 | 8 | 16 | 9 | 419.1321 | 0
2030 | 8 | 16 | 10 | 433.1032 | 0
2030 | 8 | 16 | 11 | 444.3032 | 0
2030 | 8 | 16 | 12 | 455.0856 | 0
2030 | 8 | 16 | 13 | 457.7674 | 0
2030 | 8 | 16 | 14 | 458.9626 | 0
2030 | 8 | 16 | 15 | 458.5268 | 0
2030 | 8 | 16 | 16 | 457.2455 | 0
2030 | 8 | 16 | 17 | 449.3094 | 0
2030 | 8 | 16 | 18 | 426.5938 | 0
2030 | 8 | 16 | 19 | 405.4556 | 0
2030 | 8 | 16 | 20 | 388.0546 | 0
2030 | 8 | 16 | 21 | 377.0443 | 0
2030 | 8 | 16 | 22 | 362.7146 | 0
2030 | 8 | 16 | 23 | 348.5054 | 0
2030 | 8 | 17 | 0 | 330.4898 | 0
2030 | 8 | 17 | 1 | 317.4226 | 0
2030 | 8 | 17 | 2 | 307.7385 | 0
2030 | 8 | 17 | 3 | 300.5898 | 0
2030 | 8 | 17 | 4 | 297.4751 | 0
2030 | 8 | 17 | 5 | 300.1122 | 0
2030 | 8 | 17 | 6 | 308.6862 | 0
2030 | 8 | 17 | 7 | 317.7118 | 0
2030 | 8 | 17 | 8 | 336.4643 | 0
2030 | 8 | 17 | 9 | 359.083 | 0
2030 | 8 | 17 | 10 | 377.8176 | 0
2030 | 8 | 17 | 11 | 391.8105 | 0
2030 | 8 | 17 | 12 | 401.5131 | 0
2030 | 8 | 17 | 13 | 404.1759 | 0
2030 | 8 | 17 | 14 | 404.4973 | 0
2030 | 8 | 17 | 15 | 404.6161 | 0
2030 | 8 | 17 | 16 | 404.3125 | 0
2030 | 8 | 17 | 17 | 399.6933 | 0
2030 | 8 | 17 | 18 | 387.4893 | 0
2030 | 8 | 17 | 19 | 378.3149 | 0
2030 | 8 | 17 | 20 | 371.9433 | 0
2030 | 8 | 17 | 21 | 367.0896 | 0
2030 | 8 | 17 | 22 | 358.4065 | 0
2030 | 8 | 17 | 23 | 347.3601 | 0
2030 | 8 | 18 | 0 | 331.0344 | 0
2030 | 8 | 18 | 1 | 325.1795 | 0
2030 | 8 | 18 | 2 | 316.5888 | 0
2030 | 8 | 18 | 3 | 310.1324 | 0
2030 | 8 | 18 | 4 | 307.2355 | 0
2030 | 8 | 18 | 5 | 310.245 | 0
2030 | 8 | 18 | 6 | 320.1754 | 0
2030 | 8 | 18 | 7 | 326.4822 | 0
2030 | 8 | 18 | 8 | 340.6979 | 0
2030 | 8 | 18 | 9 | 358.8799 | 0
2030 | 8 | 18 | 10 | 375.4878 | 0
2030 | 8 | 18 | 11 | 390.4278 | 0
2030 | 8 | 18 | 12 | 405.5283 | 0
2030 | 8 | 18 | 13 | 409.6736 | 0
2030 | 8 | 18 | 14 | 411.1332 | 0
2030 | 8 | 18 | 15 | 411.6702 | 0
2030 | 8 | 18 | 16 | 411.8658 | 0
2030 | 8 | 18 | 17 | 408.9608 | 0
2030 | 8 | 18 | 18 | 400.6789 | 0
2030 | 8 | 18 | 19 | 391.6978 | 0
2030 | 8 | 18 | 20 | 384.9868 | 0
2030 | 8 | 18 | 21 | 380.3308 | 0
2030 | 8 | 18 | 22 | 370.8181 | 0
2030 | 8 | 18 | 23 | 357.2529 | 0
2030 | 8 | 19 | 0 | 337.1315 | 0
2030 | 8 | 19 | 1 | 320.4555 | 0
2030 | 8 | 19 | 2 | 311.037 | 0
2030 | 8 | 19 | 3 | 305.4174 | 0
2030 | 8 | 19 | 4 | 308.8633 | 0
2030 | 8 | 19 | 5 | 322.9292 | 0
2030 | 8 | 19 | 6 | 348.6224 | 0
2030 | 8 | 19 | 7 | 375.8115 | 0
2030 | 8 | 19 | 8 | 397.6737 | 0
2030 | 8 | 19 | 9 | 416.2095 | 0
2030 | 8 | 19 | 10 | 429.047 | 0
2030 | 8 | 19 | 11 | 438.3985 | 0
2030 | 8 | 19 | 12 | 445.517 | 0
2030 | 8 | 19 | 13 | 445.9451 | 0
2030 | 8 | 19 | 14 | 444.1898 | 0
2030 | 8 | 19 | 15 | 441.7897 | 0
2030 | 8 | 19 | 16 | 439.3982 | 0
2030 | 8 | 19 | 17 | 431.6156 | 0
2030 | 8 | 19 | 18 | 417.0828 | 0
2030 | 8 | 19 | 19 | 396.5466 | 0
2030 | 8 | 19 | 20 | 378.1058 | 0
2030 | 8 | 19 | 21 | 363.9691 | 0
2030 | 8 | 19 | 22 | 346.9606 | 0
2030 | 8 | 19 | 23 | 328.1668 | 0
2030 | 8 | 20 | 0 | 314.7134 | 0
2030 | 8 | 20 | 1 | 300.299 | 0
2030 | 8 | 20 | 2 | 291.6337 | 0
2030 | 8 | 20 | 3 | 286.4929 | 0
2030 | 8 | 20 | 4 | 289.416 | 0
2030 | 8 | 20 | 5 | 302.2629 | 0
2030 | 8 | 20 | 6 | 333.8596 | 0
2030 | 8 | 20 | 7 | 362.2561 | 0
2030 | 8 | 20 | 8 | 384.3324 | 0
2030 | 8 | 20 | 9 | 402.3916 | 0
2030 | 8 | 20 | 10 | 414.7349 | 0
2030 | 8 | 20 | 11 | 424.538 | 0
2030 | 8 | 20 | 12 | 433.4906 | 0
2030 | 8 | 20 | 13 | 435.6755 | 0
2030 | 8 | 20 | 14 | 435.282 | 0
2030 | 8 | 20 | 15 | 433.0875 | 0
2030 | 8 | 20 | 16 | 430.9013 | 0
2030 | 8 | 20 | 17 | 423.9285 | 0
2030 | 8 | 20 | 18 | 411.8752 | 0
2030 | 8 | 20 | 19 | 391.3832 | 0
2030 | 8 | 20 | 20 | 375.3314 | 0
2030 | 8 | 20 | 21 | 363.4121 | 0
2030 | 8 | 20 | 22 | 346.888 | 0
2030 | 8 | 20 | 23 | 329.3498 | 0
2030 | 8 | 21 | 0 | 312.3772 | 0
2030 | 8 | 21 | 1 | 300.6407 | 0
2030 | 8 | 21 | 2 | 291.7003 | 0
2030 | 8 | 21 | 3 | 286.312 | 0
2030 | 8 | 21 | 4 | 288.7111 | 0
2030 | 8 | 21 | 5 | 301.5199 | 0
2030 | 8 | 21 | 6 | 334.8184 | 0
2030 | 8 | 21 | 7 | 361.6483 | 0
2030 | 8 | 21 | 8 | 381.9612 | 0
2030 | 8 | 21 | 9 | 397.9324 | 0
2030 | 8 | 21 | 10 | 408.1865 | 0
2030 | 8 | 21 | 11 | 417.5805 | 0
2030 | 8 | 21 | 12 | 427.6747 | 0
2030 | 8 | 21 | 13 | 429.5955 | 0
2030 | 8 | 21 | 14 | 430.4026 | 0
2030 | 8 | 21 | 15 | 429.5294 | 0
2030 | 8 | 21 | 16 | 427.9019 | 0
2030 | 8 | 21 | 17 | 420.9356 | 0
2030 | 8 | 21 | 18 | 404.2036 | 0
2030 | 8 | 21 | 19 | 383.9193 | 0
2030 | 8 | 21 | 20 | 366.3033 | 0
2030 | 8 | 21 | 21 | 354.408 | 0
2030 | 8 | 21 | 22 | 339.7865 | 0
2030 | 8 | 21 | 23 | 322.7518 | 0
2030 | 8 | 22 | 0 | 303.7494 | 0
2030 | 8 | 22 | 1 | 291.7309 | 0
2030 | 8 | 22 | 2 | 283.5986 | 0
2030 | 8 | 22 | 3 | 278.7072 | 0
2030 | 8 | 22 | 4 | 281.6531 | 0
2030 | 8 | 22 | 5 | 294.495 | 0
2030 | 8 | 22 | 6 | 323.5732 | 0
2030 | 8 | 22 | 7 | 353.7565 | 0
2030 | 8 | 22 | 8 | 379.7094 | 0
2030 | 8 | 22 | 9 | 402.281 | 0
2030 | 8 | 22 | 10 | 417.8987 | 0
2030 | 8 | 22 | 11 | 429.7361 | 0
2030 | 8 | 22 | 12 | 437.6348 | 0
2030 | 8 | 22 | 13 | 440.4936 | 0
2030 | 8 | 22 | 14 | 440.8814 | 0
2030 | 8 | 22 | 15 | 439.3935 | 0
2030 | 8 | 22 | 16 | 437.4876 | 0
2030 | 8 | 22 | 17 | 430.5995 | 0
2030 | 8 | 22 | 18 | 413.794 | 0
2030 | 8 | 22 | 19 | 392.873 | 0
2030 | 8 | 22 | 20 | 376.8646 | 0
2030 | 8 | 22 | 21 | 364.4939 | 0
2030 | 8 | 22 | 22 | 347.9128 | 0
2030 | 8 | 22 | 23 | 330.2128 | 0
2030 | 8 | 23 | 0 | 318.0479 | 0
2030 | 8 | 23 | 1 | 297.2516 | 0
2030 | 8 | 23 | 2 | 286.8405 | 0
2030 | 8 | 23 | 3 | 280.0433 | 0
2030 | 8 | 23 | 4 | 280.9895 | 0
2030 | 8 | 23 | 5 | 292.354 | 0
2030 | 8 | 23 | 6 | 319.2794 | 0
2030 | 8 | 23 | 7 | 345.7845 | 0
2030 | 8 | 23 | 8 | 368.1249 | 0
2030 | 8 | 23 | 9 | 387.2307 | 0
2030 | 8 | 23 | 10 | 399.4062 | 0
2030 | 8 | 23 | 11 | 408.106 | 0
2030 | 8 | 23 | 12 | 412.1645 | 0
2030 | 8 | 23 | 13 | 412.5042 | 0
2030 | 8 | 23 | 14 | 412.8829 | 0
2030 | 8 | 23 | 15 | 413.3076 | 0
2030 | 8 | 23 | 16 | 412.2728 | 0
2030 | 8 | 23 | 17 | 404.722 | 0
2030 | 8 | 23 | 18 | 382.9603 | 0
2030 | 8 | 23 | 19 | 362.394 | 0
2030 | 8 | 23 | 20 | 346.4454 | 0
2030 | 8 | 23 | 21 | 335.7106 | 0
2030 | 8 | 23 | 22 | 322.8323 | 0
2030 | 8 | 23 | 23 | 309.6761 | 0
2030 | 8 | 24 | 0 | 290.2255 | 0
2030 | 8 | 24 | 1 | 290.597 | 0
2030 | 8 | 24 | 2 | 283.0398 | 0
2030 | 8 | 24 | 3 | 277.5064 | 0
2030 | 8 | 24 | 4 | 275.7886 | 0
2030 | 8 | 24 | 5 | 279.5326 | 0
2030 | 8 | 24 | 6 | 290.8079 | 0
2030 | 8 | 24 | 7 | 297.1489 | 0
2030 | 8 | 24 | 8 | 312.0337 | 0
2030 | 8 | 24 | 9 | 331.8343 | 0
2030 | 8 | 24 | 10 | 348.6609 | 0
2030 | 8 | 24 | 11 | 361.5163 | 0
2030 | 8 | 24 | 12 | 373.7446 | 0
2030 | 8 | 24 | 13 | 376.2171 | 0
2030 | 8 | 24 | 14 | 375.4308 | 0
2030 | 8 | 24 | 15 | 372.7749 | 0
2030 | 8 | 24 | 16 | 371.67 | 0
2030 | 8 | 24 | 17 | 368.5746 | 0
2030 | 8 | 24 | 18 | 361.9648 | 0
2030 | 8 | 24 | 19 | 354.3618 | 0
2030 | 8 | 24 | 20 | 350.0469 | 0
2030 | 8 | 24 | 21 | 345.6819 | 0
2030 | 8 | 24 | 22 | 336.9625 | 0
2030 | 8 | 24 | 23 | 326.743 | 0
2030 | 8 | 25 | 0 | 309.9955 | 0
2030 | 8 | 25 | 1 | 303.6887 | 0
2030 | 8 | 25 | 2 | 295.3451 | 0
2030 | 8 | 25 | 3 | 288.7474 | 0
2030 | 8 | 25 | 4 | 286.5008 | 0
2030 | 8 | 25 | 5 | 290.1441 | 0
2030 | 8 | 25 | 6 | 296.4101 | 0
2030 | 8 | 25 | 7 | 300.5592 | 0
2030 | 8 | 25 | 8 | 313.2407 | 0
2030 | 8 | 25 | 9 | 329.2662 | 0
2030 | 8 | 25 | 10 | 342.9351 | 0
2030 | 8 | 25 | 11 | 355.3292 | 0
2030 | 8 | 25 | 12 | 366.5231 | 0
2030 | 8 | 25 | 13 | 369.3071 | 0
2030 | 8 | 25 | 14 | 370.3173 | 0
2030 | 8 | 25 | 15 | 370.3514 | 0
2030 | 8 | 25 | 16 | 370.2668 | 0
2030 | 8 | 25 | 17 | 367.8512 | 0
2030 | 8 | 25 | 18 | 362.8195 | 0
2030 | 8 | 25 | 19 | 354.2033 | 0
2030 | 8 | 25 | 20 | 347.6742 | 0
2030 | 8 | 25 | 21 | 341.7963 | 0
2030 | 8 | 25 | 22 | 331.8445 | 0
2030 | 8 | 25 | 23 | 318.8415 | 0
2030 | 8 | 26 | 0 | 306.3604 | 0
2030 | 8 | 26 | 1 | 294.3153 | 0
2030 | 8 | 26 | 2 | 286.9453 | 0
2030 | 8 | 26 | 3 | 282.9989 | 0
2030 | 8 | 26 | 4 | 286.9001 | 0
2030 | 8 | 26 | 5 | 301.1743 | 0
2030 | 8 | 26 | 6 | 326.9658 | 0
2030 | 8 | 26 | 7 | 352.7642 | 0
2030 | 8 | 26 | 8 | 371.6653 | 0
2030 | 8 | 26 | 9 | 386.1417 | 0
2030 | 8 | 26 | 10 | 396.5666 | 0
2030 | 8 | 26 | 11 | 405.7569 | 0
2030 | 8 | 26 | 12 | 415.9726 | 0
2030 | 8 | 26 | 13 | 416.9283 | 0
2030 | 8 | 26 | 14 | 415.4417 | 0
2030 | 8 | 26 | 15 | 412.1058 | 0
2030 | 8 | 26 | 16 | 409.7499 | 0
2030 | 8 | 26 | 17 | 403.8547 | 0
2030 | 8 | 26 | 18 | 388.6553 | 0
2030 | 8 | 26 | 19 | 370.9408 | 0
2030 | 8 | 26 | 20 | 358.8697 | 0
2030 | 8 | 26 | 21 | 348.2662 | 0
2030 | 8 | 26 | 22 | 332.6386 | 0
2030 | 8 | 26 | 23 | 316.2229 | 0
2030 | 8 | 27 | 0 | 294.7797 | 0
2030 | 8 | 27 | 1 | 289.666 | 0
2030 | 8 | 27 | 2 | 282.2155 | 0
2030 | 8 | 27 | 3 | 278.0679 | 0
2030 | 8 | 27 | 4 | 281.3193 | 0
2030 | 8 | 27 | 5 | 294.6068 | 0
2030 | 8 | 27 | 6 | 319.8081 | 0
2030 | 8 | 27 | 7 | 347.5278 | 0
2030 | 8 | 27 | 8 | 370.1097 | 0
2030 | 8 | 27 | 9 | 388.5999 | 0
2030 | 8 | 27 | 10 | 401.0481 | 0
2030 | 8 | 27 | 11 | 411.1072 | 0
2030 | 8 | 27 | 12 | 419.9418 | 0
2030 | 8 | 27 | 13 | 422.5567 | 0
2030 | 8 | 27 | 14 | 424.0657 | 0
2030 | 8 | 27 | 15 | 424.6027 | 0
2030 | 8 | 27 | 16 | 423.7044 | 0
2030 | 8 | 27 | 17 | 417.338 | 0
2030 | 8 | 27 | 18 | 398.4506 | 0
2030 | 8 | 27 | 19 | 378.4646 | 0
2030 | 8 | 27 | 20 | 362.2897 | 0
2030 | 8 | 27 | 21 | 349.8318 | 0
2030 | 8 | 27 | 22 | 334.3197 | 0
2030 | 8 | 27 | 23 | 317.1034 | 0
2030 | 8 | 28 | 0 | 299.7958 | 0
2030 | 8 | 28 | 1 | 291.3518 | 0
2030 | 8 | 28 | 2 | 283.5403 | 0
2030 | 8 | 28 | 3 | 278.8259 | 0
2030 | 8 | 28 | 4 | 281.8207 | 0
2030 | 8 | 28 | 5 | 294.7424 | 0
2030 | 8 | 28 | 6 | 321.212 | 0
2030 | 8 | 28 | 7 | 350.2633 | 0
2030 | 8 | 28 | 8 | 374.9991 | 0
2030 | 8 | 28 | 9 | 396.207 | 0
2030 | 8 | 28 | 10 | 410.6505 | 0
2030 | 8 | 28 | 11 | 421.6815 | 0
2030 | 8 | 28 | 12 | 427.6478 | 0
2030 | 8 | 28 | 13 | 430.6992 | 0
2030 | 8 | 28 | 14 | 432.0779 | 0
2030 | 8 | 28 | 15 | 431.5581 | 0
2030 | 8 | 28 | 16 | 430.1607 | 0
2030 | 8 | 28 | 17 | 423.3883 | 0
2030 | 8 | 28 | 18 | 402.0897 | 0
2030 | 8 | 28 | 19 | 382.2452 | 0
2030 | 8 | 28 | 20 | 367.45 | 0
2030 | 8 | 28 | 21 | 355.0952 | 0
2030 | 8 | 28 | 22 | 338.8821 | 0
2030 | 8 | 28 | 23 | 320.7872 | 0
2030 | 8 | 29 | 0 | 307.8092 | 0
2030 | 8 | 29 | 1 | 288.8625 | 0
2030 | 8 | 29 | 2 | 279.8364 | 0
2030 | 8 | 29 | 3 | 274.2752 | 0
2030 | 8 | 29 | 4 | 275.9521 | 0
2030 | 8 | 29 | 5 | 287.3458 | 0
2030 | 8 | 29 | 6 | 314.3868 | 0
2030 | 8 | 29 | 7 | 341.2419 | 0
2030 | 8 | 29 | 8 | 362.1737 | 0
2030 | 8 | 29 | 9 | 378.6475 | 0
2030 | 8 | 29 | 10 | 389.4408 | 0
2030 | 8 | 29 | 11 | 397.5479 | 0
2030 | 8 | 29 | 12 | 401.5935 | 0
2030 | 8 | 29 | 13 | 401.8705 | 0
2030 | 8 | 29 | 14 | 400.7432 | 0
2030 | 8 | 29 | 15 | 399.1054 | 0
2030 | 8 | 29 | 16 | 397.2666 | 0
2030 | 8 | 29 | 17 | 391.0483 | 0
2030 | 8 | 29 | 18 | 376.3268 | 0
2030 | 8 | 29 | 19 | 357.3805 | 0
2030 | 8 | 29 | 20 | 343.5311 | 0
2030 | 8 | 29 | 21 | 332.5828 | 0
2030 | 8 | 29 | 22 | 318.6771 | 0
2030 | 8 | 29 | 23 | 302.9882 | 0
2030 | 8 | 30 | 0 | 287.1259 | 0
2030 | 8 | 30 | 1 | 272.6261 | 0
2030 | 8 | 30 | 2 | 264.6007 | 0
2030 | 8 | 30 | 3 | 259.3981 | 0
2030 | 8 | 30 | 4 | 261.2234 | 0
2030 | 8 | 30 | 5 | 272.4591 | 0
2030 | 8 | 30 | 6 | 299.0234 | 0
2030 | 8 | 30 | 7 | 326.1622 | 0
2030 | 8 | 30 | 8 | 349.7646 | 0
2030 | 8 | 30 | 9 | 370.7637 | 0
2030 | 8 | 30 | 10 | 384.5337 | 0
2030 | 8 | 30 | 11 | 394.7505 | 0
2030 | 8 | 30 | 12 | 400.0128 | 0
2030 | 8 | 30 | 13 | 402.3118 | 0
2030 | 8 | 30 | 14 | 403.8111 | 0
2030 | 8 | 30 | 15 | 404.4235 | 0
2030 | 8 | 30 | 16 | 403.4637 | 0
2030 | 8 | 30 | 17 | 397.1871 | 0
2030 | 8 | 30 | 18 | 377.2597 | 0
2030 | 8 | 30 | 19 | 356.6533 | 0
2030 | 8 | 30 | 20 | 341.4472 | 0
2030 | 8 | 30 | 21 | 329.7188 | 0
2030 | 8 | 30 | 22 | 316.1313 | 0
2030 | 8 | 30 | 23 | 302.8025 | 0
2030 | 8 | 31 | 0 | 290.5287 | 0
2030 | 8 | 31 | 1 | 284.8263 | 0
2030 | 8 | 31 | 2 | 276.5511 | 0
2030 | 8 | 31 | 3 | 270.1489 | 0
2030 | 8 | 31 | 4 | 268.2216 | 0
2030 | 8 | 31 | 5 | 271.7147 | 0
2030 | 8 | 31 | 6 | 281.0734 | 0
2030 | 8 | 31 | 7 | 290.3798 | 0
2030 | 8 | 31 | 8 | 311.2015 | 0
2030 | 8 | 31 | 9 | 337.1787 | 0
2030 | 8 | 31 | 10 | 358.0868 | 0
2030 | 8 | 31 | 11 | 372.7457 | 0
2030 | 8 | 31 | 12 | 383.0826 | 0
2030 | 8 | 31 | 13 | 386.3683 | 0
2030 | 8 | 31 | 14 | 387.9436 | 0
2030 | 8 | 31 | 15 | 389.9317 | 0
2030 | 8 | 31 | 16 | 390.2812 | 0
2030 | 8 | 31 | 17 | 386.441 | 0
2030 | 8 | 31 | 18 | 374.5025 | 0
2030 | 8 | 31 | 19 | 363.833 | 0
2030 | 8 | 31 | 20 | 354.9909 | 0
2030 | 8 | 31 | 21 | 347.5079 | 0
2030 | 8 | 31 | 22 | 337.8272 | 0
2030 | 8 | 31 | 23 | 325.5453 | 0
2030 | 9 | 1 | 0 | 313.8782 | 0
2030 | 9 | 1 | 1 | 298.0095 | 0
2030 | 9 | 1 | 2 | 289.5311 | 0
2030 | 9 | 1 | 3 | 282.7584 | 0
2030 | 9 | 1 | 4 | 280.1513 | 0
2030 | 9 | 1 | 5 | 282.8323 | 0
2030 | 9 | 1 | 6 | 289.8992 | 0
2030 | 9 | 1 | 7 | 295.5962 | 0
2030 | 9 | 1 | 8 | 313.2205 | 0
2030 | 9 | 1 | 9 | 336.3535 | 0
2030 | 9 | 1 | 10 | 356.3015 | 0
2030 | 9 | 1 | 11 | 370.9168 | 0
2030 | 9 | 1 | 12 | 381.4403 | 0
2030 | 9 | 1 | 13 | 384.9471 | 0
2030 | 9 | 1 | 14 | 387.7078 | 0
2030 | 9 | 1 | 15 | 391.778 | 0
2030 | 9 | 1 | 16 | 394.356 | 0
2030 | 9 | 1 | 17 | 391.0872 | 0
2030 | 9 | 1 | 18 | 375.3515 | 0
2030 | 9 | 1 | 19 | 365.8668 | 0
2030 | 9 | 1 | 20 | 357.5432 | 0
2030 | 9 | 1 | 21 | 349.6513 | 0
2030 | 9 | 1 | 22 | 340.5849 | 0
2030 | 9 | 1 | 23 | 326.6213 | 0
2030 | 9 | 2 | 0 | 313.1458 | 0
2030 | 9 | 2 | 1 | 312.3765 | 0
2030 | 9 | 2 | 2 | 304.722 | 0
2030 | 9 | 2 | 3 | 299.561 | 0
2030 | 9 | 2 | 4 | 300.8606 | 0
2030 | 9 | 2 | 5 | 307.9836 | 0
2030 | 9 | 2 | 6 | 323.5763 | 0
2030 | 9 | 2 | 7 | 333.4043 | 0
2030 | 9 | 2 | 8 | 347.6944 | 0
2030 | 9 | 2 | 9 | 367.7685 | 0
2030 | 9 | 2 | 10 | 388.4515 | 0
2030 | 9 | 2 | 11 | 404.5939 | 0
2030 | 9 | 2 | 12 | 415.5088 | 0
2030 | 9 | 2 | 13 | 420.8693 | 0
2030 | 9 | 2 | 14 | 422.0909 | 0
2030 | 9 | 2 | 15 | 421.6545 | 0
2030 | 9 | 2 | 16 | 423.461 | 0
2030 | 9 | 2 | 17 | 421.8937 | 0
2030 | 9 | 2 | 18 | 414.0062 | 0
2030 | 9 | 2 | 19 | 405.2676 | 0
2030 | 9 | 2 | 20 | 397.1684 | 0
2030 | 9 | 2 | 21 | 385.6653 | 0
2030 | 9 | 2 | 22 | 370.7459 | 0
2030 | 9 | 2 | 23 | 352.5445 | 0
2030 | 9 | 3 | 0 | 337.6339 | 0
2030 | 9 | 3 | 1 | 331.4077 | 0
2030 | 9 | 3 | 2 | 322.6159 | 0
2030 | 9 | 3 | 3 | 317.3406 | 0
2030 | 9 | 3 | 4 | 321.4931 | 0
2030 | 9 | 3 | 5 | 336.0708 | 0
2030 | 9 | 3 | 6 | 371.784 | 0
2030 | 9 | 3 | 7 | 400.942 | 0
2030 | 9 | 3 | 8 | 423.6886 | 0
2030 | 9 | 3 | 9 | 443.0152 | 0
2030 | 9 | 3 | 10 | 458.42 | 0
2030 | 9 | 3 | 11 | 471.3768 | 0
2030 | 9 | 3 | 12 | 482.1091 | 0
2030 | 9 | 3 | 13 | 486.3182 | 0
2030 | 9 | 3 | 14 | 486.9165 | 0
2030 | 9 | 3 | 15 | 484.6821 | 0
2030 | 9 | 3 | 16 | 483.0514 | 0
2030 | 9 | 3 | 17 | 473.6634 | 0
2030 | 9 | 3 | 18 | 453.6549 | 0
2030 | 9 | 3 | 19 | 433.8639 | 0
2030 | 9 | 3 | 20 | 416.4528 | 0
2030 | 9 | 3 | 21 | 401.1829 | 0
2030 | 9 | 3 | 22 | 383.4612 | 0
2030 | 9 | 3 | 23 | 362.8179 | 0
2030 | 9 | 4 | 0 | 345.6137 | 0
2030 | 9 | 4 | 1 | 333.1428 | 0
2030 | 9 | 4 | 2 | 324.0842 | 0
2030 | 9 | 4 | 3 | 318.5667 | 0
2030 | 9 | 4 | 4 | 322.3586 | 0
2030 | 9 | 4 | 5 | 336.5637 | 0
2030 | 9 | 4 | 6 | 366.2682 | 0
2030 | 9 | 4 | 7 | 396.2678 | 0
2030 | 9 | 4 | 8 | 419.3423 | 0
2030 | 9 | 4 | 9 | 439.3364 | 0
2030 | 9 | 4 | 10 | 455.3871 | 0
2030 | 9 | 4 | 11 | 467.9135 | 0
2030 | 9 | 4 | 12 | 479.2649 | 0
2030 | 9 | 4 | 13 | 482.6579 | 0
2030 | 9 | 4 | 14 | 482.2294 | 0
2030 | 9 | 4 | 15 | 479.9309 | 0
2030 | 9 | 4 | 16 | 478.1014 | 0
2030 | 9 | 4 | 17 | 468.7495 | 0
2030 | 9 | 4 | 18 | 449.3668 | 0
2030 | 9 | 4 | 19 | 429.0752 | 0
2030 | 9 | 4 | 20 | 412.0475 | 0
2030 | 9 | 4 | 21 | 396.5655 | 0
2030 | 9 | 4 | 22 | 378.5497 | 0
2030 | 9 | 4 | 23 | 357.8097 | 0
2030 | 9 | 5 | 0 | 343.2596 | 0
2030 | 9 | 5 | 1 | 336.3689 | 0
2030 | 9 | 5 | 2 | 327.5568 | 0
2030 | 9 | 5 | 3 | 322.5021 | 0
2030 | 9 | 5 | 4 | 326.21 | 0
2030 | 9 | 5 | 5 | 340.739 | 0
2030 | 9 | 5 | 6 | 366.7849 | 0
2030 | 9 | 5 | 7 | 394.4306 | 0
2030 | 9 | 5 | 8 | 414.5527 | 0
2030 | 9 | 5 | 9 | 431.251 | 0
2030 | 9 | 5 | 10 | 444.5031 | 0
2030 | 9 | 5 | 11 | 456.2901 | 0
2030 | 9 | 5 | 12 | 468.9097 | 0
2030 | 9 | 5 | 13 | 472.2461 | 0
2030 | 9 | 5 | 14 | 471.8432 | 0
2030 | 9 | 5 | 15 | 468.3922 | 0
2030 | 9 | 5 | 16 | 465.8337 | 0
2030 | 9 | 5 | 17 | 456.3385 | 0
2030 | 9 | 5 | 18 | 437.4142 | 0
2030 | 9 | 5 | 19 | 419.6471 | 0
2030 | 9 | 5 | 20 | 405.9452 | 0
2030 | 9 | 5 | 21 | 394.6633 | 0
2030 | 9 | 5 | 22 | 379.6907 | 0
2030 | 9 | 5 | 23 | 362.7616 | 0
2030 | 9 | 6 | 0 | 336.4892 | 0
2030 | 9 | 6 | 1 | 321.0168 | 0
2030 | 9 | 6 | 2 | 311.5 | 0
2030 | 9 | 6 | 3 | 305.4479 | 0
2030 | 9 | 6 | 4 | 307.7522 | 0
2030 | 9 | 6 | 5 | 320.4884 | 0
2030 | 9 | 6 | 6 | 349.7142 | 0
2030 | 9 | 6 | 7 | 375.6464 | 0
2030 | 9 | 6 | 8 | 392.8437 | 0
2030 | 9 | 6 | 9 | 407.2498 | 0
2030 | 9 | 6 | 10 | 418.755 | 0
2030 | 9 | 6 | 11 | 428.7232 | 0
2030 | 9 | 6 | 12 | 441.5775 | 0
2030 | 9 | 6 | 13 | 443.064 | 0
2030 | 9 | 6 | 14 | 441.807 | 0
2030 | 9 | 6 | 15 | 437.527 | 0
2030 | 9 | 6 | 16 | 434.5335 | 0
2030 | 9 | 6 | 17 | 425.5495 | 0
2030 | 9 | 6 | 18 | 410.2715 | 0
2030 | 9 | 6 | 19 | 390.2253 | 0
2030 | 9 | 6 | 20 | 374.0458 | 0
2030 | 9 | 6 | 21 | 360.2648 | 0
2030 | 9 | 6 | 22 | 345.4264 | 0
2030 | 9 | 6 | 23 | 329.7526 | 0
2030 | 9 | 7 | 0 | 317.4535 | 0
2030 | 9 | 7 | 1 | 293.4466 | 0
2030 | 9 | 7 | 2 | 284.1238 | 0
2030 | 9 | 7 | 3 | 276.839 | 0
2030 | 9 | 7 | 4 | 273.8673 | 0
2030 | 9 | 7 | 5 | 275.619 | 0
2030 | 9 | 7 | 6 | 281.9666 | 0
2030 | 9 | 7 | 7 | 287.4302 | 0
2030 | 9 | 7 | 8 | 297.6802 | 0
2030 | 9 | 7 | 9 | 311.7711 | 0
2030 | 9 | 7 | 10 | 323.8606 | 0
2030 | 9 | 7 | 11 | 332.2456 | 0
2030 | 9 | 7 | 12 | 340.159 | 0
2030 | 9 | 7 | 13 | 341.0131 | 0
2030 | 9 | 7 | 14 | 339.6 | 0
2030 | 9 | 7 | 15 | 339.2938 | 0
2030 | 9 | 7 | 16 | 338.1779 | 0
2030 | 9 | 7 | 17 | 331.6008 | 0
2030 | 9 | 7 | 18 | 325.0665 | 0
2030 | 9 | 7 | 19 | 319.9472 | 0
2030 | 9 | 7 | 20 | 313.9332 | 0
2030 | 9 | 7 | 21 | 305.7283 | 0
2030 | 9 | 7 | 22 | 297.694 | 0
2030 | 9 | 7 | 23 | 287.6495 | 0
2030 | 9 | 8 | 0 | 279.8931 | 0
2030 | 9 | 8 | 1 | 266.6282 | 0
2030 | 9 | 8 | 2 | 259.8626 | 0
2030 | 9 | 8 | 3 | 253.9561 | 0
2030 | 9 | 8 | 4 | 251.8505 | 0
2030 | 9 | 8 | 5 | 253.9656 | 0
2030 | 9 | 8 | 6 | 260.7051 | 0
2030 | 9 | 8 | 7 | 264.931 | 0
2030 | 9 | 8 | 8 | 275.5847 | 0
2030 | 9 | 8 | 9 | 290.9533 | 0
2030 | 9 | 8 | 10 | 304.7295 | 0
2030 | 9 | 8 | 11 | 315.1075 | 0
2030 | 9 | 8 | 12 | 322.9052 | 0
2030 | 9 | 8 | 13 | 325.2625 | 0
2030 | 9 | 8 | 14 | 325.2104 | 0
2030 | 9 | 8 | 15 | 325.4378 | 0
2030 | 9 | 8 | 16 | 324.7111 | 0
2030 | 9 | 8 | 17 | 322.0261 | 0
2030 | 9 | 8 | 18 | 321.2567 | 0
2030 | 9 | 8 | 19 | 317.2641 | 0
2030 | 9 | 8 | 20 | 312.6946 | 0
2030 | 9 | 8 | 21 | 306.3892 | 0
2030 | 9 | 8 | 22 | 297.741 | 0
2030 | 9 | 8 | 23 | 285.3973 | 0
2030 | 9 | 9 | 0 | 273.201 | 0
2030 | 9 | 9 | 1 | 265.8892 | 0
2030 | 9 | 9 | 2 | 260.3053 | 0
2030 | 9 | 9 | 3 | 257.4073 | 0
2030 | 9 | 9 | 4 | 261.1105 | 0
2030 | 9 | 9 | 5 | 274.2344 | 0
2030 | 9 | 9 | 6 | 304.4569 | 0
2030 | 9 | 9 | 7 | 328.7096 | 0
2030 | 9 | 9 | 8 | 345.4973 | 0
2030 | 9 | 9 | 9 | 357.7795 | 0
2030 | 9 | 9 | 10 | 366.1108 | 0
2030 | 9 | 9 | 11 | 375.1495 | 0
2030 | 9 | 9 | 12 | 385.4566 | 0
2030 | 9 | 9 | 13 | 387.2757 | 0
2030 | 9 | 9 | 14 | 387.1327 | 0
2030 | 9 | 9 | 15 | 384.4907 | 0
2030 | 9 | 9 | 16 | 382.4241 | 0
2030 | 9 | 9 | 17 | 376.1986 | 0
2030 | 9 | 9 | 18 | 361.636 | 0
2030 | 9 | 9 | 19 | 346.4397 | 0
2030 | 9 | 9 | 20 | 334.742 | 0
2030 | 9 | 9 | 21 | 323.0341 | 0
2030 | 9 | 9 | 22 | 308.6005 | 0
2030 | 9 | 9 | 23 | 291.7966 | 0
2030 | 9 | 10 | 0 | 279.058 | 0
2030 | 9 | 10 | 1 | 271.3604 | 0
2030 | 9 | 10 | 2 | 266.0713 | 0
2030 | 9 | 10 | 3 | 263.4395 | 0
2030 | 9 | 10 | 4 | 267.6043 | 0
2030 | 9 | 10 | 5 | 281.214 | 0
2030 | 9 | 10 | 6 | 308.3697 | 0
2030 | 9 | 10 | 7 | 338.9862 | 0
2030 | 9 | 10 | 8 | 361.9177 | 0
2030 | 9 | 10 | 9 | 380.693 | 0
2030 | 9 | 10 | 10 | 395.3115 | 0
2030 | 9 | 10 | 11 | 407.5176 | 0
2030 | 9 | 10 | 12 | 418.8734 | 0
2030 | 9 | 10 | 13 | 422.4673 | 0
2030 | 9 | 10 | 14 | 423.5558 | 0
2030 | 9 | 10 | 15 | 423.0354 | 0
2030 | 9 | 10 | 16 | 422.007 | 0
2030 | 9 | 10 | 17 | 415.2457 | 0
2030 | 9 | 10 | 18 | 395.6907 | 0
2030 | 9 | 10 | 19 | 378.5818 | 0
2030 | 9 | 10 | 20 | 365.1179 | 0
2030 | 9 | 10 | 21 | 350.9957 | 0
2030 | 9 | 10 | 22 | 333.4375 | 0
2030 | 9 | 10 | 23 | 313.4347 | 0
2030 | 9 | 11 | 0 | 305.1959 | 0
2030 | 9 | 11 | 1 | 285.7749 | 0
2030 | 9 | 11 | 2 | 276.9613 | 0
2030 | 9 | 11 | 3 | 271.6036 | 0
2030 | 9 | 11 | 4 | 273.0645 | 0
2030 | 9 | 11 | 5 | 284.3797 | 0
2030 | 9 | 11 | 6 | 312.4369 | 0
2030 | 9 | 11 | 7 | 340.1479 | 0
2030 | 9 | 11 | 8 | 357.3357 | 0
2030 | 9 | 11 | 9 | 369.0693 | 0
2030 | 9 | 11 | 10 | 377.1538 | 0
2030 | 9 | 11 | 11 | 384.0894 | 0
2030 | 9 | 11 | 12 | 390.3777 | 0
2030 | 9 | 11 | 13 | 391.0688 | 0
2030 | 9 | 11 | 14 | 389.7416 | 0
2030 | 9 | 11 | 15 | 388.2371 | 0
2030 | 9 | 11 | 16 | 386.4814 | 0
2030 | 9 | 11 | 17 | 377.8986 | 0
2030 | 9 | 11 | 18 | 360.7904 | 0
2030 | 9 | 11 | 19 | 345.9026 | 0
2030 | 9 | 11 | 20 | 332.1801 | 0
2030 | 9 | 11 | 21 | 319.1811 | 0
2030 | 9 | 11 | 22 | 305.0273 | 0
2030 | 9 | 11 | 23 | 288.0267 | 0
2030 | 9 | 12 | 0 | 272.6506 | 0
2030 | 9 | 12 | 1 | 259.7009 | 0
2030 | 9 | 12 | 2 | 253.007 | 0
2030 | 9 | 12 | 3 | 249.2109 | 0
2030 | 9 | 12 | 4 | 251.309 | 0
2030 | 9 | 12 | 5 | 262.3425 | 0
2030 | 9 | 12 | 6 | 289.8671 | 0
2030 | 9 | 12 | 7 | 317.5576 | 0
2030 | 9 | 12 | 8 | 336.3952 | 0
2030 | 9 | 12 | 9 | 349.7356 | 0
2030 | 9 | 12 | 10 | 358.1688 | 0
2030 | 9 | 12 | 11 | 365.8764 | 0
2030 | 9 | 12 | 12 | 375.5884 | 0
2030 | 9 | 12 | 13 | 377.3981 | 0
2030 | 9 | 12 | 14 | 376.4631 | 0
2030 | 9 | 12 | 15 | 375.2644 | 0
2030 | 9 | 12 | 16 | 374.111 | 0
2030 | 9 | 12 | 17 | 368.1182 | 0
2030 | 9 | 12 | 18 | 353.3066 | 0
2030 | 9 | 12 | 19 | 339.5672 | 0
2030 | 9 | 12 | 20 | 327.6906 | 0
2030 | 9 | 12 | 21 | 316.0005 | 0
2030 | 9 | 12 | 22 | 302.6909 | 0
2030 | 9 | 12 | 23 | 288.0658 | 0
2030 | 9 | 13 | 0 | 272.7697 | 0
2030 | 9 | 13 | 1 | 264.7436 | 0
2030 | 9 | 13 | 2 | 257.5685 | 0
2030 | 9 | 13 | 3 | 253.1021 | 0
2030 | 9 | 13 | 4 | 254.714 | 0
2030 | 9 | 13 | 5 | 265.8166 | 0
2030 | 9 | 13 | 6 | 293.0555 | 0
2030 | 9 | 13 | 7 | 319.6361 | 0
2030 | 9 | 13 | 8 | 338.0937 | 0
2030 | 9 | 13 | 9 | 353.5642 | 0
2030 | 9 | 13 | 10 | 364.5295 | 0
2030 | 9 | 13 | 11 | 373.1888 | 0
2030 | 9 | 13 | 12 | 380.2656 | 0
2030 | 9 | 13 | 13 | 381.3983 | 0
2030 | 9 | 13 | 14 | 381.7021 | 0
2030 | 9 | 13 | 15 | 380.4119 | 0
2030 | 9 | 13 | 16 | 379.0738 | 0
2030 | 9 | 13 | 17 | 373.0825 | 0
2030 | 9 | 13 | 18 | 355.1028 | 0
2030 | 9 | 13 | 19 | 339.5514 | 0
2030 | 9 | 13 | 20 | 326.0097 | 0
2030 | 9 | 13 | 21 | 314.1517 | 0
2030 | 9 | 13 | 22 | 301.999 | 0
2030 | 9 | 13 | 23 | 288.77 | 0
2030 | 9 | 14 | 0 | 276.5259 | 0
2030 | 9 | 14 | 1 | 262.1389 | 0
2030 | 9 | 14 | 2 | 254.5676 | 0
2030 | 9 | 14 | 3 | 248.7213 | 0
2030 | 9 | 14 | 4 | 246.8066 | 0
2030 | 9 | 14 | 5 | 250.2947 | 0
2030 | 9 | 14 | 6 | 259.6604 | 0
2030 | 9 | 14 | 7 | 266.4998 | 0
2030 | 9 | 14 | 8 | 280.0212 | 0
2030 | 9 | 14 | 9 | 298.0837 | 0
2030 | 9 | 14 | 10 | 313.1216 | 0
2030 | 9 | 14 | 11 | 323.0162 | 0
2030 | 9 | 14 | 12 | 328.9386 | 0
2030 | 9 | 14 | 13 | 330.4422 | 0
2030 | 9 | 14 | 14 | 330.0422 | 0
2030 | 9 | 14 | 15 | 329.9393 | 0
2030 | 9 | 14 | 16 | 330.197 | 0
2030 | 9 | 14 | 17 | 326.0371 | 0
2030 | 9 | 14 | 18 | 317.4783 | 0
2030 | 9 | 14 | 19 | 313.4041 | 0
2030 | 9 | 14 | 20 | 307.4495 | 0
2030 | 9 | 14 | 21 | 299.9466 | 0
2030 | 9 | 14 | 22 | 292.3825 | 0
2030 | 9 | 14 | 23 | 282.2552 | 0
2030 | 9 | 15 | 0 | 271.1303 | 0
2030 | 9 | 15 | 1 | 263.5711 | 0
2030 | 9 | 15 | 2 | 256.915 | 0
2030 | 9 | 15 | 3 | 251.22 | 0
2030 | 9 | 15 | 4 | 249.2187 | 0
2030 | 9 | 15 | 5 | 252.0857 | 0
2030 | 9 | 15 | 6 | 258.8904 | 0
2030 | 9 | 15 | 7 | 264.2253 | 0
2030 | 9 | 15 | 8 | 275.3485 | 0
2030 | 9 | 15 | 9 | 291.2287 | 0
2030 | 9 | 15 | 10 | 305.2122 | 0
2030 | 9 | 15 | 11 | 315.3722 | 0
2030 | 9 | 15 | 12 | 323.3009 | 0
2030 | 9 | 15 | 13 | 325.4606 | 0
2030 | 9 | 15 | 14 | 325.5153 | 0
2030 | 9 | 15 | 15 | 326.1211 | 0
2030 | 9 | 15 | 16 | 327.028 | 0
2030 | 9 | 15 | 17 | 324.4008 | 0
2030 | 9 | 15 | 18 | 321.0619 | 0
2030 | 9 | 15 | 19 | 317.2912 | 0
2030 | 9 | 15 | 20 | 311.1522 | 0
2030 | 9 | 15 | 21 | 303.3279 | 0
2030 | 9 | 15 | 22 | 294.2619 | 0
2030 | 9 | 15 | 23 | 281.6247 | 0
2030 | 9 | 16 | 0 | 272.7324 | 0
2030 | 9 | 16 | 1 | 257.2082 | 0
2030 | 9 | 16 | 2 | 251.2506 | 0
2030 | 9 | 16 | 3 | 247.9992 | 0
2030 | 9 | 16 | 4 | 251.1192 | 0
2030 | 9 | 16 | 5 | 263.3238 | 0
2030 | 9 | 16 | 6 | 292.8402 | 0
2030 | 9 | 16 | 7 | 320.4863 | 0
2030 | 9 | 16 | 8 | 339.7769 | 0
2030 | 9 | 16 | 9 | 354.8021 | 0
2030 | 9 | 16 | 10 | 365.3999 | 0
2030 | 9 | 16 | 11 | 374.3135 | 0
2030 | 9 | 16 | 12 | 381.8994 | 0
2030 | 9 | 16 | 13 | 384.1542 | 0
2030 | 9 | 16 | 14 | 384.4277 | 0
2030 | 9 | 16 | 15 | 383.7803 | 0
2030 | 9 | 16 | 16 | 382.3948 | 0
2030 | 9 | 16 | 17 | 375.1815 | 0
2030 | 9 | 16 | 18 | 358.3246 | 0
2030 | 9 | 16 | 19 | 343.8051 | 0
2030 | 9 | 16 | 20 | 330.1653 | 0
2030 | 9 | 16 | 21 | 317.1197 | 0
2030 | 9 | 16 | 22 | 302.7842 | 0
2030 | 9 | 16 | 23 | 285.7153 | 0
2030 | 9 | 17 | 0 | 271.36 | 0
2030 | 9 | 17 | 1 | 254.8789 | 0
2030 | 9 | 17 | 2 | 248.2834 | 0
2030 | 9 | 17 | 3 | 244.5757 | 0
2030 | 9 | 17 | 4 | 246.8359 | 0
2030 | 9 | 17 | 5 | 258.364 | 0
2030 | 9 | 17 | 6 | 287.8824 | 0
2030 | 9 | 17 | 7 | 317.0504 | 0
2030 | 9 | 17 | 8 | 336.4315 | 0
2030 | 9 | 17 | 9 | 350.576 | 0
2030 | 9 | 17 | 10 | 359.8732 | 0
2030 | 9 | 17 | 11 | 367.5175 | 0
2030 | 9 | 17 | 12 | 374.7396 | 0
2030 | 9 | 17 | 13 | 376.4436 | 0
2030 | 9 | 17 | 14 | 376.51 | 0
2030 | 9 | 17 | 15 | 375.4797 | 0
2030 | 9 | 17 | 16 | 374.2477 | 0
2030 | 9 | 17 | 17 | 367.6015 | 0
2030 | 9 | 17 | 18 | 351.6493 | 0
2030 | 9 | 17 | 19 | 337.9898 | 0
2030 | 9 | 17 | 20 | 324.4674 | 0
2030 | 9 | 17 | 21 | 311.5913 | 0
2030 | 9 | 17 | 22 | 297.1769 | 0
2030 | 9 | 17 | 23 | 280.5335 | 0
2030 | 9 | 18 | 0 | 264.5628 | 0
2030 | 9 | 18 | 1 | 255.4231 | 0
2030 | 9 | 18 | 2 | 249.0586 | 0
2030 | 9 | 18 | 3 | 245.4391 | 0
2030 | 9 | 18 | 4 | 247.6629 | 0
2030 | 9 | 18 | 5 | 259.338 | 0
2030 | 9 | 18 | 6 | 287.7132 | 0
2030 | 9 | 18 | 7 | 316.2284 | 0
2030 | 9 | 18 | 8 | 335.9082 | 0
2030 | 9 | 18 | 9 | 350.2251 | 0
2030 | 9 | 18 | 10 | 359.9613 | 0
2030 | 9 | 18 | 11 | 367.9388 | 0
2030 | 9 | 18 | 12 | 372.9819 | 0
2030 | 9 | 18 | 13 | 374.1065 | 0
2030 | 9 | 18 | 14 | 373.831 | 0
2030 | 9 | 18 | 15 | 372.7856 | 0
2030 | 9 | 18 | 16 | 372.0163 | 0
2030 | 9 | 18 | 17 | 367.044 | 0
2030 | 9 | 18 | 18 | 352.5101 | 0
2030 | 9 | 18 | 19 | 338.9543 | 0
2030 | 9 | 18 | 20 | 326.3929 | 0
2030 | 9 | 18 | 21 | 314.6336 | 0
2030 | 9 | 18 | 22 | 300.7195 | 0
2030 | 9 | 18 | 23 | 283.87 | 0
2030 | 9 | 19 | 0 | 265.7111 | 0
2030 | 9 | 19 | 1 | 256.9019 | 0
2030 | 9 | 19 | 2 | 250.6684 | 0
2030 | 9 | 19 | 3 | 247.1191 | 0
2030 | 9 | 19 | 4 | 249.252 | 0
2030 | 9 | 19 | 5 | 260.6739 | 0
2030 | 9 | 19 | 6 | 288.055 | 0
2030 | 9 | 19 | 7 | 315.6321 | 0
2030 | 9 | 19 | 8 | 334.4378 | 0
2030 | 9 | 19 | 9 | 346.8461 | 0
2030 | 9 | 19 | 10 | 354.0562 | 0
2030 | 9 | 19 | 11 | 360.9848 | 0
2030 | 9 | 19 | 12 | 368.317 | 0
2030 | 9 | 19 | 13 | 369.3058 | 0
2030 | 9 | 19 | 14 | 368.3853 | 0
2030 | 9 | 19 | 15 | 366.5758 | 0
2030 | 9 | 19 | 16 | 365.5007 | 0
2030 | 9 | 19 | 17 | 360.651 | 0
2030 | 9 | 19 | 18 | 346.0925 | 0
2030 | 9 | 19 | 19 | 334.9197 | 0
2030 | 9 | 19 | 20 | 323.2884 | 0
2030 | 9 | 19 | 21 | 311.2444 | 0
2030 | 9 | 19 | 22 | 297.8042 | 0
2030 | 9 | 19 | 23 | 282.3643 | 0
2030 | 9 | 20 | 0 | 267.6924 | 0
2030 | 9 | 20 | 1 | 258.2017 | 0
2030 | 9 | 20 | 2 | 251.9579 | 0
2030 | 9 | 20 | 3 | 248.0767 | 0
2030 | 9 | 20 | 4 | 249.9097 | 0
2030 | 9 | 20 | 5 | 260.9398 | 0
2030 | 9 | 20 | 6 | 284.8084 | 0
2030 | 9 | 20 | 7 | 311.6292 | 0
2030 | 9 | 20 | 8 | 329.9814 | 0
2030 | 9 | 20 | 9 | 344.0911 | 0
2030 | 9 | 20 | 10 | 353.5479 | 0
2030 | 9 | 20 | 11 | 361.1126 | 0
2030 | 9 | 20 | 12 | 365.9198 | 0
2030 | 9 | 20 | 13 | 366.2633 | 0
2030 | 9 | 20 | 14 | 365.7688 | 0
2030 | 9 | 20 | 15 | 364.0925 | 0
2030 | 9 | 20 | 16 | 363.1322 | 0
2030 | 9 | 20 | 17 | 358.3927 | 0
2030 | 9 | 20 | 18 | 343.6693 | 0
2030 | 9 | 20 | 19 | 330.9656 | 0
2030 | 9 | 20 | 20 | 318.7941 | 0
2030 | 9 | 20 | 21 | 307.5156 | 0
2030 | 9 | 20 | 22 | 295.0964 | 0
2030 | 9 | 20 | 23 | 281.6706 | 0
2030 | 9 | 21 | 0 | 267.9801 | 0
2030 | 9 | 21 | 1 | 261.4848 | 0
2030 | 9 | 21 | 2 | 254.4017 | 0
2030 | 9 | 21 | 3 | 248.9561 | 0
2030 | 9 | 21 | 4 | 247.0749 | 0
2030 | 9 | 21 | 5 | 251.0552 | 0
2030 | 9 | 21 | 6 | 260.556 | 0
2030 | 9 | 21 | 7 | 268.1474 | 0
2030 | 9 | 21 | 8 | 281.1658 | 0
2030 | 9 | 21 | 9 | 297.8758 | 0
2030 | 9 | 21 | 10 | 311.795 | 0
2030 | 9 | 21 | 11 | 321.5883 | 0
2030 | 9 | 21 | 12 | 326.3965 | 0
2030 | 9 | 21 | 13 | 327.8232 | 0
2030 | 9 | 21 | 14 | 327.0368 | 0
2030 | 9 | 21 | 15 | 326.9992 | 0
2030 | 9 | 21 | 16 | 326.8803 | 0
2030 | 9 | 21 | 17 | 322.2666 | 0
2030 | 9 | 21 | 18 | 317.5096 | 0
2030 | 9 | 21 | 19 | 314.5182 | 0
2030 | 9 | 21 | 20 | 308.4106 | 0
2030 | 9 | 21 | 21 | 300.1238 | 0
2030 | 9 | 21 | 22 | 291.9927 | 0
2030 | 9 | 21 | 23 | 281.5266 | 0
2030 | 9 | 22 | 0 | 271.4585 | 0
2030 | 9 | 22 | 1 | 259.4284 | 0
2030 | 9 | 22 | 2 | 252.7396 | 0
2030 | 9 | 22 | 3 | 247.4185 | 0
2030 | 9 | 22 | 4 | 245.6392 | 0
2030 | 9 | 22 | 5 | 249.3429 | 0
2030 | 9 | 22 | 6 | 257.4213 | 0
2030 | 9 | 22 | 7 | 263.5971 | 0
2030 | 9 | 22 | 8 | 273.3048 | 0
2030 | 9 | 22 | 9 | 288.2617 | 0
2030 | 9 | 22 | 10 | 302.0663 | 0
2030 | 9 | 22 | 11 | 312.2513 | 0
2030 | 9 | 22 | 12 | 318.5621 | 0
2030 | 9 | 22 | 13 | 321.1722 | 0
2030 | 9 | 22 | 14 | 321.334 | 0
2030 | 9 | 22 | 15 | 321.0777 | 0
2030 | 9 | 22 | 16 | 321.6144 | 0
2030 | 9 | 22 | 17 | 319.0378 | 0
2030 | 9 | 22 | 18 | 312.5026 | 0
2030 | 9 | 22 | 19 | 310.1217 | 0
2030 | 9 | 22 | 20 | 303.9459 | 0
2030 | 9 | 22 | 21 | 296.3398 | 0
2030 | 9 | 22 | 22 | 286.9906 | 0
2030 | 9 | 22 | 23 | 274.5584 | 0
2030 | 9 | 23 | 0 | 262.6558 | 0
2030 | 9 | 23 | 1 | 252.0114 | 0
2030 | 9 | 23 | 2 | 246.6814 | 0
2030 | 9 | 23 | 3 | 243.9257 | 0
2030 | 9 | 23 | 4 | 247.3623 | 0
2030 | 9 | 23 | 5 | 260.1747 | 0
2030 | 9 | 23 | 6 | 288.9549 | 0
2030 | 9 | 23 | 7 | 315.9375 | 0
2030 | 9 | 23 | 8 | 334.2398 | 0
2030 | 9 | 23 | 9 | 347.8643 | 0
2030 | 9 | 23 | 10 | 356.8779 | 0
2030 | 9 | 23 | 11 | 364.7357 | 0
2030 | 9 | 23 | 12 | 371.3753 | 0
2030 | 9 | 23 | 13 | 372.1082 | 0
2030 | 9 | 23 | 14 | 371.7779 | 0
2030 | 9 | 23 | 15 | 370.6801 | 0
2030 | 9 | 23 | 16 | 369.3692 | 0
2030 | 9 | 23 | 17 | 364.4127 | 0
2030 | 9 | 23 | 18 | 348.7904 | 0
2030 | 9 | 23 | 19 | 336.2686 | 0
2030 | 9 | 23 | 20 | 323.1976 | 0
2030 | 9 | 23 | 21 | 311.1891 | 0
2030 | 9 | 23 | 22 | 296.6704 | 0
2030 | 9 | 23 | 23 | 280.0906 | 0
2030 | 9 | 24 | 0 | 262.341 | 0
2030 | 9 | 24 | 1 | 262.0587 | 0
2030 | 9 | 24 | 2 | 256.6457 | 0
2030 | 9 | 24 | 3 | 254.0572 | 0
2030 | 9 | 24 | 4 | 257.5744 | 0
2030 | 9 | 24 | 5 | 270.9291 | 0
2030 | 9 | 24 | 6 | 303.4871 | 0
2030 | 9 | 24 | 7 | 333.3605 | 0
2030 | 9 | 24 | 8 | 352.8112 | 0
2030 | 9 | 24 | 9 | 367.1162 | 0
2030 | 9 | 24 | 10 | 378.2415 | 0
2030 | 9 | 24 | 11 | 389.214 | 0
2030 | 9 | 24 | 12 | 402.7373 | 0
2030 | 9 | 24 | 13 | 406.9021 | 0
2030 | 9 | 24 | 14 | 408.7469 | 0
2030 | 9 | 24 | 15 | 408.7639 | 0
2030 | 9 | 24 | 16 | 407.6368 | 0
2030 | 9 | 24 | 17 | 400.4098 | 0
2030 | 9 | 24 | 18 | 382.8196 | 0
2030 | 9 | 24 | 19 | 367.8991 | 0
2030 | 9 | 24 | 20 | 353.8906 | 0
2030 | 9 | 24 | 21 | 339.5798 | 0
2030 | 9 | 24 | 22 | 322.5981 | 0
2030 | 9 | 24 | 23 | 303.0666 | 0
2030 | 9 | 25 | 0 | 290.0417 | 0
2030 | 9 | 25 | 1 | 281.6986 | 0
2030 | 9 | 25 | 2 | 274.3054 | 0
2030 | 9 | 25 | 3 | 270.1591 | 0
2030 | 9 | 25 | 4 | 272.4618 | 0
2030 | 9 | 25 | 5 | 285.0712 | 0
2030 | 9 | 25 | 6 | 315.0243 | 0
2030 | 9 | 25 | 7 | 343.9297 | 0
2030 | 9 | 25 | 8 | 360.6415 | 0
2030 | 9 | 25 | 9 | 371.4018 | 0
2030 | 9 | 25 | 10 | 379.747 | 0
2030 | 9 | 25 | 11 | 388.717 | 0
2030 | 9 | 25 | 12 | 399.3198 | 0
2030 | 9 | 25 | 13 | 401.4477 | 0
2030 | 9 | 25 | 14 | 401.5773 | 0
2030 | 9 | 25 | 15 | 399.2864 | 0
2030 | 9 | 25 | 16 | 397.2239 | 0
2030 | 9 | 25 | 17 | 389.5783 | 0
2030 | 9 | 25 | 18 | 374.5593 | 0
2030 | 9 | 25 | 19 | 359.4655 | 0
2030 | 9 | 25 | 20 | 343.9292 | 0
2030 | 9 | 25 | 21 | 329.1818 | 0
2030 | 9 | 25 | 22 | 313.0608 | 0
2030 | 9 | 25 | 23 | 293.1963 | 0
2030 | 9 | 26 | 0 | 280.8784 | 0
2030 | 9 | 26 | 1 | 268.2372 | 0
2030 | 9 | 26 | 2 | 260.7728 | 0
2030 | 9 | 26 | 3 | 256.3365 | 0
2030 | 9 | 26 | 4 | 257.9457 | 0
2030 | 9 | 26 | 5 | 268.9164 | 0
2030 | 9 | 26 | 6 | 296.6096 | 0
2030 | 9 | 26 | 7 | 326.2605 | 0
2030 | 9 | 26 | 8 | 345.7005 | 0
2030 | 9 | 26 | 9 | 359.8577 | 0
2030 | 9 | 26 | 10 | 369.66 | 0
2030 | 9 | 26 | 11 | 378.2833 | 0
2030 | 9 | 26 | 12 | 383.8918 | 0
2030 | 9 | 26 | 13 | 385.4967 | 0
2030 | 9 | 26 | 14 | 385.2492 | 0
2030 | 9 | 26 | 15 | 384.3495 | 0
2030 | 9 | 26 | 16 | 382.671 | 0
2030 | 9 | 26 | 17 | 375.9859 | 0
2030 | 9 | 26 | 18 | 359.8269 | 0
2030 | 9 | 26 | 19 | 346.0596 | 0
2030 | 9 | 26 | 20 | 332.3673 | 0
2030 | 9 | 26 | 21 | 320.2722 | 0
2030 | 9 | 26 | 22 | 306.3319 | 0
2030 | 9 | 26 | 23 | 289.933 | 0
2030 | 9 | 27 | 0 | 274.3353 | 0
2030 | 9 | 27 | 1 | 277.545 | 0
2030 | 9 | 27 | 2 | 271.7906 | 0
2030 | 9 | 27 | 3 | 268.6502 | 0
2030 | 9 | 27 | 4 | 272.0718 | 0
2030 | 9 | 27 | 5 | 285.9154 | 0
2030 | 9 | 27 | 6 | 313.9788 | 0
2030 | 9 | 27 | 7 | 344.8838 | 0
2030 | 9 | 27 | 8 | 365.4942 | 0
2030 | 9 | 27 | 9 | 383.6604 | 0
2030 | 9 | 27 | 10 | 398.8065 | 0
2030 | 9 | 27 | 11 | 412.2697 | 0
2030 | 9 | 27 | 12 | 425.4509 | 0
2030 | 9 | 27 | 13 | 429.1312 | 0
2030 | 9 | 27 | 14 | 429.6754 | 0
2030 | 9 | 27 | 15 | 427.5427 | 0
2030 | 9 | 27 | 16 | 424.2946 | 0
2030 | 9 | 27 | 17 | 415.2969 | 0
2030 | 9 | 27 | 18 | 400.9064 | 0
2030 | 9 | 27 | 19 | 382.6409 | 0
2030 | 9 | 27 | 20 | 366.0842 | 0
2030 | 9 | 27 | 21 | 349.9542 | 0
2030 | 9 | 27 | 22 | 331.8924 | 0
2030 | 9 | 27 | 23 | 313.005 | 0
2030 | 9 | 28 | 0 | 312.6931 | 0
2030 | 9 | 28 | 1 | 286.4283 | 0
2030 | 9 | 28 | 2 | 276.6095 | 0
2030 | 9 | 28 | 3 | 269.1741 | 0
2030 | 9 | 28 | 4 | 266.2337 | 0
2030 | 9 | 28 | 5 | 269.3349 | 0
2030 | 9 | 28 | 6 | 274.8566 | 0
2030 | 9 | 28 | 7 | 281.299 | 0
2030 | 9 | 28 | 8 | 291.949 | 0
2030 | 9 | 28 | 9 | 305.8513 | 0
2030 | 9 | 28 | 10 | 316.3915 | 0
2030 | 9 | 28 | 11 | 323.7113 | 0
2030 | 9 | 28 | 12 | 327.8155 | 0
2030 | 9 | 28 | 13 | 327.954 | 0
2030 | 9 | 28 | 14 | 327.5166 | 0
2030 | 9 | 28 | 15 | 328.3995 | 0
2030 | 9 | 28 | 16 | 327.6115 | 0
2030 | 9 | 28 | 17 | 320.3082 | 0
2030 | 9 | 28 | 18 | 311.9742 | 0
2030 | 9 | 28 | 19 | 308.6723 | 0
2030 | 9 | 28 | 20 | 300.547 | 0
2030 | 9 | 28 | 21 | 291.2734 | 0
2030 | 9 | 28 | 22 | 283.2649 | 0
2030 | 9 | 28 | 23 | 273.2953 | 0
2030 | 9 | 29 | 0 | 264.4455 | 0
2030 | 9 | 29 | 1 | 258.2166 | 0
2030 | 9 | 29 | 2 | 252.3488 | 0
2030 | 9 | 29 | 3 | 247.4368 | 0
2030 | 9 | 29 | 4 | 245.7518 | 0
2030 | 9 | 29 | 5 | 248.7475 | 0
2030 | 9 | 29 | 6 | 256.9872 | 0
2030 | 9 | 29 | 7 | 261.7606 | 0
2030 | 9 | 29 | 8 | 271.5112 | 0
2030 | 9 | 29 | 9 | 286.9952 | 0
2030 | 9 | 29 | 10 | 300.0575 | 0
2030 | 9 | 29 | 11 | 309.3989 | 0
2030 | 9 | 29 | 12 | 315.7195 | 0
2030 | 9 | 29 | 13 | 316.5367 | 0
2030 | 9 | 29 | 14 | 315.9622 | 0
2030 | 9 | 29 | 15 | 315.3095 | 0
2030 | 9 | 29 | 16 | 314.7003 | 0
2030 | 9 | 29 | 17 | 313.7063 | 0
2030 | 9 | 29 | 18 | 310.2879 | 0
2030 | 9 | 29 | 19 | 310.2683 | 0
2030 | 9 | 29 | 20 | 305.72 | 0
2030 | 9 | 29 | 21 | 298.8637 | 0
2030 | 9 | 29 | 22 | 289.865 | 0
2030 | 9 | 29 | 23 | 277.1933 | 0
2030 | 9 | 30 | 0 | 261.6995 | 0
2030 | 9 | 30 | 1 | 258.6813 | 0
2030 | 9 | 30 | 2 | 253.1061 | 0
2030 | 9 | 30 | 3 | 250.1367 | 0
2030 | 9 | 30 | 4 | 253.3402 | 0
2030 | 9 | 30 | 5 | 266.3622 | 0
2030 | 9 | 30 | 6 | 295.4279 | 0
2030 | 9 | 30 | 7 | 321.772 | 0
2030 | 9 | 30 | 8 | 339.0296 | 0
2030 | 9 | 30 | 9 | 351.4009 | 0
2030 | 9 | 30 | 10 | 358.5359 | 0
2030 | 9 | 30 | 11 | 365.3294 | 0
2030 | 9 | 30 | 12 | 372.3027 | 0
2030 | 9 | 30 | 13 | 373.6494 | 0
2030 | 9 | 30 | 14 | 373.3572 | 0
2030 | 9 | 30 | 15 | 371.1421 | 0
2030 | 9 | 30 | 16 | 368.6138 | 0
2030 | 9 | 30 | 17 | 362.9538 | 0
2030 | 9 | 30 | 18 | 351.8116 | 0
2030 | 9 | 30 | 19 | 342.141 | 0
2030 | 9 | 30 | 20 | 329.4114 | 0
2030 | 9 | 30 | 21 | 316.9505 | 0
2030 | 9 | 30 | 22 | 302.5118 | 0
2030 | 9 | 30 | 23 | 285.2091 | 0
2030 | 10 | 1 | 0 | 267.4682 | 0
2030 | 10 | 1 | 1 | 251.461 | 0
2030 | 10 | 1 | 2 | 246.1802 | 0
2030 | 10 | 1 | 3 | 243.7242 | 0
2030 | 10 | 1 | 4 | 246.0999 | 0
2030 | 10 | 1 | 5 | 257.3992 | 0
2030 | 10 | 1 | 6 | 284.5553 | 0
2030 | 10 | 1 | 7 | 313.2641 | 0
2030 | 10 | 1 | 8 | 329.4458 | 0
2030 | 10 | 1 | 9 | 339.5695 | 0
2030 | 10 | 1 | 10 | 345.2069 | 0
2030 | 10 | 1 | 11 | 350.7491 | 0
2030 | 10 | 1 | 12 | 359.3349 | 0
2030 | 10 | 1 | 13 | 360.2965 | 0
2030 | 10 | 1 | 14 | 359.518 | 0
2030 | 10 | 1 | 15 | 357.6493 | 0
2030 | 10 | 1 | 16 | 356.7589 | 0
2030 | 10 | 1 | 17 | 352.0458 | 0
2030 | 10 | 1 | 18 | 341.0428 | 0
2030 | 10 | 1 | 19 | 332.2296 | 0
2030 | 10 | 1 | 20 | 318.921 | 0
2030 | 10 | 1 | 21 | 306.6616 | 0
2030 | 10 | 1 | 22 | 292.8194 | 0
2030 | 10 | 1 | 23 | 276.7459 | 0
2030 | 10 | 2 | 0 | 262.1795 | 0
2030 | 10 | 2 | 1 | 253.0342 | 0
2030 | 10 | 2 | 2 | 247.2712 | 0
2030 | 10 | 2 | 3 | 244.3162 | 0
2030 | 10 | 2 | 4 | 246.3424 | 0
2030 | 10 | 2 | 5 | 257.371 | 0
2030 | 10 | 2 | 6 | 284.516 | 0
2030 | 10 | 2 | 7 | 314.1001 | 0
2030 | 10 | 2 | 8 | 331.6966 | 0
2030 | 10 | 2 | 9 | 344.0331 | 0
2030 | 10 | 2 | 10 | 352.2224 | 0
2030 | 10 | 2 | 11 | 359.2254 | 0
2030 | 10 | 2 | 12 | 364.6104 | 0
2030 | 10 | 2 | 13 | 365.3533 | 0
2030 | 10 | 2 | 14 | 364.7139 | 0
2030 | 10 | 2 | 15 | 363.3071 | 0
2030 | 10 | 2 | 16 | 362.436 | 0
2030 | 10 | 2 | 17 | 357.4835 | 0
2030 | 10 | 2 | 18 | 344.6969 | 0
2030 | 10 | 2 | 19 | 334.5234 | 0
2030 | 10 | 2 | 20 | 321.0813 | 0
2030 | 10 | 2 | 21 | 309.6569 | 0
2030 | 10 | 2 | 22 | 296.1909 | 0
2030 | 10 | 2 | 23 | 279.8129 | 0
2030 | 10 | 3 | 0 | 263.8102 | 0
2030 | 10 | 3 | 1 | 254.6396 | 0
2030 | 10 | 3 | 2 | 248.6077 | 0
2030 | 10 | 3 | 3 | 245.4715 | 0
2030 | 10 | 3 | 4 | 247.2867 | 0
2030 | 10 | 3 | 5 | 258.1413 | 0
2030 | 10 | 3 | 6 | 285.8302 | 0
2030 | 10 | 3 | 7 | 314.9978 | 0
2030 | 10 | 3 | 8 | 333.0954 | 0
2030 | 10 | 3 | 9 | 345.2915 | 0
2030 | 10 | 3 | 10 | 352.8191 | 0
2030 | 10 | 3 | 11 | 359.8165 | 0
2030 | 10 | 3 | 12 | 364.8046 | 0
2030 | 10 | 3 | 13 | 365.1906 | 0
2030 | 10 | 3 | 14 | 364.1148 | 0
2030 | 10 | 3 | 15 | 362.5271 | 0
2030 | 10 | 3 | 16 | 361.6834 | 0
2030 | 10 | 3 | 17 | 357.4217 | 0
2030 | 10 | 3 | 18 | 344.1122 | 0
2030 | 10 | 3 | 19 | 333.3328 | 0
2030 | 10 | 3 | 20 | 319.2311 | 0
2030 | 10 | 3 | 21 | 307.3769 | 0
2030 | 10 | 3 | 22 | 294.2267 | 0
2030 | 10 | 3 | 23 | 279.0151 | 0
2030 | 10 | 4 | 0 | 266.6329 | 0
2030 | 10 | 4 | 1 | 252.3077 | 0
2030 | 10 | 4 | 2 | 245.9396 | 0
2030 | 10 | 4 | 3 | 242.3189 | 0
2030 | 10 | 4 | 4 | 243.6866 | 0
2030 | 10 | 4 | 5 | 254.4053 | 0
2030 | 10 | 4 | 6 | 279.4251 | 0
2030 | 10 | 4 | 7 | 307.3821 | 0
2030 | 10 | 4 | 8 | 324.1815 | 0
2030 | 10 | 4 | 9 | 336.7317 | 0
2030 | 10 | 4 | 10 | 344.3067 | 0
2030 | 10 | 4 | 11 | 350.2297 | 0
2030 | 10 | 4 | 12 | 355.546 | 0
2030 | 10 | 4 | 13 | 355.2262 | 0
2030 | 10 | 4 | 14 | 353.7238 | 0
2030 | 10 | 4 | 15 | 351.7327 | 0
2030 | 10 | 4 | 16 | 350.0646 | 0
2030 | 10 | 4 | 17 | 343.2845 | 0
2030 | 10 | 4 | 18 | 331.6717 | 0
2030 | 10 | 4 | 19 | 321.4535 | 0
2030 | 10 | 4 | 20 | 307.4998 | 0
2030 | 10 | 4 | 21 | 296.1306 | 0
2030 | 10 | 4 | 22 | 283.9428 | 0
2030 | 10 | 4 | 23 | 271.2881 | 0
2030 | 10 | 5 | 0 | 257.1558 | 0
2030 | 10 | 5 | 1 | 249.295 | 0
2030 | 10 | 5 | 2 | 243.0419 | 0
2030 | 10 | 5 | 3 | 238.4278 | 0
2030 | 10 | 5 | 4 | 237.3256 | 0
2030 | 10 | 5 | 5 | 241.2669 | 0
2030 | 10 | 5 | 6 | 250.1384 | 0
2030 | 10 | 5 | 7 | 256.8806 | 0
2030 | 10 | 5 | 8 | 267.4539 | 0
2030 | 10 | 5 | 9 | 282.2776 | 0
2030 | 10 | 5 | 10 | 293.3083 | 0
2030 | 10 | 5 | 11 | 301.4274 | 0
2030 | 10 | 5 | 12 | 307.8328 | 0
2030 | 10 | 5 | 13 | 307.226 | 0
2030 | 10 | 5 | 14 | 306.5135 | 0
2030 | 10 | 5 | 15 | 306.5485 | 0
2030 | 10 | 5 | 16 | 306.9371 | 0
2030 | 10 | 5 | 17 | 304.2056 | 0
2030 | 10 | 5 | 18 | 300.0239 | 0
2030 | 10 | 5 | 19 | 298.4018 | 0
2030 | 10 | 5 | 20 | 290.9572 | 0
2030 | 10 | 5 | 21 | 283.9703 | 0
2030 | 10 | 5 | 22 | 276.926 | 0
2030 | 10 | 5 | 23 | 267.7816 | 0
2030 | 10 | 6 | 0 | 256.0786 | 0
2030 | 10 | 6 | 1 | 251.062 | 0
2030 | 10 | 6 | 2 | 245.489 | 0
2030 | 10 | 6 | 3 | 241.1981 | 0
2030 | 10 | 6 | 4 | 239.6842 | 0
2030 | 10 | 6 | 5 | 243.6256 | 0
2030 | 10 | 6 | 6 | 251.0849 | 0
2030 | 10 | 6 | 7 | 256.5097 | 0
2030 | 10 | 6 | 8 | 264.995 | 0
2030 | 10 | 6 | 9 | 278.3385 | 0
2030 | 10 | 6 | 10 | 289.2906 | 0
2030 | 10 | 6 | 11 | 297.6141 | 0
2030 | 10 | 6 | 12 | 301.8128 | 0
2030 | 10 | 6 | 13 | 302.9225 | 0
2030 | 10 | 6 | 14 | 302.7837 | 0
2030 | 10 | 6 | 15 | 303.2431 | 0
2030 | 10 | 6 | 16 | 303.9363 | 0
2030 | 10 | 6 | 17 | 303.5607 | 0
2030 | 10 | 6 | 18 | 301.4068 | 0
2030 | 10 | 6 | 19 | 301.5919 | 0
2030 | 10 | 6 | 20 | 295.5184 | 0
2030 | 10 | 6 | 21 | 289.5586 | 0
2030 | 10 | 6 | 22 | 281.962 | 0
2030 | 10 | 6 | 23 | 270.6617 | 0
2030 | 10 | 7 | 0 | 259.1947 | 0
2030 | 10 | 7 | 1 | 251.1362 | 0
2030 | 10 | 7 | 2 | 246.7176 | 0
2030 | 10 | 7 | 3 | 244.9072 | 0
2030 | 10 | 7 | 4 | 248.3699 | 0
2030 | 10 | 7 | 5 | 260.5927 | 0
2030 | 10 | 7 | 6 | 286.0632 | 0
2030 | 10 | 7 | 7 | 311.7396 | 0
2030 | 10 | 7 | 8 | 328.024 | 0
2030 | 10 | 7 | 9 | 338.447 | 0
2030 | 10 | 7 | 10 | 343.3134 | 0
2030 | 10 | 7 | 11 | 347.4769 | 0
2030 | 10 | 7 | 12 | 354.583 | 0
2030 | 10 | 7 | 13 | 354.017 | 0
2030 | 10 | 7 | 14 | 352.225 | 0
2030 | 10 | 7 | 15 | 350.046 | 0
2030 | 10 | 7 | 16 | 349.5809 | 0
2030 | 10 | 7 | 17 | 346.6346 | 0
2030 | 10 | 7 | 18 | 337.8377 | 0
2030 | 10 | 7 | 19 | 329.3391 | 0
2030 | 10 | 7 | 20 | 315.684 | 0
2030 | 10 | 7 | 21 | 303.2966 | 0
2030 | 10 | 7 | 22 | 289.1153 | 0
2030 | 10 | 7 | 23 | 273.1291 | 0
2030 | 10 | 8 | 0 | 259.5814 | 0
2030 | 10 | 8 | 1 | 251.1358 | 0
2030 | 10 | 8 | 2 | 246.445 | 0
2030 | 10 | 8 | 3 | 244.363 | 0
2030 | 10 | 8 | 4 | 247.0742 | 0
2030 | 10 | 8 | 5 | 258.3757 | 0
2030 | 10 | 8 | 6 | 282.8832 | 0
2030 | 10 | 8 | 7 | 309.86 | 0
2030 | 10 | 8 | 8 | 325.5636 | 0
2030 | 10 | 8 | 9 | 334.1409 | 0
2030 | 10 | 8 | 10 | 337.6941 | 0
2030 | 10 | 8 | 11 | 341.1091 | 0
2030 | 10 | 8 | 12 | 347.2365 | 0
2030 | 10 | 8 | 13 | 346.6732 | 0
2030 | 10 | 8 | 14 | 344.7261 | 0
2030 | 10 | 8 | 15 | 341.9435 | 0
2030 | 10 | 8 | 16 | 341.1241 | 0
2030 | 10 | 8 | 17 | 338.4247 | 0
2030 | 10 | 8 | 18 | 331.5305 | 0
2030 | 10 | 8 | 19 | 324.1789 | 0
2030 | 10 | 8 | 20 | 311.8795 | 0
2030 | 10 | 8 | 21 | 300.5967 | 0
2030 | 10 | 8 | 22 | 286.9575 | 0
2030 | 10 | 8 | 23 | 271.2934 | 0
2030 | 10 | 9 | 0 | 255.8321 | 0
2030 | 10 | 9 | 1 | 250.1647 | 0
2030 | 10 | 9 | 2 | 245.1021 | 0
2030 | 10 | 9 | 3 | 242.7626 | 0
2030 | 10 | 9 | 4 | 245.2398 | 0
2030 | 10 | 9 | 5 | 256.4925 | 0
2030 | 10 | 9 | 6 | 282.5207 | 0
2030 | 10 | 9 | 7 | 310.4315 | 0
2030 | 10 | 9 | 8 | 326.5384 | 0
2030 | 10 | 9 | 9 | 335.9008 | 0
2030 | 10 | 9 | 10 | 340.9415 | 0
2030 | 10 | 9 | 11 | 345.7938 | 0
2030 | 10 | 9 | 12 | 353.1389 | 0
2030 | 10 | 9 | 13 | 353.288 | 0
2030 | 10 | 9 | 14 | 351.9117 | 0
2030 | 10 | 9 | 15 | 349.8628 | 0
2030 | 10 | 9 | 16 | 349.2738 | 0
2030 | 10 | 9 | 17 | 346.2069 | 0
2030 | 10 | 9 | 18 | 336.8888 | 0
2030 | 10 | 9 | 19 | 328.0733 | 0
2030 | 10 | 9 | 20 | 315.3798 | 0
2030 | 10 | 9 | 21 | 303.9925 | 0
2030 | 10 | 9 | 22 | 290.5933 | 0
2030 | 10 | 9 | 23 | 274.8507 | 0
2030 | 10 | 10 | 0 | 260.3347 | 0
2030 | 10 | 10 | 1 | 249.5726 | 0
2030 | 10 | 10 | 2 | 243.7908 | 0
2030 | 10 | 10 | 3 | 240.9625 | 0
2030 | 10 | 10 | 4 | 243.0436 | 0
2030 | 10 | 10 | 5 | 254.0298 | 0
2030 | 10 | 10 | 6 | 280.2102 | 0
2030 | 10 | 10 | 7 | 309.0907 | 0
2030 | 10 | 10 | 8 | 326.4601 | 0
2030 | 10 | 10 | 9 | 337.9244 | 0
2030 | 10 | 10 | 10 | 344.6204 | 0
2030 | 10 | 10 | 11 | 350.5433 | 0
2030 | 10 | 10 | 12 | 359.7108 | 0
2030 | 10 | 10 | 13 | 360.7962 | 0
2030 | 10 | 10 | 14 | 360.0178 | 0
2030 | 10 | 10 | 15 | 358.4911 | 0
2030 | 10 | 10 | 16 | 356.8421 | 0
2030 | 10 | 10 | 17 | 349.4757 | 0
2030 | 10 | 10 | 18 | 336.4533 | 0
2030 | 10 | 10 | 19 | 326.5947 | 0
2030 | 10 | 10 | 20 | 312.9031 | 0
2030 | 10 | 10 | 21 | 301.1998 | 0
2030 | 10 | 10 | 22 | 288.1076 | 0
2030 | 10 | 10 | 23 | 273.2421 | 0
2030 | 10 | 11 | 0 | 259.4627 | 0
2030 | 10 | 11 | 1 | 251.3642 | 0
2030 | 10 | 11 | 2 | 245.0308 | 0
2030 | 10 | 11 | 3 | 241.6613 | 0
2030 | 10 | 11 | 4 | 243.2815 | 0
2030 | 10 | 11 | 5 | 253.956 | 0
2030 | 10 | 11 | 6 | 281.1121 | 0
2030 | 10 | 11 | 7 | 309.8589 | 0
2030 | 10 | 11 | 8 | 326.1431 | 0
2030 | 10 | 11 | 9 | 338.2779 | 0
2030 | 10 | 11 | 10 | 346.5184 | 0
2030 | 10 | 11 | 11 | 353.6324 | 0
2030 | 10 | 11 | 12 | 364.296 | 0
2030 | 10 | 11 | 13 | 365.7631 | 0
2030 | 10 | 11 | 14 | 366.0163 | 0
2030 | 10 | 11 | 15 | 365.4885 | 0
2030 | 10 | 11 | 16 | 364.0056 | 0
2030 | 10 | 11 | 17 | 356.0957 | 0
2030 | 10 | 11 | 18 | 339.584 | 0
2030 | 10 | 11 | 19 | 326.848 | 0
2030 | 10 | 11 | 20 | 311.9119 | 0
2030 | 10 | 11 | 21 | 300.0223 | 0
2030 | 10 | 11 | 22 | 287.7119 | 0
2030 | 10 | 11 | 23 | 275.0326 | 0
2030 | 10 | 12 | 0 | 264.2566 | 0
2030 | 10 | 12 | 1 | 250.4362 | 0
2030 | 10 | 12 | 2 | 243.4431 | 0
2030 | 10 | 12 | 3 | 238.7928 | 0
2030 | 10 | 12 | 4 | 237.3814 | 0
2030 | 10 | 12 | 5 | 241.4278 | 0
2030 | 10 | 12 | 6 | 252.1554 | 0
2030 | 10 | 12 | 7 | 260.4024 | 0
2030 | 10 | 12 | 8 | 270.1622 | 0
2030 | 10 | 12 | 9 | 283.9308 | 0
2030 | 10 | 12 | 10 | 295.3597 | 0
2030 | 10 | 12 | 11 | 303.2797 | 0
2030 | 10 | 12 | 12 | 311.3767 | 0
2030 | 10 | 12 | 13 | 311.4839 | 0
2030 | 10 | 12 | 14 | 310.3849 | 0
2030 | 10 | 12 | 15 | 309.4004 | 0
2030 | 10 | 12 | 16 | 309.7885 | 0
2030 | 10 | 12 | 17 | 306.3492 | 0
2030 | 10 | 12 | 18 | 298.0039 | 0
2030 | 10 | 12 | 19 | 295.811 | 0
2030 | 10 | 12 | 20 | 287.7718 | 0
2030 | 10 | 12 | 21 | 280.5343 | 0
2030 | 10 | 12 | 22 | 272.9414 | 0
2030 | 10 | 12 | 23 | 263.5482 | 0
2030 | 10 | 13 | 0 | 252.0023 | 0
2030 | 10 | 13 | 1 | 248.1792 | 0
2030 | 10 | 13 | 2 | 242.3761 | 0
2030 | 10 | 13 | 3 | 237.8681 | 0
2030 | 10 | 13 | 4 | 236.3888 | 0
2030 | 10 | 13 | 5 | 239.7987 | 0
2030 | 10 | 13 | 6 | 248.751 | 0
2030 | 10 | 13 | 7 | 254.6731 | 0
2030 | 10 | 13 | 8 | 264.1571 | 0
2030 | 10 | 13 | 9 | 277.0956 | 0
2030 | 10 | 13 | 10 | 287.5314 | 0
2030 | 10 | 13 | 11 | 295.9368 | 0
2030 | 10 | 13 | 12 | 305.1191 | 0
2030 | 10 | 13 | 13 | 305.2349 | 0
2030 | 10 | 13 | 14 | 305.1414 | 0
2030 | 10 | 13 | 15 | 306.0853 | 0
2030 | 10 | 13 | 16 | 306.7285 | 0
2030 | 10 | 13 | 17 | 304.5778 | 0
2030 | 10 | 13 | 18 | 299.2435 | 0
2030 | 10 | 13 | 19 | 298.309 | 0
2030 | 10 | 13 | 20 | 291.194 | 0
2030 | 10 | 13 | 21 | 283.802 | 0
2030 | 10 | 13 | 22 | 275.2919 | 0
2030 | 10 | 13 | 23 | 263.8762 | 0
2030 | 10 | 14 | 0 | 253.845 | 0
2030 | 10 | 14 | 1 | 244.948 | 0
2030 | 10 | 14 | 2 | 239.274 | 0
2030 | 10 | 14 | 3 | 235.7995 | 0
2030 | 10 | 14 | 4 | 235.4505 | 0
2030 | 10 | 14 | 5 | 240.9945 | 0
2030 | 10 | 14 | 6 | 253.8197 | 0
2030 | 10 | 14 | 7 | 260.0788 | 0
2030 | 10 | 14 | 8 | 267.2255 | 0
2030 | 10 | 14 | 9 | 277.1067 | 0
2030 | 10 | 14 | 10 | 285.9216 | 0
2030 | 10 | 14 | 11 | 292.3649 | 0
2030 | 10 | 14 | 12 | 300.3003 | 0
2030 | 10 | 14 | 13 | 301.2668 | 0
2030 | 10 | 14 | 14 | 300.8895 | 0
2030 | 10 | 14 | 15 | 300.5557 | 0
2030 | 10 | 14 | 16 | 302.3889 | 0
2030 | 10 | 14 | 17 | 303.5765 | 0
2030 | 10 | 14 | 18 | 300.9681 | 0
2030 | 10 | 14 | 19 | 297.1864 | 0
2030 | 10 | 14 | 20 | 289.176 | 0
2030 | 10 | 14 | 21 | 281.4393 | 0
2030 | 10 | 14 | 22 | 273.2752 | 0
2030 | 10 | 14 | 23 | 261.0771 | 0
2030 | 10 | 15 | 0 | 248.7948 | 0
2030 | 10 | 15 | 1 | 247.8294 | 0
2030 | 10 | 15 | 2 | 242.6623 | 0
2030 | 10 | 15 | 3 | 240.486 | 0
2030 | 10 | 15 | 4 | 243.2892 | 0
2030 | 10 | 15 | 5 | 254.8426 | 0
2030 | 10 | 15 | 6 | 281.1253 | 0
2030 | 10 | 15 | 7 | 309.6734 | 0
2030 | 10 | 15 | 8 | 327.2739 | 0
2030 | 10 | 15 | 9 | 337.7542 | 0
2030 | 10 | 15 | 10 | 342.9238 | 0
2030 | 10 | 15 | 11 | 347.0412 | 0
2030 | 10 | 15 | 12 | 349.3624 | 0
2030 | 10 | 15 | 13 | 348.3958 | 0
2030 | 10 | 15 | 14 | 346.6669 | 0
2030 | 10 | 15 | 15 | 344.8313 | 0
2030 | 10 | 15 | 16 | 344.5539 | 0
2030 | 10 | 15 | 17 | 341.966 | 0
2030 | 10 | 15 | 18 | 337.3365 | 0
2030 | 10 | 15 | 19 | 328.6748 | 0
2030 | 10 | 15 | 20 | 315.9248 | 0
2030 | 10 | 15 | 21 | 305.0354 | 0
2030 | 10 | 15 | 22 | 291.5371 | 0
2030 | 10 | 15 | 23 | 275.8142 | 0
2030 | 10 | 16 | 0 | 260.5345 | 0
2030 | 10 | 16 | 1 | 250.3153 | 0
2030 | 10 | 16 | 2 | 244.835 | 0
2030 | 10 | 16 | 3 | 242.1983 | 0
2030 | 10 | 16 | 4 | 244.4809 | 0
2030 | 10 | 16 | 5 | 255.7605 | 0
2030 | 10 | 16 | 6 | 281.6448 | 0
2030 | 10 | 16 | 7 | 309.4401 | 0
2030 | 10 | 16 | 8 | 326.8767 | 0
2030 | 10 | 16 | 9 | 337.483 | 0
2030 | 10 | 16 | 10 | 343.0094 | 0
2030 | 10 | 16 | 11 | 347.3508 | 0
2030 | 10 | 16 | 12 | 348.4777 | 0
2030 | 10 | 16 | 13 | 347.6714 | 0
2030 | 10 | 16 | 14 | 345.5702 | 0
2030 | 10 | 16 | 15 | 343.019 | 0
2030 | 10 | 16 | 16 | 342.2821 | 0
2030 | 10 | 16 | 17 | 339.9084 | 0
2030 | 10 | 16 | 18 | 332.5066 | 0
2030 | 10 | 16 | 19 | 323.5705 | 0
2030 | 10 | 16 | 20 | 310.8429 | 0
2030 | 10 | 16 | 21 | 299.7233 | 0
2030 | 10 | 16 | 22 | 286.2982 | 0
2030 | 10 | 16 | 23 | 270.3974 | 0
2030 | 10 | 17 | 0 | 253.1986 | 0
2030 | 10 | 17 | 1 | 246.0064 | 0
2030 | 10 | 17 | 2 | 240.2229 | 0
2030 | 10 | 17 | 3 | 237.5134 | 0
2030 | 10 | 17 | 4 | 239.6385 | 0
2030 | 10 | 17 | 5 | 250.6599 | 0
2030 | 10 | 17 | 6 | 277.2437 | 0
2030 | 10 | 17 | 7 | 305.448 | 0
2030 | 10 | 17 | 8 | 323.8654 | 0
2030 | 10 | 17 | 9 | 335.7216 | 0
2030 | 10 | 17 | 10 | 342.1791 | 0
2030 | 10 | 17 | 11 | 347.2516 | 0
2030 | 10 | 17 | 12 | 353.15 | 0
2030 | 10 | 17 | 13 | 353.5018 | 0
2030 | 10 | 17 | 14 | 352.4829 | 0
2030 | 10 | 17 | 15 | 350.9767 | 0
2030 | 10 | 17 | 16 | 350.9726 | 0
2030 | 10 | 17 | 17 | 348.3299 | 0
2030 | 10 | 17 | 18 | 335.705 | 0
2030 | 10 | 17 | 19 | 326.1073 | 0
2030 | 10 | 17 | 20 | 312.7183 | 0
2030 | 10 | 17 | 21 | 301.3683 | 0
2030 | 10 | 17 | 22 | 288.3232 | 0
2030 | 10 | 17 | 23 | 273.3906 | 0
2030 | 10 | 18 | 0 | 259.6831 | 0
2030 | 10 | 18 | 1 | 252.053 | 0
2030 | 10 | 18 | 2 | 246.4969 | 0
2030 | 10 | 18 | 3 | 243.6081 | 0
2030 | 10 | 18 | 4 | 245.7052 | 0
2030 | 10 | 18 | 5 | 256.5324 | 0
2030 | 10 | 18 | 6 | 280.0243 | 0
2030 | 10 | 18 | 7 | 306.5518 | 0
2030 | 10 | 18 | 8 | 322.9605 | 0
2030 | 10 | 18 | 9 | 333.2135 | 0
2030 | 10 | 18 | 10 | 338.2587 | 0
2030 | 10 | 18 | 11 | 342.1871 | 0
2030 | 10 | 18 | 12 | 348.515 | 0
2030 | 10 | 18 | 13 | 347.8581 | 0
2030 | 10 | 18 | 14 | 346.1024 | 0
2030 | 10 | 18 | 15 | 344.2735 | 0
2030 | 10 | 18 | 16 | 344.2857 | 0
2030 | 10 | 18 | 17 | 341.8263 | 0
2030 | 10 | 18 | 18 | 333.833 | 0
2030 | 10 | 18 | 19 | 324.4338 | 0
2030 | 10 | 18 | 20 | 311.5897 | 0
2030 | 10 | 18 | 21 | 301.0601 | 0
2030 | 10 | 18 | 22 | 289.4345 | 0
2030 | 10 | 18 | 23 | 277.0232 | 0
2030 | 10 | 19 | 0 | 260.7186 | 0
2030 | 10 | 19 | 1 | 253.4209 | 0
2030 | 10 | 19 | 2 | 247.2703 | 0
2030 | 10 | 19 | 3 | 243.335 | 0
2030 | 10 | 19 | 4 | 242.5155 | 0
2030 | 10 | 19 | 5 | 247.3257 | 0
2030 | 10 | 19 | 6 | 256.6465 | 0
2030 | 10 | 19 | 7 | 264.5085 | 0
2030 | 10 | 19 | 8 | 273.0238 | 0
2030 | 10 | 19 | 9 | 283.6487 | 0
2030 | 10 | 19 | 10 | 292.0825 | 0
2030 | 10 | 19 | 11 | 298.6408 | 0
2030 | 10 | 19 | 12 | 302.8882 | 0
2030 | 10 | 19 | 13 | 301.5809 | 0
2030 | 10 | 19 | 14 | 299.2194 | 0
2030 | 10 | 19 | 15 | 298.1803 | 0
2030 | 10 | 19 | 16 | 298.9477 | 0
2030 | 10 | 19 | 17 | 297.2139 | 0
2030 | 10 | 19 | 18 | 299.3083 | 0
2030 | 10 | 19 | 19 | 296.7855 | 0
2030 | 10 | 19 | 20 | 289.4909 | 0
2030 | 10 | 19 | 21 | 282.7118 | 0
2030 | 10 | 19 | 22 | 275.3511 | 0
2030 | 10 | 19 | 23 | 265.8879 | 0
2030 | 10 | 20 | 0 | 256.6931 | 0
2030 | 10 | 20 | 1 | 248.8197 | 0
2030 | 10 | 20 | 2 | 243.1217 | 0
2030 | 10 | 20 | 3 | 239.0872 | 0
2030 | 10 | 20 | 4 | 237.8484 | 0
2030 | 10 | 20 | 5 | 242.0941 | 0
2030 | 10 | 20 | 6 | 251.8286 | 0
2030 | 10 | 20 | 7 | 258.0221 | 0
2030 | 10 | 20 | 8 | 264.9911 | 0
2030 | 10 | 20 | 9 | 274.8962 | 0
2030 | 10 | 20 | 10 | 283.5798 | 0
2030 | 10 | 20 | 11 | 290.8488 | 0
2030 | 10 | 20 | 12 | 296.3888 | 0
2030 | 10 | 20 | 13 | 296.6876 | 0
2030 | 10 | 20 | 14 | 295.4615 | 0
2030 | 10 | 20 | 15 | 295.3566 | 0
2030 | 10 | 20 | 16 | 296.7629 | 0
2030 | 10 | 20 | 17 | 297.1214 | 0
2030 | 10 | 20 | 18 | 298.6882 | 0
2030 | 10 | 20 | 19 | 297.9524 | 0
2030 | 10 | 20 | 20 | 291.7974 | 0
2030 | 10 | 20 | 21 | 285.7391 | 0
2030 | 10 | 20 | 22 | 277.7627 | 0
2030 | 10 | 20 | 23 | 266.3871 | 0
2030 | 10 | 21 | 0 | 252.0449 | 0
2030 | 10 | 21 | 1 | 246.482 | 0
2030 | 10 | 21 | 2 | 242.1481 | 0
2030 | 10 | 21 | 3 | 240.6137 | 0
2030 | 10 | 21 | 4 | 244.4462 | 0
2030 | 10 | 21 | 5 | 256.8237 | 0
2030 | 10 | 21 | 6 | 282.0449 | 0
2030 | 10 | 21 | 7 | 308.7773 | 0
2030 | 10 | 21 | 8 | 326.1909 | 0
2030 | 10 | 21 | 9 | 337.3897 | 0
2030 | 10 | 21 | 10 | 343.1987 | 0
2030 | 10 | 21 | 11 | 347.6238 | 0
2030 | 10 | 21 | 12 | 350.4586 | 0
2030 | 10 | 21 | 13 | 349.7645 | 0
2030 | 10 | 21 | 14 | 347.9792 | 0
2030 | 10 | 21 | 15 | 346.144 | 0
2030 | 10 | 21 | 16 | 346.003 | 0
2030 | 10 | 21 | 17 | 344.3335 | 0
2030 | 10 | 21 | 18 | 338.6699 | 0
2030 | 10 | 21 | 19 | 330.1801 | 0
2030 | 10 | 21 | 20 | 317.1226 | 0
2030 | 10 | 21 | 21 | 305.6262 | 0
2030 | 10 | 21 | 22 | 291.9554 | 0
2030 | 10 | 21 | 23 | 276.0741 | 0
2030 | 10 | 22 | 0 | 260.8427 | 0
2030 | 10 | 22 | 1 | 251.215 | 0
2030 | 10 | 22 | 2 | 245.8652 | 0
2030 | 10 | 22 | 3 | 243.4948 | 0
2030 | 10 | 22 | 4 | 246.0071 | 0
2030 | 10 | 22 | 5 | 257.1317 | 0
2030 | 10 | 22 | 6 | 282.9866 | 0
2030 | 10 | 22 | 7 | 310.9251 | 0
2030 | 10 | 22 | 8 | 328.3722 | 0
2030 | 10 | 22 | 9 | 338.937 | 0
2030 | 10 | 22 | 10 | 344.0135 | 0
2030 | 10 | 22 | 11 | 347.7 | 0
2030 | 10 | 22 | 12 | 351.2055 | 0
2030 | 10 | 22 | 13 | 350.7569 | 0
2030 | 10 | 22 | 14 | 349.3092 | 0
2030 | 10 | 22 | 15 | 347.4637 | 0
2030 | 10 | 22 | 16 | 347.4157 | 0
2030 | 10 | 22 | 17 | 345.3991 | 0
2030 | 10 | 22 | 18 | 340.7625 | 0
2030 | 10 | 22 | 19 | 331.0089 | 0
2030 | 10 | 22 | 20 | 317.1973 | 0
2030 | 10 | 22 | 21 | 305.5643 | 0
2030 | 10 | 22 | 22 | 291.8183 | 0
2030 | 10 | 22 | 23 | 275.7503 | 0
2030 | 10 | 23 | 0 | 259.8253 | 0
2030 | 10 | 23 | 1 | 250.2066 | 0
2030 | 10 | 23 | 2 | 244.908 | 0
2030 | 10 | 23 | 3 | 242.563 | 0
2030 | 10 | 23 | 4 | 245.0206 | 0
2030 | 10 | 23 | 5 | 256.0539 | 0
2030 | 10 | 23 | 6 | 279.9157 | 0
2030 | 10 | 23 | 7 | 307.9845 | 0
2030 | 10 | 23 | 8 | 324.8502 | 0
2030 | 10 | 23 | 9 | 334.5063 | 0
2030 | 10 | 23 | 10 | 339.5246 | 0
2030 | 10 | 23 | 11 | 343.2875 | 0
2030 | 10 | 23 | 12 | 347.9041 | 0
2030 | 10 | 23 | 13 | 348.0999 | 0
2030 | 10 | 23 | 14 | 346.4902 | 0
2030 | 10 | 23 | 15 | 344.4046 | 0
2030 | 10 | 23 | 16 | 343.0984 | 0
2030 | 10 | 23 | 17 | 338.6994 | 0
2030 | 10 | 23 | 18 | 331.1366 | 0
2030 | 10 | 23 | 19 | 321.4565 | 0
2030 | 10 | 23 | 20 | 307.8995 | 0
2030 | 10 | 23 | 21 | 295.992 | 0
2030 | 10 | 23 | 22 | 282.1342 | 0
2030 | 10 | 23 | 23 | 266.6052 | 0
2030 | 10 | 24 | 0 | 254.6548 | 0
2030 | 10 | 24 | 1 | 250.9015 | 0
2030 | 10 | 24 | 2 | 245.3409 | 0
2030 | 10 | 24 | 3 | 242.9767 | 0
2030 | 10 | 24 | 4 | 245.4496 | 0
2030 | 10 | 24 | 5 | 256.5228 | 0
2030 | 10 | 24 | 6 | 282.5186 | 0
2030 | 10 | 24 | 7 | 310.8559 | 0
2030 | 10 | 24 | 8 | 330.1175 | 0
2030 | 10 | 24 | 9 | 341.5035 | 0
2030 | 10 | 24 | 10 | 347.2492 | 0
2030 | 10 | 24 | 11 | 351.5966 | 0
2030 | 10 | 24 | 12 | 356.4583 | 0
2030 | 10 | 24 | 13 | 356.2113 | 0
2030 | 10 | 24 | 14 | 354.9235 | 0
2030 | 10 | 24 | 15 | 353.5216 | 0
2030 | 10 | 24 | 16 | 353.6126 | 0
2030 | 10 | 24 | 17 | 351.762 | 0
2030 | 10 | 24 | 18 | 346.9308 | 0
2030 | 10 | 24 | 19 | 337.3832 | 0
2030 | 10 | 24 | 20 | 323.9676 | 0
2030 | 10 | 24 | 21 | 312.8698 | 0
2030 | 10 | 24 | 22 | 299.9275 | 0
2030 | 10 | 24 | 23 | 284.7282 | 0
2030 | 10 | 25 | 0 | 270.5507 | 0
2030 | 10 | 25 | 1 | 260.2853 | 0
2030 | 10 | 25 | 2 | 254.3448 | 0
2030 | 10 | 25 | 3 | 251.2817 | 0
2030 | 10 | 25 | 4 | 253.0992 | 0
2030 | 10 | 25 | 5 | 263.5347 | 0
2030 | 10 | 25 | 6 | 288.19 | 0
2030 | 10 | 25 | 7 | 314.6047 | 0
2030 | 10 | 25 | 8 | 331.3588 | 0
2030 | 10 | 25 | 9 | 341.767 | 0
2030 | 10 | 25 | 10 | 346.6113 | 0
2030 | 10 | 25 | 11 | 350.1278 | 0
2030 | 10 | 25 | 12 | 356.777 | 0
2030 | 10 | 25 | 13 | 355.7664 | 0
2030 | 10 | 25 | 14 | 354.1762 | 0
2030 | 10 | 25 | 15 | 352.5272 | 0
2030 | 10 | 25 | 16 | 352.4123 | 0
2030 | 10 | 25 | 17 | 350.2481 | 0
2030 | 10 | 25 | 18 | 343.7701 | 0
2030 | 10 | 25 | 19 | 332.4293 | 0
2030 | 10 | 25 | 20 | 318.0136 | 0
2030 | 10 | 25 | 21 | 306.7307 | 0
2030 | 10 | 25 | 22 | 294.5024 | 0
2030 | 10 | 25 | 23 | 281.5289 | 0
2030 | 10 | 26 | 0 | 269.378 | 0
2030 | 10 | 26 | 1 | 255.9028 | 0
2030 | 10 | 26 | 2 | 248.9563 | 0
2030 | 10 | 26 | 3 | 244.5642 | 0
2030 | 10 | 26 | 4 | 243.3036 | 0
2030 | 10 | 26 | 5 | 247.7808 | 0
2030 | 10 | 26 | 6 | 258.5851 | 0
2030 | 10 | 26 | 7 | 266.9164 | 0
2030 | 10 | 26 | 8 | 275.8672 | 0
2030 | 10 | 26 | 9 | 287.6682 | 0
2030 | 10 | 26 | 10 | 297.4598 | 0
2030 | 10 | 26 | 11 | 304.5311 | 0
2030 | 10 | 26 | 12 | 309.5698 | 0
2030 | 10 | 26 | 13 | 309.1336 | 0
2030 | 10 | 26 | 14 | 307.699 | 0
2030 | 10 | 26 | 15 | 307.3962 | 0
2030 | 10 | 26 | 16 | 308.6123 | 0
2030 | 10 | 26 | 17 | 306.92 | 0
2030 | 10 | 26 | 18 | 305.1491 | 0
2030 | 10 | 26 | 19 | 299.6269 | 0
2030 | 10 | 26 | 20 | 290.0847 | 0
2030 | 10 | 26 | 21 | 282.2655 | 0
2030 | 10 | 26 | 22 | 274.2123 | 0
2030 | 10 | 26 | 23 | 264.5555 | 0
2030 | 10 | 27 | 0 | 257.9503 | 0
2030 | 10 | 27 | 1 | 249.3485 | 0
2030 | 10 | 27 | 2 | 243.4383 | 0
2030 | 10 | 27 | 3 | 239.2606 | 0
2030 | 10 | 27 | 4 | 237.9204 | 0
2030 | 10 | 27 | 5 | 242.16 | 0
2030 | 10 | 27 | 6 | 251.97 | 0
2030 | 10 | 27 | 7 | 258.6839 | 0
2030 | 10 | 27 | 8 | 265.5182 | 0
2030 | 10 | 27 | 9 | 276.4204 | 0
2030 | 10 | 27 | 10 | 286.787 | 0
2030 | 10 | 27 | 11 | 295.391 | 0
2030 | 10 | 27 | 12 | 301.5704 | 0
2030 | 10 | 27 | 13 | 302.5034 | 0
2030 | 10 | 27 | 14 | 302.7735 | 0
2030 | 10 | 27 | 15 | 303.2742 | 0
2030 | 10 | 27 | 16 | 304.5749 | 0
2030 | 10 | 27 | 17 | 305.4751 | 0
2030 | 10 | 27 | 18 | 304.5706 | 0
2030 | 10 | 27 | 19 | 300.8126 | 0
2030 | 10 | 27 | 20 | 292.1834 | 0
2030 | 10 | 27 | 21 | 284.9456 | 0
2030 | 10 | 27 | 22 | 276.1008 | 0
2030 | 10 | 27 | 23 | 264.289 | 0
2030 | 10 | 28 | 0 | 255.3966 | 0
2030 | 10 | 28 | 1 | 249.4653 | 0
2030 | 10 | 28 | 2 | 245.0271 | 0
2030 | 10 | 28 | 3 | 243.3734 | 0
2030 | 10 | 28 | 4 | 247.0361 | 0
2030 | 10 | 28 | 5 | 259.1004 | 0
2030 | 10 | 28 | 6 | 284.7589 | 0
2030 | 10 | 28 | 7 | 311.8811 | 0
2030 | 10 | 28 | 8 | 328.2415 | 0
2030 | 10 | 28 | 9 | 337.8404 | 0
2030 | 10 | 28 | 10 | 343.172 | 0
2030 | 10 | 28 | 11 | 348.1795 | 0
2030 | 10 | 28 | 12 | 354.7173 | 0
2030 | 10 | 28 | 13 | 355.1405 | 0
2030 | 10 | 28 | 14 | 354.0256 | 0
2030 | 10 | 28 | 15 | 352.5824 | 0
2030 | 10 | 28 | 16 | 352.1409 | 0
2030 | 10 | 28 | 17 | 350.2928 | 0
2030 | 10 | 28 | 18 | 342.3897 | 0
2030 | 10 | 28 | 19 | 330.8644 | 0
2030 | 10 | 28 | 20 | 316.4957 | 0
2030 | 10 | 28 | 21 | 304.5489 | 0
2030 | 10 | 28 | 22 | 290.85 | 0
2030 | 10 | 28 | 23 | 274.5658 | 0
2030 | 10 | 29 | 0 | 263.2089 | 0
2030 | 10 | 29 | 1 | 259.0524 | 0
2030 | 10 | 29 | 2 | 252.6969 | 0
2030 | 10 | 29 | 3 | 249.8373 | 0
2030 | 10 | 29 | 4 | 252.2961 | 0
2030 | 10 | 29 | 5 | 263.5997 | 0
2030 | 10 | 29 | 6 | 294.1404 | 0
2030 | 10 | 29 | 7 | 325.5707 | 0
2030 | 10 | 29 | 8 | 343.8654 | 0
2030 | 10 | 29 | 9 | 354.4688 | 0
2030 | 10 | 29 | 10 | 360.6511 | 0
2030 | 10 | 29 | 11 | 365.7711 | 0
2030 | 10 | 29 | 12 | 372.6478 | 0
2030 | 10 | 29 | 13 | 373.9977 | 0
2030 | 10 | 29 | 14 | 373.8187 | 0
2030 | 10 | 29 | 15 | 372.5222 | 0
2030 | 10 | 29 | 16 | 371.918 | 0
2030 | 10 | 29 | 17 | 368.6777 | 0
2030 | 10 | 29 | 18 | 360.3447 | 0
2030 | 10 | 29 | 19 | 347.1809 | 0
2030 | 10 | 29 | 20 | 331.481 | 0
2030 | 10 | 29 | 21 | 318.8127 | 0
2030 | 10 | 29 | 22 | 304.3835 | 0
2030 | 10 | 29 | 23 | 286.7383 | 0
2030 | 10 | 30 | 0 | 272.7046 | 0
2030 | 10 | 30 | 1 | 269.1204 | 0
2030 | 10 | 30 | 2 | 262.0591 | 0
2030 | 10 | 30 | 3 | 258.732 | 0
2030 | 10 | 30 | 4 | 260.8998 | 0
2030 | 10 | 30 | 5 | 272.6725 | 0
2030 | 10 | 30 | 6 | 303.4598 | 0
2030 | 10 | 30 | 7 | 337.085 | 0
2030 | 10 | 30 | 8 | 356.3348 | 0
2030 | 10 | 30 | 9 | 368.4222 | 0
2030 | 10 | 30 | 10 | 375.8811 | 0
2030 | 10 | 30 | 11 | 381.7985 | 0
2030 | 10 | 30 | 12 | 391.4636 | 0
2030 | 10 | 30 | 13 | 392.5709 | 0
2030 | 10 | 30 | 14 | 392.3697 | 0
2030 | 10 | 30 | 15 | 391.7098 | 0
2030 | 10 | 30 | 16 | 390.3421 | 0
2030 | 10 | 30 | 17 | 384.0734 | 0
2030 | 10 | 30 | 18 | 369.5087 | 0
2030 | 10 | 30 | 19 | 354.7185 | 0
2030 | 10 | 30 | 20 | 337.4666 | 0
2030 | 10 | 30 | 21 | 324.2642 | 0
2030 | 10 | 30 | 22 | 309.1192 | 0
2030 | 10 | 30 | 23 | 291.6614 | 0
2030 | 10 | 31 | 0 | 277.3532 | 0
2030 | 10 | 31 | 1 | 282.2506 | 0
2030 | 10 | 31 | 2 | 274.9728 | 0
2030 | 10 | 31 | 3 | 271.6467 | 0
2030 | 10 | 31 | 4 | 273.9521 | 0
2030 | 10 | 31 | 5 | 286.3342 | 0
2030 | 10 | 31 | 6 | 313.659 | 0
2030 | 10 | 31 | 7 | 347.1555 | 0
2030 | 10 | 31 | 8 | 370.4487 | 0
2030 | 10 | 31 | 9 | 385.3341 | 0
2030 | 10 | 31 | 10 | 393.7299 | 0
2030 | 10 | 31 | 11 | 399.5086 | 0
2030 | 10 | 31 | 12 | 403.0909 | 0
2030 | 10 | 31 | 13 | 403.2081 | 0
2030 | 10 | 31 | 14 | 402.1795 | 0
2030 | 10 | 31 | 15 | 401.3306 | 0
2030 | 10 | 31 | 16 | 401.5143 | 0
2030 | 10 | 31 | 17 | 399.0856 | 0
2030 | 10 | 31 | 18 | 389.7582 | 0
2030 | 10 | 31 | 19 | 374.6115 | 0
2030 | 10 | 31 | 20 | 356.7191 | 0
2030 | 10 | 31 | 21 | 343.6208 | 0
2030 | 10 | 31 | 22 | 328.5662 | 0
2030 | 10 | 31 | 23 | 311.0126 | 0
2030 | 11 | 1 | 0 | 294.2555 | 0
2030 | 11 | 1 | 1 | 298.439 | 0
2030 | 11 | 1 | 2 | 291.471 | 0
2030 | 11 | 1 | 3 | 287.6534 | 0
2030 | 11 | 1 | 4 | 289.7487 | 0
2030 | 11 | 1 | 5 | 302.2537 | 0
2030 | 11 | 1 | 6 | 329.5976 | 0
2030 | 11 | 1 | 7 | 361.9824 | 0
2030 | 11 | 1 | 8 | 383.9987 | 0
2030 | 11 | 1 | 9 | 397.8578 | 0
2030 | 11 | 1 | 10 | 405.853 | 0
2030 | 11 | 1 | 11 | 412.2868 | 0
2030 | 11 | 1 | 12 | 415.774 | 0
2030 | 11 | 1 | 13 | 415.8579 | 0
2030 | 11 | 1 | 14 | 415.5756 | 0
2030 | 11 | 1 | 15 | 415.1795 | 0
2030 | 11 | 1 | 16 | 415.6057 | 0
2030 | 11 | 1 | 17 | 412.491 | 0
2030 | 11 | 1 | 18 | 400.899 | 0
2030 | 11 | 1 | 19 | 387.3714 | 0
2030 | 11 | 1 | 20 | 370.8344 | 0
2030 | 11 | 1 | 21 | 357.9396 | 0
2030 | 11 | 1 | 22 | 343.5405 | 0
2030 | 11 | 1 | 23 | 328.5488 | 0
2030 | 11 | 2 | 0 | 314.1894 | 0
2030 | 11 | 2 | 1 | 313.2893 | 0
2030 | 11 | 2 | 2 | 305.2317 | 0
2030 | 11 | 2 | 3 | 299.5402 | 0
2030 | 11 | 2 | 4 | 297.7737 | 0
2030 | 11 | 2 | 5 | 302.6065 | 0
2030 | 11 | 2 | 6 | 311.7026 | 0
2030 | 11 | 2 | 7 | 321.635 | 0
2030 | 11 | 2 | 8 | 334.3797 | 0
2030 | 11 | 2 | 9 | 349.8211 | 0
2030 | 11 | 2 | 10 | 362.555 | 0
2030 | 11 | 2 | 11 | 371.6726 | 0
2030 | 11 | 2 | 12 | 373.3377 | 0
2030 | 11 | 2 | 13 | 374.0709 | 0
2030 | 11 | 2 | 14 | 373.566 | 0
2030 | 11 | 2 | 15 | 374.3584 | 0
2030 | 11 | 2 | 16 | 375.6873 | 0
2030 | 11 | 2 | 17 | 374.2687 | 0
2030 | 11 | 2 | 18 | 375.7502 | 0
2030 | 11 | 2 | 19 | 369.8487 | 0
2030 | 11 | 2 | 20 | 358.9254 | 0
2030 | 11 | 2 | 21 | 350.5643 | 0
2030 | 11 | 2 | 22 | 341.5755 | 0
2030 | 11 | 2 | 23 | 329.9543 | 0
2030 | 11 | 3 | 0 | 315.0078 | 0
2030 | 11 | 3 | 1 | 263.409 | 0
2030 | 11 | 3 | 2 | 255.8938 | 0
2030 | 11 | 3 | 3 | 249.3228 | 0
2030 | 11 | 3 | 4 | 245.3028 | 0
2030 | 11 | 3 | 5 | 245.3667 | 0
2030 | 11 | 3 | 6 | 245.9522 | 0
2030 | 11 | 3 | 7 | 250.0801 | 0
2030 | 11 | 3 | 8 | 262.9464 | 0
2030 | 11 | 3 | 9 | 276.9558 | 0
2030 | 11 | 3 | 10 | 290.2319 | 0
2030 | 11 | 3 | 11 | 300.4216 | 0
2030 | 11 | 3 | 12 | 308.0098 | 0
2030 | 11 | 3 | 13 | 312.2814 | 0
2030 | 11 | 3 | 14 | 313.2277 | 0
2030 | 11 | 3 | 15 | 313.4625 | 0
2030 | 11 | 3 | 16 | 315.4684 | 0
2030 | 11 | 3 | 17 | 317.793 | 0
2030 | 11 | 3 | 18 | 322.1503 | 0
2030 | 11 | 3 | 19 | 323.0368 | 0
2030 | 11 | 3 | 20 | 317.1348 | 0
2030 | 11 | 3 | 21 | 310.4492 | 0
2030 | 11 | 3 | 22 | 304.7262 | 0
2030 | 11 | 3 | 23 | 294.4408 | 0
2030 | 11 | 4 | 0 | 280.8477 | 0
2030 | 11 | 4 | 1 | 326.9889 | 0
2030 | 11 | 4 | 2 | 319.1246 | 0
2030 | 11 | 4 | 3 | 313.6873 | 0
2030 | 11 | 4 | 4 | 313.8419 | 0
2030 | 11 | 4 | 5 | 321.8972 | 0
2030 | 11 | 4 | 6 | 339.57 | 0
2030 | 11 | 4 | 7 | 365.9213 | 0
2030 | 11 | 4 | 8 | 395.154 | 0
2030 | 11 | 4 | 9 | 412.4293 | 0
2030 | 11 | 4 | 10 | 421.1735 | 0
2030 | 11 | 4 | 11 | 426.5248 | 0
2030 | 11 | 4 | 12 | 431.6128 | 0
2030 | 11 | 4 | 13 | 433.1607 | 0
2030 | 11 | 4 | 14 | 430.715 | 0
2030 | 11 | 4 | 15 | 427.5597 | 0
2030 | 11 | 4 | 16 | 426.8878 | 0
2030 | 11 | 4 | 17 | 427.435 | 0
2030 | 11 | 4 | 18 | 432.7299 | 0
2030 | 11 | 4 | 19 | 425.4069 | 0
2030 | 11 | 4 | 20 | 410.6724 | 0
2030 | 11 | 4 | 21 | 396.1066 | 0
2030 | 11 | 4 | 22 | 383.3787 | 0
2030 | 11 | 4 | 23 | 365.8088 | 0
2030 | 11 | 5 | 0 | 343.837 | 0
2030 | 11 | 5 | 1 | 328.5473 | 0
2030 | 11 | 5 | 2 | 319.6888 | 0
2030 | 11 | 5 | 3 | 313.7324 | 0
2030 | 11 | 5 | 4 | 312.897 | 0
2030 | 11 | 5 | 5 | 319.7855 | 0
2030 | 11 | 5 | 6 | 337.1262 | 0
2030 | 11 | 5 | 7 | 365.5671 | 0
2030 | 11 | 5 | 8 | 395.3597 | 0
2030 | 11 | 5 | 9 | 412.0252 | 0
2030 | 11 | 5 | 10 | 420.4999 | 0
2030 | 11 | 5 | 11 | 425.2047 | 0
2030 | 11 | 5 | 12 | 431.4101 | 0
2030 | 11 | 5 | 13 | 433.7338 | 0
2030 | 11 | 5 | 14 | 432.3891 | 0
2030 | 11 | 5 | 15 | 429.7122 | 0
2030 | 11 | 5 | 16 | 429.2606 | 0
2030 | 11 | 5 | 17 | 429.3528 | 0
2030 | 11 | 5 | 18 | 432.3033 | 0
2030 | 11 | 5 | 19 | 423.3573 | 0
2030 | 11 | 5 | 20 | 407.8505 | 0
2030 | 11 | 5 | 21 | 392.9775 | 0
2030 | 11 | 5 | 22 | 379.8626 | 0
2030 | 11 | 5 | 23 | 362.0638 | 0
2030 | 11 | 6 | 0 | 342.4509 | 0
2030 | 11 | 6 | 1 | 328.2492 | 0
2030 | 11 | 6 | 2 | 318.9601 | 0
2030 | 11 | 6 | 3 | 312.3451 | 0
2030 | 11 | 6 | 4 | 310.9026 | 0
2030 | 11 | 6 | 5 | 317.4328 | 0
2030 | 11 | 6 | 6 | 335.3364 | 0
2030 | 11 | 6 | 7 | 363.5136 | 0
2030 | 11 | 6 | 8 | 393.1885 | 0
2030 | 11 | 6 | 9 | 410.1055 | 0
2030 | 11 | 6 | 10 | 419.1041 | 0
2030 | 11 | 6 | 11 | 424.2869 | 0
2030 | 11 | 6 | 12 | 431.1213 | 0
2030 | 11 | 6 | 13 | 433.6168 | 0
2030 | 11 | 6 | 14 | 432.0414 | 0
2030 | 11 | 6 | 15 | 429.6848 | 0
2030 | 11 | 6 | 16 | 429.45 | 0
2030 | 11 | 6 | 17 | 429.1535 | 0
2030 | 11 | 6 | 18 | 435.514 | 0
2030 | 11 | 6 | 19 | 424.2586 | 0
2030 | 11 | 6 | 20 | 407.2201 | 0
2030 | 11 | 6 | 21 | 391.824 | 0
2030 | 11 | 6 | 22 | 378.6691 | 0
2030 | 11 | 6 | 23 | 360.4664 | 0
2030 | 11 | 7 | 0 | 340.198 | 0
2030 | 11 | 7 | 1 | 321.8537 | 0
2030 | 11 | 7 | 2 | 312.1172 | 0
2030 | 11 | 7 | 3 | 305.1555 | 0
2030 | 11 | 7 | 4 | 303.2288 | 0
2030 | 11 | 7 | 5 | 309.5001 | 0
2030 | 11 | 7 | 6 | 327.3736 | 0
2030 | 11 | 7 | 7 | 355.6905 | 0
2030 | 11 | 7 | 8 | 386.3117 | 0
2030 | 11 | 7 | 9 | 405.0661 | 0
2030 | 11 | 7 | 10 | 415.6706 | 0
2030 | 11 | 7 | 11 | 422.1061 | 0
2030 | 11 | 7 | 12 | 429.5326 | 0
2030 | 11 | 7 | 13 | 432.7559 | 0
2030 | 11 | 7 | 14 | 431.7547 | 0
2030 | 11 | 7 | 15 | 429.7513 | 0
2030 | 11 | 7 | 16 | 429.5028 | 0
2030 | 11 | 7 | 17 | 428.6932 | 0
2030 | 11 | 7 | 18 | 427.6739 | 0
2030 | 11 | 7 | 19 | 416.0478 | 0
2030 | 11 | 7 | 20 | 398.9214 | 0
2030 | 11 | 7 | 21 | 383.8994 | 0
2030 | 11 | 7 | 22 | 371.4843 | 0
2030 | 11 | 7 | 23 | 354.643 | 0
2030 | 11 | 8 | 0 | 338.435 | 0
2030 | 11 | 8 | 1 | 323.2165 | 0
2030 | 11 | 8 | 2 | 313.6932 | 0
2030 | 11 | 8 | 3 | 306.7217 | 0
2030 | 11 | 8 | 4 | 304.8659 | 0
2030 | 11 | 8 | 5 | 311.1688 | 0
2030 | 11 | 8 | 6 | 326.8313 | 0
2030 | 11 | 8 | 7 | 354.6197 | 0
2030 | 11 | 8 | 8 | 386.412 | 0
2030 | 11 | 8 | 9 | 407.6182 | 0
2030 | 11 | 8 | 10 | 420.7401 | 0
2030 | 11 | 8 | 11 | 428.3017 | 0
2030 | 11 | 8 | 12 | 433.5514 | 0
2030 | 11 | 8 | 13 | 437.4307 | 0
2030 | 11 | 8 | 14 | 437.2304 | 0
2030 | 11 | 8 | 15 | 435.9411 | 0
2030 | 11 | 8 | 16 | 436.4841 | 0
2030 | 11 | 8 | 17 | 436.5958 | 0
2030 | 11 | 8 | 18 | 434.4174 | 0
2030 | 11 | 8 | 19 | 423.2454 | 0
2030 | 11 | 8 | 20 | 406.6777 | 0
2030 | 11 | 8 | 21 | 392.1875 | 0
2030 | 11 | 8 | 22 | 381.2325 | 0
2030 | 11 | 8 | 23 | 367.3214 | 0
2030 | 11 | 9 | 0 | 350.428 | 0
2030 | 11 | 9 | 1 | 332.9779 | 0
2030 | 11 | 9 | 2 | 323.0358 | 0
2030 | 11 | 9 | 3 | 314.7274 | 0
2030 | 11 | 9 | 4 | 309.923 | 0
2030 | 11 | 9 | 5 | 310.0436 | 0
2030 | 11 | 9 | 6 | 314.2208 | 0
2030 | 11 | 9 | 7 | 319.7539 | 0
2030 | 11 | 9 | 8 | 334.9303 | 0
2030 | 11 | 9 | 9 | 350.8642 | 0
2030 | 11 | 9 | 10 | 364.9906 | 0
2030 | 11 | 9 | 11 | 375.405 | 0
2030 | 11 | 9 | 12 | 384.3645 | 0
2030 | 11 | 9 | 13 | 387.2624 | 0
2030 | 11 | 9 | 14 | 386.5539 | 0
2030 | 11 | 9 | 15 | 386.1195 | 0
2030 | 11 | 9 | 16 | 387.532 | 0
2030 | 11 | 9 | 17 | 388.4635 | 0
2030 | 11 | 9 | 18 | 396.4962 | 0
2030 | 11 | 9 | 19 | 393.1233 | 0
2030 | 11 | 9 | 20 | 382.8789 | 0
2030 | 11 | 9 | 21 | 373.0051 | 0
2030 | 11 | 9 | 22 | 366.6088 | 0
2030 | 11 | 9 | 23 | 356.6395 | 0
2030 | 11 | 10 | 0 | 345.8372 | 0
2030 | 11 | 10 | 1 | 329.9193 | 0
2030 | 11 | 10 | 2 | 320.2139 | 0
2030 | 11 | 10 | 3 | 311.7804 | 0
2030 | 11 | 10 | 4 | 306.5347 | 0
2030 | 11 | 10 | 5 | 305.9843 | 0
2030 | 11 | 10 | 6 | 306.7327 | 0
2030 | 11 | 10 | 7 | 310.5775 | 0
2030 | 11 | 10 | 8 | 324.7654 | 0
2030 | 11 | 10 | 9 | 340.7553 | 0
2030 | 11 | 10 | 10 | 355.8352 | 0
2030 | 11 | 10 | 11 | 367.0356 | 0
2030 | 11 | 10 | 12 | 374.2048 | 0
2030 | 11 | 10 | 13 | 378.2571 | 0
2030 | 11 | 10 | 14 | 378.2141 | 0
2030 | 11 | 10 | 15 | 378.3053 | 0
2030 | 11 | 10 | 16 | 380.5035 | 0
2030 | 11 | 10 | 17 | 383.4912 | 0
2030 | 11 | 10 | 18 | 387.6947 | 0
2030 | 11 | 10 | 19 | 387.0195 | 0
2030 | 11 | 10 | 20 | 379.0872 | 0
2030 | 11 | 10 | 21 | 370.6668 | 0
2030 | 11 | 10 | 22 | 363.7223 | 0
2030 | 11 | 10 | 23 | 351.8482 | 0
2030 | 11 | 11 | 0 | 335.873 | 0
2030 | 11 | 11 | 1 | 323.316 | 0
2030 | 11 | 11 | 2 | 315.1193 | 0
2030 | 11 | 11 | 3 | 309.4655 | 0
2030 | 11 | 11 | 4 | 309.572 | 0
2030 | 11 | 11 | 5 | 317.5032 | 0
2030 | 11 | 11 | 6 | 334.8033 | 0
2030 | 11 | 11 | 7 | 361.1516 | 0
2030 | 11 | 11 | 8 | 390.2099 | 0
2030 | 11 | 11 | 9 | 407.0459 | 0
2030 | 11 | 11 | 10 | 415.5287 | 0
2030 | 11 | 11 | 11 | 420.701 | 0
2030 | 11 | 11 | 12 | 426.8228 | 0
2030 | 11 | 11 | 13 | 428.5818 | 0
2030 | 11 | 11 | 14 | 426.1893 | 0
2030 | 11 | 11 | 15 | 423.2803 | 0
2030 | 11 | 11 | 16 | 422.7381 | 0
2030 | 11 | 11 | 17 | 423.721 | 0
2030 | 11 | 11 | 18 | 428.2528 | 0
2030 | 11 | 11 | 19 | 420.3395 | 0
2030 | 11 | 11 | 20 | 405.5671 | 0
2030 | 11 | 11 | 21 | 391.223 | 0
2030 | 11 | 11 | 22 | 378.8187 | 0
2030 | 11 | 11 | 23 | 361.4792 | 0
2030 | 11 | 12 | 0 | 337.2544 | 0
2030 | 11 | 12 | 1 | 324.5486 | 0
2030 | 11 | 12 | 2 | 315.6758 | 0
2030 | 11 | 12 | 3 | 309.5563 | 0
2030 | 11 | 12 | 4 | 308.7411 | 0
2030 | 11 | 12 | 5 | 315.7814 | 0
2030 | 11 | 12 | 6 | 331.9109 | 0
2030 | 11 | 12 | 7 | 360.5484 | 0
2030 | 11 | 12 | 8 | 390.9363 | 0
2030 | 11 | 12 | 9 | 408.0533 | 0
2030 | 11 | 12 | 10 | 416.6798 | 0
2030 | 11 | 12 | 11 | 421.8489 | 0
2030 | 11 | 12 | 12 | 427.5046 | 0
2030 | 11 | 12 | 13 | 429.944 | 0
2030 | 11 | 12 | 14 | 428.4734 | 0
2030 | 11 | 12 | 15 | 426.018 | 0
2030 | 11 | 12 | 16 | 425.7899 | 0
2030 | 11 | 12 | 17 | 426.574 | 0
2030 | 11 | 12 | 18 | 428.065 | 0
2030 | 11 | 12 | 19 | 419.0917 | 0
2030 | 11 | 12 | 20 | 403.8758 | 0
2030 | 11 | 12 | 21 | 389.5863 | 0
2030 | 11 | 12 | 22 | 377.0757 | 0
2030 | 11 | 12 | 23 | 359.5717 | 0
2030 | 11 | 13 | 0 | 339.8374 | 0
2030 | 11 | 13 | 1 | 324.8954 | 0
2030 | 11 | 13 | 2 | 315.5407 | 0
2030 | 11 | 13 | 3 | 308.9394 | 0
2030 | 11 | 13 | 4 | 307.6878 | 0
2030 | 11 | 13 | 5 | 314.486 | 0
2030 | 11 | 13 | 6 | 331.6263 | 0
2030 | 11 | 13 | 7 | 360.5544 | 0
2030 | 11 | 13 | 8 | 390.5432 | 0
2030 | 11 | 13 | 9 | 407.5669 | 0
2030 | 11 | 13 | 10 | 416.4243 | 0
2030 | 11 | 13 | 11 | 421.9042 | 0
2030 | 11 | 13 | 12 | 428.2684 | 0
2030 | 11 | 13 | 13 | 430.4981 | 0
2030 | 11 | 13 | 14 | 428.7549 | 0
2030 | 11 | 13 | 15 | 426.2107 | 0
2030 | 11 | 13 | 16 | 425.7892 | 0
2030 | 11 | 13 | 17 | 426.6131 | 0
2030 | 11 | 13 | 18 | 427.4142 | 0
2030 | 11 | 13 | 19 | 417.9692 | 0
2030 | 11 | 13 | 20 | 403.1124 | 0
2030 | 11 | 13 | 21 | 389.3035 | 0
2030 | 11 | 13 | 22 | 377.109 | 0
2030 | 11 | 13 | 23 | 359.6009 | 0
2030 | 11 | 14 | 0 | 338.2864 | 0
2030 | 11 | 14 | 1 | 324.3831 | 0
2030 | 11 | 14 | 2 | 314.7268 | 0
2030 | 11 | 14 | 3 | 307.998 | 0
2030 | 11 | 14 | 4 | 306.5408 | 0
2030 | 11 | 14 | 5 | 313.1479 | 0
2030 | 11 | 14 | 6 | 329.5519 | 0
2030 | 11 | 14 | 7 | 358.273 | 0
2030 | 11 | 14 | 8 | 388.6094 | 0
2030 | 11 | 14 | 9 | 405.8674 | 0
2030 | 11 | 14 | 10 | 414.5923 | 0
2030 | 11 | 14 | 11 | 420.2964 | 0
2030 | 11 | 14 | 12 | 427.0398 | 0
2030 | 11 | 14 | 13 | 429.1696 | 0
2030 | 11 | 14 | 14 | 427.1906 | 0
2030 | 11 | 14 | 15 | 424.4716 | 0
2030 | 11 | 14 | 16 | 423.7516 | 0
2030 | 11 | 14 | 17 | 424.2845 | 0
2030 | 11 | 14 | 18 | 423.9736 | 0
2030 | 11 | 14 | 19 | 414.3228 | 0
2030 | 11 | 14 | 20 | 399.3609 | 0
2030 | 11 | 14 | 21 | 385.8085 | 0
2030 | 11 | 14 | 22 | 374.2268 | 0
2030 | 11 | 14 | 23 | 358.012 | 0
2030 | 11 | 15 | 0 | 338.4205 | 0
2030 | 11 | 15 | 1 | 324.7627 | 0
2030 | 11 | 15 | 2 | 314.7953 | 0
2030 | 11 | 15 | 3 | 307.4804 | 0
2030 | 11 | 15 | 4 | 305.6008 | 0
2030 | 11 | 15 | 5 | 311.907 | 0
2030 | 11 | 15 | 6 | 326.5617 | 0
2030 | 11 | 15 | 7 | 354.4529 | 0
2030 | 11 | 15 | 8 | 384.6045 | 0
2030 | 11 | 15 | 9 | 404.2944 | 0
2030 | 11 | 15 | 10 | 415.7203 | 0
2030 | 11 | 15 | 11 | 422.5304 | 0
2030 | 11 | 15 | 12 | 426.4733 | 0
2030 | 11 | 15 | 13 | 428.7288 | 0
2030 | 11 | 15 | 14 | 427.4449 | 0
2030 | 11 | 15 | 15 | 425.2239 | 0
2030 | 11 | 15 | 16 | 424.6659 | 0
2030 | 11 | 15 | 17 | 425.0716 | 0
2030 | 11 | 15 | 18 | 422.4245 | 0
2030 | 11 | 15 | 19 | 411.0279 | 0
2030 | 11 | 15 | 20 | 395.0861 | 0
2030 | 11 | 15 | 21 | 381.3351 | 0
2030 | 11 | 15 | 22 | 370.6786 | 0
2030 | 11 | 15 | 23 | 357.0871 | 0
2030 | 11 | 16 | 0 | 340.7449 | 0
2030 | 11 | 16 | 1 | 326.1987 | 0
2030 | 11 | 16 | 2 | 315.6292 | 0
2030 | 11 | 16 | 3 | 306.9256 | 0
2030 | 11 | 16 | 4 | 301.7877 | 0
2030 | 11 | 16 | 5 | 301.5635 | 0
2030 | 11 | 16 | 6 | 302.2473 | 0
2030 | 11 | 16 | 7 | 308.2194 | 0
2030 | 11 | 16 | 8 | 325.6534 | 0
2030 | 11 | 16 | 9 | 344.1141 | 0
2030 | 11 | 16 | 10 | 359.7615 | 0
2030 | 11 | 16 | 11 | 370.8824 | 0
2030 | 11 | 16 | 12 | 378.2781 | 0
2030 | 11 | 16 | 13 | 381.6532 | 0
2030 | 11 | 16 | 14 | 381.1206 | 0
2030 | 11 | 16 | 15 | 380.7127 | 0
2030 | 11 | 16 | 16 | 381.6279 | 0
2030 | 11 | 16 | 17 | 383.5075 | 0
2030 | 11 | 16 | 18 | 386.1326 | 0
2030 | 11 | 16 | 19 | 382.3674 | 0
2030 | 11 | 16 | 20 | 372.5309 | 0
2030 | 11 | 16 | 21 | 363.2268 | 0
2030 | 11 | 16 | 22 | 357.4337 | 0
2030 | 11 | 16 | 23 | 347.7467 | 0
2030 | 11 | 17 | 0 | 334.6325 | 0
2030 | 11 | 17 | 1 | 321.1152 | 0
2030 | 11 | 17 | 2 | 310.8642 | 0
2030 | 11 | 17 | 3 | 302.0144 | 0
2030 | 11 | 17 | 4 | 296.2553 | 0
2030 | 11 | 17 | 5 | 295.2102 | 0
2030 | 11 | 17 | 6 | 294.2706 | 0
2030 | 11 | 17 | 7 | 298.3908 | 0
2030 | 11 | 17 | 8 | 314.7285 | 0
2030 | 11 | 17 | 9 | 332.9095 | 0
2030 | 11 | 17 | 10 | 349.1096 | 0
2030 | 11 | 17 | 11 | 361.0224 | 0
2030 | 11 | 17 | 12 | 371.6299 | 0
2030 | 11 | 17 | 13 | 377.0968 | 0
2030 | 11 | 17 | 14 | 378.1293 | 0
2030 | 11 | 17 | 15 | 378.8792 | 0
2030 | 11 | 17 | 16 | 380.6028 | 0
2030 | 11 | 17 | 17 | 385.053 | 0
2030 | 11 | 17 | 18 | 389.9888 | 0
2030 | 11 | 17 | 19 | 387.0318 | 0
2030 | 11 | 17 | 20 | 377.5563 | 0
2030 | 11 | 17 | 21 | 368.6064 | 0
2030 | 11 | 17 | 22 | 361.7252 | 0
2030 | 11 | 17 | 23 | 349.2028 | 0
2030 | 11 | 18 | 0 | 330.1524 | 0
2030 | 11 | 18 | 1 | 316.8699 | 0
2030 | 11 | 18 | 2 | 308.3176 | 0
2030 | 11 | 18 | 3 | 302.4938 | 0
2030 | 11 | 18 | 4 | 302.6699 | 0
2030 | 11 | 18 | 5 | 310.9211 | 0
2030 | 11 | 18 | 6 | 327.7445 | 0
2030 | 11 | 18 | 7 | 355.2914 | 0
2030 | 11 | 18 | 8 | 384.8401 | 0
2030 | 11 | 18 | 9 | 402.2253 | 0
2030 | 11 | 18 | 10 | 411.12 | 0
2030 | 11 | 18 | 11 | 416.8696 | 0
2030 | 11 | 18 | 12 | 427.3228 | 0
2030 | 11 | 18 | 13 | 430.7449 | 0
2030 | 11 | 18 | 14 | 429.4537 | 0
2030 | 11 | 18 | 15 | 427.41 | 0
2030 | 11 | 18 | 16 | 427.1442 | 0
2030 | 11 | 18 | 17 | 429.1349 | 0
2030 | 11 | 18 | 18 | 425.3466 | 0
2030 | 11 | 18 | 19 | 415.6994 | 0
2030 | 11 | 18 | 20 | 400.1817 | 0
2030 | 11 | 18 | 21 | 385.922 | 0
2030 | 11 | 18 | 22 | 373.3476 | 0
2030 | 11 | 18 | 23 | 355.8798 | 0
2030 | 11 | 19 | 0 | 334.109 | 0
2030 | 11 | 19 | 1 | 317.4639 | 0
2030 | 11 | 19 | 2 | 307.6265 | 0
2030 | 11 | 19 | 3 | 300.7916 | 0
2030 | 11 | 19 | 4 | 299.406 | 0
2030 | 11 | 19 | 5 | 306.3121 | 0
2030 | 11 | 19 | 6 | 325.0738 | 0
2030 | 11 | 19 | 7 | 354.743 | 0
2030 | 11 | 19 | 8 | 385.1229 | 0
2030 | 11 | 19 | 9 | 402.9792 | 0
2030 | 11 | 19 | 10 | 412.2723 | 0
2030 | 11 | 19 | 11 | 418.019 | 0
2030 | 11 | 19 | 12 | 427.4151 | 0
2030 | 11 | 19 | 13 | 431.361 | 0
2030 | 11 | 19 | 14 | 430.8139 | 0
2030 | 11 | 19 | 15 | 428.9594 | 0
2030 | 11 | 19 | 16 | 428.805 | 0
2030 | 11 | 19 | 17 | 430.4778 | 0
2030 | 11 | 19 | 18 | 434.1 | 0
2030 | 11 | 19 | 19 | 422.021 | 0
2030 | 11 | 19 | 20 | 404.8813 | 0
2030 | 11 | 19 | 21 | 390.0816 | 0
2030 | 11 | 19 | 22 | 377.1636 | 0
2030 | 11 | 19 | 23 | 359.0697 | 0
2030 | 11 | 20 | 0 | 334.2677 | 0
2030 | 11 | 20 | 1 | 317.3575 | 0
2030 | 11 | 20 | 2 | 307.1499 | 0
2030 | 11 | 20 | 3 | 300.0469 | 0
2030 | 11 | 20 | 4 | 298.3977 | 0
2030 | 11 | 20 | 5 | 305.1446 | 0
2030 | 11 | 20 | 6 | 322.5196 | 0
2030 | 11 | 20 | 7 | 352.9586 | 0
2030 | 11 | 20 | 8 | 385.3048 | 0
2030 | 11 | 20 | 9 | 405.7164 | 0
2030 | 11 | 20 | 10 | 417.8692 | 0
2030 | 11 | 20 | 11 | 425.0418 | 0
2030 | 11 | 20 | 12 | 433.548 | 0
2030 | 11 | 20 | 13 | 438.7011 | 0
2030 | 11 | 20 | 14 | 438.6011 | 0
2030 | 11 | 20 | 15 | 437.3435 | 0
2030 | 11 | 20 | 16 | 437.7974 | 0
2030 | 11 | 20 | 17 | 440.2798 | 0
2030 | 11 | 20 | 18 | 430.9051 | 0
2030 | 11 | 20 | 19 | 419.8902 | 0
2030 | 11 | 20 | 20 | 404.2694 | 0
2030 | 11 | 20 | 21 | 390.4983 | 0
2030 | 11 | 20 | 22 | 378.2713 | 0
2030 | 11 | 20 | 23 | 360.5974 | 0
2030 | 11 | 21 | 0 | 337.1987 | 0
2030 | 11 | 21 | 1 | 323.2815 | 0
2030 | 11 | 21 | 2 | 313.2615 | 0
2030 | 11 | 21 | 3 | 306.44 | 0
2030 | 11 | 21 | 4 | 305.0228 | 0
2030 | 11 | 21 | 5 | 311.8338 | 0
2030 | 11 | 21 | 6 | 327.5416 | 0
2030 | 11 | 21 | 7 | 357.644 | 0
2030 | 11 | 21 | 8 | 390.388 | 0
2030 | 11 | 21 | 9 | 410.971 | 0
2030 | 11 | 21 | 10 | 422.5655 | 0
2030 | 11 | 21 | 11 | 429.9834 | 0
2030 | 11 | 21 | 12 | 437.2093 | 0
2030 | 11 | 21 | 13 | 441.2058 | 0
2030 | 11 | 21 | 14 | 440.5679 | 0
2030 | 11 | 21 | 15 | 438.9971 | 0
2030 | 11 | 21 | 16 | 438.7862 | 0
2030 | 11 | 21 | 17 | 440.6606 | 0
2030 | 11 | 21 | 18 | 436.2855 | 0
2030 | 11 | 21 | 19 | 426.3855 | 0
2030 | 11 | 21 | 20 | 411.4189 | 0
2030 | 11 | 21 | 21 | 398.1764 | 0
2030 | 11 | 21 | 22 | 386.7248 | 0
2030 | 11 | 21 | 23 | 370.2594 | 0
2030 | 11 | 22 | 0 | 347.0266 | 0
2030 | 11 | 22 | 1 | 333.6034 | 0
2030 | 11 | 22 | 2 | 323.0844 | 0
2030 | 11 | 22 | 3 | 315.5559 | 0
2030 | 11 | 22 | 4 | 313.4682 | 0
2030 | 11 | 22 | 5 | 319.5676 | 0
2030 | 11 | 22 | 6 | 334.1458 | 0
2030 | 11 | 22 | 7 | 362.2257 | 0
2030 | 11 | 22 | 8 | 392.4557 | 0
2030 | 11 | 22 | 9 | 412.076 | 0
2030 | 11 | 22 | 10 | 422.8361 | 0
2030 | 11 | 22 | 11 | 429.3442 | 0
2030 | 11 | 22 | 12 | 437.7416 | 0
2030 | 11 | 22 | 13 | 440.658 | 0
2030 | 11 | 22 | 14 | 439.6844 | 0
2030 | 11 | 22 | 15 | 437.8623 | 0
2030 | 11 | 22 | 16 | 437.3811 | 0
2030 | 11 | 22 | 17 | 438.9604 | 0
2030 | 11 | 22 | 18 | 437.8402 | 0
2030 | 11 | 22 | 19 | 425.1727 | 0
2030 | 11 | 22 | 20 | 408.2811 | 0
2030 | 11 | 22 | 21 | 394.1995 | 0
2030 | 11 | 22 | 22 | 383.197 | 0
2030 | 11 | 22 | 23 | 369.0962 | 0
2030 | 11 | 23 | 0 | 352.6471 | 0
2030 | 11 | 23 | 1 | 338.261 | 0
2030 | 11 | 23 | 2 | 326.823 | 0
2030 | 11 | 23 | 3 | 317.8446 | 0
2030 | 11 | 23 | 4 | 312.7079 | 0
2030 | 11 | 23 | 5 | 312.6879 | 0
2030 | 11 | 23 | 6 | 313.2404 | 0
2030 | 11 | 23 | 7 | 320.2948 | 0
2030 | 11 | 23 | 8 | 338.4844 | 0
2030 | 11 | 23 | 9 | 357.2953 | 0
2030 | 11 | 23 | 10 | 373.238 | 0
2030 | 11 | 23 | 11 | 384.3916 | 0
2030 | 11 | 23 | 12 | 391.0098 | 0
2030 | 11 | 23 | 13 | 394.8027 | 0
2030 | 11 | 23 | 14 | 393.8614 | 0
2030 | 11 | 23 | 15 | 393.5214 | 0
2030 | 11 | 23 | 16 | 395.1971 | 0
2030 | 11 | 23 | 17 | 398.3656 | 0
2030 | 11 | 23 | 18 | 401.877 | 0
2030 | 11 | 23 | 19 | 397.4162 | 0
2030 | 11 | 23 | 20 | 387.2687 | 0
2030 | 11 | 23 | 21 | 378.1466 | 0
2030 | 11 | 23 | 22 | 372.0012 | 0
2030 | 11 | 23 | 23 | 361.9159 | 0
2030 | 11 | 24 | 0 | 349.2333 | 0
2030 | 11 | 24 | 1 | 336.4562 | 0
2030 | 11 | 24 | 2 | 325.9325 | 0
2030 | 11 | 24 | 3 | 317.0214 | 0
2030 | 11 | 24 | 4 | 311.7387 | 0
2030 | 11 | 24 | 5 | 311.4161 | 0
2030 | 11 | 24 | 6 | 312.1005 | 0
2030 | 11 | 24 | 7 | 317.1177 | 0
2030 | 11 | 24 | 8 | 331.9593 | 0
2030 | 11 | 24 | 9 | 349.0887 | 0
2030 | 11 | 24 | 10 | 365.1125 | 0
2030 | 11 | 24 | 11 | 377.5394 | 0
2030 | 11 | 24 | 12 | 385.93 | 0
2030 | 11 | 24 | 13 | 391.1288 | 0
2030 | 11 | 24 | 14 | 391.7562 | 0
2030 | 11 | 24 | 15 | 392.3809 | 0
2030 | 11 | 24 | 16 | 394.3784 | 0
2030 | 11 | 24 | 17 | 400.1768 | 0
2030 | 11 | 24 | 18 | 406.2444 | 0
2030 | 11 | 24 | 19 | 403.189 | 0
2030 | 11 | 24 | 20 | 393.6102 | 0
2030 | 11 | 24 | 21 | 384.8868 | 0
2030 | 11 | 24 | 22 | 377.4912 | 0
2030 | 11 | 24 | 23 | 364.7829 | 0
2030 | 11 | 25 | 0 | 347.5783 | 0
2030 | 11 | 25 | 1 | 331.3853 | 0
2030 | 11 | 25 | 2 | 322.0054 | 0
2030 | 11 | 25 | 3 | 315.3957 | 0
2030 | 11 | 25 | 4 | 314.7366 | 0
2030 | 11 | 25 | 5 | 322.0347 | 0
2030 | 11 | 25 | 6 | 336.5919 | 0
2030 | 11 | 25 | 7 | 363.5078 | 0
2030 | 11 | 25 | 8 | 391.4893 | 0
2030 | 11 | 25 | 9 | 407.944 | 0
2030 | 11 | 25 | 10 | 416.2253 | 0
2030 | 11 | 25 | 11 | 421.9989 | 0
2030 | 11 | 25 | 12 | 430.5769 | 0
2030 | 11 | 25 | 13 | 434.0315 | 0
2030 | 11 | 25 | 14 | 431.7798 | 0
2030 | 11 | 25 | 15 | 428.982 | 0
2030 | 11 | 25 | 16 | 427.1301 | 0
2030 | 11 | 25 | 17 | 428.1668 | 0
2030 | 11 | 25 | 18 | 426.0448 | 0
2030 | 11 | 25 | 19 | 414.2447 | 0
2030 | 11 | 25 | 20 | 397.906 | 0
2030 | 11 | 25 | 21 | 383.3859 | 0
2030 | 11 | 25 | 22 | 370.7435 | 0
2030 | 11 | 25 | 23 | 352.8493 | 0
2030 | 11 | 26 | 0 | 334.8863 | 0
2030 | 11 | 26 | 1 | 318.0996 | 0
2030 | 11 | 26 | 2 | 307.573 | 0
2030 | 11 | 26 | 3 | 300.4849 | 0
2030 | 11 | 26 | 4 | 299.1066 | 0
2030 | 11 | 26 | 5 | 305.8373 | 0
2030 | 11 | 26 | 6 | 321.443 | 0
2030 | 11 | 26 | 7 | 352.4399 | 0
2030 | 11 | 26 | 8 | 385.6979 | 0
2030 | 11 | 26 | 9 | 406.1609 | 0
2030 | 11 | 26 | 10 | 417.706 | 0
2030 | 11 | 26 | 11 | 424.1379 | 0
2030 | 11 | 26 | 12 | 431.1814 | 0
2030 | 11 | 26 | 13 | 435.9167 | 0
2030 | 11 | 26 | 14 | 435.5426 | 0
2030 | 11 | 26 | 15 | 434.0117 | 0
2030 | 11 | 26 | 16 | 434.3289 | 0
2030 | 11 | 26 | 17 | 437.4748 | 0
2030 | 11 | 26 | 18 | 438.7151 | 0
2030 | 11 | 26 | 19 | 427.5732 | 0
2030 | 11 | 26 | 20 | 411.0879 | 0
2030 | 11 | 26 | 21 | 396.912 | 0
2030 | 11 | 26 | 22 | 384.5134 | 0
2030 | 11 | 26 | 23 | 366.3037 | 0
2030 | 11 | 27 | 0 | 342.5732 | 0
2030 | 11 | 27 | 1 | 330.3008 | 0
2030 | 11 | 27 | 2 | 320.5159 | 0
2030 | 11 | 27 | 3 | 313.8859 | 0
2030 | 11 | 27 | 4 | 312.8362 | 0
2030 | 11 | 27 | 5 | 320.118 | 0
2030 | 11 | 27 | 6 | 337.3898 | 0
2030 | 11 | 27 | 7 | 367.9681 | 0
2030 | 11 | 27 | 8 | 400.813 | 0
2030 | 11 | 27 | 9 | 420.9139 | 0
2030 | 11 | 27 | 10 | 431.8713 | 0
2030 | 11 | 27 | 11 | 439.1221 | 0
2030 | 11 | 27 | 12 | 446.1821 | 0
2030 | 11 | 27 | 13 | 449.3681 | 0
2030 | 11 | 27 | 14 | 448.3598 | 0
2030 | 11 | 27 | 15 | 447.1702 | 0
2030 | 11 | 27 | 16 | 447.1625 | 0
2030 | 11 | 27 | 17 | 450.3853 | 0
2030 | 11 | 27 | 18 | 454.2358 | 0
2030 | 11 | 27 | 19 | 441.8962 | 0
2030 | 11 | 27 | 20 | 425.0533 | 0
2030 | 11 | 27 | 21 | 410.9986 | 0
2030 | 11 | 27 | 22 | 398.2482 | 0
2030 | 11 | 27 | 23 | 380.033 | 0
2030 | 11 | 28 | 0 | 361.0353 | 0
2030 | 11 | 28 | 1 | 340.4567 | 0
2030 | 11 | 28 | 2 | 329.2826 | 0
2030 | 11 | 28 | 3 | 321.5921 | 0
2030 | 11 | 28 | 4 | 319.2372 | 0
2030 | 11 | 28 | 5 | 325.2176 | 0
2030 | 11 | 28 | 6 | 339.7249 | 0
2030 | 11 | 28 | 7 | 368.9501 | 0
2030 | 11 | 28 | 8 | 402.1201 | 0
2030 | 11 | 28 | 9 | 423.5087 | 0
2030 | 11 | 28 | 10 | 434.936 | 0
2030 | 11 | 28 | 11 | 441.6415 | 0
2030 | 11 | 28 | 12 | 449.2411 | 0
2030 | 11 | 28 | 13 | 453.172 | 0
2030 | 11 | 28 | 14 | 452.2705 | 0
2030 | 11 | 28 | 15 | 450.4322 | 0
2030 | 11 | 28 | 16 | 449.802 | 0
2030 | 11 | 28 | 17 | 451.7853 | 0
2030 | 11 | 28 | 18 | 443.4419 | 0
2030 | 11 | 28 | 19 | 430.6203 | 0
2030 | 11 | 28 | 20 | 413.3693 | 0
2030 | 11 | 28 | 21 | 398.7184 | 0
2030 | 11 | 28 | 22 | 386.4087 | 0
2030 | 11 | 28 | 23 | 369.2825 | 0
2030 | 11 | 29 | 0 | 349.9599 | 0
2030 | 11 | 29 | 1 | 342.5304 | 0
2030 | 11 | 29 | 2 | 331.5848 | 0
2030 | 11 | 29 | 3 | 324.2497 | 0
2030 | 11 | 29 | 4 | 322.3477 | 0
2030 | 11 | 29 | 5 | 328.3242 | 0
2030 | 11 | 29 | 6 | 340.7294 | 0
2030 | 11 | 29 | 7 | 369.4273 | 0
2030 | 11 | 29 | 8 | 402.9887 | 0
2030 | 11 | 29 | 9 | 425.46 | 0
2030 | 11 | 29 | 10 | 438.5903 | 0
2030 | 11 | 29 | 11 | 445.9299 | 0
2030 | 11 | 29 | 12 | 452.8116 | 0
2030 | 11 | 29 | 13 | 456.8988 | 0
2030 | 11 | 29 | 14 | 456.4187 | 0
2030 | 11 | 29 | 15 | 455.3681 | 0
2030 | 11 | 29 | 16 | 455.6245 | 0
2030 | 11 | 29 | 17 | 459.2476 | 0
2030 | 11 | 29 | 18 | 457.6602 | 0
2030 | 11 | 29 | 19 | 446.2442 | 0
2030 | 11 | 29 | 20 | 430.1376 | 0
2030 | 11 | 29 | 21 | 416.374 | 0
2030 | 11 | 29 | 22 | 405.605 | 0
2030 | 11 | 29 | 23 | 391.3876 | 0
2030 | 11 | 30 | 0 | 373.2612 | 0
2030 | 11 | 30 | 1 | 358.3701 | 0
2030 | 11 | 30 | 2 | 346.9004 | 0
2030 | 11 | 30 | 3 | 337.755 | 0
2030 | 11 | 30 | 4 | 332.7435 | 0
2030 | 11 | 30 | 5 | 332.7058 | 0
2030 | 11 | 30 | 6 | 332.1334 | 0
2030 | 11 | 30 | 7 | 338.465 | 0
2030 | 11 | 30 | 8 | 354.7878 | 0
2030 | 11 | 30 | 9 | 373.3691 | 0
2030 | 11 | 30 | 10 | 389.9164 | 0
2030 | 11 | 30 | 11 | 401.871 | 0
2030 | 11 | 30 | 12 | 405.8431 | 0
2030 | 11 | 30 | 13 | 409.17 | 0
2030 | 11 | 30 | 14 | 408.1491 | 0
2030 | 11 | 30 | 15 | 407.9744 | 0
2030 | 11 | 30 | 16 | 409.1077 | 0
2030 | 11 | 30 | 17 | 414.0566 | 0
2030 | 11 | 30 | 18 | 414.9495 | 0
2030 | 11 | 30 | 19 | 410.3771 | 0
2030 | 11 | 30 | 20 | 399.902 | 0
2030 | 11 | 30 | 21 | 390.7152 | 0
2030 | 11 | 30 | 22 | 384.5078 | 0
2030 | 11 | 30 | 23 | 374.7101 | 0
2030 | 12 | 1 | 0 | 363.2752 | 0
2030 | 12 | 1 | 1 | 344.5216 | 0
2030 | 12 | 1 | 2 | 333.9877 | 0
2030 | 12 | 1 | 3 | 325.4545 | 0
2030 | 12 | 1 | 4 | 320.4051 | 0
2030 | 12 | 1 | 5 | 320.3834 | 0
2030 | 12 | 1 | 6 | 321.6307 | 0
2030 | 12 | 1 | 7 | 326.8409 | 0
2030 | 12 | 1 | 8 | 339.7478 | 0
2030 | 12 | 1 | 9 | 354.9821 | 0
2030 | 12 | 1 | 10 | 370.5136 | 0
2030 | 12 | 1 | 11 | 382.7195 | 0
2030 | 12 | 1 | 12 | 393.3677 | 0
2030 | 12 | 1 | 13 | 398.1406 | 0
2030 | 12 | 1 | 14 | 399.0377 | 0
2030 | 12 | 1 | 15 | 399.8883 | 0
2030 | 12 | 1 | 16 | 402.1926 | 0
2030 | 12 | 1 | 17 | 406.5003 | 0
2030 | 12 | 1 | 18 | 403.9642 | 0
2030 | 12 | 1 | 19 | 401.0954 | 0
2030 | 12 | 1 | 20 | 392.9875 | 0
2030 | 12 | 1 | 21 | 385.2369 | 0
2030 | 12 | 1 | 22 | 377.5565 | 0
2030 | 12 | 1 | 23 | 365.0186 | 0
2030 | 12 | 2 | 0 | 352.2724 | 0
2030 | 12 | 2 | 1 | 338.297 | 0
2030 | 12 | 2 | 2 | 329.28 | 0
2030 | 12 | 2 | 3 | 323.302 | 0
2030 | 12 | 2 | 4 | 323.0809 | 0
2030 | 12 | 2 | 5 | 330.6363 | 0
2030 | 12 | 2 | 6 | 346.9626 | 0
2030 | 12 | 2 | 7 | 373.2825 | 0
2030 | 12 | 2 | 8 | 403.2399 | 0
2030 | 12 | 2 | 9 | 421.2288 | 0
2030 | 12 | 2 | 10 | 430.2202 | 0
2030 | 12 | 2 | 11 | 435.6426 | 0
2030 | 12 | 2 | 12 | 443.5 | 0
2030 | 12 | 2 | 13 | 445.5487 | 0
2030 | 12 | 2 | 14 | 443.2801 | 0
2030 | 12 | 2 | 15 | 441.2054 | 0
2030 | 12 | 2 | 16 | 440.5219 | 0
2030 | 12 | 2 | 17 | 442.1945 | 0
2030 | 12 | 2 | 18 | 440.598 | 0
2030 | 12 | 2 | 19 | 430.3556 | 0
2030 | 12 | 2 | 20 | 415.1195 | 0
2030 | 12 | 2 | 21 | 401.1161 | 0
2030 | 12 | 2 | 22 | 388.3686 | 0
2030 | 12 | 2 | 23 | 370.1465 | 0
2030 | 12 | 3 | 0 | 347.9249 | 0
2030 | 12 | 3 | 1 | 329.2819 | 0
2030 | 12 | 3 | 2 | 318.979 | 0
2030 | 12 | 3 | 3 | 311.9868 | 0
2030 | 12 | 3 | 4 | 310.2142 | 0
2030 | 12 | 3 | 5 | 316.5206 | 0
2030 | 12 | 3 | 6 | 332.0467 | 0
2030 | 12 | 3 | 7 | 361.0061 | 0
2030 | 12 | 3 | 8 | 392.2783 | 0
2030 | 12 | 3 | 9 | 411.7645 | 0
2030 | 12 | 3 | 10 | 422.7776 | 0
2030 | 12 | 3 | 11 | 428.9387 | 0
2030 | 12 | 3 | 12 | 435.7712 | 0
2030 | 12 | 3 | 13 | 439.4739 | 0
2030 | 12 | 3 | 14 | 438.9288 | 0
2030 | 12 | 3 | 15 | 437.5449 | 0
2030 | 12 | 3 | 16 | 437.3366 | 0
2030 | 12 | 3 | 17 | 438.3297 | 0
2030 | 12 | 3 | 18 | 432.6353 | 0
2030 | 12 | 3 | 19 | 418.8836 | 0
2030 | 12 | 3 | 20 | 401.5403 | 0
2030 | 12 | 3 | 21 | 386.8814 | 0
2030 | 12 | 3 | 22 | 373.6444 | 0
2030 | 12 | 3 | 23 | 355.2123 | 0
2030 | 12 | 4 | 0 | 336.7385 | 0
2030 | 12 | 4 | 1 | 325.2225 | 0
2030 | 12 | 4 | 2 | 315.3094 | 0
2030 | 12 | 4 | 3 | 308.8433 | 0
2030 | 12 | 4 | 4 | 307.6181 | 0
2030 | 12 | 4 | 5 | 314.5427 | 0
2030 | 12 | 4 | 6 | 331.1482 | 0
2030 | 12 | 4 | 7 | 361.6495 | 0
2030 | 12 | 4 | 8 | 395.0102 | 0
2030 | 12 | 4 | 9 | 416.2226 | 0
2030 | 12 | 4 | 10 | 429.234 | 0
2030 | 12 | 4 | 11 | 436.959 | 0
2030 | 12 | 4 | 12 | 444.9503 | 0
2030 | 12 | 4 | 13 | 449.5649 | 0
2030 | 12 | 4 | 14 | 449.562 | 0
2030 | 12 | 4 | 15 | 449.0137 | 0
2030 | 12 | 4 | 16 | 449.6636 | 0
2030 | 12 | 4 | 17 | 452.1853 | 0
2030 | 12 | 4 | 18 | 449.3302 | 0
2030 | 12 | 4 | 19 | 438.2327 | 0
2030 | 12 | 4 | 20 | 423.2884 | 0
2030 | 12 | 4 | 21 | 410.007 | 0
2030 | 12 | 4 | 22 | 397.6787 | 0
2030 | 12 | 4 | 23 | 379.3521 | 0
2030 | 12 | 5 | 0 | 356.3442 | 0
2030 | 12 | 5 | 1 | 340.9167 | 0
2030 | 12 | 5 | 2 | 330.7596 | 0
2030 | 12 | 5 | 3 | 323.9997 | 0
2030 | 12 | 5 | 4 | 322.2742 | 0
2030 | 12 | 5 | 5 | 328.6095 | 0
2030 | 12 | 5 | 6 | 343.3954 | 0
2030 | 12 | 5 | 7 | 372.6338 | 0
2030 | 12 | 5 | 8 | 405.7359 | 0
2030 | 12 | 5 | 9 | 426.9588 | 0
2030 | 12 | 5 | 10 | 438.8103 | 0
2030 | 12 | 5 | 11 | 446.1094 | 0
2030 | 12 | 5 | 12 | 452.0951 | 0
2030 | 12 | 5 | 13 | 455.4448 | 0
2030 | 12 | 5 | 14 | 454.2358 | 0
2030 | 12 | 5 | 15 | 452.8433 | 0
2030 | 12 | 5 | 16 | 452.6571 | 0
2030 | 12 | 5 | 17 | 454.4317 | 0
2030 | 12 | 5 | 18 | 451.3116 | 0
2030 | 12 | 5 | 19 | 439.9575 | 0
2030 | 12 | 5 | 20 | 424.6423 | 0
2030 | 12 | 5 | 21 | 411.4083 | 0
2030 | 12 | 5 | 22 | 399.4674 | 0
2030 | 12 | 5 | 23 | 382.2185 | 0
2030 | 12 | 6 | 0 | 361.8964 | 0
2030 | 12 | 6 | 1 | 345.1653 | 0
2030 | 12 | 6 | 2 | 334.2758 | 0
2030 | 12 | 6 | 3 | 326.7984 | 0
2030 | 12 | 6 | 4 | 324.4234 | 0
2030 | 12 | 6 | 5 | 330.0133 | 0
2030 | 12 | 6 | 6 | 345.7948 | 0
2030 | 12 | 6 | 7 | 373.364 | 0
2030 | 12 | 6 | 8 | 403.8022 | 0
2030 | 12 | 6 | 9 | 423.7794 | 0
2030 | 12 | 6 | 10 | 435.0559 | 0
2030 | 12 | 6 | 11 | 441.4634 | 0
2030 | 12 | 6 | 12 | 448.4056 | 0
2030 | 12 | 6 | 13 | 450.7385 | 0
2030 | 12 | 6 | 14 | 449.6146 | 0
2030 | 12 | 6 | 15 | 448.0424 | 0
2030 | 12 | 6 | 16 | 447.4674 | 0
2030 | 12 | 6 | 17 | 448.719 | 0
2030 | 12 | 6 | 18 | 444.2026 | 0
2030 | 12 | 6 | 19 | 432.1883 | 0
2030 | 12 | 6 | 20 | 416.8967 | 0
2030 | 12 | 6 | 21 | 403.806 | 0
2030 | 12 | 6 | 22 | 392.9349 | 0
2030 | 12 | 6 | 23 | 378.8818 | 0
2030 | 12 | 7 | 0 | 362.9094 | 0
2030 | 12 | 7 | 1 | 353.8798 | 0
2030 | 12 | 7 | 2 | 342.9925 | 0
2030 | 12 | 7 | 3 | 334.4952 | 0
2030 | 12 | 7 | 4 | 330.1674 | 0
2030 | 12 | 7 | 5 | 331.2303 | 0
2030 | 12 | 7 | 6 | 336.4931 | 0
2030 | 12 | 7 | 7 | 343.8237 | 0
2030 | 12 | 7 | 8 | 356.9592 | 0
2030 | 12 | 7 | 9 | 371.8702 | 0
2030 | 12 | 7 | 10 | 386.482 | 0
2030 | 12 | 7 | 11 | 398.2522 | 0
2030 | 12 | 7 | 12 | 410.321 | 0
2030 | 12 | 7 | 13 | 413.7594 | 0
2030 | 12 | 7 | 14 | 413.6117 | 0
2030 | 12 | 7 | 15 | 413.6945 | 0
2030 | 12 | 7 | 16 | 415.6283 | 0
2030 | 12 | 7 | 17 | 418.8891 | 0
2030 | 12 | 7 | 18 | 421.9028 | 0
2030 | 12 | 7 | 19 | 417.4311 | 0
2030 | 12 | 7 | 20 | 407.938 | 0
2030 | 12 | 7 | 21 | 399.5553 | 0
2030 | 12 | 7 | 22 | 392.7534 | 0
2030 | 12 | 7 | 23 | 382.5201 | 0
2030 | 12 | 8 | 0 | 366.98 | 0
2030 | 12 | 8 | 1 | 360.4215 | 0
2030 | 12 | 8 | 2 | 350.1343 | 0
2030 | 12 | 8 | 3 | 341.6423 | 0
2030 | 12 | 8 | 4 | 336.9234 | 0
2030 | 12 | 8 | 5 | 337.1215 | 0
2030 | 12 | 8 | 6 | 339.5026 | 0
2030 | 12 | 8 | 7 | 344.0554 | 0
2030 | 12 | 8 | 8 | 354.4724 | 0
2030 | 12 | 8 | 9 | 367.5751 | 0
2030 | 12 | 8 | 10 | 381.6024 | 0
2030 | 12 | 8 | 11 | 393.54 | 0
2030 | 12 | 8 | 12 | 406.7934 | 0
2030 | 12 | 8 | 13 | 411.6355 | 0
2030 | 12 | 8 | 14 | 412.2329 | 0
2030 | 12 | 8 | 15 | 413.3464 | 0
2030 | 12 | 8 | 16 | 415.8965 | 0
2030 | 12 | 8 | 17 | 421.8543 | 0
2030 | 12 | 8 | 18 | 427.9526 | 0
2030 | 12 | 8 | 19 | 424.5978 | 0
2030 | 12 | 8 | 20 | 415.5794 | 0
2030 | 12 | 8 | 21 | 407.4902 | 0
2030 | 12 | 8 | 22 | 399.6119 | 0
2030 | 12 | 8 | 23 | 386.8388 | 0
2030 | 12 | 9 | 0 | 365.7616 | 0
2030 | 12 | 9 | 1 | 356.1137 | 0
2030 | 12 | 9 | 2 | 346.8757 | 0
2030 | 12 | 9 | 3 | 341.0932 | 0
2030 | 12 | 9 | 4 | 340.8479 | 0
2030 | 12 | 9 | 5 | 348.0218 | 0
2030 | 12 | 9 | 6 | 361.3248 | 0
2030 | 12 | 9 | 7 | 387.6262 | 0
2030 | 12 | 9 | 8 | 419.8326 | 0
2030 | 12 | 9 | 9 | 441.0901 | 0
2030 | 12 | 9 | 10 | 452.6759 | 0
2030 | 12 | 9 | 11 | 459.1207 | 0
2030 | 12 | 9 | 12 | 465.2933 | 0
2030 | 12 | 9 | 13 | 467.9364 | 0
2030 | 12 | 9 | 14 | 466.1624 | 0
2030 | 12 | 9 | 15 | 464.7457 | 0
2030 | 12 | 9 | 16 | 464.6226 | 0
2030 | 12 | 9 | 17 | 467.554 | 0
2030 | 12 | 9 | 18 | 470.3494 | 0
2030 | 12 | 9 | 19 | 460.3299 | 0
2030 | 12 | 9 | 20 | 444.6219 | 0
2030 | 12 | 9 | 21 | 430.1085 | 0
2030 | 12 | 9 | 22 | 417.017 | 0
2030 | 12 | 9 | 23 | 398.3598 | 0
2030 | 12 | 10 | 0 | 375.9663 | 0
2030 | 12 | 10 | 1 | 362.2589 | 0
2030 | 12 | 10 | 2 | 352.3126 | 0
2030 | 12 | 10 | 3 | 345.9484 | 0
2030 | 12 | 10 | 4 | 344.6288 | 0
2030 | 12 | 10 | 5 | 350.6673 | 0
2030 | 12 | 10 | 6 | 362.985 | 0
2030 | 12 | 10 | 7 | 390.8682 | 0
2030 | 12 | 10 | 8 | 424.7763 | 0
2030 | 12 | 10 | 9 | 446.1426 | 0
2030 | 12 | 10 | 10 | 457.5136 | 0
2030 | 12 | 10 | 11 | 463.3853 | 0
2030 | 12 | 10 | 12 | 466.977 | 0
2030 | 12 | 10 | 13 | 469.8703 | 0
2030 | 12 | 10 | 14 | 468.2762 | 0
2030 | 12 | 10 | 15 | 466.9224 | 0
2030 | 12 | 10 | 16 | 467.1687 | 0
2030 | 12 | 10 | 17 | 470.0134 | 0
2030 | 12 | 10 | 18 | 468.1293 | 0
2030 | 12 | 10 | 19 | 458.8606 | 0
2030 | 12 | 10 | 20 | 444.0191 | 0
2030 | 12 | 10 | 21 | 430.216 | 0
2030 | 12 | 10 | 22 | 417.583 | 0
2030 | 12 | 10 | 23 | 399.1811 | 0
2030 | 12 | 11 | 0 | 378.7652 | 0
2030 | 12 | 11 | 1 | 366.3234 | 0
2030 | 12 | 11 | 2 | 356.441 | 0
2030 | 12 | 11 | 3 | 350.0523 | 0
2030 | 12 | 11 | 4 | 348.8095 | 0
2030 | 12 | 11 | 5 | 354.8832 | 0
2030 | 12 | 11 | 6 | 369.5718 | 0
2030 | 12 | 11 | 7 | 397.2599 | 0
2030 | 12 | 11 | 8 | 429.6582 | 0
2030 | 12 | 11 | 9 | 448.7999 | 0
2030 | 12 | 11 | 10 | 458.2069 | 0
2030 | 12 | 11 | 11 | 463.575 | 0
2030 | 12 | 11 | 12 | 471.8424 | 0
2030 | 12 | 11 | 13 | 473.7963 | 0
2030 | 12 | 11 | 14 | 471.5954 | 0
2030 | 12 | 11 | 15 | 470.0171 | 0
2030 | 12 | 11 | 16 | 470.1222 | 0
2030 | 12 | 11 | 17 | 473.2404 | 0
2030 | 12 | 11 | 18 | 474.086 | 0
2030 | 12 | 11 | 19 | 466.0522 | 0
2030 | 12 | 11 | 20 | 452.5519 | 0
2030 | 12 | 11 | 21 | 439.5406 | 0
2030 | 12 | 11 | 22 | 427.4733 | 0
2030 | 12 | 11 | 23 | 409.2697 | 0
2030 | 12 | 12 | 0 | 385.2768 | 0
2030 | 12 | 12 | 1 | 373.1951 | 0
2030 | 12 | 12 | 2 | 363.0857 | 0
2030 | 12 | 12 | 3 | 356.4111 | 0
2030 | 12 | 12 | 4 | 354.7881 | 0
2030 | 12 | 12 | 5 | 360.4342 | 0
2030 | 12 | 12 | 6 | 375.135 | 0
2030 | 12 | 12 | 7 | 401.7385 | 0
2030 | 12 | 12 | 8 | 433.9997 | 0
2030 | 12 | 12 | 9 | 453.095 | 0
2030 | 12 | 12 | 10 | 461.7582 | 0
2030 | 12 | 12 | 11 | 466.9476 | 0
2030 | 12 | 12 | 12 | 473.9183 | 0
2030 | 12 | 12 | 13 | 474.8312 | 0
2030 | 12 | 12 | 14 | 471.7949 | 0
2030 | 12 | 12 | 15 | 469.6828 | 0
2030 | 12 | 12 | 16 | 469.1711 | 0
2030 | 12 | 12 | 17 | 471.3841 | 0
2030 | 12 | 12 | 18 | 473.0533 | 0
2030 | 12 | 12 | 19 | 463.7696 | 0
2030 | 12 | 12 | 20 | 449.0554 | 0
2030 | 12 | 12 | 21 | 435.5633 | 0
2030 | 12 | 12 | 22 | 423.621 | 0
2030 | 12 | 12 | 23 | 406.407 | 0
2030 | 12 | 13 | 0 | 387.1285 | 0
2030 | 12 | 13 | 1 | 368.1934 | 0
2030 | 12 | 13 | 2 | 356.8083 | 0
2030 | 12 | 13 | 3 | 348.5523 | 0
2030 | 12 | 13 | 4 | 345.412 | 0
2030 | 12 | 13 | 5 | 349.9353 | 0
2030 | 12 | 13 | 6 | 363.1794 | 0
2030 | 12 | 13 | 7 | 388.1651 | 0
2030 | 12 | 13 | 8 | 418.736 | 0
2030 | 12 | 13 | 9 | 439.3877 | 0
2030 | 12 | 13 | 10 | 450.4471 | 0
2030 | 12 | 13 | 11 | 456.1522 | 0
2030 | 12 | 13 | 12 | 462.3807 | 0
2030 | 12 | 13 | 13 | 464.1434 | 0
2030 | 12 | 13 | 14 | 462.1099 | 0
2030 | 12 | 13 | 15 | 460.5642 | 0
2030 | 12 | 13 | 16 | 460.1801 | 0
2030 | 12 | 13 | 17 | 461.0333 | 0
2030 | 12 | 13 | 18 | 455.551 | 0
2030 | 12 | 13 | 19 | 442.0652 | 0
2030 | 12 | 13 | 20 | 424.7421 | 0
2030 | 12 | 13 | 21 | 410.4715 | 0
2030 | 12 | 13 | 22 | 399.2963 | 0
2030 | 12 | 13 | 23 | 384.927 | 0
2030 | 12 | 14 | 0 | 369.8281 | 0
2030 | 12 | 14 | 1 | 353.2659 | 0
2030 | 12 | 14 | 2 | 342.0027 | 0
2030 | 12 | 14 | 3 | 332.8062 | 0
2030 | 12 | 14 | 4 | 327.6037 | 0
2030 | 12 | 14 | 5 | 327.8551 | 0
2030 | 12 | 14 | 6 | 331.5569 | 0
2030 | 12 | 14 | 7 | 337.1358 | 0
2030 | 12 | 14 | 8 | 348.3787 | 0
2030 | 12 | 14 | 9 | 363.6824 | 0
2030 | 12 | 14 | 10 | 379.6094 | 0
2030 | 12 | 14 | 11 | 392.5657 | 0
2030 | 12 | 14 | 12 | 402.1238 | 0
2030 | 12 | 14 | 13 | 405.2939 | 0
2030 | 12 | 14 | 14 | 405.7518 | 0
2030 | 12 | 14 | 15 | 405.6719 | 0
2030 | 12 | 14 | 16 | 406.5532 | 0
2030 | 12 | 14 | 17 | 410.0185 | 0
2030 | 12 | 14 | 18 | 409.5948 | 0
2030 | 12 | 14 | 19 | 404.7615 | 0
2030 | 12 | 14 | 20 | 395.0227 | 0
2030 | 12 | 14 | 21 | 386.5805 | 0
2030 | 12 | 14 | 22 | 380.3044 | 0
2030 | 12 | 14 | 23 | 371.6292 | 0
2030 | 12 | 15 | 0 | 359.1898 | 0
2030 | 12 | 15 | 1 | 348.3448 | 0
2030 | 12 | 15 | 2 | 338.409 | 0
2030 | 12 | 15 | 3 | 329.5901 | 0
2030 | 12 | 15 | 4 | 324.2505 | 0
2030 | 12 | 15 | 5 | 323.7969 | 0
2030 | 12 | 15 | 6 | 324.0897 | 0
2030 | 12 | 15 | 7 | 327.363 | 0
2030 | 12 | 15 | 8 | 337.6808 | 0
2030 | 12 | 15 | 9 | 353.0788 | 0
2030 | 12 | 15 | 10 | 369.5276 | 0
2030 | 12 | 15 | 11 | 383.3268 | 0
2030 | 12 | 15 | 12 | 394.2869 | 0
2030 | 12 | 15 | 13 | 399.1284 | 0
2030 | 12 | 15 | 14 | 400.9694 | 0
2030 | 12 | 15 | 15 | 402.2428 | 0
2030 | 12 | 15 | 16 | 403.5011 | 0
2030 | 12 | 15 | 17 | 409.9153 | 0
2030 | 12 | 15 | 18 | 412.9129 | 0
2030 | 12 | 15 | 19 | 409.2285 | 0
2030 | 12 | 15 | 20 | 399.7175 | 0
2030 | 12 | 15 | 21 | 391.4299 | 0
2030 | 12 | 15 | 22 | 384.1209 | 0
2030 | 12 | 15 | 23 | 372.2659 | 0
2030 | 12 | 16 | 0 | 355.9574 | 0
2030 | 12 | 16 | 1 | 352.9511 | 0
2030 | 12 | 16 | 2 | 344.8413 | 0
2030 | 12 | 16 | 3 | 340.0052 | 0
2030 | 12 | 16 | 4 | 340.7357 | 0
2030 | 12 | 16 | 5 | 348.8289 | 0
2030 | 12 | 16 | 6 | 362.6454 | 0
2030 | 12 | 16 | 7 | 389.8763 | 0
2030 | 12 | 16 | 8 | 424.2684 | 0
2030 | 12 | 16 | 9 | 447.2159 | 0
2030 | 12 | 16 | 10 | 460.2699 | 0
2030 | 12 | 16 | 11 | 467.924 | 0
2030 | 12 | 16 | 12 | 474.3712 | 0
2030 | 12 | 16 | 13 | 478.1104 | 0
2030 | 12 | 16 | 14 | 477.1419 | 0
2030 | 12 | 16 | 15 | 476.6311 | 0
2030 | 12 | 16 | 16 | 477.7606 | 0
2030 | 12 | 16 | 17 | 482.2562 | 0
2030 | 12 | 16 | 18 | 486.7307 | 0
2030 | 12 | 16 | 19 | 478.8103 | 0
2030 | 12 | 16 | 20 | 464.3328 | 0
2030 | 12 | 16 | 21 | 450.477 | 0
2030 | 12 | 16 | 22 | 437.7055 | 0
2030 | 12 | 16 | 23 | 419.4018 | 0
2030 | 12 | 17 | 0 | 395.9842 | 0
2030 | 12 | 17 | 1 | 379.4755 | 0
2030 | 12 | 17 | 2 | 369.6028 | 0
2030 | 12 | 17 | 3 | 363.071 | 0
2030 | 12 | 17 | 4 | 361.446 | 0
2030 | 12 | 17 | 5 | 367.0372 | 0
2030 | 12 | 17 | 6 | 379.2086 | 0
2030 | 12 | 17 | 7 | 405.9944 | 0
2030 | 12 | 17 | 8 | 438.9843 | 0
2030 | 12 | 17 | 9 | 460.3773 | 0
2030 | 12 | 17 | 10 | 471.0744 | 0
2030 | 12 | 17 | 11 | 476.5485 | 0
2030 | 12 | 17 | 12 | 481.1475 | 0
2030 | 12 | 17 | 13 | 483.5941 | 0
2030 | 12 | 17 | 14 | 481.9572 | 0
2030 | 12 | 17 | 15 | 480.5211 | 0
2030 | 12 | 17 | 16 | 480.6253 | 0
2030 | 12 | 17 | 17 | 483.1633 | 0
2030 | 12 | 17 | 18 | 480.1784 | 0
2030 | 12 | 17 | 19 | 471.0232 | 0
2030 | 12 | 17 | 20 | 455.9197 | 0
2030 | 12 | 17 | 21 | 441.9774 | 0
2030 | 12 | 17 | 22 | 429.1488 | 0
2030 | 12 | 17 | 23 | 410.9375 | 0
2030 | 12 | 18 | 0 | 388.5236 | 0
2030 | 12 | 18 | 1 | 374.9845 | 0
2030 | 12 | 18 | 2 | 364.6443 | 0
2030 | 12 | 18 | 3 | 357.9435 | 0
2030 | 12 | 18 | 4 | 356.2684 | 0
2030 | 12 | 18 | 5 | 361.6681 | 0
2030 | 12 | 18 | 6 | 376.0263 | 0
2030 | 12 | 18 | 7 | 402.8241 | 0
2030 | 12 | 18 | 8 | 434.7075 | 0
2030 | 12 | 18 | 9 | 454.0433 | 0
2030 | 12 | 18 | 10 | 463.811 | 0
2030 | 12 | 18 | 11 | 468.7931 | 0
2030 | 12 | 18 | 12 | 476.158 | 0
2030 | 12 | 18 | 13 | 478.1407 | 0
2030 | 12 | 18 | 14 | 475.9411 | 0
2030 | 12 | 18 | 15 | 474.3969 | 0
2030 | 12 | 18 | 16 | 474.6404 | 0
2030 | 12 | 18 | 17 | 477.5265 | 0
2030 | 12 | 18 | 18 | 477.5584 | 0
2030 | 12 | 18 | 19 | 468.0341 | 0
2030 | 12 | 18 | 20 | 453.149 | 0
2030 | 12 | 18 | 21 | 439.2163 | 0
2030 | 12 | 18 | 22 | 426.5125 | 0
2030 | 12 | 18 | 23 | 408.4914 | 0
2030 | 12 | 19 | 0 | 387.5422 | 0
2030 | 12 | 19 | 1 | 374.4461 | 0
2030 | 12 | 19 | 2 | 364.0141 | 0
2030 | 12 | 19 | 3 | 356.7632 | 0
2030 | 12 | 19 | 4 | 354.5151 | 0
2030 | 12 | 19 | 5 | 359.6276 | 0
2030 | 12 | 19 | 6 | 373.0283 | 0
2030 | 12 | 19 | 7 | 398.7203 | 0
2030 | 12 | 19 | 8 | 431.9354 | 0
2030 | 12 | 19 | 9 | 452.9237 | 0
2030 | 12 | 19 | 10 | 463.4699 | 0
2030 | 12 | 19 | 11 | 469.3853 | 0
2030 | 12 | 19 | 12 | 474.1882 | 0
2030 | 12 | 19 | 13 | 476.1386 | 0
2030 | 12 | 19 | 14 | 473.5561 | 0
2030 | 12 | 19 | 15 | 472.2335 | 0
2030 | 12 | 19 | 16 | 472.4855 | 0
2030 | 12 | 19 | 17 | 474.0276 | 0
2030 | 12 | 19 | 18 | 473.3333 | 0
2030 | 12 | 19 | 19 | 462.9447 | 0
2030 | 12 | 19 | 20 | 446.9492 | 0
2030 | 12 | 19 | 21 | 432.9557 | 0
2030 | 12 | 19 | 22 | 421.0754 | 0
2030 | 12 | 19 | 23 | 404.1137 | 0
2030 | 12 | 20 | 0 | 385.6209 | 0
2030 | 12 | 20 | 1 | 365.9392 | 0
2030 | 12 | 20 | 2 | 355.2012 | 0
2030 | 12 | 20 | 3 | 347.3434 | 0
2030 | 12 | 20 | 4 | 344.6409 | 0
2030 | 12 | 20 | 5 | 349.5645 | 0
2030 | 12 | 20 | 6 | 362.8218 | 0
2030 | 12 | 20 | 7 | 387.8346 | 0
2030 | 12 | 20 | 8 | 419.4103 | 0
2030 | 12 | 20 | 9 | 440.9903 | 0
2030 | 12 | 20 | 10 | 452.9576 | 0
2030 | 12 | 20 | 11 | 459.4294 | 0
2030 | 12 | 20 | 12 | 464.5369 | 0
2030 | 12 | 20 | 13 | 466.7306 | 0
2030 | 12 | 20 | 14 | 464.8578 | 0
2030 | 12 | 20 | 15 | 463.8296 | 0
2030 | 12 | 20 | 16 | 464.3506 | 0
2030 | 12 | 20 | 17 | 465.8117 | 0
2030 | 12 | 20 | 18 | 461.8418 | 0
2030 | 12 | 20 | 19 | 450.9142 | 0
2030 | 12 | 20 | 20 | 435.2068 | 0
2030 | 12 | 20 | 21 | 421.8826 | 0
2030 | 12 | 20 | 22 | 411.511 | 0
2030 | 12 | 20 | 23 | 397.8641 | 0
2030 | 12 | 21 | 0 | 379.8539 | 0
2030 | 12 | 21 | 1 | 367.3583 | 0
2030 | 12 | 21 | 2 | 356.9098 | 0
2030 | 12 | 21 | 3 | 348.1815 | 0
2030 | 12 | 21 | 4 | 343.8028 | 0
2030 | 12 | 21 | 5 | 344.9278 | 0
2030 | 12 | 21 | 6 | 350.776 | 0
2030 | 12 | 21 | 7 | 356.7254 | 0
2030 | 12 | 21 | 8 | 366.1609 | 0
2030 | 12 | 21 | 9 | 380.548 | 0
2030 | 12 | 21 | 10 | 396.4327 | 0
2030 | 12 | 21 | 11 | 409.9282 | 0
2030 | 12 | 21 | 12 | 419.1106 | 0
2030 | 12 | 21 | 13 | 422.2867 | 0
2030 | 12 | 21 | 14 | 422.7455 | 0
2030 | 12 | 21 | 15 | 423.0822 | 0
2030 | 12 | 21 | 16 | 425.0232 | 0
2030 | 12 | 21 | 17 | 428.9587 | 0
2030 | 12 | 21 | 18 | 429.7794 | 0
2030 | 12 | 21 | 19 | 425.6272 | 0
2030 | 12 | 21 | 20 | 415.6176 | 0
2030 | 12 | 21 | 21 | 407.087 | 0
2030 | 12 | 21 | 22 | 400.2104 | 0
2030 | 12 | 21 | 23 | 391.3138 | 0
2030 | 12 | 22 | 0 | 380.4255 | 0
2030 | 12 | 22 | 1 | 367.4105 | 0
2030 | 12 | 22 | 2 | 357.4508 | 0
2030 | 12 | 22 | 3 | 348.6326 | 0
2030 | 12 | 22 | 4 | 343.7598 | 0
2030 | 12 | 22 | 5 | 343.9529 | 0
2030 | 12 | 22 | 6 | 349.0534 | 0
2030 | 12 | 22 | 7 | 352.5175 | 0
2030 | 12 | 22 | 8 | 360.0698 | 0
2030 | 12 | 22 | 9 | 373.1999 | 0
2030 | 12 | 22 | 10 | 388.286 | 0
2030 | 12 | 22 | 11 | 401.5195 | 0
2030 | 12 | 22 | 12 | 412.3891 | 0
2030 | 12 | 22 | 13 | 416.4659 | 0
2030 | 12 | 22 | 14 | 417.5894 | 0
2030 | 12 | 22 | 15 | 418.9879 | 0
2030 | 12 | 22 | 16 | 421.6147 | 0
2030 | 12 | 22 | 17 | 426.9001 | 0
2030 | 12 | 22 | 18 | 427.9011 | 0
2030 | 12 | 22 | 19 | 424.0978 | 0
2030 | 12 | 22 | 20 | 414.2387 | 0
2030 | 12 | 22 | 21 | 405.8254 | 0
2030 | 12 | 22 | 22 | 397.6286 | 0
2030 | 12 | 22 | 23 | 386.0309 | 0
2030 | 12 | 23 | 0 | 373.1441 | 0
2030 | 12 | 23 | 1 | 354.0288 | 0
2030 | 12 | 23 | 2 | 345.5741 | 0
2030 | 12 | 23 | 3 | 339.4613 | 0
2030 | 12 | 23 | 4 | 338.6368 | 0
2030 | 12 | 23 | 5 | 344.6752 | 0
2030 | 12 | 23 | 6 | 357.3698 | 0
2030 | 12 | 23 | 7 | 378.5447 | 0
2030 | 12 | 23 | 8 | 405.0867 | 0
2030 | 12 | 23 | 9 | 423.4272 | 0
2030 | 12 | 23 | 10 | 435.0165 | 0
2030 | 12 | 23 | 11 | 442.6943 | 0
2030 | 12 | 23 | 12 | 448.5998 | 0
2030 | 12 | 23 | 13 | 450.1693 | 0
2030 | 12 | 23 | 14 | 448.7299 | 0
2030 | 12 | 23 | 15 | 447.2106 | 0
2030 | 12 | 23 | 16 | 446.8642 | 0
2030 | 12 | 23 | 17 | 449.1044 | 0
2030 | 12 | 23 | 18 | 449.0028 | 0
2030 | 12 | 23 | 19 | 439.6872 | 0
2030 | 12 | 23 | 20 | 424.8965 | 0
2030 | 12 | 23 | 21 | 410.8737 | 0
2030 | 12 | 23 | 22 | 399.7515 | 0
2030 | 12 | 23 | 23 | 384.5027 | 0
2030 | 12 | 24 | 0 | 366.1104 | 0
2030 | 12 | 24 | 1 | 356.9965 | 0
2030 | 12 | 24 | 2 | 348.7641 | 0
2030 | 12 | 24 | 3 | 342.4357 | 0
2030 | 12 | 24 | 4 | 341.0956 | 0
2030 | 12 | 24 | 5 | 346.9312 | 0
2030 | 12 | 24 | 6 | 360.2542 | 0
2030 | 12 | 24 | 7 | 383.6813 | 0
2030 | 12 | 24 | 8 | 410.325 | 0
2030 | 12 | 24 | 9 | 425.3847 | 0
2030 | 12 | 24 | 10 | 433.6004 | 0
2030 | 12 | 24 | 11 | 438.7132 | 0
2030 | 12 | 24 | 12 | 445.3316 | 0
2030 | 12 | 24 | 13 | 444.8726 | 0
2030 | 12 | 24 | 14 | 442.7471 | 0
2030 | 12 | 24 | 15 | 439.0543 | 0
2030 | 12 | 24 | 16 | 436.781 | 0
2030 | 12 | 24 | 17 | 436.593 | 0
2030 | 12 | 24 | 18 | 437.0771 | 0
2030 | 12 | 24 | 19 | 425.3047 | 0
2030 | 12 | 24 | 20 | 409.1163 | 0
2030 | 12 | 24 | 21 | 395.5508 | 0
2030 | 12 | 24 | 22 | 386.6608 | 0
2030 | 12 | 24 | 23 | 375.994 | 0
2030 | 12 | 25 | 0 | 362.6246 | 0
2030 | 12 | 25 | 1 | 356.671 | 0
2030 | 12 | 25 | 2 | 349.8545 | 0
2030 | 12 | 25 | 3 | 343.5981 | 0
2030 | 12 | 25 | 4 | 340.8096 | 0
2030 | 12 | 25 | 5 | 342.676 | 0
2030 | 12 | 25 | 6 | 347.9846 | 0
2030 | 12 | 25 | 7 | 356.6474 | 0
2030 | 12 | 25 | 8 | 366.6937 | 0
2030 | 12 | 25 | 9 | 375.3862 | 0
2030 | 12 | 25 | 10 | 382.9337 | 0
2030 | 12 | 25 | 11 | 389.3256 | 0
2030 | 12 | 25 | 12 | 393.1049 | 0
2030 | 12 | 25 | 13 | 394.6661 | 0
2030 | 12 | 25 | 14 | 393.2867 | 0
2030 | 12 | 25 | 15 | 393.4321 | 0
2030 | 12 | 25 | 16 | 395.3924 | 0
2030 | 12 | 25 | 17 | 397.5441 | 0
2030 | 12 | 25 | 18 | 399.3369 | 0
2030 | 12 | 25 | 19 | 392.8709 | 0
2030 | 12 | 25 | 20 | 383.2175 | 0
2030 | 12 | 25 | 21 | 377.2039 | 0
2030 | 12 | 25 | 22 | 373.2403 | 0
2030 | 12 | 25 | 23 | 367.3074 | 0
2030 | 12 | 26 | 0 | 354.9331 | 0
2030 | 12 | 26 | 1 | 346.844 | 0
2030 | 12 | 26 | 2 | 340.1576 | 0
2030 | 12 | 26 | 3 | 335.1908 | 0
2030 | 12 | 26 | 4 | 333.2488 | 0
2030 | 12 | 26 | 5 | 335.7745 | 0
2030 | 12 | 26 | 6 | 341.802 | 0
2030 | 12 | 26 | 7 | 351.9162 | 0
2030 | 12 | 26 | 8 | 363.5699 | 0
2030 | 12 | 26 | 9 | 370.7951 | 0
2030 | 12 | 26 | 10 | 377.957 | 0
2030 | 12 | 26 | 11 | 385.6151 | 0
2030 | 12 | 26 | 12 | 392.2446 | 0
2030 | 12 | 26 | 13 | 396.1498 | 0
2030 | 12 | 26 | 14 | 395.4842 | 0
2030 | 12 | 26 | 15 | 395.8188 | 0
2030 | 12 | 26 | 16 | 397.7811 | 0
2030 | 12 | 26 | 17 | 402.212 | 0
2030 | 12 | 26 | 18 | 406.0519 | 0
2030 | 12 | 26 | 19 | 401.8272 | 0
2030 | 12 | 26 | 20 | 393.583 | 0
2030 | 12 | 26 | 21 | 386.8726 | 0
2030 | 12 | 26 | 22 | 381.9152 | 0
2030 | 12 | 26 | 23 | 374.4433 | 0
2030 | 12 | 27 | 0 | 360.9914 | 0
2030 | 12 | 27 | 1 | 360.0549 | 0
2030 | 12 | 27 | 2 | 350.6464 | 0
2030 | 12 | 27 | 3 | 343.3234 | 0
2030 | 12 | 27 | 4 | 340.8145 | 0
2030 | 12 | 27 | 5 | 345.2617 | 0
2030 | 12 | 27 | 6 | 355.6082 | 0
2030 | 12 | 27 | 7 | 376.9451 | 0
2030 | 12 | 27 | 8 | 404.0018 | 0
2030 | 12 | 27 | 9 | 423.3914 | 0
2030 | 12 | 27 | 10 | 436.2147 | 0
2030 | 12 | 27 | 11 | 444.5051 | 0
2030 | 12 | 27 | 12 | 447.5982 | 0
2030 | 12 | 27 | 13 | 448.71 | 0
2030 | 12 | 27 | 14 | 447.4228 | 0
2030 | 12 | 27 | 15 | 446.213 | 0
2030 | 12 | 27 | 16 | 446.3415 | 0
2030 | 12 | 27 | 17 | 447.6243 | 0
2030 | 12 | 27 | 18 | 449.7612 | 0
2030 | 12 | 27 | 19 | 439.3254 | 0
2030 | 12 | 27 | 20 | 424.4311 | 0
2030 | 12 | 27 | 21 | 411.2864 | 0
2030 | 12 | 27 | 22 | 402.4257 | 0
2030 | 12 | 27 | 23 | 391.4347 | 0
2030 | 12 | 28 | 0 | 376.8522 | 0
2030 | 12 | 28 | 1 | 370.9494 | 0
2030 | 12 | 28 | 2 | 360.8697 | 0
2030 | 12 | 28 | 3 | 352.2405 | 0
2030 | 12 | 28 | 4 | 347.9598 | 0
2030 | 12 | 28 | 5 | 349.0471 | 0
2030 | 12 | 28 | 6 | 354.7647 | 0
2030 | 12 | 28 | 7 | 360.0539 | 0
2030 | 12 | 28 | 8 | 369.1275 | 0
2030 | 12 | 28 | 9 | 383.2512 | 0
2030 | 12 | 28 | 10 | 398.7165 | 0
2030 | 12 | 28 | 11 | 411.7776 | 0
2030 | 12 | 28 | 12 | 420.8725 | 0
2030 | 12 | 28 | 13 | 423.7765 | 0
2030 | 12 | 28 | 14 | 424.0606 | 0
2030 | 12 | 28 | 15 | 424.6332 | 0
2030 | 12 | 28 | 16 | 427.2739 | 0
2030 | 12 | 28 | 17 | 430.2015 | 0
2030 | 12 | 28 | 18 | 431.4139 | 0
2030 | 12 | 28 | 19 | 428.1293 | 0
2030 | 12 | 28 | 20 | 418.5638 | 0
2030 | 12 | 28 | 21 | 410.3483 | 0
2030 | 12 | 28 | 22 | 403.7574 | 0
2030 | 12 | 28 | 23 | 395.544 | 0
2030 | 12 | 29 | 0 | 381.1461 | 0
2030 | 12 | 29 | 1 | 373.8208 | 0
2030 | 12 | 29 | 2 | 364.4613 | 0
2030 | 12 | 29 | 3 | 356.0193 | 0
2030 | 12 | 29 | 4 | 351.6261 | 0
2030 | 12 | 29 | 5 | 352.3254 | 0
2030 | 12 | 29 | 6 | 356.1451 | 0
2030 | 12 | 29 | 7 | 359.5167 | 0
2030 | 12 | 29 | 8 | 366.3329 | 0
2030 | 12 | 29 | 9 | 378.726 | 0
2030 | 12 | 29 | 10 | 393.771 | 0
2030 | 12 | 29 | 11 | 407.0905 | 0
2030 | 12 | 29 | 12 | 413.304 | 0
2030 | 12 | 29 | 13 | 416.4889 | 0
2030 | 12 | 29 | 14 | 416.7919 | 0
2030 | 12 | 29 | 15 | 417.5735 | 0
2030 | 12 | 29 | 16 | 421.0902 | 0
2030 | 12 | 29 | 17 | 426.2391 | 0
2030 | 12 | 29 | 18 | 432.1599 | 0
2030 | 12 | 29 | 19 | 432.7514 | 0
2030 | 12 | 29 | 20 | 425.9552 | 0
2030 | 12 | 29 | 21 | 419.3946 | 0
2030 | 12 | 29 | 22 | 412.2828 | 0
2030 | 12 | 29 | 23 | 402.0716 | 0
2030 | 12 | 30 | 0 | 381.7904 | 0
2030 | 12 | 30 | 1 | 371.6262 | 0
2030 | 12 | 30 | 2 | 363.4612 | 0
2030 | 12 | 30 | 3 | 357.7434 | 0
2030 | 12 | 30 | 4 | 357.5098 | 0
2030 | 12 | 30 | 5 | 364.2897 | 0
2030 | 12 | 30 | 6 | 375.6798 | 0
2030 | 12 | 30 | 7 | 398.7865 | 0
2030 | 12 | 30 | 8 | 428.9868 | 0
2030 | 12 | 30 | 9 | 448.0524 | 0
2030 | 12 | 30 | 10 | 457.3021 | 0
2030 | 12 | 30 | 11 | 462.4406 | 0
2030 | 12 | 30 | 12 | 468.9154 | 0
2030 | 12 | 30 | 13 | 470.7928 | 0
2030 | 12 | 30 | 14 | 468.2631 | 0
2030 | 12 | 30 | 15 | 466.8788 | 0
2030 | 12 | 30 | 16 | 467.8865 | 0
2030 | 12 | 30 | 17 | 469.8187 | 0
2030 | 12 | 30 | 18 | 470.7979 | 0
2030 | 12 | 30 | 19 | 462.0909 | 0
2030 | 12 | 30 | 20 | 446.3431 | 0
2030 | 12 | 30 | 21 | 431.8934 | 0
2030 | 12 | 30 | 22 | 419.2015 | 0
2030 | 12 | 30 | 23 | 402.3434 | 0
2030 | 12 | 31 | 0 | 380.9563 | 0
2030 | 12 | 31 | 1 | 366.1261 | 0
2030 | 12 | 31 | 2 | 356.2428 | 0
2030 | 12 | 31 | 3 | 349.4228 | 0
2030 | 12 | 31 | 4 | 347.9508 | 0
2030 | 12 | 31 | 5 | 353.9661 | 0
2030 | 12 | 31 | 6 | 369.361 | 0
2030 | 12 | 31 | 7 | 396.6748 | 0
2030 | 12 | 31 | 8 | 423.781 | 0
2030 | 12 | 31 | 9 | 437.3821 | 0
2030 | 12 | 31 | 10 | 445.0762 | 0
2030 | 12 | 31 | 11 | 451.1376 | 0
2030 | 12 | 31 | 12 | 461.4645 | 0
2030 | 12 | 31 | 13 | 465.629 | 0
2030 | 12 | 31 | 14 | 465.4051 | 0
2030 | 12 | 31 | 15 | 464.8629 | 0
2030 | 12 | 31 | 16 | 465.0329 | 0
2030 | 12 | 31 | 17 | 466.1736 | 0
2030 | 12 | 31 | 18 | 463.8237 | 0
2030 | 12 | 31 | 19 | 452.5982 | 0
2030 | 12 | 31 | 20 | 436.655 | 0
2030 | 12 | 31 | 21 | 420.9433 | 0
2030 | 12 | 31 | 22 | 407.7139 | 0
2030 | 12 | 31 | 23 | 391.3786 | 0
2031 | 1 | 1 | 0 | 376.869 | 0
2031 | 1 | 1 | 1 | 359.6714 | 0
2031 | 1 | 1 | 2 | 352.2582 | 0
2031 | 1 | 1 | 3 | 345.6234 | 0
2031 | 1 | 1 | 4 | 339.5883 | 0
2031 | 1 | 1 | 5 | 338.8471 | 0
2031 | 1 | 1 | 6 | 343.1159 | 0
2031 | 1 | 1 | 7 | 350.2407 | 0
2031 | 1 | 1 | 8 | 356.028 | 0
2031 | 1 | 1 | 9 | 359.4974 | 0
2031 | 1 | 1 | 10 | 365.0517 | 0
2031 | 1 | 1 | 11 | 373.5385 | 0
2031 | 1 | 1 | 12 | 382.5793 | 0
2031 | 1 | 1 | 13 | 388.2909 | 0
2031 | 1 | 1 | 14 | 391 | 0
2031 | 1 | 1 | 15 | 393.566 | 0
2031 | 1 | 1 | 16 | 397.9866 | 0
2031 | 1 | 1 | 17 | 402.0627 | 0
2031 | 1 | 1 | 18 | 406.3169 | 0
2031 | 1 | 1 | 19 | 403.4683 | 0
2031 | 1 | 1 | 20 | 394.1114 | 0
2031 | 1 | 1 | 21 | 387.2972 | 0
2031 | 1 | 1 | 22 | 379.9197 | 0
2031 | 1 | 1 | 23 | 368.9551 | 0
2031 | 1 | 2 | 0 | 356.36 | 0
2031 | 1 | 2 | 1 | 343.4607 | 0
2031 | 1 | 2 | 2 | 332.8245 | 0
2031 | 1 | 2 | 3 | 325.4336 | 0
2031 | 1 | 2 | 4 | 323.3159 | 0
2031 | 1 | 2 | 5 | 329.2477 | 0
2031 | 1 | 2 | 6 | 343.3957 | 0
2031 | 1 | 2 | 7 | 371.2537 | 0
2031 | 1 | 2 | 8 | 403.5377 | 0
2031 | 1 | 2 | 9 | 422.6173 | 0
2031 | 1 | 2 | 10 | 431.2446 | 0
2031 | 1 | 2 | 11 | 436.7823 | 0
2031 | 1 | 2 | 12 | 446.998 | 0
2031 | 1 | 2 | 13 | 450.7911 | 0
2031 | 1 | 2 | 14 | 448.7635 | 0
2031 | 1 | 2 | 15 | 446.4262 | 0
2031 | 1 | 2 | 16 | 445.4651 | 0
2031 | 1 | 2 | 17 | 445.9123 | 0
2031 | 1 | 2 | 18 | 446.2671 | 0
2031 | 1 | 2 | 19 | 434.5396 | 0
2031 | 1 | 2 | 20 | 417.9056 | 0
2031 | 1 | 2 | 21 | 403.2638 | 0
2031 | 1 | 2 | 22 | 390.782 | 0
2031 | 1 | 2 | 23 | 372.7076 | 0
2031 | 1 | 3 | 0 | 351.821 | 0
2031 | 1 | 3 | 1 | 332.3957 | 0
2031 | 1 | 3 | 2 | 322.262 | 0
2031 | 1 | 3 | 3 | 314.6072 | 0
2031 | 1 | 3 | 4 | 312.2757 | 0
2031 | 1 | 3 | 5 | 318.2025 | 0
2031 | 1 | 3 | 6 | 330.4793 | 0
2031 | 1 | 3 | 7 | 357.0801 | 0
2031 | 1 | 3 | 8 | 386.195 | 0
2031 | 1 | 3 | 9 | 403.5594 | 0
2031 | 1 | 3 | 10 | 411.8613 | 0
2031 | 1 | 3 | 11 | 417.3151 | 0
2031 | 1 | 3 | 12 | 424.9887 | 0
2031 | 1 | 3 | 13 | 428.2307 | 0
2031 | 1 | 3 | 14 | 425.8691 | 0
2031 | 1 | 3 | 15 | 422.6104 | 0
2031 | 1 | 3 | 16 | 420.7522 | 0
2031 | 1 | 3 | 17 | 420.2557 | 0
2031 | 1 | 3 | 18 | 420.1912 | 0
2031 | 1 | 3 | 19 | 409.1674 | 0
2031 | 1 | 3 | 20 | 394.1001 | 0
2031 | 1 | 3 | 21 | 380.7989 | 0
2031 | 1 | 3 | 22 | 370.0794 | 0
2031 | 1 | 3 | 23 | 355.7908 | 0
2031 | 1 | 4 | 0 | 340.8748 | 0
2031 | 1 | 4 | 1 | 321.8951 | 0
2031 | 1 | 4 | 2 | 311.1154 | 0
2031 | 1 | 4 | 3 | 302.1464 | 0
2031 | 1 | 4 | 4 | 296.4666 | 0
2031 | 1 | 4 | 5 | 295.975 | 0
2031 | 1 | 4 | 6 | 296.3216 | 0
2031 | 1 | 4 | 7 | 302.4081 | 0
2031 | 1 | 4 | 8 | 321.1959 | 0
2031 | 1 | 4 | 9 | 341.9046 | 0
2031 | 1 | 4 | 10 | 358.8434 | 0
2031 | 1 | 4 | 11 | 371.2612 | 0
2031 | 1 | 4 | 12 | 379.9608 | 0
2031 | 1 | 4 | 13 | 384.6604 | 0
2031 | 1 | 4 | 14 | 385.0699 | 0
2031 | 1 | 4 | 15 | 384.2692 | 0
2031 | 1 | 4 | 16 | 384.1666 | 0
2031 | 1 | 4 | 17 | 386.4069 | 0
2031 | 1 | 4 | 18 | 393.0206 | 0
2031 | 1 | 4 | 19 | 390.086 | 0
2031 | 1 | 4 | 20 | 381.0026 | 0
2031 | 1 | 4 | 21 | 372.1157 | 0
2031 | 1 | 4 | 22 | 366.385 | 0
2031 | 1 | 4 | 23 | 356.0309 | 0
2031 | 1 | 5 | 0 | 339.9703 | 0
2031 | 1 | 5 | 1 | 326.4185 | 0
2031 | 1 | 5 | 2 | 316.7739 | 0
2031 | 1 | 5 | 3 | 308.2734 | 0
2031 | 1 | 5 | 4 | 302.9361 | 0
2031 | 1 | 5 | 5 | 302.3035 | 0
2031 | 1 | 5 | 6 | 301.6257 | 0
2031 | 1 | 5 | 7 | 305.9751 | 0
2031 | 1 | 5 | 8 | 322.8293 | 0
2031 | 1 | 5 | 9 | 341.8149 | 0
2031 | 1 | 5 | 10 | 357.7801 | 0
2031 | 1 | 5 | 11 | 370.1135 | 0
2031 | 1 | 5 | 12 | 380.5937 | 0
2031 | 1 | 5 | 13 | 386.1253 | 0
2031 | 1 | 5 | 14 | 387.2162 | 0
2031 | 1 | 5 | 15 | 387.7699 | 0
2031 | 1 | 5 | 16 | 389.1133 | 0
2031 | 1 | 5 | 17 | 393.0735 | 0
2031 | 1 | 5 | 18 | 399.6176 | 0
2031 | 1 | 5 | 19 | 397.7946 | 0
2031 | 1 | 5 | 20 | 389.2312 | 0
2031 | 1 | 5 | 21 | 380.625 | 0
2031 | 1 | 5 | 22 | 373.1355 | 0
2031 | 1 | 5 | 23 | 359.6261 | 0
2031 | 1 | 6 | 0 | 345.5166 | 0
2031 | 1 | 6 | 1 | 328.69 | 0
2031 | 1 | 6 | 2 | 319.8474 | 0
2031 | 1 | 6 | 3 | 313.827 | 0
2031 | 1 | 6 | 4 | 313.4441 | 0
2031 | 1 | 6 | 5 | 321.3092 | 0
2031 | 1 | 6 | 6 | 338.1257 | 0
2031 | 1 | 6 | 7 | 365.5294 | 0
2031 | 1 | 6 | 8 | 396.4039 | 0
2031 | 1 | 6 | 9 | 416.6829 | 0
2031 | 1 | 6 | 10 | 427.1666 | 0
2031 | 1 | 6 | 11 | 433.6981 | 0
2031 | 1 | 6 | 12 | 439.948 | 0
2031 | 1 | 6 | 13 | 443.4668 | 0
2031 | 1 | 6 | 14 | 442.2244 | 0
2031 | 1 | 6 | 15 | 439.6056 | 0
2031 | 1 | 6 | 16 | 438.5467 | 0
2031 | 1 | 6 | 17 | 439.2998 | 0
2031 | 1 | 6 | 18 | 437.2604 | 0
2031 | 1 | 6 | 19 | 427.284 | 0
2031 | 1 | 6 | 20 | 411.6365 | 0
2031 | 1 | 6 | 21 | 396.8575 | 0
2031 | 1 | 6 | 22 | 383.3173 | 0
2031 | 1 | 6 | 23 | 364.9949 | 0
2031 | 1 | 7 | 0 | 347.9646 | 0
2031 | 1 | 7 | 1 | 330.3032 | 0
2031 | 1 | 7 | 2 | 320.7228 | 0
2031 | 1 | 7 | 3 | 314.193 | 0
2031 | 1 | 7 | 4 | 312.8279 | 0
2031 | 1 | 7 | 5 | 319.5797 | 0
2031 | 1 | 7 | 6 | 336.7629 | 0
2031 | 1 | 7 | 7 | 366.0382 | 0
2031 | 1 | 7 | 8 | 397.9774 | 0
2031 | 1 | 7 | 9 | 418.2638 | 0
2031 | 1 | 7 | 10 | 428.9025 | 0
2031 | 1 | 7 | 11 | 435.2236 | 0
2031 | 1 | 7 | 12 | 442.9464 | 0
2031 | 1 | 7 | 13 | 447.5849 | 0
2031 | 1 | 7 | 14 | 447.3836 | 0
2031 | 1 | 7 | 15 | 445.4659 | 0
2031 | 1 | 7 | 16 | 445.0882 | 0
2031 | 1 | 7 | 17 | 445.7448 | 0
2031 | 1 | 7 | 18 | 444.2948 | 0
2031 | 1 | 7 | 19 | 433.2126 | 0
2031 | 1 | 7 | 20 | 416.7787 | 0
2031 | 1 | 7 | 21 | 401.7455 | 0
2031 | 1 | 7 | 22 | 388.0497 | 0
2031 | 1 | 7 | 23 | 369.4426 | 0
2031 | 1 | 8 | 0 | 350.9269 | 0
2031 | 1 | 8 | 1 | 334.2279 | 0
2031 | 1 | 8 | 2 | 324.5405 | 0
2031 | 1 | 8 | 3 | 317.6635 | 0
2031 | 1 | 8 | 4 | 315.9412 | 0
2031 | 1 | 8 | 5 | 322.4435 | 0
2031 | 1 | 8 | 6 | 339.3315 | 0
2031 | 1 | 8 | 7 | 368.2782 | 0
2031 | 1 | 8 | 8 | 400.407 | 0
2031 | 1 | 8 | 9 | 421.0092 | 0
2031 | 1 | 8 | 10 | 432.0803 | 0
2031 | 1 | 8 | 11 | 438.9231 | 0
2031 | 1 | 8 | 12 | 447.5406 | 0
2031 | 1 | 8 | 13 | 452.0318 | 0
2031 | 1 | 8 | 14 | 451.6067 | 0
2031 | 1 | 8 | 15 | 449.8562 | 0
2031 | 1 | 8 | 16 | 449.6965 | 0
2031 | 1 | 8 | 17 | 450.1707 | 0
2031 | 1 | 8 | 18 | 446.2098 | 0
2031 | 1 | 8 | 19 | 435.2112 | 0
2031 | 1 | 8 | 20 | 419.095 | 0
2031 | 1 | 8 | 21 | 404.4221 | 0
2031 | 1 | 8 | 22 | 391.17 | 0
2031 | 1 | 8 | 23 | 372.636 | 0
2031 | 1 | 9 | 0 | 354.5745 | 0
2031 | 1 | 9 | 1 | 334.9258 | 0
2031 | 1 | 9 | 2 | 325.0914 | 0
2031 | 1 | 9 | 3 | 318.1052 | 0
2031 | 1 | 9 | 4 | 316.1493 | 0
2031 | 1 | 9 | 5 | 322.4124 | 0
2031 | 1 | 9 | 6 | 339.3274 | 0
2031 | 1 | 9 | 7 | 367.6738 | 0
2031 | 1 | 9 | 8 | 399.967 | 0
2031 | 1 | 9 | 9 | 420.4215 | 0
2031 | 1 | 9 | 10 | 430.9561 | 0
2031 | 1 | 9 | 11 | 437.7435 | 0
2031 | 1 | 9 | 12 | 445.0501 | 0
2031 | 1 | 9 | 13 | 449.1229 | 0
2031 | 1 | 9 | 14 | 448.0819 | 0
2031 | 1 | 9 | 15 | 446.0028 | 0
2031 | 1 | 9 | 16 | 445.546 | 0
2031 | 1 | 9 | 17 | 445.3234 | 0
2031 | 1 | 9 | 18 | 443.0179 | 0
2031 | 1 | 9 | 19 | 432.295 | 0
2031 | 1 | 9 | 20 | 416.309 | 0
2031 | 1 | 9 | 21 | 401.9563 | 0
2031 | 1 | 9 | 22 | 389.4116 | 0
2031 | 1 | 9 | 23 | 372.2804 | 0
2031 | 1 | 10 | 0 | 354.9154 | 0
2031 | 1 | 10 | 1 | 337.855 | 0
2031 | 1 | 10 | 2 | 327.8263 | 0
2031 | 1 | 10 | 3 | 320.3898 | 0
2031 | 1 | 10 | 4 | 318.1007 | 0
2031 | 1 | 10 | 5 | 324.041 | 0
2031 | 1 | 10 | 6 | 338.7592 | 0
2031 | 1 | 10 | 7 | 365.8087 | 0
2031 | 1 | 10 | 8 | 396.8628 | 0
2031 | 1 | 10 | 9 | 417.9578 | 0
2031 | 1 | 10 | 10 | 429.5211 | 0
2031 | 1 | 10 | 11 | 436.505 | 0
2031 | 1 | 10 | 12 | 442.7519 | 0
2031 | 1 | 10 | 13 | 446.3245 | 0
2031 | 1 | 10 | 14 | 445.4217 | 0
2031 | 1 | 10 | 15 | 443.3911 | 0
2031 | 1 | 10 | 16 | 443.0509 | 0
2031 | 1 | 10 | 17 | 442.8157 | 0
2031 | 1 | 10 | 18 | 441.4243 | 0
2031 | 1 | 10 | 19 | 430.2454 | 0
2031 | 1 | 10 | 20 | 414.1934 | 0
2031 | 1 | 10 | 21 | 400.1175 | 0
2031 | 1 | 10 | 22 | 388.8564 | 0
2031 | 1 | 10 | 23 | 374.6936 | 0
2031 | 1 | 11 | 0 | 358.6762 | 0
2031 | 1 | 11 | 1 | 345.1061 | 0
2031 | 1 | 11 | 2 | 334.921 | 0
2031 | 1 | 11 | 3 | 326.4458 | 0
2031 | 1 | 11 | 4 | 321.7278 | 0
2031 | 1 | 11 | 5 | 322.3444 | 0
2031 | 1 | 11 | 6 | 325.7811 | 0
2031 | 1 | 11 | 7 | 332.0348 | 0
2031 | 1 | 11 | 8 | 347.5221 | 0
2031 | 1 | 11 | 9 | 365.2352 | 0
2031 | 1 | 11 | 10 | 380.7292 | 0
2031 | 1 | 11 | 11 | 392.8014 | 0
2031 | 1 | 11 | 12 | 401.4032 | 0
2031 | 1 | 11 | 13 | 405.348 | 0
2031 | 1 | 11 | 14 | 405.1578 | 0
2031 | 1 | 11 | 15 | 404.4302 | 0
2031 | 1 | 11 | 16 | 405.8296 | 0
2031 | 1 | 11 | 17 | 407.4529 | 0
2031 | 1 | 11 | 18 | 411.8019 | 0
2031 | 1 | 11 | 19 | 411.2401 | 0
2031 | 1 | 11 | 20 | 403.4773 | 0
2031 | 1 | 11 | 21 | 395.2503 | 0
2031 | 1 | 11 | 22 | 389.0895 | 0
2031 | 1 | 11 | 23 | 379.2544 | 0
2031 | 1 | 12 | 0 | 363.6134 | 0
2031 | 1 | 12 | 1 | 353.4897 | 0
2031 | 1 | 12 | 2 | 343.9919 | 0
2031 | 1 | 12 | 3 | 335.6551 | 0
2031 | 1 | 12 | 4 | 330.9488 | 0
2031 | 1 | 12 | 5 | 331.3394 | 0
2031 | 1 | 12 | 6 | 334.3761 | 0
2031 | 1 | 12 | 7 | 338.833 | 0
2031 | 1 | 12 | 8 | 350.9157 | 0
2031 | 1 | 12 | 9 | 366.5801 | 0
2031 | 1 | 12 | 10 | 381.6737 | 0
2031 | 1 | 12 | 11 | 394.3145 | 0
2031 | 1 | 12 | 12 | 404.6463 | 0
2031 | 1 | 12 | 13 | 409.8825 | 0
2031 | 1 | 12 | 14 | 410.8583 | 0
2031 | 1 | 12 | 15 | 411.3421 | 0
2031 | 1 | 12 | 16 | 413.6754 | 0
2031 | 1 | 12 | 17 | 417.0772 | 0
2031 | 1 | 12 | 18 | 422.867 | 0
2031 | 1 | 12 | 19 | 421.598 | 0
2031 | 1 | 12 | 20 | 412.7597 | 0
2031 | 1 | 12 | 21 | 403.9542 | 0
2031 | 1 | 12 | 22 | 395.4623 | 0
2031 | 1 | 12 | 23 | 382.31 | 0
2031 | 1 | 13 | 0 | 368.9635 | 0
2031 | 1 | 13 | 1 | 353.2013 | 0
2031 | 1 | 13 | 2 | 344.3451 | 0
2031 | 1 | 13 | 3 | 338.2488 | 0
2031 | 1 | 13 | 4 | 337.6369 | 0
2031 | 1 | 13 | 5 | 344.7472 | 0
2031 | 1 | 13 | 6 | 359.2758 | 0
2031 | 1 | 13 | 7 | 384.623 | 0
2031 | 1 | 13 | 8 | 415.9747 | 0
2031 | 1 | 13 | 9 | 436.5734 | 0
2031 | 1 | 13 | 10 | 446.7276 | 0
2031 | 1 | 13 | 11 | 452.5145 | 0
2031 | 1 | 13 | 12 | 459.3486 | 0
2031 | 1 | 13 | 13 | 462.7018 | 0
2031 | 1 | 13 | 14 | 460.8506 | 0
2031 | 1 | 13 | 15 | 458.3324 | 0
2031 | 1 | 13 | 16 | 457.7667 | 0
2031 | 1 | 13 | 17 | 458.5757 | 0
2031 | 1 | 13 | 18 | 458.6482 | 0
2031 | 1 | 13 | 19 | 449.6594 | 0
2031 | 1 | 13 | 20 | 433.6145 | 0
2031 | 1 | 13 | 21 | 418.2896 | 0
2031 | 1 | 13 | 22 | 404.6204 | 0
2031 | 1 | 13 | 23 | 386.0237 | 0
2031 | 1 | 14 | 0 | 365.5329 | 0
2031 | 1 | 14 | 1 | 349.046 | 0
2031 | 1 | 14 | 2 | 339.6074 | 0
2031 | 1 | 14 | 3 | 333.2233 | 0
2031 | 1 | 14 | 4 | 331.9001 | 0
2031 | 1 | 14 | 5 | 338.2943 | 0
2031 | 1 | 14 | 6 | 353.4811 | 0
2031 | 1 | 14 | 7 | 381.3424 | 0
2031 | 1 | 14 | 8 | 414.178 | 0
2031 | 1 | 14 | 9 | 435.0727 | 0
2031 | 1 | 14 | 10 | 445.7946 | 0
2031 | 1 | 14 | 11 | 451.7995 | 0
2031 | 1 | 14 | 12 | 457.7432 | 0
2031 | 1 | 14 | 13 | 461.7004 | 0
2031 | 1 | 14 | 14 | 460.9208 | 0
2031 | 1 | 14 | 15 | 459.0455 | 0
2031 | 1 | 14 | 16 | 458.9265 | 0
2031 | 1 | 14 | 17 | 459.3641 | 0
2031 | 1 | 14 | 18 | 460.8183 | 0
2031 | 1 | 14 | 19 | 451.6242 | 0
2031 | 1 | 14 | 20 | 435.6183 | 0
2031 | 1 | 14 | 21 | 420.4345 | 0
2031 | 1 | 14 | 22 | 406.7821 | 0
2031 | 1 | 14 | 23 | 388.0447 | 0
2031 | 1 | 15 | 0 | 370.9607 | 0
2031 | 1 | 15 | 1 | 353.8924 | 0
2031 | 1 | 15 | 2 | 344.3082 | 0
2031 | 1 | 15 | 3 | 337.5051 | 0
2031 | 1 | 15 | 4 | 335.7928 | 0
2031 | 1 | 15 | 5 | 341.9873 | 0
2031 | 1 | 15 | 6 | 356.6092 | 0
2031 | 1 | 15 | 7 | 384.2853 | 0
2031 | 1 | 15 | 8 | 417.5065 | 0
2031 | 1 | 15 | 9 | 438.9264 | 0
2031 | 1 | 15 | 10 | 450.1073 | 0
2031 | 1 | 15 | 11 | 456.6117 | 0
2031 | 1 | 15 | 12 | 462.3821 | 0
2031 | 1 | 15 | 13 | 466.128 | 0
2031 | 1 | 15 | 14 | 464.9463 | 0
2031 | 1 | 15 | 15 | 463.062 | 0
2031 | 1 | 15 | 16 | 463.0074 | 0
2031 | 1 | 15 | 17 | 463.3805 | 0
2031 | 1 | 15 | 18 | 463.7617 | 0
2031 | 1 | 15 | 19 | 454.6315 | 0
2031 | 1 | 15 | 20 | 439.0352 | 0
2031 | 1 | 15 | 21 | 424.4037 | 0
2031 | 1 | 15 | 22 | 411.2548 | 0
2031 | 1 | 15 | 23 | 392.4841 | 0
2031 | 1 | 16 | 0 | 373.0295 | 0
2031 | 1 | 16 | 1 | 350.5131 | 0
2031 | 1 | 16 | 2 | 340.3154 | 0
2031 | 1 | 16 | 3 | 333.0633 | 0
2031 | 1 | 16 | 4 | 330.8204 | 0
2031 | 1 | 16 | 5 | 336.5973 | 0
2031 | 1 | 16 | 6 | 350.6627 | 0
2031 | 1 | 16 | 7 | 377.9248 | 0
2031 | 1 | 16 | 8 | 410.0063 | 0
2031 | 1 | 16 | 9 | 430.552 | 0
2031 | 1 | 16 | 10 | 440.8647 | 0
2031 | 1 | 16 | 11 | 447.1605 | 0
2031 | 1 | 16 | 12 | 454.78 | 0
2031 | 1 | 16 | 13 | 458.238 | 0
2031 | 1 | 16 | 14 | 456.7978 | 0
2031 | 1 | 16 | 15 | 454.4039 | 0
2031 | 1 | 16 | 16 | 453.7091 | 0
2031 | 1 | 16 | 17 | 453.1719 | 0
2031 | 1 | 16 | 18 | 453.565 | 0
2031 | 1 | 16 | 19 | 443.8293 | 0
2031 | 1 | 16 | 20 | 428.0184 | 0
2031 | 1 | 16 | 21 | 413.7337 | 0
2031 | 1 | 16 | 22 | 401.3009 | 0
2031 | 1 | 16 | 23 | 384.0151 | 0
2031 | 1 | 17 | 0 | 361.8331 | 0
2031 | 1 | 17 | 1 | 352.791 | 0
2031 | 1 | 17 | 2 | 343.1126 | 0
2031 | 1 | 17 | 3 | 336.3737 | 0
2031 | 1 | 17 | 4 | 334.7304 | 0
2031 | 1 | 17 | 5 | 340.8852 | 0
2031 | 1 | 17 | 6 | 351.6991 | 0
2031 | 1 | 17 | 7 | 378.732 | 0
2031 | 1 | 17 | 8 | 412.704 | 0
2031 | 1 | 17 | 9 | 435.5728 | 0
2031 | 1 | 17 | 10 | 448.3764 | 0
2031 | 1 | 17 | 11 | 455.6234 | 0
2031 | 1 | 17 | 12 | 460.9468 | 0
2031 | 1 | 17 | 13 | 465.0734 | 0
2031 | 1 | 17 | 14 | 464.3591 | 0
2031 | 1 | 17 | 15 | 462.8502 | 0
2031 | 1 | 17 | 16 | 463.1898 | 0
2031 | 1 | 17 | 17 | 464.0221 | 0
2031 | 1 | 17 | 18 | 465.2206 | 0
2031 | 1 | 17 | 19 | 456.8095 | 0
2031 | 1 | 17 | 20 | 442.1503 | 0
2031 | 1 | 17 | 21 | 428.5381 | 0
2031 | 1 | 17 | 22 | 417.4727 | 0
2031 | 1 | 17 | 23 | 402.9059 | 0
2031 | 1 | 18 | 0 | 384.6081 | 0
2031 | 1 | 18 | 1 | 372.4275 | 0
2031 | 1 | 18 | 2 | 362.4953 | 0
2031 | 1 | 18 | 3 | 354.281 | 0
2031 | 1 | 18 | 4 | 350.3177 | 0
2031 | 1 | 18 | 5 | 351.6246 | 0
2031 | 1 | 18 | 6 | 354.4676 | 0
2031 | 1 | 18 | 7 | 360.6208 | 0
2031 | 1 | 18 | 8 | 373.3247 | 0
2031 | 1 | 18 | 9 | 389.5415 | 0
2031 | 1 | 18 | 10 | 405.0237 | 0
2031 | 1 | 18 | 11 | 417.3324 | 0
2031 | 1 | 18 | 12 | 421.3019 | 0
2031 | 1 | 18 | 13 | 424.046 | 0
2031 | 1 | 18 | 14 | 422.9872 | 0
2031 | 1 | 18 | 15 | 421.89 | 0
2031 | 1 | 18 | 16 | 423.2687 | 0
2031 | 1 | 18 | 17 | 425.5705 | 0
2031 | 1 | 18 | 18 | 431.6538 | 0
2031 | 1 | 18 | 19 | 432.5375 | 0
2031 | 1 | 18 | 20 | 425.4445 | 0
2031 | 1 | 18 | 21 | 417.6209 | 0
2031 | 1 | 18 | 22 | 410.9825 | 0
2031 | 1 | 18 | 23 | 400.9809 | 0
2031 | 1 | 19 | 0 | 385.1665 | 0
2031 | 1 | 19 | 1 | 373.1681 | 0
2031 | 1 | 19 | 2 | 363.2915 | 0
2031 | 1 | 19 | 3 | 354.9349 | 0
2031 | 1 | 19 | 4 | 350.63 | 0
2031 | 1 | 19 | 5 | 351.4431 | 0
2031 | 1 | 19 | 6 | 355.2498 | 0
2031 | 1 | 19 | 7 | 359.2674 | 0
2031 | 1 | 19 | 8 | 368.3336 | 0
2031 | 1 | 19 | 9 | 379.5286 | 0
2031 | 1 | 19 | 10 | 391.0937 | 0
2031 | 1 | 19 | 11 | 401.9077 | 0
2031 | 1 | 19 | 12 | 412.2941 | 0
2031 | 1 | 19 | 13 | 415.7513 | 0
2031 | 1 | 19 | 14 | 415.1102 | 0
2031 | 1 | 19 | 15 | 414.4424 | 0
2031 | 1 | 19 | 16 | 416.8463 | 0
2031 | 1 | 19 | 17 | 419.8747 | 0
2031 | 1 | 19 | 18 | 427.7563 | 0
2031 | 1 | 19 | 19 | 428.1336 | 0
2031 | 1 | 19 | 20 | 420.8015 | 0
2031 | 1 | 19 | 21 | 412.9648 | 0
2031 | 1 | 19 | 22 | 404.4013 | 0
2031 | 1 | 19 | 23 | 391.7975 | 0
2031 | 1 | 20 | 0 | 375.9407 | 0
2031 | 1 | 20 | 1 | 363.9203 | 0
2031 | 1 | 20 | 2 | 354.9903 | 0
2031 | 1 | 20 | 3 | 348.8775 | 0
2031 | 1 | 20 | 4 | 348.351 | 0
2031 | 1 | 20 | 5 | 355.3632 | 0
2031 | 1 | 20 | 6 | 370.7477 | 0
2031 | 1 | 20 | 7 | 395.1084 | 0
2031 | 1 | 20 | 8 | 426.1855 | 0
2031 | 1 | 20 | 9 | 445.5448 | 0
2031 | 1 | 20 | 10 | 454.2518 | 0
2031 | 1 | 20 | 11 | 459.0581 | 0
2031 | 1 | 20 | 12 | 463.0347 | 0
2031 | 1 | 20 | 13 | 464.521 | 0
2031 | 1 | 20 | 14 | 461.2566 | 0
2031 | 1 | 20 | 15 | 457.8904 | 0
2031 | 1 | 20 | 16 | 456.8988 | 0
2031 | 1 | 20 | 17 | 457.5747 | 0
2031 | 1 | 20 | 18 | 460.6243 | 0
2031 | 1 | 20 | 19 | 454.5864 | 0
2031 | 1 | 20 | 20 | 440.4945 | 0
2031 | 1 | 20 | 21 | 426.1191 | 0
2031 | 1 | 20 | 22 | 412.9086 | 0
2031 | 1 | 20 | 23 | 394.4543 | 0
2031 | 1 | 21 | 0 | 376.3449 | 0
2031 | 1 | 21 | 1 | 354.4809 | 0
2031 | 1 | 21 | 2 | 344.6077 | 0
2031 | 1 | 21 | 3 | 337.597 | 0
2031 | 1 | 21 | 4 | 335.7555 | 0
2031 | 1 | 21 | 5 | 341.7724 | 0
2031 | 1 | 21 | 6 | 356.556 | 0
2031 | 1 | 21 | 7 | 383.3714 | 0
2031 | 1 | 21 | 8 | 415.6862 | 0
2031 | 1 | 21 | 9 | 435.8866 | 0
2031 | 1 | 21 | 10 | 445.7713 | 0
2031 | 1 | 21 | 11 | 451.2022 | 0
2031 | 1 | 21 | 12 | 457.2237 | 0
2031 | 1 | 21 | 13 | 460.7587 | 0
2031 | 1 | 21 | 14 | 459.454 | 0
2031 | 1 | 21 | 15 | 457.1267 | 0
2031 | 1 | 21 | 16 | 456.7804 | 0
2031 | 1 | 21 | 17 | 456.5104 | 0
2031 | 1 | 21 | 18 | 454.2608 | 0
2031 | 1 | 21 | 19 | 445.0429 | 0
2031 | 1 | 21 | 20 | 428.7889 | 0
2031 | 1 | 21 | 21 | 413.7217 | 0
2031 | 1 | 21 | 22 | 400.1597 | 0
2031 | 1 | 21 | 23 | 381.382 | 0
2031 | 1 | 22 | 0 | 363.69 | 0
2031 | 1 | 22 | 1 | 344.1175 | 0
2031 | 1 | 22 | 2 | 334.2198 | 0
2031 | 1 | 22 | 3 | 327.1853 | 0
2031 | 1 | 22 | 4 | 325.3671 | 0
2031 | 1 | 22 | 5 | 331.7039 | 0
2031 | 1 | 22 | 6 | 346.2535 | 0
2031 | 1 | 22 | 7 | 374.2694 | 0
2031 | 1 | 22 | 8 | 407.1583 | 0
2031 | 1 | 22 | 9 | 427.9345 | 0
2031 | 1 | 22 | 10 | 439.1636 | 0
2031 | 1 | 22 | 11 | 445.6207 | 0
2031 | 1 | 22 | 12 | 452.0102 | 0
2031 | 1 | 22 | 13 | 456.2606 | 0
2031 | 1 | 22 | 14 | 455.2538 | 0
2031 | 1 | 22 | 15 | 453.31 | 0
2031 | 1 | 22 | 16 | 453.3983 | 0
2031 | 1 | 22 | 17 | 453.5018 | 0
2031 | 1 | 22 | 18 | 451.142 | 0
2031 | 1 | 22 | 19 | 441.9581 | 0
2031 | 1 | 22 | 20 | 426.4652 | 0
2031 | 1 | 22 | 21 | 412.1753 | 0
2031 | 1 | 22 | 22 | 399.103 | 0
2031 | 1 | 22 | 23 | 380.5151 | 0
2031 | 1 | 23 | 0 | 362.6805 | 0
2031 | 1 | 23 | 1 | 342.001 | 0
2031 | 1 | 23 | 2 | 332.1973 | 0
2031 | 1 | 23 | 3 | 325.2413 | 0
2031 | 1 | 23 | 4 | 323.4517 | 0
2031 | 1 | 23 | 5 | 329.9334 | 0
2031 | 1 | 23 | 6 | 345.1537 | 0
2031 | 1 | 23 | 7 | 373.3463 | 0
2031 | 1 | 23 | 8 | 407.0584 | 0
2031 | 1 | 23 | 9 | 428.5196 | 0
2031 | 1 | 23 | 10 | 439.8789 | 0
2031 | 1 | 23 | 11 | 446.9507 | 0
2031 | 1 | 23 | 12 | 453.7032 | 0
2031 | 1 | 23 | 13 | 458.0381 | 0
2031 | 1 | 23 | 14 | 456.9804 | 0
2031 | 1 | 23 | 15 | 454.8491 | 0
2031 | 1 | 23 | 16 | 454.76 | 0
2031 | 1 | 23 | 17 | 454.8912 | 0
2031 | 1 | 23 | 18 | 449.8287 | 0
2031 | 1 | 23 | 19 | 441.1294 | 0
2031 | 1 | 23 | 20 | 426.0451 | 0
2031 | 1 | 23 | 21 | 412.3244 | 0
2031 | 1 | 23 | 22 | 399.9394 | 0
2031 | 1 | 23 | 23 | 382.6794 | 0
2031 | 1 | 24 | 0 | 364.0755 | 0
2031 | 1 | 24 | 1 | 344.9021 | 0
2031 | 1 | 24 | 2 | 334.6475 | 0
2031 | 1 | 24 | 3 | 327.1162 | 0
2031 | 1 | 24 | 4 | 324.7885 | 0
2031 | 1 | 24 | 5 | 330.8009 | 0
2031 | 1 | 24 | 6 | 346.5004 | 0
2031 | 1 | 24 | 7 | 373.4738 | 0
2031 | 1 | 24 | 8 | 405.0913 | 0
2031 | 1 | 24 | 9 | 426.2847 | 0
2031 | 1 | 24 | 10 | 437.8539 | 0
2031 | 1 | 24 | 11 | 444.6102 | 0
2031 | 1 | 24 | 12 | 450.7787 | 0
2031 | 1 | 24 | 13 | 454.432 | 0
2031 | 1 | 24 | 14 | 453.4873 | 0
2031 | 1 | 24 | 15 | 451.2665 | 0
2031 | 1 | 24 | 16 | 450.9385 | 0
2031 | 1 | 24 | 17 | 450.6732 | 0
2031 | 1 | 24 | 18 | 450.6625 | 0
2031 | 1 | 24 | 19 | 441.0136 | 0
2031 | 1 | 24 | 20 | 425.6343 | 0
2031 | 1 | 24 | 21 | 412.0094 | 0
2031 | 1 | 24 | 22 | 400.6373 | 0
2031 | 1 | 24 | 23 | 386.135 | 0
2031 | 1 | 25 | 0 | 367.7507 | 0
2031 | 1 | 25 | 1 | 352.4383 | 0
2031 | 1 | 25 | 2 | 341.7531 | 0
2031 | 1 | 25 | 3 | 333.04 | 0
2031 | 1 | 25 | 4 | 328.2022 | 0
2031 | 1 | 25 | 5 | 328.8336 | 0
2031 | 1 | 25 | 6 | 332.1871 | 0
2031 | 1 | 25 | 7 | 338.4341 | 0
2031 | 1 | 25 | 8 | 354.1958 | 0
2031 | 1 | 25 | 9 | 371.999 | 0
2031 | 1 | 25 | 10 | 387.7342 | 0
2031 | 1 | 25 | 11 | 399.4989 | 0
2031 | 1 | 25 | 12 | 407.6754 | 0
2031 | 1 | 25 | 13 | 411.8167 | 0
2031 | 1 | 25 | 14 | 411.6942 | 0
2031 | 1 | 25 | 15 | 410.9287 | 0
2031 | 1 | 25 | 16 | 412.4183 | 0
2031 | 1 | 25 | 17 | 413.34 | 0
2031 | 1 | 25 | 18 | 416.4746 | 0
2031 | 1 | 25 | 19 | 415.0392 | 0
2031 | 1 | 25 | 20 | 406.2486 | 0
2031 | 1 | 25 | 21 | 397.5694 | 0
2031 | 1 | 25 | 22 | 390.534 | 0
2031 | 1 | 25 | 23 | 380.1547 | 0
2031 | 1 | 26 | 0 | 368.3062 | 0
2031 | 1 | 26 | 1 | 354.2789 | 0
2031 | 1 | 26 | 2 | 344.1593 | 0
2031 | 1 | 26 | 3 | 335.4102 | 0
2031 | 1 | 26 | 4 | 330.1835 | 0
2031 | 1 | 26 | 5 | 330.0844 | 0
2031 | 1 | 26 | 6 | 331.7739 | 0
2031 | 1 | 26 | 7 | 335.5421 | 0
2031 | 1 | 26 | 8 | 348.2751 | 0
2031 | 1 | 26 | 9 | 364.0689 | 0
2031 | 1 | 26 | 10 | 379.0779 | 0
2031 | 1 | 26 | 11 | 391.268 | 0
2031 | 1 | 26 | 12 | 402.3591 | 0
2031 | 1 | 26 | 13 | 407.6681 | 0
2031 | 1 | 26 | 14 | 408.6663 | 0
2031 | 1 | 26 | 15 | 408.7658 | 0
2031 | 1 | 26 | 16 | 410.6786 | 0
2031 | 1 | 26 | 17 | 413.8454 | 0
2031 | 1 | 26 | 18 | 414.393 | 0
2031 | 1 | 26 | 19 | 414.3349 | 0
2031 | 1 | 26 | 20 | 406.3417 | 0
2031 | 1 | 26 | 21 | 398.1265 | 0
2031 | 1 | 26 | 22 | 389.9487 | 0
2031 | 1 | 26 | 23 | 377.1934 | 0
2031 | 1 | 27 | 0 | 363.6835 | 0
2031 | 1 | 27 | 1 | 349.9919 | 0
2031 | 1 | 27 | 2 | 341.1212 | 0
2031 | 1 | 27 | 3 | 335.196 | 0
2031 | 1 | 27 | 4 | 334.8946 | 0
2031 | 1 | 27 | 5 | 342.5062 | 0
2031 | 1 | 27 | 6 | 356.9939 | 0
2031 | 1 | 27 | 7 | 383.0366 | 0
2031 | 1 | 27 | 8 | 415.2861 | 0
2031 | 1 | 27 | 9 | 436.1684 | 0
2031 | 1 | 27 | 10 | 446.9939 | 0
2031 | 1 | 27 | 11 | 453.126 | 0
2031 | 1 | 27 | 12 | 458.0589 | 0
2031 | 1 | 27 | 13 | 461.3405 | 0
2031 | 1 | 27 | 14 | 459.6677 | 0
2031 | 1 | 27 | 15 | 456.9787 | 0
2031 | 1 | 27 | 16 | 456.3897 | 0
2031 | 1 | 27 | 17 | 457.0131 | 0
2031 | 1 | 27 | 18 | 460.7187 | 0
2031 | 1 | 27 | 19 | 453.8479 | 0
2031 | 1 | 27 | 20 | 439.1007 | 0
2031 | 1 | 27 | 21 | 424.668 | 0
2031 | 1 | 27 | 22 | 411.1714 | 0
2031 | 1 | 27 | 23 | 392.505 | 0
2031 | 1 | 28 | 0 | 370.8262 | 0
2031 | 1 | 28 | 1 | 353.0891 | 0
2031 | 1 | 28 | 2 | 343.5625 | 0
2031 | 1 | 28 | 3 | 337.1183 | 0
2031 | 1 | 28 | 4 | 335.8435 | 0
2031 | 1 | 28 | 5 | 342.4601 | 0
2031 | 1 | 28 | 6 | 355.565 | 0
2031 | 1 | 28 | 7 | 383.5315 | 0
2031 | 1 | 28 | 8 | 417.0158 | 0
2031 | 1 | 28 | 9 | 438.0215 | 0
2031 | 1 | 28 | 10 | 448.8692 | 0
2031 | 1 | 28 | 11 | 454.6997 | 0
2031 | 1 | 28 | 12 | 459.1633 | 0
2031 | 1 | 28 | 13 | 463.192 | 0
2031 | 1 | 28 | 14 | 462.1367 | 0
2031 | 1 | 28 | 15 | 459.7144 | 0
2031 | 1 | 28 | 16 | 459.5582 | 0
2031 | 1 | 28 | 17 | 460.0218 | 0
2031 | 1 | 28 | 18 | 457.1155 | 0
2031 | 1 | 28 | 19 | 450.3102 | 0
2031 | 1 | 28 | 20 | 435.9714 | 0
2031 | 1 | 28 | 21 | 422.0136 | 0
2031 | 1 | 28 | 22 | 408.7319 | 0
2031 | 1 | 28 | 23 | 390.1277 | 0
2031 | 1 | 29 | 0 | 370.27 | 0
2031 | 1 | 29 | 1 | 350.5299 | 0
2031 | 1 | 29 | 2 | 340.5417 | 0
2031 | 1 | 29 | 3 | 333.5526 | 0
2031 | 1 | 29 | 4 | 331.7862 | 0
2031 | 1 | 29 | 5 | 338.1869 | 0
2031 | 1 | 29 | 6 | 354.9796 | 0
2031 | 1 | 29 | 7 | 383.209 | 0
2031 | 1 | 29 | 8 | 416.2949 | 0
2031 | 1 | 29 | 9 | 437.2544 | 0
2031 | 1 | 29 | 10 | 448.491 | 0
2031 | 1 | 29 | 11 | 454.8512 | 0
2031 | 1 | 29 | 12 | 460.9842 | 0
2031 | 1 | 29 | 13 | 464.8019 | 0
2031 | 1 | 29 | 14 | 463.7121 | 0
2031 | 1 | 29 | 15 | 461.2819 | 0
2031 | 1 | 29 | 16 | 461.0252 | 0
2031 | 1 | 29 | 17 | 461.4205 | 0
2031 | 1 | 29 | 18 | 459.4644 | 0
2031 | 1 | 29 | 19 | 452.0133 | 0
2031 | 1 | 29 | 20 | 437.6854 | 0
2031 | 1 | 29 | 21 | 423.943 | 0
2031 | 1 | 29 | 22 | 410.8448 | 0
2031 | 1 | 29 | 23 | 392.1069 | 0
2031 | 1 | 30 | 0 | 369.5348 | 0
2031 | 1 | 30 | 1 | 355.6359 | 0
2031 | 1 | 30 | 2 | 345.6123 | 0
2031 | 1 | 30 | 3 | 338.8621 | 0
2031 | 1 | 30 | 4 | 337.1679 | 0
2031 | 1 | 30 | 5 | 343.5042 | 0
2031 | 1 | 30 | 6 | 357.5041 | 0
2031 | 1 | 30 | 7 | 385.5778 | 0
2031 | 1 | 30 | 8 | 420.146 | 0
2031 | 1 | 30 | 9 | 442.1194 | 0
2031 | 1 | 30 | 10 | 453.7672 | 0
2031 | 1 | 30 | 11 | 460.4635 | 0
2031 | 1 | 30 | 12 | 464.7168 | 0
2031 | 1 | 30 | 13 | 468.513 | 0
2031 | 1 | 30 | 14 | 467.0656 | 0
2031 | 1 | 30 | 15 | 464.6262 | 0
2031 | 1 | 30 | 16 | 464.2539 | 0
2031 | 1 | 30 | 17 | 464.4478 | 0
2031 | 1 | 30 | 18 | 463.6975 | 0
2031 | 1 | 30 | 19 | 456.7783 | 0
2031 | 1 | 30 | 20 | 442.6697 | 0
2031 | 1 | 30 | 21 | 429.2052 | 0
2031 | 1 | 30 | 22 | 416.6436 | 0
2031 | 1 | 30 | 23 | 398.9375 | 0
2031 | 1 | 31 | 0 | 380.5197 | 0
2031 | 1 | 31 | 1 | 361.1354 | 0
2031 | 1 | 31 | 2 | 350.676 | 0
2031 | 1 | 31 | 3 | 343.1076 | 0
2031 | 1 | 31 | 4 | 340.7237 | 0
2031 | 1 | 31 | 5 | 346.4519 | 0
2031 | 1 | 31 | 6 | 360.2497 | 0
2031 | 1 | 31 | 7 | 386.4174 | 0
2031 | 1 | 31 | 8 | 418.4832 | 0
2031 | 1 | 31 | 9 | 439.7699 | 0
2031 | 1 | 31 | 10 | 450.9944 | 0
2031 | 1 | 31 | 11 | 457.1404 | 0
2031 | 1 | 31 | 12 | 463.3627 | 0
2031 | 1 | 31 | 13 | 466.4895 | 0
2031 | 1 | 31 | 14 | 465.0875 | 0
2031 | 1 | 31 | 15 | 462.5203 | 0
2031 | 1 | 31 | 16 | 461.9427 | 0
2031 | 1 | 31 | 17 | 461.5842 | 0
2031 | 1 | 31 | 18 | 460.3384 | 0
2031 | 1 | 31 | 19 | 452.3413 | 0
2031 | 1 | 31 | 20 | 437.6598 | 0
2031 | 1 | 31 | 21 | 424.2161 | 0
2031 | 1 | 31 | 22 | 412.8321 | 0
2031 | 1 | 31 | 23 | 398.0041 | 0
2031 | 2 | 1 | 0 | 378.175 | 0
2031 | 2 | 1 | 1 | 360.5279 | 0
2031 | 2 | 1 | 2 | 350.0481 | 0
2031 | 2 | 1 | 3 | 341.522 | 0
2031 | 2 | 1 | 4 | 336.7582 | 0
2031 | 2 | 1 | 5 | 337.1691 | 0
2031 | 2 | 1 | 6 | 339.2639 | 0
2031 | 2 | 1 | 7 | 345.5468 | 0
2031 | 2 | 1 | 8 | 358.6781 | 0
2031 | 2 | 1 | 9 | 374.7781 | 0
2031 | 2 | 1 | 10 | 389.7792 | 0
2031 | 2 | 1 | 11 | 400.5995 | 0
2031 | 2 | 1 | 12 | 408.7139 | 0
2031 | 2 | 1 | 13 | 412.05 | 0
2031 | 2 | 1 | 14 | 411.2477 | 0
2031 | 2 | 1 | 15 | 410.7458 | 0
2031 | 2 | 1 | 16 | 411.9588 | 0
2031 | 2 | 1 | 17 | 412.4758 | 0
2031 | 2 | 1 | 18 | 411.1988 | 0
2031 | 2 | 1 | 19 | 410.9585 | 0
2031 | 2 | 1 | 20 | 402.8937 | 0
2031 | 2 | 1 | 21 | 394.1986 | 0
2031 | 2 | 1 | 22 | 387.3461 | 0
2031 | 2 | 1 | 23 | 377.6631 | 0
2031 | 2 | 2 | 0 | 370.0629 | 0
2031 | 2 | 2 | 1 | 359.1631 | 0
2031 | 2 | 2 | 2 | 349.6746 | 0
2031 | 2 | 2 | 3 | 341.2742 | 0
2031 | 2 | 2 | 4 | 336.3931 | 0
2031 | 2 | 2 | 5 | 336.4721 | 0
2031 | 2 | 2 | 6 | 340.1309 | 0
2031 | 2 | 2 | 7 | 344.1566 | 0
2031 | 2 | 2 | 8 | 353.3532 | 0
2031 | 2 | 2 | 9 | 366.4764 | 0
2031 | 2 | 2 | 10 | 380.0913 | 0
2031 | 2 | 2 | 11 | 391.5228 | 0
2031 | 2 | 2 | 12 | 404.2829 | 0
2031 | 2 | 2 | 13 | 408.8726 | 0
2031 | 2 | 2 | 14 | 409.3354 | 0
2031 | 2 | 2 | 15 | 409.6676 | 0
2031 | 2 | 2 | 16 | 411.269 | 0
2031 | 2 | 2 | 17 | 414.6349 | 0
2031 | 2 | 2 | 18 | 415.9153 | 0
2031 | 2 | 2 | 19 | 418.4125 | 0
2031 | 2 | 2 | 20 | 411.9524 | 0
2031 | 2 | 2 | 21 | 404.2286 | 0
2031 | 2 | 2 | 22 | 396.5154 | 0
2031 | 2 | 2 | 23 | 384.2373 | 0
2031 | 2 | 3 | 0 | 368.8926 | 0
2031 | 2 | 3 | 1 | 358.2249 | 0
2031 | 2 | 3 | 2 | 350.121 | 0
2031 | 2 | 3 | 3 | 344.7447 | 0
2031 | 2 | 3 | 4 | 344.8206 | 0
2031 | 2 | 3 | 5 | 352.2644 | 0
2031 | 2 | 3 | 6 | 366.2928 | 0
2031 | 2 | 3 | 7 | 392.2655 | 0
2031 | 2 | 3 | 8 | 423.4559 | 0
2031 | 2 | 3 | 9 | 443.9301 | 0
2031 | 2 | 3 | 10 | 454.0055 | 0
2031 | 2 | 3 | 11 | 459.0486 | 0
2031 | 2 | 3 | 12 | 465.8676 | 0
2031 | 2 | 3 | 13 | 468.1361 | 0
2031 | 2 | 3 | 14 | 465.6617 | 0
2031 | 2 | 3 | 15 | 463.4122 | 0
2031 | 2 | 3 | 16 | 462.627 | 0
2031 | 2 | 3 | 17 | 462.9819 | 0
2031 | 2 | 3 | 18 | 462.7107 | 0
2031 | 2 | 3 | 19 | 458.6953 | 0
2031 | 2 | 3 | 20 | 445.5658 | 0
2031 | 2 | 3 | 21 | 431.3881 | 0
2031 | 2 | 3 | 22 | 418.4002 | 0
2031 | 2 | 3 | 23 | 400.0291 | 0
2031 | 2 | 4 | 0 | 378.5604 | 0
2031 | 2 | 4 | 1 | 369.0955 | 0
2031 | 2 | 4 | 2 | 360.2245 | 0
2031 | 2 | 4 | 3 | 354.4977 | 0
2031 | 2 | 4 | 4 | 353.614 | 0
2031 | 2 | 4 | 5 | 359.9005 | 0
2031 | 2 | 4 | 6 | 375.0056 | 0
2031 | 2 | 4 | 7 | 402.6205 | 0
2031 | 2 | 4 | 8 | 435.219 | 0
2031 | 2 | 4 | 9 | 454.6518 | 0
2031 | 2 | 4 | 10 | 463.2749 | 0
2031 | 2 | 4 | 11 | 467.0831 | 0
2031 | 2 | 4 | 12 | 473.2996 | 0
2031 | 2 | 4 | 13 | 475.4997 | 0
2031 | 2 | 4 | 14 | 473.1977 | 0
2031 | 2 | 4 | 15 | 470.9889 | 0
2031 | 2 | 4 | 16 | 470.381 | 0
2031 | 2 | 4 | 17 | 470.7444 | 0
2031 | 2 | 4 | 18 | 475.015 | 0
2031 | 2 | 4 | 19 | 470.4773 | 0
2031 | 2 | 4 | 20 | 457.0336 | 0
2031 | 2 | 4 | 21 | 442.6485 | 0
2031 | 2 | 4 | 22 | 429.2908 | 0
2031 | 2 | 4 | 23 | 410.3134 | 0
2031 | 2 | 5 | 0 | 392.8009 | 0
2031 | 2 | 5 | 1 | 379.2742 | 0
2031 | 2 | 5 | 2 | 369.8404 | 0
2031 | 2 | 5 | 3 | 363.4745 | 0
2031 | 2 | 5 | 4 | 361.965 | 0
2031 | 2 | 5 | 5 | 367.6294 | 0
2031 | 2 | 5 | 6 | 381.2094 | 0
2031 | 2 | 5 | 7 | 408.2681 | 0
2031 | 2 | 5 | 8 | 440.935 | 0
2031 | 2 | 5 | 9 | 461.2225 | 0
2031 | 2 | 5 | 10 | 470.7603 | 0
2031 | 2 | 5 | 11 | 474.8306 | 0
2031 | 2 | 5 | 12 | 478.9827 | 0
2031 | 2 | 5 | 13 | 480.7396 | 0
2031 | 2 | 5 | 14 | 477.6257 | 0
2031 | 2 | 5 | 15 | 475.1111 | 0
2031 | 2 | 5 | 16 | 474.3172 | 0
2031 | 2 | 5 | 17 | 474.4903 | 0
2031 | 2 | 5 | 18 | 476.1654 | 0
2031 | 2 | 5 | 19 | 471.8392 | 0
2031 | 2 | 5 | 20 | 458.9778 | 0
2031 | 2 | 5 | 21 | 445.0664 | 0
2031 | 2 | 5 | 22 | 432.1795 | 0
2031 | 2 | 5 | 23 | 413.2154 | 0
2031 | 2 | 6 | 0 | 391.4971 | 0
2031 | 2 | 6 | 1 | 377.8002 | 0
2031 | 2 | 6 | 2 | 367.6191 | 0
2031 | 2 | 6 | 3 | 360.7703 | 0
2031 | 2 | 6 | 4 | 358.6348 | 0
2031 | 2 | 6 | 5 | 363.7533 | 0
2031 | 2 | 6 | 6 | 375.3138 | 0
2031 | 2 | 6 | 7 | 401.9174 | 0
2031 | 2 | 6 | 8 | 434.9113 | 0
2031 | 2 | 6 | 9 | 455.9954 | 0
2031 | 2 | 6 | 10 | 466.2223 | 0
2031 | 2 | 6 | 11 | 470.7289 | 0
2031 | 2 | 6 | 12 | 472.8022 | 0
2031 | 2 | 6 | 13 | 474.3244 | 0
2031 | 2 | 6 | 14 | 470.6554 | 0
2031 | 2 | 6 | 15 | 467.7534 | 0
2031 | 2 | 6 | 16 | 466.6238 | 0
2031 | 2 | 6 | 17 | 466.158 | 0
2031 | 2 | 6 | 18 | 473.7194 | 0
2031 | 2 | 6 | 19 | 469.5174 | 0
2031 | 2 | 6 | 20 | 456.5489 | 0
2031 | 2 | 6 | 21 | 442.957 | 0
2031 | 2 | 6 | 22 | 431.0614 | 0
2031 | 2 | 6 | 23 | 413.5111 | 0
2031 | 2 | 7 | 0 | 387.5093 | 0
2031 | 2 | 7 | 1 | 385.4685 | 0
2031 | 2 | 7 | 2 | 376.5111 | 0
2031 | 2 | 7 | 3 | 370.714 | 0
2031 | 2 | 7 | 4 | 369.8177 | 0
2031 | 2 | 7 | 5 | 375.7806 | 0
2031 | 2 | 7 | 6 | 387.7149 | 0
2031 | 2 | 7 | 7 | 413.77 | 0
2031 | 2 | 7 | 8 | 447.9218 | 0
2031 | 2 | 7 | 9 | 469.2368 | 0
2031 | 2 | 7 | 10 | 479.3726 | 0
2031 | 2 | 7 | 11 | 484.1051 | 0
2031 | 2 | 7 | 12 | 491.6357 | 0
2031 | 2 | 7 | 13 | 493.5193 | 0
2031 | 2 | 7 | 14 | 490.6017 | 0
2031 | 2 | 7 | 15 | 488.726 | 0
2031 | 2 | 7 | 16 | 488.8217 | 0
2031 | 2 | 7 | 17 | 490.5143 | 0
2031 | 2 | 7 | 18 | 493.5091 | 0
2031 | 2 | 7 | 19 | 492.4443 | 0
2031 | 2 | 7 | 20 | 481.7473 | 0
2031 | 2 | 7 | 21 | 469.1513 | 0
2031 | 2 | 7 | 22 | 458.6892 | 0
2031 | 2 | 7 | 23 | 443.721 | 0
2031 | 2 | 8 | 0 | 424.0458 | 0
2031 | 2 | 8 | 1 | 408.1688 | 0
2031 | 2 | 8 | 2 | 397.7074 | 0
2031 | 2 | 8 | 3 | 389.2609 | 0
2031 | 2 | 8 | 4 | 385.4071 | 0
2031 | 2 | 8 | 5 | 386.5105 | 0
2031 | 2 | 8 | 6 | 392.3038 | 0
2031 | 2 | 8 | 7 | 397.6434 | 0
2031 | 2 | 8 | 8 | 404.2556 | 0
2031 | 2 | 8 | 9 | 415.8103 | 0
2031 | 2 | 8 | 10 | 428.6199 | 0
2031 | 2 | 8 | 11 | 438.8827 | 0
2031 | 2 | 8 | 12 | 449.7218 | 0
2031 | 2 | 8 | 13 | 452.1327 | 0
2031 | 2 | 8 | 14 | 450.3979 | 0
2031 | 2 | 8 | 15 | 450.0383 | 0
2031 | 2 | 8 | 16 | 451.3303 | 0
2031 | 2 | 8 | 17 | 452.9101 | 0
2031 | 2 | 8 | 18 | 448.5721 | 0
2031 | 2 | 8 | 19 | 448.3009 | 0
2031 | 2 | 8 | 20 | 439.5231 | 0
2031 | 2 | 8 | 21 | 430.1636 | 0
2031 | 2 | 8 | 22 | 422.0573 | 0
2031 | 2 | 8 | 23 | 411.7582 | 0
2031 | 2 | 9 | 0 | 397.2056 | 0
2031 | 2 | 9 | 1 | 378.1645 | 0
2031 | 2 | 9 | 2 | 367.0059 | 0
2031 | 2 | 9 | 3 | 357.8493 | 0
2031 | 2 | 9 | 4 | 352.3782 | 0
2031 | 2 | 9 | 5 | 352.0177 | 0
2031 | 2 | 9 | 6 | 354.1971 | 0
2031 | 2 | 9 | 7 | 357.5642 | 0
2031 | 2 | 9 | 8 | 364.9982 | 0
2031 | 2 | 9 | 9 | 376.0539 | 0
2031 | 2 | 9 | 10 | 388.7604 | 0
2031 | 2 | 9 | 11 | 398.8992 | 0
2031 | 2 | 9 | 12 | 409.3446 | 0
2031 | 2 | 9 | 13 | 413.1906 | 0
2031 | 2 | 9 | 14 | 412.5521 | 0
2031 | 2 | 9 | 15 | 412.0008 | 0
2031 | 2 | 9 | 16 | 413.5889 | 0
2031 | 2 | 9 | 17 | 415.5442 | 0
2031 | 2 | 9 | 18 | 415.7861 | 0
2031 | 2 | 9 | 19 | 415.655 | 0
2031 | 2 | 9 | 20 | 407.6657 | 0
2031 | 2 | 9 | 21 | 398.9765 | 0
2031 | 2 | 9 | 22 | 390.1522 | 0
2031 | 2 | 9 | 23 | 378.2398 | 0
2031 | 2 | 10 | 0 | 365.3721 | 0
2031 | 2 | 10 | 1 | 356.9272 | 0
2031 | 2 | 10 | 2 | 348.4754 | 0
2031 | 2 | 10 | 3 | 342.9023 | 0
2031 | 2 | 10 | 4 | 342.8629 | 0
2031 | 2 | 10 | 5 | 350.2628 | 0
2031 | 2 | 10 | 6 | 364.3041 | 0
2031 | 2 | 10 | 7 | 390.0093 | 0
2031 | 2 | 10 | 8 | 423.7168 | 0
2031 | 2 | 10 | 9 | 445.3976 | 0
2031 | 2 | 10 | 10 | 456.71 | 0
2031 | 2 | 10 | 11 | 462.0106 | 0
2031 | 2 | 10 | 12 | 461.2856 | 0
2031 | 2 | 10 | 13 | 462.9904 | 0
2031 | 2 | 10 | 14 | 459.4645 | 0
2031 | 2 | 10 | 15 | 456.9528 | 0
2031 | 2 | 10 | 16 | 456.3378 | 0
2031 | 2 | 10 | 17 | 456.5393 | 0
2031 | 2 | 10 | 18 | 459.1694 | 0
2031 | 2 | 10 | 19 | 456.6127 | 0
2031 | 2 | 10 | 20 | 444.2236 | 0
2031 | 2 | 10 | 21 | 430.3765 | 0
2031 | 2 | 10 | 22 | 417.684 | 0
2031 | 2 | 10 | 23 | 398.8845 | 0
2031 | 2 | 11 | 0 | 384.064 | 0
2031 | 2 | 11 | 1 | 358.1199 | 0
2031 | 2 | 11 | 2 | 348.571 | 0
2031 | 2 | 11 | 3 | 341.7505 | 0
2031 | 2 | 11 | 4 | 339.9259 | 0
2031 | 2 | 11 | 5 | 345.9302 | 0
2031 | 2 | 11 | 6 | 360.2168 | 0
2031 | 2 | 11 | 7 | 387.4203 | 0
2031 | 2 | 11 | 8 | 419.1319 | 0
2031 | 2 | 11 | 9 | 438.2845 | 0
2031 | 2 | 11 | 10 | 446.9994 | 0
2031 | 2 | 11 | 11 | 450.9743 | 0
2031 | 2 | 11 | 12 | 457.1587 | 0
2031 | 2 | 11 | 13 | 459.9605 | 0
2031 | 2 | 11 | 14 | 457.5684 | 0
2031 | 2 | 11 | 15 | 455.0586 | 0
2031 | 2 | 11 | 16 | 454.3023 | 0
2031 | 2 | 11 | 17 | 453.2179 | 0
2031 | 2 | 11 | 18 | 451.0115 | 0
2031 | 2 | 11 | 19 | 444.9647 | 0
2031 | 2 | 11 | 20 | 430.639 | 0
2031 | 2 | 11 | 21 | 416.4993 | 0
2031 | 2 | 11 | 22 | 403.4412 | 0
2031 | 2 | 11 | 23 | 384.3313 | 0
2031 | 2 | 12 | 0 | 364.3672 | 0
2031 | 2 | 12 | 1 | 343.2545 | 0
2031 | 2 | 12 | 2 | 333.2841 | 0
2031 | 2 | 12 | 3 | 326.5599 | 0
2031 | 2 | 12 | 4 | 324.8529 | 0
2031 | 2 | 12 | 5 | 331.1157 | 0
2031 | 2 | 12 | 6 | 347.2401 | 0
2031 | 2 | 12 | 7 | 376.4864 | 0
2031 | 2 | 12 | 8 | 408.4906 | 0
2031 | 2 | 12 | 9 | 428.4753 | 0
2031 | 2 | 12 | 10 | 439.498 | 0
2031 | 2 | 12 | 11 | 444.6774 | 0
2031 | 2 | 12 | 12 | 445.0551 | 0
2031 | 2 | 12 | 13 | 447.3998 | 0
2031 | 2 | 12 | 14 | 444.9151 | 0
2031 | 2 | 12 | 15 | 442.1071 | 0
2031 | 2 | 12 | 16 | 441.0633 | 0
2031 | 2 | 12 | 17 | 440.3022 | 0
2031 | 2 | 12 | 18 | 440.3851 | 0
2031 | 2 | 12 | 19 | 435.4139 | 0
2031 | 2 | 12 | 20 | 423.1766 | 0
2031 | 2 | 12 | 21 | 410.2497 | 0
2031 | 2 | 12 | 22 | 397.6117 | 0
2031 | 2 | 12 | 23 | 379.148 | 0
2031 | 2 | 13 | 0 | 362.4451 | 0
2031 | 2 | 13 | 1 | 344.1294 | 0
2031 | 2 | 13 | 2 | 334.1594 | 0
2031 | 2 | 13 | 3 | 327.2155 | 0
2031 | 2 | 13 | 4 | 325.2616 | 0
2031 | 2 | 13 | 5 | 331.4543 | 0
2031 | 2 | 13 | 6 | 347.1287 | 0
2031 | 2 | 13 | 7 | 375.8268 | 0
2031 | 2 | 13 | 8 | 408.2597 | 0
2031 | 2 | 13 | 9 | 428.6238 | 0
2031 | 2 | 13 | 10 | 439.2478 | 0
2031 | 2 | 13 | 11 | 444.8776 | 0
2031 | 2 | 13 | 12 | 452.2219 | 0
2031 | 2 | 13 | 13 | 455.5061 | 0
2031 | 2 | 13 | 14 | 453.7942 | 0
2031 | 2 | 13 | 15 | 451.4675 | 0
2031 | 2 | 13 | 16 | 450.4386 | 0
2031 | 2 | 13 | 17 | 449.0287 | 0
2031 | 2 | 13 | 18 | 442.5829 | 0
2031 | 2 | 13 | 19 | 435.8983 | 0
2031 | 2 | 13 | 20 | 421.8905 | 0
2031 | 2 | 13 | 21 | 408.3778 | 0
2031 | 2 | 13 | 22 | 395.9475 | 0
2031 | 2 | 13 | 23 | 378.2184 | 0
2031 | 2 | 14 | 0 | 360.9156 | 0
2031 | 2 | 14 | 1 | 346.9431 | 0
2031 | 2 | 14 | 2 | 336.7272 | 0
2031 | 2 | 14 | 3 | 329.618 | 0
2031 | 2 | 14 | 4 | 327.4789 | 0
2031 | 2 | 14 | 5 | 333.4051 | 0
2031 | 2 | 14 | 6 | 346.0295 | 0
2031 | 2 | 14 | 7 | 373.9555 | 0
2031 | 2 | 14 | 8 | 405.9172 | 0
2031 | 2 | 14 | 9 | 426.8764 | 0
2031 | 2 | 14 | 10 | 438.5959 | 0
2031 | 2 | 14 | 11 | 444.1535 | 0
2031 | 2 | 14 | 12 | 450.7902 | 0
2031 | 2 | 14 | 13 | 454.1681 | 0
2031 | 2 | 14 | 14 | 452.8956 | 0
2031 | 2 | 14 | 15 | 450.7911 | 0
2031 | 2 | 14 | 16 | 450.044 | 0
2031 | 2 | 14 | 17 | 449.0528 | 0
2031 | 2 | 14 | 18 | 445.2842 | 0
2031 | 2 | 14 | 19 | 438.9563 | 0
2031 | 2 | 14 | 20 | 425.726 | 0
2031 | 2 | 14 | 21 | 412.9007 | 0
2031 | 2 | 14 | 22 | 401.8886 | 0
2031 | 2 | 14 | 23 | 387.103 | 0
2031 | 2 | 15 | 0 | 369.4604 | 0
2031 | 2 | 15 | 1 | 356.5614 | 0
2031 | 2 | 15 | 2 | 346.1389 | 0
2031 | 2 | 15 | 3 | 337.9024 | 0
2031 | 2 | 15 | 4 | 333.3459 | 0
2031 | 2 | 15 | 5 | 333.9704 | 0
2031 | 2 | 15 | 6 | 334.8476 | 0
2031 | 2 | 15 | 7 | 341.8347 | 0
2031 | 2 | 15 | 8 | 356.5479 | 0
2031 | 2 | 15 | 9 | 373.3315 | 0
2031 | 2 | 15 | 10 | 388.5854 | 0
2031 | 2 | 15 | 11 | 399.0462 | 0
2031 | 2 | 15 | 12 | 404.7201 | 0
2031 | 2 | 15 | 13 | 407.4412 | 0
2031 | 2 | 15 | 14 | 406.0418 | 0
2031 | 2 | 15 | 15 | 404.739 | 0
2031 | 2 | 15 | 16 | 405.3032 | 0
2031 | 2 | 15 | 17 | 405.6515 | 0
2031 | 2 | 15 | 18 | 407.3225 | 0
2031 | 2 | 15 | 19 | 410.602 | 0
2031 | 2 | 15 | 20 | 405.1662 | 0
2031 | 2 | 15 | 21 | 397.9462 | 0
2031 | 2 | 15 | 22 | 391.6144 | 0
2031 | 2 | 15 | 23 | 381.1301 | 0
2031 | 2 | 16 | 0 | 370.9382 | 0
2031 | 2 | 16 | 1 | 356.1095 | 0
2031 | 2 | 16 | 2 | 346.154 | 0
2031 | 2 | 16 | 3 | 337.8342 | 0
2031 | 2 | 16 | 4 | 332.873 | 0
2031 | 2 | 16 | 5 | 332.6365 | 0
2031 | 2 | 16 | 6 | 332.9622 | 0
2031 | 2 | 16 | 7 | 336.9965 | 0
2031 | 2 | 16 | 8 | 348.6878 | 0
2031 | 2 | 16 | 9 | 361.8126 | 0
2031 | 2 | 16 | 10 | 374.1843 | 0
2031 | 2 | 16 | 11 | 383.4777 | 0
2031 | 2 | 16 | 12 | 390.9307 | 0
2031 | 2 | 16 | 13 | 393.8156 | 0
2031 | 2 | 16 | 14 | 392.3235 | 0
2031 | 2 | 16 | 15 | 391.2809 | 0
2031 | 2 | 16 | 16 | 392.0356 | 0
2031 | 2 | 16 | 17 | 393.9726 | 0
2031 | 2 | 16 | 18 | 400.016 | 0
2031 | 2 | 16 | 19 | 403.8321 | 0
2031 | 2 | 16 | 20 | 398.9072 | 0
2031 | 2 | 16 | 21 | 391.9775 | 0
2031 | 2 | 16 | 22 | 384.4488 | 0
2031 | 2 | 16 | 23 | 371.5322 | 0
2031 | 2 | 17 | 0 | 356.3867 | 0
2031 | 2 | 17 | 1 | 342.4853 | 0
2031 | 2 | 17 | 2 | 333.9513 | 0
2031 | 2 | 17 | 3 | 326.6401 | 0
2031 | 2 | 17 | 4 | 324.4543 | 0
2031 | 2 | 17 | 5 | 327.6099 | 0
2031 | 2 | 17 | 6 | 335.873 | 0
2031 | 2 | 17 | 7 | 348.1927 | 0
2031 | 2 | 17 | 8 | 357.1144 | 0
2031 | 2 | 17 | 9 | 366.8521 | 0
2031 | 2 | 17 | 10 | 377.4959 | 0
2031 | 2 | 17 | 11 | 388.0246 | 0
2031 | 2 | 17 | 12 | 397.3419 | 0
2031 | 2 | 17 | 13 | 400.6538 | 0
2031 | 2 | 17 | 14 | 399.8756 | 0
2031 | 2 | 17 | 15 | 399.6259 | 0
2031 | 2 | 17 | 16 | 400.5497 | 0
2031 | 2 | 17 | 17 | 403.5969 | 0
2031 | 2 | 17 | 18 | 406.8546 | 0
2031 | 2 | 17 | 19 | 410.3996 | 0
2031 | 2 | 17 | 20 | 404.0847 | 0
2031 | 2 | 17 | 21 | 396.8907 | 0
2031 | 2 | 17 | 22 | 389.5303 | 0
2031 | 2 | 17 | 23 | 376.2674 | 0
2031 | 2 | 18 | 0 | 355.1904 | 0
2031 | 2 | 18 | 1 | 344.1548 | 0
2031 | 2 | 18 | 2 | 334.7666 | 0
2031 | 2 | 18 | 3 | 328.504 | 0
2031 | 2 | 18 | 4 | 327.3886 | 0
2031 | 2 | 18 | 5 | 334.1826 | 0
2031 | 2 | 18 | 6 | 350.5158 | 0
2031 | 2 | 18 | 7 | 379.2 | 0
2031 | 2 | 18 | 8 | 410.0265 | 0
2031 | 2 | 18 | 9 | 427.0505 | 0
2031 | 2 | 18 | 10 | 434.67 | 0
2031 | 2 | 18 | 11 | 438.0803 | 0
2031 | 2 | 18 | 12 | 443.1844 | 0
2031 | 2 | 18 | 13 | 445.2819 | 0
2031 | 2 | 18 | 14 | 442.6339 | 0
2031 | 2 | 18 | 15 | 439.3255 | 0
2031 | 2 | 18 | 16 | 437.9733 | 0
2031 | 2 | 18 | 17 | 436.8996 | 0
2031 | 2 | 18 | 18 | 441.2089 | 0
2031 | 2 | 18 | 19 | 435.6555 | 0
2031 | 2 | 18 | 20 | 422.2689 | 0
2031 | 2 | 18 | 21 | 408.6028 | 0
2031 | 2 | 18 | 22 | 395.1849 | 0
2031 | 2 | 18 | 23 | 375.8758 | 0
2031 | 2 | 19 | 0 | 357.1216 | 0
2031 | 2 | 19 | 1 | 337.1678 | 0
2031 | 2 | 19 | 2 | 326.851 | 0
2031 | 2 | 19 | 3 | 319.6708 | 0
2031 | 2 | 19 | 4 | 317.5898 | 0
2031 | 2 | 19 | 5 | 323.8615 | 0
2031 | 2 | 19 | 6 | 339.7141 | 0
2031 | 2 | 19 | 7 | 369.0413 | 0
2031 | 2 | 19 | 8 | 400.1349 | 0
2031 | 2 | 19 | 9 | 418.9633 | 0
2031 | 2 | 19 | 10 | 429.137 | 0
2031 | 2 | 19 | 11 | 433.8941 | 0
2031 | 2 | 19 | 12 | 440.3882 | 0
2031 | 2 | 19 | 13 | 443.8946 | 0
2031 | 2 | 19 | 14 | 442.0716 | 0
2031 | 2 | 19 | 15 | 439.2432 | 0
2031 | 2 | 19 | 16 | 438.1521 | 0
2031 | 2 | 19 | 17 | 436.7928 | 0
2031 | 2 | 19 | 18 | 430.7844 | 0
2031 | 2 | 19 | 19 | 425.9379 | 0
2031 | 2 | 19 | 20 | 414.0292 | 0
2031 | 2 | 19 | 21 | 401.7276 | 0
2031 | 2 | 19 | 22 | 389.4346 | 0
2031 | 2 | 19 | 23 | 370.7749 | 0
2031 | 2 | 20 | 0 | 344.6493 | 0
2031 | 2 | 20 | 1 | 332.9587 | 0
2031 | 2 | 20 | 2 | 323.2161 | 0
2031 | 2 | 20 | 3 | 317.0139 | 0
2031 | 2 | 20 | 4 | 315.8007 | 0
2031 | 2 | 20 | 5 | 322.8065 | 0
2031 | 2 | 20 | 6 | 338.8568 | 0
2031 | 2 | 20 | 7 | 369.4902 | 0
2031 | 2 | 20 | 8 | 403.4456 | 0
2031 | 2 | 20 | 9 | 424.6003 | 0
2031 | 2 | 20 | 10 | 436.6936 | 0
2031 | 2 | 20 | 11 | 443.0733 | 0
2031 | 2 | 20 | 12 | 450.1954 | 0
2031 | 2 | 20 | 13 | 454.4425 | 0
2031 | 2 | 20 | 14 | 453.5653 | 0
2031 | 2 | 20 | 15 | 451.5516 | 0
2031 | 2 | 20 | 16 | 450.7831 | 0
2031 | 2 | 20 | 17 | 450.0223 | 0
2031 | 2 | 20 | 18 | 447.2246 | 0
2031 | 2 | 20 | 19 | 441.9082 | 0
2031 | 2 | 20 | 20 | 428.9568 | 0
2031 | 2 | 20 | 21 | 415.8452 | 0
2031 | 2 | 20 | 22 | 403.2439 | 0
2031 | 2 | 20 | 23 | 385.1425 | 0
2031 | 2 | 21 | 0 | 368.1033 | 0
2031 | 2 | 21 | 1 | 356.4267 | 0
2031 | 2 | 21 | 2 | 346.6427 | 0
2031 | 2 | 21 | 3 | 339.9854 | 0
2031 | 2 | 21 | 4 | 338.2939 | 0
2031 | 2 | 21 | 5 | 344.6484 | 0
2031 | 2 | 21 | 6 | 358.9927 | 0
2031 | 2 | 21 | 7 | 387.2824 | 0
2031 | 2 | 21 | 8 | 420.886 | 0
2031 | 2 | 21 | 9 | 442.9671 | 0
2031 | 2 | 21 | 10 | 455.1537 | 0
2031 | 2 | 21 | 11 | 460.8064 | 0
2031 | 2 | 21 | 12 | 461.3457 | 0
2031 | 2 | 21 | 13 | 463.6783 | 0
2031 | 2 | 21 | 14 | 461.4563 | 0
2031 | 2 | 21 | 15 | 458.7018 | 0
2031 | 2 | 21 | 16 | 457.5532 | 0
2031 | 2 | 21 | 17 | 456.8589 | 0
2031 | 2 | 21 | 18 | 458.6433 | 0
2031 | 2 | 21 | 19 | 454.7115 | 0
2031 | 2 | 21 | 20 | 443.035 | 0
2031 | 2 | 21 | 21 | 430.8058 | 0
2031 | 2 | 21 | 22 | 419.6821 | 0
2031 | 2 | 21 | 23 | 404.1639 | 0
2031 | 2 | 22 | 0 | 386.1263 | 0
2031 | 2 | 22 | 1 | 367.8065 | 0
2031 | 2 | 22 | 2 | 356.4291 | 0
2031 | 2 | 22 | 3 | 347.9545 | 0
2031 | 2 | 22 | 4 | 343.3099 | 0
2031 | 2 | 22 | 5 | 343.7924 | 0
2031 | 2 | 22 | 6 | 346.8564 | 0
2031 | 2 | 22 | 7 | 353.8935 | 0
2031 | 2 | 22 | 8 | 369.2569 | 0
2031 | 2 | 22 | 9 | 384.0901 | 0
2031 | 2 | 22 | 10 | 396.8151 | 0
2031 | 2 | 22 | 11 | 404.7462 | 0
2031 | 2 | 22 | 12 | 415.8193 | 0
2031 | 2 | 22 | 13 | 419.0545 | 0
2031 | 2 | 22 | 14 | 417.0043 | 0
2031 | 2 | 22 | 15 | 415.8977 | 0
2031 | 2 | 22 | 16 | 417.3343 | 0
2031 | 2 | 22 | 17 | 416.2901 | 0
2031 | 2 | 22 | 18 | 411.0946 | 0
2031 | 2 | 22 | 19 | 413.0022 | 0
2031 | 2 | 22 | 20 | 406.9619 | 0
2031 | 2 | 22 | 21 | 399.3272 | 0
2031 | 2 | 22 | 22 | 392.1666 | 0
2031 | 2 | 22 | 23 | 380.9149 | 0
2031 | 2 | 23 | 0 | 368.8515 | 0
2031 | 2 | 23 | 1 | 354.238 | 0
2031 | 2 | 23 | 2 | 343.3637 | 0
2031 | 2 | 23 | 3 | 334.5268 | 0
2031 | 2 | 23 | 4 | 328.9947 | 0
2031 | 2 | 23 | 5 | 328.6378 | 0
2031 | 2 | 23 | 6 | 330.9427 | 0
2031 | 2 | 23 | 7 | 335.5182 | 0
2031 | 2 | 23 | 8 | 347.948 | 0
2031 | 2 | 23 | 9 | 362.3137 | 0
2031 | 2 | 23 | 10 | 376.7218 | 0
2031 | 2 | 23 | 11 | 387.0013 | 0
2031 | 2 | 23 | 12 | 393.5638 | 0
2031 | 2 | 23 | 13 | 397.7728 | 0
2031 | 2 | 23 | 14 | 397.1819 | 0
2031 | 2 | 23 | 15 | 396.2203 | 0
2031 | 2 | 23 | 16 | 397.0268 | 0
2031 | 2 | 23 | 17 | 398.6749 | 0
2031 | 2 | 23 | 18 | 402.5895 | 0
2031 | 2 | 23 | 19 | 405.9929 | 0
2031 | 2 | 23 | 20 | 400.6468 | 0
2031 | 2 | 23 | 21 | 393.4269 | 0
2031 | 2 | 23 | 22 | 385.4428 | 0
2031 | 2 | 23 | 23 | 372.2237 | 0
2031 | 2 | 24 | 0 | 356.6047 | 0
2031 | 2 | 24 | 1 | 343.6511 | 0
2031 | 2 | 24 | 2 | 334.7863 | 0
2031 | 2 | 24 | 3 | 329.0806 | 0
2031 | 2 | 24 | 4 | 328.971 | 0
2031 | 2 | 24 | 5 | 336.859 | 0
2031 | 2 | 24 | 6 | 354.3539 | 0
2031 | 2 | 24 | 7 | 381.4921 | 0
2031 | 2 | 24 | 8 | 413.6859 | 0
2031 | 2 | 24 | 9 | 433.226 | 0
2031 | 2 | 24 | 10 | 443.2971 | 0
2031 | 2 | 24 | 11 | 447.8206 | 0
2031 | 2 | 24 | 12 | 450.3994 | 0
2031 | 2 | 24 | 13 | 452.5883 | 0
2031 | 2 | 24 | 14 | 449.4301 | 0
2031 | 2 | 24 | 15 | 446.145 | 0
2031 | 2 | 24 | 16 | 444.763 | 0
2031 | 2 | 24 | 17 | 444.2344 | 0
2031 | 2 | 24 | 18 | 448.3543 | 0
2031 | 2 | 24 | 19 | 444.8329 | 0
2031 | 2 | 24 | 20 | 432.3807 | 0
2031 | 2 | 24 | 21 | 418.8122 | 0
2031 | 2 | 24 | 22 | 405.375 | 0
2031 | 2 | 24 | 23 | 385.5269 | 0
2031 | 2 | 25 | 0 | 367.0965 | 0
2031 | 2 | 25 | 1 | 347.8215 | 0
2031 | 2 | 25 | 2 | 338.2652 | 0
2031 | 2 | 25 | 3 | 332.0601 | 0
2031 | 2 | 25 | 4 | 330.9396 | 0
2031 | 2 | 25 | 5 | 337.7935 | 0
2031 | 2 | 25 | 6 | 354.1816 | 0
2031 | 2 | 25 | 7 | 383.589 | 0
2031 | 2 | 25 | 8 | 416.7937 | 0
2031 | 2 | 25 | 9 | 436.7113 | 0
2031 | 2 | 25 | 10 | 446.9662 | 0
2031 | 2 | 25 | 11 | 451.4656 | 0
2031 | 2 | 25 | 12 | 456.7049 | 0
2031 | 2 | 25 | 13 | 460.3685 | 0
2031 | 2 | 25 | 14 | 458.5696 | 0
2031 | 2 | 25 | 15 | 455.7983 | 0
2031 | 2 | 25 | 16 | 454.928 | 0
2031 | 2 | 25 | 17 | 454.4724 | 0
2031 | 2 | 25 | 18 | 454.0366 | 0
2031 | 2 | 25 | 19 | 449.3377 | 0
2031 | 2 | 25 | 20 | 436.2323 | 0
2031 | 2 | 25 | 21 | 422.5245 | 0
2031 | 2 | 25 | 22 | 408.9639 | 0
2031 | 2 | 25 | 23 | 388.9851 | 0
2031 | 2 | 26 | 0 | 365.8286 | 0
2031 | 2 | 26 | 1 | 352.8938 | 0
2031 | 2 | 26 | 2 | 343.0247 | 0
2031 | 2 | 26 | 3 | 336.866 | 0
2031 | 2 | 26 | 4 | 335.6993 | 0
2031 | 2 | 26 | 5 | 342.3878 | 0
2031 | 2 | 26 | 6 | 358.7965 | 0
2031 | 2 | 26 | 7 | 388.8395 | 0
2031 | 2 | 26 | 8 | 422.7819 | 0
2031 | 2 | 26 | 9 | 443.4409 | 0
2031 | 2 | 26 | 10 | 454.7856 | 0
2031 | 2 | 26 | 11 | 459.7942 | 0
2031 | 2 | 26 | 12 | 468.1949 | 0
2031 | 2 | 26 | 13 | 471.9196 | 0
2031 | 2 | 26 | 14 | 470.7962 | 0
2031 | 2 | 26 | 15 | 468.4176 | 0
2031 | 2 | 26 | 16 | 467.4849 | 0
2031 | 2 | 26 | 17 | 467.3094 | 0
2031 | 2 | 26 | 18 | 462.8425 | 0
2031 | 2 | 26 | 19 | 458.7781 | 0
2031 | 2 | 26 | 20 | 446.491 | 0
2031 | 2 | 26 | 21 | 433.0382 | 0
2031 | 2 | 26 | 22 | 419.6471 | 0
2031 | 2 | 26 | 23 | 399.771 | 0
2031 | 2 | 27 | 0 | 378.5226 | 0
2031 | 2 | 27 | 1 | 365.0583 | 0
2031 | 2 | 27 | 2 | 354.8176 | 0
2031 | 2 | 27 | 3 | 348.3858 | 0
2031 | 2 | 27 | 4 | 346.7707 | 0
2031 | 2 | 27 | 5 | 352.8363 | 0
2031 | 2 | 27 | 6 | 367.1274 | 0
2031 | 2 | 27 | 7 | 395.9727 | 0
2031 | 2 | 27 | 8 | 430.514 | 0
2031 | 2 | 27 | 9 | 452.0513 | 0
2031 | 2 | 27 | 10 | 463.3475 | 0
2031 | 2 | 27 | 11 | 468.3414 | 0
2031 | 2 | 27 | 12 | 474.332 | 0
2031 | 2 | 27 | 13 | 477.2524 | 0
2031 | 2 | 27 | 14 | 475.1866 | 0
2031 | 2 | 27 | 15 | 472.3819 | 0
2031 | 2 | 27 | 16 | 470.9913 | 0
2031 | 2 | 27 | 17 | 470.1552 | 0
2031 | 2 | 27 | 18 | 464.6249 | 0
2031 | 2 | 27 | 19 | 459.5288 | 0
2031 | 2 | 27 | 20 | 446.5048 | 0
2031 | 2 | 27 | 21 | 432.7958 | 0
2031 | 2 | 27 | 22 | 419.6573 | 0
2031 | 2 | 27 | 23 | 400.5464 | 0
2031 | 2 | 28 | 0 | 386.0819 | 0
2031 | 2 | 28 | 1 | 373.6327 | 0
2031 | 2 | 28 | 2 | 363.281 | 0
2031 | 2 | 28 | 3 | 356.6191 | 0
2031 | 2 | 28 | 4 | 354.8433 | 0
2031 | 2 | 28 | 5 | 360.5134 | 0
2031 | 2 | 28 | 6 | 375.8687 | 0
2031 | 2 | 28 | 7 | 402.7858 | 0
2031 | 2 | 28 | 8 | 436.2673 | 0
2031 | 2 | 28 | 9 | 456.5381 | 0
2031 | 2 | 28 | 10 | 466.6309 | 0
2031 | 2 | 28 | 11 | 470.3896 | 0
2031 | 2 | 28 | 12 | 474.264 | 0
2031 | 2 | 28 | 13 | 475.5577 | 0
2031 | 2 | 28 | 14 | 472.4567 | 0
2031 | 2 | 28 | 15 | 469.1554 | 0
2031 | 2 | 28 | 16 | 467.7229 | 0
2031 | 2 | 28 | 17 | 467.3122 | 0
2031 | 2 | 28 | 18 | 472.3438 | 0
2031 | 2 | 28 | 19 | 468.2389 | 0
2031 | 2 | 28 | 20 | 456.5175 | 0
2031 | 2 | 28 | 21 | 443.5726 | 0
2031 | 2 | 28 | 22 | 432.0076 | 0
2031 | 2 | 28 | 23 | 415.5864 | 0
2031 | 3 | 1 | 0 | 399.8404 | 0
2031 | 3 | 1 | 1 | 380.2786 | 0
2031 | 3 | 1 | 2 | 369.2811 | 0
2031 | 3 | 1 | 3 | 360.5191 | 0
2031 | 3 | 1 | 4 | 355.9631 | 0
2031 | 3 | 1 | 5 | 357.4533 | 0
2031 | 3 | 1 | 6 | 364.1223 | 0
2031 | 3 | 1 | 7 | 371.215 | 0
2031 | 3 | 1 | 8 | 381.0705 | 0
2031 | 3 | 1 | 9 | 394.272 | 0
2031 | 3 | 1 | 10 | 408.3246 | 0
2031 | 3 | 1 | 11 | 418.8713 | 0
2031 | 3 | 1 | 12 | 427.1661 | 0
2031 | 3 | 1 | 13 | 430.109 | 0
2031 | 3 | 1 | 14 | 428.9726 | 0
2031 | 3 | 1 | 15 | 427.9334 | 0
2031 | 3 | 1 | 16 | 428.8005 | 0
2031 | 3 | 1 | 17 | 429.0099 | 0
2031 | 3 | 1 | 18 | 427.7364 | 0
2031 | 3 | 1 | 19 | 429.0937 | 0
2031 | 3 | 1 | 20 | 422.1015 | 0
2031 | 3 | 1 | 21 | 413.3001 | 0
2031 | 3 | 1 | 22 | 405.2563 | 0
2031 | 3 | 1 | 23 | 394.6256 | 0
2031 | 3 | 2 | 0 | 382.3758 | 0
2031 | 3 | 2 | 1 | 368.0368 | 0
2031 | 3 | 2 | 2 | 357.6189 | 0
2031 | 3 | 2 | 3 | 348.8068 | 0
2031 | 3 | 2 | 4 | 343.649 | 0
2031 | 3 | 2 | 5 | 344.3091 | 0
2031 | 3 | 2 | 6 | 347.7122 | 0
2031 | 3 | 2 | 7 | 352.4037 | 0
2031 | 3 | 2 | 8 | 360.9362 | 0
2031 | 3 | 2 | 9 | 373.1287 | 0
2031 | 3 | 2 | 10 | 387.2709 | 0
2031 | 3 | 2 | 11 | 398.3939 | 0
2031 | 3 | 2 | 12 | 405.5392 | 0
2031 | 3 | 2 | 13 | 409.837 | 0
2031 | 3 | 2 | 14 | 409.4694 | 0
2031 | 3 | 2 | 15 | 408.73 | 0
2031 | 3 | 2 | 16 | 409.9754 | 0
2031 | 3 | 2 | 17 | 412.6395 | 0
2031 | 3 | 2 | 18 | 410.7329 | 0
2031 | 3 | 2 | 19 | 415.7707 | 0
2031 | 3 | 2 | 20 | 412.1644 | 0
2031 | 3 | 2 | 21 | 405.4077 | 0
2031 | 3 | 2 | 22 | 397.4182 | 0
2031 | 3 | 2 | 23 | 385.0214 | 0
2031 | 3 | 3 | 0 | 368.2667 | 0
2031 | 3 | 3 | 1 | 357.2895 | 0
2031 | 3 | 3 | 2 | 348.9477 | 0
2031 | 3 | 3 | 3 | 343.4746 | 0
2031 | 3 | 3 | 4 | 343.5483 | 0
2031 | 3 | 3 | 5 | 351.6651 | 0
2031 | 3 | 3 | 6 | 365.9199 | 0
2031 | 3 | 3 | 7 | 392.1852 | 0
2031 | 3 | 3 | 8 | 423.4727 | 0
2031 | 3 | 3 | 9 | 442.1474 | 0
2031 | 3 | 3 | 10 | 451.0256 | 0
2031 | 3 | 3 | 11 | 455.1816 | 0
2031 | 3 | 3 | 12 | 467.6871 | 0
2031 | 3 | 3 | 13 | 471.0022 | 0
2031 | 3 | 3 | 14 | 468.7341 | 0
2031 | 3 | 3 | 15 | 466.3698 | 0
2031 | 3 | 3 | 16 | 465.8069 | 0
2031 | 3 | 3 | 17 | 465.8802 | 0
2031 | 3 | 3 | 18 | 464.0276 | 0
2031 | 3 | 3 | 19 | 461.46 | 0
2031 | 3 | 3 | 20 | 449.3117 | 0
2031 | 3 | 3 | 21 | 434.8713 | 0
2031 | 3 | 3 | 22 | 421.5405 | 0
2031 | 3 | 3 | 23 | 402.3976 | 0
2031 | 3 | 4 | 0 | 375.7585 | 0
2031 | 3 | 4 | 1 | 356.1898 | 0
2031 | 3 | 4 | 2 | 346.525 | 0
2031 | 3 | 4 | 3 | 339.8664 | 0
2031 | 3 | 4 | 4 | 338.1522 | 0
2031 | 3 | 4 | 5 | 344.7667 | 0
2031 | 3 | 4 | 6 | 359.4959 | 0
2031 | 3 | 4 | 7 | 387.8185 | 0
2031 | 3 | 4 | 8 | 420.0216 | 0
2031 | 3 | 4 | 9 | 439.7904 | 0
2031 | 3 | 4 | 10 | 449.7603 | 0
2031 | 3 | 4 | 11 | 454.1899 | 0
2031 | 3 | 4 | 12 | 461.163 | 0
2031 | 3 | 4 | 13 | 464.8909 | 0
2031 | 3 | 4 | 14 | 463.1047 | 0
2031 | 3 | 4 | 15 | 460.6401 | 0
2031 | 3 | 4 | 16 | 460.0638 | 0
2031 | 3 | 4 | 17 | 459.217 | 0
2031 | 3 | 4 | 18 | 447.9483 | 0
2031 | 3 | 4 | 19 | 444.3932 | 0
2031 | 3 | 4 | 20 | 432.7708 | 0
2031 | 3 | 4 | 21 | 419.1611 | 0
2031 | 3 | 4 | 22 | 406.0735 | 0
2031 | 3 | 4 | 23 | 387.0653 | 0
2031 | 3 | 5 | 0 | 367.0363 | 0
2031 | 3 | 5 | 1 | 346.2896 | 0
2031 | 3 | 5 | 2 | 336.3292 | 0
2031 | 3 | 5 | 3 | 329.4951 | 0
2031 | 3 | 5 | 4 | 327.6574 | 0
2031 | 3 | 5 | 5 | 334.3272 | 0
2031 | 3 | 5 | 6 | 351.4141 | 0
2031 | 3 | 5 | 7 | 380.7241 | 0
2031 | 3 | 5 | 8 | 412.7713 | 0
2031 | 3 | 5 | 9 | 432.5799 | 0
2031 | 3 | 5 | 10 | 443.4587 | 0
2031 | 3 | 5 | 11 | 448.8008 | 0
2031 | 3 | 5 | 12 | 455.3762 | 0
2031 | 3 | 5 | 13 | 459.0258 | 0
2031 | 3 | 5 | 14 | 457.3735 | 0
2031 | 3 | 5 | 15 | 454.9889 | 0
2031 | 3 | 5 | 16 | 454.3493 | 0
2031 | 3 | 5 | 17 | 453.4333 | 0
2031 | 3 | 5 | 18 | 444.9373 | 0
2031 | 3 | 5 | 19 | 440.1284 | 0
2031 | 3 | 5 | 20 | 428.4956 | 0
2031 | 3 | 5 | 21 | 414.98 | 0
2031 | 3 | 5 | 22 | 401.906 | 0
2031 | 3 | 5 | 23 | 382.8337 | 0
2031 | 3 | 6 | 0 | 364.0545 | 0
2031 | 3 | 6 | 1 | 346.841 | 0
2031 | 3 | 6 | 2 | 336.9675 | 0
2031 | 3 | 6 | 3 | 330.188 | 0
2031 | 3 | 6 | 4 | 328.3071 | 0
2031 | 3 | 6 | 5 | 334.9428 | 0
2031 | 3 | 6 | 6 | 350.0484 | 0
2031 | 3 | 6 | 7 | 378.9647 | 0
2031 | 3 | 6 | 8 | 411.5607 | 0
2031 | 3 | 6 | 9 | 431.8905 | 0
2031 | 3 | 6 | 10 | 442.6947 | 0
2031 | 3 | 6 | 11 | 448.4111 | 0
2031 | 3 | 6 | 12 | 452.6115 | 0
2031 | 3 | 6 | 13 | 455.7839 | 0
2031 | 3 | 6 | 14 | 453.335 | 0
2031 | 3 | 6 | 15 | 450.6115 | 0
2031 | 3 | 6 | 16 | 449.7128 | 0
2031 | 3 | 6 | 17 | 448.3082 | 0
2031 | 3 | 6 | 18 | 442.1707 | 0
2031 | 3 | 6 | 19 | 438.5552 | 0
2031 | 3 | 6 | 20 | 427.9119 | 0
2031 | 3 | 6 | 21 | 415.2369 | 0
2031 | 3 | 6 | 22 | 403.3188 | 0
2031 | 3 | 6 | 23 | 385.7455 | 0
2031 | 3 | 7 | 0 | 366.5355 | 0
2031 | 3 | 7 | 1 | 349.7368 | 0
2031 | 3 | 7 | 2 | 339.8609 | 0
2031 | 3 | 7 | 3 | 332.8249 | 0
2031 | 3 | 7 | 4 | 330.8253 | 0
2031 | 3 | 7 | 5 | 337.2347 | 0
2031 | 3 | 7 | 6 | 350.6538 | 0
2031 | 3 | 7 | 7 | 378.2483 | 0
2031 | 3 | 7 | 8 | 409.0976 | 0
2031 | 3 | 7 | 9 | 429.0709 | 0
2031 | 3 | 7 | 10 | 439.8821 | 0
2031 | 3 | 7 | 11 | 445.3565 | 0
2031 | 3 | 7 | 12 | 455.2936 | 0
2031 | 3 | 7 | 13 | 458.6335 | 0
2031 | 3 | 7 | 14 | 457.1518 | 0
2031 | 3 | 7 | 15 | 454.8304 | 0
2031 | 3 | 7 | 16 | 454.1704 | 0
2031 | 3 | 7 | 17 | 452.9022 | 0
2031 | 3 | 7 | 18 | 447.9606 | 0
2031 | 3 | 7 | 19 | 442.3722 | 0
2031 | 3 | 7 | 20 | 430.1453 | 0
2031 | 3 | 7 | 21 | 416.6549 | 0
2031 | 3 | 7 | 22 | 405.5482 | 0
2031 | 3 | 7 | 23 | 390.8855 | 0
2031 | 3 | 8 | 0 | 368.6629 | 0
2031 | 3 | 8 | 1 | 353.196 | 0
2031 | 3 | 8 | 2 | 342.5222 | 0
2031 | 3 | 8 | 3 | 333.9682 | 0
2031 | 3 | 8 | 4 | 328.9526 | 0
2031 | 3 | 8 | 5 | 329.4962 | 0
2031 | 3 | 8 | 6 | 329.9837 | 0
2031 | 3 | 8 | 7 | 336.3978 | 0
2031 | 3 | 8 | 8 | 351.2936 | 0
2031 | 3 | 8 | 9 | 368.3007 | 0
2031 | 3 | 8 | 10 | 383.9228 | 0
2031 | 3 | 8 | 11 | 394.4091 | 0
2031 | 3 | 8 | 12 | 397.4975 | 0
2031 | 3 | 8 | 13 | 400.1306 | 0
2031 | 3 | 8 | 14 | 398.0806 | 0
2031 | 3 | 8 | 15 | 396.3136 | 0
2031 | 3 | 8 | 16 | 396.8215 | 0
2031 | 3 | 8 | 17 | 396.9016 | 0
2031 | 3 | 8 | 18 | 396.7152 | 0
2031 | 3 | 8 | 19 | 399.2094 | 0
2031 | 3 | 8 | 20 | 394.6981 | 0
2031 | 3 | 8 | 21 | 386.9051 | 0
2031 | 3 | 8 | 22 | 380.6311 | 0
2031 | 3 | 8 | 23 | 370.5272 | 0
2031 | 3 | 9 | 0 | 360.5895 | 0
2031 | 3 | 9 | 1 | 336.2925 | 0
2031 | 3 | 9 | 2 | 329.0403 | 0
2031 | 3 | 9 | 3 | 323.5653 | 0
2031 | 3 | 9 | 4 | 322.404 | 0
2031 | 3 | 9 | 5 | 328.6186 | 0
2031 | 3 | 9 | 6 | 344.0343 | 0
2031 | 3 | 9 | 7 | 353.3998 | 0
2031 | 3 | 9 | 8 | 356.7405 | 0
2031 | 3 | 9 | 9 | 365.207 | 0
2031 | 3 | 9 | 10 | 375.4043 | 0
2031 | 3 | 9 | 11 | 385.3867 | 0
2031 | 3 | 9 | 12 | 391.7917 | 0
2031 | 3 | 9 | 13 | 392.437 | 0
2031 | 3 | 9 | 14 | 391.9788 | 0
2031 | 3 | 9 | 15 | 392.1905 | 0
2031 | 3 | 9 | 16 | 393.6961 | 0
2031 | 3 | 9 | 17 | 393.9302 | 0
2031 | 3 | 9 | 18 | 384.2438 | 0
2031 | 3 | 9 | 19 | 386.6727 | 0
2031 | 3 | 9 | 20 | 383.1482 | 0
2031 | 3 | 9 | 21 | 377.5662 | 0
2031 | 3 | 9 | 22 | 366.5843 | 0
2031 | 3 | 9 | 23 | 352.1628 | 0
2031 | 3 | 10 | 0 | 337.9239 | 0
2031 | 3 | 10 | 1 | 332.0601 | 0
2031 | 3 | 10 | 2 | 326.4828 | 0
2031 | 3 | 10 | 3 | 324.0852 | 0
2031 | 3 | 10 | 4 | 328.321 | 0
2031 | 3 | 10 | 5 | 342.7218 | 0
2031 | 3 | 10 | 6 | 371.9307 | 0
2031 | 3 | 10 | 7 | 404.0424 | 0
2031 | 3 | 10 | 8 | 426.5395 | 0
2031 | 3 | 10 | 9 | 439.8798 | 0
2031 | 3 | 10 | 10 | 445.626 | 0
2031 | 3 | 10 | 11 | 450.0749 | 0
2031 | 3 | 10 | 12 | 454.2454 | 0
2031 | 3 | 10 | 13 | 453.3144 | 0
2031 | 3 | 10 | 14 | 450.858 | 0
2031 | 3 | 10 | 15 | 448.9106 | 0
2031 | 3 | 10 | 16 | 448.3913 | 0
2031 | 3 | 10 | 17 | 445.8175 | 0
2031 | 3 | 10 | 18 | 435.4998 | 0
2031 | 3 | 10 | 19 | 428.4225 | 0
2031 | 3 | 10 | 20 | 415.4453 | 0
2031 | 3 | 10 | 21 | 401.9276 | 0
2031 | 3 | 10 | 22 | 384.598 | 0
2031 | 3 | 10 | 23 | 364.0064 | 0
2031 | 3 | 11 | 0 | 345.9118 | 0
2031 | 3 | 11 | 1 | 340.0067 | 0
2031 | 3 | 11 | 2 | 333.6702 | 0
2031 | 3 | 11 | 3 | 330.8925 | 0
2031 | 3 | 11 | 4 | 334.1085 | 0
2031 | 3 | 11 | 5 | 347.3279 | 0
2031 | 3 | 11 | 6 | 376.1424 | 0
2031 | 3 | 11 | 7 | 409.8918 | 0
2031 | 3 | 11 | 8 | 433.5118 | 0
2031 | 3 | 11 | 9 | 445.9775 | 0
2031 | 3 | 11 | 10 | 450.6329 | 0
2031 | 3 | 11 | 11 | 453.7362 | 0
2031 | 3 | 11 | 12 | 454.8272 | 0
2031 | 3 | 11 | 13 | 453.4995 | 0
2031 | 3 | 11 | 14 | 450.3966 | 0
2031 | 3 | 11 | 15 | 447.9132 | 0
2031 | 3 | 11 | 16 | 447.6635 | 0
2031 | 3 | 11 | 17 | 445.6711 | 0
2031 | 3 | 11 | 18 | 440.3737 | 0
2031 | 3 | 11 | 19 | 435.8276 | 0
2031 | 3 | 11 | 20 | 425.9334 | 0
2031 | 3 | 11 | 21 | 414.3896 | 0
2031 | 3 | 11 | 22 | 398.098 | 0
2031 | 3 | 11 | 23 | 377.4834 | 0
2031 | 3 | 12 | 0 | 355.6015 | 0
2031 | 3 | 12 | 1 | 348.1123 | 0
2031 | 3 | 12 | 2 | 341.5602 | 0
2031 | 3 | 12 | 3 | 338.5186 | 0
2031 | 3 | 12 | 4 | 341.5081 | 0
2031 | 3 | 12 | 5 | 354.3614 | 0
2031 | 3 | 12 | 6 | 380.7831 | 0
2031 | 3 | 12 | 7 | 414.0361 | 0
2031 | 3 | 12 | 8 | 436.8586 | 0
2031 | 3 | 12 | 9 | 448.5919 | 0
2031 | 3 | 12 | 10 | 452.7192 | 0
2031 | 3 | 12 | 11 | 455.5891 | 0
2031 | 3 | 12 | 12 | 457.272 | 0
2031 | 3 | 12 | 13 | 455.1881 | 0
2031 | 3 | 12 | 14 | 451.5975 | 0
2031 | 3 | 12 | 15 | 448.9312 | 0
2031 | 3 | 12 | 16 | 448.2274 | 0
2031 | 3 | 12 | 17 | 445.4483 | 0
2031 | 3 | 12 | 18 | 439.3424 | 0
2031 | 3 | 12 | 19 | 433.8505 | 0
2031 | 3 | 12 | 20 | 423.8812 | 0
2031 | 3 | 12 | 21 | 412.3311 | 0
2031 | 3 | 12 | 22 | 396.1228 | 0
2031 | 3 | 12 | 23 | 375.4096 | 0
2031 | 3 | 13 | 0 | 353.5821 | 0
2031 | 3 | 13 | 1 | 347.7734 | 0
2031 | 3 | 13 | 2 | 340.8999 | 0
2031 | 3 | 13 | 3 | 337.6694 | 0
2031 | 3 | 13 | 4 | 340.3746 | 0
2031 | 3 | 13 | 5 | 352.9202 | 0
2031 | 3 | 13 | 6 | 379.6212 | 0
2031 | 3 | 13 | 7 | 412.2894 | 0
2031 | 3 | 13 | 8 | 435.0521 | 0
2031 | 3 | 13 | 9 | 446.7785 | 0
2031 | 3 | 13 | 10 | 450.5557 | 0
2031 | 3 | 13 | 11 | 453.5817 | 0
2031 | 3 | 13 | 12 | 455.83 | 0
2031 | 3 | 13 | 13 | 453.38 | 0
2031 | 3 | 13 | 14 | 449.2991 | 0
2031 | 3 | 13 | 15 | 446.409 | 0
2031 | 3 | 13 | 16 | 445.3943 | 0
2031 | 3 | 13 | 17 | 442.0458 | 0
2031 | 3 | 13 | 18 | 436.8561 | 0
2031 | 3 | 13 | 19 | 430.7585 | 0
2031 | 3 | 13 | 20 | 420.3452 | 0
2031 | 3 | 13 | 21 | 408.6859 | 0
2031 | 3 | 13 | 22 | 392.9761 | 0
2031 | 3 | 13 | 23 | 373.3729 | 0
2031 | 3 | 14 | 0 | 354.8176 | 0
2031 | 3 | 14 | 1 | 345.4601 | 0
2031 | 3 | 14 | 2 | 338.0812 | 0
2031 | 3 | 14 | 3 | 333.9478 | 0
2031 | 3 | 14 | 4 | 335.8283 | 0
2031 | 3 | 14 | 5 | 347.8262 | 0
2031 | 3 | 14 | 6 | 376.0267 | 0
2031 | 3 | 14 | 7 | 407.6397 | 0
2031 | 3 | 14 | 8 | 430.6689 | 0
2031 | 3 | 14 | 9 | 445.3045 | 0
2031 | 3 | 14 | 10 | 452.1275 | 0
2031 | 3 | 14 | 11 | 456.7608 | 0
2031 | 3 | 14 | 12 | 463.4774 | 0
2031 | 3 | 14 | 13 | 462.6398 | 0
2031 | 3 | 14 | 14 | 460.5652 | 0
2031 | 3 | 14 | 15 | 458.9422 | 0
2031 | 3 | 14 | 16 | 458.7189 | 0
2031 | 3 | 14 | 17 | 455.4299 | 0
2031 | 3 | 14 | 18 | 442.5029 | 0
2031 | 3 | 14 | 19 | 433.9373 | 0
2031 | 3 | 14 | 20 | 421.0232 | 0
2031 | 3 | 14 | 21 | 408.0495 | 0
2031 | 3 | 14 | 22 | 393.1642 | 0
2031 | 3 | 14 | 23 | 376.5121 | 0
2031 | 3 | 15 | 0 | 356.9887 | 0
2031 | 3 | 15 | 1 | 350.0135 | 0
2031 | 3 | 15 | 2 | 342.6284 | 0
2031 | 3 | 15 | 3 | 337.5387 | 0
2031 | 3 | 15 | 4 | 337.3866 | 0
2031 | 3 | 15 | 5 | 344.7719 | 0
2031 | 3 | 15 | 6 | 362.138 | 0
2031 | 3 | 15 | 7 | 373.5398 | 0
2031 | 3 | 15 | 8 | 377.1295 | 0
2031 | 3 | 15 | 9 | 385.8498 | 0
2031 | 3 | 15 | 10 | 396.1674 | 0
2031 | 3 | 15 | 11 | 406.3612 | 0
2031 | 3 | 15 | 12 | 414.1738 | 0
2031 | 3 | 15 | 13 | 413.5418 | 0
2031 | 3 | 15 | 14 | 412.3957 | 0
2031 | 3 | 15 | 15 | 411.9073 | 0
2031 | 3 | 15 | 16 | 413.1106 | 0
2031 | 3 | 15 | 17 | 411.4156 | 0
2031 | 3 | 15 | 18 | 400.8298 | 0
2031 | 3 | 15 | 19 | 400.7667 | 0
2031 | 3 | 15 | 20 | 395.5009 | 0
2031 | 3 | 15 | 21 | 388.2532 | 0
2031 | 3 | 15 | 22 | 377.7318 | 0
2031 | 3 | 15 | 23 | 365.658 | 0
2031 | 3 | 16 | 0 | 356.2859 | 0
2031 | 3 | 16 | 1 | 348.8601 | 0
2031 | 3 | 16 | 2 | 341.9749 | 0
2031 | 3 | 16 | 3 | 336.7684 | 0
2031 | 3 | 16 | 4 | 336.1226 | 0
2031 | 3 | 16 | 5 | 342.6573 | 0
2031 | 3 | 16 | 6 | 359.7973 | 0
2031 | 3 | 16 | 7 | 368.8469 | 0
2031 | 3 | 16 | 8 | 370.2679 | 0
2031 | 3 | 16 | 9 | 377.9189 | 0
2031 | 3 | 16 | 10 | 387.9891 | 0
2031 | 3 | 16 | 11 | 398.7097 | 0
2031 | 3 | 16 | 12 | 409.3174 | 0
2031 | 3 | 16 | 13 | 410.1597 | 0
2031 | 3 | 16 | 14 | 410.0768 | 0
2031 | 3 | 16 | 15 | 410.6746 | 0
2031 | 3 | 16 | 16 | 412.634 | 0
2031 | 3 | 16 | 17 | 413.1238 | 0
2031 | 3 | 16 | 18 | 403.3813 | 0
2031 | 3 | 16 | 19 | 402.7206 | 0
2031 | 3 | 16 | 20 | 396.5687 | 0
2031 | 3 | 16 | 21 | 388.7263 | 0
2031 | 3 | 16 | 22 | 376.5567 | 0
2031 | 3 | 16 | 23 | 361.6773 | 0
2031 | 3 | 17 | 0 | 349.9506 | 0
2031 | 3 | 17 | 1 | 341.2129 | 0
2031 | 3 | 17 | 2 | 335.4329 | 0
2031 | 3 | 17 | 3 | 332.9358 | 0
2031 | 3 | 17 | 4 | 336.8956 | 0
2031 | 3 | 17 | 5 | 350.6254 | 0
2031 | 3 | 17 | 6 | 379.1859 | 0
2031 | 3 | 17 | 7 | 409.9572 | 0
2031 | 3 | 17 | 8 | 432.2014 | 0
2031 | 3 | 17 | 9 | 445.747 | 0
2031 | 3 | 17 | 10 | 451.3542 | 0
2031 | 3 | 17 | 11 | 455.2832 | 0
2031 | 3 | 17 | 12 | 460.6125 | 0
2031 | 3 | 17 | 13 | 459.149 | 0
2031 | 3 | 17 | 14 | 456.0483 | 0
2031 | 3 | 17 | 15 | 453.7736 | 0
2031 | 3 | 17 | 16 | 453.1726 | 0
2031 | 3 | 17 | 17 | 450.3938 | 0
2031 | 3 | 17 | 18 | 441.532 | 0
2031 | 3 | 17 | 19 | 434.1398 | 0
2031 | 3 | 17 | 20 | 421.6058 | 0
2031 | 3 | 17 | 21 | 407.6381 | 0
2031 | 3 | 17 | 22 | 390.4855 | 0
2031 | 3 | 17 | 23 | 369.6972 | 0
2031 | 3 | 18 | 0 | 351.5226 | 0
2031 | 3 | 18 | 1 | 344.6525 | 0
2031 | 3 | 18 | 2 | 338.5964 | 0
2031 | 3 | 18 | 3 | 336.0589 | 0
2031 | 3 | 18 | 4 | 339.4828 | 0
2031 | 3 | 18 | 5 | 352.4842 | 0
2031 | 3 | 18 | 6 | 378.4801 | 0
2031 | 3 | 18 | 7 | 411.4882 | 0
2031 | 3 | 18 | 8 | 436.2107 | 0
2031 | 3 | 18 | 9 | 450.6943 | 0
2031 | 3 | 18 | 10 | 457.0297 | 0
2031 | 3 | 18 | 11 | 460.9585 | 0
2031 | 3 | 18 | 12 | 462.5843 | 0
2031 | 3 | 18 | 13 | 461.9166 | 0
2031 | 3 | 18 | 14 | 459.1132 | 0
2031 | 3 | 18 | 15 | 457.2183 | 0
2031 | 3 | 18 | 16 | 457.4055 | 0
2031 | 3 | 18 | 17 | 455.0718 | 0
2031 | 3 | 18 | 18 | 446.242 | 0
2031 | 3 | 18 | 19 | 441.3326 | 0
2031 | 3 | 18 | 20 | 431.6248 | 0
2031 | 3 | 18 | 21 | 419.4655 | 0
2031 | 3 | 18 | 22 | 403.3495 | 0
2031 | 3 | 18 | 23 | 382.5645 | 0
2031 | 3 | 19 | 0 | 360.3897 | 0
2031 | 3 | 19 | 1 | 350.0042 | 0
2031 | 3 | 19 | 2 | 343.6412 | 0
2031 | 3 | 19 | 3 | 340.5792 | 0
2031 | 3 | 19 | 4 | 343.5258 | 0
2031 | 3 | 19 | 5 | 356.1069 | 0
2031 | 3 | 19 | 6 | 382.5792 | 0
2031 | 3 | 19 | 7 | 414.7233 | 0
2031 | 3 | 19 | 8 | 437.2387 | 0
2031 | 3 | 19 | 9 | 448.8989 | 0
2031 | 3 | 19 | 10 | 452.611 | 0
2031 | 3 | 19 | 11 | 455.4236 | 0
2031 | 3 | 19 | 12 | 457.1733 | 0
2031 | 3 | 19 | 13 | 454.4683 | 0
2031 | 3 | 19 | 14 | 450.1427 | 0
2031 | 3 | 19 | 15 | 447.1709 | 0
2031 | 3 | 19 | 16 | 446.465 | 0
2031 | 3 | 19 | 17 | 443.2715 | 0
2031 | 3 | 19 | 18 | 439.1373 | 0
2031 | 3 | 19 | 19 | 431.4636 | 0
2031 | 3 | 19 | 20 | 420.5023 | 0
2031 | 3 | 19 | 21 | 407.8432 | 0
2031 | 3 | 19 | 22 | 391.3392 | 0
2031 | 3 | 19 | 23 | 370.1427 | 0
2031 | 3 | 20 | 0 | 353.2018 | 0
2031 | 3 | 20 | 1 | 338.1926 | 0
2031 | 3 | 20 | 2 | 330.9657 | 0
2031 | 3 | 20 | 3 | 327.1611 | 0
2031 | 3 | 20 | 4 | 329.2853 | 0
2031 | 3 | 20 | 5 | 341.3646 | 0
2031 | 3 | 20 | 6 | 369.892 | 0
2031 | 3 | 20 | 7 | 401.9818 | 0
2031 | 3 | 20 | 8 | 423.9686 | 0
2031 | 3 | 20 | 9 | 436.7086 | 0
2031 | 3 | 20 | 10 | 441.7578 | 0
2031 | 3 | 20 | 11 | 445.5375 | 0
2031 | 3 | 20 | 12 | 450.0896 | 0
2031 | 3 | 20 | 13 | 448.4325 | 0
2031 | 3 | 20 | 14 | 444.7672 | 0
2031 | 3 | 20 | 15 | 442.1315 | 0
2031 | 3 | 20 | 16 | 441.3088 | 0
2031 | 3 | 20 | 17 | 437.0893 | 0
2031 | 3 | 20 | 18 | 426.3365 | 0
2031 | 3 | 20 | 19 | 416.7247 | 0
2031 | 3 | 20 | 20 | 404.1557 | 0
2031 | 3 | 20 | 21 | 390.8405 | 0
2031 | 3 | 20 | 22 | 374.7104 | 0
2031 | 3 | 20 | 23 | 355.1638 | 0
2031 | 3 | 21 | 0 | 340.4284 | 0
2031 | 3 | 21 | 1 | 328.6407 | 0
2031 | 3 | 21 | 2 | 321.4884 | 0
2031 | 3 | 21 | 3 | 317.3965 | 0
2031 | 3 | 21 | 4 | 319.3991 | 0
2031 | 3 | 21 | 5 | 331.5548 | 0
2031 | 3 | 21 | 6 | 359.2484 | 0
2031 | 3 | 21 | 7 | 390.8903 | 0
2031 | 3 | 21 | 8 | 413.0297 | 0
2031 | 3 | 21 | 9 | 427.2242 | 0
2031 | 3 | 21 | 10 | 434.174 | 0
2031 | 3 | 21 | 11 | 439.3639 | 0
2031 | 3 | 21 | 12 | 445.3578 | 0
2031 | 3 | 21 | 13 | 444.6966 | 0
2031 | 3 | 21 | 14 | 442.2835 | 0
2031 | 3 | 21 | 15 | 440.4859 | 0
2031 | 3 | 21 | 16 | 440.5044 | 0
2031 | 3 | 21 | 17 | 436.7356 | 0
2031 | 3 | 21 | 18 | 424.6885 | 0
2031 | 3 | 21 | 19 | 415.0763 | 0
2031 | 3 | 21 | 20 | 402.6877 | 0
2031 | 3 | 21 | 21 | 389.813 | 0
2031 | 3 | 21 | 22 | 375.4687 | 0
2031 | 3 | 21 | 23 | 359.2401 | 0
2031 | 3 | 22 | 0 | 340.5776 | 0
2031 | 3 | 22 | 1 | 335.9035 | 0
2031 | 3 | 22 | 2 | 329.4325 | 0
2031 | 3 | 22 | 3 | 324.8158 | 0
2031 | 3 | 22 | 4 | 325.0065 | 0
2031 | 3 | 22 | 5 | 332.5403 | 0
2031 | 3 | 22 | 6 | 349.4164 | 0
2031 | 3 | 22 | 7 | 360.7972 | 0
2031 | 3 | 22 | 8 | 365.6188 | 0
2031 | 3 | 22 | 9 | 376.1353 | 0
2031 | 3 | 22 | 10 | 387.7625 | 0
2031 | 3 | 22 | 11 | 399.0708 | 0
2031 | 3 | 22 | 12 | 404.9929 | 0
2031 | 3 | 22 | 13 | 404.6517 | 0
2031 | 3 | 22 | 14 | 403.3423 | 0
2031 | 3 | 22 | 15 | 402.7094 | 0
2031 | 3 | 22 | 16 | 403.9698 | 0
2031 | 3 | 22 | 17 | 402.8984 | 0
2031 | 3 | 22 | 18 | 400.0718 | 0
2031 | 3 | 22 | 19 | 400.8844 | 0
2031 | 3 | 22 | 20 | 396.7108 | 0
2031 | 3 | 22 | 21 | 389.5717 | 0
2031 | 3 | 22 | 22 | 379.8316 | 0
2031 | 3 | 22 | 23 | 367.6326 | 0
2031 | 3 | 23 | 0 | 353.1295 | 0
2031 | 3 | 23 | 1 | 348.6901 | 0
2031 | 3 | 23 | 2 | 342.4233 | 0
2031 | 3 | 23 | 3 | 337.8523 | 0
2031 | 3 | 23 | 4 | 337.7661 | 0
2031 | 3 | 23 | 5 | 344.3311 | 0
2031 | 3 | 23 | 6 | 357.6775 | 0
2031 | 3 | 23 | 7 | 366.3642 | 0
2031 | 3 | 23 | 8 | 368.8297 | 0
2031 | 3 | 23 | 9 | 376.6041 | 0
2031 | 3 | 23 | 10 | 385.8289 | 0
2031 | 3 | 23 | 11 | 395.3835 | 0
2031 | 3 | 23 | 12 | 405.2062 | 0
2031 | 3 | 23 | 13 | 405.8115 | 0
2031 | 3 | 23 | 14 | 404.2322 | 0
2031 | 3 | 23 | 15 | 404.6607 | 0
2031 | 3 | 23 | 16 | 407.3025 | 0
2031 | 3 | 23 | 17 | 407.5009 | 0
2031 | 3 | 23 | 18 | 397.6694 | 0
2031 | 3 | 23 | 19 | 399.3522 | 0
2031 | 3 | 23 | 20 | 396.7775 | 0
2031 | 3 | 23 | 21 | 390.6137 | 0
2031 | 3 | 23 | 22 | 379.6887 | 0
2031 | 3 | 23 | 23 | 364.5816 | 0
2031 | 3 | 24 | 0 | 349.5698 | 0
2031 | 3 | 24 | 1 | 340.1922 | 0
2031 | 3 | 24 | 2 | 334.6974 | 0
2031 | 3 | 24 | 3 | 332.4432 | 0
2031 | 3 | 24 | 4 | 336.6489 | 0
2031 | 3 | 24 | 5 | 350.2596 | 0
2031 | 3 | 24 | 6 | 376.927 | 0
2031 | 3 | 24 | 7 | 406.7774 | 0
2031 | 3 | 24 | 8 | 427.0483 | 0
2031 | 3 | 24 | 9 | 438.1507 | 0
2031 | 3 | 24 | 10 | 441.5107 | 0
2031 | 3 | 24 | 11 | 444.0769 | 0
2031 | 3 | 24 | 12 | 447.7206 | 0
2031 | 3 | 24 | 13 | 445.1521 | 0
2031 | 3 | 24 | 14 | 440.3713 | 0
2031 | 3 | 24 | 15 | 437.0133 | 0
2031 | 3 | 24 | 16 | 436.059 | 0
2031 | 3 | 24 | 17 | 432.8807 | 0
2031 | 3 | 24 | 18 | 429.432 | 0
2031 | 3 | 24 | 19 | 421.1346 | 0
2031 | 3 | 24 | 20 | 409.6324 | 0
2031 | 3 | 24 | 21 | 395.867 | 0
2031 | 3 | 24 | 22 | 378.9268 | 0
2031 | 3 | 24 | 23 | 358.1067 | 0
2031 | 3 | 25 | 0 | 339.8663 | 0
2031 | 3 | 25 | 1 | 328.3533 | 0
2031 | 3 | 25 | 2 | 322.0113 | 0
2031 | 3 | 25 | 3 | 318.9044 | 0
2031 | 3 | 25 | 4 | 321.8263 | 0
2031 | 3 | 25 | 5 | 334.4951 | 0
2031 | 3 | 25 | 6 | 363.6746 | 0
2031 | 3 | 25 | 7 | 395.8042 | 0
2031 | 3 | 25 | 8 | 417.2459 | 0
2031 | 3 | 25 | 9 | 429.1611 | 0
2031 | 3 | 25 | 10 | 433.6407 | 0
2031 | 3 | 25 | 11 | 436.9323 | 0
2031 | 3 | 25 | 12 | 440.7135 | 0
2031 | 3 | 25 | 13 | 439.2537 | 0
2031 | 3 | 25 | 14 | 435.7848 | 0
2031 | 3 | 25 | 15 | 433.2607 | 0
2031 | 3 | 25 | 16 | 432.8875 | 0
2031 | 3 | 25 | 17 | 428.8072 | 0
2031 | 3 | 25 | 18 | 420.3273 | 0
2031 | 3 | 25 | 19 | 410.7445 | 0
2031 | 3 | 25 | 20 | 398.7497 | 0
2031 | 3 | 25 | 21 | 385.0031 | 0
2031 | 3 | 25 | 22 | 368.2366 | 0
2031 | 3 | 25 | 23 | 347.3636 | 0
2031 | 3 | 26 | 0 | 335.3572 | 0
2031 | 3 | 26 | 1 | 321.5159 | 0
2031 | 3 | 26 | 2 | 315.3505 | 0
2031 | 3 | 26 | 3 | 312.1598 | 0
2031 | 3 | 26 | 4 | 315.0905 | 0
2031 | 3 | 26 | 5 | 328.0456 | 0
2031 | 3 | 26 | 6 | 358.7084 | 0
2031 | 3 | 26 | 7 | 391.7964 | 0
2031 | 3 | 26 | 8 | 414.4654 | 0
2031 | 3 | 26 | 9 | 427.8731 | 0
2031 | 3 | 26 | 10 | 434.0267 | 0
2031 | 3 | 26 | 11 | 439.082 | 0
2031 | 3 | 26 | 12 | 445.0649 | 0
2031 | 3 | 26 | 13 | 444.4163 | 0
2031 | 3 | 26 | 14 | 441.7586 | 0
2031 | 3 | 26 | 15 | 439.8354 | 0
2031 | 3 | 26 | 16 | 439.9065 | 0
2031 | 3 | 26 | 17 | 436.216 | 0
2031 | 3 | 26 | 18 | 424.3776 | 0
2031 | 3 | 26 | 19 | 414.6659 | 0
2031 | 3 | 26 | 20 | 402.3441 | 0
2031 | 3 | 26 | 21 | 388.4108 | 0
2031 | 3 | 26 | 22 | 372.0291 | 0
2031 | 3 | 26 | 23 | 351.7264 | 0
2031 | 3 | 27 | 0 | 335.872 | 0
2031 | 3 | 27 | 1 | 320.1551 | 0
2031 | 3 | 27 | 2 | 313.74 | 0
2031 | 3 | 27 | 3 | 310.3676 | 0
2031 | 3 | 27 | 4 | 312.9979 | 0
2031 | 3 | 27 | 5 | 325.7223 | 0
2031 | 3 | 27 | 6 | 355.971 | 0
2031 | 3 | 27 | 7 | 388.9388 | 0
2031 | 3 | 27 | 8 | 411.555 | 0
2031 | 3 | 27 | 9 | 425.4289 | 0
2031 | 3 | 27 | 10 | 431.637 | 0
2031 | 3 | 27 | 11 | 437.2517 | 0
2031 | 3 | 27 | 12 | 444.5481 | 0
2031 | 3 | 27 | 13 | 444.0708 | 0
2031 | 3 | 27 | 14 | 441.3223 | 0
2031 | 3 | 27 | 15 | 439.0892 | 0
2031 | 3 | 27 | 16 | 438.8769 | 0
2031 | 3 | 27 | 17 | 434.9795 | 0
2031 | 3 | 27 | 18 | 415.9637 | 0
2031 | 3 | 27 | 19 | 407.5145 | 0
2031 | 3 | 27 | 20 | 396.8724 | 0
2031 | 3 | 27 | 21 | 384.2911 | 0
2031 | 3 | 27 | 22 | 369.1531 | 0
2031 | 3 | 27 | 23 | 350.434 | 0
2031 | 3 | 28 | 0 | 331.3872 | 0
2031 | 3 | 28 | 1 | 322.2856 | 0
2031 | 3 | 28 | 2 | 315.9663 | 0
2031 | 3 | 28 | 3 | 312.5934 | 0
2031 | 3 | 28 | 4 | 315.3141 | 0
2031 | 3 | 28 | 5 | 327.9681 | 0
2031 | 3 | 28 | 6 | 356.4644 | 0
2031 | 3 | 28 | 7 | 388.3711 | 0
2031 | 3 | 28 | 8 | 409.8091 | 0
2031 | 3 | 28 | 9 | 423.9331 | 0
2031 | 3 | 28 | 10 | 430.9393 | 0
2031 | 3 | 28 | 11 | 436.2229 | 0
2031 | 3 | 28 | 12 | 437.7456 | 0
2031 | 3 | 28 | 13 | 435.8859 | 0
2031 | 3 | 28 | 14 | 432.5354 | 0
2031 | 3 | 28 | 15 | 430.0783 | 0
2031 | 3 | 28 | 16 | 429.6781 | 0
2031 | 3 | 28 | 17 | 425.5244 | 0
2031 | 3 | 28 | 18 | 417.5987 | 0
2031 | 3 | 28 | 19 | 407.0526 | 0
2031 | 3 | 28 | 20 | 395.7187 | 0
2031 | 3 | 28 | 21 | 382.866 | 0
2031 | 3 | 28 | 22 | 368.2098 | 0
2031 | 3 | 28 | 23 | 351.5823 | 0
2031 | 3 | 29 | 0 | 341.5494 | 0
2031 | 3 | 29 | 1 | 330.0882 | 0
2031 | 3 | 29 | 2 | 322.8751 | 0
2031 | 3 | 29 | 3 | 317.8074 | 0
2031 | 3 | 29 | 4 | 317.0693 | 0
2031 | 3 | 29 | 5 | 323.0322 | 0
2031 | 3 | 29 | 6 | 336.9543 | 0
2031 | 3 | 29 | 7 | 346.6753 | 0
2031 | 3 | 29 | 8 | 355.1345 | 0
2031 | 3 | 29 | 9 | 368.1493 | 0
2031 | 3 | 29 | 10 | 379.9544 | 0
2031 | 3 | 29 | 11 | 390.0551 | 0
2031 | 3 | 29 | 12 | 397.8609 | 0
2031 | 3 | 29 | 13 | 397.8064 | 0
2031 | 3 | 29 | 14 | 395.8502 | 0
2031 | 3 | 29 | 15 | 395.4635 | 0
2031 | 3 | 29 | 16 | 396.9563 | 0
2031 | 3 | 29 | 17 | 394.5736 | 0
2031 | 3 | 29 | 18 | 384.2983 | 0
2031 | 3 | 29 | 19 | 381.9075 | 0
2031 | 3 | 29 | 20 | 376.7008 | 0
2031 | 3 | 29 | 21 | 368.2888 | 0
2031 | 3 | 29 | 22 | 358.947 | 0
2031 | 3 | 29 | 23 | 347.0588 | 0
2031 | 3 | 30 | 0 | 330.8725 | 0
2031 | 3 | 30 | 1 | 323.6409 | 0
2031 | 3 | 30 | 2 | 317.2435 | 0
2031 | 3 | 30 | 3 | 312.502 | 0
2031 | 3 | 30 | 4 | 311.7339 | 0
2031 | 3 | 30 | 5 | 317.5366 | 0
2031 | 3 | 30 | 6 | 328.2829 | 0
2031 | 3 | 30 | 7 | 336.1568 | 0
2031 | 3 | 30 | 8 | 340.6546 | 0
2031 | 3 | 30 | 9 | 350.0521 | 0
2031 | 3 | 30 | 10 | 360.0641 | 0
2031 | 3 | 30 | 11 | 369.7363 | 0
2031 | 3 | 30 | 12 | 372.4738 | 0
2031 | 3 | 30 | 13 | 371.6099 | 0
2031 | 3 | 30 | 14 | 368.7319 | 0
2031 | 3 | 30 | 15 | 367.593 | 0
2031 | 3 | 30 | 16 | 369.2681 | 0
2031 | 3 | 30 | 17 | 368.6498 | 0
2031 | 3 | 30 | 18 | 368.0611 | 0
2031 | 3 | 30 | 19 | 368.4651 | 0
2031 | 3 | 30 | 20 | 366.5198 | 0
2031 | 3 | 30 | 21 | 360.2288 | 0
2031 | 3 | 30 | 22 | 349.9808 | 0
2031 | 3 | 30 | 23 | 335.3137 | 0
2031 | 3 | 31 | 0 | 328.2562 | 0
2031 | 3 | 31 | 1 | 316.0986 | 0
2031 | 3 | 31 | 2 | 311.1932 | 0
2031 | 3 | 31 | 3 | 309.0189 | 0
2031 | 3 | 31 | 4 | 313.4167 | 0
2031 | 3 | 31 | 5 | 327.6236 | 0
2031 | 3 | 31 | 6 | 358.9755 | 0
2031 | 3 | 31 | 7 | 389.9055 | 0
2031 | 3 | 31 | 8 | 411.6941 | 0
2031 | 3 | 31 | 9 | 425.6705 | 0
2031 | 3 | 31 | 10 | 431.9654 | 0
2031 | 3 | 31 | 11 | 437.4393 | 0
2031 | 3 | 31 | 12 | 445.9271 | 0
2031 | 3 | 31 | 13 | 445.1845 | 0
2031 | 3 | 31 | 14 | 442.3543 | 0
2031 | 3 | 31 | 15 | 440.0479 | 0
2031 | 3 | 31 | 16 | 439.9789 | 0
2031 | 3 | 31 | 17 | 437.0013 | 0
2031 | 3 | 31 | 18 | 417.2438 | 0
2031 | 3 | 31 | 19 | 408.5257 | 0
2031 | 3 | 31 | 20 | 397.078 | 0
2031 | 3 | 31 | 21 | 382.9024 | 0
2031 | 3 | 31 | 22 | 366.4306 | 0
2031 | 3 | 31 | 23 | 346.4336 | 0
2031 | 4 | 1 | 0 | 331.8888 | 0
2031 | 4 | 1 | 1 | 318.0502 | 0
2031 | 4 | 1 | 2 | 312.5027 | 0
2031 | 4 | 1 | 3 | 309.8704 | 0
2031 | 4 | 1 | 4 | 313.3239 | 0
2031 | 4 | 1 | 5 | 326.7178 | 0
2031 | 4 | 1 | 6 | 358.6037 | 0
2031 | 4 | 1 | 7 | 392.8669 | 0
2031 | 4 | 1 | 8 | 413.9755 | 0
2031 | 4 | 1 | 9 | 425.6579 | 0
2031 | 4 | 1 | 10 | 429.7589 | 0
2031 | 4 | 1 | 11 | 433.0423 | 0
2031 | 4 | 1 | 12 | 437.0964 | 0
2031 | 4 | 1 | 13 | 436.3698 | 0
2031 | 4 | 1 | 14 | 433.7144 | 0
2031 | 4 | 1 | 15 | 430.9469 | 0
2031 | 4 | 1 | 16 | 431.2828 | 0
2031 | 4 | 1 | 17 | 428.0964 | 0
2031 | 4 | 1 | 18 | 417.6746 | 0
2031 | 4 | 1 | 19 | 407.9844 | 0
2031 | 4 | 1 | 20 | 396.7404 | 0
2031 | 4 | 1 | 21 | 383.2706 | 0
2031 | 4 | 1 | 22 | 365.9556 | 0
2031 | 4 | 1 | 23 | 345.7795 | 0
2031 | 4 | 2 | 0 | 329.6671 | 0
2031 | 4 | 2 | 1 | 323.2659 | 0
2031 | 4 | 2 | 2 | 317.8773 | 0
2031 | 4 | 2 | 3 | 315.4081 | 0
2031 | 4 | 2 | 4 | 319.0999 | 0
2031 | 4 | 2 | 5 | 332.5938 | 0
2031 | 4 | 2 | 6 | 361.936 | 0
2031 | 4 | 2 | 7 | 396.3084 | 0
2031 | 4 | 2 | 8 | 417.9084 | 0
2031 | 4 | 2 | 9 | 430.189 | 0
2031 | 4 | 2 | 10 | 435.1518 | 0
2031 | 4 | 2 | 11 | 438.9742 | 0
2031 | 4 | 2 | 12 | 450.267 | 0
2031 | 4 | 2 | 13 | 450.6853 | 0
2031 | 4 | 2 | 14 | 448.6227 | 0
2031 | 4 | 2 | 15 | 446.5327 | 0
2031 | 4 | 2 | 16 | 447.5425 | 0
2031 | 4 | 2 | 17 | 445.4359 | 0
2031 | 4 | 2 | 18 | 427.3423 | 0
2031 | 4 | 2 | 19 | 419.3838 | 0
2031 | 4 | 2 | 20 | 410.3758 | 0
2031 | 4 | 2 | 21 | 398.3494 | 0
2031 | 4 | 2 | 22 | 381.9718 | 0
2031 | 4 | 2 | 23 | 361.7522 | 0
2031 | 4 | 3 | 0 | 336.7075 | 0
2031 | 4 | 3 | 1 | 332.1084 | 0
2031 | 4 | 3 | 2 | 326.4405 | 0
2031 | 4 | 3 | 3 | 323.7882 | 0
2031 | 4 | 3 | 4 | 327.1607 | 0
2031 | 4 | 3 | 5 | 340.2603 | 0
2031 | 4 | 3 | 6 | 369.6926 | 0
2031 | 4 | 3 | 7 | 402.8977 | 0
2031 | 4 | 3 | 8 | 424.7016 | 0
2031 | 4 | 3 | 9 | 436.7795 | 0
2031 | 4 | 3 | 10 | 440.7363 | 0
2031 | 4 | 3 | 11 | 444.2629 | 0
2031 | 4 | 3 | 12 | 446.932 | 0
2031 | 4 | 3 | 13 | 444.8566 | 0
2031 | 4 | 3 | 14 | 440.7272 | 0
2031 | 4 | 3 | 15 | 437.4024 | 0
2031 | 4 | 3 | 16 | 437.2303 | 0
2031 | 4 | 3 | 17 | 434.0884 | 0
2031 | 4 | 3 | 18 | 427.9211 | 0
2031 | 4 | 3 | 19 | 418.6296 | 0
2031 | 4 | 3 | 20 | 408.8635 | 0
2031 | 4 | 3 | 21 | 396.6823 | 0
2031 | 4 | 3 | 22 | 380.3622 | 0
2031 | 4 | 3 | 23 | 360.7973 | 0
2031 | 4 | 4 | 0 | 344.6846 | 0
2031 | 4 | 4 | 1 | 332.4732 | 0
2031 | 4 | 4 | 2 | 325.6215 | 0
2031 | 4 | 4 | 3 | 321.5339 | 0
2031 | 4 | 4 | 4 | 323.5171 | 0
2031 | 4 | 4 | 5 | 335.5262 | 0
2031 | 4 | 4 | 6 | 365.8423 | 0
2031 | 4 | 4 | 7 | 397.3725 | 0
2031 | 4 | 4 | 8 | 418.7722 | 0
2031 | 4 | 4 | 9 | 432.7775 | 0
2031 | 4 | 4 | 10 | 438.9096 | 0
2031 | 4 | 4 | 11 | 443.5781 | 0
2031 | 4 | 4 | 12 | 449.3198 | 0
2031 | 4 | 4 | 13 | 448.2704 | 0
2031 | 4 | 4 | 14 | 445.9544 | 0
2031 | 4 | 4 | 15 | 443.4082 | 0
2031 | 4 | 4 | 16 | 443.3669 | 0
2031 | 4 | 4 | 17 | 439.5654 | 0
2031 | 4 | 4 | 18 | 421.1855 | 0
2031 | 4 | 4 | 19 | 408.3961 | 0
2031 | 4 | 4 | 20 | 395.2393 | 0
2031 | 4 | 4 | 21 | 381.3521 | 0
2031 | 4 | 4 | 22 | 365.6798 | 0
2031 | 4 | 4 | 23 | 349.7411 | 0
2031 | 4 | 5 | 0 | 336.2417 | 0
2031 | 4 | 5 | 1 | 324.3165 | 0
2031 | 4 | 5 | 2 | 317.143 | 0
2031 | 4 | 5 | 3 | 311.9204 | 0
2031 | 4 | 5 | 4 | 311.1339 | 0
2031 | 4 | 5 | 5 | 317.4073 | 0
2031 | 4 | 5 | 6 | 332.7124 | 0
2031 | 4 | 5 | 7 | 342.3222 | 0
2031 | 4 | 5 | 8 | 347.9391 | 0
2031 | 4 | 5 | 9 | 357.9504 | 0
2031 | 4 | 5 | 10 | 367.6132 | 0
2031 | 4 | 5 | 11 | 376.259 | 0
2031 | 4 | 5 | 12 | 387.874 | 0
2031 | 4 | 5 | 13 | 387.829 | 0
2031 | 4 | 5 | 14 | 386.1256 | 0
2031 | 4 | 5 | 15 | 384.9215 | 0
2031 | 4 | 5 | 16 | 386.4158 | 0
2031 | 4 | 5 | 17 | 384.7181 | 0
2031 | 4 | 5 | 18 | 380.8007 | 0
2031 | 4 | 5 | 19 | 377.5883 | 0
2031 | 4 | 5 | 20 | 372.6184 | 0
2031 | 4 | 5 | 21 | 364.6958 | 0
2031 | 4 | 5 | 22 | 354.8552 | 0
2031 | 4 | 5 | 23 | 344.0487 | 0
2031 | 4 | 6 | 0 | 324.3326 | 0
2031 | 4 | 6 | 1 | 326.5166 | 0
2031 | 4 | 6 | 2 | 321.5684 | 0
2031 | 4 | 6 | 3 | 317.4272 | 0
2031 | 4 | 6 | 4 | 317.8756 | 0
2031 | 4 | 6 | 5 | 325.2818 | 0
2031 | 4 | 6 | 6 | 341.2457 | 0
2031 | 4 | 6 | 7 | 349.9558 | 0
2031 | 4 | 6 | 8 | 350.7394 | 0
2031 | 4 | 6 | 9 | 357.393 | 0
2031 | 4 | 6 | 10 | 366.1892 | 0
2031 | 4 | 6 | 11 | 376.6283 | 0
2031 | 4 | 6 | 12 | 383.6116 | 0
2031 | 4 | 6 | 13 | 383.1146 | 0
2031 | 4 | 6 | 14 | 381.9737 | 0
2031 | 4 | 6 | 15 | 380.9699 | 0
2031 | 4 | 6 | 16 | 382.5534 | 0
2031 | 4 | 6 | 17 | 383.5798 | 0
2031 | 4 | 6 | 18 | 387.5755 | 0
2031 | 4 | 6 | 19 | 387.0453 | 0
2031 | 4 | 6 | 20 | 384.5216 | 0
2031 | 4 | 6 | 21 | 378.3826 | 0
2031 | 4 | 6 | 22 | 366.7229 | 0
2031 | 4 | 6 | 23 | 351.7445 | 0
2031 | 4 | 7 | 0 | 340.7541 | 0
2031 | 4 | 7 | 1 | 326.6929 | 0
2031 | 4 | 7 | 2 | 321.4062 | 0
2031 | 4 | 7 | 3 | 318.5357 | 0
2031 | 4 | 7 | 4 | 322.3391 | 0
2031 | 4 | 7 | 5 | 336.1878 | 0
2031 | 4 | 7 | 6 | 366.1607 | 0
2031 | 4 | 7 | 7 | 395.7658 | 0
2031 | 4 | 7 | 8 | 414.9639 | 0
2031 | 4 | 7 | 9 | 426.4793 | 0
2031 | 4 | 7 | 10 | 430.171 | 0
2031 | 4 | 7 | 11 | 433.2383 | 0
2031 | 4 | 7 | 12 | 440.1012 | 0
2031 | 4 | 7 | 13 | 438.5793 | 0
2031 | 4 | 7 | 14 | 434.7833 | 0
2031 | 4 | 7 | 15 | 431.3849 | 0
2031 | 4 | 7 | 16 | 430.8366 | 0
2031 | 4 | 7 | 17 | 427.3901 | 0
2031 | 4 | 7 | 18 | 414.1781 | 0
2031 | 4 | 7 | 19 | 402.1272 | 0
2031 | 4 | 7 | 20 | 388.9905 | 0
2031 | 4 | 7 | 21 | 374.6295 | 0
2031 | 4 | 7 | 22 | 357.0435 | 0
2031 | 4 | 7 | 23 | 337.6159 | 0
2031 | 4 | 8 | 0 | 319.4461 | 0
2031 | 4 | 8 | 1 | 307.9214 | 0
2031 | 4 | 8 | 2 | 301.7694 | 0
2031 | 4 | 8 | 3 | 298.8265 | 0
2031 | 4 | 8 | 4 | 302.124 | 0
2031 | 4 | 8 | 5 | 315.4826 | 0
2031 | 4 | 8 | 6 | 346.6059 | 0
2031 | 4 | 8 | 7 | 380.0526 | 0
2031 | 4 | 8 | 8 | 401.5648 | 0
2031 | 4 | 8 | 9 | 414.3185 | 0
2031 | 4 | 8 | 10 | 420.4353 | 0
2031 | 4 | 8 | 11 | 424.9512 | 0
2031 | 4 | 8 | 12 | 430.4727 | 0
2031 | 4 | 8 | 13 | 430.8431 | 0
2031 | 4 | 8 | 14 | 429.2513 | 0
2031 | 4 | 8 | 15 | 427.085 | 0
2031 | 4 | 8 | 16 | 427.3474 | 0
2031 | 4 | 8 | 17 | 424.055 | 0
2031 | 4 | 8 | 18 | 412.5099 | 0
2031 | 4 | 8 | 19 | 400.6868 | 0
2031 | 4 | 8 | 20 | 389.0881 | 0
2031 | 4 | 8 | 21 | 375.9069 | 0
2031 | 4 | 8 | 22 | 358.7337 | 0
2031 | 4 | 8 | 23 | 339.2855 | 0
2031 | 4 | 9 | 0 | 320.7942 | 0
2031 | 4 | 9 | 1 | 313.4855 | 0
2031 | 4 | 9 | 2 | 307.821 | 0
2031 | 4 | 9 | 3 | 304.8241 | 0
2031 | 4 | 9 | 4 | 308.1568 | 0
2031 | 4 | 9 | 5 | 321.7623 | 0
2031 | 4 | 9 | 6 | 350.7581 | 0
2031 | 4 | 9 | 7 | 383.8918 | 0
2031 | 4 | 9 | 8 | 407.0927 | 0
2031 | 4 | 9 | 9 | 421.1901 | 0
2031 | 4 | 9 | 10 | 428.1583 | 0
2031 | 4 | 9 | 11 | 433.6445 | 0
2031 | 4 | 9 | 12 | 441.2118 | 0
2031 | 4 | 9 | 13 | 441.5441 | 0
2031 | 4 | 9 | 14 | 440.029 | 0
2031 | 4 | 9 | 15 | 438.2461 | 0
2031 | 4 | 9 | 16 | 438.8009 | 0
2031 | 4 | 9 | 17 | 435.749 | 0
2031 | 4 | 9 | 18 | 418.7386 | 0
2031 | 4 | 9 | 19 | 406.6587 | 0
2031 | 4 | 9 | 20 | 394.8542 | 0
2031 | 4 | 9 | 21 | 381.867 | 0
2031 | 4 | 9 | 22 | 365.0781 | 0
2031 | 4 | 9 | 23 | 345.5968 | 0
2031 | 4 | 10 | 0 | 329.6177 | 0
2031 | 4 | 10 | 1 | 316.0135 | 0
2031 | 4 | 10 | 2 | 309.9497 | 0
2031 | 4 | 10 | 3 | 306.7806 | 0
2031 | 4 | 10 | 4 | 309.8413 | 0
2031 | 4 | 10 | 5 | 323.1195 | 0
2031 | 4 | 10 | 6 | 350.8011 | 0
2031 | 4 | 10 | 7 | 383.3368 | 0
2031 | 4 | 10 | 8 | 405.4759 | 0
2031 | 4 | 10 | 9 | 418.7449 | 0
2031 | 4 | 10 | 10 | 424.7236 | 0
2031 | 4 | 10 | 11 | 429.7271 | 0
2031 | 4 | 10 | 12 | 434.1099 | 0
2031 | 4 | 10 | 13 | 433.7347 | 0
2031 | 4 | 10 | 14 | 431.0325 | 0
2031 | 4 | 10 | 15 | 428.4097 | 0
2031 | 4 | 10 | 16 | 428.1852 | 0
2031 | 4 | 10 | 17 | 424.4563 | 0
2031 | 4 | 10 | 18 | 412.7893 | 0
2031 | 4 | 10 | 19 | 401.2318 | 0
2031 | 4 | 10 | 20 | 390.7329 | 0
2031 | 4 | 10 | 21 | 378.9887 | 0
2031 | 4 | 10 | 22 | 363.1619 | 0
2031 | 4 | 10 | 23 | 345.1376 | 0
2031 | 4 | 11 | 0 | 323.6211 | 0
2031 | 4 | 11 | 1 | 319.6262 | 0
2031 | 4 | 11 | 2 | 313.5486 | 0
2031 | 4 | 11 | 3 | 309.5954 | 0
2031 | 4 | 11 | 4 | 311.5866 | 0
2031 | 4 | 11 | 5 | 319.6093 | 0
2031 | 4 | 11 | 6 | 336.18 | 0
2031 | 4 | 11 | 7 | 349.3552 | 0
2031 | 4 | 11 | 8 | 360.3525 | 0
2031 | 4 | 11 | 9 | 370.9795 | 0
2031 | 4 | 11 | 10 | 381.1104 | 0
2031 | 4 | 11 | 11 | 387.808 | 0
2031 | 4 | 11 | 12 | 390.1844 | 0
2031 | 4 | 11 | 13 | 389.1899 | 0
2031 | 4 | 11 | 14 | 386.5014 | 0
2031 | 4 | 11 | 15 | 384.2071 | 0
2031 | 4 | 11 | 16 | 385.1079 | 0
2031 | 4 | 11 | 17 | 383.8227 | 0
2031 | 4 | 11 | 18 | 379.9683 | 0
2031 | 4 | 11 | 19 | 374.6765 | 0
2031 | 4 | 11 | 20 | 371.6897 | 0
2031 | 4 | 11 | 21 | 366.7623 | 0
2031 | 4 | 11 | 22 | 358.4253 | 0
2031 | 4 | 11 | 23 | 346.2321 | 0
2031 | 4 | 12 | 0 | 335.6314 | 0
2031 | 4 | 12 | 1 | 335.0353 | 0
2031 | 4 | 12 | 2 | 328.423 | 0
2031 | 4 | 12 | 3 | 323.6578 | 0
2031 | 4 | 12 | 4 | 323.7742 | 0
2031 | 4 | 12 | 5 | 330.7817 | 0
2031 | 4 | 12 | 6 | 346.1005 | 0
2031 | 4 | 12 | 7 | 354.5178 | 0
2031 | 4 | 12 | 8 | 359.3874 | 0
2031 | 4 | 12 | 9 | 368.4507 | 0
2031 | 4 | 12 | 10 | 377.0498 | 0
2031 | 4 | 12 | 11 | 384.9899 | 0
2031 | 4 | 12 | 12 | 393.5239 | 0
2031 | 4 | 12 | 13 | 392.1885 | 0
2031 | 4 | 12 | 14 | 389.2219 | 0
2031 | 4 | 12 | 15 | 388.2281 | 0
2031 | 4 | 12 | 16 | 389.5421 | 0
2031 | 4 | 12 | 17 | 386.7186 | 0
2031 | 4 | 12 | 18 | 383.3736 | 0
2031 | 4 | 12 | 19 | 378.3033 | 0
2031 | 4 | 12 | 20 | 374.0967 | 0
2031 | 4 | 12 | 21 | 367.3036 | 0
2031 | 4 | 12 | 22 | 356.8247 | 0
2031 | 4 | 12 | 23 | 344.8192 | 0
2031 | 4 | 13 | 0 | 336.2509 | 0
2031 | 4 | 13 | 1 | 326.4435 | 0
2031 | 4 | 13 | 2 | 320.1681 | 0
2031 | 4 | 13 | 3 | 315.0361 | 0
2031 | 4 | 13 | 4 | 313.7969 | 0
2031 | 4 | 13 | 5 | 318.4753 | 0
2031 | 4 | 13 | 6 | 327.6073 | 0
2031 | 4 | 13 | 7 | 331.7988 | 0
2031 | 4 | 13 | 8 | 340.4399 | 0
2031 | 4 | 13 | 9 | 351.637 | 0
2031 | 4 | 13 | 10 | 360.595 | 0
2031 | 4 | 13 | 11 | 366.2953 | 0
2031 | 4 | 13 | 12 | 370.2278 | 0
2031 | 4 | 13 | 13 | 368.5354 | 0
2031 | 4 | 13 | 14 | 365.1356 | 0
2031 | 4 | 13 | 15 | 363.7808 | 0
2031 | 4 | 13 | 16 | 364.5269 | 0
2031 | 4 | 13 | 17 | 362.9416 | 0
2031 | 4 | 13 | 18 | 360.6961 | 0
2031 | 4 | 13 | 19 | 358.4958 | 0
2031 | 4 | 13 | 20 | 359.38 | 0
2031 | 4 | 13 | 21 | 355.7486 | 0
2031 | 4 | 13 | 22 | 348.6561 | 0
2031 | 4 | 13 | 23 | 335.8099 | 0
2031 | 4 | 14 | 0 | 323.597 | 0
2031 | 4 | 14 | 1 | 312.7828 | 0
2031 | 4 | 14 | 2 | 307.3175 | 0
2031 | 4 | 14 | 3 | 304.5147 | 0
2031 | 4 | 14 | 4 | 307.3614 | 0
2031 | 4 | 14 | 5 | 320.7226 | 0
2031 | 4 | 14 | 6 | 348.6345 | 0
2031 | 4 | 14 | 7 | 373.708 | 0
2031 | 4 | 14 | 8 | 391.9057 | 0
2031 | 4 | 14 | 9 | 405.3096 | 0
2031 | 4 | 14 | 10 | 414.376 | 0
2031 | 4 | 14 | 11 | 420.4058 | 0
2031 | 4 | 14 | 12 | 421.3054 | 0
2031 | 4 | 14 | 13 | 420.935 | 0
2031 | 4 | 14 | 14 | 418.6101 | 0
2031 | 4 | 14 | 15 | 415.8529 | 0
2031 | 4 | 14 | 16 | 415.0939 | 0
2031 | 4 | 14 | 17 | 410.4745 | 0
2031 | 4 | 14 | 18 | 398.2769 | 0
2031 | 4 | 14 | 19 | 386.6696 | 0
2031 | 4 | 14 | 20 | 377.0179 | 0
2031 | 4 | 14 | 21 | 365.7161 | 0
2031 | 4 | 14 | 22 | 347.8745 | 0
2031 | 4 | 14 | 23 | 328.7003 | 0
2031 | 4 | 15 | 0 | 310.5894 | 0
2031 | 4 | 15 | 1 | 304.3094 | 0
2031 | 4 | 15 | 2 | 298.4916 | 0
2031 | 4 | 15 | 3 | 295.5811 | 0
2031 | 4 | 15 | 4 | 299.1461 | 0
2031 | 4 | 15 | 5 | 313.0548 | 0
2031 | 4 | 15 | 6 | 343.9489 | 0
2031 | 4 | 15 | 7 | 376.8482 | 0
2031 | 4 | 15 | 8 | 398.4218 | 0
2031 | 4 | 15 | 9 | 411.7492 | 0
2031 | 4 | 15 | 10 | 420.0323 | 0
2031 | 4 | 15 | 11 | 426.5816 | 0
2031 | 4 | 15 | 12 | 433.4453 | 0
2031 | 4 | 15 | 13 | 435.9082 | 0
2031 | 4 | 15 | 14 | 434.9522 | 0
2031 | 4 | 15 | 15 | 433.3508 | 0
2031 | 4 | 15 | 16 | 432.0071 | 0
2031 | 4 | 15 | 17 | 424.9339 | 0
2031 | 4 | 15 | 18 | 412.5183 | 0
2031 | 4 | 15 | 19 | 398.4221 | 0
2031 | 4 | 15 | 20 | 386.171 | 0
2031 | 4 | 15 | 21 | 372.9158 | 0
2031 | 4 | 15 | 22 | 355.9031 | 0
2031 | 4 | 15 | 23 | 337.1007 | 0
2031 | 4 | 16 | 0 | 319.4268 | 0
2031 | 4 | 16 | 1 | 311.3504 | 0
2031 | 4 | 16 | 2 | 305.0877 | 0
2031 | 4 | 16 | 3 | 301.876 | 0
2031 | 4 | 16 | 4 | 305.3841 | 0
2031 | 4 | 16 | 5 | 320.279 | 0
2031 | 4 | 16 | 6 | 348.4457 | 0
2031 | 4 | 16 | 7 | 383.6693 | 0
2031 | 4 | 16 | 8 | 408.7659 | 0
2031 | 4 | 16 | 9 | 426.704 | 0
2031 | 4 | 16 | 10 | 439.0722 | 0
2031 | 4 | 16 | 11 | 449.4431 | 0
2031 | 4 | 16 | 12 | 457.5113 | 0
2031 | 4 | 16 | 13 | 459.8813 | 0
2031 | 4 | 16 | 14 | 460.3319 | 0
2031 | 4 | 16 | 15 | 461.3256 | 0
2031 | 4 | 16 | 16 | 460.9274 | 0
2031 | 4 | 16 | 17 | 453.7592 | 0
2031 | 4 | 16 | 18 | 436.4825 | 0
2031 | 4 | 16 | 19 | 415.5819 | 0
2031 | 4 | 16 | 20 | 398.3553 | 0
2031 | 4 | 16 | 21 | 382.4945 | 0
2031 | 4 | 16 | 22 | 363.4671 | 0
2031 | 4 | 16 | 23 | 341.0232 | 0
2031 | 4 | 17 | 0 | 326.1313 | 0
2031 | 4 | 17 | 1 | 315.0565 | 0
2031 | 4 | 17 | 2 | 307.105 | 0
2031 | 4 | 17 | 3 | 302.5889 | 0
2031 | 4 | 17 | 4 | 305.4905 | 0
2031 | 4 | 17 | 5 | 319.7642 | 0
2031 | 4 | 17 | 6 | 353.8746 | 0
2031 | 4 | 17 | 7 | 391.8633 | 0
2031 | 4 | 17 | 8 | 419.2193 | 0
2031 | 4 | 17 | 9 | 440.1073 | 0
2031 | 4 | 17 | 10 | 455.1567 | 0
2031 | 4 | 17 | 11 | 466.6725 | 0
2031 | 4 | 17 | 12 | 477.029 | 0
2031 | 4 | 17 | 13 | 479.9692 | 0
2031 | 4 | 17 | 14 | 481.1396 | 0
2031 | 4 | 17 | 15 | 482.7072 | 0
2031 | 4 | 17 | 16 | 482.1211 | 0
2031 | 4 | 17 | 17 | 473.9331 | 0
2031 | 4 | 17 | 18 | 451.1356 | 0
2031 | 4 | 17 | 19 | 428.8671 | 0
2031 | 4 | 17 | 20 | 410.7862 | 0
2031 | 4 | 17 | 21 | 395.655 | 0
2031 | 4 | 17 | 22 | 376.8141 | 0
2031 | 4 | 17 | 23 | 355.3944 | 0
2031 | 4 | 18 | 0 | 336.2263 | 0
2031 | 4 | 18 | 1 | 325.9429 | 0
2031 | 4 | 18 | 2 | 316.6499 | 0
2031 | 4 | 18 | 3 | 310.8606 | 0
2031 | 4 | 18 | 4 | 312.5743 | 0
2031 | 4 | 18 | 5 | 326.0594 | 0
2031 | 4 | 18 | 6 | 357.3365 | 0
2031 | 4 | 18 | 7 | 392.2531 | 0
2031 | 4 | 18 | 8 | 417.7999 | 0
2031 | 4 | 18 | 9 | 437.9308 | 0
2031 | 4 | 18 | 10 | 451.4314 | 0
2031 | 4 | 18 | 11 | 461.9377 | 0
2031 | 4 | 18 | 12 | 467.6607 | 0
2031 | 4 | 18 | 13 | 469.5653 | 0
2031 | 4 | 18 | 14 | 470.671 | 0
2031 | 4 | 18 | 15 | 472.656 | 0
2031 | 4 | 18 | 16 | 472.242 | 0
2031 | 4 | 18 | 17 | 463.0889 | 0
2031 | 4 | 18 | 18 | 437.9788 | 0
2031 | 4 | 18 | 19 | 415.2345 | 0
2031 | 4 | 18 | 20 | 397.7562 | 0
2031 | 4 | 18 | 21 | 384.724 | 0
2031 | 4 | 18 | 22 | 368.9557 | 0
2031 | 4 | 18 | 23 | 352.5951 | 0
2031 | 4 | 19 | 0 | 330.4893 | 0
2031 | 4 | 19 | 1 | 321.5306 | 0
2031 | 4 | 19 | 2 | 312.5804 | 0
2031 | 4 | 19 | 3 | 305.4913 | 0
2031 | 4 | 19 | 4 | 302.4676 | 0
2031 | 4 | 19 | 5 | 305.3177 | 0
2031 | 4 | 19 | 6 | 313.8553 | 0
2031 | 4 | 19 | 7 | 321.9845 | 0
2031 | 4 | 19 | 8 | 338.114 | 0
2031 | 4 | 19 | 9 | 358.4229 | 0
2031 | 4 | 19 | 10 | 374.7975 | 0
2031 | 4 | 19 | 11 | 384.3689 | 0
2031 | 4 | 19 | 12 | 389.0303 | 0
2031 | 4 | 19 | 13 | 389.6571 | 0
2031 | 4 | 19 | 14 | 388.0999 | 0
2031 | 4 | 19 | 15 | 387.8226 | 0
2031 | 4 | 19 | 16 | 387.9499 | 0
2031 | 4 | 19 | 17 | 383.6953 | 0
2031 | 4 | 19 | 18 | 380.8299 | 0
2031 | 4 | 19 | 19 | 373.5118 | 0
2031 | 4 | 19 | 20 | 366.5579 | 0
2031 | 4 | 19 | 21 | 359.2704 | 0
2031 | 4 | 19 | 22 | 349.9015 | 0
2031 | 4 | 19 | 23 | 337.272 | 0
2031 | 4 | 20 | 0 | 323.862 | 0
2031 | 4 | 20 | 1 | 311.6372 | 0
2031 | 4 | 20 | 2 | 303.617 | 0
2031 | 4 | 20 | 3 | 296.6945 | 0
2031 | 4 | 20 | 4 | 293.6461 | 0
2031 | 4 | 20 | 5 | 296.2072 | 0
2031 | 4 | 20 | 6 | 303.4741 | 0
2031 | 4 | 20 | 7 | 310.4075 | 0
2031 | 4 | 20 | 8 | 324.915 | 0
2031 | 4 | 20 | 9 | 344.4553 | 0
2031 | 4 | 20 | 10 | 361.435 | 0
2031 | 4 | 20 | 11 | 372.5935 | 0
2031 | 4 | 20 | 12 | 380.2103 | 0
2031 | 4 | 20 | 13 | 382.8922 | 0
2031 | 4 | 20 | 14 | 383.2986 | 0
2031 | 4 | 20 | 15 | 384.3293 | 0
2031 | 4 | 20 | 16 | 384.6919 | 0
2031 | 4 | 20 | 17 | 381.757 | 0
2031 | 4 | 20 | 18 | 376.2555 | 0
2031 | 4 | 20 | 19 | 371.2094 | 0
2031 | 4 | 20 | 20 | 365.2246 | 0
2031 | 4 | 20 | 21 | 358.4009 | 0
2031 | 4 | 20 | 22 | 347.5871 | 0
2031 | 4 | 20 | 23 | 332.7939 | 0
2031 | 4 | 21 | 0 | 318.4667 | 0
2031 | 4 | 21 | 1 | 306.1094 | 0
2031 | 4 | 21 | 2 | 299.7832 | 0
2031 | 4 | 21 | 3 | 296.5353 | 0
2031 | 4 | 21 | 4 | 300.3986 | 0
2031 | 4 | 21 | 5 | 315.3283 | 0
2031 | 4 | 21 | 6 | 347.9235 | 0
2031 | 4 | 21 | 7 | 379.9775 | 0
2031 | 4 | 21 | 8 | 403.1572 | 0
2031 | 4 | 21 | 9 | 418.7134 | 0
2031 | 4 | 21 | 10 | 426.7057 | 0
2031 | 4 | 21 | 11 | 432.583 | 0
2031 | 4 | 21 | 12 | 442.006 | 0
2031 | 4 | 21 | 13 | 442.1043 | 0
2031 | 4 | 21 | 14 | 440.5595 | 0
2031 | 4 | 21 | 15 | 438.8697 | 0
2031 | 4 | 21 | 16 | 438.1999 | 0
2031 | 4 | 21 | 17 | 434.0265 | 0
2031 | 4 | 21 | 18 | 418.5528 | 0
2031 | 4 | 21 | 19 | 404.4947 | 0
2031 | 4 | 21 | 20 | 390.9807 | 0
2031 | 4 | 21 | 21 | 378.4578 | 0
2031 | 4 | 21 | 22 | 361.6393 | 0
2031 | 4 | 21 | 23 | 342.4798 | 0
2031 | 4 | 22 | 0 | 322.49 | 0
2031 | 4 | 22 | 1 | 314.7959 | 0
2031 | 4 | 22 | 2 | 308.6598 | 0
2031 | 4 | 22 | 3 | 305.8406 | 0
2031 | 4 | 22 | 4 | 309.1997 | 0
2031 | 4 | 22 | 5 | 323.5658 | 0
2031 | 4 | 22 | 6 | 354.4955 | 0
2031 | 4 | 22 | 7 | 387.1258 | 0
2031 | 4 | 22 | 8 | 410.9195 | 0
2031 | 4 | 22 | 9 | 425.6869 | 0
2031 | 4 | 22 | 10 | 433.0317 | 0
2031 | 4 | 22 | 11 | 438.8054 | 0
2031 | 4 | 22 | 12 | 446.3293 | 0
2031 | 4 | 22 | 13 | 446.9265 | 0
2031 | 4 | 22 | 14 | 445.8065 | 0
2031 | 4 | 22 | 15 | 444.8949 | 0
2031 | 4 | 22 | 16 | 444.8176 | 0
2031 | 4 | 22 | 17 | 440.9895 | 0
2031 | 4 | 22 | 18 | 424.3893 | 0
2031 | 4 | 22 | 19 | 410.6882 | 0
2031 | 4 | 22 | 20 | 398.6667 | 0
2031 | 4 | 22 | 21 | 386.9786 | 0
2031 | 4 | 22 | 22 | 370.1793 | 0
2031 | 4 | 22 | 23 | 351.3119 | 0
2031 | 4 | 23 | 0 | 331.8053 | 0
2031 | 4 | 23 | 1 | 322.2693 | 0
2031 | 4 | 23 | 2 | 315.4783 | 0
2031 | 4 | 23 | 3 | 311.9608 | 0
2031 | 4 | 23 | 4 | 314.5288 | 0
2031 | 4 | 23 | 5 | 327.8551 | 0
2031 | 4 | 23 | 6 | 355.9473 | 0
2031 | 4 | 23 | 7 | 387.2708 | 0
2031 | 4 | 23 | 8 | 410.3359 | 0
2031 | 4 | 23 | 9 | 425.0078 | 0
2031 | 4 | 23 | 10 | 432.4325 | 0
2031 | 4 | 23 | 11 | 436.97 | 0
2031 | 4 | 23 | 12 | 435.9349 | 0
2031 | 4 | 23 | 13 | 434.978 | 0
2031 | 4 | 23 | 14 | 432.0022 | 0
2031 | 4 | 23 | 15 | 429.4015 | 0
2031 | 4 | 23 | 16 | 428.5608 | 0
2031 | 4 | 23 | 17 | 423.7977 | 0
2031 | 4 | 23 | 18 | 413.7324 | 0
2031 | 4 | 23 | 19 | 401.4804 | 0
2031 | 4 | 23 | 20 | 391.3661 | 0
2031 | 4 | 23 | 21 | 380.2675 | 0
2031 | 4 | 23 | 22 | 363.9211 | 0
2031 | 4 | 23 | 23 | 344.2366 | 0
2031 | 4 | 24 | 0 | 331.4864 | 0
2031 | 4 | 24 | 1 | 319.4533 | 0
2031 | 4 | 24 | 2 | 312.639 | 0
2031 | 4 | 24 | 3 | 308.9971 | 0
2031 | 4 | 24 | 4 | 311.4329 | 0
2031 | 4 | 24 | 5 | 324.3339 | 0
2031 | 4 | 24 | 6 | 353.6225 | 0
2031 | 4 | 24 | 7 | 384.2675 | 0
2031 | 4 | 24 | 8 | 405.7977 | 0
2031 | 4 | 24 | 9 | 418.6715 | 0
2031 | 4 | 24 | 10 | 424.4527 | 0
2031 | 4 | 24 | 11 | 428.6987 | 0
2031 | 4 | 24 | 12 | 430.3198 | 0
2031 | 4 | 24 | 13 | 428.7438 | 0
2031 | 4 | 24 | 14 | 425.0236 | 0
2031 | 4 | 24 | 15 | 422.1138 | 0
2031 | 4 | 24 | 16 | 421.0079 | 0
2031 | 4 | 24 | 17 | 416.5453 | 0
2031 | 4 | 24 | 18 | 407.1409 | 0
2031 | 4 | 24 | 19 | 394.9458 | 0
2031 | 4 | 24 | 20 | 385.246 | 0
2031 | 4 | 24 | 21 | 375.6065 | 0
2031 | 4 | 24 | 22 | 360.2287 | 0
2031 | 4 | 24 | 23 | 341.9753 | 0
2031 | 4 | 25 | 0 | 329.1983 | 0
2031 | 4 | 25 | 1 | 314.8975 | 0
2031 | 4 | 25 | 2 | 308.14 | 0
2031 | 4 | 25 | 3 | 303.9755 | 0
2031 | 4 | 25 | 4 | 305.9721 | 0
2031 | 4 | 25 | 5 | 318.6636 | 0
2031 | 4 | 25 | 6 | 345.1157 | 0
2031 | 4 | 25 | 7 | 374.1435 | 0
2031 | 4 | 25 | 8 | 395.3122 | 0
2031 | 4 | 25 | 9 | 409.2883 | 0
2031 | 4 | 25 | 10 | 417.1804 | 0
2031 | 4 | 25 | 11 | 422.4952 | 0
2031 | 4 | 25 | 12 | 426.2065 | 0
2031 | 4 | 25 | 13 | 425.2019 | 0
2031 | 4 | 25 | 14 | 422.7652 | 0
2031 | 4 | 25 | 15 | 419.9373 | 0
2031 | 4 | 25 | 16 | 418.3713 | 0
2031 | 4 | 25 | 17 | 413.0671 | 0
2031 | 4 | 25 | 18 | 397.555 | 0
2031 | 4 | 25 | 19 | 383.1687 | 0
2031 | 4 | 25 | 20 | 370.5609 | 0
2031 | 4 | 25 | 21 | 359.6564 | 0
2031 | 4 | 25 | 22 | 345.2908 | 0
2031 | 4 | 25 | 23 | 331.0971 | 0
2031 | 4 | 26 | 0 | 314.6016 | 0
2031 | 4 | 26 | 1 | 304.972 | 0
2031 | 4 | 26 | 2 | 297.6932 | 0
2031 | 4 | 26 | 3 | 292.2026 | 0
2031 | 4 | 26 | 4 | 290.8704 | 0
2031 | 4 | 26 | 5 | 296.9304 | 0
2031 | 4 | 26 | 6 | 310.9885 | 0
2031 | 4 | 26 | 7 | 318.7551 | 0
2031 | 4 | 26 | 8 | 328.6413 | 0
2031 | 4 | 26 | 9 | 342.6194 | 0
2031 | 4 | 26 | 10 | 354.9423 | 0
2031 | 4 | 26 | 11 | 365.3018 | 0
2031 | 4 | 26 | 12 | 375.0617 | 0
2031 | 4 | 26 | 13 | 375.7251 | 0
2031 | 4 | 26 | 14 | 375.0044 | 0
2031 | 4 | 26 | 15 | 374.3595 | 0
2031 | 4 | 26 | 16 | 374.7776 | 0
2031 | 4 | 26 | 17 | 372.4422 | 0
2031 | 4 | 26 | 18 | 359.3432 | 0
2031 | 4 | 26 | 19 | 354.7325 | 0
2031 | 4 | 26 | 20 | 349.569 | 0
2031 | 4 | 26 | 21 | 343.7242 | 0
2031 | 4 | 26 | 22 | 334.9419 | 0
2031 | 4 | 26 | 23 | 325.0424 | 0
2031 | 4 | 27 | 0 | 312.9565 | 0
2031 | 4 | 27 | 1 | 306.9073 | 0
2031 | 4 | 27 | 2 | 300.8157 | 0
2031 | 4 | 27 | 3 | 295.7471 | 0
2031 | 4 | 27 | 4 | 294.6592 | 0
2031 | 4 | 27 | 5 | 300.5419 | 0
2031 | 4 | 27 | 6 | 313.3033 | 0
2031 | 4 | 27 | 7 | 318.8794 | 0
2031 | 4 | 27 | 8 | 325.0991 | 0
2031 | 4 | 27 | 9 | 336.5119 | 0
2031 | 4 | 27 | 10 | 347.5149 | 0
2031 | 4 | 27 | 11 | 357.298 | 0
2031 | 4 | 27 | 12 | 372.7625 | 0
2031 | 4 | 27 | 13 | 373.9918 | 0
2031 | 4 | 27 | 14 | 374.1104 | 0
2031 | 4 | 27 | 15 | 374.693 | 0
2031 | 4 | 27 | 16 | 375.845 | 0
2031 | 4 | 27 | 17 | 375.6236 | 0
2031 | 4 | 27 | 18 | 367.4547 | 0
2031 | 4 | 27 | 19 | 364.6793 | 0
2031 | 4 | 27 | 20 | 360.6633 | 0
2031 | 4 | 27 | 21 | 355.6617 | 0
2031 | 4 | 27 | 22 | 345.5709 | 0
2031 | 4 | 27 | 23 | 332.3856 | 0
2031 | 4 | 28 | 0 | 318.437 | 0
2031 | 4 | 28 | 1 | 308.8842 | 0
2031 | 4 | 28 | 2 | 303.5768 | 0
2031 | 4 | 28 | 3 | 301.0614 | 0
2031 | 4 | 28 | 4 | 305.1802 | 0
2031 | 4 | 28 | 5 | 319.9674 | 0
2031 | 4 | 28 | 6 | 351.2367 | 0
2031 | 4 | 28 | 7 | 380.7316 | 0
2031 | 4 | 28 | 8 | 400.9327 | 0
2031 | 4 | 28 | 9 | 413.4048 | 0
2031 | 4 | 28 | 10 | 418.8209 | 0
2031 | 4 | 28 | 11 | 423.2879 | 0
2031 | 4 | 28 | 12 | 432.2149 | 0
2031 | 4 | 28 | 13 | 431.4987 | 0
2031 | 4 | 28 | 14 | 429.0061 | 0
2031 | 4 | 28 | 15 | 426.4338 | 0
2031 | 4 | 28 | 16 | 425.514 | 0
2031 | 4 | 28 | 17 | 422.2395 | 0
2031 | 4 | 28 | 18 | 406.7312 | 0
2031 | 4 | 28 | 19 | 395.3499 | 0
2031 | 4 | 28 | 20 | 384.4418 | 0
2031 | 4 | 28 | 21 | 373.7675 | 0
2031 | 4 | 28 | 22 | 357.4843 | 0
2031 | 4 | 28 | 23 | 338.9611 | 0
2031 | 4 | 29 | 0 | 322.2173 | 0
2031 | 4 | 29 | 1 | 302.1997 | 0
2031 | 4 | 29 | 2 | 296.1233 | 0
2031 | 4 | 29 | 3 | 293.0697 | 0
2031 | 4 | 29 | 4 | 295.9604 | 0
2031 | 4 | 29 | 5 | 309.1193 | 0
2031 | 4 | 29 | 6 | 339.1772 | 0
2031 | 4 | 29 | 7 | 369.2986 | 0
2031 | 4 | 29 | 8 | 388.9962 | 0
2031 | 4 | 29 | 9 | 400.0572 | 0
2031 | 4 | 29 | 10 | 404.5965 | 0
2031 | 4 | 29 | 11 | 407.6949 | 0
2031 | 4 | 29 | 12 | 420.3923 | 0
2031 | 4 | 29 | 13 | 420.6059 | 0
2031 | 4 | 29 | 14 | 419.0408 | 0
2031 | 4 | 29 | 15 | 417.0556 | 0
2031 | 4 | 29 | 16 | 416.5475 | 0
2031 | 4 | 29 | 17 | 413.0711 | 0
2031 | 4 | 29 | 18 | 396.1171 | 0
2031 | 4 | 29 | 19 | 384.514 | 0
2031 | 4 | 29 | 20 | 373.579 | 0
2031 | 4 | 29 | 21 | 363.3317 | 0
2031 | 4 | 29 | 22 | 347.604 | 0
2031 | 4 | 29 | 23 | 329.7254 | 0
2031 | 4 | 30 | 0 | 313.146 | 0
2031 | 4 | 30 | 1 | 296.0483 | 0
2031 | 4 | 30 | 2 | 290.077 | 0
2031 | 4 | 30 | 3 | 286.9442 | 0
2031 | 4 | 30 | 4 | 289.6072 | 0
2031 | 4 | 30 | 5 | 302.2837 | 0
2031 | 4 | 30 | 6 | 330.659 | 0
2031 | 4 | 30 | 7 | 359.7287 | 0
2031 | 4 | 30 | 8 | 378.503 | 0
2031 | 4 | 30 | 9 | 388.5666 | 0
2031 | 4 | 30 | 10 | 392.506 | 0
2031 | 4 | 30 | 11 | 395.5352 | 0
2031 | 4 | 30 | 12 | 407.8689 | 0
2031 | 4 | 30 | 13 | 407.3765 | 0
2031 | 4 | 30 | 14 | 405.3048 | 0
2031 | 4 | 30 | 15 | 403.3683 | 0
2031 | 4 | 30 | 16 | 402.7207 | 0
2031 | 4 | 30 | 17 | 398.9082 | 0
2031 | 4 | 30 | 18 | 387.5394 | 0
2031 | 4 | 30 | 19 | 375.7295 | 0
2031 | 4 | 30 | 20 | 364.6971 | 0
2031 | 4 | 30 | 21 | 354.7093 | 0
2031 | 4 | 30 | 22 | 339.6434 | 0
2031 | 4 | 30 | 23 | 322.2824 | 0
2031 | 5 | 1 | 0 | 307.2155 | 0
2031 | 5 | 1 | 1 | 292.4604 | 0
2031 | 5 | 1 | 2 | 286.7746 | 0
2031 | 5 | 1 | 3 | 283.7029 | 0
2031 | 5 | 1 | 4 | 286.5749 | 0
2031 | 5 | 1 | 5 | 298.4516 | 0
2031 | 5 | 1 | 6 | 324.436 | 0
2031 | 5 | 1 | 7 | 353.217 | 0
2031 | 5 | 1 | 8 | 371.8951 | 0
2031 | 5 | 1 | 9 | 382.1917 | 0
2031 | 5 | 1 | 10 | 386.1876 | 0
2031 | 5 | 1 | 11 | 389.6662 | 0
2031 | 5 | 1 | 12 | 393.548 | 0
2031 | 5 | 1 | 13 | 391.0314 | 0
2031 | 5 | 1 | 14 | 387.38 | 0
2031 | 5 | 1 | 15 | 385.0451 | 0
2031 | 5 | 1 | 16 | 384.2736 | 0
2031 | 5 | 1 | 17 | 380.2694 | 0
2031 | 5 | 1 | 18 | 369.3814 | 0
2031 | 5 | 1 | 19 | 357.9752 | 0
2031 | 5 | 1 | 20 | 350.6922 | 0
2031 | 5 | 1 | 21 | 343.9737 | 0
2031 | 5 | 1 | 22 | 330.3423 | 0
2031 | 5 | 1 | 23 | 311.9937 | 0
2031 | 5 | 2 | 0 | 298.445 | 0
2031 | 5 | 2 | 1 | 279.7373 | 0
2031 | 5 | 2 | 2 | 273.6832 | 0
2031 | 5 | 2 | 3 | 269.9523 | 0
2031 | 5 | 2 | 4 | 272.0408 | 0
2031 | 5 | 2 | 5 | 283.0424 | 0
2031 | 5 | 2 | 6 | 306.5958 | 0
2031 | 5 | 2 | 7 | 333.6722 | 0
2031 | 5 | 2 | 8 | 351.5525 | 0
2031 | 5 | 2 | 9 | 363.0611 | 0
2031 | 5 | 2 | 10 | 368.8586 | 0
2031 | 5 | 2 | 11 | 373.1935 | 0
2031 | 5 | 2 | 12 | 384.1071 | 0
2031 | 5 | 2 | 13 | 383.2944 | 0
2031 | 5 | 2 | 14 | 382.0219 | 0
2031 | 5 | 2 | 15 | 380.8126 | 0
2031 | 5 | 2 | 16 | 380.6169 | 0
2031 | 5 | 2 | 17 | 376.7679 | 0
2031 | 5 | 2 | 18 | 359.4995 | 0
2031 | 5 | 2 | 19 | 345.3774 | 0
2031 | 5 | 2 | 20 | 334.2828 | 0
2031 | 5 | 2 | 21 | 325.5645 | 0
2031 | 5 | 2 | 22 | 312.8591 | 0
2031 | 5 | 2 | 23 | 298.5941 | 0
2031 | 5 | 3 | 0 | 282.2687 | 0
2031 | 5 | 3 | 1 | 265.9704 | 0
2031 | 5 | 3 | 2 | 259.9175 | 0
2031 | 5 | 3 | 3 | 255.4171 | 0
2031 | 5 | 3 | 4 | 254.6824 | 0
2031 | 5 | 3 | 5 | 259.686 | 0
2031 | 5 | 3 | 6 | 269.6047 | 0
2031 | 5 | 3 | 7 | 277.3104 | 0
2031 | 5 | 3 | 8 | 286.6736 | 0
2031 | 5 | 3 | 9 | 299.2717 | 0
2031 | 5 | 3 | 10 | 310.2954 | 0
2031 | 5 | 3 | 11 | 319.4238 | 0
2031 | 5 | 3 | 12 | 326.6973 | 0
2031 | 5 | 3 | 13 | 326.5547 | 0
2031 | 5 | 3 | 14 | 326.015 | 0
2031 | 5 | 3 | 15 | 326.17 | 0
2031 | 5 | 3 | 16 | 326.9999 | 0
2031 | 5 | 3 | 17 | 325.0358 | 0
2031 | 5 | 3 | 18 | 313.4455 | 0
2031 | 5 | 3 | 19 | 307.9696 | 0
2031 | 5 | 3 | 20 | 303.6954 | 0
2031 | 5 | 3 | 21 | 299.7101 | 0
2031 | 5 | 3 | 22 | 292.0512 | 0
2031 | 5 | 3 | 23 | 281.6543 | 0
2031 | 5 | 4 | 0 | 273.0989 | 0
2031 | 5 | 4 | 1 | 263.907 | 0
2031 | 5 | 4 | 2 | 258.4433 | 0
2031 | 5 | 4 | 3 | 253.9473 | 0
2031 | 5 | 4 | 4 | 252.8165 | 0
2031 | 5 | 4 | 5 | 257.0248 | 0
2031 | 5 | 4 | 6 | 266.1893 | 0
2031 | 5 | 4 | 7 | 271.6512 | 0
2031 | 5 | 4 | 8 | 279.1563 | 0
2031 | 5 | 4 | 9 | 290.2655 | 0
2031 | 5 | 4 | 10 | 300.201 | 0
2031 | 5 | 4 | 11 | 309.1117 | 0
2031 | 5 | 4 | 12 | 319.9387 | 0
2031 | 5 | 4 | 13 | 320.8888 | 0
2031 | 5 | 4 | 14 | 321.1036 | 0
2031 | 5 | 4 | 15 | 322.217 | 0
2031 | 5 | 4 | 16 | 323.4861 | 0
2031 | 5 | 4 | 17 | 323.377 | 0
2031 | 5 | 4 | 18 | 314.2547 | 0
2031 | 5 | 4 | 19 | 309.7965 | 0
2031 | 5 | 4 | 20 | 305.6892 | 0
2031 | 5 | 4 | 21 | 301.8384 | 0
2031 | 5 | 4 | 22 | 293.3863 | 0
2031 | 5 | 4 | 23 | 280.8806 | 0
2031 | 5 | 5 | 0 | 266.3618 | 0
2031 | 5 | 5 | 1 | 258.5232 | 0
2031 | 5 | 5 | 2 | 254.1026 | 0
2031 | 5 | 5 | 3 | 252.0441 | 0
2031 | 5 | 5 | 4 | 255.9398 | 0
2031 | 5 | 5 | 5 | 268.5018 | 0
2031 | 5 | 5 | 6 | 295.4236 | 0
2031 | 5 | 5 | 7 | 322.0379 | 0
2031 | 5 | 5 | 8 | 339.7737 | 0
2031 | 5 | 5 | 9 | 350.4444 | 0
2031 | 5 | 5 | 10 | 355.526 | 0
2031 | 5 | 5 | 11 | 359.7733 | 0
2031 | 5 | 5 | 12 | 367.8487 | 0
2031 | 5 | 5 | 13 | 367.0656 | 0
2031 | 5 | 5 | 14 | 365.3405 | 0
2031 | 5 | 5 | 15 | 363.8866 | 0
2031 | 5 | 5 | 16 | 363.6808 | 0
2031 | 5 | 5 | 17 | 361.2003 | 0
2031 | 5 | 5 | 18 | 347.628 | 0
2031 | 5 | 5 | 19 | 336.2364 | 0
2031 | 5 | 5 | 20 | 326.9816 | 0
2031 | 5 | 5 | 21 | 318.9933 | 0
2031 | 5 | 5 | 22 | 305.0693 | 0
2031 | 5 | 5 | 23 | 287.606 | 0
2031 | 5 | 6 | 0 | 273.9047 | 0
2031 | 5 | 6 | 1 | 265.3867 | 0
2031 | 5 | 6 | 2 | 260.4014 | 0
2031 | 5 | 6 | 3 | 257.9089 | 0
2031 | 5 | 6 | 4 | 260.9264 | 0
2031 | 5 | 6 | 5 | 272.5505 | 0
2031 | 5 | 6 | 6 | 299.2157 | 0
2031 | 5 | 6 | 7 | 327.3188 | 0
2031 | 5 | 6 | 8 | 346.2917 | 0
2031 | 5 | 6 | 9 | 357.3861 | 0
2031 | 5 | 6 | 10 | 362.5302 | 0
2031 | 5 | 6 | 11 | 366.7079 | 0
2031 | 5 | 6 | 12 | 375.3516 | 0
2031 | 5 | 6 | 13 | 375.1445 | 0
2031 | 5 | 6 | 14 | 374.3101 | 0
2031 | 5 | 6 | 15 | 373.3174 | 0
2031 | 5 | 6 | 16 | 373.3369 | 0
2031 | 5 | 6 | 17 | 370.5086 | 0
2031 | 5 | 6 | 18 | 359.0045 | 0
2031 | 5 | 6 | 19 | 347.073 | 0
2031 | 5 | 6 | 20 | 336.6115 | 0
2031 | 5 | 6 | 21 | 327.9188 | 0
2031 | 5 | 6 | 22 | 313.8622 | 0
2031 | 5 | 6 | 23 | 296.5877 | 0
2031 | 5 | 7 | 0 | 279.4216 | 0
2031 | 5 | 7 | 1 | 268.6343 | 0
2031 | 5 | 7 | 2 | 262.9537 | 0
2031 | 5 | 7 | 3 | 259.8015 | 0
2031 | 5 | 7 | 4 | 262.1032 | 0
2031 | 5 | 7 | 5 | 273.1371 | 0
2031 | 5 | 7 | 6 | 299.2412 | 0
2031 | 5 | 7 | 7 | 327.1229 | 0
2031 | 5 | 7 | 8 | 345.8709 | 0
2031 | 5 | 7 | 9 | 356.9851 | 0
2031 | 5 | 7 | 10 | 362.4063 | 0
2031 | 5 | 7 | 11 | 366.7484 | 0
2031 | 5 | 7 | 12 | 373.2592 | 0
2031 | 5 | 7 | 13 | 372.6758 | 0
2031 | 5 | 7 | 14 | 371.279 | 0
2031 | 5 | 7 | 15 | 370.0252 | 0
2031 | 5 | 7 | 16 | 369.7849 | 0
2031 | 5 | 7 | 17 | 366.4945 | 0
2031 | 5 | 7 | 18 | 352.9129 | 0
2031 | 5 | 7 | 19 | 340.4475 | 0
2031 | 5 | 7 | 20 | 330.3209 | 0
2031 | 5 | 7 | 21 | 322.2047 | 0
2031 | 5 | 7 | 22 | 308.5371 | 0
2031 | 5 | 7 | 23 | 291.3011 | 0
2031 | 5 | 8 | 0 | 274.3499 | 0
2031 | 5 | 8 | 1 | 264.2593 | 0
2031 | 5 | 8 | 2 | 258.5092 | 0
2031 | 5 | 8 | 3 | 255.4099 | 0
2031 | 5 | 8 | 4 | 257.7354 | 0
2031 | 5 | 8 | 5 | 268.8123 | 0
2031 | 5 | 8 | 6 | 294.122 | 0
2031 | 5 | 8 | 7 | 321.871 | 0
2031 | 5 | 8 | 8 | 340.4697 | 0
2031 | 5 | 8 | 9 | 351.4886 | 0
2031 | 5 | 8 | 10 | 356.8051 | 0
2031 | 5 | 8 | 11 | 361.2238 | 0
2031 | 5 | 8 | 12 | 366.4123 | 0
2031 | 5 | 8 | 13 | 365.4251 | 0
2031 | 5 | 8 | 14 | 363.4476 | 0
2031 | 5 | 8 | 15 | 362.0361 | 0
2031 | 5 | 8 | 16 | 361.5487 | 0
2031 | 5 | 8 | 17 | 357.6842 | 0
2031 | 5 | 8 | 18 | 347.0728 | 0
2031 | 5 | 8 | 19 | 334.3208 | 0
2031 | 5 | 8 | 20 | 324.2038 | 0
2031 | 5 | 8 | 21 | 316.4736 | 0
2031 | 5 | 8 | 22 | 303.3078 | 0
2031 | 5 | 8 | 23 | 286.9588 | 0
2031 | 5 | 9 | 0 | 274.573 | 0
2031 | 5 | 9 | 1 | 263.2089 | 0
2031 | 5 | 9 | 2 | 257.2922 | 0
2031 | 5 | 9 | 3 | 253.5867 | 0
2031 | 5 | 9 | 4 | 255.4353 | 0
2031 | 5 | 9 | 5 | 266.2429 | 0
2031 | 5 | 9 | 6 | 291.3651 | 0
2031 | 5 | 9 | 7 | 317.8149 | 0
2031 | 5 | 9 | 8 | 334.9471 | 0
2031 | 5 | 9 | 9 | 345.9079 | 0
2031 | 5 | 9 | 10 | 351.4287 | 0
2031 | 5 | 9 | 11 | 355.7389 | 0
2031 | 5 | 9 | 12 | 356.3208 | 0
2031 | 5 | 9 | 13 | 354.1778 | 0
2031 | 5 | 9 | 14 | 351.4932 | 0
2031 | 5 | 9 | 15 | 349.6843 | 0
2031 | 5 | 9 | 16 | 349.034 | 0
2031 | 5 | 9 | 17 | 344.7149 | 0
2031 | 5 | 9 | 18 | 330.8923 | 0
2031 | 5 | 9 | 19 | 318.3792 | 0
2031 | 5 | 9 | 20 | 310.2385 | 0
2031 | 5 | 9 | 21 | 304.4739 | 0
2031 | 5 | 9 | 22 | 292.9347 | 0
2031 | 5 | 9 | 23 | 278.6422 | 0
2031 | 5 | 10 | 0 | 271.9873 | 0
2031 | 5 | 10 | 1 | 262.1393 | 0
2031 | 5 | 10 | 2 | 255.9516 | 0
2031 | 5 | 10 | 3 | 251.3563 | 0
2031 | 5 | 10 | 4 | 250.2192 | 0
2031 | 5 | 10 | 5 | 254.8999 | 0
2031 | 5 | 10 | 6 | 263.4526 | 0
2031 | 5 | 10 | 7 | 270.9057 | 0
2031 | 5 | 10 | 8 | 283.1439 | 0
2031 | 5 | 10 | 9 | 298.1863 | 0
2031 | 5 | 10 | 10 | 311.3123 | 0
2031 | 5 | 10 | 11 | 320.3712 | 0
2031 | 5 | 10 | 12 | 321.0906 | 0
2031 | 5 | 10 | 13 | 320.7653 | 0
2031 | 5 | 10 | 14 | 319.4332 | 0
2031 | 5 | 10 | 15 | 319.2361 | 0
2031 | 5 | 10 | 16 | 319.5926 | 0
2031 | 5 | 10 | 17 | 317.1724 | 0
2031 | 5 | 10 | 18 | 314.5303 | 0
2031 | 5 | 10 | 19 | 307.5564 | 0
2031 | 5 | 10 | 20 | 302.3254 | 0
2031 | 5 | 10 | 21 | 299.2285 | 0
2031 | 5 | 10 | 22 | 291.9089 | 0
2031 | 5 | 10 | 23 | 280.7356 | 0
2031 | 5 | 11 | 0 | 266.177 | 0
2031 | 5 | 11 | 1 | 260.6647 | 0
2031 | 5 | 11 | 2 | 255.1666 | 0
2031 | 5 | 11 | 3 | 250.6949 | 0
2031 | 5 | 11 | 4 | 249.3919 | 0
2031 | 5 | 11 | 5 | 253.5069 | 0
2031 | 5 | 11 | 6 | 261.3621 | 0
2031 | 5 | 11 | 7 | 267.0876 | 0
2031 | 5 | 11 | 8 | 276.1871 | 0
2031 | 5 | 11 | 9 | 288.1665 | 0
2031 | 5 | 11 | 10 | 299.1625 | 0
2031 | 5 | 11 | 11 | 307.8659 | 0
2031 | 5 | 11 | 12 | 312.4441 | 0
2031 | 5 | 11 | 13 | 313.3067 | 0
2031 | 5 | 11 | 14 | 312.6277 | 0
2031 | 5 | 11 | 15 | 312.7557 | 0
2031 | 5 | 11 | 16 | 313.7648 | 0
2031 | 5 | 11 | 17 | 313.5931 | 0
2031 | 5 | 11 | 18 | 307.7485 | 0
2031 | 5 | 11 | 19 | 304.4093 | 0
2031 | 5 | 11 | 20 | 300.683 | 0
2031 | 5 | 11 | 21 | 297.7257 | 0
2031 | 5 | 11 | 22 | 289.5651 | 0
2031 | 5 | 11 | 23 | 277.1548 | 0
2031 | 5 | 12 | 0 | 263.4892 | 0
2031 | 5 | 12 | 1 | 254.1622 | 0
2031 | 5 | 12 | 2 | 249.5483 | 0
2031 | 5 | 12 | 3 | 247.3971 | 0
2031 | 5 | 12 | 4 | 251.1126 | 0
2031 | 5 | 12 | 5 | 263.776 | 0
2031 | 5 | 12 | 6 | 289.914 | 0
2031 | 5 | 12 | 7 | 317.3358 | 0
2031 | 5 | 12 | 8 | 336.3306 | 0
2031 | 5 | 12 | 9 | 348.8374 | 0
2031 | 5 | 12 | 10 | 356.4598 | 0
2031 | 5 | 12 | 11 | 362.0768 | 0
2031 | 5 | 12 | 12 | 365.0958 | 0
2031 | 5 | 12 | 13 | 364.7971 | 0
2031 | 5 | 12 | 14 | 363.3194 | 0
2031 | 5 | 12 | 15 | 361.7603 | 0
2031 | 5 | 12 | 16 | 360.9222 | 0
2031 | 5 | 12 | 17 | 357.5136 | 0
2031 | 5 | 12 | 18 | 346.4887 | 0
2031 | 5 | 12 | 19 | 332.7956 | 0
2031 | 5 | 12 | 20 | 321.0975 | 0
2031 | 5 | 12 | 21 | 312.8769 | 0
2031 | 5 | 12 | 22 | 298.8421 | 0
2031 | 5 | 12 | 23 | 281.5936 | 0
2031 | 5 | 13 | 0 | 262.8795 | 0
2031 | 5 | 13 | 1 | 256.51 | 0
2031 | 5 | 13 | 2 | 251.119 | 0
2031 | 5 | 13 | 3 | 248.35 | 0
2031 | 5 | 13 | 4 | 251.0962 | 0
2031 | 5 | 13 | 5 | 262.704 | 0
2031 | 5 | 13 | 6 | 288.0831 | 0
2031 | 5 | 13 | 7 | 317.0765 | 0
2031 | 5 | 13 | 8 | 334.802 | 0
2031 | 5 | 13 | 9 | 345.11 | 0
2031 | 5 | 13 | 10 | 349.9212 | 0
2031 | 5 | 13 | 11 | 353.4292 | 0
2031 | 5 | 13 | 12 | 357.2703 | 0
2031 | 5 | 13 | 13 | 356.5288 | 0
2031 | 5 | 13 | 14 | 354.7952 | 0
2031 | 5 | 13 | 15 | 353.4613 | 0
2031 | 5 | 13 | 16 | 353.4067 | 0
2031 | 5 | 13 | 17 | 349.6515 | 0
2031 | 5 | 13 | 18 | 342.1952 | 0
2031 | 5 | 13 | 19 | 329.5769 | 0
2031 | 5 | 13 | 20 | 319.6414 | 0
2031 | 5 | 13 | 21 | 312.4151 | 0
2031 | 5 | 13 | 22 | 298.8154 | 0
2031 | 5 | 13 | 23 | 281.0367 | 0
2031 | 5 | 14 | 0 | 268.096 | 0
2031 | 5 | 14 | 1 | 258.4301 | 0
2031 | 5 | 14 | 2 | 252.8246 | 0
2031 | 5 | 14 | 3 | 249.8711 | 0
2031 | 5 | 14 | 4 | 252.3588 | 0
2031 | 5 | 14 | 5 | 263.8734 | 0
2031 | 5 | 14 | 6 | 290.3334 | 0
2031 | 5 | 14 | 7 | 319.9485 | 0
2031 | 5 | 14 | 8 | 340.3428 | 0
2031 | 5 | 14 | 9 | 353.6122 | 0
2031 | 5 | 14 | 10 | 362.3787 | 0
2031 | 5 | 14 | 11 | 368.7732 | 0
2031 | 5 | 14 | 12 | 370.5205 | 0
2031 | 5 | 14 | 13 | 371.0683 | 0
2031 | 5 | 14 | 14 | 370.4859 | 0
2031 | 5 | 14 | 15 | 369.6157 | 0
2031 | 5 | 14 | 16 | 369.3232 | 0
2031 | 5 | 14 | 17 | 365.5919 | 0
2031 | 5 | 14 | 18 | 353.4249 | 0
2031 | 5 | 14 | 19 | 338.0702 | 0
2031 | 5 | 14 | 20 | 326.1195 | 0
2031 | 5 | 14 | 21 | 318.4036 | 0
2031 | 5 | 14 | 22 | 304.8208 | 0
2031 | 5 | 14 | 23 | 287.1807 | 0
2031 | 5 | 15 | 0 | 268.8173 | 0
2031 | 5 | 15 | 1 | 259.9605 | 0
2031 | 5 | 15 | 2 | 253.5131 | 0
2031 | 5 | 15 | 3 | 250.1268 | 0
2031 | 5 | 15 | 4 | 252.271 | 0
2031 | 5 | 15 | 5 | 263.6014 | 0
2031 | 5 | 15 | 6 | 291.8562 | 0
2031 | 5 | 15 | 7 | 322.5416 | 0
2031 | 5 | 15 | 8 | 345.1122 | 0
2031 | 5 | 15 | 9 | 360.7933 | 0
2031 | 5 | 15 | 10 | 370.5718 | 0
2031 | 5 | 15 | 11 | 379.3247 | 0
2031 | 5 | 15 | 12 | 384.8596 | 0
2031 | 5 | 15 | 13 | 387.4854 | 0
2031 | 5 | 15 | 14 | 388.9237 | 0
2031 | 5 | 15 | 15 | 390.2314 | 0
2031 | 5 | 15 | 16 | 390.3285 | 0
2031 | 5 | 15 | 17 | 384.3839 | 0
2031 | 5 | 15 | 18 | 369.3967 | 0
2031 | 5 | 15 | 19 | 350.5334 | 0
2031 | 5 | 15 | 20 | 334.5577 | 0
2031 | 5 | 15 | 21 | 324.4205 | 0
2031 | 5 | 15 | 22 | 310.5581 | 0
2031 | 5 | 15 | 23 | 292.7535 | 0
2031 | 5 | 16 | 0 | 276.8408 | 0
2031 | 5 | 16 | 1 | 267.553 | 0
2031 | 5 | 16 | 2 | 260.539 | 0
2031 | 5 | 16 | 3 | 256.3142 | 0
2031 | 5 | 16 | 4 | 258.1794 | 0
2031 | 5 | 16 | 5 | 269.4456 | 0
2031 | 5 | 16 | 6 | 300.3683 | 0
2031 | 5 | 16 | 7 | 331.2891 | 0
2031 | 5 | 16 | 8 | 353.7598 | 0
2031 | 5 | 16 | 9 | 371.1655 | 0
2031 | 5 | 16 | 10 | 383.1261 | 0
2031 | 5 | 16 | 11 | 393.1288 | 0
2031 | 5 | 16 | 12 | 398.784 | 0
2031 | 5 | 16 | 13 | 401.4737 | 0
2031 | 5 | 16 | 14 | 403.3694 | 0
2031 | 5 | 16 | 15 | 404.676 | 0
2031 | 5 | 16 | 16 | 404.6922 | 0
2031 | 5 | 16 | 17 | 398.1558 | 0
2031 | 5 | 16 | 18 | 374.5443 | 0
2031 | 5 | 16 | 19 | 355.0654 | 0
2031 | 5 | 16 | 20 | 340.5603 | 0
2031 | 5 | 16 | 21 | 331.3988 | 0
2031 | 5 | 16 | 22 | 317.4356 | 0
2031 | 5 | 16 | 23 | 301.4056 | 0
2031 | 5 | 17 | 0 | 287.3414 | 0
2031 | 5 | 17 | 1 | 275.4264 | 0
2031 | 5 | 17 | 2 | 267.1424 | 0
2031 | 5 | 17 | 3 | 260.9539 | 0
2031 | 5 | 17 | 4 | 258.7096 | 0
2031 | 5 | 17 | 5 | 261.5185 | 0
2031 | 5 | 17 | 6 | 269.4717 | 0
2031 | 5 | 17 | 7 | 277.9541 | 0
2031 | 5 | 17 | 8 | 291.4309 | 0
2031 | 5 | 17 | 9 | 307.3641 | 0
2031 | 5 | 17 | 10 | 320.3301 | 0
2031 | 5 | 17 | 11 | 328.3651 | 0
2031 | 5 | 17 | 12 | 331.3645 | 0
2031 | 5 | 17 | 13 | 330.4853 | 0
2031 | 5 | 17 | 14 | 329.1441 | 0
2031 | 5 | 17 | 15 | 329.7065 | 0
2031 | 5 | 17 | 16 | 331.3167 | 0
2031 | 5 | 17 | 17 | 327.6012 | 0
2031 | 5 | 17 | 18 | 322.4101 | 0
2031 | 5 | 17 | 19 | 314.4428 | 0
2031 | 5 | 17 | 20 | 306.528 | 0
2031 | 5 | 17 | 21 | 301.6711 | 0
2031 | 5 | 17 | 22 | 293.7136 | 0
2031 | 5 | 17 | 23 | 282.1396 | 0
2031 | 5 | 18 | 0 | 273.0715 | 0
2031 | 5 | 18 | 1 | 257.8374 | 0
2031 | 5 | 18 | 2 | 251.3964 | 0
2031 | 5 | 18 | 3 | 246.2137 | 0
2031 | 5 | 18 | 4 | 244.4557 | 0
2031 | 5 | 18 | 5 | 247.0014 | 0
2031 | 5 | 18 | 6 | 253.9695 | 0
2031 | 5 | 18 | 7 | 259.6874 | 0
2031 | 5 | 18 | 8 | 271.295 | 0
2031 | 5 | 18 | 9 | 287.2875 | 0
2031 | 5 | 18 | 10 | 300.6441 | 0
2031 | 5 | 18 | 11 | 309.0073 | 0
2031 | 5 | 18 | 12 | 311.2459 | 0
2031 | 5 | 18 | 13 | 311.9664 | 0
2031 | 5 | 18 | 14 | 311.5502 | 0
2031 | 5 | 18 | 15 | 311.8078 | 0
2031 | 5 | 18 | 16 | 312.4784 | 0
2031 | 5 | 18 | 17 | 311.8555 | 0
2031 | 5 | 18 | 18 | 309.2692 | 0
2031 | 5 | 18 | 19 | 304.1402 | 0
2031 | 5 | 18 | 20 | 298.5613 | 0
2031 | 5 | 18 | 21 | 295.9828 | 0
2031 | 5 | 18 | 22 | 288.1294 | 0
2031 | 5 | 18 | 23 | 275.3478 | 0
2031 | 5 | 19 | 0 | 259.8891 | 0
2031 | 5 | 19 | 1 | 258.6949 | 0
2031 | 5 | 19 | 2 | 253.1434 | 0
2031 | 5 | 19 | 3 | 249.4158 | 0
2031 | 5 | 19 | 4 | 249.3596 | 0
2031 | 5 | 19 | 5 | 255.4771 | 0
2031 | 5 | 19 | 6 | 267.1525 | 0
2031 | 5 | 19 | 7 | 274.835 | 0
2031 | 5 | 19 | 8 | 284.4309 | 0
2031 | 5 | 19 | 9 | 296.7807 | 0
2031 | 5 | 19 | 10 | 308.9557 | 0
2031 | 5 | 19 | 11 | 318.891 | 0
2031 | 5 | 19 | 12 | 323.258 | 0
2031 | 5 | 19 | 13 | 324.306 | 0
2031 | 5 | 19 | 14 | 324.717 | 0
2031 | 5 | 19 | 15 | 326.463 | 0
2031 | 5 | 19 | 16 | 328.6185 | 0
2031 | 5 | 19 | 17 | 328.1962 | 0
2031 | 5 | 19 | 18 | 325.4565 | 0
2031 | 5 | 19 | 19 | 316.4934 | 0
2031 | 5 | 19 | 20 | 309.2649 | 0
2031 | 5 | 19 | 21 | 304.7633 | 0
2031 | 5 | 19 | 22 | 294.5559 | 0
2031 | 5 | 19 | 23 | 280.7921 | 0
2031 | 5 | 20 | 0 | 265.6677 | 0
2031 | 5 | 20 | 1 | 255.808 | 0
2031 | 5 | 20 | 2 | 249.9503 | 0
2031 | 5 | 20 | 3 | 247.0093 | 0
2031 | 5 | 20 | 4 | 249.4493 | 0
2031 | 5 | 20 | 5 | 260.9495 | 0
2031 | 5 | 20 | 6 | 287.9265 | 0
2031 | 5 | 20 | 7 | 318.2343 | 0
2031 | 5 | 20 | 8 | 339.0217 | 0
2031 | 5 | 20 | 9 | 351.9913 | 0
2031 | 5 | 20 | 10 | 359.8315 | 0
2031 | 5 | 20 | 11 | 365.0669 | 0
2031 | 5 | 20 | 12 | 367.0333 | 0
2031 | 5 | 20 | 13 | 368.3428 | 0
2031 | 5 | 20 | 14 | 367.7828 | 0
2031 | 5 | 20 | 15 | 366.5208 | 0
2031 | 5 | 20 | 16 | 366.154 | 0
2031 | 5 | 20 | 17 | 361.275 | 0
2031 | 5 | 20 | 18 | 351.8207 | 0
2031 | 5 | 20 | 19 | 336.8446 | 0
2031 | 5 | 20 | 20 | 323.4868 | 0
2031 | 5 | 20 | 21 | 314.3702 | 0
2031 | 5 | 20 | 22 | 300.4565 | 0
2031 | 5 | 20 | 23 | 282.8182 | 0
2031 | 5 | 21 | 0 | 267.5834 | 0
2031 | 5 | 21 | 1 | 262.7094 | 0
2031 | 5 | 21 | 2 | 257.2014 | 0
2031 | 5 | 21 | 3 | 254.4718 | 0
2031 | 5 | 21 | 4 | 257.2236 | 0
2031 | 5 | 21 | 5 | 268.6318 | 0
2031 | 5 | 21 | 6 | 293.6081 | 0
2031 | 5 | 21 | 7 | 323.969 | 0
2031 | 5 | 21 | 8 | 342.3532 | 0
2031 | 5 | 21 | 9 | 352.4251 | 0
2031 | 5 | 21 | 10 | 356.8565 | 0
2031 | 5 | 21 | 11 | 360.151 | 0
2031 | 5 | 21 | 12 | 364.2372 | 0
2031 | 5 | 21 | 13 | 362.7363 | 0
2031 | 5 | 21 | 14 | 360.4699 | 0
2031 | 5 | 21 | 15 | 359.0663 | 0
2031 | 5 | 21 | 16 | 359.4852 | 0
2031 | 5 | 21 | 17 | 356.7654 | 0
2031 | 5 | 21 | 18 | 344.343 | 0
2031 | 5 | 21 | 19 | 333.3328 | 0
2031 | 5 | 21 | 20 | 325.0246 | 0
2031 | 5 | 21 | 21 | 319.763 | 0
2031 | 5 | 21 | 22 | 307.0992 | 0
2031 | 5 | 21 | 23 | 289.1932 | 0
2031 | 5 | 22 | 0 | 279.5119 | 0
2031 | 5 | 22 | 1 | 268.5163 | 0
2031 | 5 | 22 | 2 | 262.5869 | 0
2031 | 5 | 22 | 3 | 259.4636 | 0
2031 | 5 | 22 | 4 | 261.5634 | 0
2031 | 5 | 22 | 5 | 272.5929 | 0
2031 | 5 | 22 | 6 | 299.0384 | 0
2031 | 5 | 22 | 7 | 327.759 | 0
2031 | 5 | 22 | 8 | 344.5277 | 0
2031 | 5 | 22 | 9 | 352.9447 | 0
2031 | 5 | 22 | 10 | 355.2303 | 0
2031 | 5 | 22 | 11 | 357.7672 | 0
2031 | 5 | 22 | 12 | 364.212 | 0
2031 | 5 | 22 | 13 | 361.9489 | 0
2031 | 5 | 22 | 14 | 358.8122 | 0
2031 | 5 | 22 | 15 | 356.9193 | 0
2031 | 5 | 22 | 16 | 356.7895 | 0
2031 | 5 | 22 | 17 | 353.2098 | 0
2031 | 5 | 22 | 18 | 342.9964 | 0
2031 | 5 | 22 | 19 | 329.5337 | 0
2031 | 5 | 22 | 20 | 319.1913 | 0
2031 | 5 | 22 | 21 | 312.8855 | 0
2031 | 5 | 22 | 22 | 300.0846 | 0
2031 | 5 | 22 | 23 | 283.1016 | 0
2031 | 5 | 23 | 0 | 275.2361 | 0
2031 | 5 | 23 | 1 | 268.2314 | 0
2031 | 5 | 23 | 2 | 261.8965 | 0
2031 | 5 | 23 | 3 | 258.2816 | 0
2031 | 5 | 23 | 4 | 259.8993 | 0
2031 | 5 | 23 | 5 | 270.2593 | 0
2031 | 5 | 23 | 6 | 293.9461 | 0
2031 | 5 | 23 | 7 | 322.814 | 0
2031 | 5 | 23 | 8 | 342.1703 | 0
2031 | 5 | 23 | 9 | 355.0898 | 0
2031 | 5 | 23 | 10 | 363.4502 | 0
2031 | 5 | 23 | 11 | 369.5816 | 0
2031 | 5 | 23 | 12 | 372.8671 | 0
2031 | 5 | 23 | 13 | 373.654 | 0
2031 | 5 | 23 | 14 | 373.2118 | 0
2031 | 5 | 23 | 15 | 372.4148 | 0
2031 | 5 | 23 | 16 | 372.3492 | 0
2031 | 5 | 23 | 17 | 367.8179 | 0
2031 | 5 | 23 | 18 | 350.5825 | 0
2031 | 5 | 23 | 19 | 335.789 | 0
2031 | 5 | 23 | 20 | 323.3624 | 0
2031 | 5 | 23 | 21 | 315.3395 | 0
2031 | 5 | 23 | 22 | 303.8211 | 0
2031 | 5 | 23 | 23 | 290.3302 | 0
2031 | 5 | 24 | 0 | 280.5366 | 0
2031 | 5 | 24 | 1 | 267.5426 | 0
2031 | 5 | 24 | 2 | 260.654 | 0
2031 | 5 | 24 | 3 | 255.6937 | 0
2031 | 5 | 24 | 4 | 253.9374 | 0
2031 | 5 | 24 | 5 | 257.9355 | 0
2031 | 5 | 24 | 6 | 269.8764 | 0
2031 | 5 | 24 | 7 | 279.3554 | 0
2031 | 5 | 24 | 8 | 288.1498 | 0
2031 | 5 | 24 | 9 | 298.5924 | 0
2031 | 5 | 24 | 10 | 307.5659 | 0
2031 | 5 | 24 | 11 | 315.1844 | 0
2031 | 5 | 24 | 12 | 324.4357 | 0
2031 | 5 | 24 | 13 | 325.2801 | 0
2031 | 5 | 24 | 14 | 323.9524 | 0
2031 | 5 | 24 | 15 | 323.0555 | 0
2031 | 5 | 24 | 16 | 324.2084 | 0
2031 | 5 | 24 | 17 | 322.084 | 0
2031 | 5 | 24 | 18 | 314.0467 | 0
2031 | 5 | 24 | 19 | 309.0993 | 0
2031 | 5 | 24 | 20 | 302.3564 | 0
2031 | 5 | 24 | 21 | 298.2408 | 0
2031 | 5 | 24 | 22 | 290.7666 | 0
2031 | 5 | 24 | 23 | 280.6412 | 0
2031 | 5 | 25 | 0 | 272.8829 | 0
2031 | 5 | 25 | 1 | 262.2627 | 0
2031 | 5 | 25 | 2 | 256.0414 | 0
2031 | 5 | 25 | 3 | 251.0446 | 0
2031 | 5 | 25 | 4 | 249.2437 | 0
2031 | 5 | 25 | 5 | 252.3478 | 0
2031 | 5 | 25 | 6 | 259.5119 | 0
2031 | 5 | 25 | 7 | 267.5693 | 0
2031 | 5 | 25 | 8 | 278.4953 | 0
2031 | 5 | 25 | 9 | 292.9013 | 0
2031 | 5 | 25 | 10 | 305.9518 | 0
2031 | 5 | 25 | 11 | 315.5631 | 0
2031 | 5 | 25 | 12 | 319.6701 | 0
2031 | 5 | 25 | 13 | 319.9046 | 0
2031 | 5 | 25 | 14 | 319.4805 | 0
2031 | 5 | 25 | 15 | 320.5192 | 0
2031 | 5 | 25 | 16 | 322.6338 | 0
2031 | 5 | 25 | 17 | 322.0422 | 0
2031 | 5 | 25 | 18 | 317.4961 | 0
2031 | 5 | 25 | 19 | 312.3124 | 0
2031 | 5 | 25 | 20 | 305.6232 | 0
2031 | 5 | 25 | 21 | 301.5108 | 0
2031 | 5 | 25 | 22 | 292.7991 | 0
2031 | 5 | 25 | 23 | 279.7784 | 0
2031 | 5 | 26 | 0 | 269.1854 | 0
2031 | 5 | 26 | 1 | 254.2282 | 0
2031 | 5 | 26 | 2 | 248.7032 | 0
2031 | 5 | 26 | 3 | 245.9042 | 0
2031 | 5 | 26 | 4 | 248.9759 | 0
2031 | 5 | 26 | 5 | 261.1451 | 0
2031 | 5 | 26 | 6 | 288.6988 | 0
2031 | 5 | 26 | 7 | 317.525 | 0
2031 | 5 | 26 | 8 | 338.138 | 0
2031 | 5 | 26 | 9 | 351.1344 | 0
2031 | 5 | 26 | 10 | 358.2157 | 0
2031 | 5 | 26 | 11 | 362.5231 | 0
2031 | 5 | 26 | 12 | 361.6477 | 0
2031 | 5 | 26 | 13 | 360.5807 | 0
2031 | 5 | 26 | 14 | 358.3541 | 0
2031 | 5 | 26 | 15 | 355.9846 | 0
2031 | 5 | 26 | 16 | 355.9521 | 0
2031 | 5 | 26 | 17 | 353.8444 | 0
2031 | 5 | 26 | 18 | 349.2526 | 0
2031 | 5 | 26 | 19 | 334.7183 | 0
2031 | 5 | 26 | 20 | 321.2642 | 0
2031 | 5 | 26 | 21 | 313.7291 | 0
2031 | 5 | 26 | 22 | 300.3483 | 0
2031 | 5 | 26 | 23 | 282.1174 | 0
2031 | 5 | 27 | 0 | 261.6082 | 0
2031 | 5 | 27 | 1 | 253.9651 | 0
2031 | 5 | 27 | 2 | 248.2768 | 0
2031 | 5 | 27 | 3 | 245.5863 | 0
2031 | 5 | 27 | 4 | 248.1911 | 0
2031 | 5 | 27 | 5 | 259.9133 | 0
2031 | 5 | 27 | 6 | 288.2599 | 0
2031 | 5 | 27 | 7 | 319.4425 | 0
2031 | 5 | 27 | 8 | 339.9752 | 0
2031 | 5 | 27 | 9 | 352.58 | 0
2031 | 5 | 27 | 10 | 360.3615 | 0
2031 | 5 | 27 | 11 | 366.1782 | 0
2031 | 5 | 27 | 12 | 367.7642 | 0
2031 | 5 | 27 | 13 | 368.3933 | 0
2031 | 5 | 27 | 14 | 367.9594 | 0
2031 | 5 | 27 | 15 | 367.3369 | 0
2031 | 5 | 27 | 16 | 368.0523 | 0
2031 | 5 | 27 | 17 | 365.7234 | 0
2031 | 5 | 27 | 18 | 357.6093 | 0
2031 | 5 | 27 | 19 | 340.5899 | 0
2031 | 5 | 27 | 20 | 326.3923 | 0
2031 | 5 | 27 | 21 | 318.964 | 0
2031 | 5 | 27 | 22 | 305.4652 | 0
2031 | 5 | 27 | 23 | 287.5823 | 0
2031 | 5 | 28 | 0 | 269.0251 | 0
2031 | 5 | 28 | 1 | 256.0618 | 0
2031 | 5 | 28 | 2 | 249.9518 | 0
2031 | 5 | 28 | 3 | 246.6706 | 0
2031 | 5 | 28 | 4 | 248.7023 | 0
2031 | 5 | 28 | 5 | 259.8211 | 0
2031 | 5 | 28 | 6 | 287.866 | 0
2031 | 5 | 28 | 7 | 318.6346 | 0
2031 | 5 | 28 | 8 | 337.5329 | 0
2031 | 5 | 28 | 9 | 347.101 | 0
2031 | 5 | 28 | 10 | 350.7995 | 0
2031 | 5 | 28 | 11 | 354.1741 | 0
2031 | 5 | 28 | 12 | 365.4436 | 0
2031 | 5 | 28 | 13 | 365.737 | 0
2031 | 5 | 28 | 14 | 364.7831 | 0
2031 | 5 | 28 | 15 | 363.2042 | 0
2031 | 5 | 28 | 16 | 363.2493 | 0
2031 | 5 | 28 | 17 | 358.593 | 0
2031 | 5 | 28 | 18 | 348.8965 | 0
2031 | 5 | 28 | 19 | 333.9743 | 0
2031 | 5 | 28 | 20 | 320.3921 | 0
2031 | 5 | 28 | 21 | 312.5156 | 0
2031 | 5 | 28 | 22 | 299.2501 | 0
2031 | 5 | 28 | 23 | 281.3814 | 0
2031 | 5 | 29 | 0 | 264.6783 | 0
2031 | 5 | 29 | 1 | 257.2705 | 0
2031 | 5 | 29 | 2 | 251.4745 | 0
2031 | 5 | 29 | 3 | 248.5832 | 0
2031 | 5 | 29 | 4 | 250.9323 | 0
2031 | 5 | 29 | 5 | 262.1568 | 0
2031 | 5 | 29 | 6 | 287.8685 | 0
2031 | 5 | 29 | 7 | 318.1138 | 0
2031 | 5 | 29 | 8 | 334.9415 | 0
2031 | 5 | 29 | 9 | 342.9423 | 0
2031 | 5 | 29 | 10 | 345.2528 | 0
2031 | 5 | 29 | 11 | 347.8891 | 0
2031 | 5 | 29 | 12 | 352.9869 | 0
2031 | 5 | 29 | 13 | 350.6711 | 0
2031 | 5 | 29 | 14 | 347.5648 | 0
2031 | 5 | 29 | 15 | 345.5641 | 0
2031 | 5 | 29 | 16 | 345.9416 | 0
2031 | 5 | 29 | 17 | 343.1522 | 0
2031 | 5 | 29 | 18 | 330.0503 | 0
2031 | 5 | 29 | 19 | 318.6901 | 0
2031 | 5 | 29 | 20 | 310.1157 | 0
2031 | 5 | 29 | 21 | 305.6856 | 0
2031 | 5 | 29 | 22 | 293.9882 | 0
2031 | 5 | 29 | 23 | 277.7321 | 0
2031 | 5 | 30 | 0 | 269.9888 | 0
2031 | 5 | 30 | 1 | 257.7589 | 0
2031 | 5 | 30 | 2 | 251.3494 | 0
2031 | 5 | 30 | 3 | 247.7997 | 0
2031 | 5 | 30 | 4 | 249.4196 | 0
2031 | 5 | 30 | 5 | 260.2596 | 0
2031 | 5 | 30 | 6 | 285.8002 | 0
2031 | 5 | 30 | 7 | 315.5304 | 0
2031 | 5 | 30 | 8 | 335.4058 | 0
2031 | 5 | 30 | 9 | 348.7617 | 0
2031 | 5 | 30 | 10 | 356.9594 | 0
2031 | 5 | 30 | 11 | 362.6116 | 0
2031 | 5 | 30 | 12 | 368.0704 | 0
2031 | 5 | 30 | 13 | 368.1238 | 0
2031 | 5 | 30 | 14 | 367.8737 | 0
2031 | 5 | 30 | 15 | 366.9989 | 0
2031 | 5 | 30 | 16 | 367.4653 | 0
2031 | 5 | 30 | 17 | 363.0177 | 0
2031 | 5 | 30 | 18 | 349.0346 | 0
2031 | 5 | 30 | 19 | 332.1704 | 0
2031 | 5 | 30 | 20 | 318.0972 | 0
2031 | 5 | 30 | 21 | 311.0233 | 0
2031 | 5 | 30 | 22 | 299.475 | 0
2031 | 5 | 30 | 23 | 285.0959 | 0
2031 | 5 | 31 | 0 | 269.1545 | 0
2031 | 5 | 31 | 1 | 261.8651 | 0
2031 | 5 | 31 | 2 | 254.6742 | 0
2031 | 5 | 31 | 3 | 249.6577 | 0
2031 | 5 | 31 | 4 | 247.5684 | 0
2031 | 5 | 31 | 5 | 251.4855 | 0
2031 | 5 | 31 | 6 | 261.3029 | 0
2031 | 5 | 31 | 7 | 272.3044 | 0
2031 | 5 | 31 | 8 | 286.3953 | 0
2031 | 5 | 31 | 9 | 302.3424 | 0
2031 | 5 | 31 | 10 | 315.7922 | 0
2031 | 5 | 31 | 11 | 324.4381 | 0
2031 | 5 | 31 | 12 | 328.7059 | 0
2031 | 5 | 31 | 13 | 329.3694 | 0
2031 | 5 | 31 | 14 | 328.698 | 0
2031 | 5 | 31 | 15 | 329.0741 | 0
2031 | 5 | 31 | 16 | 331.1739 | 0
2031 | 5 | 31 | 17 | 328.3195 | 0
2031 | 5 | 31 | 18 | 323.82 | 0
2031 | 5 | 31 | 19 | 315.8413 | 0
2031 | 5 | 31 | 20 | 307.7703 | 0
2031 | 5 | 31 | 21 | 304.5644 | 0
2031 | 5 | 31 | 22 | 297.4728 | 0
2031 | 5 | 31 | 23 | 285.6357 | 0
2031 | 6 | 1 | 0 | 272.6342 | 0
2031 | 6 | 1 | 1 | 268.4712 | 0
2031 | 6 | 1 | 2 | 261.0807 | 0
2031 | 6 | 1 | 3 | 254.937 | 0
2031 | 6 | 1 | 4 | 252.3572 | 0
2031 | 6 | 1 | 5 | 255.8243 | 0
2031 | 6 | 1 | 6 | 261.4014 | 0
2031 | 6 | 1 | 7 | 270.8928 | 0
2031 | 6 | 1 | 8 | 287.9388 | 0
2031 | 6 | 1 | 9 | 308.6766 | 0
2031 | 6 | 1 | 10 | 324.996 | 0
2031 | 6 | 1 | 11 | 336.7409 | 0
2031 | 6 | 1 | 12 | 340.5726 | 0
2031 | 6 | 1 | 13 | 343.3179 | 0
2031 | 6 | 1 | 14 | 345.2556 | 0
2031 | 6 | 1 | 15 | 349.5109 | 0
2031 | 6 | 1 | 16 | 353.0798 | 0
2031 | 6 | 1 | 17 | 351.0429 | 0
2031 | 6 | 1 | 18 | 342.1408 | 0
2031 | 6 | 1 | 19 | 333.1465 | 0
2031 | 6 | 1 | 20 | 320.9037 | 0
2031 | 6 | 1 | 21 | 313.5929 | 0
2031 | 6 | 1 | 22 | 304.2652 | 0
2031 | 6 | 1 | 23 | 289.6481 | 0
2031 | 6 | 2 | 0 | 278.1892 | 0
2031 | 6 | 2 | 1 | 263.1592 | 0
2031 | 6 | 2 | 2 | 256.2578 | 0
2031 | 6 | 2 | 3 | 252.1088 | 0
2031 | 6 | 2 | 4 | 254.8773 | 0
2031 | 6 | 2 | 5 | 267.3702 | 0
2031 | 6 | 2 | 6 | 295.2617 | 0
2031 | 6 | 2 | 7 | 327.2504 | 0
2031 | 6 | 2 | 8 | 353.1169 | 0
2031 | 6 | 2 | 9 | 373.3588 | 0
2031 | 6 | 2 | 10 | 385.9065 | 0
2031 | 6 | 2 | 11 | 395.3598 | 0
2031 | 6 | 2 | 12 | 399.5849 | 0
2031 | 6 | 2 | 13 | 401.4863 | 0
2031 | 6 | 2 | 14 | 403.411 | 0
2031 | 6 | 2 | 15 | 406.1777 | 0
2031 | 6 | 2 | 16 | 407.1799 | 0
2031 | 6 | 2 | 17 | 401.9909 | 0
2031 | 6 | 2 | 18 | 382.6453 | 0
2031 | 6 | 2 | 19 | 363.3576 | 0
2031 | 6 | 2 | 20 | 344.1446 | 0
2031 | 6 | 2 | 21 | 333.6776 | 0
2031 | 6 | 2 | 22 | 320.7251 | 0
2031 | 6 | 2 | 23 | 303.0298 | 0
2031 | 6 | 3 | 0 | 277.792 | 0
2031 | 6 | 3 | 1 | 271.2106 | 0
2031 | 6 | 3 | 2 | 264.0931 | 0
2031 | 6 | 3 | 3 | 259.795 | 0
2031 | 6 | 3 | 4 | 262.1742 | 0
2031 | 6 | 3 | 5 | 274.2614 | 0
2031 | 6 | 3 | 6 | 299.953 | 0
2031 | 6 | 3 | 7 | 334.3012 | 0
2031 | 6 | 3 | 8 | 361.8952 | 0
2031 | 6 | 3 | 9 | 383.2007 | 0
2031 | 6 | 3 | 10 | 396.6765 | 0
2031 | 6 | 3 | 11 | 406.9484 | 0
2031 | 6 | 3 | 12 | 412.2269 | 0
2031 | 6 | 3 | 13 | 415.2587 | 0
2031 | 6 | 3 | 14 | 418.224 | 0
2031 | 6 | 3 | 15 | 421.6917 | 0
2031 | 6 | 3 | 16 | 423.162 | 0
2031 | 6 | 3 | 17 | 417.3822 | 0
2031 | 6 | 3 | 18 | 395.786 | 0
2031 | 6 | 3 | 19 | 375.4599 | 0
2031 | 6 | 3 | 20 | 355.7009 | 0
2031 | 6 | 3 | 21 | 345.04 | 0
2031 | 6 | 3 | 22 | 331.6716 | 0
2031 | 6 | 3 | 23 | 313.563 | 0
2031 | 6 | 4 | 0 | 292.7652 | 0
2031 | 6 | 4 | 1 | 287.6039 | 0
2031 | 6 | 4 | 2 | 280.628 | 0
2031 | 6 | 4 | 3 | 276.4486 | 0
2031 | 6 | 4 | 4 | 279.5581 | 0
2031 | 6 | 4 | 5 | 292.9398 | 0
2031 | 6 | 4 | 6 | 319.3831 | 0
2031 | 6 | 4 | 7 | 355.1775 | 0
2031 | 6 | 4 | 8 | 384.0537 | 0
2031 | 6 | 4 | 9 | 407.3096 | 0
2031 | 6 | 4 | 10 | 423.2723 | 0
2031 | 6 | 4 | 11 | 435.811 | 0
2031 | 6 | 4 | 12 | 443.0394 | 0
2031 | 6 | 4 | 13 | 447.2896 | 0
2031 | 6 | 4 | 14 | 450.2774 | 0
2031 | 6 | 4 | 15 | 452.9407 | 0
2031 | 6 | 4 | 16 | 454.0564 | 0
2031 | 6 | 4 | 17 | 447.3308 | 0
2031 | 6 | 4 | 18 | 425.3756 | 0
2031 | 6 | 4 | 19 | 404.8907 | 0
2031 | 6 | 4 | 20 | 385.0774 | 0
2031 | 6 | 4 | 21 | 374.3588 | 0
2031 | 6 | 4 | 22 | 360.3329 | 0
2031 | 6 | 4 | 23 | 341.2196 | 0
2031 | 6 | 5 | 0 | 318.2316 | 0
2031 | 6 | 5 | 1 | 308.5175 | 0
2031 | 6 | 5 | 2 | 300.115 | 0
2031 | 6 | 5 | 3 | 295.0502 | 0
2031 | 6 | 5 | 4 | 297.8755 | 0
2031 | 6 | 5 | 5 | 311.5367 | 0
2031 | 6 | 5 | 6 | 342.9815 | 0
2031 | 6 | 5 | 7 | 377.344 | 0
2031 | 6 | 5 | 8 | 403.4504 | 0
2031 | 6 | 5 | 9 | 423.147 | 0
2031 | 6 | 5 | 10 | 436.6639 | 0
2031 | 6 | 5 | 11 | 448.7535 | 0
2031 | 6 | 5 | 12 | 458.4658 | 0
2031 | 6 | 5 | 13 | 462.0411 | 0
2031 | 6 | 5 | 14 | 463.889 | 0
2031 | 6 | 5 | 15 | 465.4199 | 0
2031 | 6 | 5 | 16 | 466.0022 | 0
2031 | 6 | 5 | 17 | 458.1247 | 0
2031 | 6 | 5 | 18 | 433.843 | 0
2031 | 6 | 5 | 19 | 413.1342 | 0
2031 | 6 | 5 | 20 | 394.0121 | 0
2031 | 6 | 5 | 21 | 383.3395 | 0
2031 | 6 | 5 | 22 | 368.7107 | 0
2031 | 6 | 5 | 23 | 349.738 | 0
2031 | 6 | 6 | 0 | 326.3097 | 0
2031 | 6 | 6 | 1 | 316.5747 | 0
2031 | 6 | 6 | 2 | 307.5738 | 0
2031 | 6 | 6 | 3 | 301.9573 | 0
2031 | 6 | 6 | 4 | 304.5311 | 0
2031 | 6 | 6 | 5 | 318.3673 | 0
2031 | 6 | 6 | 6 | 350.1697 | 0
2031 | 6 | 6 | 7 | 383.0967 | 0
2031 | 6 | 6 | 8 | 407.2281 | 0
2031 | 6 | 6 | 9 | 426.5141 | 0
2031 | 6 | 6 | 10 | 440.5736 | 0
2031 | 6 | 6 | 11 | 452.7276 | 0
2031 | 6 | 6 | 12 | 460.8988 | 0
2031 | 6 | 6 | 13 | 464.0118 | 0
2031 | 6 | 6 | 14 | 464.4411 | 0
2031 | 6 | 6 | 15 | 463.2336 | 0
2031 | 6 | 6 | 16 | 462.5331 | 0
2031 | 6 | 6 | 17 | 454.1593 | 0
2031 | 6 | 6 | 18 | 433.404 | 0
2031 | 6 | 6 | 19 | 412.1879 | 0
2031 | 6 | 6 | 20 | 393.4265 | 0
2031 | 6 | 6 | 21 | 382.0909 | 0
2031 | 6 | 6 | 22 | 367.4513 | 0
2031 | 6 | 6 | 23 | 350.4748 | 0
2031 | 6 | 7 | 0 | 329.3378 | 0
2031 | 6 | 7 | 1 | 308.0865 | 0
2031 | 6 | 7 | 2 | 296.885 | 0
2031 | 6 | 7 | 3 | 288.158 | 0
2031 | 6 | 7 | 4 | 283.6306 | 0
2031 | 6 | 7 | 5 | 285.1942 | 0
2031 | 6 | 7 | 6 | 295.0448 | 0
2031 | 6 | 7 | 7 | 303.7526 | 0
2031 | 6 | 7 | 8 | 320.0661 | 0
2031 | 6 | 7 | 9 | 337.7883 | 0
2031 | 6 | 7 | 10 | 350.3721 | 0
2031 | 6 | 7 | 11 | 359.0778 | 0
2031 | 6 | 7 | 12 | 359.982 | 0
2031 | 6 | 7 | 13 | 360 | 0
2031 | 6 | 7 | 14 | 359.7875 | 0
2031 | 6 | 7 | 15 | 362.2184 | 0
2031 | 6 | 7 | 16 | 363.7053 | 0
2031 | 6 | 7 | 17 | 358.1795 | 0
2031 | 6 | 7 | 18 | 351.9033 | 0
2031 | 6 | 7 | 19 | 342.2107 | 0
2031 | 6 | 7 | 20 | 329.3431 | 0
2031 | 6 | 7 | 21 | 321.7549 | 0
2031 | 6 | 7 | 22 | 314.8443 | 0
2031 | 6 | 7 | 23 | 303.2924 | 0
2031 | 6 | 8 | 0 | 287.6352 | 0
2031 | 6 | 8 | 1 | 278.4036 | 0
2031 | 6 | 8 | 2 | 270.7887 | 0
2031 | 6 | 8 | 3 | 264.2248 | 0
2031 | 6 | 8 | 4 | 261.0867 | 0
2031 | 6 | 8 | 5 | 262.3766 | 0
2031 | 6 | 8 | 6 | 269.6101 | 0
2031 | 6 | 8 | 7 | 277.5988 | 0
2031 | 6 | 8 | 8 | 290.5423 | 0
2031 | 6 | 8 | 9 | 307.1701 | 0
2031 | 6 | 8 | 10 | 321.3118 | 0
2031 | 6 | 8 | 11 | 330.7589 | 0
2031 | 6 | 8 | 12 | 334.3842 | 0
2031 | 6 | 8 | 13 | 335.6608 | 0
2031 | 6 | 8 | 14 | 334.8971 | 0
2031 | 6 | 8 | 15 | 334.5193 | 0
2031 | 6 | 8 | 16 | 335.2973 | 0
2031 | 6 | 8 | 17 | 335.0777 | 0
2031 | 6 | 8 | 18 | 334.4881 | 0
2031 | 6 | 8 | 19 | 329.0102 | 0
2031 | 6 | 8 | 20 | 321.5222 | 0
2031 | 6 | 8 | 21 | 318.1236 | 0
2031 | 6 | 8 | 22 | 310.4888 | 0
2031 | 6 | 8 | 23 | 296.4018 | 0
2031 | 6 | 9 | 0 | 281.0466 | 0
2031 | 6 | 9 | 1 | 273.9874 | 0
2031 | 6 | 9 | 2 | 267.9908 | 0
2031 | 6 | 9 | 3 | 264.921 | 0
2031 | 6 | 9 | 4 | 268.4182 | 0
2031 | 6 | 9 | 5 | 282.4518 | 0
2031 | 6 | 9 | 6 | 309.1242 | 0
2031 | 6 | 9 | 7 | 338.7441 | 0
2031 | 6 | 9 | 8 | 359.9642 | 0
2031 | 6 | 9 | 9 | 375.3075 | 0
2031 | 6 | 9 | 10 | 384.1905 | 0
2031 | 6 | 9 | 11 | 393.2651 | 0
2031 | 6 | 9 | 12 | 402.9447 | 0
2031 | 6 | 9 | 13 | 405.2779 | 0
2031 | 6 | 9 | 14 | 407.223 | 0
2031 | 6 | 9 | 15 | 408.3079 | 0
2031 | 6 | 9 | 16 | 408.2484 | 0
2031 | 6 | 9 | 17 | 402.5391 | 0
2031 | 6 | 9 | 18 | 383.4459 | 0
2031 | 6 | 9 | 19 | 364.7974 | 0
2031 | 6 | 9 | 20 | 347.0943 | 0
2031 | 6 | 9 | 21 | 338.1134 | 0
2031 | 6 | 9 | 22 | 325.558 | 0
2031 | 6 | 9 | 23 | 308.7856 | 0
2031 | 6 | 10 | 0 | 285.1856 | 0
2031 | 6 | 10 | 1 | 268.9144 | 0
2031 | 6 | 10 | 2 | 261.5941 | 0
2031 | 6 | 10 | 3 | 257.2098 | 0
2031 | 6 | 10 | 4 | 258.9143 | 0
2031 | 6 | 10 | 5 | 270.1709 | 0
2031 | 6 | 10 | 6 | 297.2252 | 0
2031 | 6 | 10 | 7 | 329.9074 | 0
2031 | 6 | 10 | 8 | 352.2798 | 0
2031 | 6 | 10 | 9 | 367.4807 | 0
2031 | 6 | 10 | 10 | 376.9037 | 0
2031 | 6 | 10 | 11 | 383.8965 | 0
2031 | 6 | 10 | 12 | 391.487 | 0
2031 | 6 | 10 | 13 | 393.0521 | 0
2031 | 6 | 10 | 14 | 393.6456 | 0
2031 | 6 | 10 | 15 | 393.1268 | 0
2031 | 6 | 10 | 16 | 392.8872 | 0
2031 | 6 | 10 | 17 | 386.2182 | 0
2031 | 6 | 10 | 18 | 369.8056 | 0
2031 | 6 | 10 | 19 | 352.1041 | 0
2031 | 6 | 10 | 20 | 335.4754 | 0
2031 | 6 | 10 | 21 | 325.7679 | 0
2031 | 6 | 10 | 22 | 312.8782 | 0
2031 | 6 | 10 | 23 | 294.7315 | 0
2031 | 6 | 11 | 0 | 279.4041 | 0
2031 | 6 | 11 | 1 | 263.302 | 0
2031 | 6 | 11 | 2 | 256.1995 | 0
2031 | 6 | 11 | 3 | 251.8724 | 0
2031 | 6 | 11 | 4 | 253.5549 | 0
2031 | 6 | 11 | 5 | 264.8004 | 0
2031 | 6 | 11 | 6 | 294.1168 | 0
2031 | 6 | 11 | 7 | 326.3462 | 0
2031 | 6 | 11 | 8 | 348.2339 | 0
2031 | 6 | 11 | 9 | 362.4785 | 0
2031 | 6 | 11 | 10 | 371.043 | 0
2031 | 6 | 11 | 11 | 377.7463 | 0
2031 | 6 | 11 | 12 | 385.0186 | 0
2031 | 6 | 11 | 13 | 385.5595 | 0
2031 | 6 | 11 | 14 | 385.3197 | 0
2031 | 6 | 11 | 15 | 384.7639 | 0
2031 | 6 | 11 | 16 | 384.7272 | 0
2031 | 6 | 11 | 17 | 379.6551 | 0
2031 | 6 | 11 | 18 | 364.487 | 0
2031 | 6 | 11 | 19 | 346.9769 | 0
2031 | 6 | 11 | 20 | 331.1905 | 0
2031 | 6 | 11 | 21 | 322.9205 | 0
2031 | 6 | 11 | 22 | 310.3532 | 0
2031 | 6 | 11 | 23 | 292.8868 | 0
2031 | 6 | 12 | 0 | 274.6247 | 0
2031 | 6 | 12 | 1 | 265.2118 | 0
2031 | 6 | 12 | 2 | 258.2422 | 0
2031 | 6 | 12 | 3 | 254.0892 | 0
2031 | 6 | 12 | 4 | 255.7347 | 0
2031 | 6 | 12 | 5 | 267.0435 | 0
2031 | 6 | 12 | 6 | 295.8188 | 0
2031 | 6 | 12 | 7 | 327.2551 | 0
2031 | 6 | 12 | 8 | 348.5483 | 0
2031 | 6 | 12 | 9 | 361.3593 | 0
2031 | 6 | 12 | 10 | 367.9452 | 0
2031 | 6 | 12 | 11 | 374.3896 | 0
2031 | 6 | 12 | 12 | 381.8901 | 0
2031 | 6 | 12 | 13 | 382.3102 | 0
2031 | 6 | 12 | 14 | 381.4626 | 0
2031 | 6 | 12 | 15 | 380.4023 | 0
2031 | 6 | 12 | 16 | 380.4396 | 0
2031 | 6 | 12 | 17 | 376.5269 | 0
2031 | 6 | 12 | 18 | 357.9892 | 0
2031 | 6 | 12 | 19 | 343.5407 | 0
2031 | 6 | 12 | 20 | 329.3455 | 0
2031 | 6 | 12 | 21 | 320.9593 | 0
2031 | 6 | 12 | 22 | 309.4742 | 0
2031 | 6 | 12 | 23 | 294.1703 | 0
2031 | 6 | 13 | 0 | 279.0924 | 0
2031 | 6 | 13 | 1 | 267.3457 | 0
2031 | 6 | 13 | 2 | 260.1182 | 0
2031 | 6 | 13 | 3 | 255.4198 | 0
2031 | 6 | 13 | 4 | 256.6274 | 0
2031 | 6 | 13 | 5 | 267.3508 | 0
2031 | 6 | 13 | 6 | 295.501 | 0
2031 | 6 | 13 | 7 | 325.9794 | 0
2031 | 6 | 13 | 8 | 345.9371 | 0
2031 | 6 | 13 | 9 | 358.5759 | 0
2031 | 6 | 13 | 10 | 365.4189 | 0
2031 | 6 | 13 | 11 | 371.9388 | 0
2031 | 6 | 13 | 12 | 380.6235 | 0
2031 | 6 | 13 | 13 | 381.2079 | 0
2031 | 6 | 13 | 14 | 380.8624 | 0
2031 | 6 | 13 | 15 | 379.9667 | 0
2031 | 6 | 13 | 16 | 380.0432 | 0
2031 | 6 | 13 | 17 | 375.4231 | 0
2031 | 6 | 13 | 18 | 358.7 | 0
2031 | 6 | 13 | 19 | 342.4193 | 0
2031 | 6 | 13 | 20 | 327.61 | 0
2031 | 6 | 13 | 21 | 319.3494 | 0
2031 | 6 | 13 | 22 | 308.8219 | 0
2031 | 6 | 13 | 23 | 295.2285 | 0
2031 | 6 | 14 | 0 | 282.9016 | 0
2031 | 6 | 14 | 1 | 276.4839 | 0
2031 | 6 | 14 | 2 | 268.9758 | 0
2031 | 6 | 14 | 3 | 263.3578 | 0
2031 | 6 | 14 | 4 | 261.258 | 0
2031 | 6 | 14 | 5 | 265.4339 | 0
2031 | 6 | 14 | 6 | 268.6362 | 0
2031 | 6 | 14 | 7 | 279.4835 | 0
2031 | 6 | 14 | 8 | 297.0769 | 0
2031 | 6 | 14 | 9 | 317.1657 | 0
2031 | 6 | 14 | 10 | 333.0652 | 0
2031 | 6 | 14 | 11 | 344.5264 | 0
2031 | 6 | 14 | 12 | 350.0624 | 0
2031 | 6 | 14 | 13 | 352.2954 | 0
2031 | 6 | 14 | 14 | 352.6471 | 0
2031 | 6 | 14 | 15 | 353.3738 | 0
2031 | 6 | 14 | 16 | 355.1983 | 0
2031 | 6 | 14 | 17 | 351.7066 | 0
2031 | 6 | 14 | 18 | 347.4812 | 0
2031 | 6 | 14 | 19 | 338.8928 | 0
2031 | 6 | 14 | 20 | 328.6922 | 0
2031 | 6 | 14 | 21 | 324.719 | 0
2031 | 6 | 14 | 22 | 318.3099 | 0
2031 | 6 | 14 | 23 | 307.7836 | 0
2031 | 6 | 15 | 0 | 290.041 | 0
2031 | 6 | 15 | 1 | 283.2548 | 0
2031 | 6 | 15 | 2 | 275.6183 | 0
2031 | 6 | 15 | 3 | 269.519 | 0
2031 | 6 | 15 | 4 | 266.9876 | 0
2031 | 6 | 15 | 5 | 270.5584 | 0
2031 | 6 | 15 | 6 | 278.0806 | 0
2031 | 6 | 15 | 7 | 285.4882 | 0
2031 | 6 | 15 | 8 | 296.6187 | 0
2031 | 6 | 15 | 9 | 309.3196 | 0
2031 | 6 | 15 | 10 | 319.3642 | 0
2031 | 6 | 15 | 11 | 329.027 | 0
2031 | 6 | 15 | 12 | 339.6291 | 0
2031 | 6 | 15 | 13 | 341.3965 | 0
2031 | 6 | 15 | 14 | 341.6809 | 0
2031 | 6 | 15 | 15 | 342.1666 | 0
2031 | 6 | 15 | 16 | 344.2635 | 0
2031 | 6 | 15 | 17 | 342.4761 | 0
2031 | 6 | 15 | 18 | 333.1196 | 0
2031 | 6 | 15 | 19 | 327.6603 | 0
2031 | 6 | 15 | 20 | 320.6271 | 0
2031 | 6 | 15 | 21 | 316.7352 | 0
2031 | 6 | 15 | 22 | 308.709 | 0
2031 | 6 | 15 | 23 | 296.0017 | 0
2031 | 6 | 16 | 0 | 283.1618 | 0
2031 | 6 | 16 | 1 | 269.6798 | 0
2031 | 6 | 16 | 2 | 263.1399 | 0
2031 | 6 | 16 | 3 | 259.2739 | 0
2031 | 6 | 16 | 4 | 261.9467 | 0
2031 | 6 | 16 | 5 | 273.9912 | 0
2031 | 6 | 16 | 6 | 304.2526 | 0
2031 | 6 | 16 | 7 | 334.857 | 0
2031 | 6 | 16 | 8 | 354.0187 | 0
2031 | 6 | 16 | 9 | 365.0852 | 0
2031 | 6 | 16 | 10 | 370.0557 | 0
2031 | 6 | 16 | 11 | 375.981 | 0
2031 | 6 | 16 | 12 | 386.7609 | 0
2031 | 6 | 16 | 13 | 386.6378 | 0
2031 | 6 | 16 | 14 | 385.4249 | 0
2031 | 6 | 16 | 15 | 384.1953 | 0
2031 | 6 | 16 | 16 | 384.3872 | 0
2031 | 6 | 16 | 17 | 381.5532 | 0
2031 | 6 | 16 | 18 | 361.9271 | 0
2031 | 6 | 16 | 19 | 346.9893 | 0
2031 | 6 | 16 | 20 | 331.695 | 0
2031 | 6 | 16 | 21 | 322.0049 | 0
2031 | 6 | 16 | 22 | 309.3344 | 0
2031 | 6 | 16 | 23 | 292.8793 | 0
2031 | 6 | 17 | 0 | 279.8622 | 0
2031 | 6 | 17 | 1 | 265.1667 | 0
2031 | 6 | 17 | 2 | 258.3255 | 0
2031 | 6 | 17 | 3 | 254.19 | 0
2031 | 6 | 17 | 4 | 256.1352 | 0
2031 | 6 | 17 | 5 | 267.5634 | 0
2031 | 6 | 17 | 6 | 294.9428 | 0
2031 | 6 | 17 | 7 | 327.0314 | 0
2031 | 6 | 17 | 8 | 349.7145 | 0
2031 | 6 | 17 | 9 | 364.9018 | 0
2031 | 6 | 17 | 10 | 373.8884 | 0
2031 | 6 | 17 | 11 | 380.5034 | 0
2031 | 6 | 17 | 12 | 382.0321 | 0
2031 | 6 | 17 | 13 | 382.3581 | 0
2031 | 6 | 17 | 14 | 381.8305 | 0
2031 | 6 | 17 | 15 | 380.6233 | 0
2031 | 6 | 17 | 16 | 380.7905 | 0
2031 | 6 | 17 | 17 | 377.4795 | 0
2031 | 6 | 17 | 18 | 359.7021 | 0
2031 | 6 | 17 | 19 | 345.3137 | 0
2031 | 6 | 17 | 20 | 330.6353 | 0
2031 | 6 | 17 | 21 | 321.901 | 0
2031 | 6 | 17 | 22 | 309.6883 | 0
2031 | 6 | 17 | 23 | 293.2326 | 0
2031 | 6 | 18 | 0 | 277.5253 | 0
2031 | 6 | 18 | 1 | 266.4456 | 0
2031 | 6 | 18 | 2 | 259.5899 | 0
2031 | 6 | 18 | 3 | 255.4393 | 0
2031 | 6 | 18 | 4 | 257.2247 | 0
2031 | 6 | 18 | 5 | 268.5934 | 0
2031 | 6 | 18 | 6 | 296.668 | 0
2031 | 6 | 18 | 7 | 328.9707 | 0
2031 | 6 | 18 | 8 | 350.6956 | 0
2031 | 6 | 18 | 9 | 364.7892 | 0
2031 | 6 | 18 | 10 | 373.4443 | 0
2031 | 6 | 18 | 11 | 380.8225 | 0
2031 | 6 | 18 | 12 | 387.0768 | 0
2031 | 6 | 18 | 13 | 388.6107 | 0
2031 | 6 | 18 | 14 | 388.6863 | 0
2031 | 6 | 18 | 15 | 388.3352 | 0
2031 | 6 | 18 | 16 | 388.3517 | 0
2031 | 6 | 18 | 17 | 383.2026 | 0
2031 | 6 | 18 | 18 | 369.171 | 0
2031 | 6 | 18 | 19 | 351.6165 | 0
2031 | 6 | 18 | 20 | 335.9532 | 0
2031 | 6 | 18 | 21 | 327.2543 | 0
2031 | 6 | 18 | 22 | 314.9103 | 0
2031 | 6 | 18 | 23 | 297.3789 | 0
2031 | 6 | 19 | 0 | 282.5397 | 0
2031 | 6 | 19 | 1 | 266.0989 | 0
2031 | 6 | 19 | 2 | 258.6756 | 0
2031 | 6 | 19 | 3 | 254.1859 | 0
2031 | 6 | 19 | 4 | 255.6031 | 0
2031 | 6 | 19 | 5 | 266.5307 | 0
2031 | 6 | 19 | 6 | 297.3691 | 0
2031 | 6 | 19 | 7 | 329.5168 | 0
2031 | 6 | 19 | 8 | 351.4129 | 0
2031 | 6 | 19 | 9 | 364.8396 | 0
2031 | 6 | 19 | 10 | 372.2115 | 0
2031 | 6 | 19 | 11 | 379.2528 | 0
2031 | 6 | 19 | 12 | 386.1683 | 0
2031 | 6 | 19 | 13 | 386.9162 | 0
2031 | 6 | 19 | 14 | 386.4678 | 0
2031 | 6 | 19 | 15 | 385.4724 | 0
2031 | 6 | 19 | 16 | 385.7885 | 0
2031 | 6 | 19 | 17 | 382.2932 | 0
2031 | 6 | 19 | 18 | 362.6153 | 0
2031 | 6 | 19 | 19 | 347.86 | 0
2031 | 6 | 19 | 20 | 333.638 | 0
2031 | 6 | 19 | 21 | 325.1035 | 0
2031 | 6 | 19 | 22 | 313.7342 | 0
2031 | 6 | 19 | 23 | 297.8836 | 0
2031 | 6 | 20 | 0 | 282.3051 | 0
2031 | 6 | 20 | 1 | 271.5046 | 0
2031 | 6 | 20 | 2 | 264.1384 | 0
2031 | 6 | 20 | 3 | 259.7393 | 0
2031 | 6 | 20 | 4 | 261.3344 | 0
2031 | 6 | 20 | 5 | 273.3747 | 0
2031 | 6 | 20 | 6 | 299.6125 | 0
2031 | 6 | 20 | 7 | 330.8125 | 0
2031 | 6 | 20 | 8 | 351.6293 | 0
2031 | 6 | 20 | 9 | 365.9974 | 0
2031 | 6 | 20 | 10 | 375.3072 | 0
2031 | 6 | 20 | 11 | 384.3864 | 0
2031 | 6 | 20 | 12 | 392.8965 | 0
2031 | 6 | 20 | 13 | 394.1589 | 0
2031 | 6 | 20 | 14 | 394.7267 | 0
2031 | 6 | 20 | 15 | 394.4653 | 0
2031 | 6 | 20 | 16 | 394.3776 | 0
2031 | 6 | 20 | 17 | 388.7039 | 0
2031 | 6 | 20 | 18 | 373.6718 | 0
2031 | 6 | 20 | 19 | 352.4985 | 0
2031 | 6 | 20 | 20 | 334.482 | 0
2031 | 6 | 20 | 21 | 324.9609 | 0
2031 | 6 | 20 | 22 | 312.5894 | 0
2031 | 6 | 20 | 23 | 297.7705 | 0
2031 | 6 | 21 | 0 | 282.6163 | 0
2031 | 6 | 21 | 1 | 270.9292 | 0
2031 | 6 | 21 | 2 | 261.9426 | 0
2031 | 6 | 21 | 3 | 254.9449 | 0
2031 | 6 | 21 | 4 | 252.0392 | 0
2031 | 6 | 21 | 5 | 255.0335 | 0
2031 | 6 | 21 | 6 | 261.0012 | 0
2031 | 6 | 21 | 7 | 272.0048 | 0
2031 | 6 | 21 | 8 | 291.3656 | 0
2031 | 6 | 21 | 9 | 313.4757 | 0
2031 | 6 | 21 | 10 | 329.5477 | 0
2031 | 6 | 21 | 11 | 339.5823 | 0
2031 | 6 | 21 | 12 | 344.0606 | 0
2031 | 6 | 21 | 13 | 344.6217 | 0
2031 | 6 | 21 | 14 | 344.8821 | 0
2031 | 6 | 21 | 15 | 347.8529 | 0
2031 | 6 | 21 | 16 | 350.1973 | 0
2031 | 6 | 21 | 17 | 346.3821 | 0
2031 | 6 | 21 | 18 | 339.4826 | 0
2031 | 6 | 21 | 19 | 328.8735 | 0
2031 | 6 | 21 | 20 | 315.2646 | 0
2031 | 6 | 21 | 21 | 307.8007 | 0
2031 | 6 | 21 | 22 | 299.9537 | 0
2031 | 6 | 21 | 23 | 287.7621 | 0
2031 | 6 | 22 | 0 | 278.0891 | 0
2031 | 6 | 22 | 1 | 271.7915 | 0
2031 | 6 | 22 | 2 | 263.8429 | 0
2031 | 6 | 22 | 3 | 257.2192 | 0
2031 | 6 | 22 | 4 | 254.2415 | 0
2031 | 6 | 22 | 5 | 256.7094 | 0
2031 | 6 | 22 | 6 | 265.2731 | 0
2031 | 6 | 22 | 7 | 273.8883 | 0
2031 | 6 | 22 | 8 | 290.9652 | 0
2031 | 6 | 22 | 9 | 311.5706 | 0
2031 | 6 | 22 | 10 | 327.0945 | 0
2031 | 6 | 22 | 11 | 338.4677 | 0
2031 | 6 | 22 | 12 | 345.1552 | 0
2031 | 6 | 22 | 13 | 347.6115 | 0
2031 | 6 | 22 | 14 | 349.5003 | 0
2031 | 6 | 22 | 15 | 353.4418 | 0
2031 | 6 | 22 | 16 | 356.4867 | 0
2031 | 6 | 22 | 17 | 354.8548 | 0
2031 | 6 | 22 | 18 | 347.9737 | 0
2031 | 6 | 22 | 19 | 339.6702 | 0
2031 | 6 | 22 | 20 | 327.2967 | 0
2031 | 6 | 22 | 21 | 321.6152 | 0
2031 | 6 | 22 | 22 | 314.1106 | 0
2031 | 6 | 22 | 23 | 300.6137 | 0
2031 | 6 | 23 | 0 | 283.3214 | 0
2031 | 6 | 23 | 1 | 274.715 | 0
2031 | 6 | 23 | 2 | 267.8264 | 0
2031 | 6 | 23 | 3 | 263.8248 | 0
2031 | 6 | 23 | 4 | 266.9827 | 0
2031 | 6 | 23 | 5 | 280.2006 | 0
2031 | 6 | 23 | 6 | 308.171 | 0
2031 | 6 | 23 | 7 | 340.9421 | 0
2031 | 6 | 23 | 8 | 366.7592 | 0
2031 | 6 | 23 | 9 | 386.6657 | 0
2031 | 6 | 23 | 10 | 399.0939 | 0
2031 | 6 | 23 | 11 | 409.1637 | 0
2031 | 6 | 23 | 12 | 414.3632 | 0
2031 | 6 | 23 | 13 | 416.5516 | 0
2031 | 6 | 23 | 14 | 417.7756 | 0
2031 | 6 | 23 | 15 | 419.1417 | 0
2031 | 6 | 23 | 16 | 419.729 | 0
2031 | 6 | 23 | 17 | 413.8917 | 0
2031 | 6 | 23 | 18 | 391.2544 | 0
2031 | 6 | 23 | 19 | 373.0015 | 0
2031 | 6 | 23 | 20 | 356.1764 | 0
2031 | 6 | 23 | 21 | 346.6498 | 0
2031 | 6 | 23 | 22 | 332.89 | 0
2031 | 6 | 23 | 23 | 315.0109 | 0
2031 | 6 | 24 | 0 | 293.468 | 0
2031 | 6 | 24 | 1 | 283.6012 | 0
2031 | 6 | 24 | 2 | 276.1221 | 0
2031 | 6 | 24 | 3 | 271.8743 | 0
2031 | 6 | 24 | 4 | 274.5164 | 0
2031 | 6 | 24 | 5 | 287.5677 | 0
2031 | 6 | 24 | 6 | 313.3765 | 0
2031 | 6 | 24 | 7 | 348.0268 | 0
2031 | 6 | 24 | 8 | 373.9079 | 0
2031 | 6 | 24 | 9 | 392.9938 | 0
2031 | 6 | 24 | 10 | 405.6527 | 0
2031 | 6 | 24 | 11 | 415.7686 | 0
2031 | 6 | 24 | 12 | 423.0081 | 0
2031 | 6 | 24 | 13 | 425.637 | 0
2031 | 6 | 24 | 14 | 427.1918 | 0
2031 | 6 | 24 | 15 | 428.7228 | 0
2031 | 6 | 24 | 16 | 429.5198 | 0
2031 | 6 | 24 | 17 | 423.1783 | 0
2031 | 6 | 24 | 18 | 406.6383 | 0
2031 | 6 | 24 | 19 | 386.0874 | 0
2031 | 6 | 24 | 20 | 365.46 | 0
2031 | 6 | 24 | 21 | 354.0452 | 0
2031 | 6 | 24 | 22 | 340.0029 | 0
2031 | 6 | 24 | 23 | 321.1397 | 0
2031 | 6 | 25 | 0 | 299.6861 | 0
2031 | 6 | 25 | 1 | 290.135 | 0
2031 | 6 | 25 | 2 | 282.0396 | 0
2031 | 6 | 25 | 3 | 277.0533 | 0
2031 | 6 | 25 | 4 | 279.389 | 0
2031 | 6 | 25 | 5 | 292.0006 | 0
2031 | 6 | 25 | 6 | 320.002 | 0
2031 | 6 | 25 | 7 | 355.3792 | 0
2031 | 6 | 25 | 8 | 382.5541 | 0
2031 | 6 | 25 | 9 | 403.456 | 0
2031 | 6 | 25 | 10 | 417.3017 | 0
2031 | 6 | 25 | 11 | 428.1022 | 0
2031 | 6 | 25 | 12 | 435.0193 | 0
2031 | 6 | 25 | 13 | 437.9223 | 0
2031 | 6 | 25 | 14 | 439.6713 | 0
2031 | 6 | 25 | 15 | 441.4875 | 0
2031 | 6 | 25 | 16 | 442.4234 | 0
2031 | 6 | 25 | 17 | 435.7819 | 0
2031 | 6 | 25 | 18 | 415.1412 | 0
2031 | 6 | 25 | 19 | 394.5521 | 0
2031 | 6 | 25 | 20 | 374.2662 | 0
2031 | 6 | 25 | 21 | 363.0525 | 0
2031 | 6 | 25 | 22 | 348.9959 | 0
2031 | 6 | 25 | 23 | 329.8933 | 0
2031 | 6 | 26 | 0 | 309.5807 | 0
2031 | 6 | 26 | 1 | 294.9219 | 0
2031 | 6 | 26 | 2 | 285.9911 | 0
2031 | 6 | 26 | 3 | 280.5014 | 0
2031 | 6 | 26 | 4 | 282.187 | 0
2031 | 6 | 26 | 5 | 294.3029 | 0
2031 | 6 | 26 | 6 | 325.3623 | 0
2031 | 6 | 26 | 7 | 358.2856 | 0
2031 | 6 | 26 | 8 | 382.3918 | 0
2031 | 6 | 26 | 9 | 399.2974 | 0
2031 | 6 | 26 | 10 | 409.4534 | 0
2031 | 6 | 26 | 11 | 418.9718 | 0
2031 | 6 | 26 | 12 | 424.8092 | 0
2031 | 6 | 26 | 13 | 426.9273 | 0
2031 | 6 | 26 | 14 | 427.3142 | 0
2031 | 6 | 26 | 15 | 427.0105 | 0
2031 | 6 | 26 | 16 | 426.8277 | 0
2031 | 6 | 26 | 17 | 419.6363 | 0
2031 | 6 | 26 | 18 | 404.7894 | 0
2031 | 6 | 26 | 19 | 384.3272 | 0
2031 | 6 | 26 | 20 | 365.4047 | 0
2031 | 6 | 26 | 21 | 355.8882 | 0
2031 | 6 | 26 | 22 | 342.951 | 0
2031 | 6 | 26 | 23 | 325.7823 | 0
2031 | 6 | 27 | 0 | 302.0313 | 0
2031 | 6 | 27 | 1 | 296.8427 | 0
2031 | 6 | 27 | 2 | 289.1203 | 0
2031 | 6 | 27 | 3 | 284.4003 | 0
2031 | 6 | 27 | 4 | 286.599 | 0
2031 | 6 | 27 | 5 | 299.3474 | 0
2031 | 6 | 27 | 6 | 324.8419 | 0
2031 | 6 | 27 | 7 | 356.3665 | 0
2031 | 6 | 27 | 8 | 378.2717 | 0
2031 | 6 | 27 | 9 | 394.4363 | 0
2031 | 6 | 27 | 10 | 404.8691 | 0
2031 | 6 | 27 | 11 | 415.0289 | 0
2031 | 6 | 27 | 12 | 423.7739 | 0
2031 | 6 | 27 | 13 | 425.798 | 0
2031 | 6 | 27 | 14 | 425.9878 | 0
2031 | 6 | 27 | 15 | 423.593 | 0
2031 | 6 | 27 | 16 | 422.7593 | 0
2031 | 6 | 27 | 17 | 416.4699 | 0
2031 | 6 | 27 | 18 | 394.3668 | 0
2031 | 6 | 27 | 19 | 376.6837 | 0
2031 | 6 | 27 | 20 | 362.062 | 0
2031 | 6 | 27 | 21 | 354.4774 | 0
2031 | 6 | 27 | 22 | 342.9268 | 0
2031 | 6 | 27 | 23 | 329.435 | 0
2031 | 6 | 28 | 0 | 310.1334 | 0
2031 | 6 | 28 | 1 | 304.1547 | 0
2031 | 6 | 28 | 2 | 295.8992 | 0
2031 | 6 | 28 | 3 | 289.7397 | 0
2031 | 6 | 28 | 4 | 287.0529 | 0
2031 | 6 | 28 | 5 | 290.4244 | 0
2031 | 6 | 28 | 6 | 299.389 | 0
2031 | 6 | 28 | 7 | 310.4011 | 0
2031 | 6 | 28 | 8 | 326.3684 | 0
2031 | 6 | 28 | 9 | 343.5184 | 0
2031 | 6 | 28 | 10 | 357.471 | 0
2031 | 6 | 28 | 11 | 370.053 | 0
2031 | 6 | 28 | 12 | 384.1343 | 0
2031 | 6 | 28 | 13 | 387.2311 | 0
2031 | 6 | 28 | 14 | 388.3643 | 0
2031 | 6 | 28 | 15 | 389.2084 | 0
2031 | 6 | 28 | 16 | 390.4764 | 0
2031 | 6 | 28 | 17 | 386.4932 | 0
2031 | 6 | 28 | 18 | 379.8864 | 0
2031 | 6 | 28 | 19 | 369.7345 | 0
2031 | 6 | 28 | 20 | 358.3965 | 0
2031 | 6 | 28 | 21 | 353.8239 | 0
2031 | 6 | 28 | 22 | 347.0388 | 0
2031 | 6 | 28 | 23 | 334.9586 | 0
2031 | 6 | 29 | 0 | 317.8579 | 0
2031 | 6 | 29 | 1 | 306.2248 | 0
2031 | 6 | 29 | 2 | 297.5588 | 0
2031 | 6 | 29 | 3 | 290.6235 | 0
2031 | 6 | 29 | 4 | 287.0738 | 0
2031 | 6 | 29 | 5 | 289.2991 | 0
2031 | 6 | 29 | 6 | 297.1539 | 0
2031 | 6 | 29 | 7 | 307.0613 | 0
2031 | 6 | 29 | 8 | 325.5001 | 0
2031 | 6 | 29 | 9 | 347.1325 | 0
2031 | 6 | 29 | 10 | 364.4713 | 0
2031 | 6 | 29 | 11 | 378.3715 | 0
2031 | 6 | 29 | 12 | 384.8511 | 0
2031 | 6 | 29 | 13 | 388.6323 | 0
2031 | 6 | 29 | 14 | 390.7691 | 0
2031 | 6 | 29 | 15 | 393.6324 | 0
2031 | 6 | 29 | 16 | 395.9278 | 0
2031 | 6 | 29 | 17 | 393.0334 | 0
2031 | 6 | 29 | 18 | 385.8243 | 0
2031 | 6 | 29 | 19 | 376.3236 | 0
2031 | 6 | 29 | 20 | 365.773 | 0
2031 | 6 | 29 | 21 | 361.4477 | 0
2031 | 6 | 29 | 22 | 353.4429 | 0
2031 | 6 | 29 | 23 | 338.8749 | 0
2031 | 6 | 30 | 0 | 317.2055 | 0
2031 | 6 | 30 | 1 | 307.6377 | 0
2031 | 6 | 30 | 2 | 300.2245 | 0
2031 | 6 | 30 | 3 | 296.1849 | 0
2031 | 6 | 30 | 4 | 300.4587 | 0
2031 | 6 | 30 | 5 | 315.4497 | 0
2031 | 6 | 30 | 6 | 344.7181 | 0
2031 | 6 | 30 | 7 | 374.6503 | 0
2031 | 6 | 30 | 8 | 393.1773 | 0
2031 | 6 | 30 | 9 | 405.1763 | 0
2031 | 6 | 30 | 10 | 412.2773 | 0
2031 | 6 | 30 | 11 | 421.0029 | 0
2031 | 6 | 30 | 12 | 434.4592 | 0
2031 | 6 | 30 | 13 | 436.0747 | 0
2031 | 6 | 30 | 14 | 435.6523 | 0
2031 | 6 | 30 | 15 | 432.8972 | 0
2031 | 6 | 30 | 16 | 430.0306 | 0
2031 | 6 | 30 | 17 | 422.8968 | 0
2031 | 6 | 30 | 18 | 409.1681 | 0
2031 | 6 | 30 | 19 | 391.0574 | 0
2031 | 6 | 30 | 20 | 372.9533 | 0
2031 | 6 | 30 | 21 | 362.3538 | 0
2031 | 6 | 30 | 22 | 349.1296 | 0
2031 | 6 | 30 | 23 | 331.0545 | 0
2031 | 7 | 1 | 0 | 309.0551 | 0
2031 | 7 | 1 | 1 | 300.1614 | 0
2031 | 7 | 1 | 2 | 292.7245 | 0
2031 | 7 | 1 | 3 | 287.0811 | 0
2031 | 7 | 1 | 4 | 287.0561 | 0
2031 | 7 | 1 | 5 | 293.6876 | 0
2031 | 7 | 1 | 6 | 307.8626 | 0
2031 | 7 | 1 | 7 | 321.1081 | 0
2031 | 7 | 1 | 8 | 333.0443 | 0
2031 | 7 | 1 | 9 | 346.3757 | 0
2031 | 7 | 1 | 10 | 356.4263 | 0
2031 | 7 | 1 | 11 | 364.4634 | 0
2031 | 7 | 1 | 12 | 372.8968 | 0
2031 | 7 | 1 | 13 | 377.398 | 0
2031 | 7 | 1 | 14 | 380.8757 | 0
2031 | 7 | 1 | 15 | 379.682 | 0
2031 | 7 | 1 | 16 | 376.3495 | 0
2031 | 7 | 1 | 17 | 371.3208 | 0
2031 | 7 | 1 | 18 | 363.8721 | 0
2031 | 7 | 1 | 19 | 354.466 | 0
2031 | 7 | 1 | 20 | 340.9773 | 0
2031 | 7 | 1 | 21 | 330.6526 | 0
2031 | 7 | 1 | 22 | 318.1922 | 0
2031 | 7 | 1 | 23 | 305.7518 | 0
2031 | 7 | 2 | 0 | 296.3984 | 0
2031 | 7 | 2 | 1 | 292.9436 | 0
2031 | 7 | 2 | 2 | 283.4459 | 0
2031 | 7 | 2 | 3 | 277.7833 | 0
2031 | 7 | 2 | 4 | 279.3335 | 0
2031 | 7 | 2 | 5 | 292.5676 | 0
2031 | 7 | 2 | 6 | 319.895 | 0
2031 | 7 | 2 | 7 | 350.9666 | 0
2031 | 7 | 2 | 8 | 371.9142 | 0
2031 | 7 | 2 | 9 | 386.8034 | 0
2031 | 7 | 2 | 10 | 396.2034 | 0
2031 | 7 | 2 | 11 | 403.1501 | 0
2031 | 7 | 2 | 12 | 412.6909 | 0
2031 | 7 | 2 | 13 | 412.762 | 0
2031 | 7 | 2 | 14 | 412.8071 | 0
2031 | 7 | 2 | 15 | 412.6904 | 0
2031 | 7 | 2 | 16 | 410.0637 | 0
2031 | 7 | 2 | 17 | 403.5326 | 0
2031 | 7 | 2 | 18 | 389.3543 | 0
2031 | 7 | 2 | 19 | 369.7249 | 0
2031 | 7 | 2 | 20 | 348.691 | 0
2031 | 7 | 2 | 21 | 337.3585 | 0
2031 | 7 | 2 | 22 | 325.2934 | 0
2031 | 7 | 2 | 23 | 307.7173 | 0
2031 | 7 | 3 | 0 | 288.7196 | 0
2031 | 7 | 3 | 1 | 284.0602 | 0
2031 | 7 | 3 | 2 | 276.6075 | 0
2031 | 7 | 3 | 3 | 272.3194 | 0
2031 | 7 | 3 | 4 | 274.8015 | 0
2031 | 7 | 3 | 5 | 288.0794 | 0
2031 | 7 | 3 | 6 | 306.1516 | 0
2031 | 7 | 3 | 7 | 339.0173 | 0
2031 | 7 | 3 | 8 | 365.6801 | 0
2031 | 7 | 3 | 9 | 387.1923 | 0
2031 | 7 | 3 | 10 | 400.1343 | 0
2031 | 7 | 3 | 11 | 409.5614 | 0
2031 | 7 | 3 | 12 | 414.9486 | 0
2031 | 7 | 3 | 13 | 417.4262 | 0
2031 | 7 | 3 | 14 | 419.2695 | 0
2031 | 7 | 3 | 15 | 420.3517 | 0
2031 | 7 | 3 | 16 | 418.3512 | 0
2031 | 7 | 3 | 17 | 412.2 | 0
2031 | 7 | 3 | 18 | 398.0674 | 0
2031 | 7 | 3 | 19 | 378.9091 | 0
2031 | 7 | 3 | 20 | 359.4229 | 0
2031 | 7 | 3 | 21 | 350.7994 | 0
2031 | 7 | 3 | 22 | 340.1384 | 0
2031 | 7 | 3 | 23 | 324.9139 | 0
2031 | 7 | 4 | 0 | 306.1103 | 0
2031 | 7 | 4 | 1 | 297.5469 | 0
2031 | 7 | 4 | 2 | 289.9595 | 0
2031 | 7 | 4 | 3 | 285.3437 | 0
2031 | 7 | 4 | 4 | 288.064 | 0
2031 | 7 | 4 | 5 | 302.1738 | 0
2031 | 7 | 4 | 6 | 328.9978 | 0
2031 | 7 | 4 | 7 | 360.185 | 0
2031 | 7 | 4 | 8 | 381.8696 | 0
2031 | 7 | 4 | 9 | 398.8337 | 0
2031 | 7 | 4 | 10 | 410.0913 | 0
2031 | 7 | 4 | 11 | 420.157 | 0
2031 | 7 | 4 | 12 | 431.9416 | 0
2031 | 7 | 4 | 13 | 434.2473 | 0
2031 | 7 | 4 | 14 | 435.8197 | 0
2031 | 7 | 4 | 15 | 435.5974 | 0
2031 | 7 | 4 | 16 | 432.9381 | 0
2031 | 7 | 4 | 17 | 425.7646 | 0
2031 | 7 | 4 | 18 | 409.1555 | 0
2031 | 7 | 4 | 19 | 389.97 | 0
2031 | 7 | 4 | 20 | 370.9529 | 0
2031 | 7 | 4 | 21 | 362.096 | 0
2031 | 7 | 4 | 22 | 351.4329 | 0
2031 | 7 | 4 | 23 | 337.4815 | 0
2031 | 7 | 5 | 0 | 322.4581 | 0
2031 | 7 | 5 | 1 | 311.8185 | 0
2031 | 7 | 5 | 2 | 302.765 | 0
2031 | 7 | 5 | 3 | 296.0635 | 0
2031 | 7 | 5 | 4 | 293.0788 | 0
2031 | 7 | 5 | 5 | 297.0351 | 0
2031 | 7 | 5 | 6 | 303.2732 | 0
2031 | 7 | 5 | 7 | 314.782 | 0
2031 | 7 | 5 | 8 | 335.8724 | 0
2031 | 7 | 5 | 9 | 360.4816 | 0
2031 | 7 | 5 | 10 | 379.8515 | 0
2031 | 7 | 5 | 11 | 393.2698 | 0
2031 | 7 | 5 | 12 | 398.7327 | 0
2031 | 7 | 5 | 13 | 401.2669 | 0
2031 | 7 | 5 | 14 | 401.827 | 0
2031 | 7 | 5 | 15 | 402.6617 | 0
2031 | 7 | 5 | 16 | 403.6275 | 0
2031 | 7 | 5 | 17 | 399.728 | 0
2031 | 7 | 5 | 18 | 387.4272 | 0
2031 | 7 | 5 | 19 | 379.3721 | 0
2031 | 7 | 5 | 20 | 370.2463 | 0
2031 | 7 | 5 | 21 | 367.2611 | 0
2031 | 7 | 5 | 22 | 361.0154 | 0
2031 | 7 | 5 | 23 | 350.0544 | 0
2031 | 7 | 6 | 0 | 333.3562 | 0
2031 | 7 | 6 | 1 | 325.9015 | 0
2031 | 7 | 6 | 2 | 317.0064 | 0
2031 | 7 | 6 | 3 | 310.0954 | 0
2031 | 7 | 6 | 4 | 306.6073 | 0
2031 | 7 | 6 | 5 | 310.06 | 0
2031 | 7 | 6 | 6 | 315.6706 | 0
2031 | 7 | 6 | 7 | 323.3998 | 0
2031 | 7 | 6 | 8 | 335.9441 | 0
2031 | 7 | 6 | 9 | 350.758 | 0
2031 | 7 | 6 | 10 | 363.4317 | 0
2031 | 7 | 6 | 11 | 374.1748 | 0
2031 | 7 | 6 | 12 | 386.6537 | 0
2031 | 7 | 6 | 13 | 388.0259 | 0
2031 | 7 | 6 | 14 | 387.6846 | 0
2031 | 7 | 6 | 15 | 387.3071 | 0
2031 | 7 | 6 | 16 | 388.1028 | 0
2031 | 7 | 6 | 17 | 386.3069 | 0
2031 | 7 | 6 | 18 | 378.8222 | 0
2031 | 7 | 6 | 19 | 372.7375 | 0
2031 | 7 | 6 | 20 | 364.4625 | 0
2031 | 7 | 6 | 21 | 361.0272 | 0
2031 | 7 | 6 | 22 | 353.7947 | 0
2031 | 7 | 6 | 23 | 340.8712 | 0
2031 | 7 | 7 | 0 | 326.8212 | 0
2031 | 7 | 7 | 1 | 317.1671 | 0
2031 | 7 | 7 | 2 | 309.5781 | 0
2031 | 7 | 7 | 3 | 305.3206 | 0
2031 | 7 | 7 | 4 | 309.1721 | 0
2031 | 7 | 7 | 5 | 324.4583 | 0
2031 | 7 | 7 | 6 | 353.6753 | 0
2031 | 7 | 7 | 7 | 384.5038 | 0
2031 | 7 | 7 | 8 | 405.4082 | 0
2031 | 7 | 7 | 9 | 420.3874 | 0
2031 | 7 | 7 | 10 | 430.2971 | 0
2031 | 7 | 7 | 11 | 439.4688 | 0
2031 | 7 | 7 | 12 | 452.3611 | 0
2031 | 7 | 7 | 13 | 454.7773 | 0
2031 | 7 | 7 | 14 | 455.1732 | 0
2031 | 7 | 7 | 15 | 455.1952 | 0
2031 | 7 | 7 | 16 | 454.7955 | 0
2031 | 7 | 7 | 17 | 448.6427 | 0
2031 | 7 | 7 | 18 | 432.2427 | 0
2031 | 7 | 7 | 19 | 412.7998 | 0
2031 | 7 | 7 | 20 | 391.7599 | 0
2031 | 7 | 7 | 21 | 380.8971 | 0
2031 | 7 | 7 | 22 | 366.838 | 0
2031 | 7 | 7 | 23 | 348.763 | 0
2031 | 7 | 8 | 0 | 329.3346 | 0
2031 | 7 | 8 | 1 | 318.011 | 0
2031 | 7 | 8 | 2 | 309.6762 | 0
2031 | 7 | 8 | 3 | 304.6693 | 0
2031 | 7 | 8 | 4 | 308.057 | 0
2031 | 7 | 8 | 5 | 322.8676 | 0
2031 | 7 | 8 | 6 | 353.9189 | 0
2031 | 7 | 8 | 7 | 389.7894 | 0
2031 | 7 | 8 | 8 | 417.8133 | 0
2031 | 7 | 8 | 9 | 441.0614 | 0
2031 | 7 | 8 | 10 | 457.1767 | 0
2031 | 7 | 8 | 11 | 468.7316 | 0
2031 | 7 | 8 | 12 | 477.3241 | 0
2031 | 7 | 8 | 13 | 481.863 | 0
2031 | 7 | 8 | 14 | 483.9291 | 0
2031 | 7 | 8 | 15 | 483.8235 | 0
2031 | 7 | 8 | 16 | 483.2638 | 0
2031 | 7 | 8 | 17 | 476.1944 | 0
2031 | 7 | 8 | 18 | 457.9878 | 0
2031 | 7 | 8 | 19 | 438.2622 | 0
2031 | 7 | 8 | 20 | 417.5221 | 0
2031 | 7 | 8 | 21 | 407.1881 | 0
2031 | 7 | 8 | 22 | 392.3632 | 0
2031 | 7 | 8 | 23 | 373.3388 | 0
2031 | 7 | 9 | 0 | 348.6487 | 0
2031 | 7 | 9 | 1 | 340.7416 | 0
2031 | 7 | 9 | 2 | 331.6948 | 0
2031 | 7 | 9 | 3 | 326.3005 | 0
2031 | 7 | 9 | 4 | 329.7648 | 0
2031 | 7 | 9 | 5 | 345.4928 | 0
2031 | 7 | 9 | 6 | 371.9408 | 0
2031 | 7 | 9 | 7 | 407.8222 | 0
2031 | 7 | 9 | 8 | 435.21 | 0
2031 | 7 | 9 | 9 | 457.6812 | 0
2031 | 7 | 9 | 10 | 474.0629 | 0
2031 | 7 | 9 | 11 | 486.1137 | 0
2031 | 7 | 9 | 12 | 494.1142 | 1.1142
2031 | 7 | 9 | 13 | 498.029 | 5.029
2031 | 7 | 9 | 14 | 499.0775 | 6.0775
2031 | 7 | 9 | 15 | 498.6425 | 5.6425
2031 | 7 | 9 | 16 | 497.8873 | 4.8873
2031 | 7 | 9 | 17 | 489.6516 | 0
2031 | 7 | 9 | 18 | 471.2434 | 0
2031 | 7 | 9 | 19 | 450.5459 | 0
2031 | 7 | 9 | 20 | 428.3798 | 0
2031 | 7 | 9 | 21 | 416.5989 | 0
2031 | 7 | 9 | 22 | 401.0439 | 0
2031 | 7 | 9 | 23 | 380.6069 | 0
2031 | 7 | 10 | 0 | 358.7573 | 0
2031 | 7 | 10 | 1 | 340.0646 | 0
2031 | 7 | 10 | 2 | 329.3694 | 0
2031 | 7 | 10 | 3 | 322.6469 | 0
2031 | 7 | 10 | 4 | 324.7214 | 0
2031 | 7 | 10 | 5 | 338.6342 | 0
2031 | 7 | 10 | 6 | 371.8539 | 0
2031 | 7 | 10 | 7 | 404.9486 | 0
2031 | 7 | 10 | 8 | 429.2591 | 0
2031 | 7 | 10 | 9 | 447.6042 | 0
2031 | 7 | 10 | 10 | 460.1552 | 0
2031 | 7 | 10 | 11 | 470.2684 | 0
2031 | 7 | 10 | 12 | 476.1533 | 0
2031 | 7 | 10 | 13 | 478.0223 | 0
2031 | 7 | 10 | 14 | 476.6054 | 0
2031 | 7 | 10 | 15 | 473.6761 | 0
2031 | 7 | 10 | 16 | 471.8832 | 0
2031 | 7 | 10 | 17 | 463.8189 | 0
2031 | 7 | 10 | 18 | 442.861 | 0
2031 | 7 | 10 | 19 | 424.9923 | 0
2031 | 7 | 10 | 20 | 407.5287 | 0
2031 | 7 | 10 | 21 | 397.9416 | 0
2031 | 7 | 10 | 22 | 383.6974 | 0
2031 | 7 | 10 | 23 | 366.065 | 0
2031 | 7 | 11 | 0 | 344.494 | 0
2031 | 7 | 11 | 1 | 327.225 | 0
2031 | 7 | 11 | 2 | 316.6735 | 0
2031 | 7 | 11 | 3 | 309.905 | 0
2031 | 7 | 11 | 4 | 311.167 | 0
2031 | 7 | 11 | 5 | 324.3572 | 0
2031 | 7 | 11 | 6 | 349.1305 | 0
2031 | 7 | 11 | 7 | 380.5054 | 0
2031 | 7 | 11 | 8 | 402.977 | 0
2031 | 7 | 11 | 9 | 421.068 | 0
2031 | 7 | 11 | 10 | 433.4508 | 0
2031 | 7 | 11 | 11 | 442.0211 | 0
2031 | 7 | 11 | 12 | 451.4059 | 0
2031 | 7 | 11 | 13 | 452.3818 | 0
2031 | 7 | 11 | 14 | 452.5299 | 0
2031 | 7 | 11 | 15 | 453.1677 | 0
2031 | 7 | 11 | 16 | 452.6477 | 0
2031 | 7 | 11 | 17 | 445.0972 | 0
2031 | 7 | 11 | 18 | 424.7961 | 0
2031 | 7 | 11 | 19 | 402.6765 | 0
2031 | 7 | 11 | 20 | 379.8088 | 0
2031 | 7 | 11 | 21 | 367.8444 | 0
2031 | 7 | 11 | 22 | 354.798 | 0
2031 | 7 | 11 | 23 | 339.2261 | 0
2031 | 7 | 12 | 0 | 324.2292 | 0
2031 | 7 | 12 | 1 | 308.6122 | 0
2031 | 7 | 12 | 2 | 298.3257 | 0
2031 | 7 | 12 | 3 | 290.2085 | 0
2031 | 7 | 12 | 4 | 286.0276 | 0
2031 | 7 | 12 | 5 | 288.1826 | 0
2031 | 7 | 12 | 6 | 298.4509 | 0
2031 | 7 | 12 | 7 | 308.6643 | 0
2031 | 7 | 12 | 8 | 326.037 | 0
2031 | 7 | 12 | 9 | 345.2406 | 0
2031 | 7 | 12 | 10 | 360.0408 | 0
2031 | 7 | 12 | 11 | 370.2805 | 0
2031 | 7 | 12 | 12 | 374.6729 | 0
2031 | 7 | 12 | 13 | 375.7606 | 0
2031 | 7 | 12 | 14 | 375.2194 | 0
2031 | 7 | 12 | 15 | 375.8439 | 0
2031 | 7 | 12 | 16 | 376.0403 | 0
2031 | 7 | 12 | 17 | 372.3932 | 0
2031 | 7 | 12 | 18 | 359.6061 | 0
2031 | 7 | 12 | 19 | 353.3019 | 0
2031 | 7 | 12 | 20 | 345.2042 | 0
2031 | 7 | 12 | 21 | 341.2454 | 0
2031 | 7 | 12 | 22 | 334.0757 | 0
2031 | 7 | 12 | 23 | 323.1891 | 0
2031 | 7 | 13 | 0 | 311.6075 | 0
2031 | 7 | 13 | 1 | 299.9589 | 0
2031 | 7 | 13 | 2 | 291.3675 | 0
2031 | 7 | 13 | 3 | 284.3356 | 0
2031 | 7 | 13 | 4 | 280.784 | 0
2031 | 7 | 13 | 5 | 283.6003 | 0
2031 | 7 | 13 | 6 | 292.5154 | 0
2031 | 7 | 13 | 7 | 301.8083 | 0
2031 | 7 | 13 | 8 | 318.0549 | 0
2031 | 7 | 13 | 9 | 337.2528 | 0
2031 | 7 | 13 | 10 | 353.3925 | 0
2031 | 7 | 13 | 11 | 365.7415 | 0
2031 | 7 | 13 | 12 | 374.6571 | 0
2031 | 7 | 13 | 13 | 378.1292 | 0
2031 | 7 | 13 | 14 | 379.3927 | 0
2031 | 7 | 13 | 15 | 380.8559 | 0
2031 | 7 | 13 | 16 | 381.7662 | 0
2031 | 7 | 13 | 17 | 380.3315 | 0
2031 | 7 | 13 | 18 | 376.0628 | 0
2031 | 7 | 13 | 19 | 368.4539 | 0
2031 | 7 | 13 | 20 | 358.4908 | 0
2031 | 7 | 13 | 21 | 355.1124 | 0
2031 | 7 | 13 | 22 | 347.0683 | 0
2031 | 7 | 13 | 23 | 333.3808 | 0
2031 | 7 | 14 | 0 | 314.6794 | 0
2031 | 7 | 14 | 1 | 303.1277 | 0
2031 | 7 | 14 | 2 | 295.2593 | 0
2031 | 7 | 14 | 3 | 290.6641 | 0
2031 | 7 | 14 | 4 | 294.1815 | 0
2031 | 7 | 14 | 5 | 309.279 | 0
2031 | 7 | 14 | 6 | 339.321 | 0
2031 | 7 | 14 | 7 | 372.2452 | 0
2031 | 7 | 14 | 8 | 398.5533 | 0
2031 | 7 | 14 | 9 | 420.1567 | 0
2031 | 7 | 14 | 10 | 434.515 | 0
2031 | 7 | 14 | 11 | 444.995 | 0
2031 | 7 | 14 | 12 | 450.6585 | 0
2031 | 7 | 14 | 13 | 453.2848 | 0
2031 | 7 | 14 | 14 | 454.1196 | 0
2031 | 7 | 14 | 15 | 454.365 | 0
2031 | 7 | 14 | 16 | 453.6559 | 0
2031 | 7 | 14 | 17 | 447.0472 | 0
2031 | 7 | 14 | 18 | 430.655 | 0
2031 | 7 | 14 | 19 | 410.8349 | 0
2031 | 7 | 14 | 20 | 390.0669 | 0
2031 | 7 | 14 | 21 | 379.0769 | 0
2031 | 7 | 14 | 22 | 364.348 | 0
2031 | 7 | 14 | 23 | 345.3111 | 0
2031 | 7 | 15 | 0 | 323.1364 | 0
2031 | 7 | 15 | 1 | 312.0021 | 0
2031 | 7 | 15 | 2 | 303.3023 | 0
2031 | 7 | 15 | 3 | 298.1234 | 0
2031 | 7 | 15 | 4 | 300.9475 | 0
2031 | 7 | 15 | 5 | 315.3148 | 0
2031 | 7 | 15 | 6 | 345.2718 | 0
2031 | 7 | 15 | 7 | 380.0974 | 0
2031 | 7 | 15 | 8 | 406.5635 | 0
2031 | 7 | 15 | 9 | 427.2388 | 0
2031 | 7 | 15 | 10 | 441.74 | 0
2031 | 7 | 15 | 11 | 452.225 | 0
2031 | 7 | 15 | 12 | 458.5154 | 0
2031 | 7 | 15 | 13 | 461.2692 | 0
2031 | 7 | 15 | 14 | 461.593 | 0
2031 | 7 | 15 | 15 | 460.984 | 0
2031 | 7 | 15 | 16 | 460.1647 | 0
2031 | 7 | 15 | 17 | 453.1607 | 0
2031 | 7 | 15 | 18 | 428.9753 | 0
2031 | 7 | 15 | 19 | 411.1339 | 0
2031 | 7 | 15 | 20 | 394.2536 | 0
2031 | 7 | 15 | 21 | 383.7922 | 0
2031 | 7 | 15 | 22 | 368.0824 | 0
2031 | 7 | 15 | 23 | 348.8135 | 0
2031 | 7 | 16 | 0 | 331.4317 | 0
2031 | 7 | 16 | 1 | 311.8916 | 0
2031 | 7 | 16 | 2 | 301.4444 | 0
2031 | 7 | 16 | 3 | 294.9072 | 0
2031 | 7 | 16 | 4 | 296.0402 | 0
2031 | 7 | 16 | 5 | 308.9591 | 0
2031 | 7 | 16 | 6 | 341.7861 | 0
2031 | 7 | 16 | 7 | 373.5402 | 0
2031 | 7 | 16 | 8 | 395.5644 | 0
2031 | 7 | 16 | 9 | 410.7947 | 0
2031 | 7 | 16 | 10 | 420.606 | 0
2031 | 7 | 16 | 11 | 428.2596 | 0
2031 | 7 | 16 | 12 | 434.5574 | 0
2031 | 7 | 16 | 13 | 435.7054 | 0
2031 | 7 | 16 | 14 | 435.5012 | 0
2031 | 7 | 16 | 15 | 435.0266 | 0
2031 | 7 | 16 | 16 | 434.3247 | 0
2031 | 7 | 16 | 17 | 427.4716 | 0
2031 | 7 | 16 | 18 | 406.7547 | 0
2031 | 7 | 16 | 19 | 388.0187 | 0
2031 | 7 | 16 | 20 | 370.1109 | 0
2031 | 7 | 16 | 21 | 360.6669 | 0
2031 | 7 | 16 | 22 | 347.2831 | 0
2031 | 7 | 16 | 23 | 329.7165 | 0
2031 | 7 | 17 | 0 | 305.3275 | 0
2031 | 7 | 17 | 1 | 300.681 | 0
2031 | 7 | 17 | 2 | 292.6001 | 0
2031 | 7 | 17 | 3 | 287.8921 | 0
2031 | 7 | 17 | 4 | 290.1258 | 0
2031 | 7 | 17 | 5 | 303.6107 | 0
2031 | 7 | 17 | 6 | 327.7914 | 0
2031 | 7 | 17 | 7 | 360.1987 | 0
2031 | 7 | 17 | 8 | 383.4226 | 0
2031 | 7 | 17 | 9 | 400.7074 | 0
2031 | 7 | 17 | 10 | 412.7725 | 0
2031 | 7 | 17 | 11 | 422.2526 | 0
2031 | 7 | 17 | 12 | 431.8796 | 0
2031 | 7 | 17 | 13 | 433.6741 | 0
2031 | 7 | 17 | 14 | 433.1891 | 0
2031 | 7 | 17 | 15 | 431.795 | 0
2031 | 7 | 17 | 16 | 430.229 | 0
2031 | 7 | 17 | 17 | 424.0062 | 0
2031 | 7 | 17 | 18 | 407.8969 | 0
2031 | 7 | 17 | 19 | 389.2335 | 0
2031 | 7 | 17 | 20 | 371.3971 | 0
2031 | 7 | 17 | 21 | 361.7943 | 0
2031 | 7 | 17 | 22 | 348.5077 | 0
2031 | 7 | 17 | 23 | 331.8871 | 0
2031 | 7 | 18 | 0 | 316.847 | 0
2031 | 7 | 18 | 1 | 303.3834 | 0
2031 | 7 | 18 | 2 | 294.1489 | 0
2031 | 7 | 18 | 3 | 287.9999 | 0
2031 | 7 | 18 | 4 | 289.4602 | 0
2031 | 7 | 18 | 5 | 302.31 | 0
2031 | 7 | 18 | 6 | 331.8719 | 0
2031 | 7 | 18 | 7 | 364.2297 | 0
2031 | 7 | 18 | 8 | 389.8758 | 0
2031 | 7 | 18 | 9 | 411.6187 | 0
2031 | 7 | 18 | 10 | 426.1258 | 0
2031 | 7 | 18 | 11 | 436.4138 | 0
2031 | 7 | 18 | 12 | 441.8617 | 0
2031 | 7 | 18 | 13 | 444.008 | 0
2031 | 7 | 18 | 14 | 445.2953 | 0
2031 | 7 | 18 | 15 | 445.6693 | 0
2031 | 7 | 18 | 16 | 444.6199 | 0
2031 | 7 | 18 | 17 | 437.1645 | 0
2031 | 7 | 18 | 18 | 417.491 | 0
2031 | 7 | 18 | 19 | 397.1373 | 0
2031 | 7 | 18 | 20 | 378.0677 | 0
2031 | 7 | 18 | 21 | 369.211 | 0
2031 | 7 | 18 | 22 | 357.1121 | 0
2031 | 7 | 18 | 23 | 342.5227 | 0
2031 | 7 | 19 | 0 | 323.1434 | 0
2031 | 7 | 19 | 1 | 310.8393 | 0
2031 | 7 | 19 | 2 | 301.5402 | 0
2031 | 7 | 19 | 3 | 294.4448 | 0
2031 | 7 | 19 | 4 | 291.2155 | 0
2031 | 7 | 19 | 5 | 294.7166 | 0
2031 | 7 | 19 | 6 | 307.5678 | 0
2031 | 7 | 19 | 7 | 317.3527 | 0
2031 | 7 | 19 | 8 | 333.7247 | 0
2031 | 7 | 19 | 9 | 352.5294 | 0
2031 | 7 | 19 | 10 | 367.8983 | 0
2031 | 7 | 19 | 11 | 379.5692 | 0
2031 | 7 | 19 | 12 | 390.2566 | 0
2031 | 7 | 19 | 13 | 391.6943 | 0
2031 | 7 | 19 | 14 | 391.0916 | 0
2031 | 7 | 19 | 15 | 390.3172 | 0
2031 | 7 | 19 | 16 | 390.2956 | 0
2031 | 7 | 19 | 17 | 386.6487 | 0
2031 | 7 | 19 | 18 | 374.9408 | 0
2031 | 7 | 19 | 19 | 367.9232 | 0
2031 | 7 | 19 | 20 | 360.2819 | 0
2031 | 7 | 19 | 21 | 356.8604 | 0
2031 | 7 | 19 | 22 | 350.0431 | 0
2031 | 7 | 19 | 23 | 339.0146 | 0
2031 | 7 | 20 | 0 | 326.0705 | 0
2031 | 7 | 20 | 1 | 319.8778 | 0
2031 | 7 | 20 | 2 | 311.4209 | 0
2031 | 7 | 20 | 3 | 304.7742 | 0
2031 | 7 | 20 | 4 | 301.4858 | 0
2031 | 7 | 20 | 5 | 305.049 | 0
2031 | 7 | 20 | 6 | 309.9769 | 0
2031 | 7 | 20 | 7 | 318.2953 | 0
2031 | 7 | 20 | 8 | 333.9384 | 0
2031 | 7 | 20 | 9 | 352.9602 | 0
2031 | 7 | 20 | 10 | 369.2094 | 0
2031 | 7 | 20 | 11 | 382.0358 | 0
2031 | 7 | 20 | 12 | 392.2796 | 0
2031 | 7 | 20 | 13 | 395.5791 | 0
2031 | 7 | 20 | 14 | 397.0068 | 0
2031 | 7 | 20 | 15 | 399.1181 | 0
2031 | 7 | 20 | 16 | 400.3056 | 0
2031 | 7 | 20 | 17 | 397.7948 | 0
2031 | 7 | 20 | 18 | 391.3781 | 0
2031 | 7 | 20 | 19 | 382.3314 | 0
2031 | 7 | 20 | 20 | 371.2782 | 0
2031 | 7 | 20 | 21 | 366.3574 | 0
2031 | 7 | 20 | 22 | 357.9079 | 0
2031 | 7 | 20 | 23 | 343.2516 | 0
2031 | 7 | 21 | 0 | 328.9287 | 0
2031 | 7 | 21 | 1 | 311.1913 | 0
2031 | 7 | 21 | 2 | 302.2118 | 0
2031 | 7 | 21 | 3 | 296.6882 | 0
2031 | 7 | 21 | 4 | 299.6882 | 0
2031 | 7 | 21 | 5 | 314.224 | 0
2031 | 7 | 21 | 6 | 345.3803 | 0
2031 | 7 | 21 | 7 | 377.3748 | 0
2031 | 7 | 21 | 8 | 402.0621 | 0
2031 | 7 | 21 | 9 | 421.9144 | 0
2031 | 7 | 21 | 10 | 435.384 | 0
2031 | 7 | 21 | 11 | 444.7785 | 0
2031 | 7 | 21 | 12 | 451.6109 | 0
2031 | 7 | 21 | 13 | 453.0652 | 0
2031 | 7 | 21 | 14 | 452.6153 | 0
2031 | 7 | 21 | 15 | 451.9908 | 0
2031 | 7 | 21 | 16 | 450.6921 | 0
2031 | 7 | 21 | 17 | 443.7517 | 0
2031 | 7 | 21 | 18 | 422.8703 | 0
2031 | 7 | 21 | 19 | 405.0643 | 0
2031 | 7 | 21 | 20 | 387.4525 | 0
2031 | 7 | 21 | 21 | 377.356 | 0
2031 | 7 | 21 | 22 | 362.9034 | 0
2031 | 7 | 21 | 23 | 344.7416 | 0
2031 | 7 | 22 | 0 | 319.712 | 0
2031 | 7 | 22 | 1 | 310.2738 | 0
2031 | 7 | 22 | 2 | 301.5416 | 0
2031 | 7 | 22 | 3 | 296.2086 | 0
2031 | 7 | 22 | 4 | 298.6213 | 0
2031 | 7 | 22 | 5 | 312.2527 | 0
2031 | 7 | 22 | 6 | 338.8142 | 0
2031 | 7 | 22 | 7 | 371.6718 | 0
2031 | 7 | 22 | 8 | 397.0279 | 0
2031 | 7 | 22 | 9 | 416.8034 | 0
2031 | 7 | 22 | 10 | 429.7197 | 0
2031 | 7 | 22 | 11 | 438.9815 | 0
2031 | 7 | 22 | 12 | 444.0033 | 0
2031 | 7 | 22 | 13 | 446.4721 | 0
2031 | 7 | 22 | 14 | 447.0288 | 0
2031 | 7 | 22 | 15 | 446.4574 | 0
2031 | 7 | 22 | 16 | 445.2799 | 0
2031 | 7 | 22 | 17 | 438.3639 | 0
2031 | 7 | 22 | 18 | 419.2462 | 0
2031 | 7 | 22 | 19 | 399.822 | 0
2031 | 7 | 22 | 20 | 380.4371 | 0
2031 | 7 | 22 | 21 | 368.8026 | 0
2031 | 7 | 22 | 22 | 353.7593 | 0
2031 | 7 | 22 | 23 | 334.764 | 0
2031 | 7 | 23 | 0 | 321.3967 | 0
2031 | 7 | 23 | 1 | 304.1465 | 0
2031 | 7 | 23 | 2 | 294.8667 | 0
2031 | 7 | 23 | 3 | 288.901 | 0
2031 | 7 | 23 | 4 | 290.6598 | 0
2031 | 7 | 23 | 5 | 303.6657 | 0
2031 | 7 | 23 | 6 | 334.5881 | 0
2031 | 7 | 23 | 7 | 367.4911 | 0
2031 | 7 | 23 | 8 | 393.541 | 0
2031 | 7 | 23 | 9 | 414.3797 | 0
2031 | 7 | 23 | 10 | 427.9253 | 0
2031 | 7 | 23 | 11 | 437.5295 | 0
2031 | 7 | 23 | 12 | 442.1139 | 0
2031 | 7 | 23 | 13 | 444.5606 | 0
2031 | 7 | 23 | 14 | 445.6503 | 0
2031 | 7 | 23 | 15 | 446.1168 | 0
2031 | 7 | 23 | 16 | 445.1948 | 0
2031 | 7 | 23 | 17 | 438.1507 | 0
2031 | 7 | 23 | 18 | 416.5358 | 0
2031 | 7 | 23 | 19 | 397.9737 | 0
2031 | 7 | 23 | 20 | 380.2798 | 0
2031 | 7 | 23 | 21 | 371.0597 | 0
2031 | 7 | 23 | 22 | 357.7553 | 0
2031 | 7 | 23 | 23 | 340.204 | 0
2031 | 7 | 24 | 0 | 316.6426 | 0
2031 | 7 | 24 | 1 | 310.2517 | 0
2031 | 7 | 24 | 2 | 302.1385 | 0
2031 | 7 | 24 | 3 | 297.2602 | 0
2031 | 7 | 24 | 4 | 299.9285 | 0
2031 | 7 | 24 | 5 | 314.0239 | 0
2031 | 7 | 24 | 6 | 341.1276 | 0
2031 | 7 | 24 | 7 | 373.758 | 0
2031 | 7 | 24 | 8 | 398.9939 | 0
2031 | 7 | 24 | 9 | 418.8307 | 0
2031 | 7 | 24 | 10 | 432.4361 | 0
2031 | 7 | 24 | 11 | 443.42 | 0
2031 | 7 | 24 | 12 | 452.8758 | 0
2031 | 7 | 24 | 13 | 455.5408 | 0
2031 | 7 | 24 | 14 | 456.5489 | 0
2031 | 7 | 24 | 15 | 457.4702 | 0
2031 | 7 | 24 | 16 | 456.5388 | 0
2031 | 7 | 24 | 17 | 449.2257 | 0
2031 | 7 | 24 | 18 | 421.8948 | 0
2031 | 7 | 24 | 19 | 404.0092 | 0
2031 | 7 | 24 | 20 | 388.1565 | 0
2031 | 7 | 24 | 21 | 379.2683 | 0
2031 | 7 | 24 | 22 | 365.3427 | 0
2031 | 7 | 24 | 23 | 348.1159 | 0
2031 | 7 | 25 | 0 | 330.8143 | 0
2031 | 7 | 25 | 1 | 316.9339 | 0
2031 | 7 | 25 | 2 | 307.5574 | 0
2031 | 7 | 25 | 3 | 301.5554 | 0
2031 | 7 | 25 | 4 | 303.2966 | 0
2031 | 7 | 25 | 5 | 317.0117 | 0
2031 | 7 | 25 | 6 | 344.0585 | 0
2031 | 7 | 25 | 7 | 374.722 | 0
2031 | 7 | 25 | 8 | 396.5142 | 0
2031 | 7 | 25 | 9 | 413.6818 | 0
2031 | 7 | 25 | 10 | 426.4186 | 0
2031 | 7 | 25 | 11 | 436.2331 | 0
2031 | 7 | 25 | 12 | 445.1298 | 0
2031 | 7 | 25 | 13 | 445.8853 | 0
2031 | 7 | 25 | 14 | 445.3039 | 0
2031 | 7 | 25 | 15 | 444.5343 | 0
2031 | 7 | 25 | 16 | 442.7051 | 0
2031 | 7 | 25 | 17 | 434.6686 | 0
2031 | 7 | 25 | 18 | 420.758 | 0
2031 | 7 | 25 | 19 | 398.6794 | 0
2031 | 7 | 25 | 20 | 377.0181 | 0
2031 | 7 | 25 | 21 | 364.8118 | 0
2031 | 7 | 25 | 22 | 351.2201 | 0
2031 | 7 | 25 | 23 | 334.7911 | 0
2031 | 7 | 26 | 0 | 322.3361 | 0
2031 | 7 | 26 | 1 | 308.9331 | 0
2031 | 7 | 26 | 2 | 299.2384 | 0
2031 | 7 | 26 | 3 | 291.7092 | 0
2031 | 7 | 26 | 4 | 288.105 | 0
2031 | 7 | 26 | 5 | 291.0902 | 0
2031 | 7 | 26 | 6 | 299.3756 | 0
2031 | 7 | 26 | 7 | 310.0378 | 0
2031 | 7 | 26 | 8 | 330.3804 | 0
2031 | 7 | 26 | 9 | 354.6197 | 0
2031 | 7 | 26 | 10 | 373.7914 | 0
2031 | 7 | 26 | 11 | 385.9614 | 0
2031 | 7 | 26 | 12 | 390.9026 | 0
2031 | 7 | 26 | 13 | 392.1708 | 0
2031 | 7 | 26 | 14 | 391.8008 | 0
2031 | 7 | 26 | 15 | 393.1377 | 0
2031 | 7 | 26 | 16 | 393.3001 | 0
2031 | 7 | 26 | 17 | 388.8046 | 0
2031 | 7 | 26 | 18 | 383.6185 | 0
2031 | 7 | 26 | 19 | 373.659 | 0
2031 | 7 | 26 | 20 | 361.5305 | 0
2031 | 7 | 26 | 21 | 355.3653 | 0
2031 | 7 | 26 | 22 | 347.9315 | 0
2031 | 7 | 26 | 23 | 335.6042 | 0
2031 | 7 | 27 | 0 | 321.0123 | 0
2031 | 7 | 27 | 1 | 308.9298 | 0
2031 | 7 | 27 | 2 | 299.5487 | 0
2031 | 7 | 27 | 3 | 291.7302 | 0
2031 | 7 | 27 | 4 | 287.8284 | 0
2031 | 7 | 27 | 5 | 290.2821 | 0
2031 | 7 | 27 | 6 | 295.0137 | 0
2031 | 7 | 27 | 7 | 303.7146 | 0
2031 | 7 | 27 | 8 | 321.7607 | 0
2031 | 7 | 27 | 9 | 343.5375 | 0
2031 | 7 | 27 | 10 | 360.8678 | 0
2031 | 7 | 27 | 11 | 372.5995 | 0
2031 | 7 | 27 | 12 | 376.5376 | 0
2031 | 7 | 27 | 13 | 378.3378 | 0
2031 | 7 | 27 | 14 | 378.6453 | 0
2031 | 7 | 27 | 15 | 380.2003 | 0
2031 | 7 | 27 | 16 | 380.646 | 0
2031 | 7 | 27 | 17 | 378.1459 | 0
2031 | 7 | 27 | 18 | 368.8791 | 0
2031 | 7 | 27 | 19 | 362.9012 | 0
2031 | 7 | 27 | 20 | 355.5606 | 0
2031 | 7 | 27 | 21 | 351.8029 | 0
2031 | 7 | 27 | 22 | 343.8263 | 0
2031 | 7 | 27 | 23 | 330.5456 | 0
2031 | 7 | 28 | 0 | 313.7951 | 0
2031 | 7 | 28 | 1 | 309.8334 | 0
2031 | 7 | 28 | 2 | 303.0752 | 0
2031 | 7 | 28 | 3 | 299.2585 | 0
2031 | 7 | 28 | 4 | 303.4927 | 0
2031 | 7 | 28 | 5 | 319.017 | 0
2031 | 7 | 28 | 6 | 346.2885 | 0
2031 | 7 | 28 | 7 | 376.8052 | 0
2031 | 7 | 28 | 8 | 399.7761 | 0
2031 | 7 | 28 | 9 | 417.9765 | 0
2031 | 7 | 28 | 10 | 430.6389 | 0
2031 | 7 | 28 | 11 | 441.2678 | 0
2031 | 7 | 28 | 12 | 450.335 | 0
2031 | 7 | 28 | 13 | 452.8601 | 0
2031 | 7 | 28 | 14 | 453.0282 | 0
2031 | 7 | 28 | 15 | 452.1048 | 0
2031 | 7 | 28 | 16 | 450.495 | 0
2031 | 7 | 28 | 17 | 443.9155 | 0
2031 | 7 | 28 | 18 | 423.5067 | 0
2031 | 7 | 28 | 19 | 406.4744 | 0
2031 | 7 | 28 | 20 | 390.5911 | 0
2031 | 7 | 28 | 21 | 381.2291 | 0
2031 | 7 | 28 | 22 | 366.8719 | 0
2031 | 7 | 28 | 23 | 349.0844 | 0
2031 | 7 | 29 | 0 | 328.8119 | 0
2031 | 7 | 29 | 1 | 318.894 | 0
2031 | 7 | 29 | 2 | 310.7644 | 0
2031 | 7 | 29 | 3 | 305.9862 | 0
2031 | 7 | 29 | 4 | 309.1719 | 0
2031 | 7 | 29 | 5 | 324.0317 | 0
2031 | 7 | 29 | 6 | 354.4457 | 0
2031 | 7 | 29 | 7 | 386.2846 | 0
2031 | 7 | 29 | 8 | 408.9999 | 0
2031 | 7 | 29 | 9 | 425.7986 | 0
2031 | 7 | 29 | 10 | 437.537 | 0
2031 | 7 | 29 | 11 | 447.6408 | 0
2031 | 7 | 29 | 12 | 458.9994 | 0
2031 | 7 | 29 | 13 | 461.9978 | 0
2031 | 7 | 29 | 14 | 463.612 | 0
2031 | 7 | 29 | 15 | 464.5073 | 0
2031 | 7 | 29 | 16 | 463.834 | 0
2031 | 7 | 29 | 17 | 456.4425 | 0
2031 | 7 | 29 | 18 | 436.4241 | 0
2031 | 7 | 29 | 19 | 416.4212 | 0
2031 | 7 | 29 | 20 | 396.1306 | 0
2031 | 7 | 29 | 21 | 384.5572 | 0
2031 | 7 | 29 | 22 | 369.752 | 0
2031 | 7 | 29 | 23 | 350.4584 | 0
2031 | 7 | 30 | 0 | 330.6415 | 0
2031 | 7 | 30 | 1 | 319.8087 | 0
2031 | 7 | 30 | 2 | 311.3434 | 0
2031 | 7 | 30 | 3 | 306.1738 | 0
2031 | 7 | 30 | 4 | 309.4245 | 0
2031 | 7 | 30 | 5 | 324.4198 | 0
2031 | 7 | 30 | 6 | 354.1898 | 0
2031 | 7 | 30 | 7 | 389.0298 | 0
2031 | 7 | 30 | 8 | 415.7374 | 0
2031 | 7 | 30 | 9 | 437.7158 | 0
2031 | 7 | 30 | 10 | 454.1132 | 0
2031 | 7 | 30 | 11 | 466.0077 | 0
2031 | 7 | 30 | 12 | 475.8611 | 0
2031 | 7 | 30 | 13 | 479.2383 | 0
2031 | 7 | 30 | 14 | 480.0643 | 0
2031 | 7 | 30 | 15 | 479.9811 | 0
2031 | 7 | 30 | 16 | 478.8894 | 0
2031 | 7 | 30 | 17 | 471.3554 | 0
2031 | 7 | 30 | 18 | 446.6712 | 0
2031 | 7 | 30 | 19 | 427.7222 | 0
2031 | 7 | 30 | 20 | 411.5127 | 0
2031 | 7 | 30 | 21 | 401.254 | 0
2031 | 7 | 30 | 22 | 385.1874 | 0
2031 | 7 | 30 | 23 | 365.4395 | 0
2031 | 7 | 31 | 0 | 341.9324 | 0
2031 | 7 | 31 | 1 | 339.963 | 0
2031 | 7 | 31 | 2 | 331.0934 | 0
2031 | 7 | 31 | 3 | 325.7894 | 0
2031 | 7 | 31 | 4 | 329.1167 | 0
2031 | 7 | 31 | 5 | 344.5633 | 0
2031 | 7 | 31 | 6 | 373.2454 | 0
2031 | 7 | 31 | 7 | 405.788 | 0
2031 | 7 | 31 | 8 | 428.9995 | 0
2031 | 7 | 31 | 9 | 446.7901 | 0
2031 | 7 | 31 | 10 | 460.195 | 0
2031 | 7 | 31 | 11 | 471.6372 | 0
2031 | 7 | 31 | 12 | 483.3576 | 0
2031 | 7 | 31 | 13 | 485.8897 | 0
2031 | 7 | 31 | 14 | 485.4723 | 0
2031 | 7 | 31 | 15 | 483.6446 | 0
2031 | 7 | 31 | 16 | 481.5309 | 0
2031 | 7 | 31 | 17 | 473.001 | 0
2031 | 7 | 31 | 18 | 457.3401 | 0
2031 | 7 | 31 | 19 | 437.0688 | 0
2031 | 7 | 31 | 20 | 416.548 | 0
2031 | 7 | 31 | 21 | 404.4368 | 0
2031 | 7 | 31 | 22 | 389.4015 | 0
2031 | 7 | 31 | 23 | 370.1019 | 0
2031 | 8 | 1 | 0 | 350.589 | 0
2031 | 8 | 1 | 1 | 338.8385 | 0
2031 | 8 | 1 | 2 | 328.417 | 0
2031 | 8 | 1 | 3 | 321.8162 | 0
2031 | 8 | 1 | 4 | 324.4794 | 0
2031 | 8 | 1 | 5 | 338.6467 | 0
2031 | 8 | 1 | 6 | 375.8677 | 0
2031 | 8 | 1 | 7 | 406.1984 | 0
2031 | 8 | 1 | 8 | 429.0479 | 0
2031 | 8 | 1 | 9 | 448.6416 | 0
2031 | 8 | 1 | 10 | 462.912 | 0
2031 | 8 | 1 | 11 | 475.1224 | 0
2031 | 8 | 1 | 12 | 489.3949 | 0
2031 | 8 | 1 | 13 | 493.5315 | 0.53146
2031 | 8 | 1 | 14 | 494.5993 | 1.5993
2031 | 8 | 1 | 15 | 492.7867 | 0
2031 | 8 | 1 | 16 | 491.4251 | 0
2031 | 8 | 1 | 17 | 482.8234 | 0
2031 | 8 | 1 | 18 | 456.8051 | 0
2031 | 8 | 1 | 19 | 435.8634 | 0
2031 | 8 | 1 | 20 | 418.0088 | 0
2031 | 8 | 1 | 21 | 407.5331 | 0
2031 | 8 | 1 | 22 | 392.3894 | 0
2031 | 8 | 1 | 23 | 377.6981 | 0
2031 | 8 | 2 | 0 | 360.0027 | 0
2031 | 8 | 2 | 1 | 334.531 | 0
2031 | 8 | 2 | 2 | 322.5314 | 0
2031 | 8 | 2 | 3 | 313.6244 | 0
2031 | 8 | 2 | 4 | 309.1723 | 0
2031 | 8 | 2 | 5 | 311.4238 | 0
2031 | 8 | 2 | 6 | 327.7125 | 0
2031 | 8 | 2 | 7 | 333.7294 | 0
2031 | 8 | 2 | 8 | 345.8102 | 0
2031 | 8 | 2 | 9 | 359.3504 | 0
2031 | 8 | 2 | 10 | 370.0009 | 0
2031 | 8 | 2 | 11 | 379.3442 | 0
2031 | 8 | 2 | 12 | 391.5629 | 0
2031 | 8 | 2 | 13 | 391.2015 | 0
2031 | 8 | 2 | 14 | 389.4585 | 0
2031 | 8 | 2 | 15 | 388.5051 | 0
2031 | 8 | 2 | 16 | 388.0477 | 0
2031 | 8 | 2 | 17 | 383.0181 | 0
2031 | 8 | 2 | 18 | 382.1139 | 0
2031 | 8 | 2 | 19 | 370.2202 | 0
2031 | 8 | 2 | 20 | 356.8787 | 0
2031 | 8 | 2 | 21 | 348.3336 | 0
2031 | 8 | 2 | 22 | 339.3828 | 0
2031 | 8 | 2 | 23 | 327.9567 | 0
2031 | 8 | 3 | 0 | 321.5092 | 0
2031 | 8 | 3 | 1 | 306.6822 | 0
2031 | 8 | 3 | 2 | 297.1646 | 0
2031 | 8 | 3 | 3 | 289.5386 | 0
2031 | 8 | 3 | 4 | 285.6394 | 0
2031 | 8 | 3 | 5 | 287.3337 | 0
2031 | 8 | 3 | 6 | 292.175 | 0
2031 | 8 | 3 | 7 | 299.0687 | 0
2031 | 8 | 3 | 8 | 316.0025 | 0
2031 | 8 | 3 | 9 | 337.9137 | 0
2031 | 8 | 3 | 10 | 355.1733 | 0
2031 | 8 | 3 | 11 | 366.8207 | 0
2031 | 8 | 3 | 12 | 374.9476 | 0
2031 | 8 | 3 | 13 | 377.6601 | 0
2031 | 8 | 3 | 14 | 378.5492 | 0
2031 | 8 | 3 | 15 | 380.7042 | 0
2031 | 8 | 3 | 16 | 381.7235 | 0
2031 | 8 | 3 | 17 | 379.6757 | 0
2031 | 8 | 3 | 18 | 366.904 | 0
2031 | 8 | 3 | 19 | 359.088 | 0
2031 | 8 | 3 | 20 | 350.7372 | 0
2031 | 8 | 3 | 21 | 345.0062 | 0
2031 | 8 | 3 | 22 | 334.7391 | 0
2031 | 8 | 3 | 23 | 321.6177 | 0
2031 | 8 | 4 | 0 | 312.4653 | 0
2031 | 8 | 4 | 1 | 290.8964 | 0
2031 | 8 | 4 | 2 | 282.4205 | 0
2031 | 8 | 4 | 3 | 277.0936 | 0
2031 | 8 | 4 | 4 | 276.2206 | 0
2031 | 8 | 4 | 5 | 282.2749 | 0
2031 | 8 | 4 | 6 | 295.4479 | 0
2031 | 8 | 4 | 7 | 305.6152 | 0
2031 | 8 | 4 | 8 | 318.9493 | 0
2031 | 8 | 4 | 9 | 336.7469 | 0
2031 | 8 | 4 | 10 | 353.2724 | 0
2031 | 8 | 4 | 11 | 366.4139 | 0
2031 | 8 | 4 | 12 | 375.7468 | 0
2031 | 8 | 4 | 13 | 375.91 | 0
2031 | 8 | 4 | 14 | 374.9784 | 0
2031 | 8 | 4 | 15 | 371.6552 | 0
2031 | 8 | 4 | 16 | 371.2121 | 0
2031 | 8 | 4 | 17 | 370.9896 | 0
2031 | 8 | 4 | 18 | 368.2348 | 0
2031 | 8 | 4 | 19 | 353.6494 | 0
2031 | 8 | 4 | 20 | 340.4247 | 0
2031 | 8 | 4 | 21 | 333.4346 | 0
2031 | 8 | 4 | 22 | 325.6105 | 0
2031 | 8 | 4 | 23 | 311.03 | 0
2031 | 8 | 5 | 0 | 301.0464 | 0
2031 | 8 | 5 | 1 | 286.7255 | 0
2031 | 8 | 5 | 2 | 277.9505 | 0
2031 | 8 | 5 | 3 | 272.8443 | 0
2031 | 8 | 5 | 4 | 274.8803 | 0
2031 | 8 | 5 | 5 | 287.5234 | 0
2031 | 8 | 5 | 6 | 315.8737 | 0
2031 | 8 | 5 | 7 | 346.1983 | 0
2031 | 8 | 5 | 8 | 371.6514 | 0
2031 | 8 | 5 | 9 | 392.0482 | 0
2031 | 8 | 5 | 10 | 404.5 | 0
2031 | 8 | 5 | 11 | 413.8625 | 0
2031 | 8 | 5 | 12 | 419.6152 | 0
2031 | 8 | 5 | 13 | 422.5643 | 0
2031 | 8 | 5 | 14 | 424.6363 | 0
2031 | 8 | 5 | 15 | 425.7316 | 0
2031 | 8 | 5 | 16 | 425.6159 | 0
2031 | 8 | 5 | 17 | 419.4268 | 0
2031 | 8 | 5 | 18 | 398.2298 | 0
2031 | 8 | 5 | 19 | 378.4295 | 0
2031 | 8 | 5 | 20 | 361.4721 | 0
2031 | 8 | 5 | 21 | 352.0636 | 0
2031 | 8 | 5 | 22 | 338.1211 | 0
2031 | 8 | 5 | 23 | 322.5298 | 0
2031 | 8 | 6 | 0 | 301.5498 | 0
2031 | 8 | 6 | 1 | 294.0275 | 0
2031 | 8 | 6 | 2 | 286.1507 | 0
2031 | 8 | 6 | 3 | 281.7219 | 0
2031 | 8 | 6 | 4 | 284.5285 | 0
2031 | 8 | 6 | 5 | 298.2025 | 0
2031 | 8 | 6 | 6 | 329.0876 | 0
2031 | 8 | 6 | 7 | 359.4328 | 0
2031 | 8 | 6 | 8 | 382.8838 | 0
2031 | 8 | 6 | 9 | 401.0782 | 0
2031 | 8 | 6 | 10 | 413.2073 | 0
2031 | 8 | 6 | 11 | 424.1139 | 0
2031 | 8 | 6 | 12 | 435.3622 | 0
2031 | 8 | 6 | 13 | 438.7829 | 0
2031 | 8 | 6 | 14 | 440.5248 | 0
2031 | 8 | 6 | 15 | 440.6631 | 0
2031 | 8 | 6 | 16 | 440.2135 | 0
2031 | 8 | 6 | 17 | 434.0872 | 0
2031 | 8 | 6 | 18 | 412.9883 | 0
2031 | 8 | 6 | 19 | 392.901 | 0
2031 | 8 | 6 | 20 | 377.0749 | 0
2031 | 8 | 6 | 21 | 368.019 | 0
2031 | 8 | 6 | 22 | 353.2476 | 0
2031 | 8 | 6 | 23 | 336.8333 | 0
2031 | 8 | 7 | 0 | 317.9752 | 0
2031 | 8 | 7 | 1 | 312.7622 | 0
2031 | 8 | 7 | 2 | 304.8077 | 0
2031 | 8 | 7 | 3 | 300.5796 | 0
2031 | 8 | 7 | 4 | 304.1708 | 0
2031 | 8 | 7 | 5 | 319.3118 | 0
2031 | 8 | 7 | 6 | 342.5503 | 0
2031 | 8 | 7 | 7 | 374.8237 | 0
2031 | 8 | 7 | 8 | 402.3244 | 0
2031 | 8 | 7 | 9 | 425.6057 | 0
2031 | 8 | 7 | 10 | 442.0144 | 0
2031 | 8 | 7 | 11 | 455.171 | 0
2031 | 8 | 7 | 12 | 464.2493 | 0
2031 | 8 | 7 | 13 | 468.321 | 0
2031 | 8 | 7 | 14 | 469.9366 | 0
2031 | 8 | 7 | 15 | 470.226 | 0
2031 | 8 | 7 | 16 | 469.5843 | 0
2031 | 8 | 7 | 17 | 462.0493 | 0
2031 | 8 | 7 | 18 | 444.5701 | 0
2031 | 8 | 7 | 19 | 422.2419 | 0
2031 | 8 | 7 | 20 | 403.5487 | 0
2031 | 8 | 7 | 21 | 392.9979 | 0
2031 | 8 | 7 | 22 | 377.1721 | 0
2031 | 8 | 7 | 23 | 359.8096 | 0
2031 | 8 | 8 | 0 | 339.239 | 0
2031 | 8 | 8 | 1 | 321.562 | 0
2031 | 8 | 8 | 2 | 310.9366 | 0
2031 | 8 | 8 | 3 | 304.2177 | 0
2031 | 8 | 8 | 4 | 305.921 | 0
2031 | 8 | 8 | 5 | 319.1113 | 0
2031 | 8 | 8 | 6 | 350.0558 | 0
2031 | 8 | 8 | 7 | 379.3625 | 0
2031 | 8 | 8 | 8 | 402.4819 | 0
2031 | 8 | 8 | 9 | 421.7085 | 0
2031 | 8 | 8 | 10 | 435.1762 | 0
2031 | 8 | 8 | 11 | 445.8261 | 0
2031 | 8 | 8 | 12 | 453.7564 | 0
2031 | 8 | 8 | 13 | 455.6367 | 0
2031 | 8 | 8 | 14 | 455.7832 | 0
2031 | 8 | 8 | 15 | 454.783 | 0
2031 | 8 | 8 | 16 | 453.7585 | 0
2031 | 8 | 8 | 17 | 445.6934 | 0
2031 | 8 | 8 | 18 | 427.5624 | 0
2031 | 8 | 8 | 19 | 403.639 | 0
2031 | 8 | 8 | 20 | 382.1533 | 0
2031 | 8 | 8 | 21 | 368.4177 | 0
2031 | 8 | 8 | 22 | 352.9439 | 0
2031 | 8 | 8 | 23 | 336.9301 | 0
2031 | 8 | 9 | 0 | 327.1476 | 0
2031 | 8 | 9 | 1 | 310.6403 | 0
2031 | 8 | 9 | 2 | 300.1462 | 0
2031 | 8 | 9 | 3 | 292.3257 | 0
2031 | 8 | 9 | 4 | 288.8026 | 0
2031 | 8 | 9 | 5 | 291.5295 | 0
2031 | 8 | 9 | 6 | 302.2288 | 0
2031 | 8 | 9 | 7 | 309.2152 | 0
2031 | 8 | 9 | 8 | 326.7767 | 0
2031 | 8 | 9 | 9 | 348.943 | 0
2031 | 8 | 9 | 10 | 366.0533 | 0
2031 | 8 | 9 | 11 | 377.2498 | 0
2031 | 8 | 9 | 12 | 383.5051 | 0
2031 | 8 | 9 | 13 | 385.1203 | 0
2031 | 8 | 9 | 14 | 385.1712 | 0
2031 | 8 | 9 | 15 | 386.201 | 0
2031 | 8 | 9 | 16 | 386.8696 | 0
2031 | 8 | 9 | 17 | 382.343 | 0
2031 | 8 | 9 | 18 | 377.1692 | 0
2031 | 8 | 9 | 19 | 366.6641 | 0
2031 | 8 | 9 | 20 | 355.0942 | 0
2031 | 8 | 9 | 21 | 348.5805 | 0
2031 | 8 | 9 | 22 | 340.8816 | 0
2031 | 8 | 9 | 23 | 330.9152 | 0
2031 | 8 | 10 | 0 | 313.2111 | 0
2031 | 8 | 10 | 1 | 303.2854 | 0
2031 | 8 | 10 | 2 | 294.0144 | 0
2031 | 8 | 10 | 3 | 286.5047 | 0
2031 | 8 | 10 | 4 | 283.1425 | 0
2031 | 8 | 10 | 5 | 285.4837 | 0
2031 | 8 | 10 | 6 | 289.9787 | 0
2031 | 8 | 10 | 7 | 296.8987 | 0
2031 | 8 | 10 | 8 | 314.7739 | 0
2031 | 8 | 10 | 9 | 337.5147 | 0
2031 | 8 | 10 | 10 | 355.5174 | 0
2031 | 8 | 10 | 11 | 368.1524 | 0
2031 | 8 | 10 | 12 | 373.8106 | 0
2031 | 8 | 10 | 13 | 376.8268 | 0
2031 | 8 | 10 | 14 | 377.5321 | 0
2031 | 8 | 10 | 15 | 378.2493 | 0
2031 | 8 | 10 | 16 | 378.5526 | 0
2031 | 8 | 10 | 17 | 376.2787 | 0
2031 | 8 | 10 | 18 | 367.2153 | 0
2031 | 8 | 10 | 19 | 359.6455 | 0
2031 | 8 | 10 | 20 | 353.1802 | 0
2031 | 8 | 10 | 21 | 348.5684 | 0
2031 | 8 | 10 | 22 | 338.5171 | 0
2031 | 8 | 10 | 23 | 325.7741 | 0
2031 | 8 | 11 | 0 | 313.8688 | 0
2031 | 8 | 11 | 1 | 307.4927 | 0
2031 | 8 | 11 | 2 | 300.4315 | 0
2031 | 8 | 11 | 3 | 296.8421 | 0
2031 | 8 | 11 | 4 | 301.4573 | 0
2031 | 8 | 11 | 5 | 317.415 | 0
2031 | 8 | 11 | 6 | 349.2122 | 0
2031 | 8 | 11 | 7 | 377.3896 | 0
2031 | 8 | 11 | 8 | 398.6145 | 0
2031 | 8 | 11 | 9 | 415.7313 | 0
2031 | 8 | 11 | 10 | 427.6615 | 0
2031 | 8 | 11 | 11 | 438.9695 | 0
2031 | 8 | 11 | 12 | 452.1966 | 0
2031 | 8 | 11 | 13 | 455.3056 | 0
2031 | 8 | 11 | 14 | 455.6606 | 0
2031 | 8 | 11 | 15 | 452.9861 | 0
2031 | 8 | 11 | 16 | 450.9752 | 0
2031 | 8 | 11 | 17 | 444.5502 | 0
2031 | 8 | 11 | 18 | 425.6309 | 0
2031 | 8 | 11 | 19 | 406.775 | 0
2031 | 8 | 11 | 20 | 391.7374 | 0
2031 | 8 | 11 | 21 | 381.6138 | 0
2031 | 8 | 11 | 22 | 365.538 | 0
2031 | 8 | 11 | 23 | 348.2942 | 0
2031 | 8 | 12 | 0 | 327.1275 | 0
2031 | 8 | 12 | 1 | 311.0205 | 0
2031 | 8 | 12 | 2 | 301.5013 | 0
2031 | 8 | 12 | 3 | 296.2157 | 0
2031 | 8 | 12 | 4 | 298.8479 | 0
2031 | 8 | 12 | 5 | 313.2714 | 0
2031 | 8 | 12 | 6 | 346.7435 | 0
2031 | 8 | 12 | 7 | 375.9816 | 0
2031 | 8 | 12 | 8 | 396.1523 | 0
2031 | 8 | 12 | 9 | 410.5494 | 0
2031 | 8 | 12 | 10 | 421.0307 | 0
2031 | 8 | 12 | 11 | 430.2927 | 0
2031 | 8 | 12 | 12 | 442.1007 | 0
2031 | 8 | 12 | 13 | 443.695 | 0
2031 | 8 | 12 | 14 | 443.1097 | 0
2031 | 8 | 12 | 15 | 441.0831 | 0
2031 | 8 | 12 | 16 | 439.3018 | 0
2031 | 8 | 12 | 17 | 431.7966 | 0
2031 | 8 | 12 | 18 | 417.9437 | 0
2031 | 8 | 12 | 19 | 396.8832 | 0
2031 | 8 | 12 | 20 | 379.2445 | 0
2031 | 8 | 12 | 21 | 367.2865 | 0
2031 | 8 | 12 | 22 | 350.9363 | 0
2031 | 8 | 12 | 23 | 332.8158 | 0
2031 | 8 | 13 | 0 | 309.8527 | 0
2031 | 8 | 13 | 1 | 309.4832 | 0
2031 | 8 | 13 | 2 | 301.3881 | 0
2031 | 8 | 13 | 3 | 296.773 | 0
2031 | 8 | 13 | 4 | 300.166 | 0
2031 | 8 | 13 | 5 | 314.4494 | 0
2031 | 8 | 13 | 6 | 339.7763 | 0
2031 | 8 | 13 | 7 | 371.484 | 0
2031 | 8 | 13 | 8 | 398.2715 | 0
2031 | 8 | 13 | 9 | 421.181 | 0
2031 | 8 | 13 | 10 | 437.0832 | 0
2031 | 8 | 13 | 11 | 449.2777 | 0
2031 | 8 | 13 | 12 | 457.9696 | 0
2031 | 8 | 13 | 13 | 461.8761 | 0
2031 | 8 | 13 | 14 | 463.5214 | 0
2031 | 8 | 13 | 15 | 463.7292 | 0
2031 | 8 | 13 | 16 | 463.2972 | 0
2031 | 8 | 13 | 17 | 456.6645 | 0
2031 | 8 | 13 | 18 | 435.0118 | 0
2031 | 8 | 13 | 19 | 413.5686 | 0
2031 | 8 | 13 | 20 | 396.1976 | 0
2031 | 8 | 13 | 21 | 384.638 | 0
2031 | 8 | 13 | 22 | 368.1928 | 0
2031 | 8 | 13 | 23 | 350.1304 | 0
2031 | 8 | 14 | 0 | 332.9175 | 0
2031 | 8 | 14 | 1 | 324.0903 | 0
2031 | 8 | 14 | 2 | 314.8502 | 0
2031 | 8 | 14 | 3 | 309.5393 | 0
2031 | 8 | 14 | 4 | 312.3676 | 0
2031 | 8 | 14 | 5 | 326.7078 | 0
2031 | 8 | 14 | 6 | 349.2365 | 0
2031 | 8 | 14 | 7 | 379.4082 | 0
2031 | 8 | 14 | 8 | 404.3648 | 0
2031 | 8 | 14 | 9 | 425.0129 | 0
2031 | 8 | 14 | 10 | 438.8737 | 0
2031 | 8 | 14 | 11 | 449.9324 | 0
2031 | 8 | 14 | 12 | 456.5621 | 0
2031 | 8 | 14 | 13 | 458.5843 | 0
2031 | 8 | 14 | 14 | 458.2505 | 0
2031 | 8 | 14 | 15 | 455.8706 | 0
2031 | 8 | 14 | 16 | 453.7852 | 0
2031 | 8 | 14 | 17 | 445.9091 | 0
2031 | 8 | 14 | 18 | 432.5358 | 0
2031 | 8 | 14 | 19 | 410.5099 | 0
2031 | 8 | 14 | 20 | 391.5581 | 0
2031 | 8 | 14 | 21 | 379.6787 | 0
2031 | 8 | 14 | 22 | 364.1704 | 0
2031 | 8 | 14 | 23 | 346.7732 | 0
2031 | 8 | 15 | 0 | 329.6727 | 0
2031 | 8 | 15 | 1 | 309.7786 | 0
2031 | 8 | 15 | 2 | 299.7148 | 0
2031 | 8 | 15 | 3 | 293.357 | 0
2031 | 8 | 15 | 4 | 295.0522 | 0
2031 | 8 | 15 | 5 | 307.8804 | 0
2031 | 8 | 15 | 6 | 336.0008 | 0
2031 | 8 | 15 | 7 | 364.8234 | 0
2031 | 8 | 15 | 8 | 389.152 | 0
2031 | 8 | 15 | 9 | 410.4504 | 0
2031 | 8 | 15 | 10 | 424.8516 | 0
2031 | 8 | 15 | 11 | 435.4576 | 0
2031 | 8 | 15 | 12 | 441.9942 | 0
2031 | 8 | 15 | 13 | 444.1672 | 0
2031 | 8 | 15 | 14 | 445.107 | 0
2031 | 8 | 15 | 15 | 445.2884 | 0
2031 | 8 | 15 | 16 | 444.5538 | 0
2031 | 8 | 15 | 17 | 437.0717 | 0
2031 | 8 | 15 | 18 | 416.7612 | 0
2031 | 8 | 15 | 19 | 394.6633 | 0
2031 | 8 | 15 | 20 | 377.4481 | 0
2031 | 8 | 15 | 21 | 367.2809 | 0
2031 | 8 | 15 | 22 | 353.6847 | 0
2031 | 8 | 15 | 23 | 340.3723 | 0
2031 | 8 | 16 | 0 | 316.3755 | 0
2031 | 8 | 16 | 1 | 318.1194 | 0
2031 | 8 | 16 | 2 | 309.4544 | 0
2031 | 8 | 16 | 3 | 303.1422 | 0
2031 | 8 | 16 | 4 | 300.8678 | 0
2031 | 8 | 16 | 5 | 304.8566 | 0
2031 | 8 | 16 | 6 | 316.3034 | 0
2031 | 8 | 16 | 7 | 324.0747 | 0
2031 | 8 | 16 | 8 | 339.4286 | 0
2031 | 8 | 16 | 9 | 358.3733 | 0
2031 | 8 | 16 | 10 | 374.7608 | 0
2031 | 8 | 16 | 11 | 388.6458 | 0
2031 | 8 | 16 | 12 | 405.4534 | 0
2031 | 8 | 16 | 13 | 408.5158 | 0
2031 | 8 | 16 | 14 | 408.7568 | 0
2031 | 8 | 16 | 15 | 408.7338 | 0
2031 | 8 | 16 | 16 | 408.399 | 0
2031 | 8 | 16 | 17 | 403.9285 | 0
2031 | 8 | 16 | 18 | 398.057 | 0
2031 | 8 | 16 | 19 | 386.3375 | 0
2031 | 8 | 16 | 20 | 376.2617 | 0
2031 | 8 | 16 | 21 | 369.5268 | 0
2031 | 8 | 16 | 22 | 359.8705 | 0
2031 | 8 | 16 | 23 | 347.5254 | 0
2031 | 8 | 17 | 0 | 337.7394 | 0
2031 | 8 | 17 | 1 | 316.2855 | 0
2031 | 8 | 17 | 2 | 305.8982 | 0
2031 | 8 | 17 | 3 | 297.6117 | 0
2031 | 8 | 17 | 4 | 293.9991 | 0
2031 | 8 | 17 | 5 | 296.6451 | 0
2031 | 8 | 17 | 6 | 303.5677 | 0
2031 | 8 | 17 | 7 | 309.0917 | 0
2031 | 8 | 17 | 8 | 325.4634 | 0
2031 | 8 | 17 | 9 | 346.2494 | 0
2031 | 8 | 17 | 10 | 362.9279 | 0
2031 | 8 | 17 | 11 | 374.9218 | 0
2031 | 8 | 17 | 12 | 381.6308 | 0
2031 | 8 | 17 | 13 | 383.2806 | 0
2031 | 8 | 17 | 14 | 384.0486 | 0
2031 | 8 | 17 | 15 | 386.234 | 0
2031 | 8 | 17 | 16 | 387.1768 | 0
2031 | 8 | 17 | 17 | 383.9985 | 0
2031 | 8 | 17 | 18 | 376.1439 | 0
2031 | 8 | 17 | 19 | 366.4149 | 0
2031 | 8 | 17 | 20 | 357.7306 | 0
2031 | 8 | 17 | 21 | 351.1248 | 0
2031 | 8 | 17 | 22 | 341.0119 | 0
2031 | 8 | 17 | 23 | 327.7349 | 0
2031 | 8 | 18 | 0 | 313.3326 | 0
2031 | 8 | 18 | 1 | 302.6518 | 0
2031 | 8 | 18 | 2 | 294.7664 | 0
2031 | 8 | 18 | 3 | 290.2653 | 0
2031 | 8 | 18 | 4 | 294.0113 | 0
2031 | 8 | 18 | 5 | 308.2426 | 0
2031 | 8 | 18 | 6 | 337.8827 | 0
2031 | 8 | 18 | 7 | 365.3302 | 0
2031 | 8 | 18 | 8 | 388.0646 | 0
2031 | 8 | 18 | 9 | 406.9326 | 0
2031 | 8 | 18 | 10 | 419.1794 | 0
2031 | 8 | 18 | 11 | 429.4326 | 0
2031 | 8 | 18 | 12 | 437.271 | 0
2031 | 8 | 18 | 13 | 439.8867 | 0
2031 | 8 | 18 | 14 | 440.3702 | 0
2031 | 8 | 18 | 15 | 439.5689 | 0
2031 | 8 | 18 | 16 | 438.5251 | 0
2031 | 8 | 18 | 17 | 432.36 | 0
2031 | 8 | 18 | 18 | 411.843 | 0
2031 | 8 | 18 | 19 | 392.6957 | 0
2031 | 8 | 18 | 20 | 377.9989 | 0
2031 | 8 | 18 | 21 | 367.701 | 0
2031 | 8 | 18 | 22 | 352.3688 | 0
2031 | 8 | 18 | 23 | 336.1422 | 0
2031 | 8 | 19 | 0 | 314.0644 | 0
2031 | 8 | 19 | 1 | 307.695 | 0
2031 | 8 | 19 | 2 | 299.7537 | 0
2031 | 8 | 19 | 3 | 295.363 | 0
2031 | 8 | 19 | 4 | 298.6156 | 0
2031 | 8 | 19 | 5 | 312.8049 | 0
2031 | 8 | 19 | 6 | 340.19 | 0
2031 | 8 | 19 | 7 | 368.6256 | 0
2031 | 8 | 19 | 8 | 389.7144 | 0
2031 | 8 | 19 | 9 | 405.8853 | 0
2031 | 8 | 19 | 10 | 416.5365 | 0
2031 | 8 | 19 | 11 | 426.2246 | 0
2031 | 8 | 19 | 12 | 436.9531 | 0
2031 | 8 | 19 | 13 | 439.4863 | 0
2031 | 8 | 19 | 14 | 440.0847 | 0
2031 | 8 | 19 | 15 | 437.5024 | 0
2031 | 8 | 19 | 16 | 435.5028 | 0
2031 | 8 | 19 | 17 | 428.9675 | 0
2031 | 8 | 19 | 18 | 408.411 | 0
2031 | 8 | 19 | 19 | 390.0041 | 0
2031 | 8 | 19 | 20 | 376.5348 | 0
2031 | 8 | 19 | 21 | 366.7343 | 0
2031 | 8 | 19 | 22 | 351.5098 | 0
2031 | 8 | 19 | 23 | 335.0169 | 0
2031 | 8 | 20 | 0 | 315.94 | 0
2031 | 8 | 20 | 1 | 307.4024 | 0
2031 | 8 | 20 | 2 | 299.6689 | 0
2031 | 8 | 20 | 3 | 295.2729 | 0
2031 | 8 | 20 | 4 | 298.8588 | 0
2031 | 8 | 20 | 5 | 313.4115 | 0
2031 | 8 | 20 | 6 | 337.9811 | 0
2031 | 8 | 20 | 7 | 369.3861 | 0
2031 | 8 | 20 | 8 | 395.6448 | 0
2031 | 8 | 20 | 9 | 418.3159 | 0
2031 | 8 | 20 | 10 | 434.6297 | 0
2031 | 8 | 20 | 11 | 447.0028 | 0
2031 | 8 | 20 | 12 | 456.9366 | 0
2031 | 8 | 20 | 13 | 461.2019 | 0
2031 | 8 | 20 | 14 | 463.664 | 0
2031 | 8 | 20 | 15 | 464.5052 | 0
2031 | 8 | 20 | 16 | 464.0821 | 0
2031 | 8 | 20 | 17 | 457.138 | 0
2031 | 8 | 20 | 18 | 435.2632 | 0
2031 | 8 | 20 | 19 | 413.3881 | 0
2031 | 8 | 20 | 20 | 395.3595 | 0
2031 | 8 | 20 | 21 | 382.8915 | 0
2031 | 8 | 20 | 22 | 366.4765 | 0
2031 | 8 | 20 | 23 | 347.8864 | 0
2031 | 8 | 21 | 0 | 329.9253 | 0
2031 | 8 | 21 | 1 | 315.3195 | 0
2031 | 8 | 21 | 2 | 305.7948 | 0
2031 | 8 | 21 | 3 | 299.9964 | 0
2031 | 8 | 21 | 4 | 302.616 | 0
2031 | 8 | 21 | 5 | 316.2851 | 0
2031 | 8 | 21 | 6 | 350.4902 | 0
2031 | 8 | 21 | 7 | 380.3558 | 0
2031 | 8 | 21 | 8 | 404.3681 | 0
2031 | 8 | 21 | 9 | 423.8451 | 0
2031 | 8 | 21 | 10 | 437.3956 | 0
2031 | 8 | 21 | 11 | 448.7922 | 0
2031 | 8 | 21 | 12 | 456.6332 | 0
2031 | 8 | 21 | 13 | 458.6843 | 0
2031 | 8 | 21 | 14 | 458.0499 | 0
2031 | 8 | 21 | 15 | 455.6341 | 0
2031 | 8 | 21 | 16 | 453.4237 | 0
2031 | 8 | 21 | 17 | 445.4311 | 0
2031 | 8 | 21 | 18 | 429.3926 | 0
2031 | 8 | 21 | 19 | 407.9734 | 0
2031 | 8 | 21 | 20 | 391.9847 | 0
2031 | 8 | 21 | 21 | 380.2288 | 0
2031 | 8 | 21 | 22 | 363.6757 | 0
2031 | 8 | 21 | 23 | 345.7772 | 0
2031 | 8 | 22 | 0 | 327.4145 | 0
2031 | 8 | 22 | 1 | 308.8623 | 0
2031 | 8 | 22 | 2 | 298.7333 | 0
2031 | 8 | 22 | 3 | 292.0833 | 0
2031 | 8 | 22 | 4 | 293.1501 | 0
2031 | 8 | 22 | 5 | 304.6105 | 0
2031 | 8 | 22 | 6 | 330.2906 | 0
2031 | 8 | 22 | 7 | 357.0172 | 0
2031 | 8 | 22 | 8 | 376.619 | 0
2031 | 8 | 22 | 9 | 392.655 | 0
2031 | 8 | 22 | 10 | 402.8849 | 0
2031 | 8 | 22 | 11 | 410.1975 | 0
2031 | 8 | 22 | 12 | 415.2787 | 0
2031 | 8 | 22 | 13 | 415.251 | 0
2031 | 8 | 22 | 14 | 413.5169 | 0
2031 | 8 | 22 | 15 | 411.5036 | 0
2031 | 8 | 22 | 16 | 409.4232 | 0
2031 | 8 | 22 | 17 | 401.5931 | 0
2031 | 8 | 22 | 18 | 385.2033 | 0
2031 | 8 | 22 | 19 | 365.77 | 0
2031 | 8 | 22 | 20 | 350.3793 | 0
2031 | 8 | 22 | 21 | 339.0648 | 0
2031 | 8 | 22 | 22 | 325.9576 | 0
2031 | 8 | 22 | 23 | 313.1543 | 0
2031 | 8 | 23 | 0 | 301.8477 | 0
2031 | 8 | 23 | 1 | 289.0633 | 0
2031 | 8 | 23 | 2 | 280.0639 | 0
2031 | 8 | 23 | 3 | 273.0107 | 0
2031 | 8 | 23 | 4 | 270.4695 | 0
2031 | 8 | 23 | 5 | 273.6292 | 0
2031 | 8 | 23 | 6 | 284.6598 | 0
2031 | 8 | 23 | 7 | 292.3296 | 0
2031 | 8 | 23 | 8 | 311.2117 | 0
2031 | 8 | 23 | 9 | 335.4272 | 0
2031 | 8 | 23 | 10 | 354.9887 | 0
2031 | 8 | 23 | 11 | 367.5854 | 0
2031 | 8 | 23 | 12 | 375.513 | 0
2031 | 8 | 23 | 13 | 377.9247 | 0
2031 | 8 | 23 | 14 | 378.2109 | 0
2031 | 8 | 23 | 15 | 379.0274 | 0
2031 | 8 | 23 | 16 | 378.773 | 0
2031 | 8 | 23 | 17 | 374.7726 | 0
2031 | 8 | 23 | 18 | 369.1875 | 0
2031 | 8 | 23 | 19 | 358.9706 | 0
2031 | 8 | 23 | 20 | 350.039 | 0
2031 | 8 | 23 | 21 | 342.9922 | 0
2031 | 8 | 23 | 22 | 333.6306 | 0
2031 | 8 | 23 | 23 | 322.3371 | 0
2031 | 8 | 24 | 0 | 305.9358 | 0
2031 | 8 | 24 | 1 | 304.186 | 0
2031 | 8 | 24 | 2 | 295.7506 | 0
2031 | 8 | 24 | 3 | 288.9036 | 0
2031 | 8 | 24 | 4 | 286.3988 | 0
2031 | 8 | 24 | 5 | 289.8874 | 0
2031 | 8 | 24 | 6 | 300.1305 | 0
2031 | 8 | 24 | 7 | 307.3745 | 0
2031 | 8 | 24 | 8 | 326.2137 | 0
2031 | 8 | 24 | 9 | 350.4252 | 0
2031 | 8 | 24 | 10 | 370.9306 | 0
2031 | 8 | 24 | 11 | 386.8815 | 0
2031 | 8 | 24 | 12 | 396.295 | 0
2031 | 8 | 24 | 13 | 401.2009 | 0
2031 | 8 | 24 | 14 | 403.1303 | 0
2031 | 8 | 24 | 15 | 404.0744 | 0
2031 | 8 | 24 | 16 | 404.2289 | 0
2031 | 8 | 24 | 17 | 401.7911 | 0
2031 | 8 | 24 | 18 | 392.9577 | 0
2031 | 8 | 24 | 19 | 383.5355 | 0
2031 | 8 | 24 | 20 | 376.7859 | 0
2031 | 8 | 24 | 21 | 371.3785 | 0
2031 | 8 | 24 | 22 | 360.8568 | 0
2031 | 8 | 24 | 23 | 346.6297 | 0
2031 | 8 | 25 | 0 | 330.5838 | 0
2031 | 8 | 25 | 1 | 316.7363 | 0
2031 | 8 | 25 | 2 | 308.0523 | 0
2031 | 8 | 25 | 3 | 303.0981 | 0
2031 | 8 | 25 | 4 | 306.8729 | 0
2031 | 8 | 25 | 5 | 321.9512 | 0
2031 | 8 | 25 | 6 | 353.9634 | 0
2031 | 8 | 25 | 7 | 380.5239 | 0
2031 | 8 | 25 | 8 | 400.2789 | 0
2031 | 8 | 25 | 9 | 415.425 | 0
2031 | 8 | 25 | 10 | 426.2763 | 0
2031 | 8 | 25 | 11 | 436.1475 | 0
2031 | 8 | 25 | 12 | 445.7586 | 0
2031 | 8 | 25 | 13 | 447.4881 | 0
2031 | 8 | 25 | 14 | 447.4138 | 0
2031 | 8 | 25 | 15 | 446.6575 | 0
2031 | 8 | 25 | 16 | 445.4014 | 0
2031 | 8 | 25 | 17 | 437.9889 | 0
2031 | 8 | 25 | 18 | 416.2154 | 0
2031 | 8 | 25 | 19 | 395.6092 | 0
2031 | 8 | 25 | 20 | 380.1134 | 0
2031 | 8 | 25 | 21 | 367.4888 | 0
2031 | 8 | 25 | 22 | 350.2826 | 0
2031 | 8 | 25 | 23 | 331.5971 | 0
2031 | 8 | 26 | 0 | 311.2984 | 0
2031 | 8 | 26 | 1 | 299.0177 | 0
2031 | 8 | 26 | 2 | 290.3747 | 0
2031 | 8 | 26 | 3 | 285.242 | 0
2031 | 8 | 26 | 4 | 287.9307 | 0
2031 | 8 | 26 | 5 | 300.9258 | 0
2031 | 8 | 26 | 6 | 333.0705 | 0
2031 | 8 | 26 | 7 | 361.184 | 0
2031 | 8 | 26 | 8 | 383.5986 | 0
2031 | 8 | 26 | 9 | 401.2365 | 0
2031 | 8 | 26 | 10 | 412.9196 | 0
2031 | 8 | 26 | 11 | 422.6436 | 0
2031 | 8 | 26 | 12 | 431.8276 | 0
2031 | 8 | 26 | 13 | 434.3975 | 0
2031 | 8 | 26 | 14 | 435.7492 | 0
2031 | 8 | 26 | 15 | 436.8353 | 0
2031 | 8 | 26 | 16 | 436.5817 | 0
2031 | 8 | 26 | 17 | 430.2037 | 0
2031 | 8 | 26 | 18 | 409.9324 | 0
2031 | 8 | 26 | 19 | 389.0068 | 0
2031 | 8 | 26 | 20 | 373.1679 | 0
2031 | 8 | 26 | 21 | 361.5425 | 0
2031 | 8 | 26 | 22 | 346.021 | 0
2031 | 8 | 26 | 23 | 329.2347 | 0
2031 | 8 | 27 | 0 | 305.8415 | 0
2031 | 8 | 27 | 1 | 297.4069 | 0
2031 | 8 | 27 | 2 | 289.0208 | 0
2031 | 8 | 27 | 3 | 283.643 | 0
2031 | 8 | 27 | 4 | 285.7649 | 0
2031 | 8 | 27 | 5 | 297.7781 | 0
2031 | 8 | 27 | 6 | 327.6352 | 0
2031 | 8 | 27 | 7 | 355.4032 | 0
2031 | 8 | 27 | 8 | 376.1861 | 0
2031 | 8 | 27 | 9 | 391.9788 | 0
2031 | 8 | 27 | 10 | 401.5066 | 0
2031 | 8 | 27 | 11 | 409.3628 | 0
2031 | 8 | 27 | 12 | 418.0472 | 0
2031 | 8 | 27 | 13 | 418.8157 | 0
2031 | 8 | 27 | 14 | 418.4044 | 0
2031 | 8 | 27 | 15 | 416.7122 | 0
2031 | 8 | 27 | 16 | 415.0646 | 0
2031 | 8 | 27 | 17 | 410.1306 | 0
2031 | 8 | 27 | 18 | 393.4157 | 0
2031 | 8 | 27 | 19 | 375.1487 | 0
2031 | 8 | 27 | 20 | 361.5581 | 0
2031 | 8 | 27 | 21 | 351.0182 | 0
2031 | 8 | 27 | 22 | 336.9041 | 0
2031 | 8 | 27 | 23 | 320.2132 | 0
2031 | 8 | 28 | 0 | 304.7586 | 0
2031 | 8 | 28 | 1 | 296.8676 | 0
2031 | 8 | 28 | 2 | 290.0759 | 0
2031 | 8 | 28 | 3 | 286.3744 | 0
2031 | 8 | 28 | 4 | 290.0078 | 0
2031 | 8 | 28 | 5 | 304.2517 | 0
2031 | 8 | 28 | 6 | 333.2698 | 0
2031 | 8 | 28 | 7 | 361.6751 | 0
2031 | 8 | 28 | 8 | 383.5701 | 0
2031 | 8 | 28 | 9 | 400.9422 | 0
2031 | 8 | 28 | 10 | 413.1426 | 0
2031 | 8 | 28 | 11 | 424.9208 | 0
2031 | 8 | 28 | 12 | 437.7283 | 0
2031 | 8 | 28 | 13 | 441.1078 | 0
2031 | 8 | 28 | 14 | 442.1008 | 0
2031 | 8 | 28 | 15 | 440.1409 | 0
2031 | 8 | 28 | 16 | 438.1651 | 0
2031 | 8 | 28 | 17 | 431.7647 | 0
2031 | 8 | 28 | 18 | 413.6324 | 0
2031 | 8 | 28 | 19 | 394.4091 | 0
2031 | 8 | 28 | 20 | 382.1863 | 0
2031 | 8 | 28 | 21 | 373.0935 | 0
2031 | 8 | 28 | 22 | 358.4351 | 0
2031 | 8 | 28 | 23 | 342.9112 | 0
2031 | 8 | 29 | 0 | 320.2064 | 0
2031 | 8 | 29 | 1 | 315.022 | 0
2031 | 8 | 29 | 2 | 307.0438 | 0
2031 | 8 | 29 | 3 | 302.2062 | 0
2031 | 8 | 29 | 4 | 305.4092 | 0
2031 | 8 | 29 | 5 | 319.8126 | 0
2031 | 8 | 29 | 6 | 346.97 | 0
2031 | 8 | 29 | 7 | 374.4866 | 0
2031 | 8 | 29 | 8 | 395.2042 | 0
2031 | 8 | 29 | 9 | 412.6424 | 0
2031 | 8 | 29 | 10 | 425.9799 | 0
2031 | 8 | 29 | 11 | 437.8605 | 0
2031 | 8 | 29 | 12 | 448.8801 | 0
2031 | 8 | 29 | 13 | 451.0541 | 0
2031 | 8 | 29 | 14 | 451.1671 | 0
2031 | 8 | 29 | 15 | 448.5967 | 0
2031 | 8 | 29 | 16 | 446.2077 | 0
2031 | 8 | 29 | 17 | 438.3825 | 0
2031 | 8 | 29 | 18 | 423.4788 | 0
2031 | 8 | 29 | 19 | 401.7363 | 0
2031 | 8 | 29 | 20 | 386.4992 | 0
2031 | 8 | 29 | 21 | 375.1792 | 0
2031 | 8 | 29 | 22 | 360.2705 | 0
2031 | 8 | 29 | 23 | 345.2864 | 0
2031 | 8 | 30 | 0 | 328.0464 | 0
2031 | 8 | 30 | 1 | 311.3519 | 0
2031 | 8 | 30 | 2 | 301.7112 | 0
2031 | 8 | 30 | 3 | 294.3947 | 0
2031 | 8 | 30 | 4 | 291.9676 | 0
2031 | 8 | 30 | 5 | 295.7982 | 0
2031 | 8 | 30 | 6 | 303.1246 | 0
2031 | 8 | 30 | 7 | 308.5719 | 0
2031 | 8 | 30 | 8 | 326.0049 | 0
2031 | 8 | 30 | 9 | 348.7878 | 0
2031 | 8 | 30 | 10 | 366.2457 | 0
2031 | 8 | 30 | 11 | 377.8535 | 0
2031 | 8 | 30 | 12 | 381.6224 | 0
2031 | 8 | 30 | 13 | 382.051 | 0
2031 | 8 | 30 | 14 | 381.015 | 0
2031 | 8 | 30 | 15 | 380.5163 | 0
2031 | 8 | 30 | 16 | 380.2196 | 0
2031 | 8 | 30 | 17 | 375.3642 | 0
2031 | 8 | 30 | 18 | 366.6136 | 0
2031 | 8 | 30 | 19 | 356.5794 | 0
2031 | 8 | 30 | 20 | 349.2667 | 0
2031 | 8 | 30 | 21 | 340.9696 | 0
2031 | 8 | 30 | 22 | 330.9411 | 0
2031 | 8 | 30 | 23 | 319.3652 | 0
2031 | 8 | 31 | 0 | 310.4085 | 0
2031 | 8 | 31 | 1 | 298.3839 | 0
2031 | 8 | 31 | 2 | 289.5692 | 0
2031 | 8 | 31 | 3 | 282.2021 | 0
2031 | 8 | 31 | 4 | 279.4333 | 0
2031 | 8 | 31 | 5 | 281.9385 | 0
2031 | 8 | 31 | 6 | 288.6548 | 0
2031 | 8 | 31 | 7 | 292.7526 | 0
2031 | 8 | 31 | 8 | 306.3991 | 0
2031 | 8 | 31 | 9 | 326.2104 | 0
2031 | 8 | 31 | 10 | 342.5714 | 0
2031 | 8 | 31 | 11 | 352.9891 | 0
2031 | 8 | 31 | 12 | 356.758 | 0
2031 | 8 | 31 | 13 | 357.7341 | 0
2031 | 8 | 31 | 14 | 357.2494 | 0
2031 | 8 | 31 | 15 | 357.6211 | 0
2031 | 8 | 31 | 16 | 357.9175 | 0
2031 | 8 | 31 | 17 | 356.4578 | 0
2031 | 8 | 31 | 18 | 354.2243 | 0
2031 | 8 | 31 | 19 | 346.8071 | 0
2031 | 8 | 31 | 20 | 340.4476 | 0
2031 | 8 | 31 | 21 | 334.0271 | 0
2031 | 8 | 31 | 22 | 324.4683 | 0
2031 | 8 | 31 | 23 | 311.5051 | 0
2031 | 9 | 1 | 0 | 296.868 | 0
2031 | 9 | 1 | 1 | 283.0143 | 0
2031 | 9 | 1 | 2 | 275.5095 | 0
2031 | 9 | 1 | 3 | 270.3218 | 0
2031 | 9 | 1 | 4 | 269.8224 | 0
2031 | 9 | 1 | 5 | 274.8721 | 0
2031 | 9 | 1 | 6 | 282.8873 | 0
2031 | 9 | 1 | 7 | 289.742 | 0
2031 | 9 | 1 | 8 | 303.2278 | 0
2031 | 9 | 1 | 9 | 322.3491 | 0
2031 | 9 | 1 | 10 | 339.9641 | 0
2031 | 9 | 1 | 11 | 352.943 | 0
2031 | 9 | 1 | 12 | 359.9571 | 0
2031 | 9 | 1 | 13 | 363.9653 | 0
2031 | 9 | 1 | 14 | 366.6496 | 0
2031 | 9 | 1 | 15 | 369.0919 | 0
2031 | 9 | 1 | 16 | 371.9107 | 0
2031 | 9 | 1 | 17 | 371.9489 | 0
2031 | 9 | 1 | 18 | 362.4513 | 0
2031 | 9 | 1 | 19 | 354.0669 | 0
2031 | 9 | 1 | 20 | 345.7986 | 0
2031 | 9 | 1 | 21 | 335.9492 | 0
2031 | 9 | 1 | 22 | 324.8609 | 0
2031 | 9 | 1 | 23 | 309.816 | 0
2031 | 9 | 2 | 0 | 295.1935 | 0
2031 | 9 | 2 | 1 | 283.954 | 0
2031 | 9 | 2 | 2 | 276.4189 | 0
2031 | 9 | 2 | 3 | 271.9918 | 0
2031 | 9 | 2 | 4 | 274.9085 | 0
2031 | 9 | 2 | 5 | 287.9545 | 0
2031 | 9 | 2 | 6 | 317.8909 | 0
2031 | 9 | 2 | 7 | 347.0297 | 0
2031 | 9 | 2 | 8 | 371.7316 | 0
2031 | 9 | 2 | 9 | 392.2013 | 0
2031 | 9 | 2 | 10 | 406.5976 | 0
2031 | 9 | 2 | 11 | 417.6965 | 0
2031 | 9 | 2 | 12 | 425.4049 | 0
2031 | 9 | 2 | 13 | 428.7707 | 0
2031 | 9 | 2 | 14 | 431.1324 | 0
2031 | 9 | 2 | 15 | 432.7177 | 0
2031 | 9 | 2 | 16 | 432.7992 | 0
2031 | 9 | 2 | 17 | 425.6053 | 0
2031 | 9 | 2 | 18 | 402.4813 | 0
2031 | 9 | 2 | 19 | 382.5589 | 0
2031 | 9 | 2 | 20 | 368.1495 | 0
2031 | 9 | 2 | 21 | 356.3875 | 0
2031 | 9 | 2 | 22 | 341.2901 | 0
2031 | 9 | 2 | 23 | 323.4994 | 0
2031 | 9 | 3 | 0 | 301.9989 | 0
2031 | 9 | 3 | 1 | 285.3196 | 0
2031 | 9 | 3 | 2 | 277.0404 | 0
2031 | 9 | 3 | 3 | 271.919 | 0
2031 | 9 | 3 | 4 | 273.8532 | 0
2031 | 9 | 3 | 5 | 285.672 | 0
2031 | 9 | 3 | 6 | 315.7841 | 0
2031 | 9 | 3 | 7 | 343.579 | 0
2031 | 9 | 3 | 8 | 363.3538 | 0
2031 | 9 | 3 | 9 | 377.9612 | 0
2031 | 9 | 3 | 10 | 388.5518 | 0
2031 | 9 | 3 | 11 | 396.8828 | 0
2031 | 9 | 3 | 12 | 405.7139 | 0
2031 | 9 | 3 | 13 | 407.1736 | 0
2031 | 9 | 3 | 14 | 406.7804 | 0
2031 | 9 | 3 | 15 | 406.0099 | 0
2031 | 9 | 3 | 16 | 405.1217 | 0
2031 | 9 | 3 | 17 | 397.9758 | 0
2031 | 9 | 3 | 18 | 378.483 | 0
2031 | 9 | 3 | 19 | 361.1559 | 0
2031 | 9 | 3 | 20 | 347.738 | 0
2031 | 9 | 3 | 21 | 335.5984 | 0
2031 | 9 | 3 | 22 | 321.6641 | 0
2031 | 9 | 3 | 23 | 304.9501 | 0
2031 | 9 | 4 | 0 | 289.7486 | 0
2031 | 9 | 4 | 1 | 274.7959 | 0
2031 | 9 | 4 | 2 | 267.2509 | 0
2031 | 9 | 4 | 3 | 262.7428 | 0
2031 | 9 | 4 | 4 | 264.8522 | 0
2031 | 9 | 4 | 5 | 276.5952 | 0
2031 | 9 | 4 | 6 | 306.3102 | 0
2031 | 9 | 4 | 7 | 334.247 | 0
2031 | 9 | 4 | 8 | 356.1085 | 0
2031 | 9 | 4 | 9 | 373.285 | 0
2031 | 9 | 4 | 10 | 385.6695 | 0
2031 | 9 | 4 | 11 | 395.35 | 0
2031 | 9 | 4 | 12 | 404.9974 | 0
2031 | 9 | 4 | 13 | 406.6008 | 0
2031 | 9 | 4 | 14 | 407.0211 | 0
2031 | 9 | 4 | 15 | 406.6718 | 0
2031 | 9 | 4 | 16 | 406.1668 | 0
2031 | 9 | 4 | 17 | 400.0232 | 0
2031 | 9 | 4 | 18 | 379.6908 | 0
2031 | 9 | 4 | 19 | 361.1879 | 0
2031 | 9 | 4 | 20 | 347.717 | 0
2031 | 9 | 4 | 21 | 336.7374 | 0
2031 | 9 | 4 | 22 | 323.5629 | 0
2031 | 9 | 4 | 23 | 307.6351 | 0
2031 | 9 | 5 | 0 | 290.2807 | 0
2031 | 9 | 5 | 1 | 277.7228 | 0
2031 | 9 | 5 | 2 | 269.8885 | 0
2031 | 9 | 5 | 3 | 264.8365 | 0
2031 | 9 | 5 | 4 | 266.7606 | 0
2031 | 9 | 5 | 5 | 278.7065 | 0
2031 | 9 | 5 | 6 | 306.8273 | 0
2031 | 9 | 5 | 7 | 334.9671 | 0
2031 | 9 | 5 | 8 | 359.0352 | 0
2031 | 9 | 5 | 9 | 380.3624 | 0
2031 | 9 | 5 | 10 | 395.4852 | 0
2031 | 9 | 5 | 11 | 406.9204 | 0
2031 | 9 | 5 | 12 | 414.9226 | 0
2031 | 9 | 5 | 13 | 417.8313 | 0
2031 | 9 | 5 | 14 | 420.4856 | 0
2031 | 9 | 5 | 15 | 423.0717 | 0
2031 | 9 | 5 | 16 | 423.465 | 0
2031 | 9 | 5 | 17 | 416.0866 | 0
2031 | 9 | 5 | 18 | 390.9455 | 0
2031 | 9 | 5 | 19 | 370.1991 | 0
2031 | 9 | 5 | 20 | 353.7317 | 0
2031 | 9 | 5 | 21 | 340.9498 | 0
2031 | 9 | 5 | 22 | 327.8996 | 0
2031 | 9 | 5 | 23 | 313.4974 | 0
2031 | 9 | 6 | 0 | 299.0209 | 0
2031 | 9 | 6 | 1 | 289.9093 | 0
2031 | 9 | 6 | 2 | 281.5969 | 0
2031 | 9 | 6 | 3 | 275.2589 | 0
2031 | 9 | 6 | 4 | 273.2312 | 0
2031 | 9 | 6 | 5 | 277.145 | 0
2031 | 9 | 6 | 6 | 288.4042 | 0
2031 | 9 | 6 | 7 | 295.0631 | 0
2031 | 9 | 6 | 8 | 312.4317 | 0
2031 | 9 | 6 | 9 | 335.1395 | 0
2031 | 9 | 6 | 10 | 354.5665 | 0
2031 | 9 | 6 | 11 | 368.5758 | 0
2031 | 9 | 6 | 12 | 375.0156 | 0
2031 | 9 | 6 | 13 | 377.6338 | 0
2031 | 9 | 6 | 14 | 377.4312 | 0
2031 | 9 | 6 | 15 | 376.6761 | 0
2031 | 9 | 6 | 16 | 376.8553 | 0
2031 | 9 | 6 | 17 | 371.9841 | 0
2031 | 9 | 6 | 18 | 365.8432 | 0
2031 | 9 | 6 | 19 | 356.672 | 0
2031 | 9 | 6 | 20 | 348.5074 | 0
2031 | 9 | 6 | 21 | 340.1942 | 0
2031 | 9 | 6 | 22 | 331.3638 | 0
2031 | 9 | 6 | 23 | 319.4609 | 0
2031 | 9 | 7 | 0 | 308.8843 | 0
2031 | 9 | 7 | 1 | 302.3251 | 0
2031 | 9 | 7 | 2 | 294.4091 | 0
2031 | 9 | 7 | 3 | 288.1728 | 0
2031 | 9 | 7 | 4 | 285.8286 | 0
2031 | 9 | 7 | 5 | 289.2766 | 0
2031 | 9 | 7 | 6 | 298.5839 | 0
2031 | 9 | 7 | 7 | 306.3425 | 0
2031 | 9 | 7 | 8 | 325.3391 | 0
2031 | 9 | 7 | 9 | 350.9505 | 0
2031 | 9 | 7 | 10 | 373.609 | 0
2031 | 9 | 7 | 11 | 390.4208 | 0
2031 | 9 | 7 | 12 | 400.6812 | 0
2031 | 9 | 7 | 13 | 405.1067 | 0
2031 | 9 | 7 | 14 | 406.9319 | 0
2031 | 9 | 7 | 15 | 408.6263 | 0
2031 | 9 | 7 | 16 | 410.0515 | 0
2031 | 9 | 7 | 17 | 406.3349 | 0
2031 | 9 | 7 | 18 | 394.8609 | 0
2031 | 9 | 7 | 19 | 386.3225 | 0
2031 | 9 | 7 | 20 | 380.2969 | 0
2031 | 9 | 7 | 21 | 373.7493 | 0
2031 | 9 | 7 | 22 | 363.5817 | 0
2031 | 9 | 7 | 23 | 348.6824 | 0
2031 | 9 | 8 | 0 | 327.1782 | 0
2031 | 9 | 8 | 1 | 327.8817 | 0
2031 | 9 | 8 | 2 | 320.7157 | 0
2031 | 9 | 8 | 3 | 316.8543 | 0
2031 | 9 | 8 | 4 | 322.3354 | 0
2031 | 9 | 8 | 5 | 339.0712 | 0
2031 | 9 | 8 | 6 | 368.0187 | 0
2031 | 9 | 8 | 7 | 398.5964 | 0
2031 | 9 | 8 | 8 | 423.2537 | 0
2031 | 9 | 8 | 9 | 445.2641 | 0
2031 | 9 | 8 | 10 | 462.8723 | 0
2031 | 9 | 8 | 11 | 477.1105 | 0
2031 | 9 | 8 | 12 | 489.8676 | 0
2031 | 9 | 8 | 13 | 494.2675 | 1.2675
2031 | 9 | 8 | 14 | 495.7152 | 2.7152
2031 | 9 | 8 | 15 | 496.1431 | 3.1431
2031 | 9 | 8 | 16 | 495.7453 | 2.7453
2031 | 9 | 8 | 17 | 486.8516 | 0
2031 | 9 | 8 | 18 | 460.6663 | 0
2031 | 9 | 8 | 19 | 440.6967 | 0
2031 | 9 | 8 | 20 | 422.3731 | 0
2031 | 9 | 8 | 21 | 406.0988 | 0
2031 | 9 | 8 | 22 | 387.6417 | 0
2031 | 9 | 8 | 23 | 366.1067 | 0
2031 | 9 | 9 | 0 | 346.9201 | 0
2031 | 9 | 9 | 1 | 337.4816 | 0
2031 | 9 | 9 | 2 | 328.6742 | 0
2031 | 9 | 9 | 3 | 323.4333 | 0
2031 | 9 | 9 | 4 | 327.7145 | 0
2031 | 9 | 9 | 5 | 342.9615 | 0
2031 | 9 | 9 | 6 | 377.2162 | 0
2031 | 9 | 9 | 7 | 409.5963 | 0
2031 | 9 | 9 | 8 | 435.1412 | 0
2031 | 9 | 9 | 9 | 457.4058 | 0
2031 | 9 | 9 | 10 | 474.6642 | 0
2031 | 9 | 9 | 11 | 488.4144 | 0
2031 | 9 | 9 | 12 | 498.6056 | 5.6056
2031 | 9 | 9 | 13 | 504.0514 | 11.0514
2031 | 9 | 9 | 14 | 505.575 | 12.575
2031 | 9 | 9 | 15 | 504.5267 | 11.5267
2031 | 9 | 9 | 16 | 503.6002 | 10.6002
2031 | 9 | 9 | 17 | 493.8127 | 0.81272
2031 | 9 | 9 | 18 | 470.9899 | 0
2031 | 9 | 9 | 19 | 450.8356 | 0
2031 | 9 | 9 | 20 | 432.7333 | 0
2031 | 9 | 9 | 21 | 416.8747 | 0
2031 | 9 | 9 | 22 | 398.3656 | 0
2031 | 9 | 9 | 23 | 376.9907 | 0
2031 | 9 | 10 | 0 | 355.2205 | 0
2031 | 9 | 10 | 1 | 345.6055 | 0
2031 | 9 | 10 | 2 | 336.1709 | 0
2031 | 9 | 10 | 3 | 330.37 | 0
2031 | 9 | 10 | 4 | 334.1437 | 0
2031 | 9 | 10 | 5 | 349.0784 | 0
2031 | 9 | 10 | 6 | 380.5343 | 0
2031 | 9 | 10 | 7 | 412.3963 | 0
2031 | 9 | 10 | 8 | 436.984 | 0
2031 | 9 | 10 | 9 | 458.7189 | 0
2031 | 9 | 10 | 10 | 475.5296 | 0
2031 | 9 | 10 | 11 | 488.7677 | 0
2031 | 9 | 10 | 12 | 498.8031 | 5.8031
2031 | 9 | 10 | 13 | 503.2095 | 10.2095
2031 | 9 | 10 | 14 | 503.848 | 10.848
2031 | 9 | 10 | 15 | 502.2503 | 9.2503
2031 | 9 | 10 | 16 | 500.66 | 7.66
2031 | 9 | 10 | 17 | 490.3631 | 0
2031 | 9 | 10 | 18 | 467.4312 | 0
2031 | 9 | 10 | 19 | 447.2314 | 0
2031 | 9 | 10 | 20 | 430.1949 | 0
2031 | 9 | 10 | 21 | 415.1922 | 0
2031 | 9 | 10 | 22 | 396.8881 | 0
2031 | 9 | 10 | 23 | 375.6867 | 0
2031 | 9 | 11 | 0 | 354.5078 | 0
2031 | 9 | 11 | 1 | 341.9502 | 0
2031 | 9 | 11 | 2 | 332.2754 | 0
2031 | 9 | 11 | 3 | 326.577 | 0
2031 | 9 | 11 | 4 | 329.6179 | 0
2031 | 9 | 11 | 5 | 344.0895 | 0
2031 | 9 | 11 | 6 | 374.6381 | 0
2031 | 9 | 11 | 7 | 402.9733 | 0
2031 | 9 | 11 | 8 | 423.0599 | 0
2031 | 9 | 11 | 9 | 439.2165 | 0
2031 | 9 | 11 | 10 | 451.1387 | 0
2031 | 9 | 11 | 11 | 462.4606 | 0
2031 | 9 | 11 | 12 | 472.9722 | 0
2031 | 9 | 11 | 13 | 476.3992 | 0
2031 | 9 | 11 | 14 | 476.4137 | 0
2031 | 9 | 11 | 15 | 473.8785 | 0
2031 | 9 | 11 | 16 | 471.7207 | 0
2031 | 9 | 11 | 17 | 461.5803 | 0
2031 | 9 | 11 | 18 | 441.2383 | 0
2031 | 9 | 11 | 19 | 420.8683 | 0
2031 | 9 | 11 | 20 | 403.7149 | 0
2031 | 9 | 11 | 21 | 388.9733 | 0
2031 | 9 | 11 | 22 | 371.8916 | 0
2031 | 9 | 11 | 23 | 352.4062 | 0
2031 | 9 | 12 | 0 | 333.639 | 0
2031 | 9 | 12 | 1 | 314.0675 | 0
2031 | 9 | 12 | 2 | 304.0844 | 0
2031 | 9 | 12 | 3 | 297.538 | 0
2031 | 9 | 12 | 4 | 298.4832 | 0
2031 | 9 | 12 | 5 | 309.6651 | 0
2031 | 9 | 12 | 6 | 336.7713 | 0
2031 | 9 | 12 | 7 | 363.0648 | 0
2031 | 9 | 12 | 8 | 379.9878 | 0
2031 | 9 | 12 | 9 | 393.7653 | 0
2031 | 9 | 12 | 10 | 402.6948 | 0
2031 | 9 | 12 | 11 | 409.868 | 0
2031 | 9 | 12 | 12 | 417.8754 | 0
2031 | 9 | 12 | 13 | 417.867 | 0
2031 | 9 | 12 | 14 | 416.3142 | 0
2031 | 9 | 12 | 15 | 413.5763 | 0
2031 | 9 | 12 | 16 | 411.4437 | 0
2031 | 9 | 12 | 17 | 403.7053 | 0
2031 | 9 | 12 | 18 | 386.312 | 0
2031 | 9 | 12 | 19 | 368.5055 | 0
2031 | 9 | 12 | 20 | 352.6419 | 0
2031 | 9 | 12 | 21 | 339.2889 | 0
2031 | 9 | 12 | 22 | 326.3561 | 0
2031 | 9 | 12 | 23 | 312.1847 | 0
2031 | 9 | 13 | 0 | 299.376 | 0
2031 | 9 | 13 | 1 | 291.3778 | 0
2031 | 9 | 13 | 2 | 283.7059 | 0
2031 | 9 | 13 | 3 | 277.7502 | 0
2031 | 9 | 13 | 4 | 275.5531 | 0
2031 | 9 | 13 | 5 | 279.0473 | 0
2031 | 9 | 13 | 6 | 285.3148 | 0
2031 | 9 | 13 | 7 | 292.0969 | 0
2031 | 9 | 13 | 8 | 304.9159 | 0
2031 | 9 | 13 | 9 | 321.4388 | 0
2031 | 9 | 13 | 10 | 336.2505 | 0
2031 | 9 | 13 | 11 | 348.1186 | 0
2031 | 9 | 13 | 12 | 359.3157 | 0
2031 | 9 | 13 | 13 | 362.2398 | 0
2031 | 9 | 13 | 14 | 362.1836 | 0
2031 | 9 | 13 | 15 | 361.1882 | 0
2031 | 9 | 13 | 16 | 360.3687 | 0
2031 | 9 | 13 | 17 | 355.6699 | 0
2031 | 9 | 13 | 18 | 348.3096 | 0
2031 | 9 | 13 | 19 | 343.205 | 0
2031 | 9 | 13 | 20 | 338.5456 | 0
2031 | 9 | 13 | 21 | 332.2867 | 0
2031 | 9 | 13 | 22 | 323.7944 | 0
2031 | 9 | 13 | 23 | 313.0103 | 0
2031 | 9 | 14 | 0 | 295.2819 | 0
2031 | 9 | 14 | 1 | 287.7768 | 0
2031 | 9 | 14 | 2 | 280.3989 | 0
2031 | 9 | 14 | 3 | 274.3781 | 0
2031 | 9 | 14 | 4 | 272.1868 | 0
2031 | 9 | 14 | 5 | 276.0469 | 0
2031 | 9 | 14 | 6 | 282.2928 | 0
2031 | 9 | 14 | 7 | 287.9726 | 0
2031 | 9 | 14 | 8 | 300.7741 | 0
2031 | 9 | 14 | 9 | 317.8641 | 0
2031 | 9 | 14 | 10 | 333.4539 | 0
2031 | 9 | 14 | 11 | 346.8957 | 0
2031 | 9 | 14 | 12 | 358.1121 | 0
2031 | 9 | 14 | 13 | 363.0005 | 0
2031 | 9 | 14 | 14 | 365.323 | 0
2031 | 9 | 14 | 15 | 366.827 | 0
2031 | 9 | 14 | 16 | 367.4528 | 0
2031 | 9 | 14 | 17 | 364.0913 | 0
2031 | 9 | 14 | 18 | 357.9235 | 0
2031 | 9 | 14 | 19 | 351.5041 | 0
2031 | 9 | 14 | 20 | 344.5808 | 0
2031 | 9 | 14 | 21 | 337.5733 | 0
2031 | 9 | 14 | 22 | 327.7652 | 0
2031 | 9 | 14 | 23 | 313.812 | 0
2031 | 9 | 15 | 0 | 295.4739 | 0
2031 | 9 | 15 | 1 | 287.5893 | 0
2031 | 9 | 15 | 2 | 281.3159 | 0
2031 | 9 | 15 | 3 | 278.0551 | 0
2031 | 9 | 15 | 4 | 282.1543 | 0
2031 | 9 | 15 | 5 | 296.8129 | 0
2031 | 9 | 15 | 6 | 325.8548 | 0
2031 | 9 | 15 | 7 | 354.4122 | 0
2031 | 9 | 15 | 8 | 375.6335 | 0
2031 | 9 | 15 | 9 | 392.9037 | 0
2031 | 9 | 15 | 10 | 405.4756 | 0
2031 | 9 | 15 | 11 | 417.0436 | 0
2031 | 9 | 15 | 12 | 424.6456 | 0
2031 | 9 | 15 | 13 | 428.0869 | 0
2031 | 9 | 15 | 14 | 429.1918 | 0
2031 | 9 | 15 | 15 | 428.6695 | 0
2031 | 9 | 15 | 16 | 427.6767 | 0
2031 | 9 | 15 | 17 | 420.0624 | 0
2031 | 9 | 15 | 18 | 399.4315 | 0
2031 | 9 | 15 | 19 | 382.8631 | 0
2031 | 9 | 15 | 20 | 368.6171 | 0
2031 | 9 | 15 | 21 | 355.7615 | 0
2031 | 9 | 15 | 22 | 340.1821 | 0
2031 | 9 | 15 | 23 | 321.9061 | 0
2031 | 9 | 16 | 0 | 299.8205 | 0
2031 | 9 | 16 | 1 | 291.9634 | 0
2031 | 9 | 16 | 2 | 284.9065 | 0
2031 | 9 | 16 | 3 | 281.1645 | 0
2031 | 9 | 16 | 4 | 284.3226 | 0
2031 | 9 | 16 | 5 | 298.1351 | 0
2031 | 9 | 16 | 6 | 330.3598 | 0
2031 | 9 | 16 | 7 | 359.8812 | 0
2031 | 9 | 16 | 8 | 378.5328 | 0
2031 | 9 | 16 | 9 | 391.4362 | 0
2031 | 9 | 16 | 10 | 400.8272 | 0
2031 | 9 | 16 | 11 | 411.0391 | 0
2031 | 9 | 16 | 12 | 422.5794 | 0
2031 | 9 | 16 | 13 | 425.5329 | 0
2031 | 9 | 16 | 14 | 425.8547 | 0
2031 | 9 | 16 | 15 | 424.0315 | 0
2031 | 9 | 16 | 16 | 422.5318 | 0
2031 | 9 | 16 | 17 | 414.6403 | 0
2031 | 9 | 16 | 18 | 396.8955 | 0
2031 | 9 | 16 | 19 | 379.3595 | 0
2031 | 9 | 16 | 20 | 364.2714 | 0
2031 | 9 | 16 | 21 | 349.698 | 0
2031 | 9 | 16 | 22 | 332.9598 | 0
2031 | 9 | 16 | 23 | 313.4653 | 0
2031 | 9 | 17 | 0 | 299.31 | 0
2031 | 9 | 17 | 1 | 283.0536 | 0
2031 | 9 | 17 | 2 | 275.0434 | 0
2031 | 9 | 17 | 3 | 270.1371 | 0
2031 | 9 | 17 | 4 | 271.9546 | 0
2031 | 9 | 17 | 5 | 283.8613 | 0
2031 | 9 | 17 | 6 | 314.0509 | 0
2031 | 9 | 17 | 7 | 343.5076 | 0
2031 | 9 | 17 | 8 | 363.0533 | 0
2031 | 9 | 17 | 9 | 377.2095 | 0
2031 | 9 | 17 | 10 | 386.5147 | 0
2031 | 9 | 17 | 11 | 394.1266 | 0
2031 | 9 | 17 | 12 | 400.1929 | 0
2031 | 9 | 17 | 13 | 401.2278 | 0
2031 | 9 | 17 | 14 | 400.2686 | 0
2031 | 9 | 17 | 15 | 398.5495 | 0
2031 | 9 | 17 | 16 | 397.192 | 0
2031 | 9 | 17 | 17 | 390.3604 | 0
2031 | 9 | 17 | 18 | 375.5526 | 0
2031 | 9 | 17 | 19 | 360.0806 | 0
2031 | 9 | 17 | 20 | 345.4046 | 0
2031 | 9 | 17 | 21 | 332.0219 | 0
2031 | 9 | 17 | 22 | 317.39 | 0
2031 | 9 | 17 | 23 | 299.616 | 0
2031 | 9 | 18 | 0 | 283.0579 | 0
2031 | 9 | 18 | 1 | 270.7794 | 0
2031 | 9 | 18 | 2 | 263.7044 | 0
2031 | 9 | 18 | 3 | 259.6291 | 0
2031 | 9 | 18 | 4 | 261.7352 | 0
2031 | 9 | 18 | 5 | 273.8076 | 0
2031 | 9 | 18 | 6 | 303.5795 | 0
2031 | 9 | 18 | 7 | 332.8388 | 0
2031 | 9 | 18 | 8 | 353.5904 | 0
2031 | 9 | 18 | 9 | 369.4346 | 0
2031 | 9 | 18 | 10 | 380.1008 | 0
2031 | 9 | 18 | 11 | 388.8944 | 0
2031 | 9 | 18 | 12 | 395.5124 | 0
2031 | 9 | 18 | 13 | 396.819 | 0
2031 | 9 | 18 | 14 | 396.4601 | 0
2031 | 9 | 18 | 15 | 395.1622 | 0
2031 | 9 | 18 | 16 | 394.0946 | 0
2031 | 9 | 18 | 17 | 388.5411 | 0
2031 | 9 | 18 | 18 | 372.9488 | 0
2031 | 9 | 18 | 19 | 357.4193 | 0
2031 | 9 | 18 | 20 | 343.2568 | 0
2031 | 9 | 18 | 21 | 330.8864 | 0
2031 | 9 | 18 | 22 | 316.981 | 0
2031 | 9 | 18 | 23 | 300.581 | 0
2031 | 9 | 19 | 0 | 282.9158 | 0
2031 | 9 | 19 | 1 | 272.3246 | 0
2031 | 9 | 19 | 2 | 264.9892 | 0
2031 | 9 | 19 | 3 | 260.3262 | 0
2031 | 9 | 19 | 4 | 261.9631 | 0
2031 | 9 | 19 | 5 | 273.6681 | 0
2031 | 9 | 19 | 6 | 302.1464 | 0
2031 | 9 | 19 | 7 | 330.5437 | 0
2031 | 9 | 19 | 8 | 350.7282 | 0
2031 | 9 | 19 | 9 | 367.3912 | 0
2031 | 9 | 19 | 10 | 379.2133 | 0
2031 | 9 | 19 | 11 | 388.4128 | 0
2031 | 9 | 19 | 12 | 396.4495 | 0
2031 | 9 | 19 | 13 | 397.9406 | 0
2031 | 9 | 19 | 14 | 398.7193 | 0
2031 | 9 | 19 | 15 | 397.8968 | 0
2031 | 9 | 19 | 16 | 396.7127 | 0
2031 | 9 | 19 | 17 | 389.327 | 0
2031 | 9 | 19 | 18 | 369.1668 | 0
2031 | 9 | 19 | 19 | 353.3072 | 0
2031 | 9 | 19 | 20 | 338.929 | 0
2031 | 9 | 19 | 21 | 326.4984 | 0
2031 | 9 | 19 | 22 | 313.67 | 0
2031 | 9 | 19 | 23 | 299.2212 | 0
2031 | 9 | 20 | 0 | 285.2262 | 0
2031 | 9 | 20 | 1 | 274.2708 | 0
2031 | 9 | 20 | 2 | 266.4958 | 0
2031 | 9 | 20 | 3 | 260.4268 | 0
2031 | 9 | 20 | 4 | 258.3739 | 0
2031 | 9 | 20 | 5 | 262.329 | 0
2031 | 9 | 20 | 6 | 271.8716 | 0
2031 | 9 | 20 | 7 | 279.818 | 0
2031 | 9 | 20 | 8 | 294.1709 | 0
2031 | 9 | 20 | 9 | 313.2853 | 0
2031 | 9 | 20 | 10 | 329.3738 | 0
2031 | 9 | 20 | 11 | 340.1089 | 0
2031 | 9 | 20 | 12 | 343.455 | 0
2031 | 9 | 20 | 13 | 344.9294 | 0
2031 | 9 | 20 | 14 | 344.2666 | 0
2031 | 9 | 20 | 15 | 344.1228 | 0
2031 | 9 | 20 | 16 | 344.3696 | 0
2031 | 9 | 20 | 17 | 339.9527 | 0
2031 | 9 | 20 | 18 | 334.901 | 0
2031 | 9 | 20 | 19 | 330.5045 | 0
2031 | 9 | 20 | 20 | 323.4518 | 0
2031 | 9 | 20 | 21 | 315.2382 | 0
2031 | 9 | 20 | 22 | 306.976 | 0
2031 | 9 | 20 | 23 | 295.704 | 0
2031 | 9 | 21 | 0 | 283.8801 | 0
2031 | 9 | 21 | 1 | 281.4587 | 0
2031 | 9 | 21 | 2 | 274.9162 | 0
2031 | 9 | 21 | 3 | 269.6883 | 0
2031 | 9 | 21 | 4 | 267.96 | 0
2031 | 9 | 21 | 5 | 272.4847 | 0
2031 | 9 | 21 | 6 | 276.1365 | 0
2031 | 9 | 21 | 7 | 281.7762 | 0
2031 | 9 | 21 | 8 | 292.6545 | 0
2031 | 9 | 21 | 9 | 308.4562 | 0
2031 | 9 | 21 | 10 | 322.7536 | 0
2031 | 9 | 21 | 11 | 334.738 | 0
2031 | 9 | 21 | 12 | 344.9916 | 0
2031 | 9 | 21 | 13 | 348.8436 | 0
2031 | 9 | 21 | 14 | 350.4203 | 0
2031 | 9 | 21 | 15 | 352.1857 | 0
2031 | 9 | 21 | 16 | 353.3514 | 0
2031 | 9 | 21 | 17 | 349.4103 | 0
2031 | 9 | 21 | 18 | 340.7086 | 0
2031 | 9 | 21 | 19 | 336.5341 | 0
2031 | 9 | 21 | 20 | 330.5668 | 0
2031 | 9 | 21 | 21 | 323.0457 | 0
2031 | 9 | 21 | 22 | 312.7553 | 0
2031 | 9 | 21 | 23 | 299.0402 | 0
2031 | 9 | 22 | 0 | 285.9871 | 0
2031 | 9 | 22 | 1 | 272.2034 | 0
2031 | 9 | 22 | 2 | 265.9692 | 0
2031 | 9 | 22 | 3 | 262.4202 | 0
2031 | 9 | 22 | 4 | 265.5398 | 0
2031 | 9 | 22 | 5 | 278.4711 | 0
2031 | 9 | 22 | 6 | 307.2661 | 0
2031 | 9 | 22 | 7 | 336.0909 | 0
2031 | 9 | 22 | 8 | 355.9458 | 0
2031 | 9 | 22 | 9 | 371.4173 | 0
2031 | 9 | 22 | 10 | 382.2613 | 0
2031 | 9 | 22 | 11 | 391.1566 | 0
2031 | 9 | 22 | 12 | 396.6323 | 0
2031 | 9 | 22 | 13 | 398.3105 | 0
2031 | 9 | 22 | 14 | 398.0962 | 0
2031 | 9 | 22 | 15 | 397.0424 | 0
2031 | 9 | 22 | 16 | 395.3857 | 0
2031 | 9 | 22 | 17 | 388.506 | 0
2031 | 9 | 22 | 18 | 371.326 | 0
2031 | 9 | 22 | 19 | 357.119 | 0
2031 | 9 | 22 | 20 | 342.288 | 0
2031 | 9 | 22 | 21 | 328.3916 | 0
2031 | 9 | 22 | 22 | 313.1959 | 0
2031 | 9 | 22 | 23 | 295.499 | 0
2031 | 9 | 23 | 0 | 282.0627 | 0
2031 | 9 | 23 | 1 | 266.6874 | 0
2031 | 9 | 23 | 2 | 259.8733 | 0
2031 | 9 | 23 | 3 | 256.0223 | 0
2031 | 9 | 23 | 4 | 258.3364 | 0
2031 | 9 | 23 | 5 | 270.7039 | 0
2031 | 9 | 23 | 6 | 300.4922 | 0
2031 | 9 | 23 | 7 | 331.1485 | 0
2031 | 9 | 23 | 8 | 351.7292 | 0
2031 | 9 | 23 | 9 | 367.1629 | 0
2031 | 9 | 23 | 10 | 377.6432 | 0
2031 | 9 | 23 | 11 | 386.0693 | 0
2031 | 9 | 23 | 12 | 395.1476 | 0
2031 | 9 | 23 | 13 | 397.2494 | 0
2031 | 9 | 23 | 14 | 398.0399 | 0
2031 | 9 | 23 | 15 | 397.5447 | 0
2031 | 9 | 23 | 16 | 396.2153 | 0
2031 | 9 | 23 | 17 | 388.6348 | 0
2031 | 9 | 23 | 18 | 370.2119 | 0
2031 | 9 | 23 | 19 | 355.7134 | 0
2031 | 9 | 23 | 20 | 341.0014 | 0
2031 | 9 | 23 | 21 | 327.7836 | 0
2031 | 9 | 23 | 22 | 312.6455 | 0
2031 | 9 | 23 | 23 | 294.8481 | 0
2031 | 9 | 24 | 0 | 276.9855 | 0
2031 | 9 | 24 | 1 | 267.9581 | 0
2031 | 9 | 24 | 2 | 261.1327 | 0
2031 | 9 | 24 | 3 | 257.154 | 0
2031 | 9 | 24 | 4 | 259.3046 | 0
2031 | 9 | 24 | 5 | 271.6858 | 0
2031 | 9 | 24 | 6 | 301.3162 | 0
2031 | 9 | 24 | 7 | 331.5484 | 0
2031 | 9 | 24 | 8 | 352.4997 | 0
2031 | 9 | 24 | 9 | 368.187 | 0
2031 | 9 | 24 | 10 | 379.0819 | 0
2031 | 9 | 24 | 11 | 387.8805 | 0
2031 | 9 | 24 | 12 | 395.9077 | 0
2031 | 9 | 24 | 13 | 397.6129 | 0
2031 | 9 | 24 | 14 | 398.3587 | 0
2031 | 9 | 24 | 15 | 397.8263 | 0
2031 | 9 | 24 | 16 | 396.7883 | 0
2031 | 9 | 24 | 17 | 390.1873 | 0
2031 | 9 | 24 | 18 | 370.7213 | 0
2031 | 9 | 24 | 19 | 356.5903 | 0
2031 | 9 | 24 | 20 | 342.6485 | 0
2031 | 9 | 24 | 21 | 330.1086 | 0
2031 | 9 | 24 | 22 | 315.4293 | 0
2031 | 9 | 24 | 23 | 297.4512 | 0
2031 | 9 | 25 | 0 | 278.7775 | 0
2031 | 9 | 25 | 1 | 271.6781 | 0
2031 | 9 | 25 | 2 | 264.8546 | 0
2031 | 9 | 25 | 3 | 260.9007 | 0
2031 | 9 | 25 | 4 | 262.92 | 0
2031 | 9 | 25 | 5 | 274.883 | 0
2031 | 9 | 25 | 6 | 303.6706 | 0
2031 | 9 | 25 | 7 | 333.7426 | 0
2031 | 9 | 25 | 8 | 354.4546 | 0
2031 | 9 | 25 | 9 | 369.6423 | 0
2031 | 9 | 25 | 10 | 380.3667 | 0
2031 | 9 | 25 | 11 | 389.7281 | 0
2031 | 9 | 25 | 12 | 399.2036 | 0
2031 | 9 | 25 | 13 | 401.8223 | 0
2031 | 9 | 25 | 14 | 402.7468 | 0
2031 | 9 | 25 | 15 | 402.3964 | 0
2031 | 9 | 25 | 16 | 401.1917 | 0
2031 | 9 | 25 | 17 | 394.215 | 0
2031 | 9 | 25 | 18 | 376.313 | 0
2031 | 9 | 25 | 19 | 361.7648 | 0
2031 | 9 | 25 | 20 | 347.8901 | 0
2031 | 9 | 25 | 21 | 335.4497 | 0
2031 | 9 | 25 | 22 | 321.3522 | 0
2031 | 9 | 25 | 23 | 303.92 | 0
2031 | 9 | 26 | 0 | 288.119 | 0
2031 | 9 | 26 | 1 | 273.0233 | 0
2031 | 9 | 26 | 2 | 265.3997 | 0
2031 | 9 | 26 | 3 | 260.5054 | 0
2031 | 9 | 26 | 4 | 261.8237 | 0
2031 | 9 | 26 | 5 | 273.1401 | 0
2031 | 9 | 26 | 6 | 302.2671 | 0
2031 | 9 | 26 | 7 | 331.9354 | 0
2031 | 9 | 26 | 8 | 351.8381 | 0
2031 | 9 | 26 | 9 | 367.9424 | 0
2031 | 9 | 26 | 10 | 379.7388 | 0
2031 | 9 | 26 | 11 | 389.1029 | 0
2031 | 9 | 26 | 12 | 397.217 | 0
2031 | 9 | 26 | 13 | 399.18 | 0
2031 | 9 | 26 | 14 | 400.1824 | 0
2031 | 9 | 26 | 15 | 399.6274 | 0
2031 | 9 | 26 | 16 | 398.1154 | 0
2031 | 9 | 26 | 17 | 390.4628 | 0
2031 | 9 | 26 | 18 | 371.2278 | 0
2031 | 9 | 26 | 19 | 355.562 | 0
2031 | 9 | 26 | 20 | 340.5618 | 0
2031 | 9 | 26 | 21 | 327.8486 | 0
2031 | 9 | 26 | 22 | 314.5509 | 0
2031 | 9 | 26 | 23 | 299.5805 | 0
2031 | 9 | 27 | 0 | 286.4822 | 0
2031 | 9 | 27 | 1 | 275.1292 | 0
2031 | 9 | 27 | 2 | 266.9337 | 0
2031 | 9 | 27 | 3 | 260.5722 | 0
2031 | 9 | 27 | 4 | 258.4518 | 0
2031 | 9 | 27 | 5 | 262.2062 | 0
2031 | 9 | 27 | 6 | 272.8665 | 0
2031 | 9 | 27 | 7 | 281.5671 | 0
2031 | 9 | 27 | 8 | 295.4014 | 0
2031 | 9 | 27 | 9 | 313.8939 | 0
2031 | 9 | 27 | 10 | 329.397 | 0
2031 | 9 | 27 | 11 | 340.1702 | 0
2031 | 9 | 27 | 12 | 345.1731 | 0
2031 | 9 | 27 | 13 | 346.397 | 0
2031 | 9 | 27 | 14 | 345.7932 | 0
2031 | 9 | 27 | 15 | 345.7418 | 0
2031 | 9 | 27 | 16 | 345.7901 | 0
2031 | 9 | 27 | 17 | 340.3587 | 0
2031 | 9 | 27 | 18 | 334.7781 | 0
2031 | 9 | 27 | 19 | 331.1202 | 0
2031 | 9 | 27 | 20 | 323.3388 | 0
2031 | 9 | 27 | 21 | 314.4782 | 0
2031 | 9 | 27 | 22 | 305.3774 | 0
2031 | 9 | 27 | 23 | 293.8335 | 0
2031 | 9 | 28 | 0 | 283.0847 | 0
2031 | 9 | 28 | 1 | 271.8221 | 0
2031 | 9 | 28 | 2 | 263.9475 | 0
2031 | 9 | 28 | 3 | 257.3864 | 0
2031 | 9 | 28 | 4 | 254.6567 | 0
2031 | 9 | 28 | 5 | 257.9129 | 0
2031 | 9 | 28 | 6 | 265.1277 | 0
2031 | 9 | 28 | 7 | 272.2017 | 0
2031 | 9 | 28 | 8 | 285.9753 | 0
2031 | 9 | 28 | 9 | 305.2326 | 0
2031 | 9 | 28 | 10 | 321.4082 | 0
2031 | 9 | 28 | 11 | 332.7172 | 0
2031 | 9 | 28 | 12 | 340.1967 | 0
2031 | 9 | 28 | 13 | 343.2947 | 0
2031 | 9 | 28 | 14 | 344.477 | 0
2031 | 9 | 28 | 15 | 345.8021 | 0
2031 | 9 | 28 | 16 | 345.7824 | 0
2031 | 9 | 28 | 17 | 341.6698 | 0
2031 | 9 | 28 | 18 | 336.2969 | 0
2031 | 9 | 28 | 19 | 333.146 | 0
2031 | 9 | 28 | 20 | 327.0811 | 0
2031 | 9 | 28 | 21 | 319.8794 | 0
2031 | 9 | 28 | 22 | 309.7394 | 0
2031 | 9 | 28 | 23 | 296.0789 | 0
2031 | 9 | 29 | 0 | 277.4072 | 0
2031 | 9 | 29 | 1 | 272.6661 | 0
2031 | 9 | 29 | 2 | 266.4602 | 0
2031 | 9 | 29 | 3 | 263.2945 | 0
2031 | 9 | 29 | 4 | 266.6244 | 0
2031 | 9 | 29 | 5 | 280.7665 | 0
2031 | 9 | 29 | 6 | 305.1846 | 0
2031 | 9 | 29 | 7 | 335.5549 | 0
2031 | 9 | 29 | 8 | 356.7111 | 0
2031 | 9 | 29 | 9 | 373.5043 | 0
2031 | 9 | 29 | 10 | 385.3484 | 0
2031 | 9 | 29 | 11 | 395.4796 | 0
2031 | 9 | 29 | 12 | 403.6381 | 0
2031 | 9 | 29 | 13 | 406.5341 | 0
2031 | 9 | 29 | 14 | 407.7409 | 0
2031 | 9 | 29 | 15 | 407.9361 | 0
2031 | 9 | 29 | 16 | 406.1917 | 0
2031 | 9 | 29 | 17 | 398.2417 | 0
2031 | 9 | 29 | 18 | 379.3834 | 0
2031 | 9 | 29 | 19 | 363.5973 | 0
2031 | 9 | 29 | 20 | 348.8382 | 0
2031 | 9 | 29 | 21 | 335.117 | 0
2031 | 9 | 29 | 22 | 318.2473 | 0
2031 | 9 | 29 | 23 | 298.777 | 0
2031 | 9 | 30 | 0 | 281.6417 | 0
2031 | 9 | 30 | 1 | 272.8614 | 0
2031 | 9 | 30 | 2 | 265.8059 | 0
2031 | 9 | 30 | 3 | 261.8041 | 0
2031 | 9 | 30 | 4 | 263.8194 | 0
2031 | 9 | 30 | 5 | 276.0813 | 0
2031 | 9 | 30 | 6 | 305.106 | 0
2031 | 9 | 30 | 7 | 336.3385 | 0
2031 | 9 | 30 | 8 | 356.5018 | 0
2031 | 9 | 30 | 9 | 371.1876 | 0
2031 | 9 | 30 | 10 | 381.3668 | 0
2031 | 9 | 30 | 11 | 389.7937 | 0
2031 | 9 | 30 | 12 | 398.5844 | 0
2031 | 9 | 30 | 13 | 401.3232 | 0
2031 | 9 | 30 | 14 | 402.3601 | 0
2031 | 9 | 30 | 15 | 402.0396 | 0
2031 | 9 | 30 | 16 | 400.1706 | 0
2031 | 9 | 30 | 17 | 391.9633 | 0
2031 | 9 | 30 | 18 | 376.1075 | 0
2031 | 9 | 30 | 19 | 361.9615 | 0
2031 | 9 | 30 | 20 | 346.7548 | 0
2031 | 9 | 30 | 21 | 333.353 | 0
2031 | 9 | 30 | 22 | 317.8865 | 0
2031 | 9 | 30 | 23 | 299.1561 | 0
2031 | 10 | 1 | 0 | 281.6679 | 0
2031 | 10 | 1 | 1 | 265.9419 | 0
2031 | 10 | 1 | 2 | 259.5996 | 0
2031 | 10 | 1 | 3 | 256.2089 | 0
2031 | 10 | 1 | 4 | 258.11 | 0
2031 | 10 | 1 | 5 | 269.893 | 0
2031 | 10 | 1 | 6 | 298.3441 | 0
2031 | 10 | 1 | 7 | 328.9888 | 0
2031 | 10 | 1 | 8 | 348.095 | 0
2031 | 10 | 1 | 9 | 361.885 | 0
2031 | 10 | 1 | 10 | 371.002 | 0
2031 | 10 | 1 | 11 | 378.3826 | 0
2031 | 10 | 1 | 12 | 384.7725 | 0
2031 | 10 | 1 | 13 | 385.7317 | 0
2031 | 10 | 1 | 14 | 385.0522 | 0
2031 | 10 | 1 | 15 | 383.9312 | 0
2031 | 10 | 1 | 16 | 382.903 | 0
2031 | 10 | 1 | 17 | 376.3119 | 0
2031 | 10 | 1 | 18 | 361.115 | 0
2031 | 10 | 1 | 19 | 349.6053 | 0
2031 | 10 | 1 | 20 | 334.6514 | 0
2031 | 10 | 1 | 21 | 322.1435 | 0
2031 | 10 | 1 | 22 | 308.0555 | 0
2031 | 10 | 1 | 23 | 291.2011 | 0
2031 | 10 | 2 | 0 | 275.4577 | 0
2031 | 10 | 2 | 1 | 266.7576 | 0
2031 | 10 | 2 | 2 | 260.4364 | 0
2031 | 10 | 2 | 3 | 257.1108 | 0
2031 | 10 | 2 | 4 | 258.9681 | 0
2031 | 10 | 2 | 5 | 270.676 | 0
2031 | 10 | 2 | 6 | 298.8102 | 0
2031 | 10 | 2 | 7 | 328.8959 | 0
2031 | 10 | 2 | 8 | 347.8203 | 0
2031 | 10 | 2 | 9 | 361.1101 | 0
2031 | 10 | 2 | 10 | 369.4937 | 0
2031 | 10 | 2 | 11 | 376.9808 | 0
2031 | 10 | 2 | 12 | 383.3248 | 0
2031 | 10 | 2 | 13 | 384.37 | 0
2031 | 10 | 2 | 14 | 383.3722 | 0
2031 | 10 | 2 | 15 | 382.013 | 0
2031 | 10 | 2 | 16 | 380.7707 | 0
2031 | 10 | 2 | 17 | 374.3057 | 0
2031 | 10 | 2 | 18 | 361.1227 | 0
2031 | 10 | 2 | 19 | 349.7978 | 0
2031 | 10 | 2 | 20 | 335.0794 | 0
2031 | 10 | 2 | 21 | 322.8435 | 0
2031 | 10 | 2 | 22 | 309.3819 | 0
2031 | 10 | 2 | 23 | 293.443 | 0
2031 | 10 | 3 | 0 | 278.8492 | 0
2031 | 10 | 3 | 1 | 268.7746 | 0
2031 | 10 | 3 | 2 | 262.097 | 0
2031 | 10 | 3 | 3 | 258.2017 | 0
2031 | 10 | 3 | 4 | 259.6033 | 0
2031 | 10 | 3 | 5 | 270.7621 | 0
2031 | 10 | 3 | 6 | 298.0618 | 0
2031 | 10 | 3 | 7 | 327.5018 | 0
2031 | 10 | 3 | 8 | 345.8226 | 0
2031 | 10 | 3 | 9 | 360.0586 | 0
2031 | 10 | 3 | 10 | 369.8892 | 0
2031 | 10 | 3 | 11 | 377.9954 | 0
2031 | 10 | 3 | 12 | 387.082 | 0
2031 | 10 | 3 | 13 | 388.0761 | 0
2031 | 10 | 3 | 14 | 388.2428 | 0
2031 | 10 | 3 | 15 | 387.549 | 0
2031 | 10 | 3 | 16 | 386.7076 | 0
2031 | 10 | 3 | 17 | 379.7646 | 0
2031 | 10 | 3 | 18 | 360.818 | 0
2031 | 10 | 3 | 19 | 347.2696 | 0
2031 | 10 | 3 | 20 | 331.4629 | 0
2031 | 10 | 3 | 21 | 318.9698 | 0
2031 | 10 | 3 | 22 | 306.4528 | 0
2031 | 10 | 3 | 23 | 292.7351 | 0
2031 | 10 | 4 | 0 | 282.4288 | 0
2031 | 10 | 4 | 1 | 270.1884 | 0
2031 | 10 | 4 | 2 | 262.4688 | 0
2031 | 10 | 4 | 3 | 256.8727 | 0
2031 | 10 | 4 | 4 | 254.4796 | 0
2031 | 10 | 4 | 5 | 258.1444 | 0
2031 | 10 | 4 | 6 | 268.4752 | 0
2031 | 10 | 4 | 7 | 278.0556 | 0
2031 | 10 | 4 | 8 | 292.52 | 0
2031 | 10 | 4 | 9 | 311.6962 | 0
2031 | 10 | 4 | 10 | 327.0594 | 0
2031 | 10 | 4 | 11 | 337.5383 | 0
2031 | 10 | 4 | 12 | 345.9312 | 0
2031 | 10 | 4 | 13 | 347.563 | 0
2031 | 10 | 4 | 14 | 347.7206 | 0
2031 | 10 | 4 | 15 | 349.2719 | 0
2031 | 10 | 4 | 16 | 350.5618 | 0
2031 | 10 | 4 | 17 | 345.5637 | 0
2031 | 10 | 4 | 18 | 334.421 | 0
2031 | 10 | 4 | 19 | 331.358 | 0
2031 | 10 | 4 | 20 | 321.7125 | 0
2031 | 10 | 4 | 21 | 312.9094 | 0
2031 | 10 | 4 | 22 | 304.419 | 0
2031 | 10 | 4 | 23 | 293.4013 | 0
2031 | 10 | 5 | 0 | 280.8864 | 0
2031 | 10 | 5 | 1 | 273.4021 | 0
2031 | 10 | 5 | 2 | 265.9858 | 0
2031 | 10 | 5 | 3 | 260.2823 | 0
2031 | 10 | 5 | 4 | 257.6039 | 0
2031 | 10 | 5 | 5 | 260.7317 | 0
2031 | 10 | 5 | 6 | 273.8147 | 0
2031 | 10 | 5 | 7 | 281.6867 | 0
2031 | 10 | 5 | 8 | 294.6882 | 0
2031 | 10 | 5 | 9 | 313.0268 | 0
2031 | 10 | 5 | 10 | 328.6103 | 0
2031 | 10 | 5 | 11 | 340.5218 | 0
2031 | 10 | 5 | 12 | 349.8368 | 0
2031 | 10 | 5 | 13 | 352.7675 | 0
2031 | 10 | 5 | 14 | 353.9169 | 0
2031 | 10 | 5 | 15 | 355.6458 | 0
2031 | 10 | 5 | 16 | 357.1296 | 0
2031 | 10 | 5 | 17 | 353.755 | 0
2031 | 10 | 5 | 18 | 345.5277 | 0
2031 | 10 | 5 | 19 | 342.1328 | 0
2031 | 10 | 5 | 20 | 332.9079 | 0
2031 | 10 | 5 | 21 | 324.0518 | 0
2031 | 10 | 5 | 22 | 313.499 | 0
2031 | 10 | 5 | 23 | 298.9848 | 0
2031 | 10 | 6 | 0 | 284.8405 | 0
2031 | 10 | 6 | 1 | 281.0647 | 0
2031 | 10 | 6 | 2 | 274.7886 | 0
2031 | 10 | 6 | 3 | 271.7806 | 0
2031 | 10 | 6 | 4 | 275.5372 | 0
2031 | 10 | 6 | 5 | 289.7773 | 0
2031 | 10 | 6 | 6 | 323.9792 | 0
2031 | 10 | 6 | 7 | 354.9784 | 0
2031 | 10 | 6 | 8 | 375.7617 | 0
2031 | 10 | 6 | 9 | 392.4459 | 0
2031 | 10 | 6 | 10 | 404.0949 | 0
2031 | 10 | 6 | 11 | 414.5117 | 0
2031 | 10 | 6 | 12 | 424.4555 | 0
2031 | 10 | 6 | 13 | 426.8551 | 0
2031 | 10 | 6 | 14 | 427.5391 | 0
2031 | 10 | 6 | 15 | 428.0183 | 0
2031 | 10 | 6 | 16 | 427.5063 | 0
2031 | 10 | 6 | 17 | 420.193 | 0
2031 | 10 | 6 | 18 | 398.0298 | 0
2031 | 10 | 6 | 19 | 383.8355 | 0
2031 | 10 | 6 | 20 | 366.157 | 0
2031 | 10 | 6 | 21 | 351.4075 | 0
2031 | 10 | 6 | 22 | 335.1093 | 0
2031 | 10 | 6 | 23 | 315.9389 | 0
2031 | 10 | 7 | 0 | 297.647 | 0
2031 | 10 | 7 | 1 | 293.365 | 0
2031 | 10 | 7 | 2 | 286.4965 | 0
2031 | 10 | 7 | 3 | 283.0168 | 0
2031 | 10 | 7 | 4 | 286.415 | 0
2031 | 10 | 7 | 5 | 300.2113 | 0
2031 | 10 | 7 | 6 | 332.7969 | 0
2031 | 10 | 7 | 7 | 366.8647 | 0
2031 | 10 | 7 | 8 | 389.4271 | 0
2031 | 10 | 7 | 9 | 407.4111 | 0
2031 | 10 | 7 | 10 | 420.5174 | 0
2031 | 10 | 7 | 11 | 431.4407 | 0
2031 | 10 | 7 | 12 | 443.6813 | 0
2031 | 10 | 7 | 13 | 447.3769 | 0
2031 | 10 | 7 | 14 | 449.0385 | 0
2031 | 10 | 7 | 15 | 449.6516 | 0
2031 | 10 | 7 | 16 | 449.4285 | 0
2031 | 10 | 7 | 17 | 441.5982 | 0
2031 | 10 | 7 | 18 | 417.6219 | 0
2031 | 10 | 7 | 19 | 402.7267 | 0
2031 | 10 | 7 | 20 | 384.465 | 0
2031 | 10 | 7 | 21 | 369.3995 | 0
2031 | 10 | 7 | 22 | 352.5182 | 0
2031 | 10 | 7 | 23 | 332.6631 | 0
2031 | 10 | 8 | 0 | 316.1334 | 0
2031 | 10 | 8 | 1 | 305.0884 | 0
2031 | 10 | 8 | 2 | 296.838 | 0
2031 | 10 | 8 | 3 | 292.2867 | 0
2031 | 10 | 8 | 4 | 294.8257 | 0
2031 | 10 | 8 | 5 | 308.1291 | 0
2031 | 10 | 8 | 6 | 339.4901 | 0
2031 | 10 | 8 | 7 | 372.5393 | 0
2031 | 10 | 8 | 8 | 393.8177 | 0
2031 | 10 | 8 | 9 | 410.363 | 0
2031 | 10 | 8 | 10 | 422.2323 | 0
2031 | 10 | 8 | 11 | 432.1391 | 0
2031 | 10 | 8 | 12 | 441.3866 | 0
2031 | 10 | 8 | 13 | 443.8835 | 0
2031 | 10 | 8 | 14 | 444.2023 | 0
2031 | 10 | 8 | 15 | 443.6316 | 0
2031 | 10 | 8 | 16 | 442.6792 | 0
2031 | 10 | 8 | 17 | 434.1172 | 0
2031 | 10 | 8 | 18 | 412.6812 | 0
2031 | 10 | 8 | 19 | 397.7389 | 0
2031 | 10 | 8 | 20 | 381.2115 | 0
2031 | 10 | 8 | 21 | 368.0341 | 0
2031 | 10 | 8 | 22 | 351.9778 | 0
2031 | 10 | 8 | 23 | 332.931 | 0
2031 | 10 | 9 | 0 | 311.0776 | 0
2031 | 10 | 9 | 1 | 302.1895 | 0
2031 | 10 | 9 | 2 | 294.3177 | 0
2031 | 10 | 9 | 3 | 290.3041 | 0
2031 | 10 | 9 | 4 | 292.8926 | 0
2031 | 10 | 9 | 5 | 306.3299 | 0
2031 | 10 | 9 | 6 | 338.4849 | 0
2031 | 10 | 9 | 7 | 369.4843 | 0
2031 | 10 | 9 | 8 | 388.0504 | 0
2031 | 10 | 9 | 9 | 401.4692 | 0
2031 | 10 | 9 | 10 | 411.2664 | 0
2031 | 10 | 9 | 11 | 421.0562 | 0
2031 | 10 | 9 | 12 | 431.1848 | 0
2031 | 10 | 9 | 13 | 433.4576 | 0
2031 | 10 | 9 | 14 | 432.4138 | 0
2031 | 10 | 9 | 15 | 429.1091 | 0
2031 | 10 | 9 | 16 | 426.8023 | 0
2031 | 10 | 9 | 17 | 418.5455 | 0
2031 | 10 | 9 | 18 | 403.2297 | 0
2031 | 10 | 9 | 19 | 388.058 | 0
2031 | 10 | 9 | 20 | 372.3221 | 0
2031 | 10 | 9 | 21 | 359.2631 | 0
2031 | 10 | 9 | 22 | 343.2165 | 0
2031 | 10 | 9 | 23 | 325.187 | 0
2031 | 10 | 10 | 0 | 306.6864 | 0
2031 | 10 | 10 | 1 | 294.7601 | 0
2031 | 10 | 10 | 2 | 285.9273 | 0
2031 | 10 | 10 | 3 | 281.0008 | 0
2031 | 10 | 10 | 4 | 282.2002 | 0
2031 | 10 | 10 | 5 | 294.5716 | 0
2031 | 10 | 10 | 6 | 320.5879 | 0
2031 | 10 | 10 | 7 | 349.6496 | 0
2031 | 10 | 10 | 8 | 367.1503 | 0
2031 | 10 | 10 | 9 | 380.7166 | 0
2031 | 10 | 10 | 10 | 389.7515 | 0
2031 | 10 | 10 | 11 | 397.4729 | 0
2031 | 10 | 10 | 12 | 404.2219 | 0
2031 | 10 | 10 | 13 | 404.5327 | 0
2031 | 10 | 10 | 14 | 403.5724 | 0
2031 | 10 | 10 | 15 | 401.6707 | 0
2031 | 10 | 10 | 16 | 399.575 | 0
2031 | 10 | 10 | 17 | 391.1105 | 0
2031 | 10 | 10 | 18 | 374.9919 | 0
2031 | 10 | 10 | 19 | 358.161 | 0
2031 | 10 | 10 | 20 | 339.2361 | 0
2031 | 10 | 10 | 21 | 324.3524 | 0
2031 | 10 | 10 | 22 | 310.1462 | 0
2031 | 10 | 10 | 23 | 294.5597 | 0
2031 | 10 | 11 | 0 | 282.3764 | 0
2031 | 10 | 11 | 1 | 271.0294 | 0
2031 | 10 | 11 | 2 | 263.6445 | 0
2031 | 10 | 11 | 3 | 258.2175 | 0
2031 | 10 | 11 | 4 | 256.3044 | 0
2031 | 10 | 11 | 5 | 259.1698 | 0
2031 | 10 | 11 | 6 | 267.2935 | 0
2031 | 10 | 11 | 7 | 274.8703 | 0
2031 | 10 | 11 | 8 | 285.0925 | 0
2031 | 10 | 11 | 9 | 299.6852 | 0
2031 | 10 | 11 | 10 | 311.5186 | 0
2031 | 10 | 11 | 11 | 319.3162 | 0
2031 | 10 | 11 | 12 | 324.925 | 0
2031 | 10 | 11 | 13 | 325.0502 | 0
2031 | 10 | 11 | 14 | 323.1871 | 0
2031 | 10 | 11 | 15 | 321.572 | 0
2031 | 10 | 11 | 16 | 320.8263 | 0
2031 | 10 | 11 | 17 | 317.6319 | 0
2031 | 10 | 11 | 18 | 314.4511 | 0
2031 | 10 | 11 | 19 | 312.3482 | 0
2031 | 10 | 11 | 20 | 303.816 | 0
2031 | 10 | 11 | 21 | 296.0116 | 0
2031 | 10 | 11 | 22 | 287.9781 | 0
2031 | 10 | 11 | 23 | 278.0443 | 0
2031 | 10 | 12 | 0 | 270.0855 | 0
2031 | 10 | 12 | 1 | 263.4639 | 0
2031 | 10 | 12 | 2 | 257.5729 | 0
2031 | 10 | 12 | 3 | 252.7058 | 0
2031 | 10 | 12 | 4 | 251.4952 | 0
2031 | 10 | 12 | 5 | 255.0361 | 0
2031 | 10 | 12 | 6 | 260.4832 | 0
2031 | 10 | 12 | 7 | 266.1178 | 0
2031 | 10 | 12 | 8 | 276.0875 | 0
2031 | 10 | 12 | 9 | 289.9592 | 0
2031 | 10 | 12 | 10 | 300.8525 | 0
2031 | 10 | 12 | 11 | 309.6911 | 0
2031 | 10 | 12 | 12 | 317.2281 | 0
2031 | 10 | 12 | 13 | 317.9147 | 0
2031 | 10 | 12 | 14 | 318.5177 | 0
2031 | 10 | 12 | 15 | 319.9098 | 0
2031 | 10 | 12 | 16 | 320.7154 | 0
2031 | 10 | 12 | 17 | 320.5315 | 0
2031 | 10 | 12 | 18 | 322.3464 | 0
2031 | 10 | 12 | 19 | 320.7707 | 0
2031 | 10 | 12 | 20 | 313.0328 | 0
2031 | 10 | 12 | 21 | 306.3649 | 0
2031 | 10 | 12 | 22 | 298.0931 | 0
2031 | 10 | 12 | 23 | 285.9195 | 0
2031 | 10 | 13 | 0 | 270.4925 | 0
2031 | 10 | 13 | 1 | 261.9849 | 0
2031 | 10 | 13 | 2 | 256.201 | 0
2031 | 10 | 13 | 3 | 252.7204 | 0
2031 | 10 | 13 | 4 | 252.348 | 0
2031 | 10 | 13 | 5 | 258.3676 | 0
2031 | 10 | 13 | 6 | 268.3735 | 0
2031 | 10 | 13 | 7 | 274.1795 | 0
2031 | 10 | 13 | 8 | 282.7063 | 0
2031 | 10 | 13 | 9 | 295.1863 | 0
2031 | 10 | 13 | 10 | 305.9781 | 0
2031 | 10 | 13 | 11 | 313.0829 | 0
2031 | 10 | 13 | 12 | 320.2706 | 0
2031 | 10 | 13 | 13 | 321.9632 | 0
2031 | 10 | 13 | 14 | 321.8572 | 0
2031 | 10 | 13 | 15 | 322.3124 | 0
2031 | 10 | 13 | 16 | 324.9619 | 0
2031 | 10 | 13 | 17 | 325.7574 | 0
2031 | 10 | 13 | 18 | 323.5889 | 0
2031 | 10 | 13 | 19 | 319.0819 | 0
2031 | 10 | 13 | 20 | 310.1497 | 0
2031 | 10 | 13 | 21 | 301.6721 | 0
2031 | 10 | 13 | 22 | 293.0221 | 0
2031 | 10 | 13 | 23 | 280.1604 | 0
2031 | 10 | 14 | 0 | 268.958 | 0
2031 | 10 | 14 | 1 | 261.994 | 0
2031 | 10 | 14 | 2 | 256.43 | 0
2031 | 10 | 14 | 3 | 253.9162 | 0
2031 | 10 | 14 | 4 | 256.4976 | 0
2031 | 10 | 14 | 5 | 268.2994 | 0
2031 | 10 | 14 | 6 | 294.8125 | 0
2031 | 10 | 14 | 7 | 323.5988 | 0
2031 | 10 | 14 | 8 | 341.6354 | 0
2031 | 10 | 14 | 9 | 353.1278 | 0
2031 | 10 | 14 | 10 | 359.0451 | 0
2031 | 10 | 14 | 11 | 363.2633 | 0
2031 | 10 | 14 | 12 | 368.0955 | 0
2031 | 10 | 14 | 13 | 368.1441 | 0
2031 | 10 | 14 | 14 | 366.8625 | 0
2031 | 10 | 14 | 15 | 365.0826 | 0
2031 | 10 | 14 | 16 | 365.1107 | 0
2031 | 10 | 14 | 17 | 362.2406 | 0
2031 | 10 | 14 | 18 | 356.1881 | 0
2031 | 10 | 14 | 19 | 345.608 | 0
2031 | 10 | 14 | 20 | 330.6083 | 0
2031 | 10 | 14 | 21 | 317.904 | 0
2031 | 10 | 14 | 22 | 303.2959 | 0
2031 | 10 | 14 | 23 | 286.4628 | 0
2031 | 10 | 15 | 0 | 272.8063 | 0
2031 | 10 | 15 | 1 | 260.9629 | 0
2031 | 10 | 15 | 2 | 255.227 | 0
2031 | 10 | 15 | 3 | 252.3689 | 0
2031 | 10 | 15 | 4 | 254.6933 | 0
2031 | 10 | 15 | 5 | 266.3761 | 0
2031 | 10 | 15 | 6 | 293.2373 | 0
2031 | 10 | 15 | 7 | 322.0776 | 0
2031 | 10 | 15 | 8 | 339.9058 | 0
2031 | 10 | 15 | 9 | 351.4395 | 0
2031 | 10 | 15 | 10 | 357.7247 | 0
2031 | 10 | 15 | 11 | 362.2788 | 0
2031 | 10 | 15 | 12 | 366.2998 | 0
2031 | 10 | 15 | 13 | 365.8396 | 0
2031 | 10 | 15 | 14 | 364.0642 | 0
2031 | 10 | 15 | 15 | 362.1463 | 0
2031 | 10 | 15 | 16 | 362.092 | 0
2031 | 10 | 15 | 17 | 359.1519 | 0
2031 | 10 | 15 | 18 | 349.0666 | 0
2031 | 10 | 15 | 19 | 339.9733 | 0
2031 | 10 | 15 | 20 | 326.8861 | 0
2031 | 10 | 15 | 21 | 315.5845 | 0
2031 | 10 | 15 | 22 | 301.9626 | 0
2031 | 10 | 15 | 23 | 285.5876 | 0
2031 | 10 | 16 | 0 | 270.1856 | 0
2031 | 10 | 16 | 1 | 260.0093 | 0
2031 | 10 | 16 | 2 | 254.2377 | 0
2031 | 10 | 16 | 3 | 251.4496 | 0
2031 | 10 | 16 | 4 | 253.7891 | 0
2031 | 10 | 16 | 5 | 265.4584 | 0
2031 | 10 | 16 | 6 | 292.2134 | 0
2031 | 10 | 16 | 7 | 320.8367 | 0
2031 | 10 | 16 | 8 | 338.4823 | 0
2031 | 10 | 16 | 9 | 349.0779 | 0
2031 | 10 | 16 | 10 | 354.0957 | 0
2031 | 10 | 16 | 11 | 358.446 | 0
2031 | 10 | 16 | 12 | 363.3801 | 0
2031 | 10 | 16 | 13 | 362.3552 | 0
2031 | 10 | 16 | 14 | 360.0723 | 0
2031 | 10 | 16 | 15 | 357.7867 | 0
2031 | 10 | 16 | 16 | 357.3948 | 0
2031 | 10 | 16 | 17 | 354.2712 | 0
2031 | 10 | 16 | 18 | 349.1295 | 0
2031 | 10 | 16 | 19 | 340.0868 | 0
2031 | 10 | 16 | 20 | 327.0768 | 0
2031 | 10 | 16 | 21 | 316.1145 | 0
2031 | 10 | 16 | 22 | 303.1256 | 0
2031 | 10 | 16 | 23 | 287.7744 | 0
2031 | 10 | 17 | 0 | 270.933 | 0
2031 | 10 | 17 | 1 | 261.2024 | 0
2031 | 10 | 17 | 2 | 255.1602 | 0
2031 | 10 | 17 | 3 | 251.8564 | 0
2031 | 10 | 17 | 4 | 253.7673 | 0
2031 | 10 | 17 | 5 | 265.0902 | 0
2031 | 10 | 17 | 6 | 291.0295 | 0
2031 | 10 | 17 | 7 | 318.5996 | 0
2031 | 10 | 17 | 8 | 335.32 | 0
2031 | 10 | 17 | 9 | 346.5441 | 0
2031 | 10 | 17 | 10 | 352.4825 | 0
2031 | 10 | 17 | 11 | 356.9597 | 0
2031 | 10 | 17 | 12 | 361.4575 | 0
2031 | 10 | 17 | 13 | 360.3711 | 0
2031 | 10 | 17 | 14 | 358.6117 | 0
2031 | 10 | 17 | 15 | 356.6762 | 0
2031 | 10 | 17 | 16 | 356.356 | 0
2031 | 10 | 17 | 17 | 352.8306 | 0
2031 | 10 | 17 | 18 | 346.5479 | 0
2031 | 10 | 17 | 19 | 334.6542 | 0
2031 | 10 | 17 | 20 | 319.6856 | 0
2031 | 10 | 17 | 21 | 307.9106 | 0
2031 | 10 | 17 | 22 | 295.2347 | 0
2031 | 10 | 17 | 23 | 281.968 | 0
2031 | 10 | 18 | 0 | 272.0573 | 0
2031 | 10 | 18 | 1 | 260.8609 | 0
2031 | 10 | 18 | 2 | 254.1786 | 0
2031 | 10 | 18 | 3 | 249.7072 | 0
2031 | 10 | 18 | 4 | 248.4167 | 0
2031 | 10 | 18 | 5 | 253.3154 | 0
2031 | 10 | 18 | 6 | 264.2105 | 0
2031 | 10 | 18 | 7 | 272.4979 | 0
2031 | 10 | 18 | 8 | 282.8699 | 0
2031 | 10 | 18 | 9 | 296.6976 | 0
2031 | 10 | 18 | 10 | 307.9768 | 0
2031 | 10 | 18 | 11 | 316.2787 | 0
2031 | 10 | 18 | 12 | 318.2277 | 0
2031 | 10 | 18 | 13 | 317.822 | 0
2031 | 10 | 18 | 14 | 316.1537 | 0
2031 | 10 | 18 | 15 | 315.6792 | 0
2031 | 10 | 18 | 16 | 316.6004 | 0
2031 | 10 | 18 | 17 | 314.3424 | 0
2031 | 10 | 18 | 18 | 315.2739 | 0
2031 | 10 | 18 | 19 | 311.4759 | 0
2031 | 10 | 18 | 20 | 302.682 | 0
2031 | 10 | 18 | 21 | 294.9842 | 0
2031 | 10 | 18 | 22 | 287.2443 | 0
2031 | 10 | 18 | 23 | 277.3029 | 0
2031 | 10 | 19 | 0 | 267.6757 | 0
2031 | 10 | 19 | 1 | 261.7519 | 0
2031 | 10 | 19 | 2 | 255.9947 | 0
2031 | 10 | 19 | 3 | 251.9214 | 0
2031 | 10 | 19 | 4 | 250.8455 | 0
2031 | 10 | 19 | 5 | 255.7266 | 0
2031 | 10 | 19 | 6 | 264.4419 | 0
2031 | 10 | 19 | 7 | 271.3582 | 0
2031 | 10 | 19 | 8 | 279.0825 | 0
2031 | 10 | 19 | 9 | 290.5984 | 0
2031 | 10 | 19 | 10 | 300.9893 | 0
2031 | 10 | 19 | 11 | 309.5613 | 0
2031 | 10 | 19 | 12 | 316.7498 | 0
2031 | 10 | 19 | 13 | 317.8179 | 0
2031 | 10 | 19 | 14 | 317.5362 | 0
2031 | 10 | 19 | 15 | 317.9588 | 0
2031 | 10 | 19 | 16 | 319.7238 | 0
2031 | 10 | 19 | 17 | 319.8681 | 0
2031 | 10 | 19 | 18 | 321.3737 | 0
2031 | 10 | 19 | 19 | 319.0688 | 0
2031 | 10 | 19 | 20 | 311.1182 | 0
2031 | 10 | 19 | 21 | 304.0682 | 0
2031 | 10 | 19 | 22 | 295.1983 | 0
2031 | 10 | 19 | 23 | 282.7052 | 0
2031 | 10 | 20 | 0 | 270.2417 | 0
2031 | 10 | 20 | 1 | 261.0214 | 0
2031 | 10 | 20 | 2 | 256.1729 | 0
2031 | 10 | 20 | 3 | 254.1681 | 0
2031 | 10 | 20 | 4 | 257.7403 | 0
2031 | 10 | 20 | 5 | 270.4553 | 0
2031 | 10 | 20 | 6 | 295.0431 | 0
2031 | 10 | 20 | 7 | 322.2945 | 0
2031 | 10 | 20 | 8 | 339.8698 | 0
2031 | 10 | 20 | 9 | 351.4316 | 0
2031 | 10 | 20 | 10 | 357.329 | 0
2031 | 10 | 20 | 11 | 361.6822 | 0
2031 | 10 | 20 | 12 | 367.0592 | 0
2031 | 10 | 20 | 13 | 366.6988 | 0
2031 | 10 | 20 | 14 | 364.9656 | 0
2031 | 10 | 20 | 15 | 363.0349 | 0
2031 | 10 | 20 | 16 | 362.9322 | 0
2031 | 10 | 20 | 17 | 360.8273 | 0
2031 | 10 | 20 | 18 | 353.9038 | 0
2031 | 10 | 20 | 19 | 342.9363 | 0
2031 | 10 | 20 | 20 | 327.58 | 0
2031 | 10 | 20 | 21 | 314.8714 | 0
2031 | 10 | 20 | 22 | 300.3252 | 0
2031 | 10 | 20 | 23 | 283.5546 | 0
2031 | 10 | 21 | 0 | 268.0978 | 0
2031 | 10 | 21 | 1 | 258.1749 | 0
2031 | 10 | 21 | 2 | 253.1002 | 0
2031 | 10 | 21 | 3 | 250.9653 | 0
2031 | 10 | 21 | 4 | 253.9238 | 0
2031 | 10 | 21 | 5 | 265.9226 | 0
2031 | 10 | 21 | 6 | 290.503 | 0
2031 | 10 | 21 | 7 | 319.7665 | 0
2031 | 10 | 21 | 8 | 337.4948 | 0
2031 | 10 | 21 | 9 | 347.8284 | 0
2031 | 10 | 21 | 10 | 353.0611 | 0
2031 | 10 | 21 | 11 | 357.0829 | 0
2031 | 10 | 21 | 12 | 362.3783 | 0
2031 | 10 | 21 | 13 | 362.0535 | 0
2031 | 10 | 21 | 14 | 360.7367 | 0
2031 | 10 | 21 | 15 | 358.4955 | 0
2031 | 10 | 21 | 16 | 358.0376 | 0
2031 | 10 | 21 | 17 | 355.6824 | 0
2031 | 10 | 21 | 18 | 346.9355 | 0
2031 | 10 | 21 | 19 | 337.0375 | 0
2031 | 10 | 21 | 20 | 322.9259 | 0
2031 | 10 | 21 | 21 | 310.9526 | 0
2031 | 10 | 21 | 22 | 296.6684 | 0
2031 | 10 | 21 | 23 | 280.2404 | 0
2031 | 10 | 22 | 0 | 265.6912 | 0
2031 | 10 | 22 | 1 | 259.293 | 0
2031 | 10 | 22 | 2 | 254.0393 | 0
2031 | 10 | 22 | 3 | 251.5234 | 0
2031 | 10 | 22 | 4 | 254.2168 | 0
2031 | 10 | 22 | 5 | 266.0412 | 0
2031 | 10 | 22 | 6 | 291.1054 | 0
2031 | 10 | 22 | 7 | 320.2647 | 0
2031 | 10 | 22 | 8 | 338.1234 | 0
2031 | 10 | 22 | 9 | 348.4073 | 0
2031 | 10 | 22 | 10 | 353.6754 | 0
2031 | 10 | 22 | 11 | 357.8892 | 0
2031 | 10 | 22 | 12 | 363.0036 | 0
2031 | 10 | 22 | 13 | 362.5677 | 0
2031 | 10 | 22 | 14 | 360.9049 | 0
2031 | 10 | 22 | 15 | 358.6679 | 0
2031 | 10 | 22 | 16 | 358.1164 | 0
2031 | 10 | 22 | 17 | 355.4701 | 0
2031 | 10 | 22 | 18 | 346.9692 | 0
2031 | 10 | 22 | 19 | 336.8017 | 0
2031 | 10 | 22 | 20 | 322.9089 | 0
2031 | 10 | 22 | 21 | 311.338 | 0
2031 | 10 | 22 | 22 | 297.4691 | 0
2031 | 10 | 22 | 23 | 281.0591 | 0
2031 | 10 | 23 | 0 | 267.1313 | 0
2031 | 10 | 23 | 1 | 259.0293 | 0
2031 | 10 | 23 | 2 | 253.2697 | 0
2031 | 10 | 23 | 3 | 250.6344 | 0
2031 | 10 | 23 | 4 | 253.1065 | 0
2031 | 10 | 23 | 5 | 264.8345 | 0
2031 | 10 | 23 | 6 | 291.8901 | 0
2031 | 10 | 23 | 7 | 321.3409 | 0
2031 | 10 | 23 | 8 | 339.4396 | 0
2031 | 10 | 23 | 9 | 350.2092 | 0
2031 | 10 | 23 | 10 | 356.1461 | 0
2031 | 10 | 23 | 11 | 361.3332 | 0
2031 | 10 | 23 | 12 | 365.9329 | 0
2031 | 10 | 23 | 13 | 366.0983 | 0
2031 | 10 | 23 | 14 | 364.532 | 0
2031 | 10 | 23 | 15 | 362.5143 | 0
2031 | 10 | 23 | 16 | 361.7625 | 0
2031 | 10 | 23 | 17 | 358.807 | 0
2031 | 10 | 23 | 18 | 351.3766 | 0
2031 | 10 | 23 | 19 | 340.2086 | 0
2031 | 10 | 23 | 20 | 326.0784 | 0
2031 | 10 | 23 | 21 | 314.6913 | 0
2031 | 10 | 23 | 22 | 301.3521 | 0
2031 | 10 | 23 | 23 | 285.6802 | 0
2031 | 10 | 24 | 0 | 270.6235 | 0
2031 | 10 | 24 | 1 | 262.3311 | 0
2031 | 10 | 24 | 2 | 256.0918 | 0
2031 | 10 | 24 | 3 | 252.7526 | 0
2031 | 10 | 24 | 4 | 254.6296 | 0
2031 | 10 | 24 | 5 | 265.7171 | 0
2031 | 10 | 24 | 6 | 292.404 | 0
2031 | 10 | 24 | 7 | 320.8762 | 0
2031 | 10 | 24 | 8 | 337.7313 | 0
2031 | 10 | 24 | 9 | 348.203 | 0
2031 | 10 | 24 | 10 | 353.9829 | 0
2031 | 10 | 24 | 11 | 358.7327 | 0
2031 | 10 | 24 | 12 | 364.3574 | 0
2031 | 10 | 24 | 13 | 363.8526 | 0
2031 | 10 | 24 | 14 | 362.4338 | 0
2031 | 10 | 24 | 15 | 360.299 | 0
2031 | 10 | 24 | 16 | 359.6942 | 0
2031 | 10 | 24 | 17 | 357.1746 | 0
2031 | 10 | 24 | 18 | 348.9851 | 0
2031 | 10 | 24 | 19 | 336.3668 | 0
2031 | 10 | 24 | 20 | 321.4313 | 0
2031 | 10 | 24 | 21 | 309.9973 | 0
2031 | 10 | 24 | 22 | 297.6646 | 0
2031 | 10 | 24 | 23 | 284.1695 | 0
2031 | 10 | 25 | 0 | 272.3624 | 0
2031 | 10 | 25 | 1 | 262.0796 | 0
2031 | 10 | 25 | 2 | 255.0544 | 0
2031 | 10 | 25 | 3 | 250.4559 | 0
2031 | 10 | 25 | 4 | 249.4144 | 0
2031 | 10 | 25 | 5 | 254.093 | 0
2031 | 10 | 25 | 6 | 264.1224 | 0
2031 | 10 | 25 | 7 | 273.1049 | 0
2031 | 10 | 25 | 8 | 283.664 | 0
2031 | 10 | 25 | 9 | 297.6903 | 0
2031 | 10 | 25 | 10 | 309.3946 | 0
2031 | 10 | 25 | 11 | 317.5914 | 0
2031 | 10 | 25 | 12 | 322.3104 | 0
2031 | 10 | 25 | 13 | 322.3043 | 0
2031 | 10 | 25 | 14 | 321.0044 | 0
2031 | 10 | 25 | 15 | 320.7269 | 0
2031 | 10 | 25 | 16 | 322.3826 | 0
2031 | 10 | 25 | 17 | 320.74 | 0
2031 | 10 | 25 | 18 | 321.7091 | 0
2031 | 10 | 25 | 19 | 316.9759 | 0
2031 | 10 | 25 | 20 | 307.3289 | 0
2031 | 10 | 25 | 21 | 299.4713 | 0
2031 | 10 | 25 | 22 | 291.3158 | 0
2031 | 10 | 25 | 23 | 280.9091 | 0
2031 | 10 | 26 | 0 | 269.3271 | 0
2031 | 10 | 26 | 1 | 263.1451 | 0
2031 | 10 | 26 | 2 | 257.3469 | 0
2031 | 10 | 26 | 3 | 253.1628 | 0
2031 | 10 | 26 | 4 | 252.3576 | 0
2031 | 10 | 26 | 5 | 256.9676 | 0
2031 | 10 | 26 | 6 | 264.7242 | 0
2031 | 10 | 26 | 7 | 271.5935 | 0
2031 | 10 | 26 | 8 | 280.325 | 0
2031 | 10 | 26 | 9 | 292.9181 | 0
2031 | 10 | 26 | 10 | 303.7359 | 0
2031 | 10 | 26 | 11 | 312.0893 | 0
2031 | 10 | 26 | 12 | 314.3087 | 0
2031 | 10 | 26 | 13 | 314.0903 | 0
2031 | 10 | 26 | 14 | 313.2662 | 0
2031 | 10 | 26 | 15 | 313.7257 | 0
2031 | 10 | 26 | 16 | 315.3962 | 0
2031 | 10 | 26 | 17 | 316.3561 | 0
2031 | 10 | 26 | 18 | 320.2077 | 0
2031 | 10 | 26 | 19 | 319.0257 | 0
2031 | 10 | 26 | 20 | 312.2631 | 0
2031 | 10 | 26 | 21 | 306.2985 | 0
2031 | 10 | 26 | 22 | 298.1806 | 0
2031 | 10 | 26 | 23 | 286.1341 | 0
2031 | 10 | 27 | 0 | 272.1374 | 0
2031 | 10 | 27 | 1 | 264.3662 | 0
2031 | 10 | 27 | 2 | 259.4264 | 0
2031 | 10 | 27 | 3 | 257.4742 | 0
2031 | 10 | 27 | 4 | 261.157 | 0
2031 | 10 | 27 | 5 | 273.9376 | 0
2031 | 10 | 27 | 6 | 300.3806 | 0
2031 | 10 | 27 | 7 | 327.4679 | 0
2031 | 10 | 27 | 8 | 344.377 | 0
2031 | 10 | 27 | 9 | 354.2198 | 0
2031 | 10 | 27 | 10 | 358.1645 | 0
2031 | 10 | 27 | 11 | 361.3432 | 0
2031 | 10 | 27 | 12 | 366.7771 | 0
2031 | 10 | 27 | 13 | 365.3543 | 0
2031 | 10 | 27 | 14 | 362.9886 | 0
2031 | 10 | 27 | 15 | 360.709 | 0
2031 | 10 | 27 | 16 | 360.3122 | 0
2031 | 10 | 27 | 17 | 358.2644 | 0
2031 | 10 | 27 | 18 | 357.501 | 0
2031 | 10 | 27 | 19 | 346.36 | 0
2031 | 10 | 27 | 20 | 330.9493 | 0
2031 | 10 | 27 | 21 | 318.053 | 0
2031 | 10 | 27 | 22 | 303.4881 | 0
2031 | 10 | 27 | 23 | 286.529 | 0
2031 | 10 | 28 | 0 | 270.4828 | 0
2031 | 10 | 28 | 1 | 263.4644 | 0
2031 | 10 | 28 | 2 | 257.7484 | 0
2031 | 10 | 28 | 3 | 255.3334 | 0
2031 | 10 | 28 | 4 | 258.0865 | 0
2031 | 10 | 28 | 5 | 269.7759 | 0
2031 | 10 | 28 | 6 | 297.0346 | 0
2031 | 10 | 28 | 7 | 326.8882 | 0
2031 | 10 | 28 | 8 | 344.8323 | 0
2031 | 10 | 28 | 9 | 355.3164 | 0
2031 | 10 | 28 | 10 | 361.262 | 0
2031 | 10 | 28 | 11 | 366.0763 | 0
2031 | 10 | 28 | 12 | 371.4481 | 0
2031 | 10 | 28 | 13 | 372.2303 | 0
2031 | 10 | 28 | 14 | 371.6134 | 0
2031 | 10 | 28 | 15 | 370.2316 | 0
2031 | 10 | 28 | 16 | 369.8432 | 0
2031 | 10 | 28 | 17 | 367.1808 | 0
2031 | 10 | 28 | 18 | 358.4141 | 0
2031 | 10 | 28 | 19 | 345.6432 | 0
2031 | 10 | 28 | 20 | 330.1903 | 0
2031 | 10 | 28 | 21 | 317.7007 | 0
2031 | 10 | 28 | 22 | 303.3843 | 0
2031 | 10 | 28 | 23 | 286.4908 | 0
2031 | 10 | 29 | 0 | 273.3493 | 0
2031 | 10 | 29 | 1 | 273.6713 | 0
2031 | 10 | 29 | 2 | 267.0979 | 0
2031 | 10 | 29 | 3 | 263.9857 | 0
2031 | 10 | 29 | 4 | 266.3084 | 0
2031 | 10 | 29 | 5 | 277.958 | 0
2031 | 10 | 29 | 6 | 307.286 | 0
2031 | 10 | 29 | 7 | 339.6136 | 0
2031 | 10 | 29 | 8 | 358.2344 | 0
2031 | 10 | 29 | 9 | 369.392 | 0
2031 | 10 | 29 | 10 | 376.4544 | 0
2031 | 10 | 29 | 11 | 382.4253 | 0
2031 | 10 | 29 | 12 | 390.8102 | 0
2031 | 10 | 29 | 13 | 392.1344 | 0
2031 | 10 | 29 | 14 | 391.7517 | 0
2031 | 10 | 29 | 15 | 390.6956 | 0
2031 | 10 | 29 | 16 | 390.4262 | 0
2031 | 10 | 29 | 17 | 387.4325 | 0
2031 | 10 | 29 | 18 | 377.7832 | 0
2031 | 10 | 29 | 19 | 363.6119 | 0
2031 | 10 | 29 | 20 | 347.4278 | 0
2031 | 10 | 29 | 21 | 334.6174 | 0
2031 | 10 | 29 | 22 | 320.1936 | 0
2031 | 10 | 29 | 23 | 302.0046 | 0
2031 | 10 | 30 | 0 | 288.3045 | 0
2031 | 10 | 30 | 1 | 284.7889 | 0
2031 | 10 | 30 | 2 | 277.5807 | 0
2031 | 10 | 30 | 3 | 273.9193 | 0
2031 | 10 | 30 | 4 | 275.9681 | 0
2031 | 10 | 30 | 5 | 287.6618 | 0
2031 | 10 | 30 | 6 | 318.1434 | 0
2031 | 10 | 30 | 7 | 351.9836 | 0
2031 | 10 | 30 | 8 | 372.2943 | 0
2031 | 10 | 30 | 9 | 384.7459 | 0
2031 | 10 | 30 | 10 | 392.2908 | 0
2031 | 10 | 30 | 11 | 399.055 | 0
2031 | 10 | 30 | 12 | 406.7611 | 0
2031 | 10 | 30 | 13 | 407.4038 | 0
2031 | 10 | 30 | 14 | 406.7237 | 0
2031 | 10 | 30 | 15 | 405.7179 | 0
2031 | 10 | 30 | 16 | 405.1931 | 0
2031 | 10 | 30 | 17 | 402.0627 | 0
2031 | 10 | 30 | 18 | 390.5189 | 0
2031 | 10 | 30 | 19 | 374.2914 | 0
2031 | 10 | 30 | 20 | 356.6491 | 0
2031 | 10 | 30 | 21 | 344.0588 | 0
2031 | 10 | 30 | 22 | 329.7368 | 0
2031 | 10 | 30 | 23 | 311.8934 | 0
2031 | 10 | 31 | 0 | 298.8618 | 0
2031 | 10 | 31 | 1 | 296.0485 | 0
2031 | 10 | 31 | 2 | 288.1485 | 0
2031 | 10 | 31 | 3 | 284.4049 | 0
2031 | 10 | 31 | 4 | 286.9075 | 0
2031 | 10 | 31 | 5 | 301.1335 | 0
2031 | 10 | 31 | 6 | 339.0526 | 0
2031 | 10 | 31 | 7 | 373.6573 | 0
2031 | 10 | 31 | 8 | 393.1752 | 0
2031 | 10 | 31 | 9 | 406.7611 | 0
2031 | 10 | 31 | 10 | 417.6617 | 0
2031 | 10 | 31 | 11 | 427.7289 | 0
2031 | 10 | 31 | 12 | 441.2734 | 0
2031 | 10 | 31 | 13 | 442.7281 | 0
2031 | 10 | 31 | 14 | 442.5736 | 0
2031 | 10 | 31 | 15 | 441.0536 | 0
2031 | 10 | 31 | 16 | 439.4949 | 0
2031 | 10 | 31 | 17 | 433.5775 | 0
2031 | 10 | 31 | 18 | 419.4717 | 0
2031 | 10 | 31 | 19 | 397.9736 | 0
2031 | 10 | 31 | 20 | 378.0398 | 0
2031 | 10 | 31 | 21 | 363.042 | 0
2031 | 10 | 31 | 22 | 346.1652 | 0
2031 | 10 | 31 | 23 | 328.0487 | 0
2031 | 11 | 1 | 0 | 313.8065 | 0
2031 | 11 | 1 | 1 | 310.1788 | 0
2031 | 11 | 1 | 2 | 300.3794 | 0
2031 | 11 | 1 | 3 | 292.9906 | 0
2031 | 11 | 1 | 4 | 290.5131 | 0
2031 | 11 | 1 | 5 | 293.9388 | 0
2031 | 11 | 1 | 6 | 304.5323 | 0
2031 | 11 | 1 | 7 | 313.386 | 0
2031 | 11 | 1 | 8 | 326.3079 | 0
2031 | 11 | 1 | 9 | 341.8178 | 0
2031 | 11 | 1 | 10 | 353.6778 | 0
2031 | 11 | 1 | 11 | 361.5944 | 0
2031 | 11 | 1 | 12 | 361.2247 | 0
2031 | 11 | 1 | 13 | 359.796 | 0
2031 | 11 | 1 | 14 | 358.9015 | 0
2031 | 11 | 1 | 15 | 359.3424 | 0
2031 | 11 | 1 | 16 | 360.5768 | 0
2031 | 11 | 1 | 17 | 357.9273 | 0
2031 | 11 | 1 | 18 | 362.5372 | 0
2031 | 11 | 1 | 19 | 356.0826 | 0
2031 | 11 | 1 | 20 | 343.9493 | 0
2031 | 11 | 1 | 21 | 335.0698 | 0
2031 | 11 | 1 | 22 | 326.2557 | 0
2031 | 11 | 1 | 23 | 314.7699 | 0
2031 | 11 | 2 | 0 | 305.1644 | 0
2031 | 11 | 2 | 1 | 314.6135 | 0
2031 | 11 | 2 | 2 | 305.3769 | 0
2031 | 11 | 2 | 3 | 296.6321 | 0
2031 | 11 | 2 | 4 | 291.0896 | 0
2031 | 11 | 2 | 5 | 289.0387 | 0
2031 | 11 | 2 | 6 | 285.6678 | 0
2031 | 11 | 2 | 7 | 288.1377 | 0
2031 | 11 | 2 | 8 | 308.0542 | 0
2031 | 11 | 2 | 9 | 330.7102 | 0
2031 | 11 | 2 | 10 | 348.9529 | 0
2031 | 11 | 2 | 11 | 360.8866 | 0
2031 | 11 | 2 | 12 | 368.6611 | 0
2031 | 11 | 2 | 13 | 372.9683 | 0
2031 | 11 | 2 | 14 | 374.3476 | 0
2031 | 11 | 2 | 15 | 375.6303 | 0
2031 | 11 | 2 | 16 | 376.9159 | 0
2031 | 11 | 2 | 17 | 379.486 | 0
2031 | 11 | 2 | 18 | 386.6007 | 0
2031 | 11 | 2 | 19 | 385.6772 | 0
2031 | 11 | 2 | 20 | 377.0447 | 0
2031 | 11 | 2 | 21 | 368.3338 | 0
2031 | 11 | 2 | 22 | 362.1425 | 0
2031 | 11 | 2 | 23 | 349.6238 | 0
2031 | 11 | 3 | 0 | 335.0628 | 0
2031 | 11 | 3 | 1 | 276.1896 | 0
2031 | 11 | 3 | 2 | 268.8816 | 0
2031 | 11 | 3 | 3 | 263.8429 | 0
2031 | 11 | 3 | 4 | 263.695 | 0
2031 | 11 | 3 | 5 | 271.1261 | 0
2031 | 11 | 3 | 6 | 286.2549 | 0
2031 | 11 | 3 | 7 | 309.5496 | 0
2031 | 11 | 3 | 8 | 336.2463 | 0
2031 | 11 | 3 | 9 | 354.207 | 0
2031 | 11 | 3 | 10 | 364.615 | 0
2031 | 11 | 3 | 11 | 370.6264 | 0
2031 | 11 | 3 | 12 | 377.0041 | 0
2031 | 11 | 3 | 13 | 380.5663 | 0
2031 | 11 | 3 | 14 | 380.1986 | 0
2031 | 11 | 3 | 15 | 378.2899 | 0
2031 | 11 | 3 | 16 | 378.022 | 0
2031 | 11 | 3 | 17 | 377.3989 | 0
2031 | 11 | 3 | 18 | 371.6928 | 0
2031 | 11 | 3 | 19 | 364.7924 | 0
2031 | 11 | 3 | 20 | 351.4662 | 0
2031 | 11 | 3 | 21 | 338.2428 | 0
2031 | 11 | 3 | 22 | 327.3984 | 0
2031 | 11 | 3 | 23 | 312.1051 | 0
2031 | 11 | 4 | 0 | 293.9746 | 0
2031 | 11 | 4 | 1 | 327.5987 | 0
2031 | 11 | 4 | 2 | 318.7122 | 0
2031 | 11 | 4 | 3 | 312.6579 | 0
2031 | 11 | 4 | 4 | 311.8029 | 0
2031 | 11 | 4 | 5 | 319.1149 | 0
2031 | 11 | 4 | 6 | 336.3464 | 0
2031 | 11 | 4 | 7 | 365.5921 | 0
2031 | 11 | 4 | 8 | 396.6 | 0
2031 | 11 | 4 | 9 | 415.7766 | 0
2031 | 11 | 4 | 10 | 426.7483 | 0
2031 | 11 | 4 | 11 | 432.919 | 0
2031 | 11 | 4 | 12 | 439.0812 | 0
2031 | 11 | 4 | 13 | 442.9331 | 0
2031 | 11 | 4 | 14 | 442.5305 | 0
2031 | 11 | 4 | 15 | 440.663 | 0
2031 | 11 | 4 | 16 | 440.8146 | 0
2031 | 11 | 4 | 17 | 440.8458 | 0
2031 | 11 | 4 | 18 | 442.5056 | 0
2031 | 11 | 4 | 19 | 432.2275 | 0
2031 | 11 | 4 | 20 | 415.5152 | 0
2031 | 11 | 4 | 21 | 400.1087 | 0
2031 | 11 | 4 | 22 | 386.7487 | 0
2031 | 11 | 4 | 23 | 368.5508 | 0
2031 | 11 | 5 | 0 | 347.9505 | 0
2031 | 11 | 5 | 1 | 335.6822 | 0
2031 | 11 | 5 | 2 | 326.5746 | 0
2031 | 11 | 5 | 3 | 320.2237 | 0
2031 | 11 | 5 | 4 | 319.0967 | 0
2031 | 11 | 5 | 5 | 326.1083 | 0
2031 | 11 | 5 | 6 | 344.0496 | 0
2031 | 11 | 5 | 7 | 372.7635 | 0
2031 | 11 | 5 | 8 | 404.2178 | 0
2031 | 11 | 5 | 9 | 422.5827 | 0
2031 | 11 | 5 | 10 | 432.6486 | 0
2031 | 11 | 5 | 11 | 438.2983 | 0
2031 | 11 | 5 | 12 | 445.4872 | 0
2031 | 11 | 5 | 13 | 448.8536 | 0
2031 | 11 | 5 | 14 | 447.7783 | 0
2031 | 11 | 5 | 15 | 445.9092 | 0
2031 | 11 | 5 | 16 | 446.1124 | 0
2031 | 11 | 5 | 17 | 446.2497 | 0
2031 | 11 | 5 | 18 | 448.7901 | 0
2031 | 11 | 5 | 19 | 438.4673 | 0
2031 | 11 | 5 | 20 | 422.0063 | 0
2031 | 11 | 5 | 21 | 406.8601 | 0
2031 | 11 | 5 | 22 | 393.8124 | 0
2031 | 11 | 5 | 23 | 375.4164 | 0
2031 | 11 | 6 | 0 | 354.6307 | 0
2031 | 11 | 6 | 1 | 337.2328 | 0
2031 | 11 | 6 | 2 | 327.3285 | 0
2031 | 11 | 6 | 3 | 320.2866 | 0
2031 | 11 | 6 | 4 | 318.3028 | 0
2031 | 11 | 6 | 5 | 324.5771 | 0
2031 | 11 | 6 | 6 | 340.0889 | 0
2031 | 11 | 6 | 7 | 368.1144 | 0
2031 | 11 | 6 | 8 | 399.6274 | 0
2031 | 11 | 6 | 9 | 419.5458 | 0
2031 | 11 | 6 | 10 | 430.8575 | 0
2031 | 11 | 6 | 11 | 437.1577 | 0
2031 | 11 | 6 | 12 | 441.1559 | 0
2031 | 11 | 6 | 13 | 444.2599 | 0
2031 | 11 | 6 | 14 | 442.6032 | 0
2031 | 11 | 6 | 15 | 440.3768 | 0
2031 | 11 | 6 | 16 | 440.1344 | 0
2031 | 11 | 6 | 17 | 439.3418 | 0
2031 | 11 | 6 | 18 | 440.2612 | 0
2031 | 11 | 6 | 19 | 429.0923 | 0
2031 | 11 | 6 | 20 | 412.0377 | 0
2031 | 11 | 6 | 21 | 397.0103 | 0
2031 | 11 | 6 | 22 | 384.6809 | 0
2031 | 11 | 6 | 23 | 367.6401 | 0
2031 | 11 | 7 | 0 | 348.7237 | 0
2031 | 11 | 7 | 1 | 328.3805 | 0
2031 | 11 | 7 | 2 | 318.1486 | 0
2031 | 11 | 7 | 3 | 310.4513 | 0
2031 | 11 | 7 | 4 | 308.006 | 0
2031 | 11 | 7 | 5 | 314.0038 | 0
2031 | 11 | 7 | 6 | 329.0648 | 0
2031 | 11 | 7 | 7 | 355.75 | 0
2031 | 11 | 7 | 8 | 384.597 | 0
2031 | 11 | 7 | 9 | 402.5703 | 0
2031 | 11 | 7 | 10 | 412.8178 | 0
2031 | 11 | 7 | 11 | 418.5467 | 0
2031 | 11 | 7 | 12 | 425.4532 | 0
2031 | 11 | 7 | 13 | 428.2044 | 0
2031 | 11 | 7 | 14 | 426.7193 | 0
2031 | 11 | 7 | 15 | 424.474 | 0
2031 | 11 | 7 | 16 | 424.3773 | 0
2031 | 11 | 7 | 17 | 423.3259 | 0
2031 | 11 | 7 | 18 | 427.1982 | 0
2031 | 11 | 7 | 19 | 414.327 | 0
2031 | 11 | 7 | 20 | 396.5745 | 0
2031 | 11 | 7 | 21 | 381.7169 | 0
2031 | 11 | 7 | 22 | 370.7896 | 0
2031 | 11 | 7 | 23 | 356.921 | 0
2031 | 11 | 8 | 0 | 338.0696 | 0
2031 | 11 | 8 | 1 | 320.6002 | 0
2031 | 11 | 8 | 2 | 310.4684 | 0
2031 | 11 | 8 | 3 | 301.7734 | 0
2031 | 11 | 8 | 4 | 296.2536 | 0
2031 | 11 | 8 | 5 | 295.8917 | 0
2031 | 11 | 8 | 6 | 294.7135 | 0
2031 | 11 | 8 | 7 | 299.703 | 0
2031 | 11 | 8 | 8 | 316.9293 | 0
2031 | 11 | 8 | 9 | 336.4661 | 0
2031 | 11 | 8 | 10 | 353.9126 | 0
2031 | 11 | 8 | 11 | 366.0856 | 0
2031 | 11 | 8 | 12 | 371.6227 | 0
2031 | 11 | 8 | 13 | 375.3147 | 0
2031 | 11 | 8 | 14 | 375.5071 | 0
2031 | 11 | 8 | 15 | 375.0427 | 0
2031 | 11 | 8 | 16 | 375.6163 | 0
2031 | 11 | 8 | 17 | 376.6308 | 0
2031 | 11 | 8 | 18 | 382.9916 | 0
2031 | 11 | 8 | 19 | 379.2124 | 0
2031 | 11 | 8 | 20 | 368.6702 | 0
2031 | 11 | 8 | 21 | 358.7383 | 0
2031 | 11 | 8 | 22 | 353.1237 | 0
2031 | 11 | 8 | 23 | 343.7191 | 0
2031 | 11 | 9 | 0 | 333.9088 | 0
2031 | 11 | 9 | 1 | 319.2463 | 0
2031 | 11 | 9 | 2 | 310.2611 | 0
2031 | 11 | 9 | 3 | 301.9717 | 0
2031 | 11 | 9 | 4 | 296.6567 | 0
2031 | 11 | 9 | 5 | 296.1686 | 0
2031 | 11 | 9 | 6 | 296.5043 | 0
2031 | 11 | 9 | 7 | 299.7399 | 0
2031 | 11 | 9 | 8 | 314.625 | 0
2031 | 11 | 9 | 9 | 331.112 | 0
2031 | 11 | 9 | 10 | 346.2053 | 0
2031 | 11 | 9 | 11 | 357.7998 | 0
2031 | 11 | 9 | 12 | 367.2245 | 0
2031 | 11 | 9 | 13 | 372.0001 | 0
2031 | 11 | 9 | 14 | 372.8356 | 0
2031 | 11 | 9 | 15 | 373.3895 | 0
2031 | 11 | 9 | 16 | 375.0441 | 0
2031 | 11 | 9 | 17 | 378.152 | 0
2031 | 11 | 9 | 18 | 389.2473 | 0
2031 | 11 | 9 | 19 | 387.0608 | 0
2031 | 11 | 9 | 20 | 377.3125 | 0
2031 | 11 | 9 | 21 | 367.924 | 0
2031 | 11 | 9 | 22 | 360.9565 | 0
2031 | 11 | 9 | 23 | 348.438 | 0
2031 | 11 | 10 | 0 | 334.5609 | 0
2031 | 11 | 10 | 1 | 315.8338 | 0
2031 | 11 | 10 | 2 | 307.2497 | 0
2031 | 11 | 10 | 3 | 301.0555 | 0
2031 | 11 | 10 | 4 | 300.6241 | 0
2031 | 11 | 10 | 5 | 308.7264 | 0
2031 | 11 | 10 | 6 | 326.2042 | 0
2031 | 11 | 10 | 7 | 353.5099 | 0
2031 | 11 | 10 | 8 | 382.9469 | 0
2031 | 11 | 10 | 9 | 402.1227 | 0
2031 | 11 | 10 | 10 | 413.2782 | 0
2031 | 11 | 10 | 11 | 420.0476 | 0
2031 | 11 | 10 | 12 | 426.2948 | 0
2031 | 11 | 10 | 13 | 429.7745 | 0
2031 | 11 | 10 | 14 | 428.9067 | 0
2031 | 11 | 10 | 15 | 426.719 | 0
2031 | 11 | 10 | 16 | 426.4632 | 0
2031 | 11 | 10 | 17 | 426.4665 | 0
2031 | 11 | 10 | 18 | 423.6603 | 0
2031 | 11 | 10 | 19 | 411.7079 | 0
2031 | 11 | 10 | 20 | 393.9649 | 0
2031 | 11 | 10 | 21 | 378.3638 | 0
2031 | 11 | 10 | 22 | 365.1133 | 0
2031 | 11 | 10 | 23 | 347.4618 | 0
2031 | 11 | 11 | 0 | 328.4267 | 0
2031 | 11 | 11 | 1 | 315.4311 | 0
2031 | 11 | 11 | 2 | 306.4906 | 0
2031 | 11 | 11 | 3 | 300.4488 | 0
2031 | 11 | 11 | 4 | 299.756 | 0
2031 | 11 | 11 | 5 | 307.3481 | 0
2031 | 11 | 11 | 6 | 322.6612 | 0
2031 | 11 | 11 | 7 | 352.8352 | 0
2031 | 11 | 11 | 8 | 384.8054 | 0
2031 | 11 | 11 | 9 | 404.5189 | 0
2031 | 11 | 11 | 10 | 416.3213 | 0
2031 | 11 | 11 | 11 | 423.0993 | 0
2031 | 11 | 11 | 12 | 429.7948 | 0
2031 | 11 | 11 | 13 | 434.6506 | 0
2031 | 11 | 11 | 14 | 435.0053 | 0
2031 | 11 | 11 | 15 | 433.6939 | 0
2031 | 11 | 11 | 16 | 434.2813 | 0
2031 | 11 | 11 | 17 | 435.0193 | 0
2031 | 11 | 11 | 18 | 434.7712 | 0
2031 | 11 | 11 | 19 | 423.5916 | 0
2031 | 11 | 11 | 20 | 406.7213 | 0
2031 | 11 | 11 | 21 | 391.6883 | 0
2031 | 11 | 11 | 22 | 378.7307 | 0
2031 | 11 | 11 | 23 | 360.9196 | 0
2031 | 11 | 12 | 0 | 338.4843 | 0
2031 | 11 | 12 | 1 | 328.8796 | 0
2031 | 11 | 12 | 2 | 319.9522 | 0
2031 | 11 | 12 | 3 | 313.7535 | 0
2031 | 11 | 12 | 4 | 312.8662 | 0
2031 | 11 | 12 | 5 | 320.287 | 0
2031 | 11 | 12 | 6 | 337.5985 | 0
2031 | 11 | 12 | 7 | 367.4813 | 0
2031 | 11 | 12 | 8 | 399.8909 | 0
2031 | 11 | 12 | 9 | 419.8908 | 0
2031 | 11 | 12 | 10 | 431.382 | 0
2031 | 11 | 12 | 11 | 438.5853 | 0
2031 | 11 | 12 | 12 | 448.8197 | 0
2031 | 11 | 12 | 13 | 453.2329 | 0
2031 | 11 | 12 | 14 | 453.4293 | 0
2031 | 11 | 12 | 15 | 452.3632 | 0
2031 | 11 | 12 | 16 | 452.9982 | 0
2031 | 11 | 12 | 17 | 454.175 | 0
2031 | 11 | 12 | 18 | 451.8962 | 0
2031 | 11 | 12 | 19 | 440.9745 | 0
2031 | 11 | 12 | 20 | 424.2786 | 0
2031 | 11 | 12 | 21 | 409.3128 | 0
2031 | 11 | 12 | 22 | 396.42 | 0
2031 | 11 | 12 | 23 | 378.128 | 0
2031 | 11 | 13 | 0 | 357.8456 | 0
2031 | 11 | 13 | 1 | 337.2843 | 0
2031 | 11 | 13 | 2 | 326.9573 | 0
2031 | 11 | 13 | 3 | 319.5948 | 0
2031 | 11 | 13 | 4 | 317.3588 | 0
2031 | 11 | 13 | 5 | 323.4909 | 0
2031 | 11 | 13 | 6 | 338.0043 | 0
2031 | 11 | 13 | 7 | 366.4557 | 0
2031 | 11 | 13 | 8 | 397.4171 | 0
2031 | 11 | 13 | 9 | 417.22 | 0
2031 | 11 | 13 | 10 | 428.1661 | 0
2031 | 11 | 13 | 11 | 434.6262 | 0
2031 | 11 | 13 | 12 | 439.1512 | 0
2031 | 11 | 13 | 13 | 442.084 | 0
2031 | 11 | 13 | 14 | 440.4362 | 0
2031 | 11 | 13 | 15 | 437.9385 | 0
2031 | 11 | 13 | 16 | 437.3006 | 0
2031 | 11 | 13 | 17 | 437.145 | 0
2031 | 11 | 13 | 18 | 432.0035 | 0
2031 | 11 | 13 | 19 | 421.2928 | 0
2031 | 11 | 13 | 20 | 405.2987 | 0
2031 | 11 | 13 | 21 | 391.264 | 0
2031 | 11 | 13 | 22 | 379.5328 | 0
2031 | 11 | 13 | 23 | 363.1441 | 0
2031 | 11 | 14 | 0 | 342.7153 | 0
2031 | 11 | 14 | 1 | 328.3502 | 0
2031 | 11 | 14 | 2 | 318.0914 | 0
2031 | 11 | 14 | 3 | 310.7498 | 0
2031 | 11 | 14 | 4 | 308.8357 | 0
2031 | 11 | 14 | 5 | 315.244 | 0
2031 | 11 | 14 | 6 | 331.149 | 0
2031 | 11 | 14 | 7 | 358.9864 | 0
2031 | 11 | 14 | 8 | 388.9439 | 0
2031 | 11 | 14 | 9 | 407.5654 | 0
2031 | 11 | 14 | 10 | 418.1722 | 0
2031 | 11 | 14 | 11 | 424.333 | 0
2031 | 11 | 14 | 12 | 432.7991 | 0
2031 | 11 | 14 | 13 | 435.9159 | 0
2031 | 11 | 14 | 14 | 434.878 | 0
2031 | 11 | 14 | 15 | 433.0316 | 0
2031 | 11 | 14 | 16 | 433.0046 | 0
2031 | 11 | 14 | 17 | 433.5999 | 0
2031 | 11 | 14 | 18 | 434.4939 | 0
2031 | 11 | 14 | 19 | 422.51 | 0
2031 | 11 | 14 | 20 | 405.8101 | 0
2031 | 11 | 14 | 21 | 391.5357 | 0
2031 | 11 | 14 | 22 | 380.7551 | 0
2031 | 11 | 14 | 23 | 366.9588 | 0
2031 | 11 | 15 | 0 | 349.0019 | 0
2031 | 11 | 15 | 1 | 338.75 | 0
2031 | 11 | 15 | 2 | 328.6886 | 0
2031 | 11 | 15 | 3 | 320.1389 | 0
2031 | 11 | 15 | 4 | 315.4195 | 0
2031 | 11 | 15 | 5 | 315.9291 | 0
2031 | 11 | 15 | 6 | 317.3834 | 0
2031 | 11 | 15 | 7 | 323.2691 | 0
2031 | 11 | 15 | 8 | 338.8194 | 0
2031 | 11 | 15 | 9 | 356.8841 | 0
2031 | 11 | 15 | 10 | 373.3579 | 0
2031 | 11 | 15 | 11 | 385.6798 | 0
2031 | 11 | 15 | 12 | 394.4431 | 0
2031 | 11 | 15 | 13 | 398.1043 | 0
2031 | 11 | 15 | 14 | 398.3768 | 0
2031 | 11 | 15 | 15 | 398.3013 | 0
2031 | 11 | 15 | 16 | 399.2079 | 0
2031 | 11 | 15 | 17 | 401.8111 | 0
2031 | 11 | 15 | 18 | 405.7269 | 0
2031 | 11 | 15 | 19 | 401.4353 | 0
2031 | 11 | 15 | 20 | 390.3419 | 0
2031 | 11 | 15 | 21 | 380.3411 | 0
2031 | 11 | 15 | 22 | 374.0537 | 0
2031 | 11 | 15 | 23 | 363.9727 | 0
2031 | 11 | 16 | 0 | 352.5867 | 0
2031 | 11 | 16 | 1 | 338.8496 | 0
2031 | 11 | 16 | 2 | 328.7601 | 0
2031 | 11 | 16 | 3 | 320.0443 | 0
2031 | 11 | 16 | 4 | 314.8682 | 0
2031 | 11 | 16 | 5 | 314.7631 | 0
2031 | 11 | 16 | 6 | 316.5858 | 0
2031 | 11 | 16 | 7 | 321.065 | 0
2031 | 11 | 16 | 8 | 335.2928 | 0
2031 | 11 | 16 | 9 | 351.8225 | 0
2031 | 11 | 16 | 10 | 367.2946 | 0
2031 | 11 | 16 | 11 | 379.0485 | 0
2031 | 11 | 16 | 12 | 384.8125 | 0
2031 | 11 | 16 | 13 | 388.5702 | 0
2031 | 11 | 16 | 14 | 388.2365 | 0
2031 | 11 | 16 | 15 | 388.3089 | 0
2031 | 11 | 16 | 16 | 390.314 | 0
2031 | 11 | 16 | 17 | 394.4137 | 0
2031 | 11 | 16 | 18 | 404.8939 | 0
2031 | 11 | 16 | 19 | 402.5338 | 0
2031 | 11 | 16 | 20 | 393.1616 | 0
2031 | 11 | 16 | 21 | 384.3103 | 0
2031 | 11 | 16 | 22 | 376.9627 | 0
2031 | 11 | 16 | 23 | 364.2944 | 0
2031 | 11 | 17 | 0 | 350.0102 | 0
2031 | 11 | 17 | 1 | 332.0918 | 0
2031 | 11 | 17 | 2 | 322.7961 | 0
2031 | 11 | 17 | 3 | 316.2618 | 0
2031 | 11 | 17 | 4 | 315.6588 | 0
2031 | 11 | 17 | 5 | 323.317 | 0
2031 | 11 | 17 | 6 | 339.7965 | 0
2031 | 11 | 17 | 7 | 366.4025 | 0
2031 | 11 | 17 | 8 | 396.0894 | 0
2031 | 11 | 17 | 9 | 414.7613 | 0
2031 | 11 | 17 | 10 | 424.6064 | 0
2031 | 11 | 17 | 11 | 430.3204 | 0
2031 | 11 | 17 | 12 | 434.3345 | 0
2031 | 11 | 17 | 13 | 436.4253 | 0
2031 | 11 | 17 | 14 | 433.8853 | 0
2031 | 11 | 17 | 15 | 430.9491 | 0
2031 | 11 | 17 | 16 | 430.2054 | 0
2031 | 11 | 17 | 17 | 431.621 | 0
2031 | 11 | 17 | 18 | 436.3914 | 0
2031 | 11 | 17 | 19 | 426.114 | 0
2031 | 11 | 17 | 20 | 409.6862 | 0
2031 | 11 | 17 | 21 | 394.889 | 0
2031 | 11 | 17 | 22 | 382.2958 | 0
2031 | 11 | 17 | 23 | 364.5937 | 0
2031 | 11 | 18 | 0 | 339.2702 | 0
2031 | 11 | 18 | 1 | 325.3681 | 0
2031 | 11 | 18 | 2 | 315.6662 | 0
2031 | 11 | 18 | 3 | 309.0905 | 0
2031 | 11 | 18 | 4 | 308.0312 | 0
2031 | 11 | 18 | 5 | 315.2567 | 0
2031 | 11 | 18 | 6 | 331.3509 | 0
2031 | 11 | 18 | 7 | 361.1875 | 0
2031 | 11 | 18 | 8 | 393.4724 | 0
2031 | 11 | 18 | 9 | 413.6309 | 0
2031 | 11 | 18 | 10 | 425.1337 | 0
2031 | 11 | 18 | 11 | 431.7871 | 0
2031 | 11 | 18 | 12 | 434.2443 | 0
2031 | 11 | 18 | 13 | 437.5382 | 0
2031 | 11 | 18 | 14 | 436.4693 | 0
2031 | 11 | 18 | 15 | 434.5429 | 0
2031 | 11 | 18 | 16 | 434.5232 | 0
2031 | 11 | 18 | 17 | 436.1475 | 0
2031 | 11 | 18 | 18 | 437.7931 | 0
2031 | 11 | 18 | 19 | 427.6774 | 0
2031 | 11 | 18 | 20 | 411.7326 | 0
2031 | 11 | 18 | 21 | 397.3552 | 0
2031 | 11 | 18 | 22 | 384.8619 | 0
2031 | 11 | 18 | 23 | 367.0802 | 0
2031 | 11 | 19 | 0 | 348.855 | 0
2031 | 11 | 19 | 1 | 328.3943 | 0
2031 | 11 | 19 | 2 | 318.4224 | 0
2031 | 11 | 19 | 3 | 311.1301 | 0
2031 | 11 | 19 | 4 | 309.4778 | 0
2031 | 11 | 19 | 5 | 316.3994 | 0
2031 | 11 | 19 | 6 | 332.6663 | 0
2031 | 11 | 19 | 7 | 362.0138 | 0
2031 | 11 | 19 | 8 | 393.027 | 0
2031 | 11 | 19 | 9 | 412.1879 | 0
2031 | 11 | 19 | 10 | 422.7128 | 0
2031 | 11 | 19 | 11 | 429.2159 | 0
2031 | 11 | 19 | 12 | 434.1082 | 0
2031 | 11 | 19 | 13 | 437.0352 | 0
2031 | 11 | 19 | 14 | 435.4356 | 0
2031 | 11 | 19 | 15 | 433.2123 | 0
2031 | 11 | 19 | 16 | 432.9201 | 0
2031 | 11 | 19 | 17 | 434.0896 | 0
2031 | 11 | 19 | 18 | 430.2134 | 0
2031 | 11 | 19 | 19 | 419.6092 | 0
2031 | 11 | 19 | 20 | 404.0122 | 0
2031 | 11 | 19 | 21 | 390.3491 | 0
2031 | 11 | 19 | 22 | 378.4484 | 0
2031 | 11 | 19 | 23 | 360.9071 | 0
2031 | 11 | 20 | 0 | 338.2357 | 0
2031 | 11 | 20 | 1 | 322.7374 | 0
2031 | 11 | 20 | 2 | 312.5124 | 0
2031 | 11 | 20 | 3 | 305.4372 | 0
2031 | 11 | 20 | 4 | 303.9387 | 0
2031 | 11 | 20 | 5 | 310.9633 | 0
2031 | 11 | 20 | 6 | 328.398 | 0
2031 | 11 | 20 | 7 | 358.1869 | 0
2031 | 11 | 20 | 8 | 389.0143 | 0
2031 | 11 | 20 | 9 | 407.0504 | 0
2031 | 11 | 20 | 10 | 416.4679 | 0
2031 | 11 | 20 | 11 | 422.7487 | 0
2031 | 11 | 20 | 12 | 431.8919 | 0
2031 | 11 | 20 | 13 | 435.2989 | 0
2031 | 11 | 20 | 14 | 434.0075 | 0
2031 | 11 | 20 | 15 | 431.9949 | 0
2031 | 11 | 20 | 16 | 431.5113 | 0
2031 | 11 | 20 | 17 | 432.6379 | 0
2031 | 11 | 20 | 18 | 433.402 | 0
2031 | 11 | 20 | 19 | 421.2543 | 0
2031 | 11 | 20 | 20 | 404.6006 | 0
2031 | 11 | 20 | 21 | 390.5301 | 0
2031 | 11 | 20 | 22 | 378.6128 | 0
2031 | 11 | 20 | 23 | 361.8981 | 0
2031 | 11 | 21 | 0 | 341.2585 | 0
2031 | 11 | 21 | 1 | 325.9653 | 0
2031 | 11 | 21 | 2 | 315.1268 | 0
2031 | 11 | 21 | 3 | 307.0586 | 0
2031 | 11 | 21 | 4 | 304.6062 | 0
2031 | 11 | 21 | 5 | 310.9289 | 0
2031 | 11 | 21 | 6 | 326.1584 | 0
2031 | 11 | 21 | 7 | 354.6075 | 0
2031 | 11 | 21 | 8 | 385.7283 | 0
2031 | 11 | 21 | 9 | 406.5448 | 0
2031 | 11 | 21 | 10 | 418.7351 | 0
2031 | 11 | 21 | 11 | 426.0555 | 0
2031 | 11 | 21 | 12 | 433.7026 | 0
2031 | 11 | 21 | 13 | 437.5205 | 0
2031 | 11 | 21 | 14 | 437.0333 | 0
2031 | 11 | 21 | 15 | 435.4487 | 0
2031 | 11 | 21 | 16 | 435.2974 | 0
2031 | 11 | 21 | 17 | 436.4213 | 0
2031 | 11 | 21 | 18 | 425.4089 | 0
2031 | 11 | 21 | 19 | 412.9691 | 0
2031 | 11 | 21 | 20 | 396.5371 | 0
2031 | 11 | 21 | 21 | 383.1275 | 0
2031 | 11 | 21 | 22 | 372.8691 | 0
2031 | 11 | 21 | 23 | 359.3409 | 0
2031 | 11 | 22 | 0 | 341.6234 | 0
2031 | 11 | 22 | 1 | 328.7944 | 0
2031 | 11 | 22 | 2 | 318.0303 | 0
2031 | 11 | 22 | 3 | 309.2777 | 0
2031 | 11 | 22 | 4 | 304.4549 | 0
2031 | 11 | 22 | 5 | 305.1129 | 0
2031 | 11 | 22 | 6 | 308.4622 | 0
2031 | 11 | 22 | 7 | 315.6295 | 0
2031 | 11 | 22 | 8 | 333.1178 | 0
2031 | 11 | 22 | 9 | 350.5001 | 0
2031 | 11 | 22 | 10 | 364.9513 | 0
2031 | 11 | 22 | 11 | 375.9786 | 0
2031 | 11 | 22 | 12 | 387.6904 | 0
2031 | 11 | 22 | 13 | 391.4787 | 0
2031 | 11 | 22 | 14 | 391.0937 | 0
2031 | 11 | 22 | 15 | 390.7051 | 0
2031 | 11 | 22 | 16 | 392.1615 | 0
2031 | 11 | 22 | 17 | 394.9849 | 0
2031 | 11 | 22 | 18 | 401.3817 | 0
2031 | 11 | 22 | 19 | 398.9948 | 0
2031 | 11 | 22 | 20 | 390.1271 | 0
2031 | 11 | 22 | 21 | 381.8657 | 0
2031 | 11 | 22 | 22 | 376.5053 | 0
2031 | 11 | 22 | 23 | 366.5542 | 0
2031 | 11 | 23 | 0 | 349.8349 | 0
2031 | 11 | 23 | 1 | 341.2695 | 0
2031 | 11 | 23 | 2 | 331.1916 | 0
2031 | 11 | 23 | 3 | 322.5523 | 0
2031 | 11 | 23 | 4 | 317.6067 | 0
2031 | 11 | 23 | 5 | 317.5276 | 0
2031 | 11 | 23 | 6 | 316.7895 | 0
2031 | 11 | 23 | 7 | 321.3604 | 0
2031 | 11 | 23 | 8 | 336.4098 | 0
2031 | 11 | 23 | 9 | 352.782 | 0
2031 | 11 | 23 | 10 | 367.2754 | 0
2031 | 11 | 23 | 11 | 378.614 | 0
2031 | 11 | 23 | 12 | 388.9118 | 0
2031 | 11 | 23 | 13 | 393.6299 | 0
2031 | 11 | 23 | 14 | 393.6433 | 0
2031 | 11 | 23 | 15 | 394.3099 | 0
2031 | 11 | 23 | 16 | 396.4009 | 0
2031 | 11 | 23 | 17 | 401.7058 | 0
2031 | 11 | 23 | 18 | 409.0265 | 0
2031 | 11 | 23 | 19 | 406.6784 | 0
2031 | 11 | 23 | 20 | 397.5325 | 0
2031 | 11 | 23 | 21 | 389.109 | 0
2031 | 11 | 23 | 22 | 382.165 | 0
2031 | 11 | 23 | 23 | 369.3343 | 0
2031 | 11 | 24 | 0 | 349.4695 | 0
2031 | 11 | 24 | 1 | 341.4553 | 0
2031 | 11 | 24 | 2 | 332.5142 | 0
2031 | 11 | 24 | 3 | 326.7259 | 0
2031 | 11 | 24 | 4 | 327.0176 | 0
2031 | 11 | 24 | 5 | 335.2737 | 0
2031 | 11 | 24 | 6 | 353.1174 | 0
2031 | 11 | 24 | 7 | 380.5878 | 0
2031 | 11 | 24 | 8 | 411.669 | 0
2031 | 11 | 24 | 9 | 430.344 | 0
2031 | 11 | 24 | 10 | 439.4059 | 0
2031 | 11 | 24 | 11 | 445.0055 | 0
2031 | 11 | 24 | 12 | 454.5477 | 0
2031 | 11 | 24 | 13 | 457.3403 | 0
2031 | 11 | 24 | 14 | 455.6274 | 0
2031 | 11 | 24 | 15 | 453.6131 | 0
2031 | 11 | 24 | 16 | 453.1428 | 0
2031 | 11 | 24 | 17 | 456.2659 | 0
2031 | 11 | 24 | 18 | 461.1729 | 0
2031 | 11 | 24 | 19 | 450.7822 | 0
2031 | 11 | 24 | 20 | 434.1066 | 0
2031 | 11 | 24 | 21 | 418.9495 | 0
2031 | 11 | 24 | 22 | 405.6963 | 0
2031 | 11 | 24 | 23 | 387.2352 | 0
2031 | 11 | 25 | 0 | 365.3871 | 0
2031 | 11 | 25 | 1 | 350.2033 | 0
2031 | 11 | 25 | 2 | 339.7278 | 0
2031 | 11 | 25 | 3 | 332.4831 | 0
2031 | 11 | 25 | 4 | 330.762 | 0
2031 | 11 | 25 | 5 | 337.113 | 0
2031 | 11 | 25 | 6 | 351.0179 | 0
2031 | 11 | 25 | 7 | 379.5782 | 0
2031 | 11 | 25 | 8 | 412.1644 | 0
2031 | 11 | 25 | 9 | 432.5887 | 0
2031 | 11 | 25 | 10 | 443.0406 | 0
2031 | 11 | 25 | 11 | 448.7954 | 0
2031 | 11 | 25 | 12 | 456.4781 | 0
2031 | 11 | 25 | 13 | 460.2338 | 0
2031 | 11 | 25 | 14 | 459.3389 | 0
2031 | 11 | 25 | 15 | 457.6125 | 0
2031 | 11 | 25 | 16 | 457.3724 | 0
2031 | 11 | 25 | 17 | 459.5883 | 0
2031 | 11 | 25 | 18 | 454.1931 | 0
2031 | 11 | 25 | 19 | 441.6003 | 0
2031 | 11 | 25 | 20 | 423.5295 | 0
2031 | 11 | 25 | 21 | 408.1095 | 0
2031 | 11 | 25 | 22 | 394.9155 | 0
2031 | 11 | 25 | 23 | 376.328 | 0
2031 | 11 | 26 | 0 | 355.5753 | 0
2031 | 11 | 26 | 1 | 337.4204 | 0
2031 | 11 | 26 | 2 | 326.5501 | 0
2031 | 11 | 26 | 3 | 319.0038 | 0
2031 | 11 | 26 | 4 | 317.0997 | 0
2031 | 11 | 26 | 5 | 323.5616 | 0
2031 | 11 | 26 | 6 | 340.574 | 0
2031 | 11 | 26 | 7 | 370.1034 | 0
2031 | 11 | 26 | 8 | 402.7312 | 0
2031 | 11 | 26 | 9 | 423.3336 | 0
2031 | 11 | 26 | 10 | 434.9483 | 0
2031 | 11 | 26 | 11 | 441.6056 | 0
2031 | 11 | 26 | 12 | 449.2967 | 0
2031 | 11 | 26 | 13 | 453.3833 | 0
2031 | 11 | 26 | 14 | 452.527 | 0
2031 | 11 | 26 | 15 | 451.1797 | 0
2031 | 11 | 26 | 16 | 451.2619 | 0
2031 | 11 | 26 | 17 | 453.7109 | 0
2031 | 11 | 26 | 18 | 447.1682 | 0
2031 | 11 | 26 | 19 | 435.5915 | 0
2031 | 11 | 26 | 20 | 419.1056 | 0
2031 | 11 | 26 | 21 | 404.8034 | 0
2031 | 11 | 26 | 22 | 392.4337 | 0
2031 | 11 | 26 | 23 | 374.3593 | 0
2031 | 11 | 27 | 0 | 354.3928 | 0
2031 | 11 | 27 | 1 | 337.6832 | 0
2031 | 11 | 27 | 2 | 327.0208 | 0
2031 | 11 | 27 | 3 | 319.5191 | 0
2031 | 11 | 27 | 4 | 317.6348 | 0
2031 | 11 | 27 | 5 | 324.2254 | 0
2031 | 11 | 27 | 6 | 339.529 | 0
2031 | 11 | 27 | 7 | 368.7639 | 0
2031 | 11 | 27 | 8 | 402.2449 | 0
2031 | 11 | 27 | 9 | 423.5333 | 0
2031 | 11 | 27 | 10 | 435.0707 | 0
2031 | 11 | 27 | 11 | 442.226 | 0
2031 | 11 | 27 | 12 | 449.084 | 0
2031 | 11 | 27 | 13 | 452.9162 | 0
2031 | 11 | 27 | 14 | 451.5264 | 0
2031 | 11 | 27 | 15 | 450.0235 | 0
2031 | 11 | 27 | 16 | 449.9757 | 0
2031 | 11 | 27 | 17 | 452.2023 | 0
2031 | 11 | 27 | 18 | 452.8534 | 0
2031 | 11 | 27 | 19 | 440.9336 | 0
2031 | 11 | 27 | 20 | 423.9438 | 0
2031 | 11 | 27 | 21 | 409.8378 | 0
2031 | 11 | 27 | 22 | 398.1916 | 0
2031 | 11 | 27 | 23 | 381.0503 | 0
2031 | 11 | 28 | 0 | 357.6494 | 0
2031 | 11 | 28 | 1 | 345.6992 | 0
2031 | 11 | 28 | 2 | 335.1195 | 0
2031 | 11 | 28 | 3 | 327.6936 | 0
2031 | 11 | 28 | 4 | 325.9153 | 0
2031 | 11 | 28 | 5 | 332.419 | 0
2031 | 11 | 28 | 6 | 345.6609 | 0
2031 | 11 | 28 | 7 | 374.1619 | 0
2031 | 11 | 28 | 8 | 407.1485 | 0
2031 | 11 | 28 | 9 | 429.409 | 0
2031 | 11 | 28 | 10 | 442.033 | 0
2031 | 11 | 28 | 11 | 449.4584 | 0
2031 | 11 | 28 | 12 | 455.4126 | 0
2031 | 11 | 28 | 13 | 458.7251 | 0
2031 | 11 | 28 | 14 | 457.7718 | 0
2031 | 11 | 28 | 15 | 456.4905 | 0
2031 | 11 | 28 | 16 | 456.512 | 0
2031 | 11 | 28 | 17 | 459.3004 | 0
2031 | 11 | 28 | 18 | 455.4169 | 0
2031 | 11 | 28 | 19 | 445.3281 | 0
2031 | 11 | 28 | 20 | 430.1801 | 0
2031 | 11 | 28 | 21 | 417.1588 | 0
2031 | 11 | 28 | 22 | 407.0354 | 0
2031 | 11 | 28 | 23 | 393.1788 | 0
2031 | 11 | 29 | 0 | 374.9522 | 0
2031 | 11 | 29 | 1 | 358.7154 | 0
2031 | 11 | 29 | 2 | 347.2157 | 0
2031 | 11 | 29 | 3 | 338.0796 | 0
2031 | 11 | 29 | 4 | 333.3118 | 0
2031 | 11 | 29 | 5 | 333.7978 | 0
2031 | 11 | 29 | 6 | 335.533 | 0
2031 | 11 | 29 | 7 | 342.1007 | 0
2031 | 11 | 29 | 8 | 357.535 | 0
2031 | 11 | 29 | 9 | 374.2285 | 0
2031 | 11 | 29 | 10 | 388.4717 | 0
2031 | 11 | 29 | 11 | 399.1793 | 0
2031 | 11 | 29 | 12 | 409.0955 | 0
2031 | 11 | 29 | 13 | 412.3464 | 0
2031 | 11 | 29 | 14 | 411.1194 | 0
2031 | 11 | 29 | 15 | 411.057 | 0
2031 | 11 | 29 | 16 | 412.6756 | 0
2031 | 11 | 29 | 17 | 416.1138 | 0
2031 | 11 | 29 | 18 | 419.5695 | 0
2031 | 11 | 29 | 19 | 413.8372 | 0
2031 | 11 | 29 | 20 | 402.5265 | 0
2031 | 11 | 29 | 21 | 393.002 | 0
2031 | 11 | 29 | 22 | 386.4724 | 0
2031 | 11 | 29 | 23 | 376.2285 | 0
2031 | 11 | 30 | 0 | 362.6443 | 0
2031 | 11 | 30 | 1 | 348.0417 | 0
2031 | 11 | 30 | 2 | 336.6419 | 0
2031 | 11 | 30 | 3 | 327.1095 | 0
2031 | 11 | 30 | 4 | 321.5087 | 0
2031 | 11 | 30 | 5 | 321.2487 | 0
2031 | 11 | 30 | 6 | 323.6184 | 0
2031 | 11 | 30 | 7 | 328.2916 | 0
2031 | 11 | 30 | 8 | 341.5719 | 0
2031 | 11 | 30 | 9 | 357.098 | 0
2031 | 11 | 30 | 10 | 371.6325 | 0
2031 | 11 | 30 | 11 | 383.3082 | 0
2031 | 11 | 30 | 12 | 394.5228 | 0
2031 | 11 | 30 | 13 | 399.3453 | 0
2031 | 11 | 30 | 14 | 399.5184 | 0
2031 | 11 | 30 | 15 | 400.0448 | 0
2031 | 11 | 30 | 16 | 402.2168 | 0
2031 | 11 | 30 | 17 | 407.7271 | 0
2031 | 11 | 30 | 18 | 412.5456 | 0
2031 | 11 | 30 | 19 | 408.0847 | 0
2031 | 11 | 30 | 20 | 397.7163 | 0
2031 | 11 | 30 | 21 | 388.8918 | 0
2031 | 11 | 30 | 22 | 381.3426 | 0
2031 | 11 | 30 | 23 | 368.9242 | 0
2031 | 12 | 1 | 0 | 353.5306 | 0
2031 | 12 | 1 | 1 | 341.7291 | 0
2031 | 12 | 1 | 2 | 332.7544 | 0
2031 | 12 | 1 | 3 | 327.0284 | 0
2031 | 12 | 1 | 4 | 327.0252 | 0
2031 | 12 | 1 | 5 | 335.017 | 0
2031 | 12 | 1 | 6 | 350.1356 | 0
2031 | 12 | 1 | 7 | 377.3805 | 0
2031 | 12 | 1 | 8 | 410.2857 | 0
2031 | 12 | 1 | 9 | 431.6234 | 0
2031 | 12 | 1 | 10 | 443.8055 | 0
2031 | 12 | 1 | 11 | 450.7012 | 0
2031 | 12 | 1 | 12 | 456.2193 | 0
2031 | 12 | 1 | 13 | 459.525 | 0
2031 | 12 | 1 | 14 | 457.9087 | 0
2031 | 12 | 1 | 15 | 456.5513 | 0
2031 | 12 | 1 | 16 | 456.7387 | 0
2031 | 12 | 1 | 17 | 459.3054 | 0
2031 | 12 | 1 | 18 | 461.6881 | 0
2031 | 12 | 1 | 19 | 450.8353 | 0
2031 | 12 | 1 | 20 | 434.6546 | 0
2031 | 12 | 1 | 21 | 420.0416 | 0
2031 | 12 | 1 | 22 | 407.0365 | 0
2031 | 12 | 1 | 23 | 388.2024 | 0
2031 | 12 | 2 | 0 | 366.1906 | 0
2031 | 12 | 2 | 1 | 351.8386 | 0
2031 | 12 | 2 | 2 | 342.2279 | 0
2031 | 12 | 2 | 3 | 336.0322 | 0
2031 | 12 | 2 | 4 | 335.0419 | 0
2031 | 12 | 2 | 5 | 341.9578 | 0
2031 | 12 | 2 | 6 | 358.7467 | 0
2031 | 12 | 2 | 7 | 387.5919 | 0
2031 | 12 | 2 | 8 | 420.7524 | 0
2031 | 12 | 2 | 9 | 440.631 | 0
2031 | 12 | 2 | 10 | 450.8463 | 0
2031 | 12 | 2 | 11 | 456.6008 | 0
2031 | 12 | 2 | 12 | 464.0921 | 0
2031 | 12 | 2 | 13 | 467.3776 | 0
2031 | 12 | 2 | 14 | 466.1046 | 0
2031 | 12 | 2 | 15 | 464.7654 | 0
2031 | 12 | 2 | 16 | 465.0204 | 0
2031 | 12 | 2 | 17 | 467.5322 | 0
2031 | 12 | 2 | 18 | 466.5779 | 0
2031 | 12 | 2 | 19 | 456.9728 | 0
2031 | 12 | 2 | 20 | 442.0571 | 0
2031 | 12 | 2 | 21 | 428.2945 | 0
2031 | 12 | 2 | 22 | 415.6612 | 0
2031 | 12 | 2 | 23 | 396.9943 | 0
2031 | 12 | 3 | 0 | 374.6664 | 0
2031 | 12 | 3 | 1 | 359.4602 | 0
2031 | 12 | 3 | 2 | 349.0127 | 0
2031 | 12 | 3 | 3 | 342.1038 | 0
2031 | 12 | 3 | 4 | 340.3198 | 0
2031 | 12 | 3 | 5 | 346.4635 | 0
2031 | 12 | 3 | 6 | 360.9012 | 0
2031 | 12 | 3 | 7 | 389.5843 | 0
2031 | 12 | 3 | 8 | 422.5263 | 0
2031 | 12 | 3 | 9 | 443.8292 | 0
2031 | 12 | 3 | 10 | 455.8535 | 0
2031 | 12 | 3 | 11 | 462.3386 | 0
2031 | 12 | 3 | 12 | 467.2265 | 0
2031 | 12 | 3 | 13 | 470.2103 | 0
2031 | 12 | 3 | 14 | 468.7919 | 0
2031 | 12 | 3 | 15 | 467.4106 | 0
2031 | 12 | 3 | 16 | 467.2781 | 0
2031 | 12 | 3 | 17 | 469.046 | 0
2031 | 12 | 3 | 18 | 468.039 | 0
2031 | 12 | 3 | 19 | 455.7513 | 0
2031 | 12 | 3 | 20 | 439.2575 | 0
2031 | 12 | 3 | 21 | 424.7616 | 0
2031 | 12 | 3 | 22 | 411.6725 | 0
2031 | 12 | 3 | 23 | 392.6463 | 0
2031 | 12 | 4 | 0 | 372.6527 | 0
2031 | 12 | 4 | 1 | 351.843 | 0
2031 | 12 | 4 | 2 | 340.6594 | 0
2031 | 12 | 4 | 3 | 333.0265 | 0
2031 | 12 | 4 | 4 | 330.5467 | 0
2031 | 12 | 4 | 5 | 336.2134 | 0
2031 | 12 | 4 | 6 | 352.4664 | 0
2031 | 12 | 4 | 7 | 380.0999 | 0
2031 | 12 | 4 | 8 | 411.2481 | 0
2031 | 12 | 4 | 9 | 429.6272 | 0
2031 | 12 | 4 | 10 | 438.7595 | 0
2031 | 12 | 4 | 11 | 444.0339 | 0
2031 | 12 | 4 | 12 | 450.5234 | 0
2031 | 12 | 4 | 13 | 452.457 | 0
2031 | 12 | 4 | 14 | 449.7704 | 0
2031 | 12 | 4 | 15 | 447.4597 | 0
2031 | 12 | 4 | 16 | 446.6229 | 0
2031 | 12 | 4 | 17 | 447.4048 | 0
2031 | 12 | 4 | 18 | 449.4534 | 0
2031 | 12 | 4 | 19 | 436.4984 | 0
2031 | 12 | 4 | 20 | 419.8023 | 0
2031 | 12 | 4 | 21 | 405.7743 | 0
2031 | 12 | 4 | 22 | 393.6885 | 0
2031 | 12 | 4 | 23 | 376.3019 | 0
2031 | 12 | 5 | 0 | 355.7635 | 0
2031 | 12 | 5 | 1 | 341.4073 | 0
2031 | 12 | 5 | 2 | 330.62 | 0
2031 | 12 | 5 | 3 | 323.0226 | 0
2031 | 12 | 5 | 4 | 320.8052 | 0
2031 | 12 | 5 | 5 | 326.9071 | 0
2031 | 12 | 5 | 6 | 341.6645 | 0
2031 | 12 | 5 | 7 | 369.3626 | 0
2031 | 12 | 5 | 8 | 401.2543 | 0
2031 | 12 | 5 | 9 | 422.7036 | 0
2031 | 12 | 5 | 10 | 435.512 | 0
2031 | 12 | 5 | 11 | 442.8981 | 0
2031 | 12 | 5 | 12 | 450.0776 | 0
2031 | 12 | 5 | 13 | 453.0742 | 0
2031 | 12 | 5 | 14 | 452.2485 | 0
2031 | 12 | 5 | 15 | 451.2754 | 0
2031 | 12 | 5 | 16 | 451.3428 | 0
2031 | 12 | 5 | 17 | 452.4931 | 0
2031 | 12 | 5 | 18 | 448.7969 | 0
2031 | 12 | 5 | 19 | 434.9714 | 0
2031 | 12 | 5 | 20 | 417.8597 | 0
2031 | 12 | 5 | 21 | 403.9187 | 0
2031 | 12 | 5 | 22 | 392.9411 | 0
2031 | 12 | 5 | 23 | 378.3655 | 0
2031 | 12 | 6 | 0 | 364.237 | 0
2031 | 12 | 6 | 1 | 346.692 | 0
2031 | 12 | 6 | 2 | 335.6969 | 0
2031 | 12 | 6 | 3 | 326.6583 | 0
2031 | 12 | 6 | 4 | 321.3665 | 0
2031 | 12 | 6 | 5 | 321.3848 | 0
2031 | 12 | 6 | 6 | 324.0361 | 0
2031 | 12 | 6 | 7 | 329.7302 | 0
2031 | 12 | 6 | 8 | 344.6906 | 0
2031 | 12 | 6 | 9 | 363.0341 | 0
2031 | 12 | 6 | 10 | 380.0861 | 0
2031 | 12 | 6 | 11 | 392.6673 | 0
2031 | 12 | 6 | 12 | 400.8596 | 0
2031 | 12 | 6 | 13 | 404.3892 | 0
2031 | 12 | 6 | 14 | 404.4661 | 0
2031 | 12 | 6 | 15 | 404.848 | 0
2031 | 12 | 6 | 16 | 405.5557 | 0
2031 | 12 | 6 | 17 | 408.8586 | 0
2031 | 12 | 6 | 18 | 410.3035 | 0
2031 | 12 | 6 | 19 | 404.0256 | 0
2031 | 12 | 6 | 20 | 393.0643 | 0
2031 | 12 | 6 | 21 | 383.8124 | 0
2031 | 12 | 6 | 22 | 377.5466 | 0
2031 | 12 | 6 | 23 | 367.4742 | 0
2031 | 12 | 7 | 0 | 355.827 | 0
2031 | 12 | 7 | 1 | 340.7091 | 0
2031 | 12 | 7 | 2 | 330.1186 | 0
2031 | 12 | 7 | 3 | 321.2247 | 0
2031 | 12 | 7 | 4 | 315.7998 | 0
2031 | 12 | 7 | 5 | 315.6201 | 0
2031 | 12 | 7 | 6 | 317.6175 | 0
2031 | 12 | 7 | 7 | 322.4428 | 0
2031 | 12 | 7 | 8 | 336.5885 | 0
2031 | 12 | 7 | 9 | 353.5845 | 0
2031 | 12 | 7 | 10 | 369.9738 | 0
2031 | 12 | 7 | 11 | 382.6072 | 0
2031 | 12 | 7 | 12 | 392.5986 | 0
2031 | 12 | 7 | 13 | 397.4768 | 0
2031 | 12 | 7 | 14 | 398.4434 | 0
2031 | 12 | 7 | 15 | 399.5563 | 0
2031 | 12 | 7 | 16 | 401.7728 | 0
2031 | 12 | 7 | 17 | 406.239 | 0
2031 | 12 | 7 | 18 | 408.4514 | 0
2031 | 12 | 7 | 19 | 403.9343 | 0
2031 | 12 | 7 | 20 | 394.3709 | 0
2031 | 12 | 7 | 21 | 386.1137 | 0
2031 | 12 | 7 | 22 | 378.5499 | 0
2031 | 12 | 7 | 23 | 365.7543 | 0
2031 | 12 | 8 | 0 | 352.2453 | 0
2031 | 12 | 8 | 1 | 340.1539 | 0
2031 | 12 | 8 | 2 | 330.8591 | 0
2031 | 12 | 8 | 3 | 324.7189 | 0
2031 | 12 | 8 | 4 | 324.3829 | 0
2031 | 12 | 8 | 5 | 332.2309 | 0
2031 | 12 | 8 | 6 | 348.476 | 0
2031 | 12 | 8 | 7 | 375.7102 | 0
2031 | 12 | 8 | 8 | 407.2783 | 0
2031 | 12 | 8 | 9 | 428.0154 | 0
2031 | 12 | 8 | 10 | 439.6442 | 0
2031 | 12 | 8 | 11 | 446.4683 | 0
2031 | 12 | 8 | 12 | 452.1662 | 0
2031 | 12 | 8 | 13 | 455.1594 | 0
2031 | 12 | 8 | 14 | 453.5652 | 0
2031 | 12 | 8 | 15 | 452.016 | 0
2031 | 12 | 8 | 16 | 451.8814 | 0
2031 | 12 | 8 | 17 | 454.2389 | 0
2031 | 12 | 8 | 18 | 454.3516 | 0
2031 | 12 | 8 | 19 | 442.4918 | 0
2031 | 12 | 8 | 20 | 425.9211 | 0
2031 | 12 | 8 | 21 | 411.4551 | 0
2031 | 12 | 8 | 22 | 398.3844 | 0
2031 | 12 | 8 | 23 | 379.9761 | 0
2031 | 12 | 9 | 0 | 359.8294 | 0
2031 | 12 | 9 | 1 | 343.0154 | 0
2031 | 12 | 9 | 2 | 332.9013 | 0
2031 | 12 | 9 | 3 | 326.1701 | 0
2031 | 12 | 9 | 4 | 324.7413 | 0
2031 | 12 | 9 | 5 | 331.4759 | 0
2031 | 12 | 9 | 6 | 348.0759 | 0
2031 | 12 | 9 | 7 | 377.2626 | 0
2031 | 12 | 9 | 8 | 409.3607 | 0
2031 | 12 | 9 | 9 | 429.8787 | 0
2031 | 12 | 9 | 10 | 441.2894 | 0
2031 | 12 | 9 | 11 | 447.8426 | 0
2031 | 12 | 9 | 12 | 454.2443 | 0
2031 | 12 | 9 | 13 | 457.6024 | 0
2031 | 12 | 9 | 14 | 456.9894 | 0
2031 | 12 | 9 | 15 | 455.8041 | 0
2031 | 12 | 9 | 16 | 455.783 | 0
2031 | 12 | 9 | 17 | 457.5002 | 0
2031 | 12 | 9 | 18 | 455.0759 | 0
2031 | 12 | 9 | 19 | 442.0724 | 0
2031 | 12 | 9 | 20 | 424.9045 | 0
2031 | 12 | 9 | 21 | 410.2703 | 0
2031 | 12 | 9 | 22 | 396.9567 | 0
2031 | 12 | 9 | 23 | 378.38 | 0
2031 | 12 | 10 | 0 | 362.0398 | 0
2031 | 12 | 10 | 1 | 347.3271 | 0
2031 | 12 | 10 | 2 | 337.0443 | 0
2031 | 12 | 10 | 3 | 330.0991 | 0
2031 | 12 | 10 | 4 | 328.471 | 0
2031 | 12 | 10 | 5 | 335.0569 | 0
2031 | 12 | 10 | 6 | 353.2952 | 0
2031 | 12 | 10 | 7 | 382.5142 | 0
2031 | 12 | 10 | 8 | 415.3031 | 0
2031 | 12 | 10 | 9 | 436.1664 | 0
2031 | 12 | 10 | 10 | 448.0037 | 0
2031 | 12 | 10 | 11 | 454.8492 | 0
2031 | 12 | 10 | 12 | 460.0344 | 0
2031 | 12 | 10 | 13 | 463.1405 | 0
2031 | 12 | 10 | 14 | 461.9354 | 0
2031 | 12 | 10 | 15 | 460.7891 | 0
2031 | 12 | 10 | 16 | 460.9736 | 0
2031 | 12 | 10 | 17 | 463.1252 | 0
2031 | 12 | 10 | 18 | 460.7774 | 0
2031 | 12 | 10 | 19 | 449.1057 | 0
2031 | 12 | 10 | 20 | 433.3464 | 0
2031 | 12 | 10 | 21 | 419.5735 | 0
2031 | 12 | 10 | 22 | 406.9017 | 0
2031 | 12 | 10 | 23 | 388.5423 | 0
2031 | 12 | 11 | 0 | 370.7412 | 0
2031 | 12 | 11 | 1 | 350.6673 | 0
2031 | 12 | 11 | 2 | 339.7532 | 0
2031 | 12 | 11 | 3 | 332.1395 | 0
2031 | 12 | 11 | 4 | 329.7586 | 0
2031 | 12 | 11 | 5 | 335.6633 | 0
2031 | 12 | 11 | 6 | 351.6013 | 0
2031 | 12 | 11 | 7 | 379.6866 | 0
2031 | 12 | 11 | 8 | 411.6038 | 0
2031 | 12 | 11 | 9 | 432.2343 | 0
2031 | 12 | 11 | 10 | 443.4399 | 0
2031 | 12 | 11 | 11 | 450.0587 | 0
2031 | 12 | 11 | 12 | 455.6354 | 0
2031 | 12 | 11 | 13 | 458.3335 | 0
2031 | 12 | 11 | 14 | 456.56 | 0
2031 | 12 | 11 | 15 | 454.928 | 0
2031 | 12 | 11 | 16 | 454.472 | 0
2031 | 12 | 11 | 17 | 455.3697 | 0
2031 | 12 | 11 | 18 | 452.22 | 0
2031 | 12 | 11 | 19 | 438.6268 | 0
2031 | 12 | 11 | 20 | 421.4242 | 0
2031 | 12 | 11 | 21 | 407.3412 | 0
2031 | 12 | 11 | 22 | 395.0775 | 0
2031 | 12 | 11 | 23 | 377.8707 | 0
2031 | 12 | 12 | 0 | 359.3825 | 0
2031 | 12 | 12 | 1 | 340.3828 | 0
2031 | 12 | 12 | 2 | 329.1933 | 0
2031 | 12 | 12 | 3 | 321.0373 | 0
2031 | 12 | 12 | 4 | 318.2878 | 0
2031 | 12 | 12 | 5 | 324.0217 | 0
2031 | 12 | 12 | 6 | 340.3361 | 0
2031 | 12 | 12 | 7 | 367.5473 | 0
2031 | 12 | 12 | 8 | 397.9428 | 0
2031 | 12 | 12 | 9 | 418.6325 | 0
2031 | 12 | 12 | 10 | 430.8831 | 0
2031 | 12 | 12 | 11 | 437.8727 | 0
2031 | 12 | 12 | 12 | 441.7764 | 0
2031 | 12 | 12 | 13 | 444.0277 | 0
2031 | 12 | 12 | 14 | 442.4945 | 0
2031 | 12 | 12 | 15 | 440.9207 | 0
2031 | 12 | 12 | 16 | 440.7282 | 0
2031 | 12 | 12 | 17 | 441.5541 | 0
2031 | 12 | 12 | 18 | 440.0646 | 0
2031 | 12 | 12 | 19 | 425.4554 | 0
2031 | 12 | 12 | 20 | 408.0164 | 0
2031 | 12 | 12 | 21 | 394.2207 | 0
2031 | 12 | 12 | 22 | 383.283 | 0
2031 | 12 | 12 | 23 | 369.3811 | 0
2031 | 12 | 13 | 0 | 355.4394 | 0
2031 | 12 | 13 | 1 | 334.0053 | 0
2031 | 12 | 13 | 2 | 322.5657 | 0
2031 | 12 | 13 | 3 | 313.0033 | 0
2031 | 12 | 13 | 4 | 306.8356 | 0
2031 | 12 | 13 | 5 | 305.877 | 0
2031 | 12 | 13 | 6 | 306.2534 | 0
2031 | 12 | 13 | 7 | 310.7668 | 0
2031 | 12 | 13 | 8 | 327.0757 | 0
2031 | 12 | 13 | 9 | 346.3551 | 0
2031 | 12 | 13 | 10 | 363.2981 | 0
2031 | 12 | 13 | 11 | 375.3716 | 0
2031 | 12 | 13 | 12 | 383.8816 | 0
2031 | 12 | 13 | 13 | 387.5488 | 0
2031 | 12 | 13 | 14 | 387.5207 | 0
2031 | 12 | 13 | 15 | 387.7688 | 0
2031 | 12 | 13 | 16 | 388.233 | 0
2031 | 12 | 13 | 17 | 391.2042 | 0
2031 | 12 | 13 | 18 | 390.1708 | 0
2031 | 12 | 13 | 19 | 383.7119 | 0
2031 | 12 | 13 | 20 | 373.1038 | 0
2031 | 12 | 13 | 21 | 364.2567 | 0
2031 | 12 | 13 | 22 | 358.9174 | 0
2031 | 12 | 13 | 23 | 349.9801 | 0
2031 | 12 | 14 | 0 | 337.5335 | 0
2031 | 12 | 14 | 1 | 326.8206 | 0
2031 | 12 | 14 | 2 | 316.968 | 0
2031 | 12 | 14 | 3 | 308.2651 | 0
2031 | 12 | 14 | 4 | 302.9243 | 0
2031 | 12 | 14 | 5 | 302.8671 | 0
2031 | 12 | 14 | 6 | 304.4174 | 0
2031 | 12 | 14 | 7 | 308.9506 | 0
2031 | 12 | 14 | 8 | 323.2164 | 0
2031 | 12 | 14 | 9 | 340.1507 | 0
2031 | 12 | 14 | 10 | 356.2743 | 0
2031 | 12 | 14 | 11 | 369.4024 | 0
2031 | 12 | 14 | 12 | 381.7121 | 0
2031 | 12 | 14 | 13 | 387.0321 | 0
2031 | 12 | 14 | 14 | 388.7502 | 0
2031 | 12 | 14 | 15 | 389.9375 | 0
2031 | 12 | 14 | 16 | 391.8885 | 0
2031 | 12 | 14 | 17 | 397.1075 | 0
2031 | 12 | 14 | 18 | 401.767 | 0
2031 | 12 | 14 | 19 | 398.7376 | 0
2031 | 12 | 14 | 20 | 390.0335 | 0
2031 | 12 | 14 | 21 | 382.4825 | 0
2031 | 12 | 14 | 22 | 375.7245 | 0
2031 | 12 | 14 | 23 | 363.4463 | 0
2031 | 12 | 15 | 0 | 347.5854 | 0
2031 | 12 | 15 | 1 | 337.6198 | 0
2031 | 12 | 15 | 2 | 328.8807 | 0
2031 | 12 | 15 | 3 | 322.9461 | 0
2031 | 12 | 15 | 4 | 322.8785 | 0
2031 | 12 | 15 | 5 | 331.1183 | 0
2031 | 12 | 15 | 6 | 348.2312 | 0
2031 | 12 | 15 | 7 | 375.5734 | 0
2031 | 12 | 15 | 8 | 406.9041 | 0
2031 | 12 | 15 | 9 | 427.199 | 0
2031 | 12 | 15 | 10 | 438.2453 | 0
2031 | 12 | 15 | 11 | 445.2255 | 0
2031 | 12 | 15 | 12 | 452.5217 | 0
2031 | 12 | 15 | 13 | 455.747 | 0
2031 | 12 | 15 | 14 | 454.4482 | 0
2031 | 12 | 15 | 15 | 453.0652 | 0
2031 | 12 | 15 | 16 | 453.3552 | 0
2031 | 12 | 15 | 17 | 456.1446 | 0
2031 | 12 | 15 | 18 | 454.7386 | 0
2031 | 12 | 15 | 19 | 443.2379 | 0
2031 | 12 | 15 | 20 | 426.9706 | 0
2031 | 12 | 15 | 21 | 412.9624 | 0
2031 | 12 | 15 | 22 | 400.0799 | 0
2031 | 12 | 15 | 23 | 382.2191 | 0
2031 | 12 | 16 | 0 | 361.6418 | 0
2031 | 12 | 16 | 1 | 346.0011 | 0
2031 | 12 | 16 | 2 | 335.9286 | 0
2031 | 12 | 16 | 3 | 329.1845 | 0
2031 | 12 | 16 | 4 | 327.6882 | 0
2031 | 12 | 16 | 5 | 334.2717 | 0
2031 | 12 | 16 | 6 | 350.1822 | 0
2031 | 12 | 16 | 7 | 378.8766 | 0
2031 | 12 | 16 | 8 | 409.5545 | 0
2031 | 12 | 16 | 9 | 428.3481 | 0
2031 | 12 | 16 | 10 | 438.1831 | 0
2031 | 12 | 16 | 11 | 443.8777 | 0
2031 | 12 | 16 | 12 | 453.3901 | 0
2031 | 12 | 16 | 13 | 457.0755 | 0
2031 | 12 | 16 | 14 | 456.4675 | 0
2031 | 12 | 16 | 15 | 455.2212 | 0
2031 | 12 | 16 | 16 | 455.5446 | 0
2031 | 12 | 16 | 17 | 457.5637 | 0
2031 | 12 | 16 | 18 | 453.5724 | 0
2031 | 12 | 16 | 19 | 441.6129 | 0
2031 | 12 | 16 | 20 | 425.3964 | 0
2031 | 12 | 16 | 21 | 411.5177 | 0
2031 | 12 | 16 | 22 | 398.6716 | 0
2031 | 12 | 16 | 23 | 381.0297 | 0
2031 | 12 | 17 | 0 | 360.0824 | 0
2031 | 12 | 17 | 1 | 349.4621 | 0
2031 | 12 | 17 | 2 | 339.4179 | 0
2031 | 12 | 17 | 3 | 332.636 | 0
2031 | 12 | 17 | 4 | 331.1875 | 0
2031 | 12 | 17 | 5 | 337.782 | 0
2031 | 12 | 17 | 6 | 354.7377 | 0
2031 | 12 | 17 | 7 | 383.3244 | 0
2031 | 12 | 17 | 8 | 414.6605 | 0
2031 | 12 | 17 | 9 | 433.2994 | 0
2031 | 12 | 17 | 10 | 443.101 | 0
2031 | 12 | 17 | 11 | 449.0455 | 0
2031 | 12 | 17 | 12 | 459.6328 | 0
2031 | 12 | 17 | 13 | 462.968 | 0
2031 | 12 | 17 | 14 | 461.8987 | 0
2031 | 12 | 17 | 15 | 460.8895 | 0
2031 | 12 | 17 | 16 | 461.5124 | 0
2031 | 12 | 17 | 17 | 463.9183 | 0
2031 | 12 | 17 | 18 | 461.8457 | 0
2031 | 12 | 17 | 19 | 450.5056 | 0
2031 | 12 | 17 | 20 | 434.9057 | 0
2031 | 12 | 17 | 21 | 421.3557 | 0
2031 | 12 | 17 | 22 | 408.9091 | 0
2031 | 12 | 17 | 23 | 391.1341 | 0
2031 | 12 | 18 | 0 | 370.8398 | 0
2031 | 12 | 18 | 1 | 354.5613 | 0
2031 | 12 | 18 | 2 | 344.2272 | 0
2031 | 12 | 18 | 3 | 336.9087 | 0
2031 | 12 | 18 | 4 | 334.8616 | 0
2031 | 12 | 18 | 5 | 340.9465 | 0
2031 | 12 | 18 | 6 | 355.7609 | 0
2031 | 12 | 18 | 7 | 383.2489 | 0
2031 | 12 | 18 | 8 | 414.5667 | 0
2031 | 12 | 18 | 9 | 434.5951 | 0
2031 | 12 | 18 | 10 | 445.1236 | 0
2031 | 12 | 18 | 11 | 451.6621 | 0
2031 | 12 | 18 | 12 | 459.0605 | 0
2031 | 12 | 18 | 13 | 461.6556 | 0
2031 | 12 | 18 | 14 | 459.8455 | 0
2031 | 12 | 18 | 15 | 458.393 | 0
2031 | 12 | 18 | 16 | 458.4654 | 0
2031 | 12 | 18 | 17 | 459.6307 | 0
2031 | 12 | 18 | 18 | 452.7368 | 0
2031 | 12 | 18 | 19 | 442.4932 | 0
2031 | 12 | 18 | 20 | 427.6751 | 0
2031 | 12 | 18 | 21 | 415.0067 | 0
2031 | 12 | 18 | 22 | 403.8045 | 0
2031 | 12 | 18 | 23 | 387.7684 | 0
2031 | 12 | 19 | 0 | 365.9927 | 0
2031 | 12 | 19 | 1 | 349.1474 | 0
2031 | 12 | 19 | 2 | 338.319 | 0
2031 | 12 | 19 | 3 | 330.3083 | 0
2031 | 12 | 19 | 4 | 327.7298 | 0
2031 | 12 | 19 | 5 | 333.3685 | 0
2031 | 12 | 19 | 6 | 346.2466 | 0
2031 | 12 | 19 | 7 | 372.241 | 0
2031 | 12 | 19 | 8 | 400.9612 | 0
2031 | 12 | 19 | 9 | 418.7953 | 0
2031 | 12 | 19 | 10 | 428.0302 | 0
2031 | 12 | 19 | 11 | 433.545 | 0
2031 | 12 | 19 | 12 | 440.7791 | 0
2031 | 12 | 19 | 13 | 442.3647 | 0
2031 | 12 | 19 | 14 | 440.2246 | 0
2031 | 12 | 19 | 15 | 438.2412 | 0
2031 | 12 | 19 | 16 | 438.0871 | 0
2031 | 12 | 19 | 17 | 438.8258 | 0
2031 | 12 | 19 | 18 | 437.2518 | 0
2031 | 12 | 19 | 19 | 423.5573 | 0
2031 | 12 | 19 | 20 | 406.7543 | 0
2031 | 12 | 19 | 21 | 393.4948 | 0
2031 | 12 | 19 | 22 | 383.0122 | 0
2031 | 12 | 19 | 23 | 369.8527 | 0
2031 | 12 | 20 | 0 | 353.0279 | 0
2031 | 12 | 20 | 1 | 337.8351 | 0
2031 | 12 | 20 | 2 | 326.9599 | 0
2031 | 12 | 20 | 3 | 317.7015 | 0
2031 | 12 | 20 | 4 | 312.1799 | 0
2031 | 12 | 20 | 5 | 312.1923 | 0
2031 | 12 | 20 | 6 | 315.1306 | 0
2031 | 12 | 20 | 7 | 320.3849 | 0
2031 | 12 | 20 | 8 | 334.9511 | 0
2031 | 12 | 20 | 9 | 353.0352 | 0
2031 | 12 | 20 | 10 | 369.8563 | 0
2031 | 12 | 20 | 11 | 382.7059 | 0
2031 | 12 | 20 | 12 | 392.073 | 0
2031 | 12 | 20 | 13 | 395.7233 | 0
2031 | 12 | 20 | 14 | 396.1914 | 0
2031 | 12 | 20 | 15 | 396.4754 | 0
2031 | 12 | 20 | 16 | 397.7636 | 0
2031 | 12 | 20 | 17 | 400.6771 | 0
2031 | 12 | 20 | 18 | 401.3659 | 0
2031 | 12 | 20 | 19 | 396.2315 | 0
2031 | 12 | 20 | 20 | 386.1427 | 0
2031 | 12 | 20 | 21 | 377.7774 | 0
2031 | 12 | 20 | 22 | 372.1898 | 0
2031 | 12 | 20 | 23 | 363.5326 | 0
2031 | 12 | 21 | 0 | 350.9702 | 0
2031 | 12 | 21 | 1 | 331.5442 | 0
2031 | 12 | 21 | 2 | 322.0552 | 0
2031 | 12 | 21 | 3 | 313.0269 | 0
2031 | 12 | 21 | 4 | 306.9008 | 0
2031 | 12 | 21 | 5 | 305.123 | 0
2031 | 12 | 21 | 6 | 302.6129 | 0
2031 | 12 | 21 | 7 | 301.8062 | 0
2031 | 12 | 21 | 8 | 311.6524 | 0
2031 | 12 | 21 | 9 | 327.3139 | 0
2031 | 12 | 21 | 10 | 344.6447 | 0
2031 | 12 | 21 | 11 | 359.0523 | 0
2031 | 12 | 21 | 12 | 369.2772 | 0
2031 | 12 | 21 | 13 | 373.7291 | 0
2031 | 12 | 21 | 14 | 375.5338 | 0
2031 | 12 | 21 | 15 | 376.8962 | 0
2031 | 12 | 21 | 16 | 378.1714 | 0
2031 | 12 | 21 | 17 | 383.4055 | 0
2031 | 12 | 21 | 18 | 385.9068 | 0
2031 | 12 | 21 | 19 | 381.4661 | 0
2031 | 12 | 21 | 20 | 372.3426 | 0
2031 | 12 | 21 | 21 | 364.2557 | 0
2031 | 12 | 21 | 22 | 359.0896 | 0
2031 | 12 | 21 | 23 | 349.5851 | 0
2031 | 12 | 22 | 0 | 337.6525 | 0
2031 | 12 | 22 | 1 | 325.1847 | 0
2031 | 12 | 22 | 2 | 316.9269 | 0
2031 | 12 | 22 | 3 | 310.8508 | 0
2031 | 12 | 22 | 4 | 310.351 | 0
2031 | 12 | 22 | 5 | 317.6267 | 0
2031 | 12 | 22 | 6 | 332.1104 | 0
2031 | 12 | 22 | 7 | 355.6012 | 0
2031 | 12 | 22 | 8 | 381.4752 | 0
2031 | 12 | 22 | 9 | 399.3239 | 0
2031 | 12 | 22 | 10 | 411.553 | 0
2031 | 12 | 22 | 11 | 420.3687 | 0
2031 | 12 | 22 | 12 | 428.1706 | 0
2031 | 12 | 22 | 13 | 431.0557 | 0
2031 | 12 | 22 | 14 | 430.8252 | 0
2031 | 12 | 22 | 15 | 429.5758 | 0
2031 | 12 | 22 | 16 | 429.4678 | 0
2031 | 12 | 22 | 17 | 431.5412 | 0
2031 | 12 | 22 | 18 | 433.5174 | 0
2031 | 12 | 22 | 19 | 422.4004 | 0
2031 | 12 | 22 | 20 | 407.1447 | 0
2031 | 12 | 22 | 21 | 393.6484 | 0
2031 | 12 | 22 | 22 | 382.8078 | 0
2031 | 12 | 22 | 23 | 367.96 | 0
2031 | 12 | 23 | 0 | 345.4369 | 0
2031 | 12 | 23 | 1 | 340.0971 | 0
2031 | 12 | 23 | 2 | 331.7367 | 0
2031 | 12 | 23 | 3 | 325.883 | 0
2031 | 12 | 23 | 4 | 325.0046 | 0
2031 | 12 | 23 | 5 | 331.4906 | 0
2031 | 12 | 23 | 6 | 343.5376 | 0
2031 | 12 | 23 | 7 | 368.9061 | 0
2031 | 12 | 23 | 8 | 397.2954 | 0
2031 | 12 | 23 | 9 | 415.5359 | 0
2031 | 12 | 23 | 10 | 427.4887 | 0
2031 | 12 | 23 | 11 | 435.8762 | 0
2031 | 12 | 23 | 12 | 440.7191 | 0
2031 | 12 | 23 | 13 | 443.3484 | 0
2031 | 12 | 23 | 14 | 443.1453 | 0
2031 | 12 | 23 | 15 | 441.9374 | 0
2031 | 12 | 23 | 16 | 442.3505 | 0
2031 | 12 | 23 | 17 | 445.2424 | 0
2031 | 12 | 23 | 18 | 444.5455 | 0
2031 | 12 | 23 | 19 | 436.1449 | 0
2031 | 12 | 23 | 20 | 422.9538 | 0
2031 | 12 | 23 | 21 | 410.4531 | 0
2031 | 12 | 23 | 22 | 400.0554 | 0
2031 | 12 | 23 | 23 | 385.4327 | 0
2031 | 12 | 24 | 0 | 368.7394 | 0
2031 | 12 | 24 | 1 | 356.5388 | 0
2031 | 12 | 24 | 2 | 346.7851 | 0
2031 | 12 | 24 | 3 | 339.1457 | 0
2031 | 12 | 24 | 4 | 336.8757 | 0
2031 | 12 | 24 | 5 | 343.2517 | 0
2031 | 12 | 24 | 6 | 358.4163 | 0
2031 | 12 | 24 | 7 | 386.1778 | 0
2031 | 12 | 24 | 8 | 415.7352 | 0
2031 | 12 | 24 | 9 | 434.4577 | 0
2031 | 12 | 24 | 10 | 444.3118 | 0
2031 | 12 | 24 | 11 | 449.221 | 0
2031 | 12 | 24 | 12 | 451.9564 | 0
2031 | 12 | 24 | 13 | 452.1916 | 0
2031 | 12 | 24 | 14 | 449.8145 | 0
2031 | 12 | 24 | 15 | 446.0261 | 0
2031 | 12 | 24 | 16 | 443.7775 | 0
2031 | 12 | 24 | 17 | 441.6669 | 0
2031 | 12 | 24 | 18 | 432.6103 | 0
2031 | 12 | 24 | 19 | 417.09 | 0
2031 | 12 | 24 | 20 | 398.5843 | 0
2031 | 12 | 24 | 21 | 384.831 | 0
2031 | 12 | 24 | 22 | 374.283 | 0
2031 | 12 | 24 | 23 | 361.8724 | 0
2031 | 12 | 25 | 0 | 349.5054 | 0
2031 | 12 | 25 | 1 | 340.5129 | 0
2031 | 12 | 25 | 2 | 333.317 | 0
2031 | 12 | 25 | 3 | 327.0595 | 0
2031 | 12 | 25 | 4 | 324.3133 | 0
2031 | 12 | 25 | 5 | 326.7145 | 0
2031 | 12 | 25 | 6 | 335.0896 | 0
2031 | 12 | 25 | 7 | 345.0554 | 0
2031 | 12 | 25 | 8 | 355.1531 | 0
2031 | 12 | 25 | 9 | 364.0426 | 0
2031 | 12 | 25 | 10 | 372.4306 | 0
2031 | 12 | 25 | 11 | 379.7918 | 0
2031 | 12 | 25 | 12 | 383.9691 | 0
2031 | 12 | 25 | 13 | 385.7788 | 0
2031 | 12 | 25 | 14 | 384.8566 | 0
2031 | 12 | 25 | 15 | 384.9496 | 0
2031 | 12 | 25 | 16 | 386.7309 | 0
2031 | 12 | 25 | 17 | 388.6656 | 0
2031 | 12 | 25 | 18 | 388.7082 | 0
2031 | 12 | 25 | 19 | 382.1538 | 0
2031 | 12 | 25 | 20 | 372.9907 | 0
2031 | 12 | 25 | 21 | 367.7177 | 0
2031 | 12 | 25 | 22 | 364.554 | 0
2031 | 12 | 25 | 23 | 360.4686 | 0
2031 | 12 | 26 | 0 | 353.612 | 0
2031 | 12 | 26 | 1 | 345.3019 | 0
2031 | 12 | 26 | 2 | 338.4684 | 0
2031 | 12 | 26 | 3 | 332.6465 | 0
2031 | 12 | 26 | 4 | 330.143 | 0
2031 | 12 | 26 | 5 | 332.7484 | 0
2031 | 12 | 26 | 6 | 339.8325 | 0
2031 | 12 | 26 | 7 | 348.6595 | 0
2031 | 12 | 26 | 8 | 357.8873 | 0
2031 | 12 | 26 | 9 | 364.9431 | 0
2031 | 12 | 26 | 10 | 372.302 | 0
2031 | 12 | 26 | 11 | 380.3533 | 0
2031 | 12 | 26 | 12 | 387.1426 | 0
2031 | 12 | 26 | 13 | 390.3598 | 0
2031 | 12 | 26 | 14 | 389.8825 | 0
2031 | 12 | 26 | 15 | 390.2379 | 0
2031 | 12 | 26 | 16 | 392.1341 | 0
2031 | 12 | 26 | 17 | 395.6427 | 0
2031 | 12 | 26 | 18 | 398.4806 | 0
2031 | 12 | 26 | 19 | 391.9234 | 0
2031 | 12 | 26 | 20 | 382.3372 | 0
2031 | 12 | 26 | 21 | 375.6032 | 0
2031 | 12 | 26 | 22 | 371.8131 | 0
2031 | 12 | 26 | 23 | 367.2643 | 0
2031 | 12 | 27 | 0 | 359.293 | 0
2031 | 12 | 27 | 1 | 355.2954 | 0
2031 | 12 | 27 | 2 | 344.1436 | 0
2031 | 12 | 27 | 3 | 334.7162 | 0
2031 | 12 | 27 | 4 | 329.1505 | 0
2031 | 12 | 27 | 5 | 329.0179 | 0
2031 | 12 | 27 | 6 | 332.3685 | 0
2031 | 12 | 27 | 7 | 336.7829 | 0
2031 | 12 | 27 | 8 | 349.5313 | 0
2031 | 12 | 27 | 9 | 366.0441 | 0
2031 | 12 | 27 | 10 | 381.6709 | 0
2031 | 12 | 27 | 11 | 393.5773 | 0
2031 | 12 | 27 | 12 | 402.8013 | 0
2031 | 12 | 27 | 13 | 405.8887 | 0
2031 | 12 | 27 | 14 | 405.5978 | 0
2031 | 12 | 27 | 15 | 406.0196 | 0
2031 | 12 | 27 | 16 | 408.4172 | 0
2031 | 12 | 27 | 17 | 410.0101 | 0
2031 | 12 | 27 | 18 | 407.0762 | 0
2031 | 12 | 27 | 19 | 401.0693 | 0
2031 | 12 | 27 | 20 | 390.2555 | 0
2031 | 12 | 27 | 21 | 381.4864 | 0
2031 | 12 | 27 | 22 | 375.3518 | 0
2031 | 12 | 27 | 23 | 367.3747 | 0
2031 | 12 | 28 | 0 | 358.1259 | 0
2031 | 12 | 28 | 1 | 344.6529 | 0
2031 | 12 | 28 | 2 | 334.8859 | 0
2031 | 12 | 28 | 3 | 325.7645 | 0
2031 | 12 | 28 | 4 | 320.0978 | 0
2031 | 12 | 28 | 5 | 319.684 | 0
2031 | 12 | 28 | 6 | 321.9003 | 0
2031 | 12 | 28 | 7 | 324.2549 | 0
2031 | 12 | 28 | 8 | 334.4443 | 0
2031 | 12 | 28 | 9 | 349.8149 | 0
2031 | 12 | 28 | 10 | 365.9243 | 0
2031 | 12 | 28 | 11 | 379.4526 | 0
2031 | 12 | 28 | 12 | 389.2836 | 0
2031 | 12 | 28 | 13 | 393.6432 | 0
2031 | 12 | 28 | 14 | 395.2165 | 0
2031 | 12 | 28 | 15 | 396.4317 | 0
2031 | 12 | 28 | 16 | 398.7687 | 0
2031 | 12 | 28 | 17 | 403.1086 | 0
2031 | 12 | 28 | 18 | 404.5977 | 0
2031 | 12 | 28 | 19 | 400.9782 | 0
2031 | 12 | 28 | 20 | 391.3144 | 0
2031 | 12 | 28 | 21 | 383.2441 | 0
2031 | 12 | 28 | 22 | 376.2169 | 0
2031 | 12 | 28 | 23 | 365.6984 | 0
2031 | 12 | 29 | 0 | 354.2609 | 0
2031 | 12 | 29 | 1 | 336.35 | 0
2031 | 12 | 29 | 2 | 327.7792 | 0
2031 | 12 | 29 | 3 | 321.2365 | 0
2031 | 12 | 29 | 4 | 320.5408 | 0
2031 | 12 | 29 | 5 | 328.188 | 0
2031 | 12 | 29 | 6 | 346.2323 | 0
2031 | 12 | 29 | 7 | 371.2584 | 0
2031 | 12 | 29 | 8 | 399.491 | 0
2031 | 12 | 29 | 9 | 417.9145 | 0
2031 | 12 | 29 | 10 | 427.7492 | 0
2031 | 12 | 29 | 11 | 434.3254 | 0
2031 | 12 | 29 | 12 | 441.4406 | 0
2031 | 12 | 29 | 13 | 443.7237 | 0
2031 | 12 | 29 | 14 | 442.1257 | 0
2031 | 12 | 29 | 15 | 440.7256 | 0
2031 | 12 | 29 | 16 | 441.415 | 0
2031 | 12 | 29 | 17 | 442.0559 | 0
2031 | 12 | 29 | 18 | 439.0742 | 0
2031 | 12 | 29 | 19 | 427.482 | 0
2031 | 12 | 29 | 20 | 410.5998 | 0
2031 | 12 | 29 | 21 | 396.4735 | 0
2031 | 12 | 29 | 22 | 383.9627 | 0
2031 | 12 | 29 | 23 | 367.6396 | 0
2031 | 12 | 30 | 0 | 351.4215 | 0
2031 | 12 | 30 | 1 | 330.0484 | 0
2031 | 12 | 30 | 2 | 320.8194 | 0
2031 | 12 | 30 | 3 | 313.8607 | 0
2031 | 12 | 30 | 4 | 312.2669 | 0
2031 | 12 | 30 | 5 | 319.0653 | 0
2031 | 12 | 30 | 6 | 337.3485 | 0
2031 | 12 | 30 | 7 | 364.959 | 0
2031 | 12 | 30 | 8 | 393.6197 | 0
2031 | 12 | 30 | 9 | 412.0321 | 0
2031 | 12 | 30 | 10 | 422.4384 | 0
2031 | 12 | 30 | 11 | 429.0474 | 0
2031 | 12 | 30 | 12 | 436.1358 | 0
2031 | 12 | 30 | 13 | 439.2447 | 0
2031 | 12 | 30 | 14 | 438.8554 | 0
2031 | 12 | 30 | 15 | 437.8035 | 0
2031 | 12 | 30 | 16 | 438.8647 | 0
2031 | 12 | 30 | 17 | 439.1279 | 0
2031 | 12 | 30 | 18 | 434.8544 | 0
2031 | 12 | 30 | 19 | 422.7519 | 0
2031 | 12 | 30 | 20 | 406.0219 | 0
2031 | 12 | 30 | 21 | 392.2366 | 0
2031 | 12 | 30 | 22 | 379.7877 | 0
2031 | 12 | 30 | 23 | 363.75 | 0
2031 | 12 | 31 | 0 | 346.7573 | 0
2031 | 12 | 31 | 1 | 329.0227 | 0
2031 | 12 | 31 | 2 | 318.8526 | 0
2031 | 12 | 31 | 3 | 311.2669 | 0
2031 | 12 | 31 | 4 | 309.4149 | 0
2031 | 12 | 31 | 5 | 316.4112 | 0
2031 | 12 | 31 | 6 | 334.8997 | 0
2031 | 12 | 31 | 7 | 364.8902 | 0
2031 | 12 | 31 | 8 | 390.2557 | 0
2031 | 12 | 31 | 9 | 404.0028 | 0
2031 | 12 | 31 | 10 | 413.7359 | 0
2031 | 12 | 31 | 11 | 422.0636 | 0
2031 | 12 | 31 | 12 | 432.8546 | 0
2031 | 12 | 31 | 13 | 438.0059 | 0
2031 | 12 | 31 | 14 | 439.0136 | 0
2031 | 12 | 31 | 15 | 438.6345 | 0
2031 | 12 | 31 | 16 | 438.7211 | 0
2031 | 12 | 31 | 17 | 438.688 | 0
2031 | 12 | 31 | 18 | 429.4437 | 0
2031 | 12 | 31 | 19 | 415.6171 | 0
2031 | 12 | 31 | 20 | 399.5455 | 0
2031 | 12 | 31 | 21 | 385.0036 | 0
2031 | 12 | 31 | 22 | 372.4844 | 0
2031 | 12 | 31 | 23 | 357.1287 | 0
2032 | 1 | 1 | 0 | 342.1619 | 0
2032 | 1 | 1 | 1 | 332.7404 | 0
2032 | 1 | 1 | 2 | 325.7374 | 0
2032 | 1 | 1 | 3 | 319.7824 | 0
2032 | 1 | 1 | 4 | 314.3854 | 0
2032 | 1 | 1 | 5 | 314.5621 | 0
2032 | 1 | 1 | 6 | 319.1364 | 0
2032 | 1 | 1 | 7 | 327.817 | 0
2032 | 1 | 1 | 8 | 333.7717 | 0
2032 | 1 | 1 | 9 | 337.6237 | 0
2032 | 1 | 1 | 10 | 343.7461 | 0
2032 | 1 | 1 | 11 | 353.2016 | 0
2032 | 1 | 1 | 12 | 363.197 | 0
2032 | 1 | 1 | 13 | 369.2237 | 0
2032 | 1 | 1 | 14 | 372.6782 | 0
2032 | 1 | 1 | 15 | 375.1834 | 0
2032 | 1 | 1 | 16 | 379.2521 | 0
2032 | 1 | 1 | 17 | 383.3025 | 0
2032 | 1 | 1 | 18 | 388.0078 | 0
2032 | 1 | 1 | 19 | 384.4411 | 0
2032 | 1 | 1 | 20 | 375.3725 | 0
2032 | 1 | 1 | 21 | 369.3435 | 0
2032 | 1 | 1 | 22 | 362.6731 | 0
2032 | 1 | 1 | 23 | 353.4781 | 0
2032 | 1 | 2 | 0 | 345.0597 | 0
2032 | 1 | 2 | 1 | 334.2665 | 0
2032 | 1 | 2 | 2 | 323.5081 | 0
2032 | 1 | 2 | 3 | 315.6319 | 0
2032 | 1 | 2 | 4 | 312.9028 | 0
2032 | 1 | 2 | 5 | 318.4115 | 0
2032 | 1 | 2 | 6 | 331.0844 | 0
2032 | 1 | 2 | 7 | 357.325 | 0
2032 | 1 | 2 | 8 | 387.5217 | 0
2032 | 1 | 2 | 9 | 407.9436 | 0
2032 | 1 | 2 | 10 | 418.5806 | 0
2032 | 1 | 2 | 11 | 424.8733 | 0
2032 | 1 | 2 | 12 | 432.2919 | 0
2032 | 1 | 2 | 13 | 435.5847 | 0
2032 | 1 | 2 | 14 | 434.2738 | 0
2032 | 1 | 2 | 15 | 431.9692 | 0
2032 | 1 | 2 | 16 | 430.8839 | 0
2032 | 1 | 2 | 17 | 431.0064 | 0
2032 | 1 | 2 | 18 | 427.1514 | 0
2032 | 1 | 2 | 19 | 414.1033 | 0
2032 | 1 | 2 | 20 | 397.3242 | 0
2032 | 1 | 2 | 21 | 383.3325 | 0
2032 | 1 | 2 | 22 | 372.3089 | 0
2032 | 1 | 2 | 23 | 357.776 | 0
2032 | 1 | 3 | 0 | 343.166 | 0
2032 | 1 | 3 | 1 | 321.3657 | 0
2032 | 1 | 3 | 2 | 310.2258 | 0
2032 | 1 | 3 | 3 | 301.175 | 0
2032 | 1 | 3 | 4 | 295.4076 | 0
2032 | 1 | 3 | 5 | 294.8404 | 0
2032 | 1 | 3 | 6 | 294.2715 | 0
2032 | 1 | 3 | 7 | 299.519 | 0
2032 | 1 | 3 | 8 | 317.2706 | 0
2032 | 1 | 3 | 9 | 336.1918 | 0
2032 | 1 | 3 | 10 | 351.3618 | 0
2032 | 1 | 3 | 11 | 362.4331 | 0
2032 | 1 | 3 | 12 | 372.4718 | 0
2032 | 1 | 3 | 13 | 377.0418 | 0
2032 | 1 | 3 | 14 | 376.8579 | 0
2032 | 1 | 3 | 15 | 376.1128 | 0
2032 | 1 | 3 | 16 | 376.3617 | 0
2032 | 1 | 3 | 17 | 378.3096 | 0
2032 | 1 | 3 | 18 | 380.5607 | 0
2032 | 1 | 3 | 19 | 376.179 | 0
2032 | 1 | 3 | 20 | 366.6899 | 0
2032 | 1 | 3 | 21 | 357.8263 | 0
2032 | 1 | 3 | 22 | 352.2177 | 0
2032 | 1 | 3 | 23 | 342.529 | 0
2032 | 1 | 4 | 0 | 328.4117 | 0
2032 | 1 | 4 | 1 | 323.3828 | 0
2032 | 1 | 4 | 2 | 314.4749 | 0
2032 | 1 | 4 | 3 | 306.5292 | 0
2032 | 1 | 4 | 4 | 301.9886 | 0
2032 | 1 | 4 | 5 | 302.7064 | 0
2032 | 1 | 4 | 6 | 303.3486 | 0
2032 | 1 | 4 | 7 | 308.5424 | 0
2032 | 1 | 4 | 8 | 322.8252 | 0
2032 | 1 | 4 | 9 | 340.2443 | 0
2032 | 1 | 4 | 10 | 356.5344 | 0
2032 | 1 | 4 | 11 | 370.2349 | 0
2032 | 1 | 4 | 12 | 381.1168 | 0
2032 | 1 | 4 | 13 | 387.229 | 0
2032 | 1 | 4 | 14 | 389.329 | 0
2032 | 1 | 4 | 15 | 389.7873 | 0
2032 | 1 | 4 | 16 | 391.1596 | 0
2032 | 1 | 4 | 17 | 396.2101 | 0
2032 | 1 | 4 | 18 | 403.0517 | 0
2032 | 1 | 4 | 19 | 402.4036 | 0
2032 | 1 | 4 | 20 | 394.4111 | 0
2032 | 1 | 4 | 21 | 386.4771 | 0
2032 | 1 | 4 | 22 | 379.1587 | 0
2032 | 1 | 4 | 23 | 366.0221 | 0
2032 | 1 | 5 | 0 | 351.3405 | 0
2032 | 1 | 5 | 1 | 338.7604 | 0
2032 | 1 | 5 | 2 | 330.5489 | 0
2032 | 1 | 5 | 3 | 325.0299 | 0
2032 | 1 | 5 | 4 | 324.9979 | 0
2032 | 1 | 5 | 5 | 332.8098 | 0
2032 | 1 | 5 | 6 | 347.6547 | 0
2032 | 1 | 5 | 7 | 373.6949 | 0
2032 | 1 | 5 | 8 | 405.7261 | 0
2032 | 1 | 5 | 9 | 427.1242 | 0
2032 | 1 | 5 | 10 | 437.7816 | 0
2032 | 1 | 5 | 11 | 444.4001 | 0
2032 | 1 | 5 | 12 | 451.2315 | 0
2032 | 1 | 5 | 13 | 454.7666 | 0
2032 | 1 | 5 | 14 | 453.4543 | 0
2032 | 1 | 5 | 15 | 451.2784 | 0
2032 | 1 | 5 | 16 | 450.6073 | 0
2032 | 1 | 5 | 17 | 452.4534 | 0
2032 | 1 | 5 | 18 | 450.7639 | 0
2032 | 1 | 5 | 19 | 441.9003 | 0
2032 | 1 | 5 | 20 | 426.6976 | 0
2032 | 1 | 5 | 21 | 412.2918 | 0
2032 | 1 | 5 | 22 | 399.2275 | 0
2032 | 1 | 5 | 23 | 380.786 | 0
2032 | 1 | 6 | 0 | 361.8253 | 0
2032 | 1 | 6 | 1 | 350.1217 | 0
2032 | 1 | 6 | 2 | 340.9683 | 0
2032 | 1 | 6 | 3 | 335.2101 | 0
2032 | 1 | 6 | 4 | 334.3189 | 0
2032 | 1 | 6 | 5 | 340.7978 | 0
2032 | 1 | 6 | 6 | 355.7389 | 0
2032 | 1 | 6 | 7 | 383.4453 | 0
2032 | 1 | 6 | 8 | 416.9848 | 0
2032 | 1 | 6 | 9 | 438.3906 | 0
2032 | 1 | 6 | 10 | 449.1507 | 0
2032 | 1 | 6 | 11 | 454.9051 | 0
2032 | 1 | 6 | 12 | 460.321 | 0
2032 | 1 | 6 | 13 | 464.435 | 0
2032 | 1 | 6 | 14 | 463.4021 | 0
2032 | 1 | 6 | 15 | 461.4669 | 0
2032 | 1 | 6 | 16 | 461.3953 | 0
2032 | 1 | 6 | 17 | 463.8141 | 0
2032 | 1 | 6 | 18 | 466.3752 | 0
2032 | 1 | 6 | 19 | 459.2181 | 0
2032 | 1 | 6 | 20 | 445.326 | 0
2032 | 1 | 6 | 21 | 431.3504 | 0
2032 | 1 | 6 | 22 | 418.5469 | 0
2032 | 1 | 6 | 23 | 400.1766 | 0
2032 | 1 | 7 | 0 | 376.3445 | 0
2032 | 1 | 7 | 1 | 368.1257 | 0
2032 | 1 | 7 | 2 | 358.9302 | 0
2032 | 1 | 7 | 3 | 352.8069 | 0
2032 | 1 | 7 | 4 | 351.5572 | 0
2032 | 1 | 7 | 5 | 357.4621 | 0
2032 | 1 | 7 | 6 | 369.1578 | 0
2032 | 1 | 7 | 7 | 395.1095 | 0
2032 | 1 | 7 | 8 | 428.3657 | 0
2032 | 1 | 7 | 9 | 448.6505 | 0
2032 | 1 | 7 | 10 | 457.8937 | 0
2032 | 1 | 7 | 11 | 462.7985 | 0
2032 | 1 | 7 | 12 | 470.4817 | 0
2032 | 1 | 7 | 13 | 473.6917 | 0
2032 | 1 | 7 | 14 | 471.6251 | 0
2032 | 1 | 7 | 15 | 469.5832 | 0
2032 | 1 | 7 | 16 | 469.5194 | 0
2032 | 1 | 7 | 17 | 471.3937 | 0
2032 | 1 | 7 | 18 | 473.5678 | 0
2032 | 1 | 7 | 19 | 466.12 | 0
2032 | 1 | 7 | 20 | 451.8392 | 0
2032 | 1 | 7 | 21 | 437.6958 | 0
2032 | 1 | 7 | 22 | 425.1701 | 0
2032 | 1 | 7 | 23 | 406.5437 | 0
2032 | 1 | 8 | 0 | 382.8655 | 0
2032 | 1 | 8 | 1 | 369.2691 | 0
2032 | 1 | 8 | 2 | 359.7004 | 0
2032 | 1 | 8 | 3 | 353.227 | 0
2032 | 1 | 8 | 4 | 351.5217 | 0
2032 | 1 | 8 | 5 | 357.0079 | 0
2032 | 1 | 8 | 6 | 371.6754 | 0
2032 | 1 | 8 | 7 | 396.7569 | 0
2032 | 1 | 8 | 8 | 429.375 | 0
2032 | 1 | 8 | 9 | 449.5232 | 0
2032 | 1 | 8 | 10 | 458.3031 | 0
2032 | 1 | 8 | 11 | 463.3902 | 0
2032 | 1 | 8 | 12 | 471.2407 | 0
2032 | 1 | 8 | 13 | 473.6186 | 0
2032 | 1 | 8 | 14 | 470.8934 | 0
2032 | 1 | 8 | 15 | 468.5331 | 0
2032 | 1 | 8 | 16 | 468.1044 | 0
2032 | 1 | 8 | 17 | 469.2412 | 0
2032 | 1 | 8 | 18 | 472.1687 | 0
2032 | 1 | 8 | 19 | 465.2181 | 0
2032 | 1 | 8 | 20 | 451.041 | 0
2032 | 1 | 8 | 21 | 437.0598 | 0
2032 | 1 | 8 | 22 | 425.1912 | 0
2032 | 1 | 8 | 23 | 407.8991 | 0
2032 | 1 | 9 | 0 | 387.4227 | 0
2032 | 1 | 9 | 1 | 384.0679 | 0
2032 | 1 | 9 | 2 | 375.3057 | 0
2032 | 1 | 9 | 3 | 369.4104 | 0
2032 | 1 | 9 | 4 | 368.3807 | 0
2032 | 1 | 9 | 5 | 374.0985 | 0
2032 | 1 | 9 | 6 | 386.4043 | 0
2032 | 1 | 9 | 7 | 410.2308 | 0
2032 | 1 | 9 | 8 | 444.078 | 0
2032 | 1 | 9 | 9 | 465.6662 | 0
2032 | 1 | 9 | 10 | 475.4058 | 0
2032 | 1 | 9 | 11 | 480.7805 | 0
2032 | 1 | 9 | 12 | 487.0167 | 0
2032 | 1 | 9 | 13 | 488.3671 | 0
2032 | 1 | 9 | 14 | 485.6795 | 0
2032 | 1 | 9 | 15 | 483.625 | 0
2032 | 1 | 9 | 16 | 483.6089 | 0
2032 | 1 | 9 | 17 | 485.7657 | 0
2032 | 1 | 9 | 18 | 491.8434 | 0
2032 | 1 | 9 | 19 | 487.5378 | 0
2032 | 1 | 9 | 20 | 475.0675 | 0
2032 | 1 | 9 | 21 | 461.8095 | 0
2032 | 1 | 9 | 22 | 451.4396 | 0
2032 | 1 | 9 | 23 | 436.7906 | 0
2032 | 1 | 10 | 0 | 417.4645 | 0
2032 | 1 | 10 | 1 | 408.3121 | 0
2032 | 1 | 10 | 2 | 398.3652 | 0
2032 | 1 | 10 | 3 | 390.3005 | 0
2032 | 1 | 10 | 4 | 387.3523 | 0
2032 | 1 | 10 | 5 | 389.881 | 0
2032 | 1 | 10 | 6 | 400.3281 | 0
2032 | 1 | 10 | 7 | 405.6646 | 0
2032 | 1 | 10 | 8 | 408.9706 | 0
2032 | 1 | 10 | 9 | 416.6137 | 0
2032 | 1 | 10 | 10 | 426.8205 | 0
2032 | 1 | 10 | 11 | 437.6899 | 0
2032 | 1 | 10 | 12 | 448.7228 | 0
2032 | 1 | 10 | 13 | 450.054 | 0
2032 | 1 | 10 | 14 | 448.2937 | 0
2032 | 1 | 10 | 15 | 447.1872 | 0
2032 | 1 | 10 | 16 | 449.191 | 0
2032 | 1 | 10 | 17 | 451.7015 | 0
2032 | 1 | 10 | 18 | 458.7367 | 0
2032 | 1 | 10 | 19 | 455.9689 | 0
2032 | 1 | 10 | 20 | 445.8455 | 0
2032 | 1 | 10 | 21 | 436.2873 | 0
2032 | 1 | 10 | 22 | 427.7213 | 0
2032 | 1 | 10 | 23 | 417.7981 | 0
2032 | 1 | 11 | 0 | 405.0273 | 0
2032 | 1 | 11 | 1 | 387.1922 | 0
2032 | 1 | 11 | 2 | 376.4619 | 0
2032 | 1 | 11 | 3 | 367.4192 | 0
2032 | 1 | 11 | 4 | 362.5141 | 0
2032 | 1 | 11 | 5 | 362.8974 | 0
2032 | 1 | 11 | 6 | 367.0625 | 0
2032 | 1 | 11 | 7 | 369.4143 | 0
2032 | 1 | 11 | 8 | 374.1682 | 0
2032 | 1 | 11 | 9 | 383.9988 | 0
2032 | 1 | 11 | 10 | 396.541 | 0
2032 | 1 | 11 | 11 | 408.2571 | 0
2032 | 1 | 11 | 12 | 419.2244 | 0
2032 | 1 | 11 | 13 | 423.6245 | 0
2032 | 1 | 11 | 14 | 423.7117 | 0
2032 | 1 | 11 | 15 | 423.642 | 0
2032 | 1 | 11 | 16 | 426.0885 | 0
2032 | 1 | 11 | 17 | 429.7415 | 0
2032 | 1 | 11 | 18 | 427.5174 | 0
2032 | 1 | 11 | 19 | 423.5594 | 0
2032 | 1 | 11 | 20 | 413.1388 | 0
2032 | 1 | 11 | 21 | 403.5248 | 0
2032 | 1 | 11 | 22 | 394.2726 | 0
2032 | 1 | 11 | 23 | 382.9268 | 0
2032 | 1 | 12 | 0 | 371.2751 | 0
2032 | 1 | 12 | 1 | 354.6675 | 0
2032 | 1 | 12 | 2 | 346.0364 | 0
2032 | 1 | 12 | 3 | 339.913 | 0
2032 | 1 | 12 | 4 | 339.3053 | 0
2032 | 1 | 12 | 5 | 346.0222 | 0
2032 | 1 | 12 | 6 | 360.2465 | 0
2032 | 1 | 12 | 7 | 382.9998 | 0
2032 | 1 | 12 | 8 | 414.9344 | 0
2032 | 1 | 12 | 9 | 435.8645 | 0
2032 | 1 | 12 | 10 | 446.0698 | 0
2032 | 1 | 12 | 11 | 451.7357 | 0
2032 | 1 | 12 | 12 | 456.8856 | 0
2032 | 1 | 12 | 13 | 459.4826 | 0
2032 | 1 | 12 | 14 | 456.7569 | 0
2032 | 1 | 12 | 15 | 454.7253 | 0
2032 | 1 | 12 | 16 | 454.7402 | 0
2032 | 1 | 12 | 17 | 455.4878 | 0
2032 | 1 | 12 | 18 | 458.6518 | 0
2032 | 1 | 12 | 19 | 451.0157 | 0
2032 | 1 | 12 | 20 | 435.2366 | 0
2032 | 1 | 12 | 21 | 419.9811 | 0
2032 | 1 | 12 | 22 | 407.288 | 0
2032 | 1 | 12 | 23 | 388.9501 | 0
2032 | 1 | 13 | 0 | 370.2735 | 0
2032 | 1 | 13 | 1 | 356.5783 | 0
2032 | 1 | 13 | 2 | 348.367 | 0
2032 | 1 | 13 | 3 | 342.7107 | 0
2032 | 1 | 13 | 4 | 342.0734 | 0
2032 | 1 | 13 | 5 | 348.7717 | 0
2032 | 1 | 13 | 6 | 362.0239 | 0
2032 | 1 | 13 | 7 | 387.9498 | 0
2032 | 1 | 13 | 8 | 423.3543 | 0
2032 | 1 | 13 | 9 | 445.789 | 0
2032 | 1 | 13 | 10 | 456.8629 | 0
2032 | 1 | 13 | 11 | 463.0994 | 0
2032 | 1 | 13 | 12 | 465.3676 | 0
2032 | 1 | 13 | 13 | 468.8797 | 0
2032 | 1 | 13 | 14 | 467.171 | 0
2032 | 1 | 13 | 15 | 465.7002 | 0
2032 | 1 | 13 | 16 | 466.4879 | 0
2032 | 1 | 13 | 17 | 468.1117 | 0
2032 | 1 | 13 | 18 | 470.3066 | 0
2032 | 1 | 13 | 19 | 465.6908 | 0
2032 | 1 | 13 | 20 | 452.5456 | 0
2032 | 1 | 13 | 21 | 438.9996 | 0
2032 | 1 | 13 | 22 | 427.0711 | 0
2032 | 1 | 13 | 23 | 408.93 | 0
2032 | 1 | 14 | 0 | 388.123 | 0
2032 | 1 | 14 | 1 | 374.2153 | 0
2032 | 1 | 14 | 2 | 365.609 | 0
2032 | 1 | 14 | 3 | 359.7914 | 0
2032 | 1 | 14 | 4 | 358.8259 | 0
2032 | 1 | 14 | 5 | 365.0324 | 0
2032 | 1 | 14 | 6 | 379.0928 | 0
2032 | 1 | 14 | 7 | 405.0806 | 0
2032 | 1 | 14 | 8 | 439.4059 | 0
2032 | 1 | 14 | 9 | 462.0645 | 0
2032 | 1 | 14 | 10 | 473.2723 | 0
2032 | 1 | 14 | 11 | 479.5975 | 0
2032 | 1 | 14 | 12 | 485.3196 | 0
2032 | 1 | 14 | 13 | 488.4494 | 0
2032 | 1 | 14 | 14 | 486.9611 | 0
2032 | 1 | 14 | 15 | 485.4409 | 0
2032 | 1 | 14 | 16 | 485.6857 | 0
2032 | 1 | 14 | 17 | 487.3173 | 0
2032 | 1 | 14 | 18 | 491.6274 | 0
2032 | 1 | 14 | 19 | 485.1408 | 0
2032 | 1 | 14 | 20 | 470.7622 | 0
2032 | 1 | 14 | 21 | 456.3306 | 0
2032 | 1 | 14 | 22 | 443.4544 | 0
2032 | 1 | 14 | 23 | 424.5315 | 0
2032 | 1 | 15 | 0 | 402.3822 | 0
2032 | 1 | 15 | 1 | 395.2136 | 0
2032 | 1 | 15 | 2 | 385.9332 | 0
2032 | 1 | 15 | 3 | 380.0367 | 0
2032 | 1 | 15 | 4 | 378.6865 | 0
2032 | 1 | 15 | 5 | 384.0161 | 0
2032 | 1 | 15 | 6 | 395.7862 | 0
2032 | 1 | 15 | 7 | 420.4929 | 0
2032 | 1 | 15 | 8 | 455.6392 | 0
2032 | 1 | 15 | 9 | 478.5729 | 0
2032 | 1 | 15 | 10 | 489.1871 | 0
2032 | 1 | 15 | 11 | 494.6666 | 0
2032 | 1 | 15 | 12 | 496.2012 | 0
2032 | 1 | 15 | 13 | 497.5058 | 0
2032 | 1 | 15 | 14 | 494.2265 | 0
2032 | 1 | 15 | 15 | 491.5055 | 0
2032 | 1 | 15 | 16 | 490.9935 | 0
2032 | 1 | 15 | 17 | 492.9477 | 0
2032 | 1 | 15 | 18 | 501.0173 | 0
2032 | 1 | 15 | 19 | 496.6968 | 0
2032 | 1 | 15 | 20 | 483.6395 | 0
2032 | 1 | 15 | 21 | 469.738 | 0
2032 | 1 | 15 | 22 | 457.618 | 0
2032 | 1 | 15 | 23 | 439.9721 | 0
2032 | 1 | 16 | 0 | 419.8509 | 0
2032 | 1 | 16 | 1 | 403.884 | 0
2032 | 1 | 16 | 2 | 393.7408 | 0
2032 | 1 | 16 | 3 | 386.4245 | 0
2032 | 1 | 16 | 4 | 383.9023 | 0
2032 | 1 | 16 | 5 | 388.0711 | 0
2032 | 1 | 16 | 6 | 397.5076 | 0
2032 | 1 | 16 | 7 | 418.9261 | 0
2032 | 1 | 16 | 8 | 450.8621 | 0
2032 | 1 | 16 | 9 | 471.7698 | 0
2032 | 1 | 16 | 10 | 480.6239 | 0
2032 | 1 | 16 | 11 | 484.5229 | 0
2032 | 1 | 16 | 12 | 487.7107 | 0
2032 | 1 | 16 | 13 | 488.0703 | 0
2032 | 1 | 16 | 14 | 483.9976 | 0
2032 | 1 | 16 | 15 | 480.8184 | 0
2032 | 1 | 16 | 16 | 480.0193 | 0
2032 | 1 | 16 | 17 | 480.7095 | 0
2032 | 1 | 16 | 18 | 481.5072 | 0
2032 | 1 | 16 | 19 | 475.8005 | 0
2032 | 1 | 16 | 20 | 462.0259 | 0
2032 | 1 | 16 | 21 | 448.2339 | 0
2032 | 1 | 16 | 22 | 437.6371 | 0
2032 | 1 | 16 | 23 | 423.1559 | 0
2032 | 1 | 17 | 0 | 402.063 | 0
2032 | 1 | 17 | 1 | 391.913 | 0
2032 | 1 | 17 | 2 | 381.6813 | 0
2032 | 1 | 17 | 3 | 373.171 | 0
2032 | 1 | 17 | 4 | 369.6472 | 0
2032 | 1 | 17 | 5 | 372.0129 | 0
2032 | 1 | 17 | 6 | 380.8003 | 0
2032 | 1 | 17 | 7 | 385.7845 | 0
2032 | 1 | 17 | 8 | 388.9618 | 0
2032 | 1 | 17 | 9 | 397.266 | 0
2032 | 1 | 17 | 10 | 409.0602 | 0
2032 | 1 | 17 | 11 | 421.5703 | 0
2032 | 1 | 17 | 12 | 436.2225 | 0
2032 | 1 | 17 | 13 | 439.2834 | 0
2032 | 1 | 17 | 14 | 439.7214 | 0
2032 | 1 | 17 | 15 | 438.6867 | 0
2032 | 1 | 17 | 16 | 440.0562 | 0
2032 | 1 | 17 | 17 | 442.4995 | 0
2032 | 1 | 17 | 18 | 441.0829 | 0
2032 | 1 | 17 | 19 | 438.3574 | 0
2032 | 1 | 17 | 20 | 428.2275 | 0
2032 | 1 | 17 | 21 | 418.8124 | 0
2032 | 1 | 17 | 22 | 410.5376 | 0
2032 | 1 | 17 | 23 | 401.6115 | 0
2032 | 1 | 18 | 0 | 389.2539 | 0
2032 | 1 | 18 | 1 | 380.4065 | 0
2032 | 1 | 18 | 2 | 371.1071 | 0
2032 | 1 | 18 | 3 | 362.4768 | 0
2032 | 1 | 18 | 4 | 358.0458 | 0
2032 | 1 | 18 | 5 | 358.9573 | 0
2032 | 1 | 18 | 6 | 365.3332 | 0
2032 | 1 | 18 | 7 | 367.0369 | 0
2032 | 1 | 18 | 8 | 369.6325 | 0
2032 | 1 | 18 | 9 | 378.7363 | 0
2032 | 1 | 18 | 10 | 391.6212 | 0
2032 | 1 | 18 | 11 | 404.9617 | 0
2032 | 1 | 18 | 12 | 415.3573 | 0
2032 | 1 | 18 | 13 | 419.2589 | 0
2032 | 1 | 18 | 14 | 419.9762 | 0
2032 | 1 | 18 | 15 | 419.4232 | 0
2032 | 1 | 18 | 16 | 420.3392 | 0
2032 | 1 | 18 | 17 | 426.5806 | 0
2032 | 1 | 18 | 18 | 431.2391 | 0
2032 | 1 | 18 | 19 | 432.5025 | 0
2032 | 1 | 18 | 20 | 425.0158 | 0
2032 | 1 | 18 | 21 | 417.0878 | 0
2032 | 1 | 18 | 22 | 409.309 | 0
2032 | 1 | 18 | 23 | 398.4639 | 0
2032 | 1 | 19 | 0 | 377.9272 | 0
2032 | 1 | 19 | 1 | 369.3513 | 0
2032 | 1 | 19 | 2 | 361.5039 | 0
2032 | 1 | 19 | 3 | 356.3989 | 0
2032 | 1 | 19 | 4 | 356.7175 | 0
2032 | 1 | 19 | 5 | 364.0361 | 0
2032 | 1 | 19 | 6 | 375.194 | 0
2032 | 1 | 19 | 7 | 398.4259 | 0
2032 | 1 | 19 | 8 | 431.4298 | 0
2032 | 1 | 19 | 9 | 452.2577 | 0
2032 | 1 | 19 | 10 | 461.7759 | 0
2032 | 1 | 19 | 11 | 467.0513 | 0
2032 | 1 | 19 | 12 | 472.3553 | 0
2032 | 1 | 19 | 13 | 474.5291 | 0
2032 | 1 | 19 | 14 | 471.6419 | 0
2032 | 1 | 19 | 15 | 469.3341 | 0
2032 | 1 | 19 | 16 | 469.3659 | 0
2032 | 1 | 19 | 17 | 471.2022 | 0
2032 | 1 | 19 | 18 | 481.1092 | 0
2032 | 1 | 19 | 19 | 476.3994 | 0
2032 | 1 | 19 | 20 | 462.4144 | 0
2032 | 1 | 19 | 21 | 447.9567 | 0
2032 | 1 | 19 | 22 | 435.3083 | 0
2032 | 1 | 19 | 23 | 416.7986 | 0
2032 | 1 | 20 | 0 | 394.3001 | 0
2032 | 1 | 20 | 1 | 377.5567 | 0
2032 | 1 | 20 | 2 | 368.6455 | 0
2032 | 1 | 20 | 3 | 362.5789 | 0
2032 | 1 | 20 | 4 | 361.383 | 0
2032 | 1 | 20 | 5 | 367.3074 | 0
2032 | 1 | 20 | 6 | 380.5616 | 0
2032 | 1 | 20 | 7 | 405.4475 | 0
2032 | 1 | 20 | 8 | 439.4447 | 0
2032 | 1 | 20 | 9 | 461.2918 | 0
2032 | 1 | 20 | 10 | 471.4312 | 0
2032 | 1 | 20 | 11 | 476.5563 | 0
2032 | 1 | 20 | 12 | 476.9339 | 0
2032 | 1 | 20 | 13 | 478.6158 | 0
2032 | 1 | 20 | 14 | 475.7565 | 0
2032 | 1 | 20 | 15 | 472.9886 | 0
2032 | 1 | 20 | 16 | 472.7674 | 0
2032 | 1 | 20 | 17 | 474.2162 | 0
2032 | 1 | 20 | 18 | 478.5466 | 0
2032 | 1 | 20 | 19 | 474.5734 | 0
2032 | 1 | 20 | 20 | 461.6367 | 0
2032 | 1 | 20 | 21 | 447.9883 | 0
2032 | 1 | 20 | 22 | 435.6184 | 0
2032 | 1 | 20 | 23 | 417.317 | 0
2032 | 1 | 21 | 0 | 396.5155 | 0
2032 | 1 | 21 | 1 | 379.1483 | 0
2032 | 1 | 21 | 2 | 369.5886 | 0
2032 | 1 | 21 | 3 | 363.0076 | 0
2032 | 1 | 21 | 4 | 361.3423 | 0
2032 | 1 | 21 | 5 | 366.8029 | 0
2032 | 1 | 21 | 6 | 379.5686 | 0
2032 | 1 | 21 | 7 | 404.2232 | 0
2032 | 1 | 21 | 8 | 436.2426 | 0
2032 | 1 | 21 | 9 | 456.2928 | 0
2032 | 1 | 21 | 10 | 465.419 | 0
2032 | 1 | 21 | 11 | 469.9969 | 0
2032 | 1 | 21 | 12 | 476.7383 | 0
2032 | 1 | 21 | 13 | 479.0402 | 0
2032 | 1 | 21 | 14 | 476.5686 | 0
2032 | 1 | 21 | 15 | 474.2099 | 0
2032 | 1 | 21 | 16 | 473.8708 | 0
2032 | 1 | 21 | 17 | 474.4611 | 0
2032 | 1 | 21 | 18 | 479.864 | 0
2032 | 1 | 21 | 19 | 472.6972 | 0
2032 | 1 | 21 | 20 | 457.747 | 0
2032 | 1 | 21 | 21 | 443.125 | 0
2032 | 1 | 21 | 22 | 430.1814 | 0
2032 | 1 | 21 | 23 | 411.4098 | 0
2032 | 1 | 22 | 0 | 388.2064 | 0
2032 | 1 | 22 | 1 | 375.2216 | 0
2032 | 1 | 22 | 2 | 365.41 | 0
2032 | 1 | 22 | 3 | 358.7212 | 0
2032 | 1 | 22 | 4 | 356.8464 | 0
2032 | 1 | 22 | 5 | 362.2199 | 0
2032 | 1 | 22 | 6 | 375.207 | 0
2032 | 1 | 22 | 7 | 399.9129 | 0
2032 | 1 | 22 | 8 | 434.7158 | 0
2032 | 1 | 22 | 9 | 456.8878 | 0
2032 | 1 | 22 | 10 | 467.6357 | 0
2032 | 1 | 22 | 11 | 473.1596 | 0
2032 | 1 | 22 | 12 | 475.0476 | 0
2032 | 1 | 22 | 13 | 477.5927 | 0
2032 | 1 | 22 | 14 | 474.5108 | 0
2032 | 1 | 22 | 15 | 472.0423 | 0
2032 | 1 | 22 | 16 | 471.9928 | 0
2032 | 1 | 22 | 17 | 473.0263 | 0
2032 | 1 | 22 | 18 | 476.9101 | 0
2032 | 1 | 22 | 19 | 471.7315 | 0
2032 | 1 | 22 | 20 | 458.3162 | 0
2032 | 1 | 22 | 21 | 444.8637 | 0
2032 | 1 | 22 | 22 | 433.2419 | 0
2032 | 1 | 22 | 23 | 415.9102 | 0
2032 | 1 | 23 | 0 | 393.6144 | 0
2032 | 1 | 23 | 1 | 382.3806 | 0
2032 | 1 | 23 | 2 | 372.7716 | 0
2032 | 1 | 23 | 3 | 365.9922 | 0
2032 | 1 | 23 | 4 | 364.1114 | 0
2032 | 1 | 23 | 5 | 369.4163 | 0
2032 | 1 | 23 | 6 | 379.7364 | 0
2032 | 1 | 23 | 7 | 403.2253 | 0
2032 | 1 | 23 | 8 | 437.0569 | 0
2032 | 1 | 23 | 9 | 459.7254 | 0
2032 | 1 | 23 | 10 | 471.0074 | 0
2032 | 1 | 23 | 11 | 476.7372 | 0
2032 | 1 | 23 | 12 | 478.4161 | 0
2032 | 1 | 23 | 13 | 479.9618 | 0
2032 | 1 | 23 | 14 | 477.1842 | 0
2032 | 1 | 23 | 15 | 474.8387 | 0
2032 | 1 | 23 | 16 | 474.693 | 0
2032 | 1 | 23 | 17 | 475.5104 | 0
2032 | 1 | 23 | 18 | 481.8457 | 0
2032 | 1 | 23 | 19 | 475.0658 | 0
2032 | 1 | 23 | 20 | 460.3977 | 0
2032 | 1 | 23 | 21 | 446.4057 | 0
2032 | 1 | 23 | 22 | 435.3205 | 0
2032 | 1 | 23 | 23 | 420.3089 | 0
2032 | 1 | 24 | 0 | 406.8505 | 0
2032 | 1 | 24 | 1 | 396.2111 | 0
2032 | 1 | 24 | 2 | 386.4156 | 0
2032 | 1 | 24 | 3 | 378.3714 | 0
2032 | 1 | 24 | 4 | 375.5073 | 0
2032 | 1 | 24 | 5 | 378.6358 | 0
2032 | 1 | 24 | 6 | 390.893 | 0
2032 | 1 | 24 | 7 | 397.4053 | 0
2032 | 1 | 24 | 8 | 402.4335 | 0
2032 | 1 | 24 | 9 | 412.0201 | 0
2032 | 1 | 24 | 10 | 424.4961 | 0
2032 | 1 | 24 | 11 | 436.8439 | 0
2032 | 1 | 24 | 12 | 445.8352 | 0
2032 | 1 | 24 | 13 | 447.8652 | 0
2032 | 1 | 24 | 14 | 447.0395 | 0
2032 | 1 | 24 | 15 | 445.6076 | 0
2032 | 1 | 24 | 16 | 447.6364 | 0
2032 | 1 | 24 | 17 | 450.5208 | 0
2032 | 1 | 24 | 18 | 454.084 | 0
2032 | 1 | 24 | 19 | 455.806 | 0
2032 | 1 | 24 | 20 | 448.7117 | 0
2032 | 1 | 24 | 21 | 441.1402 | 0
2032 | 1 | 24 | 22 | 433.3741 | 0
2032 | 1 | 24 | 23 | 423.7144 | 0
2032 | 1 | 25 | 0 | 409.3078 | 0
2032 | 1 | 25 | 1 | 400.5259 | 0
2032 | 1 | 25 | 2 | 390.9121 | 0
2032 | 1 | 25 | 3 | 382.6893 | 0
2032 | 1 | 25 | 4 | 379.2892 | 0
2032 | 1 | 25 | 5 | 381.3907 | 0
2032 | 1 | 25 | 6 | 391.0172 | 0
2032 | 1 | 25 | 7 | 394.5224 | 0
2032 | 1 | 25 | 8 | 396.4068 | 0
2032 | 1 | 25 | 9 | 402.6406 | 0
2032 | 1 | 25 | 10 | 412.6391 | 0
2032 | 1 | 25 | 11 | 423.994 | 0
2032 | 1 | 25 | 12 | 435.7379 | 0
2032 | 1 | 25 | 13 | 438.4853 | 0
2032 | 1 | 25 | 14 | 437.9965 | 0
2032 | 1 | 25 | 15 | 437.2416 | 0
2032 | 1 | 25 | 16 | 439.6154 | 0
2032 | 1 | 25 | 17 | 443.6208 | 0
2032 | 1 | 25 | 18 | 451.3704 | 0
2032 | 1 | 25 | 19 | 451.5927 | 0
2032 | 1 | 25 | 20 | 443.3564 | 0
2032 | 1 | 25 | 21 | 435.1315 | 0
2032 | 1 | 25 | 22 | 425.6035 | 0
2032 | 1 | 25 | 23 | 413.3471 | 0
2032 | 1 | 26 | 0 | 396.527 | 0
2032 | 1 | 26 | 1 | 389.0121 | 0
2032 | 1 | 26 | 2 | 380.2877 | 0
2032 | 1 | 26 | 3 | 374.6041 | 0
2032 | 1 | 26 | 4 | 374.2506 | 0
2032 | 1 | 26 | 5 | 380.6682 | 0
2032 | 1 | 26 | 6 | 390.8762 | 0
2032 | 1 | 26 | 7 | 412.9962 | 0
2032 | 1 | 26 | 8 | 446.8464 | 0
2032 | 1 | 26 | 9 | 469.1666 | 0
2032 | 1 | 26 | 10 | 479.7524 | 0
2032 | 1 | 26 | 11 | 484.6502 | 0
2032 | 1 | 26 | 12 | 488.0002 | 0
2032 | 1 | 26 | 13 | 490.1938 | 0
2032 | 1 | 26 | 14 | 487.1325 | 0
2032 | 1 | 26 | 15 | 484.7112 | 0
2032 | 1 | 26 | 16 | 484.459 | 0
2032 | 1 | 26 | 17 | 485.8016 | 0
2032 | 1 | 26 | 18 | 490.8967 | 0
2032 | 1 | 26 | 19 | 486.1516 | 0
2032 | 1 | 26 | 20 | 471.6197 | 0
2032 | 1 | 26 | 21 | 456.5909 | 0
2032 | 1 | 26 | 22 | 443.4286 | 0
2032 | 1 | 26 | 23 | 424.3687 | 0
2032 | 1 | 27 | 0 | 401.4204 | 0
2032 | 1 | 27 | 1 | 381.5838 | 0
2032 | 1 | 27 | 2 | 371.8291 | 0
2032 | 1 | 27 | 3 | 365.0674 | 0
2032 | 1 | 27 | 4 | 363.204 | 0
2032 | 1 | 27 | 5 | 368.4805 | 0
2032 | 1 | 27 | 6 | 378.1734 | 0
2032 | 1 | 27 | 7 | 402.0651 | 0
2032 | 1 | 27 | 8 | 435.5566 | 0
2032 | 1 | 27 | 9 | 456.7491 | 0
2032 | 1 | 27 | 10 | 466.5116 | 0
2032 | 1 | 27 | 11 | 471.0609 | 0
2032 | 1 | 27 | 12 | 474.9112 | 0
2032 | 1 | 27 | 13 | 477.6283 | 0
2032 | 1 | 27 | 14 | 475.2319 | 0
2032 | 1 | 27 | 15 | 472.8941 | 0
2032 | 1 | 27 | 16 | 472.7422 | 0
2032 | 1 | 27 | 17 | 472.8559 | 0
2032 | 1 | 27 | 18 | 471.7949 | 0
2032 | 1 | 27 | 19 | 464.7777 | 0
2032 | 1 | 27 | 20 | 449.116 | 0
2032 | 1 | 27 | 21 | 434.0869 | 0
2032 | 1 | 27 | 22 | 420.9339 | 0
2032 | 1 | 27 | 23 | 401.9653 | 0
2032 | 1 | 28 | 0 | 385.5963 | 0
2032 | 1 | 28 | 1 | 365.2727 | 0
2032 | 1 | 28 | 2 | 355.6363 | 0
2032 | 1 | 28 | 3 | 348.949 | 0
2032 | 1 | 28 | 4 | 347.3211 | 0
2032 | 1 | 28 | 5 | 353.2132 | 0
2032 | 1 | 28 | 6 | 367.3548 | 0
2032 | 1 | 28 | 7 | 392.8964 | 0
2032 | 1 | 28 | 8 | 427.1596 | 0
2032 | 1 | 28 | 9 | 449.0233 | 0
2032 | 1 | 28 | 10 | 460.3518 | 0
2032 | 1 | 28 | 11 | 466.2056 | 0
2032 | 1 | 28 | 12 | 469.2479 | 0
2032 | 1 | 28 | 13 | 472.5162 | 0
2032 | 1 | 28 | 14 | 470.307 | 0
2032 | 1 | 28 | 15 | 468.2571 | 0
2032 | 1 | 28 | 16 | 468.6231 | 0
2032 | 1 | 28 | 17 | 469.6092 | 0
2032 | 1 | 28 | 18 | 473.4433 | 0
2032 | 1 | 28 | 19 | 467.3261 | 0
2032 | 1 | 28 | 20 | 453.1132 | 0
2032 | 1 | 28 | 21 | 439.1753 | 0
2032 | 1 | 28 | 22 | 426.6426 | 0
2032 | 1 | 28 | 23 | 407.8803 | 0
2032 | 1 | 29 | 0 | 386.0236 | 0
2032 | 1 | 29 | 1 | 375.018 | 0
2032 | 1 | 29 | 2 | 365.9531 | 0
2032 | 1 | 29 | 3 | 359.9207 | 0
2032 | 1 | 29 | 4 | 358.8251 | 0
2032 | 1 | 29 | 5 | 364.9881 | 0
2032 | 1 | 29 | 6 | 374.6039 | 0
2032 | 1 | 29 | 7 | 399.8412 | 0
2032 | 1 | 29 | 8 | 434.6691 | 0
2032 | 1 | 29 | 9 | 455.7831 | 0
2032 | 1 | 29 | 10 | 465.4295 | 0
2032 | 1 | 29 | 11 | 470.8976 | 0
2032 | 1 | 29 | 12 | 476.1897 | 0
2032 | 1 | 29 | 13 | 479.1161 | 0
2032 | 1 | 29 | 14 | 476.576 | 0
2032 | 1 | 29 | 15 | 474.3311 | 0
2032 | 1 | 29 | 16 | 474.3828 | 0
2032 | 1 | 29 | 17 | 475.2309 | 0
2032 | 1 | 29 | 18 | 478.119 | 0
2032 | 1 | 29 | 19 | 474.5825 | 0
2032 | 1 | 29 | 20 | 462.2607 | 0
2032 | 1 | 29 | 21 | 449.602 | 0
2032 | 1 | 29 | 22 | 438.229 | 0
2032 | 1 | 29 | 23 | 420.9011 | 0
2032 | 1 | 30 | 0 | 396.7364 | 0
2032 | 1 | 30 | 1 | 380.3475 | 0
2032 | 1 | 30 | 2 | 370.1599 | 0
2032 | 1 | 30 | 3 | 362.9198 | 0
2032 | 1 | 30 | 4 | 360.5628 | 0
2032 | 1 | 30 | 5 | 365.6509 | 0
2032 | 1 | 30 | 6 | 376.0911 | 0
2032 | 1 | 30 | 7 | 399.8603 | 0
2032 | 1 | 30 | 8 | 433.0706 | 0
2032 | 1 | 30 | 9 | 455.5229 | 0
2032 | 1 | 30 | 10 | 466.9149 | 0
2032 | 1 | 30 | 11 | 472.5201 | 0
2032 | 1 | 30 | 12 | 475.1752 | 0
2032 | 1 | 30 | 13 | 477.6834 | 0
2032 | 1 | 30 | 14 | 475.3944 | 0
2032 | 1 | 30 | 15 | 472.9732 | 0
2032 | 1 | 30 | 16 | 472.6828 | 0
2032 | 1 | 30 | 17 | 472.9382 | 0
2032 | 1 | 30 | 18 | 476.4676 | 0
2032 | 1 | 30 | 19 | 469.7176 | 0
2032 | 1 | 30 | 20 | 455.3075 | 0
2032 | 1 | 30 | 21 | 441.7771 | 0
2032 | 1 | 30 | 22 | 430.773 | 0
2032 | 1 | 30 | 23 | 415.8561 | 0
2032 | 1 | 31 | 0 | 394.9156 | 0
2032 | 1 | 31 | 1 | 379.4581 | 0
2032 | 1 | 31 | 2 | 368.7783 | 0
2032 | 1 | 31 | 3 | 360.2012 | 0
2032 | 1 | 31 | 4 | 356.2771 | 0
2032 | 1 | 31 | 5 | 358.2907 | 0
2032 | 1 | 31 | 6 | 366.7255 | 0
2032 | 1 | 31 | 7 | 372.7565 | 0
2032 | 1 | 31 | 8 | 381.2605 | 0
2032 | 1 | 31 | 9 | 393.2506 | 0
2032 | 1 | 31 | 10 | 406.6604 | 0
2032 | 1 | 31 | 11 | 418.5553 | 0
2032 | 1 | 31 | 12 | 428.5142 | 0
2032 | 1 | 31 | 13 | 431.9984 | 0
2032 | 1 | 31 | 14 | 431.7385 | 0
2032 | 1 | 31 | 15 | 430.6225 | 0
2032 | 1 | 31 | 16 | 432.4905 | 0
2032 | 1 | 31 | 17 | 434.0793 | 0
2032 | 1 | 31 | 18 | 434.8175 | 0
2032 | 1 | 31 | 19 | 434.0061 | 0
2032 | 1 | 31 | 20 | 425.3073 | 0
2032 | 1 | 31 | 21 | 416.8717 | 0
2032 | 1 | 31 | 22 | 408.9976 | 0
2032 | 1 | 31 | 23 | 399.1757 | 0
2032 | 2 | 1 | 0 | 387.5463 | 0
2032 | 2 | 1 | 1 | 374.5315 | 0
2032 | 2 | 1 | 2 | 365.3254 | 0
2032 | 2 | 1 | 3 | 357.0707 | 0
2032 | 2 | 1 | 4 | 352.83 | 0
2032 | 2 | 1 | 5 | 353.7631 | 0
2032 | 2 | 1 | 6 | 359.6631 | 0
2032 | 2 | 1 | 7 | 363.0295 | 0
2032 | 2 | 1 | 8 | 366.8958 | 0
2032 | 2 | 1 | 9 | 376.7034 | 0
2032 | 2 | 1 | 10 | 389.4022 | 0
2032 | 2 | 1 | 11 | 401.0108 | 0
2032 | 2 | 1 | 12 | 408.1517 | 0
2032 | 2 | 1 | 13 | 410.537 | 0
2032 | 2 | 1 | 14 | 409.8778 | 0
2032 | 2 | 1 | 15 | 409.2847 | 0
2032 | 2 | 1 | 16 | 410.4034 | 0
2032 | 2 | 1 | 17 | 414.2698 | 0
2032 | 2 | 1 | 18 | 418.7099 | 0
2032 | 2 | 1 | 19 | 421.6191 | 0
2032 | 2 | 1 | 20 | 415.4391 | 0
2032 | 2 | 1 | 21 | 408.0289 | 0
2032 | 2 | 1 | 22 | 400.2027 | 0
2032 | 2 | 1 | 23 | 388.9969 | 0
2032 | 2 | 2 | 0 | 376.9161 | 0
2032 | 2 | 2 | 1 | 362.4909 | 0
2032 | 2 | 2 | 2 | 354.2987 | 0
2032 | 2 | 2 | 3 | 348.5945 | 0
2032 | 2 | 2 | 4 | 348.2471 | 0
2032 | 2 | 2 | 5 | 354.9697 | 0
2032 | 2 | 2 | 6 | 366.884 | 0
2032 | 2 | 2 | 7 | 390.2198 | 0
2032 | 2 | 2 | 8 | 420.0786 | 0
2032 | 2 | 2 | 9 | 439.4997 | 0
2032 | 2 | 2 | 10 | 448.3197 | 0
2032 | 2 | 2 | 11 | 452.3126 | 0
2032 | 2 | 2 | 12 | 457.9955 | 0
2032 | 2 | 2 | 13 | 459.4058 | 0
2032 | 2 | 2 | 14 | 455.9005 | 0
2032 | 2 | 2 | 15 | 453.3983 | 0
2032 | 2 | 2 | 16 | 452.5519 | 0
2032 | 2 | 2 | 17 | 452.4407 | 0
2032 | 2 | 2 | 18 | 455.3259 | 0
2032 | 2 | 2 | 19 | 449.9503 | 0
2032 | 2 | 2 | 20 | 435.6616 | 0
2032 | 2 | 2 | 21 | 421.0763 | 0
2032 | 2 | 2 | 22 | 408.3967 | 0
2032 | 2 | 2 | 23 | 390.2061 | 0
2032 | 2 | 3 | 0 | 368.4608 | 0
2032 | 2 | 3 | 1 | 350.8909 | 0
2032 | 2 | 3 | 2 | 341.5524 | 0
2032 | 2 | 3 | 3 | 334.9836 | 0
2032 | 2 | 3 | 4 | 333.2639 | 0
2032 | 2 | 3 | 5 | 338.958 | 0
2032 | 2 | 3 | 6 | 351.6435 | 0
2032 | 2 | 3 | 7 | 377.6548 | 0
2032 | 2 | 3 | 8 | 408.5567 | 0
2032 | 2 | 3 | 9 | 428.2315 | 0
2032 | 2 | 3 | 10 | 437.8533 | 0
2032 | 2 | 3 | 11 | 442.1608 | 0
2032 | 2 | 3 | 12 | 447.9252 | 0
2032 | 2 | 3 | 13 | 450.7508 | 0
2032 | 2 | 3 | 14 | 448.8176 | 0
2032 | 2 | 3 | 15 | 446.9441 | 0
2032 | 2 | 3 | 16 | 446.4775 | 0
2032 | 2 | 3 | 17 | 445.5576 | 0
2032 | 2 | 3 | 18 | 442.9501 | 0
2032 | 2 | 3 | 19 | 435.8285 | 0
2032 | 2 | 3 | 20 | 420.7662 | 0
2032 | 2 | 3 | 21 | 406.2056 | 0
2032 | 2 | 3 | 22 | 393.4959 | 0
2032 | 2 | 3 | 23 | 375.4627 | 0
2032 | 2 | 4 | 0 | 358.5971 | 0
2032 | 2 | 4 | 1 | 349.237 | 0
2032 | 2 | 4 | 2 | 340.507 | 0
2032 | 2 | 4 | 3 | 334.6718 | 0
2032 | 2 | 4 | 4 | 333.6936 | 0
2032 | 2 | 4 | 5 | 340.1237 | 0
2032 | 2 | 4 | 6 | 353.3646 | 0
2032 | 2 | 4 | 7 | 380.6439 | 0
2032 | 2 | 4 | 8 | 413.5791 | 0
2032 | 2 | 4 | 9 | 433.7362 | 0
2032 | 2 | 4 | 10 | 444.0417 | 0
2032 | 2 | 4 | 11 | 448.9423 | 0
2032 | 2 | 4 | 12 | 453.033 | 0
2032 | 2 | 4 | 13 | 455.6885 | 0
2032 | 2 | 4 | 14 | 453.2877 | 0
2032 | 2 | 4 | 15 | 451.5112 | 0
2032 | 2 | 4 | 16 | 451.6054 | 0
2032 | 2 | 4 | 17 | 452.2348 | 0
2032 | 2 | 4 | 18 | 454.3437 | 0
2032 | 2 | 4 | 19 | 451.0352 | 0
2032 | 2 | 4 | 20 | 439.4822 | 0
2032 | 2 | 4 | 21 | 426.9144 | 0
2032 | 2 | 4 | 22 | 415.3089 | 0
2032 | 2 | 4 | 23 | 397.5144 | 0
2032 | 2 | 5 | 0 | 379.132 | 0
2032 | 2 | 5 | 1 | 361.958 | 0
2032 | 2 | 5 | 2 | 352.9306 | 0
2032 | 2 | 5 | 3 | 346.6181 | 0
2032 | 2 | 5 | 4 | 345.0883 | 0
2032 | 2 | 5 | 5 | 350.9439 | 0
2032 | 2 | 5 | 6 | 363.3853 | 0
2032 | 2 | 5 | 7 | 389.3547 | 0
2032 | 2 | 5 | 8 | 420.3683 | 0
2032 | 2 | 5 | 9 | 439.6004 | 0
2032 | 2 | 5 | 10 | 448.0804 | 0
2032 | 2 | 5 | 11 | 452.5146 | 0
2032 | 2 | 5 | 12 | 459.772 | 0
2032 | 2 | 5 | 13 | 461.6547 | 0
2032 | 2 | 5 | 14 | 458.8591 | 0
2032 | 2 | 5 | 15 | 456.5578 | 0
2032 | 2 | 5 | 16 | 455.577 | 0
2032 | 2 | 5 | 17 | 454.5959 | 0
2032 | 2 | 5 | 18 | 456.1977 | 0
2032 | 2 | 5 | 19 | 450.1589 | 0
2032 | 2 | 5 | 20 | 436.3616 | 0
2032 | 2 | 5 | 21 | 422.8597 | 0
2032 | 2 | 5 | 22 | 410.9404 | 0
2032 | 2 | 5 | 23 | 393.6363 | 0
2032 | 2 | 6 | 0 | 373.6711 | 0
2032 | 2 | 6 | 1 | 357.34 | 0
2032 | 2 | 6 | 2 | 346.8716 | 0
2032 | 2 | 6 | 3 | 339.3233 | 0
2032 | 2 | 6 | 4 | 336.5073 | 0
2032 | 2 | 6 | 5 | 341.2574 | 0
2032 | 2 | 6 | 6 | 351.4048 | 0
2032 | 2 | 6 | 7 | 376.2512 | 0
2032 | 2 | 6 | 8 | 405.7451 | 0
2032 | 2 | 6 | 9 | 425.8768 | 0
2032 | 2 | 6 | 10 | 436.4492 | 0
2032 | 2 | 6 | 11 | 440.9052 | 0
2032 | 2 | 6 | 12 | 445.5321 | 0
2032 | 2 | 6 | 13 | 447.3588 | 0
2032 | 2 | 6 | 14 | 445.1295 | 0
2032 | 2 | 6 | 15 | 442.7737 | 0
2032 | 2 | 6 | 16 | 441.5234 | 0
2032 | 2 | 6 | 17 | 439.6397 | 0
2032 | 2 | 6 | 18 | 436.7146 | 0
2032 | 2 | 6 | 19 | 428.2974 | 0
2032 | 2 | 6 | 20 | 413.3709 | 0
2032 | 2 | 6 | 21 | 399.625 | 0
2032 | 2 | 6 | 22 | 388.6672 | 0
2032 | 2 | 6 | 23 | 374.5626 | 0
2032 | 2 | 7 | 0 | 361.5974 | 0
2032 | 2 | 7 | 1 | 354.8759 | 0
2032 | 2 | 7 | 2 | 345.3837 | 0
2032 | 2 | 7 | 3 | 337.4639 | 0
2032 | 2 | 7 | 4 | 333.7371 | 0
2032 | 2 | 7 | 5 | 335.7481 | 0
2032 | 2 | 7 | 6 | 341.7843 | 0
2032 | 2 | 7 | 7 | 348.9492 | 0
2032 | 2 | 7 | 8 | 359.2217 | 0
2032 | 2 | 7 | 9 | 373.4346 | 0
2032 | 2 | 7 | 10 | 388.6744 | 0
2032 | 2 | 7 | 11 | 400.9808 | 0
2032 | 2 | 7 | 12 | 407.8369 | 0
2032 | 2 | 7 | 13 | 410.7964 | 0
2032 | 2 | 7 | 14 | 410.6114 | 0
2032 | 2 | 7 | 15 | 409.4498 | 0
2032 | 2 | 7 | 16 | 410.4519 | 0
2032 | 2 | 7 | 17 | 412.2332 | 0
2032 | 2 | 7 | 18 | 413.7606 | 0
2032 | 2 | 7 | 19 | 418.2995 | 0
2032 | 2 | 7 | 20 | 413.5484 | 0
2032 | 2 | 7 | 21 | 407.0845 | 0
2032 | 2 | 7 | 22 | 401.1513 | 0
2032 | 2 | 7 | 23 | 392.0036 | 0
2032 | 2 | 8 | 0 | 376.7861 | 0
2032 | 2 | 8 | 1 | 371.3635 | 0
2032 | 2 | 8 | 2 | 362.7343 | 0
2032 | 2 | 8 | 3 | 355.0201 | 0
2032 | 2 | 8 | 4 | 351.229 | 0
2032 | 2 | 8 | 5 | 352.2271 | 0
2032 | 2 | 8 | 6 | 355.7932 | 0
2032 | 2 | 8 | 7 | 359.2512 | 0
2032 | 2 | 8 | 8 | 365.2069 | 0
2032 | 2 | 8 | 9 | 375.2059 | 0
2032 | 2 | 8 | 10 | 386.7001 | 0
2032 | 2 | 8 | 11 | 397.0043 | 0
2032 | 2 | 8 | 12 | 408.061 | 0
2032 | 2 | 8 | 13 | 411.1029 | 0
2032 | 2 | 8 | 14 | 410.3439 | 0
2032 | 2 | 8 | 15 | 410.1726 | 0
2032 | 2 | 8 | 16 | 411.4439 | 0
2032 | 2 | 8 | 17 | 415.2595 | 0
2032 | 2 | 8 | 18 | 423.1951 | 0
2032 | 2 | 8 | 19 | 427.2565 | 0
2032 | 2 | 8 | 20 | 421.7581 | 0
2032 | 2 | 8 | 21 | 414.7573 | 0
2032 | 2 | 8 | 22 | 407.2684 | 0
2032 | 2 | 8 | 23 | 394.996 | 0
2032 | 2 | 9 | 0 | 373.756 | 0
2032 | 2 | 9 | 1 | 358.8664 | 0
2032 | 2 | 9 | 2 | 350.0234 | 0
2032 | 2 | 9 | 3 | 344.0743 | 0
2032 | 2 | 9 | 4 | 343.3926 | 0
2032 | 2 | 9 | 5 | 349.9783 | 0
2032 | 2 | 9 | 6 | 362.6887 | 0
2032 | 2 | 9 | 7 | 386.7123 | 0
2032 | 2 | 9 | 8 | 416.0963 | 0
2032 | 2 | 9 | 9 | 434.8266 | 0
2032 | 2 | 9 | 10 | 443.5001 | 0
2032 | 2 | 9 | 11 | 447.0353 | 0
2032 | 2 | 9 | 12 | 454.5005 | 0
2032 | 2 | 9 | 13 | 456.7462 | 0
2032 | 2 | 9 | 14 | 453.7844 | 0
2032 | 2 | 9 | 15 | 451.0754 | 0
2032 | 2 | 9 | 16 | 449.9738 | 0
2032 | 2 | 9 | 17 | 449.6169 | 0
2032 | 2 | 9 | 18 | 448.4244 | 0
2032 | 2 | 9 | 19 | 442.8972 | 0
2032 | 2 | 9 | 20 | 428.84 | 0
2032 | 2 | 9 | 21 | 414.5032 | 0
2032 | 2 | 9 | 22 | 401.5454 | 0
2032 | 2 | 9 | 23 | 383.2921 | 0
2032 | 2 | 10 | 0 | 360.3909 | 0
2032 | 2 | 10 | 1 | 349.54 | 0
2032 | 2 | 10 | 2 | 340.4192 | 0
2032 | 2 | 10 | 3 | 334.4108 | 0
2032 | 2 | 10 | 4 | 333.2841 | 0
2032 | 2 | 10 | 5 | 339.5134 | 0
2032 | 2 | 10 | 6 | 352.0641 | 0
2032 | 2 | 10 | 7 | 379.0534 | 0
2032 | 2 | 10 | 8 | 411.2309 | 0
2032 | 2 | 10 | 9 | 431.559 | 0
2032 | 2 | 10 | 10 | 442.0828 | 0
2032 | 2 | 10 | 11 | 446.7164 | 0
2032 | 2 | 10 | 12 | 451.4606 | 0
2032 | 2 | 10 | 13 | 454.8316 | 0
2032 | 2 | 10 | 14 | 453.0316 | 0
2032 | 2 | 10 | 15 | 451.262 | 0
2032 | 2 | 10 | 16 | 451.0979 | 0
2032 | 2 | 10 | 17 | 450.8885 | 0
2032 | 2 | 10 | 18 | 453.8288 | 0
2032 | 2 | 10 | 19 | 448.8496 | 0
2032 | 2 | 10 | 20 | 435.2743 | 0
2032 | 2 | 10 | 21 | 421.3916 | 0
2032 | 2 | 10 | 22 | 408.8054 | 0
2032 | 2 | 10 | 23 | 390.3934 | 0
2032 | 2 | 11 | 0 | 368.8321 | 0
2032 | 2 | 11 | 1 | 355.368 | 0
2032 | 2 | 11 | 2 | 346.3659 | 0
2032 | 2 | 11 | 3 | 340.1696 | 0
2032 | 2 | 11 | 4 | 338.8657 | 0
2032 | 2 | 11 | 5 | 345.1123 | 0
2032 | 2 | 11 | 6 | 358.0418 | 0
2032 | 2 | 11 | 7 | 385.0596 | 0
2032 | 2 | 11 | 8 | 417.6492 | 0
2032 | 2 | 11 | 9 | 438.4441 | 0
2032 | 2 | 11 | 10 | 449.1952 | 0
2032 | 2 | 11 | 11 | 454.2858 | 0
2032 | 2 | 11 | 12 | 457.3442 | 0
2032 | 2 | 11 | 13 | 459.7209 | 0
2032 | 2 | 11 | 14 | 457.42 | 0
2032 | 2 | 11 | 15 | 455.4343 | 0
2032 | 2 | 11 | 16 | 454.9028 | 0
2032 | 2 | 11 | 17 | 454.3048 | 0
2032 | 2 | 11 | 18 | 455.6123 | 0
2032 | 2 | 11 | 19 | 450.34 | 0
2032 | 2 | 11 | 20 | 436.9238 | 0
2032 | 2 | 11 | 21 | 423.3191 | 0
2032 | 2 | 11 | 22 | 410.7859 | 0
2032 | 2 | 11 | 23 | 392.1212 | 0
2032 | 2 | 12 | 0 | 375.8315 | 0
2032 | 2 | 12 | 1 | 355.933 | 0
2032 | 2 | 12 | 2 | 346.1185 | 0
2032 | 2 | 12 | 3 | 339.3767 | 0
2032 | 2 | 12 | 4 | 337.3856 | 0
2032 | 2 | 12 | 5 | 343.0353 | 0
2032 | 2 | 12 | 6 | 357.4294 | 0
2032 | 2 | 12 | 7 | 384.0434 | 0
2032 | 2 | 12 | 8 | 415.4735 | 0
2032 | 2 | 12 | 9 | 435.7045 | 0
2032 | 2 | 12 | 10 | 445.7708 | 0
2032 | 2 | 12 | 11 | 450.6445 | 0
2032 | 2 | 12 | 12 | 456.1163 | 0
2032 | 2 | 12 | 13 | 458.3664 | 0
2032 | 2 | 12 | 14 | 455.9544 | 0
2032 | 2 | 12 | 15 | 453.4955 | 0
2032 | 2 | 12 | 16 | 452.2502 | 0
2032 | 2 | 12 | 17 | 450.8556 | 0
2032 | 2 | 12 | 18 | 445.4017 | 0
2032 | 2 | 12 | 19 | 440.1877 | 0
2032 | 2 | 12 | 20 | 427.0935 | 0
2032 | 2 | 12 | 21 | 413.9457 | 0
2032 | 2 | 12 | 22 | 402.0198 | 0
2032 | 2 | 12 | 23 | 384.8809 | 0
2032 | 2 | 13 | 0 | 368.4803 | 0
2032 | 2 | 13 | 1 | 355.474 | 0
2032 | 2 | 13 | 2 | 345.4258 | 0
2032 | 2 | 13 | 3 | 338.3821 | 0
2032 | 2 | 13 | 4 | 336.1798 | 0
2032 | 2 | 13 | 5 | 341.5927 | 0
2032 | 2 | 13 | 6 | 354.3996 | 0
2032 | 2 | 13 | 7 | 379.9891 | 0
2032 | 2 | 13 | 8 | 411.7318 | 0
2032 | 2 | 13 | 9 | 432.5193 | 0
2032 | 2 | 13 | 10 | 443.5692 | 0
2032 | 2 | 13 | 11 | 448.331 | 0
2032 | 2 | 13 | 12 | 449.623 | 0
2032 | 2 | 13 | 13 | 451.4028 | 0
2032 | 2 | 13 | 14 | 448.5281 | 0
2032 | 2 | 13 | 15 | 445.8457 | 0
2032 | 2 | 13 | 16 | 445.0206 | 0
2032 | 2 | 13 | 17 | 444.4815 | 0
2032 | 2 | 13 | 18 | 443.9484 | 0
2032 | 2 | 13 | 19 | 440.458 | 0
2032 | 2 | 13 | 20 | 429.298 | 0
2032 | 2 | 13 | 21 | 417.5832 | 0
2032 | 2 | 13 | 22 | 407.7055 | 0
2032 | 2 | 13 | 23 | 393.6432 | 0
2032 | 2 | 14 | 0 | 373.4487 | 0
2032 | 2 | 14 | 1 | 365.9232 | 0
2032 | 2 | 14 | 2 | 356.26 | 0
2032 | 2 | 14 | 3 | 348.4442 | 0
2032 | 2 | 14 | 4 | 344.793 | 0
2032 | 2 | 14 | 5 | 346.4935 | 0
2032 | 2 | 14 | 6 | 349.0347 | 0
2032 | 2 | 14 | 7 | 355.6148 | 0
2032 | 2 | 14 | 8 | 366.1742 | 0
2032 | 2 | 14 | 9 | 379.9782 | 0
2032 | 2 | 14 | 10 | 394.3136 | 0
2032 | 2 | 14 | 11 | 405.4025 | 0
2032 | 2 | 14 | 12 | 414.1494 | 0
2032 | 2 | 14 | 13 | 417.3193 | 0
2032 | 2 | 14 | 14 | 416.7499 | 0
2032 | 2 | 14 | 15 | 415.863 | 0
2032 | 2 | 14 | 16 | 416.7903 | 0
2032 | 2 | 14 | 17 | 418.1541 | 0
2032 | 2 | 14 | 18 | 416.5994 | 0
2032 | 2 | 14 | 19 | 419.7916 | 0
2032 | 2 | 14 | 20 | 413.8499 | 0
2032 | 2 | 14 | 21 | 406.5523 | 0
2032 | 2 | 14 | 22 | 400.0142 | 0
2032 | 2 | 14 | 23 | 390.1814 | 0
2032 | 2 | 15 | 0 | 376.0792 | 0
2032 | 2 | 15 | 1 | 377.1528 | 0
2032 | 2 | 15 | 2 | 368.4729 | 0
2032 | 2 | 15 | 3 | 361.1415 | 0
2032 | 2 | 15 | 4 | 358.2014 | 0
2032 | 2 | 15 | 5 | 360.7537 | 0
2032 | 2 | 15 | 6 | 369.4069 | 0
2032 | 2 | 15 | 7 | 375.416 | 0
2032 | 2 | 15 | 8 | 380.4611 | 0
2032 | 2 | 15 | 9 | 388.9981 | 0
2032 | 2 | 15 | 10 | 400.5259 | 0
2032 | 2 | 15 | 11 | 411.5441 | 0
2032 | 2 | 15 | 12 | 421.5594 | 0
2032 | 2 | 15 | 13 | 424.1298 | 0
2032 | 2 | 15 | 14 | 423.6433 | 0
2032 | 2 | 15 | 15 | 422.8498 | 0
2032 | 2 | 15 | 16 | 424.7401 | 0
2032 | 2 | 15 | 17 | 427.9653 | 0
2032 | 2 | 15 | 18 | 434.8477 | 0
2032 | 2 | 15 | 19 | 440.8636 | 0
2032 | 2 | 15 | 20 | 436.7233 | 0
2032 | 2 | 15 | 21 | 430.57 | 0
2032 | 2 | 15 | 22 | 422.0418 | 0
2032 | 2 | 15 | 23 | 408.7856 | 0
2032 | 2 | 16 | 0 | 396.7246 | 0
2032 | 2 | 16 | 1 | 381.0349 | 0
2032 | 2 | 16 | 2 | 372.4448 | 0
2032 | 2 | 16 | 3 | 365.0617 | 0
2032 | 2 | 16 | 4 | 362.396 | 0
2032 | 2 | 16 | 5 | 364.3394 | 0
2032 | 2 | 16 | 6 | 368.5485 | 0
2032 | 2 | 16 | 7 | 377.7252 | 0
2032 | 2 | 16 | 8 | 388.0431 | 0
2032 | 2 | 16 | 9 | 400.0828 | 0
2032 | 2 | 16 | 10 | 410.9069 | 0
2032 | 2 | 16 | 11 | 420.3856 | 0
2032 | 2 | 16 | 12 | 425.9361 | 0
2032 | 2 | 16 | 13 | 427.6368 | 0
2032 | 2 | 16 | 14 | 425.8673 | 0
2032 | 2 | 16 | 15 | 425.4536 | 0
2032 | 2 | 16 | 16 | 425.8101 | 0
2032 | 2 | 16 | 17 | 428.3052 | 0
2032 | 2 | 16 | 18 | 427.9835 | 0
2032 | 2 | 16 | 19 | 430.6953 | 0
2032 | 2 | 16 | 20 | 422.7819 | 0
2032 | 2 | 16 | 21 | 414.1876 | 0
2032 | 2 | 16 | 22 | 406.156 | 0
2032 | 2 | 16 | 23 | 392.2097 | 0
2032 | 2 | 17 | 0 | 378.5456 | 0
2032 | 2 | 17 | 1 | 368.4026 | 0
2032 | 2 | 17 | 2 | 358.7294 | 0
2032 | 2 | 17 | 3 | 352.5765 | 0
2032 | 2 | 17 | 4 | 351.2331 | 0
2032 | 2 | 17 | 5 | 356.9207 | 0
2032 | 2 | 17 | 6 | 370.4833 | 0
2032 | 2 | 17 | 7 | 396.5205 | 0
2032 | 2 | 17 | 8 | 428.4729 | 0
2032 | 2 | 17 | 9 | 448.017 | 0
2032 | 2 | 17 | 10 | 457.4111 | 0
2032 | 2 | 17 | 11 | 460.7197 | 0
2032 | 2 | 17 | 12 | 464.8504 | 0
2032 | 2 | 17 | 13 | 466.9706 | 0
2032 | 2 | 17 | 14 | 464.3814 | 0
2032 | 2 | 17 | 15 | 461.9312 | 0
2032 | 2 | 17 | 16 | 460.9004 | 0
2032 | 2 | 17 | 17 | 460.0792 | 0
2032 | 2 | 17 | 18 | 460.2041 | 0
2032 | 2 | 17 | 19 | 456.9379 | 0
2032 | 2 | 17 | 20 | 444.2657 | 0
2032 | 2 | 17 | 21 | 430.354 | 0
2032 | 2 | 17 | 22 | 417.4194 | 0
2032 | 2 | 17 | 23 | 398.5215 | 0
2032 | 2 | 18 | 0 | 380.1017 | 0
2032 | 2 | 18 | 1 | 364.6097 | 0
2032 | 2 | 18 | 2 | 354.9773 | 0
2032 | 2 | 18 | 3 | 348.2768 | 0
2032 | 2 | 18 | 4 | 346.5096 | 0
2032 | 2 | 18 | 5 | 352.2435 | 0
2032 | 2 | 18 | 6 | 364.9376 | 0
2032 | 2 | 18 | 7 | 390.9453 | 0
2032 | 2 | 18 | 8 | 423.3315 | 0
2032 | 2 | 18 | 9 | 443.7855 | 0
2032 | 2 | 18 | 10 | 454.118 | 0
2032 | 2 | 18 | 11 | 458.46 | 0
2032 | 2 | 18 | 12 | 460.6886 | 0
2032 | 2 | 18 | 13 | 462.4696 | 0
2032 | 2 | 18 | 14 | 459.2812 | 0
2032 | 2 | 18 | 15 | 456.7241 | 0
2032 | 2 | 18 | 16 | 455.8092 | 0
2032 | 2 | 18 | 17 | 454.6447 | 0
2032 | 2 | 18 | 18 | 456.4828 | 0
2032 | 2 | 18 | 19 | 451.978 | 0
2032 | 2 | 18 | 20 | 438.8277 | 0
2032 | 2 | 18 | 21 | 425.2597 | 0
2032 | 2 | 18 | 22 | 412.7749 | 0
2032 | 2 | 18 | 23 | 393.5383 | 0
2032 | 2 | 19 | 0 | 374.2217 | 0
2032 | 2 | 19 | 1 | 353.484 | 0
2032 | 2 | 19 | 2 | 343.607 | 0
2032 | 2 | 19 | 3 | 336.8703 | 0
2032 | 2 | 19 | 4 | 335.017 | 0
2032 | 2 | 19 | 5 | 340.8524 | 0
2032 | 2 | 19 | 6 | 355.0657 | 0
2032 | 2 | 19 | 7 | 381.4931 | 0
2032 | 2 | 19 | 8 | 412.9274 | 0
2032 | 2 | 19 | 9 | 431.633 | 0
2032 | 2 | 19 | 10 | 440.4026 | 0
2032 | 2 | 19 | 11 | 444.4755 | 0
2032 | 2 | 19 | 12 | 449.2186 | 0
2032 | 2 | 19 | 13 | 450.9286 | 0
2032 | 2 | 19 | 14 | 447.7346 | 0
2032 | 2 | 19 | 15 | 444.7588 | 0
2032 | 2 | 19 | 16 | 443.2931 | 0
2032 | 2 | 19 | 17 | 441.5319 | 0
2032 | 2 | 19 | 18 | 442.5335 | 0
2032 | 2 | 19 | 19 | 437.213 | 0
2032 | 2 | 19 | 20 | 423.8612 | 0
2032 | 2 | 19 | 21 | 410.5793 | 0
2032 | 2 | 19 | 22 | 398.5076 | 0
2032 | 2 | 19 | 23 | 380.7339 | 0
2032 | 2 | 20 | 0 | 363.7197 | 0
2032 | 2 | 20 | 1 | 345.4015 | 0
2032 | 2 | 20 | 2 | 335.1183 | 0
2032 | 2 | 20 | 3 | 327.717 | 0
2032 | 2 | 20 | 4 | 325.299 | 0
2032 | 2 | 20 | 5 | 330.9229 | 0
2032 | 2 | 20 | 6 | 346.1586 | 0
2032 | 2 | 20 | 7 | 372.2189 | 0
2032 | 2 | 20 | 8 | 403.7448 | 0
2032 | 2 | 20 | 9 | 424.5174 | 0
2032 | 2 | 20 | 10 | 435.9135 | 0
2032 | 2 | 20 | 11 | 441.1128 | 0
2032 | 2 | 20 | 12 | 445.0952 | 0
2032 | 2 | 20 | 13 | 447.7812 | 0
2032 | 2 | 20 | 14 | 445.7217 | 0
2032 | 2 | 20 | 15 | 443.3446 | 0
2032 | 2 | 20 | 16 | 442.4407 | 0
2032 | 2 | 20 | 17 | 440.942 | 0
2032 | 2 | 20 | 18 | 437.1957 | 0
2032 | 2 | 20 | 19 | 430.6024 | 0
2032 | 2 | 20 | 20 | 416.7147 | 0
2032 | 2 | 20 | 21 | 403.5827 | 0
2032 | 2 | 20 | 22 | 392.624 | 0
2032 | 2 | 20 | 23 | 377.7064 | 0
2032 | 2 | 21 | 0 | 361.8982 | 0
2032 | 2 | 21 | 1 | 347.1637 | 0
2032 | 2 | 21 | 2 | 336.7863 | 0
2032 | 2 | 21 | 3 | 328.4529 | 0
2032 | 2 | 21 | 4 | 323.7651 | 0
2032 | 2 | 21 | 5 | 324.4593 | 0
2032 | 2 | 21 | 6 | 327.3076 | 0
2032 | 2 | 21 | 7 | 333.6772 | 0
2032 | 2 | 21 | 8 | 348.1472 | 0
2032 | 2 | 21 | 9 | 364.9037 | 0
2032 | 2 | 21 | 10 | 380.7205 | 0
2032 | 2 | 21 | 11 | 391.6138 | 0
2032 | 2 | 21 | 12 | 398.6602 | 0
2032 | 2 | 21 | 13 | 402.5641 | 0
2032 | 2 | 21 | 14 | 402.1421 | 0
2032 | 2 | 21 | 15 | 401.189 | 0
2032 | 2 | 21 | 16 | 401.5506 | 0
2032 | 2 | 21 | 17 | 402.3798 | 0
2032 | 2 | 21 | 18 | 405.3931 | 0
2032 | 2 | 21 | 19 | 407.1505 | 0
2032 | 2 | 21 | 20 | 400.1656 | 0
2032 | 2 | 21 | 21 | 392.2108 | 0
2032 | 2 | 21 | 22 | 385.7675 | 0
2032 | 2 | 21 | 23 | 375.2679 | 0
2032 | 2 | 22 | 0 | 358.7143 | 0
2032 | 2 | 22 | 1 | 349.7125 | 0
2032 | 2 | 22 | 2 | 340.2689 | 0
2032 | 2 | 22 | 3 | 332.3752 | 0
2032 | 2 | 22 | 4 | 327.9315 | 0
2032 | 2 | 22 | 5 | 328.5428 | 0
2032 | 2 | 22 | 6 | 329.2318 | 0
2032 | 2 | 22 | 7 | 333.9979 | 0
2032 | 2 | 22 | 8 | 345.3465 | 0
2032 | 2 | 22 | 9 | 359.1188 | 0
2032 | 2 | 22 | 10 | 373.1535 | 0
2032 | 2 | 22 | 11 | 383.7021 | 0
2032 | 2 | 22 | 12 | 387.7748 | 0
2032 | 2 | 22 | 13 | 390.8067 | 0
2032 | 2 | 22 | 14 | 389.887 | 0
2032 | 2 | 22 | 15 | 388.7177 | 0
2032 | 2 | 22 | 16 | 389.3568 | 0
2032 | 2 | 22 | 17 | 391.8399 | 0
2032 | 2 | 22 | 18 | 398.0156 | 0
2032 | 2 | 22 | 19 | 403.2041 | 0
2032 | 2 | 22 | 20 | 399.041 | 0
2032 | 2 | 22 | 21 | 392.7813 | 0
2032 | 2 | 22 | 22 | 385.431 | 0
2032 | 2 | 22 | 23 | 372.4775 | 0
2032 | 2 | 23 | 0 | 359.9594 | 0
2032 | 2 | 23 | 1 | 348.1478 | 0
2032 | 2 | 23 | 2 | 339.7135 | 0
2032 | 2 | 23 | 3 | 334.3845 | 0
2032 | 2 | 23 | 4 | 334.4506 | 0
2032 | 2 | 23 | 5 | 342.1279 | 0
2032 | 2 | 23 | 6 | 357.3241 | 0
2032 | 2 | 23 | 7 | 383.0364 | 0
2032 | 2 | 23 | 8 | 413.479 | 0
2032 | 2 | 23 | 9 | 431.7711 | 0
2032 | 2 | 23 | 10 | 440.4007 | 0
2032 | 2 | 23 | 11 | 444.1688 | 0
2032 | 2 | 23 | 12 | 450.0448 | 0
2032 | 2 | 23 | 13 | 451.9924 | 0
2032 | 2 | 23 | 14 | 449.1857 | 0
2032 | 2 | 23 | 15 | 446.0824 | 0
2032 | 2 | 23 | 16 | 444.4921 | 0
2032 | 2 | 23 | 17 | 443.7369 | 0
2032 | 2 | 23 | 18 | 445.7745 | 0
2032 | 2 | 23 | 19 | 441.629 | 0
2032 | 2 | 23 | 20 | 428.6041 | 0
2032 | 2 | 23 | 21 | 414.778 | 0
2032 | 2 | 23 | 22 | 401.3756 | 0
2032 | 2 | 23 | 23 | 382.1806 | 0
2032 | 2 | 24 | 0 | 364.5407 | 0
2032 | 2 | 24 | 1 | 351.2222 | 0
2032 | 2 | 24 | 2 | 341.7669 | 0
2032 | 2 | 24 | 3 | 335.7715 | 0
2032 | 2 | 24 | 4 | 334.6254 | 0
2032 | 2 | 24 | 5 | 341.1031 | 0
2032 | 2 | 24 | 6 | 356.7838 | 0
2032 | 2 | 24 | 7 | 384.6781 | 0
2032 | 2 | 24 | 8 | 417.3596 | 0
2032 | 2 | 24 | 9 | 437.5092 | 0
2032 | 2 | 24 | 10 | 447.9187 | 0
2032 | 2 | 24 | 11 | 452.1542 | 0
2032 | 2 | 24 | 12 | 451.0017 | 0
2032 | 2 | 24 | 13 | 452.7045 | 0
2032 | 2 | 24 | 14 | 449.9076 | 0
2032 | 2 | 24 | 15 | 446.5261 | 0
2032 | 2 | 24 | 16 | 445.0744 | 0
2032 | 2 | 24 | 17 | 444.5156 | 0
2032 | 2 | 24 | 18 | 446.7774 | 0
2032 | 2 | 24 | 19 | 444.8859 | 0
2032 | 2 | 24 | 20 | 434.1113 | 0
2032 | 2 | 24 | 21 | 421.7107 | 0
2032 | 2 | 24 | 22 | 409.1643 | 0
2032 | 2 | 24 | 23 | 390.1989 | 0
2032 | 2 | 25 | 0 | 370.4675 | 0
2032 | 2 | 25 | 1 | 357.216 | 0
2032 | 2 | 25 | 2 | 347.6167 | 0
2032 | 2 | 25 | 3 | 341.374 | 0
2032 | 2 | 25 | 4 | 340.075 | 0
2032 | 2 | 25 | 5 | 346.3189 | 0
2032 | 2 | 25 | 6 | 358.9856 | 0
2032 | 2 | 25 | 7 | 386.3597 | 0
2032 | 2 | 25 | 8 | 418.1338 | 0
2032 | 2 | 25 | 9 | 436.7252 | 0
2032 | 2 | 25 | 10 | 445.8094 | 0
2032 | 2 | 25 | 11 | 449.5399 | 0
2032 | 2 | 25 | 12 | 452.5784 | 0
2032 | 2 | 25 | 13 | 454.3683 | 0
2032 | 2 | 25 | 14 | 451.4255 | 0
2032 | 2 | 25 | 15 | 448.2566 | 0
2032 | 2 | 25 | 16 | 446.8084 | 0
2032 | 2 | 25 | 17 | 445.6662 | 0
2032 | 2 | 25 | 18 | 445.1545 | 0
2032 | 2 | 25 | 19 | 442.2641 | 0
2032 | 2 | 25 | 20 | 431.2062 | 0
2032 | 2 | 25 | 21 | 418.8784 | 0
2032 | 2 | 25 | 22 | 406.566 | 0
2032 | 2 | 25 | 23 | 387.5583 | 0
2032 | 2 | 26 | 0 | 366.3771 | 0
2032 | 2 | 26 | 1 | 353.4212 | 0
2032 | 2 | 26 | 2 | 343.6574 | 0
2032 | 2 | 26 | 3 | 337.3916 | 0
2032 | 2 | 26 | 4 | 336.0382 | 0
2032 | 2 | 26 | 5 | 342.2529 | 0
2032 | 2 | 26 | 6 | 356.6509 | 0
2032 | 2 | 26 | 7 | 383.7776 | 0
2032 | 2 | 26 | 8 | 415.5379 | 0
2032 | 2 | 26 | 9 | 433.364 | 0
2032 | 2 | 26 | 10 | 441.4557 | 0
2032 | 2 | 26 | 11 | 444.9441 | 0
2032 | 2 | 26 | 12 | 448.5799 | 0
2032 | 2 | 26 | 13 | 449.7466 | 0
2032 | 2 | 26 | 14 | 446.1222 | 0
2032 | 2 | 26 | 15 | 442.5099 | 0
2032 | 2 | 26 | 16 | 440.7557 | 0
2032 | 2 | 26 | 17 | 439.4695 | 0
2032 | 2 | 26 | 18 | 441.4932 | 0
2032 | 2 | 26 | 19 | 438.5108 | 0
2032 | 2 | 26 | 20 | 427.4866 | 0
2032 | 2 | 26 | 21 | 415.3829 | 0
2032 | 2 | 26 | 22 | 403.6484 | 0
2032 | 2 | 26 | 23 | 385.8035 | 0
2032 | 2 | 27 | 0 | 367.5431 | 0
2032 | 2 | 27 | 1 | 353.7485 | 0
2032 | 2 | 27 | 2 | 343.7727 | 0
2032 | 2 | 27 | 3 | 336.8842 | 0
2032 | 2 | 27 | 4 | 335.0426 | 0
2032 | 2 | 27 | 5 | 340.8923 | 0
2032 | 2 | 27 | 6 | 354.9548 | 0
2032 | 2 | 27 | 7 | 380.5447 | 0
2032 | 2 | 27 | 8 | 410.53 | 0
2032 | 2 | 27 | 9 | 428.3395 | 0
2032 | 2 | 27 | 10 | 436.7721 | 0
2032 | 2 | 27 | 11 | 440.0339 | 0
2032 | 2 | 27 | 12 | 444.1475 | 0
2032 | 2 | 27 | 13 | 444.5805 | 0
2032 | 2 | 27 | 14 | 440.9489 | 0
2032 | 2 | 27 | 15 | 437.2149 | 0
2032 | 2 | 27 | 16 | 435.4249 | 0
2032 | 2 | 27 | 17 | 433.8869 | 0
2032 | 2 | 27 | 18 | 436.4499 | 0
2032 | 2 | 27 | 19 | 432.305 | 0
2032 | 2 | 27 | 20 | 420.8255 | 0
2032 | 2 | 27 | 21 | 408.7831 | 0
2032 | 2 | 27 | 22 | 398.2414 | 0
2032 | 2 | 27 | 23 | 383.2066 | 0
2032 | 2 | 28 | 0 | 366.6822 | 0
2032 | 2 | 28 | 1 | 352.9096 | 0
2032 | 2 | 28 | 2 | 342.4803 | 0
2032 | 2 | 28 | 3 | 334.3088 | 0
2032 | 2 | 28 | 4 | 330.006 | 0
2032 | 2 | 28 | 5 | 330.8622 | 0
2032 | 2 | 28 | 6 | 334.3019 | 0
2032 | 2 | 28 | 7 | 340.0866 | 0
2032 | 2 | 28 | 8 | 352.0971 | 0
2032 | 2 | 28 | 9 | 365.1687 | 0
2032 | 2 | 28 | 10 | 377.6408 | 0
2032 | 2 | 28 | 11 | 386.5025 | 0
2032 | 2 | 28 | 12 | 394.6215 | 0
2032 | 2 | 28 | 13 | 396.3901 | 0
2032 | 2 | 28 | 14 | 394.276 | 0
2032 | 2 | 28 | 15 | 392.0675 | 0
2032 | 2 | 28 | 16 | 391.8894 | 0
2032 | 2 | 28 | 17 | 392.2219 | 0
2032 | 2 | 28 | 18 | 394.1316 | 0
2032 | 2 | 28 | 19 | 396.816 | 0
2032 | 2 | 28 | 20 | 391.6594 | 0
2032 | 2 | 28 | 21 | 384.5796 | 0
2032 | 2 | 28 | 22 | 378.344 | 0
2032 | 2 | 28 | 23 | 368.0244 | 0
2032 | 2 | 29 | 0 | 355.2471 | 0
2032 | 2 | 29 | 1 | 342.3351 | 0
2032 | 2 | 29 | 2 | 332.4855 | 0
2032 | 2 | 29 | 3 | 324.2398 | 0
2032 | 2 | 29 | 4 | 319.2506 | 0
2032 | 2 | 29 | 5 | 319.0167 | 0
2032 | 2 | 29 | 6 | 318.3845 | 0
2032 | 2 | 29 | 7 | 321.8121 | 0
2032 | 2 | 29 | 8 | 333.8625 | 0
2032 | 2 | 29 | 9 | 347.9784 | 0
2032 | 2 | 29 | 10 | 361.9018 | 0
2032 | 2 | 29 | 11 | 371.7787 | 0
2032 | 2 | 29 | 12 | 378.1913 | 0
2032 | 2 | 29 | 13 | 381.7118 | 0
2032 | 2 | 29 | 14 | 380.8646 | 0
2032 | 2 | 29 | 15 | 379.6803 | 0
2032 | 2 | 29 | 16 | 379.8481 | 0
2032 | 2 | 29 | 17 | 382.0966 | 0
2032 | 2 | 29 | 18 | 383.2367 | 0
2032 | 2 | 29 | 19 | 386.6813 | 0
2032 | 2 | 29 | 20 | 382.0359 | 0
2032 | 2 | 29 | 21 | 375.1887 | 0
2032 | 2 | 29 | 22 | 368.1566 | 0
2032 | 2 | 29 | 23 | 355.5626 | 0
2032 | 3 | 1 | 0 | 341.1572 | 0
2032 | 3 | 1 | 1 | 324.2981 | 0
2032 | 3 | 1 | 2 | 315.8195 | 0
2032 | 3 | 1 | 3 | 309.9451 | 0
2032 | 3 | 1 | 4 | 309.5997 | 0
2032 | 3 | 1 | 5 | 317.9023 | 0
2032 | 3 | 1 | 6 | 336.1181 | 0
2032 | 3 | 1 | 7 | 362.4617 | 0
2032 | 3 | 1 | 8 | 390.4658 | 0
2032 | 3 | 1 | 9 | 406.7447 | 0
2032 | 3 | 1 | 10 | 414.5584 | 0
2032 | 3 | 1 | 11 | 418.5873 | 0
2032 | 3 | 1 | 12 | 431.0133 | 0
2032 | 3 | 1 | 13 | 434.233 | 0
2032 | 3 | 1 | 14 | 432.3739 | 0
2032 | 3 | 1 | 15 | 429.8271 | 0
2032 | 3 | 1 | 16 | 428.8893 | 0
2032 | 3 | 1 | 17 | 427.8718 | 0
2032 | 3 | 1 | 18 | 421.4555 | 0
2032 | 3 | 1 | 19 | 417.3469 | 0
2032 | 3 | 1 | 20 | 405.2548 | 0
2032 | 3 | 1 | 21 | 391.8805 | 0
2032 | 3 | 1 | 22 | 379.1098 | 0
2032 | 3 | 1 | 23 | 361.2237 | 0
2032 | 3 | 2 | 0 | 342.0203 | 0
2032 | 3 | 2 | 1 | 323.3602 | 0
2032 | 3 | 2 | 2 | 314.1391 | 0
2032 | 3 | 2 | 3 | 307.6498 | 0
2032 | 3 | 2 | 4 | 306.1918 | 0
2032 | 3 | 2 | 5 | 313.4588 | 0
2032 | 3 | 2 | 6 | 330.0043 | 0
2032 | 3 | 2 | 7 | 358.5639 | 0
2032 | 3 | 2 | 8 | 388.2233 | 0
2032 | 3 | 2 | 9 | 405.6542 | 0
2032 | 3 | 2 | 10 | 414.5737 | 0
2032 | 3 | 2 | 11 | 418.9323 | 0
2032 | 3 | 2 | 12 | 427.1229 | 0
2032 | 3 | 2 | 13 | 431.2124 | 0
2032 | 3 | 2 | 14 | 429.9767 | 0
2032 | 3 | 2 | 15 | 427.6316 | 0
2032 | 3 | 2 | 16 | 427.1107 | 0
2032 | 3 | 2 | 17 | 425.793 | 0
2032 | 3 | 2 | 18 | 422.7476 | 0
2032 | 3 | 2 | 19 | 417.2349 | 0
2032 | 3 | 2 | 20 | 404.6307 | 0
2032 | 3 | 2 | 21 | 391.3266 | 0
2032 | 3 | 2 | 22 | 378.6525 | 0
2032 | 3 | 2 | 23 | 360.6517 | 0
2032 | 3 | 3 | 0 | 337.3315 | 0
2032 | 3 | 3 | 1 | 320.8084 | 0
2032 | 3 | 3 | 2 | 311.3814 | 0
2032 | 3 | 3 | 3 | 304.8308 | 0
2032 | 3 | 3 | 4 | 303.2668 | 0
2032 | 3 | 3 | 5 | 310.5168 | 0
2032 | 3 | 3 | 6 | 327.533 | 0
2032 | 3 | 3 | 7 | 356.9586 | 0
2032 | 3 | 3 | 8 | 386.8744 | 0
2032 | 3 | 3 | 9 | 405.5611 | 0
2032 | 3 | 3 | 10 | 416.3017 | 0
2032 | 3 | 3 | 11 | 421.8474 | 0
2032 | 3 | 3 | 12 | 430.1209 | 0
2032 | 3 | 3 | 13 | 434.133 | 0
2032 | 3 | 3 | 14 | 433.2553 | 0
2032 | 3 | 3 | 15 | 431.1527 | 0
2032 | 3 | 3 | 16 | 430.5683 | 0
2032 | 3 | 3 | 17 | 429.2681 | 0
2032 | 3 | 3 | 18 | 422.7362 | 0
2032 | 3 | 3 | 19 | 416.8547 | 0
2032 | 3 | 3 | 20 | 404.7356 | 0
2032 | 3 | 3 | 21 | 391.6666 | 0
2032 | 3 | 3 | 22 | 379.0227 | 0
2032 | 3 | 3 | 23 | 360.9945 | 0
2032 | 3 | 4 | 0 | 343.6244 | 0
2032 | 3 | 4 | 1 | 324.4219 | 0
2032 | 3 | 4 | 2 | 314.7377 | 0
2032 | 3 | 4 | 3 | 307.8968 | 0
2032 | 3 | 4 | 4 | 305.9413 | 0
2032 | 3 | 4 | 5 | 312.8117 | 0
2032 | 3 | 4 | 6 | 329.7553 | 0
2032 | 3 | 4 | 7 | 358.3423 | 0
2032 | 3 | 4 | 8 | 388.2523 | 0
2032 | 3 | 4 | 9 | 406.917 | 0
2032 | 3 | 4 | 10 | 416.9791 | 0
2032 | 3 | 4 | 11 | 422.4156 | 0
2032 | 3 | 4 | 12 | 432.1855 | 0
2032 | 3 | 4 | 13 | 435.9881 | 0
2032 | 3 | 4 | 14 | 434.5978 | 0
2032 | 3 | 4 | 15 | 432.1424 | 0
2032 | 3 | 4 | 16 | 431.2449 | 0
2032 | 3 | 4 | 17 | 429.5236 | 0
2032 | 3 | 4 | 18 | 419.196 | 0
2032 | 3 | 4 | 19 | 412.8312 | 0
2032 | 3 | 4 | 20 | 400.3288 | 0
2032 | 3 | 4 | 21 | 387.2518 | 0
2032 | 3 | 4 | 22 | 375.1559 | 0
2032 | 3 | 4 | 23 | 358.3464 | 0
2032 | 3 | 5 | 0 | 342.2344 | 0
2032 | 3 | 5 | 1 | 322.1508 | 0
2032 | 3 | 5 | 2 | 311.8365 | 0
2032 | 3 | 5 | 3 | 304.1851 | 0
2032 | 3 | 5 | 4 | 301.5128 | 0
2032 | 3 | 5 | 5 | 307.7365 | 0
2032 | 3 | 5 | 6 | 321.7127 | 0
2032 | 3 | 5 | 7 | 348.9823 | 0
2032 | 3 | 5 | 8 | 377.5668 | 0
2032 | 3 | 5 | 9 | 396.3281 | 0
2032 | 3 | 5 | 10 | 407.0891 | 0
2032 | 3 | 5 | 11 | 412.6565 | 0
2032 | 3 | 5 | 12 | 417.1139 | 0
2032 | 3 | 5 | 13 | 420.0985 | 0
2032 | 3 | 5 | 14 | 418.4971 | 0
2032 | 3 | 5 | 15 | 415.6788 | 0
2032 | 3 | 5 | 16 | 414.5209 | 0
2032 | 3 | 5 | 17 | 412.019 | 0
2032 | 3 | 5 | 18 | 403.0758 | 0
2032 | 3 | 5 | 19 | 396.1944 | 0
2032 | 3 | 5 | 20 | 384.4169 | 0
2032 | 3 | 5 | 21 | 372.312 | 0
2032 | 3 | 5 | 22 | 361.9882 | 0
2032 | 3 | 5 | 23 | 348.3968 | 0
2032 | 3 | 6 | 0 | 331.1711 | 0
2032 | 3 | 6 | 1 | 321.664 | 0
2032 | 3 | 6 | 2 | 312.141 | 0
2032 | 3 | 6 | 3 | 304.2307 | 0
2032 | 3 | 6 | 4 | 299.8153 | 0
2032 | 3 | 6 | 5 | 301.3375 | 0
2032 | 3 | 6 | 6 | 303.1399 | 0
2032 | 3 | 6 | 7 | 310.7317 | 0
2032 | 3 | 6 | 8 | 326.9558 | 0
2032 | 3 | 6 | 9 | 344.8887 | 0
2032 | 3 | 6 | 10 | 361.1697 | 0
2032 | 3 | 6 | 11 | 372.6816 | 0
2032 | 3 | 6 | 12 | 382.1896 | 0
2032 | 3 | 6 | 13 | 386.8211 | 0
2032 | 3 | 6 | 14 | 386.9977 | 0
2032 | 3 | 6 | 15 | 386.0858 | 0
2032 | 3 | 6 | 16 | 387.0985 | 0
2032 | 3 | 6 | 17 | 387.3887 | 0
2032 | 3 | 6 | 18 | 387.9947 | 0
2032 | 3 | 6 | 19 | 391.3476 | 0
2032 | 3 | 6 | 20 | 386.7396 | 0
2032 | 3 | 6 | 21 | 379.394 | 0
2032 | 3 | 6 | 22 | 373.664 | 0
2032 | 3 | 6 | 23 | 363.5974 | 0
2032 | 3 | 7 | 0 | 346.9922 | 0
2032 | 3 | 7 | 1 | 334.9138 | 0
2032 | 3 | 7 | 2 | 325.7096 | 0
2032 | 3 | 7 | 3 | 317.5786 | 0
2032 | 3 | 7 | 4 | 312.5666 | 0
2032 | 3 | 7 | 5 | 312.7784 | 0
2032 | 3 | 7 | 6 | 314.0638 | 0
2032 | 3 | 7 | 7 | 318.2686 | 0
2032 | 3 | 7 | 8 | 331.2562 | 0
2032 | 3 | 7 | 9 | 347.3702 | 0
2032 | 3 | 7 | 10 | 362.3701 | 0
2032 | 3 | 7 | 11 | 372.9183 | 0
2032 | 3 | 7 | 12 | 384.5603 | 0
2032 | 3 | 7 | 13 | 389.7035 | 0
2032 | 3 | 7 | 14 | 389.7838 | 0
2032 | 3 | 7 | 15 | 390.0913 | 0
2032 | 3 | 7 | 16 | 391.5972 | 0
2032 | 3 | 7 | 17 | 393.7181 | 0
2032 | 3 | 7 | 18 | 391.5119 | 0
2032 | 3 | 7 | 19 | 393.6766 | 0
2032 | 3 | 7 | 20 | 388.0528 | 0
2032 | 3 | 7 | 21 | 379.9081 | 0
2032 | 3 | 7 | 22 | 372.4159 | 0
2032 | 3 | 7 | 23 | 359.4012 | 0
2032 | 3 | 8 | 0 | 345.5561 | 0
2032 | 3 | 8 | 1 | 331.7265 | 0
2032 | 3 | 8 | 2 | 323.4065 | 0
2032 | 3 | 8 | 3 | 318.003 | 0
2032 | 3 | 8 | 4 | 317.9133 | 0
2032 | 3 | 8 | 5 | 326.0013 | 0
2032 | 3 | 8 | 6 | 342.615 | 0
2032 | 3 | 8 | 7 | 369.1799 | 0
2032 | 3 | 8 | 8 | 398.954 | 0
2032 | 3 | 8 | 9 | 418.2923 | 0
2032 | 3 | 8 | 10 | 428.7962 | 0
2032 | 3 | 8 | 11 | 433.9033 | 0
2032 | 3 | 8 | 12 | 440.7465 | 0
2032 | 3 | 8 | 13 | 443.8799 | 0
2032 | 3 | 8 | 14 | 441.8064 | 0
2032 | 3 | 8 | 15 | 439 | 0
2032 | 3 | 8 | 16 | 438.1246 | 0
2032 | 3 | 8 | 17 | 437.7942 | 0
2032 | 3 | 8 | 18 | 433.1647 | 0
2032 | 3 | 8 | 19 | 429.1476 | 0
2032 | 3 | 8 | 20 | 417.9096 | 0
2032 | 3 | 8 | 21 | 404.1679 | 0
2032 | 3 | 8 | 22 | 391.2788 | 0
2032 | 3 | 8 | 23 | 373.358 | 0
2032 | 3 | 9 | 0 | 353.9573 | 0
2032 | 3 | 9 | 1 | 339.6346 | 0
2032 | 3 | 9 | 2 | 330.7575 | 0
2032 | 3 | 9 | 3 | 324.7355 | 0
2032 | 3 | 9 | 4 | 323.6111 | 0
2032 | 3 | 9 | 5 | 330.5459 | 0
2032 | 3 | 9 | 6 | 345.9395 | 0
2032 | 3 | 9 | 7 | 373.254 | 0
2032 | 3 | 9 | 8 | 402.9472 | 0
2032 | 3 | 9 | 9 | 420.672 | 0
2032 | 3 | 9 | 10 | 429.2238 | 0
2032 | 3 | 9 | 11 | 433.0903 | 0
2032 | 3 | 9 | 12 | 440.5985 | 0
2032 | 3 | 9 | 13 | 443.2914 | 0
2032 | 3 | 9 | 14 | 441.0606 | 0
2032 | 3 | 9 | 15 | 438.2247 | 0
2032 | 3 | 9 | 16 | 437.4011 | 0
2032 | 3 | 9 | 17 | 436.1126 | 0
2032 | 3 | 9 | 18 | 431.0593 | 0
2032 | 3 | 9 | 19 | 427.1026 | 0
2032 | 3 | 9 | 20 | 416.3437 | 0
2032 | 3 | 9 | 21 | 403.0892 | 0
2032 | 3 | 9 | 22 | 390.6212 | 0
2032 | 3 | 9 | 23 | 372.5423 | 0
2032 | 3 | 10 | 0 | 354.6494 | 0
2032 | 3 | 10 | 1 | 338.5879 | 0
2032 | 3 | 10 | 2 | 329.5573 | 0
2032 | 3 | 10 | 3 | 323.2554 | 0
2032 | 3 | 10 | 4 | 321.955 | 0
2032 | 3 | 10 | 5 | 328.7712 | 0
2032 | 3 | 10 | 6 | 344.8336 | 0
2032 | 3 | 10 | 7 | 371.9841 | 0
2032 | 3 | 10 | 8 | 400.5651 | 0
2032 | 3 | 10 | 9 | 416.9114 | 0
2032 | 3 | 10 | 10 | 424.5468 | 0
2032 | 3 | 10 | 11 | 428.2558 | 0
2032 | 3 | 10 | 12 | 435.192 | 0
2032 | 3 | 10 | 13 | 436.9393 | 0
2032 | 3 | 10 | 14 | 433.5966 | 0
2032 | 3 | 10 | 15 | 430.2446 | 0
2032 | 3 | 10 | 16 | 429.2277 | 0
2032 | 3 | 10 | 17 | 427.8408 | 0
2032 | 3 | 10 | 18 | 423.5333 | 0
2032 | 3 | 10 | 19 | 420.3266 | 0
2032 | 3 | 10 | 20 | 411.4405 | 0
2032 | 3 | 10 | 21 | 399.5053 | 0
2032 | 3 | 10 | 22 | 387.8468 | 0
2032 | 3 | 10 | 23 | 369.8407 | 0
2032 | 3 | 11 | 0 | 350.275 | 0
2032 | 3 | 11 | 1 | 335.7253 | 0
2032 | 3 | 11 | 2 | 326.5128 | 0
2032 | 3 | 11 | 3 | 320.0615 | 0
2032 | 3 | 11 | 4 | 318.5314 | 0
2032 | 3 | 11 | 5 | 325.1826 | 0
2032 | 3 | 11 | 6 | 339.5009 | 0
2032 | 3 | 11 | 7 | 366.5481 | 0
2032 | 3 | 11 | 8 | 396.3452 | 0
2032 | 3 | 11 | 9 | 414.538 | 0
2032 | 3 | 11 | 10 | 423.6222 | 0
2032 | 3 | 11 | 11 | 428.4255 | 0
2032 | 3 | 11 | 12 | 438.4926 | 0
2032 | 3 | 11 | 13 | 441.5801 | 0
2032 | 3 | 11 | 14 | 439.0927 | 0
2032 | 3 | 11 | 15 | 436.3964 | 0
2032 | 3 | 11 | 16 | 435.6132 | 0
2032 | 3 | 11 | 17 | 433.7758 | 0
2032 | 3 | 11 | 18 | 429.0673 | 0
2032 | 3 | 11 | 19 | 423.2973 | 0
2032 | 3 | 11 | 20 | 411.5231 | 0
2032 | 3 | 11 | 21 | 398.0389 | 0
2032 | 3 | 11 | 22 | 386.3298 | 0
2032 | 3 | 11 | 23 | 369.4219 | 0
2032 | 3 | 12 | 0 | 348.3242 | 0
2032 | 3 | 12 | 1 | 340.1392 | 0
2032 | 3 | 12 | 2 | 330.9281 | 0
2032 | 3 | 12 | 3 | 324.4714 | 0
2032 | 3 | 12 | 4 | 322.8574 | 0
2032 | 3 | 12 | 5 | 329.3497 | 0
2032 | 3 | 12 | 6 | 342.1968 | 0
2032 | 3 | 12 | 7 | 368.6394 | 0
2032 | 3 | 12 | 8 | 400.0265 | 0
2032 | 3 | 12 | 9 | 420.9471 | 0
2032 | 3 | 12 | 10 | 432.736 | 0
2032 | 3 | 12 | 11 | 438.4889 | 0
2032 | 3 | 12 | 12 | 444.3572 | 0
2032 | 3 | 12 | 13 | 447.4991 | 0
2032 | 3 | 12 | 14 | 445.369 | 0
2032 | 3 | 12 | 15 | 443.1181 | 0
2032 | 3 | 12 | 16 | 442.9671 | 0
2032 | 3 | 12 | 17 | 442.1146 | 0
2032 | 3 | 12 | 18 | 440.3598 | 0
2032 | 3 | 12 | 19 | 435.1699 | 0
2032 | 3 | 12 | 20 | 424.0662 | 0
2032 | 3 | 12 | 21 | 410.9583 | 0
2032 | 3 | 12 | 22 | 400.5295 | 0
2032 | 3 | 12 | 23 | 386.2308 | 0
2032 | 3 | 13 | 0 | 369.9023 | 0
2032 | 3 | 13 | 1 | 354.9617 | 0
2032 | 3 | 13 | 2 | 345.2517 | 0
2032 | 3 | 13 | 3 | 337.3514 | 0
2032 | 3 | 13 | 4 | 333.3241 | 0
2032 | 3 | 13 | 5 | 334.7443 | 0
2032 | 3 | 13 | 6 | 338.4949 | 0
2032 | 3 | 13 | 7 | 344.2821 | 0
2032 | 3 | 13 | 8 | 355.1762 | 0
2032 | 3 | 13 | 9 | 368.62 | 0
2032 | 3 | 13 | 10 | 381.5309 | 0
2032 | 3 | 13 | 11 | 391.1886 | 0
2032 | 3 | 13 | 12 | 397.0195 | 0
2032 | 3 | 13 | 13 | 398.4198 | 0
2032 | 3 | 13 | 14 | 395.5035 | 0
2032 | 3 | 13 | 15 | 393.4823 | 0
2032 | 3 | 13 | 16 | 394.2425 | 0
2032 | 3 | 13 | 17 | 394.1852 | 0
2032 | 3 | 13 | 18 | 394.374 | 0
2032 | 3 | 13 | 19 | 397.5752 | 0
2032 | 3 | 13 | 20 | 394.6175 | 0
2032 | 3 | 13 | 21 | 387.6368 | 0
2032 | 3 | 13 | 22 | 381.7299 | 0
2032 | 3 | 13 | 23 | 371.7314 | 0
2032 | 3 | 14 | 0 | 363.604 | 0
2032 | 3 | 14 | 1 | 339.4389 | 0
2032 | 3 | 14 | 2 | 332.188 | 0
2032 | 3 | 14 | 3 | 326.8469 | 0
2032 | 3 | 14 | 4 | 325.9162 | 0
2032 | 3 | 14 | 5 | 332.1077 | 0
2032 | 3 | 14 | 6 | 346.8772 | 0
2032 | 3 | 14 | 7 | 355.2783 | 0
2032 | 3 | 14 | 8 | 357.3526 | 0
2032 | 3 | 14 | 9 | 364.4924 | 0
2032 | 3 | 14 | 10 | 373.4743 | 0
2032 | 3 | 14 | 11 | 382.5856 | 0
2032 | 3 | 14 | 12 | 391.8832 | 0
2032 | 3 | 14 | 13 | 392.4235 | 0
2032 | 3 | 14 | 14 | 391.4957 | 0
2032 | 3 | 14 | 15 | 391.8075 | 0
2032 | 3 | 14 | 16 | 394.0059 | 0
2032 | 3 | 14 | 17 | 393.516 | 0
2032 | 3 | 14 | 18 | 390.8878 | 0
2032 | 3 | 14 | 19 | 390.4881 | 0
2032 | 3 | 14 | 20 | 384.8039 | 0
2032 | 3 | 14 | 21 | 377.6491 | 0
2032 | 3 | 14 | 22 | 366.5046 | 0
2032 | 3 | 14 | 23 | 352.6967 | 0
2032 | 3 | 15 | 0 | 333.1655 | 0
2032 | 3 | 15 | 1 | 330.0443 | 0
2032 | 3 | 15 | 2 | 324.6334 | 0
2032 | 3 | 15 | 3 | 322.4114 | 0
2032 | 3 | 15 | 4 | 326.5483 | 0
2032 | 3 | 15 | 5 | 340.312 | 0
2032 | 3 | 15 | 6 | 366.4178 | 0
2032 | 3 | 15 | 7 | 396.4075 | 0
2032 | 3 | 15 | 8 | 419.2899 | 0
2032 | 3 | 15 | 9 | 433.2753 | 0
2032 | 3 | 15 | 10 | 439.6081 | 0
2032 | 3 | 15 | 11 | 443.6744 | 0
2032 | 3 | 15 | 12 | 445.1691 | 0
2032 | 3 | 15 | 13 | 443.9218 | 0
2032 | 3 | 15 | 14 | 440.4128 | 0
2032 | 3 | 15 | 15 | 438.2446 | 0
2032 | 3 | 15 | 16 | 438.2014 | 0
2032 | 3 | 15 | 17 | 436.1907 | 0
2032 | 3 | 15 | 18 | 427.2315 | 0
2032 | 3 | 15 | 19 | 421.9043 | 0
2032 | 3 | 15 | 20 | 411.1778 | 0
2032 | 3 | 15 | 21 | 398.6818 | 0
2032 | 3 | 15 | 22 | 382.8452 | 0
2032 | 3 | 15 | 23 | 363.1072 | 0
2032 | 3 | 16 | 0 | 346.2974 | 0
2032 | 3 | 16 | 1 | 335.645 | 0
2032 | 3 | 16 | 2 | 329.7783 | 0
2032 | 3 | 16 | 3 | 327.0569 | 0
2032 | 3 | 16 | 4 | 330.2148 | 0
2032 | 3 | 16 | 5 | 343.0374 | 0
2032 | 3 | 16 | 6 | 371.4073 | 0
2032 | 3 | 16 | 7 | 403.183 | 0
2032 | 3 | 16 | 8 | 427.0122 | 0
2032 | 3 | 16 | 9 | 441.1846 | 0
2032 | 3 | 16 | 10 | 447.1431 | 0
2032 | 3 | 16 | 11 | 451.2485 | 0
2032 | 3 | 16 | 12 | 455.773 | 0
2032 | 3 | 16 | 13 | 455.4338 | 0
2032 | 3 | 16 | 14 | 453.0978 | 0
2032 | 3 | 16 | 15 | 451.5403 | 0
2032 | 3 | 16 | 16 | 451.9153 | 0
2032 | 3 | 16 | 17 | 449.6563 | 0
2032 | 3 | 16 | 18 | 441.5621 | 0
2032 | 3 | 16 | 19 | 434.5044 | 0
2032 | 3 | 16 | 20 | 422.4242 | 0
2032 | 3 | 16 | 21 | 409.2538 | 0
2032 | 3 | 16 | 22 | 392.991 | 0
2032 | 3 | 16 | 23 | 372.5969 | 0
2032 | 3 | 17 | 0 | 352.7465 | 0
2032 | 3 | 17 | 1 | 341.8888 | 0
2032 | 3 | 17 | 2 | 335.4336 | 0
2032 | 3 | 17 | 3 | 332.2752 | 0
2032 | 3 | 17 | 4 | 334.9162 | 0
2032 | 3 | 17 | 5 | 347.1828 | 0
2032 | 3 | 17 | 6 | 374.8418 | 0
2032 | 3 | 17 | 7 | 406.3923 | 0
2032 | 3 | 17 | 8 | 429.0671 | 0
2032 | 3 | 17 | 9 | 442.9494 | 0
2032 | 3 | 17 | 10 | 449.0877 | 0
2032 | 3 | 17 | 11 | 453.0018 | 0
2032 | 3 | 17 | 12 | 455.0653 | 0
2032 | 3 | 17 | 13 | 453.3841 | 0
2032 | 3 | 17 | 14 | 450.1956 | 0
2032 | 3 | 17 | 15 | 448.0523 | 0
2032 | 3 | 17 | 16 | 447.6735 | 0
2032 | 3 | 17 | 17 | 444.6457 | 0
2032 | 3 | 17 | 18 | 436.2069 | 0
2032 | 3 | 17 | 19 | 428.1618 | 0
2032 | 3 | 17 | 20 | 416.3051 | 0
2032 | 3 | 17 | 21 | 403.2601 | 0
2032 | 3 | 17 | 22 | 386.9042 | 0
2032 | 3 | 17 | 23 | 366.4344 | 0
2032 | 3 | 18 | 0 | 353.1326 | 0
2032 | 3 | 18 | 1 | 341.5821 | 0
2032 | 3 | 18 | 2 | 334.8804 | 0
2032 | 3 | 18 | 3 | 331.4989 | 0
2032 | 3 | 18 | 4 | 333.91 | 0
2032 | 3 | 18 | 5 | 345.8866 | 0
2032 | 3 | 18 | 6 | 372.9384 | 0
2032 | 3 | 18 | 7 | 403.5945 | 0
2032 | 3 | 18 | 8 | 425.427 | 0
2032 | 3 | 18 | 9 | 438.4341 | 0
2032 | 3 | 18 | 10 | 443.4762 | 0
2032 | 3 | 18 | 11 | 446.9982 | 0
2032 | 3 | 18 | 12 | 450.7545 | 0
2032 | 3 | 18 | 13 | 448.8069 | 0
2032 | 3 | 18 | 14 | 444.9452 | 0
2032 | 3 | 18 | 15 | 442.5393 | 0
2032 | 3 | 18 | 16 | 441.8482 | 0
2032 | 3 | 18 | 17 | 438.0229 | 0
2032 | 3 | 18 | 18 | 427.3253 | 0
2032 | 3 | 18 | 19 | 420.0112 | 0
2032 | 3 | 18 | 20 | 409.0138 | 0
2032 | 3 | 18 | 21 | 396.7024 | 0
2032 | 3 | 18 | 22 | 381.4179 | 0
2032 | 3 | 18 | 23 | 362.425 | 0
2032 | 3 | 19 | 0 | 347.7202 | 0
2032 | 3 | 19 | 1 | 337.8629 | 0
2032 | 3 | 19 | 2 | 331.0568 | 0
2032 | 3 | 19 | 3 | 327.1452 | 0
2032 | 3 | 19 | 4 | 329.2194 | 0
2032 | 3 | 19 | 5 | 340.9634 | 0
2032 | 3 | 19 | 6 | 368.1985 | 0
2032 | 3 | 19 | 7 | 397.1868 | 0
2032 | 3 | 19 | 8 | 416.7499 | 0
2032 | 3 | 19 | 9 | 427.8673 | 0
2032 | 3 | 19 | 10 | 431.5004 | 0
2032 | 3 | 19 | 11 | 434.2307 | 0
2032 | 3 | 19 | 12 | 439.3967 | 0
2032 | 3 | 19 | 13 | 436.509 | 0
2032 | 3 | 19 | 14 | 432.3203 | 0
2032 | 3 | 19 | 15 | 429.6676 | 0
2032 | 3 | 19 | 16 | 428.972 | 0
2032 | 3 | 19 | 17 | 424.8179 | 0
2032 | 3 | 19 | 18 | 416.0219 | 0
2032 | 3 | 19 | 19 | 408.3994 | 0
2032 | 3 | 19 | 20 | 397.9282 | 0
2032 | 3 | 19 | 21 | 386.3341 | 0
2032 | 3 | 19 | 22 | 372.7028 | 0
2032 | 3 | 19 | 23 | 356.743 | 0
2032 | 3 | 20 | 0 | 342.8315 | 0
2032 | 3 | 20 | 1 | 332.2546 | 0
2032 | 3 | 20 | 2 | 324.9652 | 0
2032 | 3 | 20 | 3 | 319.6363 | 0
2032 | 3 | 20 | 4 | 318.8706 | 0
2032 | 3 | 20 | 5 | 325.284 | 0
2032 | 3 | 20 | 6 | 341.0719 | 0
2032 | 3 | 20 | 7 | 350.4 | 0
2032 | 3 | 20 | 8 | 354.2355 | 0
2032 | 3 | 20 | 9 | 363.8903 | 0
2032 | 3 | 20 | 10 | 374.4344 | 0
2032 | 3 | 20 | 11 | 384.6795 | 0
2032 | 3 | 20 | 12 | 392.8516 | 0
2032 | 3 | 20 | 13 | 392.3986 | 0
2032 | 3 | 20 | 14 | 391.0492 | 0
2032 | 3 | 20 | 15 | 390.4759 | 0
2032 | 3 | 20 | 16 | 391.253 | 0
2032 | 3 | 20 | 17 | 389.6248 | 0
2032 | 3 | 20 | 18 | 378.7331 | 0
2032 | 3 | 20 | 19 | 376.5053 | 0
2032 | 3 | 20 | 20 | 370.3106 | 0
2032 | 3 | 20 | 21 | 362.2655 | 0
2032 | 3 | 20 | 22 | 352.6684 | 0
2032 | 3 | 20 | 23 | 341.6441 | 0
2032 | 3 | 21 | 0 | 330.9326 | 0
2032 | 3 | 21 | 1 | 331.7597 | 0
2032 | 3 | 21 | 2 | 326.1377 | 0
2032 | 3 | 21 | 3 | 321.7675 | 0
2032 | 3 | 21 | 4 | 321.9537 | 0
2032 | 3 | 21 | 5 | 329.2616 | 0
2032 | 3 | 21 | 6 | 343.8225 | 0
2032 | 3 | 21 | 7 | 352.8144 | 0
2032 | 3 | 21 | 8 | 354.5664 | 0
2032 | 3 | 21 | 9 | 362.2771 | 0
2032 | 3 | 21 | 10 | 372.7943 | 0
2032 | 3 | 21 | 11 | 383.908 | 0
2032 | 3 | 21 | 12 | 389.2851 | 0
2032 | 3 | 21 | 13 | 389.7627 | 0
2032 | 3 | 21 | 14 | 388.9852 | 0
2032 | 3 | 21 | 15 | 388.8343 | 0
2032 | 3 | 21 | 16 | 390.9084 | 0
2032 | 3 | 21 | 17 | 391.9942 | 0
2032 | 3 | 21 | 18 | 389.2932 | 0
2032 | 3 | 21 | 19 | 392.7241 | 0
2032 | 3 | 21 | 20 | 391.043 | 0
2032 | 3 | 21 | 21 | 385.8447 | 0
2032 | 3 | 21 | 22 | 375.7179 | 0
2032 | 3 | 21 | 23 | 361.5357 | 0
2032 | 3 | 22 | 0 | 344.8856 | 0
2032 | 3 | 22 | 1 | 341.7551 | 0
2032 | 3 | 22 | 2 | 337.2722 | 0
2032 | 3 | 22 | 3 | 335.6487 | 0
2032 | 3 | 22 | 4 | 340.3583 | 0
2032 | 3 | 22 | 5 | 354.2468 | 0
2032 | 3 | 22 | 6 | 379.6853 | 0
2032 | 3 | 22 | 7 | 408.4176 | 0
2032 | 3 | 22 | 8 | 429.3451 | 0
2032 | 3 | 22 | 9 | 441.203 | 0
2032 | 3 | 22 | 10 | 444.6674 | 0
2032 | 3 | 22 | 11 | 447.5126 | 0
2032 | 3 | 22 | 12 | 451.6594 | 0
2032 | 3 | 22 | 13 | 448.8419 | 0
2032 | 3 | 22 | 14 | 444.0324 | 0
2032 | 3 | 22 | 15 | 441.0187 | 0
2032 | 3 | 22 | 16 | 440.4839 | 0
2032 | 3 | 22 | 17 | 438.2116 | 0
2032 | 3 | 22 | 18 | 433.0402 | 0
2032 | 3 | 22 | 19 | 428.0295 | 0
2032 | 3 | 22 | 20 | 418.8198 | 0
2032 | 3 | 22 | 21 | 406.6447 | 0
2032 | 3 | 22 | 22 | 390.9426 | 0
2032 | 3 | 22 | 23 | 370.6753 | 0
2032 | 3 | 23 | 0 | 352.8327 | 0
2032 | 3 | 23 | 1 | 339.5995 | 0
2032 | 3 | 23 | 2 | 333.281 | 0
2032 | 3 | 23 | 3 | 330.1864 | 0
2032 | 3 | 23 | 4 | 332.9075 | 0
2032 | 3 | 23 | 5 | 344.9143 | 0
2032 | 3 | 23 | 6 | 370.3182 | 0
2032 | 3 | 23 | 7 | 400.6736 | 0
2032 | 3 | 23 | 8 | 422.2945 | 0
2032 | 3 | 23 | 9 | 435.248 | 0
2032 | 3 | 23 | 10 | 440.2966 | 0
2032 | 3 | 23 | 11 | 443.1374 | 0
2032 | 3 | 23 | 12 | 446.8845 | 0
2032 | 3 | 23 | 13 | 445.7149 | 0
2032 | 3 | 23 | 14 | 442.3006 | 0
2032 | 3 | 23 | 15 | 439.7947 | 0
2032 | 3 | 23 | 16 | 439.4822 | 0
2032 | 3 | 23 | 17 | 436.0703 | 0
2032 | 3 | 23 | 18 | 424.7316 | 0
2032 | 3 | 23 | 19 | 415.5903 | 0
2032 | 3 | 23 | 20 | 403.0511 | 0
2032 | 3 | 23 | 21 | 389.0643 | 0
2032 | 3 | 23 | 22 | 372.6366 | 0
2032 | 3 | 23 | 23 | 352.6332 | 0
2032 | 3 | 24 | 0 | 334.4957 | 0
2032 | 3 | 24 | 1 | 323.6044 | 0
2032 | 3 | 24 | 2 | 317.0893 | 0
2032 | 3 | 24 | 3 | 313.6588 | 0
2032 | 3 | 24 | 4 | 316.1801 | 0
2032 | 3 | 24 | 5 | 328.3716 | 0
2032 | 3 | 24 | 6 | 358.423 | 0
2032 | 3 | 24 | 7 | 389.2101 | 0
2032 | 3 | 24 | 8 | 409.8855 | 0
2032 | 3 | 24 | 9 | 421.1795 | 0
2032 | 3 | 24 | 10 | 425.4874 | 0
2032 | 3 | 24 | 11 | 428.6785 | 0
2032 | 3 | 24 | 12 | 438.5496 | 0
2032 | 3 | 24 | 13 | 437.463 | 0
2032 | 3 | 24 | 14 | 434.3484 | 0
2032 | 3 | 24 | 15 | 432.2847 | 0
2032 | 3 | 24 | 16 | 432.2634 | 0
2032 | 3 | 24 | 17 | 428.6451 | 0
2032 | 3 | 24 | 18 | 418.1568 | 0
2032 | 3 | 24 | 19 | 408.6549 | 0
2032 | 3 | 24 | 20 | 396.4022 | 0
2032 | 3 | 24 | 21 | 382.776 | 0
2032 | 3 | 24 | 22 | 366.9301 | 0
2032 | 3 | 24 | 23 | 347.1327 | 0
2032 | 3 | 25 | 0 | 331.4269 | 0
2032 | 3 | 25 | 1 | 316.8407 | 0
2032 | 3 | 25 | 2 | 310.8207 | 0
2032 | 3 | 25 | 3 | 307.3182 | 0
2032 | 3 | 25 | 4 | 309.723 | 0
2032 | 3 | 25 | 5 | 321.9084 | 0
2032 | 3 | 25 | 6 | 348.1644 | 0
2032 | 3 | 25 | 7 | 378.5998 | 0
2032 | 3 | 25 | 8 | 398.8585 | 0
2032 | 3 | 25 | 9 | 409.6992 | 0
2032 | 3 | 25 | 10 | 413.7951 | 0
2032 | 3 | 25 | 11 | 418.2589 | 0
2032 | 3 | 25 | 12 | 424.6886 | 0
2032 | 3 | 25 | 13 | 423.5905 | 0
2032 | 3 | 25 | 14 | 419.7817 | 0
2032 | 3 | 25 | 15 | 416.7495 | 0
2032 | 3 | 25 | 16 | 415.7549 | 0
2032 | 3 | 25 | 17 | 411.2662 | 0
2032 | 3 | 25 | 18 | 398.7987 | 0
2032 | 3 | 25 | 19 | 388.6128 | 0
2032 | 3 | 25 | 20 | 376.5991 | 0
2032 | 3 | 25 | 21 | 363.8714 | 0
2032 | 3 | 25 | 22 | 349.1964 | 0
2032 | 3 | 25 | 23 | 330.9906 | 0
2032 | 3 | 26 | 0 | 314.9719 | 0
2032 | 3 | 26 | 1 | 300.6268 | 0
2032 | 3 | 26 | 2 | 294.1391 | 0
2032 | 3 | 26 | 3 | 289.5199 | 0
2032 | 3 | 26 | 4 | 290.5885 | 0
2032 | 3 | 26 | 5 | 297.8136 | 0
2032 | 3 | 26 | 6 | 315.576 | 0
2032 | 3 | 26 | 7 | 329.5393 | 0
2032 | 3 | 26 | 8 | 339.1485 | 0
2032 | 3 | 26 | 9 | 348.6401 | 0
2032 | 3 | 26 | 10 | 358.7476 | 0
2032 | 3 | 26 | 11 | 366.7828 | 0
2032 | 3 | 26 | 12 | 374.5952 | 0
2032 | 3 | 26 | 13 | 375.9763 | 0
2032 | 3 | 26 | 14 | 374.2386 | 0
2032 | 3 | 26 | 15 | 372.5236 | 0
2032 | 3 | 26 | 16 | 372.4257 | 0
2032 | 3 | 26 | 17 | 367.7989 | 0
2032 | 3 | 26 | 18 | 358.1806 | 0
2032 | 3 | 26 | 19 | 352.0124 | 0
2032 | 3 | 26 | 20 | 345.2038 | 0
2032 | 3 | 26 | 21 | 337.7486 | 0
2032 | 3 | 26 | 22 | 330.1201 | 0
2032 | 3 | 26 | 23 | 318.1741 | 0
2032 | 3 | 27 | 0 | 309.1755 | 0
2032 | 3 | 27 | 1 | 302.3042 | 0
2032 | 3 | 27 | 2 | 295.4644 | 0
2032 | 3 | 27 | 3 | 290.3673 | 0
2032 | 3 | 27 | 4 | 289.5566 | 0
2032 | 3 | 27 | 5 | 295.1725 | 0
2032 | 3 | 27 | 6 | 307.8985 | 0
2032 | 3 | 27 | 7 | 317.6576 | 0
2032 | 3 | 27 | 8 | 326.7128 | 0
2032 | 3 | 27 | 9 | 340.9544 | 0
2032 | 3 | 27 | 10 | 353.7301 | 0
2032 | 3 | 27 | 11 | 364.2641 | 0
2032 | 3 | 27 | 12 | 370.9234 | 0
2032 | 3 | 27 | 13 | 370.8783 | 0
2032 | 3 | 27 | 14 | 369.321 | 0
2032 | 3 | 27 | 15 | 368.5413 | 0
2032 | 3 | 27 | 16 | 369.5399 | 0
2032 | 3 | 27 | 17 | 366.9691 | 0
2032 | 3 | 27 | 18 | 357.3506 | 0
2032 | 3 | 27 | 19 | 354.618 | 0
2032 | 3 | 27 | 20 | 348.6509 | 0
2032 | 3 | 27 | 21 | 340.2568 | 0
2032 | 3 | 27 | 22 | 331.0983 | 0
2032 | 3 | 27 | 23 | 319.3098 | 0
2032 | 3 | 28 | 0 | 313.2771 | 0
2032 | 3 | 28 | 1 | 297.7323 | 0
2032 | 3 | 28 | 2 | 291.8121 | 0
2032 | 3 | 28 | 3 | 286.7286 | 0
2032 | 3 | 28 | 4 | 285.1115 | 0
2032 | 3 | 28 | 5 | 288.5308 | 0
2032 | 3 | 28 | 6 | 293.8868 | 0
2032 | 3 | 28 | 7 | 299.0191 | 0
2032 | 3 | 28 | 8 | 312.7821 | 0
2032 | 3 | 28 | 9 | 329.6455 | 0
2032 | 3 | 28 | 10 | 341.7042 | 0
2032 | 3 | 28 | 11 | 348.6698 | 0
2032 | 3 | 28 | 12 | 351.3155 | 0
2032 | 3 | 28 | 13 | 350.2004 | 0
2032 | 3 | 28 | 14 | 347.6679 | 0
2032 | 3 | 28 | 15 | 347.6193 | 0
2032 | 3 | 28 | 16 | 348.3889 | 0
2032 | 3 | 28 | 17 | 346.636 | 0
2032 | 3 | 28 | 18 | 339.5832 | 0
2032 | 3 | 28 | 19 | 340.3203 | 0
2032 | 3 | 28 | 20 | 340.8742 | 0
2032 | 3 | 28 | 21 | 336.5754 | 0
2032 | 3 | 28 | 22 | 331.3391 | 0
2032 | 3 | 28 | 23 | 318.0946 | 0
2032 | 3 | 29 | 0 | 305.0834 | 0
2032 | 3 | 29 | 1 | 294.9149 | 0
2032 | 3 | 29 | 2 | 289.7223 | 0
2032 | 3 | 29 | 3 | 287.3308 | 0
2032 | 3 | 29 | 4 | 290.1766 | 0
2032 | 3 | 29 | 5 | 303.4122 | 0
2032 | 3 | 29 | 6 | 332.5498 | 0
2032 | 3 | 29 | 7 | 358.884 | 0
2032 | 3 | 29 | 8 | 373.8564 | 0
2032 | 3 | 29 | 9 | 383.5207 | 0
2032 | 3 | 29 | 10 | 388.6236 | 0
2032 | 3 | 29 | 11 | 393.2632 | 0
2032 | 3 | 29 | 12 | 400.7023 | 0
2032 | 3 | 29 | 13 | 399.8232 | 0
2032 | 3 | 29 | 14 | 397.1291 | 0
2032 | 3 | 29 | 15 | 394.5869 | 0
2032 | 3 | 29 | 16 | 394.545 | 0
2032 | 3 | 29 | 17 | 390.0161 | 0
2032 | 3 | 29 | 18 | 382.2058 | 0
2032 | 3 | 29 | 19 | 372.8945 | 0
2032 | 3 | 29 | 20 | 362.8097 | 0
2032 | 3 | 29 | 21 | 350.097 | 0
2032 | 3 | 29 | 22 | 333.1969 | 0
2032 | 3 | 29 | 23 | 313.7947 | 0
2032 | 3 | 30 | 0 | 300.5158 | 0
2032 | 3 | 30 | 1 | 294.1149 | 0
2032 | 3 | 30 | 2 | 288.6039 | 0
2032 | 3 | 30 | 3 | 285.9976 | 0
2032 | 3 | 30 | 4 | 289.3864 | 0
2032 | 3 | 30 | 5 | 302.6871 | 0
2032 | 3 | 30 | 6 | 332.9934 | 0
2032 | 3 | 30 | 7 | 365.8974 | 0
2032 | 3 | 30 | 8 | 387.6341 | 0
2032 | 3 | 30 | 9 | 400.915 | 0
2032 | 3 | 30 | 10 | 407.4415 | 0
2032 | 3 | 30 | 11 | 413.0266 | 0
2032 | 3 | 30 | 12 | 420.2483 | 0
2032 | 3 | 30 | 13 | 420.7252 | 0
2032 | 3 | 30 | 14 | 419.223 | 0
2032 | 3 | 30 | 15 | 417.4438 | 0
2032 | 3 | 30 | 16 | 417.8439 | 0
2032 | 3 | 30 | 17 | 414.4423 | 0
2032 | 3 | 30 | 18 | 398.705 | 0
2032 | 3 | 30 | 19 | 388.3306 | 0
2032 | 3 | 30 | 20 | 376.364 | 0
2032 | 3 | 30 | 21 | 362.7319 | 0
2032 | 3 | 30 | 22 | 346.888 | 0
2032 | 3 | 30 | 23 | 327.7631 | 0
2032 | 3 | 31 | 0 | 312.7899 | 0
2032 | 3 | 31 | 1 | 300.1158 | 0
2032 | 3 | 31 | 2 | 294.3987 | 0
2032 | 3 | 31 | 3 | 291.3661 | 0
2032 | 3 | 31 | 4 | 294.3185 | 0
2032 | 3 | 31 | 5 | 307.2949 | 0
2032 | 3 | 31 | 6 | 337.6208 | 0
2032 | 3 | 31 | 7 | 370.1818 | 0
2032 | 3 | 31 | 8 | 391.6329 | 0
2032 | 3 | 31 | 9 | 405.1353 | 0
2032 | 3 | 31 | 10 | 411.8536 | 0
2032 | 3 | 31 | 11 | 417.6785 | 0
2032 | 3 | 31 | 12 | 424.819 | 0
2032 | 3 | 31 | 13 | 424.7137 | 0
2032 | 3 | 31 | 14 | 422.6468 | 0
2032 | 3 | 31 | 15 | 420.6744 | 0
2032 | 3 | 31 | 16 | 420.863 | 0
2032 | 3 | 31 | 17 | 417.1428 | 0
2032 | 3 | 31 | 18 | 402.7257 | 0
2032 | 3 | 31 | 19 | 392.1902 | 0
2032 | 3 | 31 | 20 | 380.5053 | 0
2032 | 3 | 31 | 21 | 367.151 | 0
2032 | 3 | 31 | 22 | 351.7061 | 0
2032 | 3 | 31 | 23 | 332.5777 | 0
2032 | 4 | 1 | 0 | 314.4793 | 0
2032 | 4 | 1 | 1 | 304.4789 | 0
2032 | 4 | 1 | 2 | 298.6025 | 0
2032 | 4 | 1 | 3 | 295.6956 | 0
2032 | 4 | 1 | 4 | 298.636 | 0
2032 | 4 | 1 | 5 | 311.63 | 0
2032 | 4 | 1 | 6 | 341.4371 | 0
2032 | 4 | 1 | 7 | 375.3125 | 0
2032 | 4 | 1 | 8 | 397.9855 | 0
2032 | 4 | 1 | 9 | 411.7802 | 0
2032 | 4 | 1 | 10 | 418.1302 | 0
2032 | 4 | 1 | 11 | 423.5788 | 0
2032 | 4 | 1 | 12 | 428.9396 | 0
2032 | 4 | 1 | 13 | 429.4726 | 0
2032 | 4 | 1 | 14 | 427.7313 | 0
2032 | 4 | 1 | 15 | 425.5332 | 0
2032 | 4 | 1 | 16 | 426.1459 | 0
2032 | 4 | 1 | 17 | 423.2727 | 0
2032 | 4 | 1 | 18 | 408.9986 | 0
2032 | 4 | 1 | 19 | 397.9597 | 0
2032 | 4 | 1 | 20 | 385.9666 | 0
2032 | 4 | 1 | 21 | 372.9001 | 0
2032 | 4 | 1 | 22 | 356.974 | 0
2032 | 4 | 1 | 23 | 338.9737 | 0
2032 | 4 | 2 | 0 | 320.8955 | 0
2032 | 4 | 2 | 1 | 309.7193 | 0
2032 | 4 | 2 | 2 | 303.356 | 0
2032 | 4 | 2 | 3 | 299.5881 | 0
2032 | 4 | 2 | 4 | 301.7922 | 0
2032 | 4 | 2 | 5 | 314.1304 | 0
2032 | 4 | 2 | 6 | 342.5101 | 0
2032 | 4 | 2 | 7 | 374.1901 | 0
2032 | 4 | 2 | 8 | 394.7942 | 0
2032 | 4 | 2 | 9 | 408.3356 | 0
2032 | 4 | 2 | 10 | 414.7224 | 0
2032 | 4 | 2 | 11 | 419.7917 | 0
2032 | 4 | 2 | 12 | 424.69 | 0
2032 | 4 | 2 | 13 | 424.2059 | 0
2032 | 4 | 2 | 14 | 422.312 | 0
2032 | 4 | 2 | 15 | 419.9614 | 0
2032 | 4 | 2 | 16 | 420.2378 | 0
2032 | 4 | 2 | 17 | 416.5309 | 0
2032 | 4 | 2 | 18 | 399.1399 | 0
2032 | 4 | 2 | 19 | 386.1607 | 0
2032 | 4 | 2 | 20 | 373.1833 | 0
2032 | 4 | 2 | 21 | 359.9671 | 0
2032 | 4 | 2 | 22 | 344.9972 | 0
2032 | 4 | 2 | 23 | 329.843 | 0
2032 | 4 | 3 | 0 | 319.0232 | 0
2032 | 4 | 3 | 1 | 307.2638 | 0
2032 | 4 | 3 | 2 | 300.5143 | 0
2032 | 4 | 3 | 3 | 295.5582 | 0
2032 | 4 | 3 | 4 | 294.8929 | 0
2032 | 4 | 3 | 5 | 301.2951 | 0
2032 | 4 | 3 | 6 | 316.9297 | 0
2032 | 4 | 3 | 7 | 327.3783 | 0
2032 | 4 | 3 | 8 | 335.2412 | 0
2032 | 4 | 3 | 9 | 347.4492 | 0
2032 | 4 | 3 | 10 | 358.2333 | 0
2032 | 4 | 3 | 11 | 367.5849 | 0
2032 | 4 | 3 | 12 | 372.0623 | 0
2032 | 4 | 3 | 13 | 371.628 | 0
2032 | 4 | 3 | 14 | 369.7029 | 0
2032 | 4 | 3 | 15 | 368.5788 | 0
2032 | 4 | 3 | 16 | 370.1965 | 0
2032 | 4 | 3 | 17 | 367.5965 | 0
2032 | 4 | 3 | 18 | 363.4945 | 0
2032 | 4 | 3 | 19 | 359.4158 | 0
2032 | 4 | 3 | 20 | 353.8941 | 0
2032 | 4 | 3 | 21 | 345.9634 | 0
2032 | 4 | 3 | 22 | 336.129 | 0
2032 | 4 | 3 | 23 | 324.9144 | 0
2032 | 4 | 4 | 0 | 315.0439 | 0
2032 | 4 | 4 | 1 | 318.0806 | 0
2032 | 4 | 4 | 2 | 312.9469 | 0
2032 | 4 | 4 | 3 | 308.8415 | 0
2032 | 4 | 4 | 4 | 309.1446 | 0
2032 | 4 | 4 | 5 | 316.3937 | 0
2032 | 4 | 4 | 6 | 330.7956 | 0
2032 | 4 | 4 | 7 | 340.4745 | 0
2032 | 4 | 4 | 8 | 346.0369 | 0
2032 | 4 | 4 | 9 | 356.8356 | 0
2032 | 4 | 4 | 10 | 368.5285 | 0
2032 | 4 | 4 | 11 | 379.8259 | 0
2032 | 4 | 4 | 12 | 382.6863 | 0
2032 | 4 | 4 | 13 | 384.1366 | 0
2032 | 4 | 4 | 14 | 383.6354 | 0
2032 | 4 | 4 | 15 | 383.6306 | 0
2032 | 4 | 4 | 16 | 386.6772 | 0
2032 | 4 | 4 | 17 | 387.6826 | 0
2032 | 4 | 4 | 18 | 379.4703 | 0
2032 | 4 | 4 | 19 | 381.2701 | 0
2032 | 4 | 4 | 20 | 380.8285 | 0
2032 | 4 | 4 | 21 | 376.2621 | 0
2032 | 4 | 4 | 22 | 365.9726 | 0
2032 | 4 | 4 | 23 | 351.5463 | 0
2032 | 4 | 5 | 0 | 334.9346 | 0
2032 | 4 | 5 | 1 | 332.0147 | 0
2032 | 4 | 5 | 2 | 327.7665 | 0
2032 | 4 | 5 | 3 | 326.1573 | 0
2032 | 4 | 5 | 4 | 330.9784 | 0
2032 | 4 | 5 | 5 | 345.1055 | 0
2032 | 4 | 5 | 6 | 370.5421 | 0
2032 | 4 | 5 | 7 | 399.5648 | 0
2032 | 4 | 5 | 8 | 420.0281 | 0
2032 | 4 | 5 | 9 | 431.5237 | 0
2032 | 4 | 5 | 10 | 434.8251 | 0
2032 | 4 | 5 | 11 | 437.4218 | 0
2032 | 4 | 5 | 12 | 439.0005 | 0
2032 | 4 | 5 | 13 | 436.2859 | 0
2032 | 4 | 5 | 14 | 431.444 | 0
2032 | 4 | 5 | 15 | 427.6745 | 0
2032 | 4 | 5 | 16 | 427.343 | 0
2032 | 4 | 5 | 17 | 425.4123 | 0
2032 | 4 | 5 | 18 | 417.4897 | 0
2032 | 4 | 5 | 19 | 410.3636 | 0
2032 | 4 | 5 | 20 | 402.4131 | 0
2032 | 4 | 5 | 21 | 391.2297 | 0
2032 | 4 | 5 | 22 | 375.2172 | 0
2032 | 4 | 5 | 23 | 355.5272 | 0
2032 | 4 | 6 | 0 | 337.6789 | 0
2032 | 4 | 6 | 1 | 327.4761 | 0
2032 | 4 | 6 | 2 | 321.7103 | 0
2032 | 4 | 6 | 3 | 318.9161 | 0
2032 | 4 | 6 | 4 | 322.1506 | 0
2032 | 4 | 6 | 5 | 334.7954 | 0
2032 | 4 | 6 | 6 | 363.1115 | 0
2032 | 4 | 6 | 7 | 393.6907 | 0
2032 | 4 | 6 | 8 | 413.5008 | 0
2032 | 4 | 6 | 9 | 424.2513 | 0
2032 | 4 | 6 | 10 | 427.4632 | 0
2032 | 4 | 6 | 11 | 429.7277 | 0
2032 | 4 | 6 | 12 | 435.8254 | 0
2032 | 4 | 6 | 13 | 434.534 | 0
2032 | 4 | 6 | 14 | 431.4529 | 0
2032 | 4 | 6 | 15 | 428.6428 | 0
2032 | 4 | 6 | 16 | 428.4757 | 0
2032 | 4 | 6 | 17 | 425.0445 | 0
2032 | 4 | 6 | 18 | 419.2651 | 0
2032 | 4 | 6 | 19 | 407.6113 | 0
2032 | 4 | 6 | 20 | 395.1071 | 0
2032 | 4 | 6 | 21 | 381.2311 | 0
2032 | 4 | 6 | 22 | 364.1177 | 0
2032 | 4 | 6 | 23 | 344.7862 | 0
2032 | 4 | 7 | 0 | 326.9374 | 0
2032 | 4 | 7 | 1 | 317.1474 | 0
2032 | 4 | 7 | 2 | 311.0408 | 0
2032 | 4 | 7 | 3 | 307.6136 | 0
2032 | 4 | 7 | 4 | 310.3475 | 0
2032 | 4 | 7 | 5 | 322.9727 | 0
2032 | 4 | 7 | 6 | 353.758 | 0
2032 | 4 | 7 | 7 | 384.8427 | 0
2032 | 4 | 7 | 8 | 407.0874 | 0
2032 | 4 | 7 | 9 | 420.7721 | 0
2032 | 4 | 7 | 10 | 427.2088 | 0
2032 | 4 | 7 | 11 | 431.7598 | 0
2032 | 4 | 7 | 12 | 431.2921 | 0
2032 | 4 | 7 | 13 | 430.2749 | 0
2032 | 4 | 7 | 14 | 426.9519 | 0
2032 | 4 | 7 | 15 | 424.4318 | 0
2032 | 4 | 7 | 16 | 424.7267 | 0
2032 | 4 | 7 | 17 | 421.523 | 0
2032 | 4 | 7 | 18 | 406.6163 | 0
2032 | 4 | 7 | 19 | 396.9272 | 0
2032 | 4 | 7 | 20 | 387.267 | 0
2032 | 4 | 7 | 21 | 375.5695 | 0
2032 | 4 | 7 | 22 | 359.9249 | 0
2032 | 4 | 7 | 23 | 341.0497 | 0
2032 | 4 | 8 | 0 | 324.6379 | 0
2032 | 4 | 8 | 1 | 312.0895 | 0
2032 | 4 | 8 | 2 | 306.1603 | 0
2032 | 4 | 8 | 3 | 302.811 | 0
2032 | 4 | 8 | 4 | 305.6402 | 0
2032 | 4 | 8 | 5 | 318.4927 | 0
2032 | 4 | 8 | 6 | 347.6453 | 0
2032 | 4 | 8 | 7 | 378.4971 | 0
2032 | 4 | 8 | 8 | 400.163 | 0
2032 | 4 | 8 | 9 | 413.5258 | 0
2032 | 4 | 8 | 10 | 419.4352 | 0
2032 | 4 | 8 | 11 | 424.4243 | 0
2032 | 4 | 8 | 12 | 425.2025 | 0
2032 | 4 | 8 | 13 | 423.799 | 0
2032 | 4 | 8 | 14 | 420.2961 | 0
2032 | 4 | 8 | 15 | 417.5798 | 0
2032 | 4 | 8 | 16 | 417.405 | 0
2032 | 4 | 8 | 17 | 413.4238 | 0
2032 | 4 | 8 | 18 | 407.1775 | 0
2032 | 4 | 8 | 19 | 395.2203 | 0
2032 | 4 | 8 | 20 | 383.8832 | 0
2032 | 4 | 8 | 21 | 371.7619 | 0
2032 | 4 | 8 | 22 | 356.2607 | 0
2032 | 4 | 8 | 23 | 338.2018 | 0
2032 | 4 | 9 | 0 | 320.8945 | 0
2032 | 4 | 9 | 1 | 311.7097 | 0
2032 | 4 | 9 | 2 | 305.6042 | 0
2032 | 4 | 9 | 3 | 301.9331 | 0
2032 | 4 | 9 | 4 | 304.5098 | 0
2032 | 4 | 9 | 5 | 317.1771 | 0
2032 | 4 | 9 | 6 | 345.8656 | 0
2032 | 4 | 9 | 7 | 375.3268 | 0
2032 | 4 | 9 | 8 | 394.766 | 0
2032 | 4 | 9 | 9 | 406.5622 | 0
2032 | 4 | 9 | 10 | 411.531 | 0
2032 | 4 | 9 | 11 | 415.484 | 0
2032 | 4 | 9 | 12 | 417.5211 | 0
2032 | 4 | 9 | 13 | 415.1034 | 0
2032 | 4 | 9 | 14 | 411.2434 | 0
2032 | 4 | 9 | 15 | 408.0697 | 0
2032 | 4 | 9 | 16 | 407.7721 | 0
2032 | 4 | 9 | 17 | 404.1626 | 0
2032 | 4 | 9 | 18 | 398.7242 | 0
2032 | 4 | 9 | 19 | 387.7862 | 0
2032 | 4 | 9 | 20 | 378.4092 | 0
2032 | 4 | 9 | 21 | 367.8844 | 0
2032 | 4 | 9 | 22 | 354.1915 | 0
2032 | 4 | 9 | 23 | 339.3906 | 0
2032 | 4 | 10 | 0 | 323.9688 | 0
2032 | 4 | 10 | 1 | 316.5313 | 0
2032 | 4 | 10 | 2 | 310.0588 | 0
2032 | 4 | 10 | 3 | 305.2486 | 0
2032 | 4 | 10 | 4 | 305.064 | 0
2032 | 4 | 10 | 5 | 311.8963 | 0
2032 | 4 | 10 | 6 | 327.5401 | 0
2032 | 4 | 10 | 7 | 336.0363 | 0
2032 | 4 | 10 | 8 | 342.2233 | 0
2032 | 4 | 10 | 9 | 352.3126 | 0
2032 | 4 | 10 | 10 | 361.6802 | 0
2032 | 4 | 10 | 11 | 370.1801 | 0
2032 | 4 | 10 | 12 | 377.2095 | 0
2032 | 4 | 10 | 13 | 376.2657 | 0
2032 | 4 | 10 | 14 | 373.8545 | 0
2032 | 4 | 10 | 15 | 372.7475 | 0
2032 | 4 | 10 | 16 | 374.0365 | 0
2032 | 4 | 10 | 17 | 371.687 | 0
2032 | 4 | 10 | 18 | 367.4774 | 0
2032 | 4 | 10 | 19 | 364.6549 | 0
2032 | 4 | 10 | 20 | 361.6265 | 0
2032 | 4 | 10 | 21 | 355.681 | 0
2032 | 4 | 10 | 22 | 346.5864 | 0
2032 | 4 | 10 | 23 | 335.8377 | 0
2032 | 4 | 11 | 0 | 323.1489 | 0
2032 | 4 | 11 | 1 | 318.7764 | 0
2032 | 4 | 11 | 2 | 312.9296 | 0
2032 | 4 | 11 | 3 | 308.2134 | 0
2032 | 4 | 11 | 4 | 307.9266 | 0
2032 | 4 | 11 | 5 | 314.4541 | 0
2032 | 4 | 11 | 6 | 329.0439 | 0
2032 | 4 | 11 | 7 | 335.6967 | 0
2032 | 4 | 11 | 8 | 339.126 | 0
2032 | 4 | 11 | 9 | 347.7984 | 0
2032 | 4 | 11 | 10 | 357.1334 | 0
2032 | 4 | 11 | 11 | 366.4841 | 0
2032 | 4 | 11 | 12 | 371.1846 | 0
2032 | 4 | 11 | 13 | 370.7536 | 0
2032 | 4 | 11 | 14 | 368.7535 | 0
2032 | 4 | 11 | 15 | 368.1808 | 0
2032 | 4 | 11 | 16 | 370.0608 | 0
2032 | 4 | 11 | 17 | 369.5354 | 0
2032 | 4 | 11 | 18 | 368.2614 | 0
2032 | 4 | 11 | 19 | 365.785 | 0
2032 | 4 | 11 | 20 | 363.3268 | 0
2032 | 4 | 11 | 21 | 357.9104 | 0
2032 | 4 | 11 | 22 | 347.178 | 0
2032 | 4 | 11 | 23 | 333.4378 | 0
2032 | 4 | 12 | 0 | 323.4838 | 0
2032 | 4 | 12 | 1 | 316.8989 | 0
2032 | 4 | 12 | 2 | 312.1212 | 0
2032 | 4 | 12 | 3 | 309.8445 | 0
2032 | 4 | 12 | 4 | 314.2995 | 0
2032 | 4 | 12 | 5 | 328.4788 | 0
2032 | 4 | 12 | 6 | 356.2967 | 0
2032 | 4 | 12 | 7 | 384.2016 | 0
2032 | 4 | 12 | 8 | 403.7436 | 0
2032 | 4 | 12 | 9 | 415.7203 | 0
2032 | 4 | 12 | 10 | 420.4866 | 0
2032 | 4 | 12 | 11 | 424.173 | 0
2032 | 4 | 12 | 12 | 427.9436 | 0
2032 | 4 | 12 | 13 | 426.016 | 0
2032 | 4 | 12 | 14 | 422.1344 | 0
2032 | 4 | 12 | 15 | 419.0122 | 0
2032 | 4 | 12 | 16 | 418.4065 | 0
2032 | 4 | 12 | 17 | 415.4292 | 0
2032 | 4 | 12 | 18 | 413.5076 | 0
2032 | 4 | 12 | 19 | 401.8975 | 0
2032 | 4 | 12 | 20 | 390.565 | 0
2032 | 4 | 12 | 21 | 377.8963 | 0
2032 | 4 | 12 | 22 | 361.3584 | 0
2032 | 4 | 12 | 23 | 342.577 | 0
2032 | 4 | 13 | 0 | 321.7047 | 0
2032 | 4 | 13 | 1 | 313.3751 | 0
2032 | 4 | 13 | 2 | 307.5882 | 0
2032 | 4 | 13 | 3 | 304.6094 | 0
2032 | 4 | 13 | 4 | 307.8511 | 0
2032 | 4 | 13 | 5 | 320.9733 | 0
2032 | 4 | 13 | 6 | 350.6299 | 0
2032 | 4 | 13 | 7 | 380.9122 | 0
2032 | 4 | 13 | 8 | 403.2014 | 0
2032 | 4 | 13 | 9 | 417.004 | 0
2032 | 4 | 13 | 10 | 423.5582 | 0
2032 | 4 | 13 | 11 | 428.3696 | 0
2032 | 4 | 13 | 12 | 436.2078 | 0
2032 | 4 | 13 | 13 | 436.63 | 0
2032 | 4 | 13 | 14 | 435.2616 | 0
2032 | 4 | 13 | 15 | 433.5268 | 0
2032 | 4 | 13 | 16 | 433.8142 | 0
2032 | 4 | 13 | 17 | 430.9275 | 0
2032 | 4 | 13 | 18 | 415.7528 | 0
2032 | 4 | 13 | 19 | 403.749 | 0
2032 | 4 | 13 | 20 | 392.1535 | 0
2032 | 4 | 13 | 21 | 379.5152 | 0
2032 | 4 | 13 | 22 | 363.156 | 0
2032 | 4 | 13 | 23 | 344.6995 | 0
2032 | 4 | 14 | 0 | 325.2496 | 0
2032 | 4 | 14 | 1 | 313.2837 | 0
2032 | 4 | 14 | 2 | 307.2378 | 0
2032 | 4 | 14 | 3 | 303.8317 | 0
2032 | 4 | 14 | 4 | 306.6724 | 0
2032 | 4 | 14 | 5 | 319.5996 | 0
2032 | 4 | 14 | 6 | 349.388 | 0
2032 | 4 | 14 | 7 | 379.1798 | 0
2032 | 4 | 14 | 8 | 399.6262 | 0
2032 | 4 | 14 | 9 | 410.9331 | 0
2032 | 4 | 14 | 10 | 415.4754 | 0
2032 | 4 | 14 | 11 | 419.1113 | 0
2032 | 4 | 14 | 12 | 421.5538 | 0
2032 | 4 | 14 | 13 | 419.6701 | 0
2032 | 4 | 14 | 14 | 415.9064 | 0
2032 | 4 | 14 | 15 | 412.8937 | 0
2032 | 4 | 14 | 16 | 412.4888 | 0
2032 | 4 | 14 | 17 | 409.0121 | 0
2032 | 4 | 14 | 18 | 400.0923 | 0
2032 | 4 | 14 | 19 | 389.8969 | 0
2032 | 4 | 14 | 20 | 381.7161 | 0
2032 | 4 | 14 | 21 | 371.7895 | 0
2032 | 4 | 14 | 22 | 356.7472 | 0
2032 | 4 | 14 | 23 | 338.2535 | 0
2032 | 4 | 15 | 0 | 320.5535 | 0
2032 | 4 | 15 | 1 | 310.3926 | 0
2032 | 4 | 15 | 2 | 304.5709 | 0
2032 | 4 | 15 | 3 | 301.4938 | 0
2032 | 4 | 15 | 4 | 304.6681 | 0
2032 | 4 | 15 | 5 | 317.8598 | 0
2032 | 4 | 15 | 6 | 346.1732 | 0
2032 | 4 | 15 | 7 | 375.9731 | 0
2032 | 4 | 15 | 8 | 396.0715 | 0
2032 | 4 | 15 | 9 | 406.9052 | 0
2032 | 4 | 15 | 10 | 410.8228 | 0
2032 | 4 | 15 | 11 | 414.6129 | 0
2032 | 4 | 15 | 12 | 418.4512 | 0
2032 | 4 | 15 | 13 | 416.3224 | 0
2032 | 4 | 15 | 14 | 412.2598 | 0
2032 | 4 | 15 | 15 | 409.0577 | 0
2032 | 4 | 15 | 16 | 408.3484 | 0
2032 | 4 | 15 | 17 | 404.6335 | 0
2032 | 4 | 15 | 18 | 395.8841 | 0
2032 | 4 | 15 | 19 | 385.5125 | 0
2032 | 4 | 15 | 20 | 377.251 | 0
2032 | 4 | 15 | 21 | 367.6184 | 0
2032 | 4 | 15 | 22 | 353.0324 | 0
2032 | 4 | 15 | 23 | 335.7699 | 0
2032 | 4 | 16 | 0 | 320.2973 | 0
2032 | 4 | 16 | 1 | 309.639 | 0
2032 | 4 | 16 | 2 | 303.3255 | 0
2032 | 4 | 16 | 3 | 299.319 | 0
2032 | 4 | 16 | 4 | 301.6778 | 0
2032 | 4 | 16 | 5 | 314.334 | 0
2032 | 4 | 16 | 6 | 343.6465 | 0
2032 | 4 | 16 | 7 | 371.8518 | 0
2032 | 4 | 16 | 8 | 390.2898 | 0
2032 | 4 | 16 | 9 | 401.1353 | 0
2032 | 4 | 16 | 10 | 405.3739 | 0
2032 | 4 | 16 | 11 | 409.0094 | 0
2032 | 4 | 16 | 12 | 414.4616 | 0
2032 | 4 | 16 | 13 | 412.3947 | 0
2032 | 4 | 16 | 14 | 408.9407 | 0
2032 | 4 | 16 | 15 | 406.0511 | 0
2032 | 4 | 16 | 16 | 405.3188 | 0
2032 | 4 | 16 | 17 | 400.8532 | 0
2032 | 4 | 16 | 18 | 392.9297 | 0
2032 | 4 | 16 | 19 | 379.4625 | 0
2032 | 4 | 16 | 20 | 368.431 | 0
2032 | 4 | 16 | 21 | 357.6516 | 0
2032 | 4 | 16 | 22 | 343.685 | 0
2032 | 4 | 16 | 23 | 329.345 | 0
2032 | 4 | 17 | 0 | 314.3696 | 0
2032 | 4 | 17 | 1 | 304.5913 | 0
2032 | 4 | 17 | 2 | 297.5949 | 0
2032 | 4 | 17 | 3 | 292.2596 | 0
2032 | 4 | 17 | 4 | 291.0241 | 0
2032 | 4 | 17 | 5 | 296.829 | 0
2032 | 4 | 17 | 6 | 310.366 | 0
2032 | 4 | 17 | 7 | 316.9132 | 0
2032 | 4 | 17 | 8 | 326.6561 | 0
2032 | 4 | 17 | 9 | 339.1661 | 0
2032 | 4 | 17 | 10 | 349.8777 | 0
2032 | 4 | 17 | 11 | 358.5151 | 0
2032 | 4 | 17 | 12 | 363.7223 | 0
2032 | 4 | 17 | 13 | 363.1573 | 0
2032 | 4 | 17 | 14 | 360.6171 | 0
2032 | 4 | 17 | 15 | 359.0444 | 0
2032 | 4 | 17 | 16 | 359.3332 | 0
2032 | 4 | 17 | 17 | 357.5495 | 0
2032 | 4 | 17 | 18 | 351.2544 | 0
2032 | 4 | 17 | 19 | 346.2789 | 0
2032 | 4 | 17 | 20 | 341.4507 | 0
2032 | 4 | 17 | 21 | 334.8435 | 0
2032 | 4 | 17 | 22 | 326.0685 | 0
2032 | 4 | 17 | 23 | 316.3124 | 0
2032 | 4 | 18 | 0 | 303.3247 | 0
2032 | 4 | 18 | 1 | 295.9315 | 0
2032 | 4 | 18 | 2 | 289.8241 | 0
2032 | 4 | 18 | 3 | 284.6856 | 0
2032 | 4 | 18 | 4 | 283.4862 | 0
2032 | 4 | 18 | 5 | 289.0542 | 0
2032 | 4 | 18 | 6 | 300.0701 | 0
2032 | 4 | 18 | 7 | 305.7689 | 0
2032 | 4 | 18 | 8 | 312.9543 | 0
2032 | 4 | 18 | 9 | 325.3799 | 0
2032 | 4 | 18 | 10 | 337.2459 | 0
2032 | 4 | 18 | 11 | 347.625 | 0
2032 | 4 | 18 | 12 | 355.0745 | 0
2032 | 4 | 18 | 13 | 356.4872 | 0
2032 | 4 | 18 | 14 | 356.0423 | 0
2032 | 4 | 18 | 15 | 355.8485 | 0
2032 | 4 | 18 | 16 | 357.0079 | 0
2032 | 4 | 18 | 17 | 356.5204 | 0
2032 | 4 | 18 | 18 | 345.9593 | 0
2032 | 4 | 18 | 19 | 342.5218 | 0
2032 | 4 | 18 | 20 | 339.1362 | 0
2032 | 4 | 18 | 21 | 333.9321 | 0
2032 | 4 | 18 | 22 | 324.1329 | 0
2032 | 4 | 18 | 23 | 311.2036 | 0
2032 | 4 | 19 | 0 | 298.6259 | 0
2032 | 4 | 19 | 1 | 291.5669 | 0
2032 | 4 | 19 | 2 | 286.5341 | 0
2032 | 4 | 19 | 3 | 284.225 | 0
2032 | 4 | 19 | 4 | 288.4948 | 0
2032 | 4 | 19 | 5 | 303.4679 | 0
2032 | 4 | 19 | 6 | 334.7615 | 0
2032 | 4 | 19 | 7 | 365.413 | 0
2032 | 4 | 19 | 8 | 382.9286 | 0
2032 | 4 | 19 | 9 | 394.0889 | 0
2032 | 4 | 19 | 10 | 400.5058 | 0
2032 | 4 | 19 | 11 | 407.2886 | 0
2032 | 4 | 19 | 12 | 422.1858 | 0
2032 | 4 | 19 | 13 | 424.7041 | 0
2032 | 4 | 19 | 14 | 423.6307 | 0
2032 | 4 | 19 | 15 | 422.3194 | 0
2032 | 4 | 19 | 16 | 420.0643 | 0
2032 | 4 | 19 | 17 | 411.3096 | 0
2032 | 4 | 19 | 18 | 399.2237 | 0
2032 | 4 | 19 | 19 | 382.8394 | 0
2032 | 4 | 19 | 20 | 368.8375 | 0
2032 | 4 | 19 | 21 | 355.8886 | 0
2032 | 4 | 19 | 22 | 339.1617 | 0
2032 | 4 | 19 | 23 | 321.2684 | 0
2032 | 4 | 20 | 0 | 304.1856 | 0
2032 | 4 | 20 | 1 | 296.3117 | 0
2032 | 4 | 20 | 2 | 290.2947 | 0
2032 | 4 | 20 | 3 | 287.0847 | 0
2032 | 4 | 20 | 4 | 290.3357 | 0
2032 | 4 | 20 | 5 | 303.8696 | 0
2032 | 4 | 20 | 6 | 334.5549 | 0
2032 | 4 | 20 | 7 | 366.5425 | 0
2032 | 4 | 20 | 8 | 388.1614 | 0
2032 | 4 | 20 | 9 | 400.6151 | 0
2032 | 4 | 20 | 10 | 406.0842 | 0
2032 | 4 | 20 | 11 | 410.1799 | 0
2032 | 4 | 20 | 12 | 414.096 | 0
2032 | 4 | 20 | 13 | 413.3619 | 0
2032 | 4 | 20 | 14 | 411.1636 | 0
2032 | 4 | 20 | 15 | 408.3926 | 0
2032 | 4 | 20 | 16 | 407.8736 | 0
2032 | 4 | 20 | 17 | 404.1011 | 0
2032 | 4 | 20 | 18 | 398.1896 | 0
2032 | 4 | 20 | 19 | 385.9227 | 0
2032 | 4 | 20 | 20 | 374.6104 | 0
2032 | 4 | 20 | 21 | 363.4376 | 0
2032 | 4 | 20 | 22 | 347.519 | 0
2032 | 4 | 20 | 23 | 328.7726 | 0
2032 | 4 | 21 | 0 | 312.203 | 0
2032 | 4 | 21 | 1 | 302.4206 | 0
2032 | 4 | 21 | 2 | 296.3465 | 0
2032 | 4 | 21 | 3 | 292.9523 | 0
2032 | 4 | 21 | 4 | 295.619 | 0
2032 | 4 | 21 | 5 | 309.0207 | 0
2032 | 4 | 21 | 6 | 340.2703 | 0
2032 | 4 | 21 | 7 | 371.5622 | 0
2032 | 4 | 21 | 8 | 390.7363 | 0
2032 | 4 | 21 | 9 | 401.7973 | 0
2032 | 4 | 21 | 10 | 407.4852 | 0
2032 | 4 | 21 | 11 | 413.4428 | 0
2032 | 4 | 21 | 12 | 421.6535 | 0
2032 | 4 | 21 | 13 | 422.2306 | 0
2032 | 4 | 21 | 14 | 420.4907 | 0
2032 | 4 | 21 | 15 | 418.7209 | 0
2032 | 4 | 21 | 16 | 417.1651 | 0
2032 | 4 | 21 | 17 | 411.5805 | 0
2032 | 4 | 21 | 18 | 394.9562 | 0
2032 | 4 | 21 | 19 | 379.7092 | 0
2032 | 4 | 21 | 20 | 367.122 | 0
2032 | 4 | 21 | 21 | 355.9902 | 0
2032 | 4 | 21 | 22 | 340.1409 | 0
2032 | 4 | 21 | 23 | 322.863 | 0
2032 | 4 | 22 | 0 | 303.7022 | 0
2032 | 4 | 22 | 1 | 294.7839 | 0
2032 | 4 | 22 | 2 | 287.7692 | 0
2032 | 4 | 22 | 3 | 283.8903 | 0
2032 | 4 | 22 | 4 | 286.1832 | 0
2032 | 4 | 22 | 5 | 299.2272 | 0
2032 | 4 | 22 | 6 | 327.6852 | 0
2032 | 4 | 22 | 7 | 358.9763 | 0
2032 | 4 | 22 | 8 | 381.2237 | 0
2032 | 4 | 22 | 9 | 394.9833 | 0
2032 | 4 | 22 | 10 | 402.0041 | 0
2032 | 4 | 22 | 11 | 406.8218 | 0
2032 | 4 | 22 | 12 | 407.2832 | 0
2032 | 4 | 22 | 13 | 406.416 | 0
2032 | 4 | 22 | 14 | 403.5197 | 0
2032 | 4 | 22 | 15 | 400.6455 | 0
2032 | 4 | 22 | 16 | 399.747 | 0
2032 | 4 | 22 | 17 | 394.7451 | 0
2032 | 4 | 22 | 18 | 389.1143 | 0
2032 | 4 | 22 | 19 | 376.4298 | 0
2032 | 4 | 22 | 20 | 365.5074 | 0
2032 | 4 | 22 | 21 | 354.9518 | 0
2032 | 4 | 22 | 22 | 340.1998 | 0
2032 | 4 | 22 | 23 | 322.9945 | 0
2032 | 4 | 23 | 0 | 307.6057 | 0
2032 | 4 | 23 | 1 | 297.9759 | 0
2032 | 4 | 23 | 2 | 291.5861 | 0
2032 | 4 | 23 | 3 | 287.6388 | 0
2032 | 4 | 23 | 4 | 289.9282 | 0
2032 | 4 | 23 | 5 | 303.079 | 0
2032 | 4 | 23 | 6 | 333.0723 | 0
2032 | 4 | 23 | 7 | 362.2275 | 0
2032 | 4 | 23 | 8 | 381.0943 | 0
2032 | 4 | 23 | 9 | 392.9749 | 0
2032 | 4 | 23 | 10 | 398.7104 | 0
2032 | 4 | 23 | 11 | 403.6067 | 0
2032 | 4 | 23 | 12 | 407.1226 | 0
2032 | 4 | 23 | 13 | 405.1149 | 0
2032 | 4 | 23 | 14 | 402.0272 | 0
2032 | 4 | 23 | 15 | 399.6839 | 0
2032 | 4 | 23 | 16 | 398.7577 | 0
2032 | 4 | 23 | 17 | 394.0453 | 0
2032 | 4 | 23 | 18 | 381.5439 | 0
2032 | 4 | 23 | 19 | 367.6486 | 0
2032 | 4 | 23 | 20 | 357.5975 | 0
2032 | 4 | 23 | 21 | 349.0152 | 0
2032 | 4 | 23 | 22 | 335.5507 | 0
2032 | 4 | 23 | 23 | 321.2571 | 0
2032 | 4 | 24 | 0 | 313.0329 | 0
2032 | 4 | 24 | 1 | 301.5157 | 0
2032 | 4 | 24 | 2 | 294.49 | 0
2032 | 4 | 24 | 3 | 289.2168 | 0
2032 | 4 | 24 | 4 | 288.0679 | 0
2032 | 4 | 24 | 5 | 294.0545 | 0
2032 | 4 | 24 | 6 | 306.1958 | 0
2032 | 4 | 24 | 7 | 313.0083 | 0
2032 | 4 | 24 | 8 | 322.8186 | 0
2032 | 4 | 24 | 9 | 335.67 | 0
2032 | 4 | 24 | 10 | 345.6462 | 0
2032 | 4 | 24 | 11 | 353.0298 | 0
2032 | 4 | 24 | 12 | 356.9272 | 0
2032 | 4 | 24 | 13 | 356.0397 | 0
2032 | 4 | 24 | 14 | 353.1372 | 0
2032 | 4 | 24 | 15 | 352.0866 | 0
2032 | 4 | 24 | 16 | 352.3269 | 0
2032 | 4 | 24 | 17 | 349.1635 | 0
2032 | 4 | 24 | 18 | 348.0889 | 0
2032 | 4 | 24 | 19 | 342.9121 | 0
2032 | 4 | 24 | 20 | 339.1593 | 0
2032 | 4 | 24 | 21 | 334.8868 | 0
2032 | 4 | 24 | 22 | 326.8843 | 0
2032 | 4 | 24 | 23 | 316.1321 | 0
2032 | 4 | 25 | 0 | 307.2642 | 0
2032 | 4 | 25 | 1 | 305.2009 | 0
2032 | 4 | 25 | 2 | 298.9284 | 0
2032 | 4 | 25 | 3 | 294.0056 | 0
2032 | 4 | 25 | 4 | 293.0368 | 0
2032 | 4 | 25 | 5 | 299.2154 | 0
2032 | 4 | 25 | 6 | 310.8371 | 0
2032 | 4 | 25 | 7 | 317.2394 | 0
2032 | 4 | 25 | 8 | 325.3209 | 0
2032 | 4 | 25 | 9 | 337.8413 | 0
2032 | 4 | 25 | 10 | 349.7396 | 0
2032 | 4 | 25 | 11 | 360.1094 | 0
2032 | 4 | 25 | 12 | 369.1855 | 0
2032 | 4 | 25 | 13 | 370.9348 | 0
2032 | 4 | 25 | 14 | 370.8771 | 0
2032 | 4 | 25 | 15 | 371.4902 | 0
2032 | 4 | 25 | 16 | 373.4983 | 0
2032 | 4 | 25 | 17 | 372.6641 | 0
2032 | 4 | 25 | 18 | 362.6481 | 0
2032 | 4 | 25 | 19 | 358.5711 | 0
2032 | 4 | 25 | 20 | 353.5833 | 0
2032 | 4 | 25 | 21 | 348.1173 | 0
2032 | 4 | 25 | 22 | 337.7722 | 0
2032 | 4 | 25 | 23 | 324.8733 | 0
2032 | 4 | 26 | 0 | 315.9336 | 0
2032 | 4 | 26 | 1 | 301.2136 | 0
2032 | 4 | 26 | 2 | 295.6802 | 0
2032 | 4 | 26 | 3 | 292.6375 | 0
2032 | 4 | 26 | 4 | 296.1457 | 0
2032 | 4 | 26 | 5 | 310.2233 | 0
2032 | 4 | 26 | 6 | 340.1896 | 0
2032 | 4 | 26 | 7 | 367.983 | 0
2032 | 4 | 26 | 8 | 387.7255 | 0
2032 | 4 | 26 | 9 | 400.2669 | 0
2032 | 4 | 26 | 10 | 405.9603 | 0
2032 | 4 | 26 | 11 | 410.1985 | 0
2032 | 4 | 26 | 12 | 407.0231 | 0
2032 | 4 | 26 | 13 | 404.7093 | 0
2032 | 4 | 26 | 14 | 400.5242 | 0
2032 | 4 | 26 | 15 | 397.048 | 0
2032 | 4 | 26 | 16 | 395.5929 | 0
2032 | 4 | 26 | 17 | 391.4146 | 0
2032 | 4 | 26 | 18 | 385.4079 | 0
2032 | 4 | 26 | 19 | 372.9169 | 0
2032 | 4 | 26 | 20 | 362.0986 | 0
2032 | 4 | 26 | 21 | 352.0192 | 0
2032 | 4 | 26 | 22 | 336.3584 | 0
2032 | 4 | 26 | 23 | 318.0362 | 0
2032 | 4 | 27 | 0 | 303.6425 | 0
2032 | 4 | 27 | 1 | 298.8022 | 0
2032 | 4 | 27 | 2 | 293.3403 | 0
2032 | 4 | 27 | 3 | 290.8845 | 0
2032 | 4 | 27 | 4 | 294.5438 | 0
2032 | 4 | 27 | 5 | 308.4941 | 0
2032 | 4 | 27 | 6 | 337.777 | 0
2032 | 4 | 27 | 7 | 368.7829 | 0
2032 | 4 | 27 | 8 | 391.1717 | 0
2032 | 4 | 27 | 9 | 404.4938 | 0
2032 | 4 | 27 | 10 | 411.104 | 0
2032 | 4 | 27 | 11 | 416.0641 | 0
2032 | 4 | 27 | 12 | 422.3656 | 0
2032 | 4 | 27 | 13 | 423.1243 | 0
2032 | 4 | 27 | 14 | 421.7893 | 0
2032 | 4 | 27 | 15 | 420.332 | 0
2032 | 4 | 27 | 16 | 420.4724 | 0
2032 | 4 | 27 | 17 | 417.5919 | 0
2032 | 4 | 27 | 18 | 402.5129 | 0
2032 | 4 | 27 | 19 | 391.7258 | 0
2032 | 4 | 27 | 20 | 382.3137 | 0
2032 | 4 | 27 | 21 | 373.0344 | 0
2032 | 4 | 27 | 22 | 357.6928 | 0
2032 | 4 | 27 | 23 | 339.1669 | 0
2032 | 4 | 28 | 0 | 322.4021 | 0
2032 | 4 | 28 | 1 | 313.2252 | 0
2032 | 4 | 28 | 2 | 307.2768 | 0
2032 | 4 | 28 | 3 | 303.8902 | 0
2032 | 4 | 28 | 4 | 306.584 | 0
2032 | 4 | 28 | 5 | 319.7438 | 0
2032 | 4 | 28 | 6 | 347.8163 | 0
2032 | 4 | 28 | 7 | 377.0369 | 0
2032 | 4 | 28 | 8 | 396.3841 | 0
2032 | 4 | 28 | 9 | 406.8884 | 0
2032 | 4 | 28 | 10 | 410.4784 | 0
2032 | 4 | 28 | 11 | 413.725 | 0
2032 | 4 | 28 | 12 | 422.2602 | 0
2032 | 4 | 28 | 13 | 421.0989 | 0
2032 | 4 | 28 | 14 | 418.0108 | 0
2032 | 4 | 28 | 15 | 415.5331 | 0
2032 | 4 | 28 | 16 | 414.7634 | 0
2032 | 4 | 28 | 17 | 410.6031 | 0
2032 | 4 | 28 | 18 | 402.9407 | 0
2032 | 4 | 28 | 19 | 390.377 | 0
2032 | 4 | 28 | 20 | 378.6015 | 0
2032 | 4 | 28 | 21 | 368.1764 | 0
2032 | 4 | 28 | 22 | 352.8306 | 0
2032 | 4 | 28 | 23 | 334.9231 | 0
2032 | 4 | 29 | 0 | 315.9885 | 0
2032 | 4 | 29 | 1 | 301.4539 | 0
2032 | 4 | 29 | 2 | 294.4721 | 0
2032 | 4 | 29 | 3 | 290.9208 | 0
2032 | 4 | 29 | 4 | 293.2792 | 0
2032 | 4 | 29 | 5 | 306.5794 | 0
2032 | 4 | 29 | 6 | 332.4775 | 0
2032 | 4 | 29 | 7 | 364.5792 | 0
2032 | 4 | 29 | 8 | 386.6583 | 0
2032 | 4 | 29 | 9 | 401.8015 | 0
2032 | 4 | 29 | 10 | 412.5776 | 0
2032 | 4 | 29 | 11 | 421.2825 | 0
2032 | 4 | 29 | 12 | 432.7027 | 0
2032 | 4 | 29 | 13 | 434.3523 | 0
2032 | 4 | 29 | 14 | 433.5918 | 0
2032 | 4 | 29 | 15 | 433.3754 | 0
2032 | 4 | 29 | 16 | 431.6179 | 0
2032 | 4 | 29 | 17 | 423.9635 | 0
2032 | 4 | 29 | 18 | 411.2682 | 0
2032 | 4 | 29 | 19 | 390.1242 | 0
2032 | 4 | 29 | 20 | 372.6581 | 0
2032 | 4 | 29 | 21 | 358.2436 | 0
2032 | 4 | 29 | 22 | 340.4908 | 0
2032 | 4 | 29 | 23 | 320.9132 | 0
2032 | 4 | 30 | 0 | 311.5945 | 0
2032 | 4 | 30 | 1 | 299.4479 | 0
2032 | 4 | 30 | 2 | 291.8001 | 0
2032 | 4 | 30 | 3 | 286.8391 | 0
2032 | 4 | 30 | 4 | 288.1053 | 0
2032 | 4 | 30 | 5 | 299.6565 | 0
2032 | 4 | 30 | 6 | 327.6839 | 0
2032 | 4 | 30 | 7 | 357.5927 | 0
2032 | 4 | 30 | 8 | 378.4202 | 0
2032 | 4 | 30 | 9 | 392.64 | 0
2032 | 4 | 30 | 10 | 401.8995 | 0
2032 | 4 | 30 | 11 | 408.9269 | 0
2032 | 4 | 30 | 12 | 413.3657 | 0
2032 | 4 | 30 | 13 | 414.3145 | 0
2032 | 4 | 30 | 14 | 413.2412 | 0
2032 | 4 | 30 | 15 | 411.486 | 0
2032 | 4 | 30 | 16 | 409.9426 | 0
2032 | 4 | 30 | 17 | 403.3158 | 0
2032 | 4 | 30 | 18 | 389.254 | 0
2032 | 4 | 30 | 19 | 372.991 | 0
2032 | 4 | 30 | 20 | 359.1829 | 0
2032 | 4 | 30 | 21 | 348.7796 | 0
2032 | 4 | 30 | 22 | 335.8303 | 0
2032 | 4 | 30 | 23 | 321.3657 | 0
2032 | 5 | 1 | 0 | 308.9293 | 0
2032 | 5 | 1 | 1 | 294.4432 | 0
2032 | 5 | 1 | 2 | 287.4291 | 0
2032 | 5 | 1 | 3 | 281.7909 | 0
2032 | 5 | 1 | 4 | 280.6503 | 0
2032 | 5 | 1 | 5 | 284.4879 | 0
2032 | 5 | 1 | 6 | 295.0416 | 0
2032 | 5 | 1 | 7 | 302.8951 | 0
2032 | 5 | 1 | 8 | 314.025 | 0
2032 | 5 | 1 | 9 | 328.8077 | 0
2032 | 5 | 1 | 10 | 341.6365 | 0
2032 | 5 | 1 | 11 | 351.4756 | 0
2032 | 5 | 1 | 12 | 359.8064 | 0
2032 | 5 | 1 | 13 | 359.2444 | 0
2032 | 5 | 1 | 14 | 357.5358 | 0
2032 | 5 | 1 | 15 | 357.2014 | 0
2032 | 5 | 1 | 16 | 357.7877 | 0
2032 | 5 | 1 | 17 | 353.6198 | 0
2032 | 5 | 1 | 18 | 344.1498 | 0
2032 | 5 | 1 | 19 | 338.0744 | 0
2032 | 5 | 1 | 20 | 332.1863 | 0
2032 | 5 | 1 | 21 | 326.2221 | 0
2032 | 5 | 1 | 22 | 316.8234 | 0
2032 | 5 | 1 | 23 | 304.931 | 0
2032 | 5 | 2 | 0 | 296.6278 | 0
2032 | 5 | 2 | 1 | 280.5302 | 0
2032 | 5 | 2 | 2 | 274.0644 | 0
2032 | 5 | 2 | 3 | 268.4536 | 0
2032 | 5 | 2 | 4 | 267.2849 | 0
2032 | 5 | 2 | 5 | 271.0449 | 0
2032 | 5 | 2 | 6 | 279.9945 | 0
2032 | 5 | 2 | 7 | 285.9404 | 0
2032 | 5 | 2 | 8 | 297.2149 | 0
2032 | 5 | 2 | 9 | 312.9272 | 0
2032 | 5 | 2 | 10 | 325.6937 | 0
2032 | 5 | 2 | 11 | 335.6212 | 0
2032 | 5 | 2 | 12 | 344.8603 | 0
2032 | 5 | 2 | 13 | 346.2412 | 0
2032 | 5 | 2 | 14 | 347.4145 | 0
2032 | 5 | 2 | 15 | 349.4164 | 0
2032 | 5 | 2 | 16 | 351.0556 | 0
2032 | 5 | 2 | 17 | 350.6331 | 0
2032 | 5 | 2 | 18 | 341.7991 | 0
2032 | 5 | 2 | 19 | 337.241 | 0
2032 | 5 | 2 | 20 | 333.0121 | 0
2032 | 5 | 2 | 21 | 329.8294 | 0
2032 | 5 | 2 | 22 | 321.3243 | 0
2032 | 5 | 2 | 23 | 307.6654 | 0
2032 | 5 | 3 | 0 | 292.1982 | 0
2032 | 5 | 3 | 1 | 281.3893 | 0
2032 | 5 | 3 | 2 | 276.5202 | 0
2032 | 5 | 3 | 3 | 274.2282 | 0
2032 | 5 | 3 | 4 | 278.1701 | 0
2032 | 5 | 3 | 5 | 291.6878 | 0
2032 | 5 | 3 | 6 | 319.1265 | 0
2032 | 5 | 3 | 7 | 346.7849 | 0
2032 | 5 | 3 | 8 | 366.7293 | 0
2032 | 5 | 3 | 9 | 379.6503 | 0
2032 | 5 | 3 | 10 | 385.9641 | 0
2032 | 5 | 3 | 11 | 391.1146 | 0
2032 | 5 | 3 | 12 | 396.4881 | 0
2032 | 5 | 3 | 13 | 395.6824 | 0
2032 | 5 | 3 | 14 | 393.7075 | 0
2032 | 5 | 3 | 15 | 392.7392 | 0
2032 | 5 | 3 | 16 | 392.5503 | 0
2032 | 5 | 3 | 17 | 388.8561 | 0
2032 | 5 | 3 | 18 | 374.3293 | 0
2032 | 5 | 3 | 19 | 361.7327 | 0
2032 | 5 | 3 | 20 | 351.5751 | 0
2032 | 5 | 3 | 21 | 342.6589 | 0
2032 | 5 | 3 | 22 | 328.0508 | 0
2032 | 5 | 3 | 23 | 309.5557 | 0
2032 | 5 | 4 | 0 | 294.9065 | 0
2032 | 5 | 4 | 1 | 284.5886 | 0
2032 | 5 | 4 | 2 | 279.075 | 0
2032 | 5 | 4 | 3 | 276.2394 | 0
2032 | 5 | 4 | 4 | 279.2446 | 0
2032 | 5 | 4 | 5 | 291.4143 | 0
2032 | 5 | 4 | 6 | 318.2006 | 0
2032 | 5 | 4 | 7 | 346.6721 | 0
2032 | 5 | 4 | 8 | 365.1134 | 0
2032 | 5 | 4 | 9 | 374.9977 | 0
2032 | 5 | 4 | 10 | 378.5573 | 0
2032 | 5 | 4 | 11 | 381.582 | 0
2032 | 5 | 4 | 12 | 387.92 | 0
2032 | 5 | 4 | 13 | 386.5937 | 0
2032 | 5 | 4 | 14 | 384.2941 | 0
2032 | 5 | 4 | 15 | 382.4741 | 0
2032 | 5 | 4 | 16 | 382.1202 | 0
2032 | 5 | 4 | 17 | 378.2413 | 0
2032 | 5 | 4 | 18 | 370.0172 | 0
2032 | 5 | 4 | 19 | 356.8061 | 0
2032 | 5 | 4 | 20 | 346.777 | 0
2032 | 5 | 4 | 21 | 338.2101 | 0
2032 | 5 | 4 | 22 | 323.5554 | 0
2032 | 5 | 4 | 23 | 304.4469 | 0
2032 | 5 | 5 | 0 | 289.508 | 0
2032 | 5 | 5 | 1 | 279.9752 | 0
2032 | 5 | 5 | 2 | 274.0437 | 0
2032 | 5 | 5 | 3 | 270.6435 | 0
2032 | 5 | 5 | 4 | 273.0976 | 0
2032 | 5 | 5 | 5 | 284.8605 | 0
2032 | 5 | 5 | 6 | 313.4055 | 0
2032 | 5 | 5 | 7 | 342.1815 | 0
2032 | 5 | 5 | 8 | 361.2535 | 0
2032 | 5 | 5 | 9 | 372.1105 | 0
2032 | 5 | 5 | 10 | 377.1606 | 0
2032 | 5 | 5 | 11 | 381.2348 | 0
2032 | 5 | 5 | 12 | 387.6796 | 0
2032 | 5 | 5 | 13 | 386.9693 | 0
2032 | 5 | 5 | 14 | 384.9268 | 0
2032 | 5 | 5 | 15 | 383.5872 | 0
2032 | 5 | 5 | 16 | 383.5945 | 0
2032 | 5 | 5 | 17 | 380.0519 | 0
2032 | 5 | 5 | 18 | 365.1526 | 0
2032 | 5 | 5 | 19 | 352.1468 | 0
2032 | 5 | 5 | 20 | 342.3003 | 0
2032 | 5 | 5 | 21 | 334.4192 | 0
2032 | 5 | 5 | 22 | 320.4198 | 0
2032 | 5 | 5 | 23 | 302.0849 | 0
2032 | 5 | 6 | 0 | 287.3374 | 0
2032 | 5 | 6 | 1 | 278.1038 | 0
2032 | 5 | 6 | 2 | 272.2332 | 0
2032 | 5 | 6 | 3 | 269.0283 | 0
2032 | 5 | 6 | 4 | 271.5727 | 0
2032 | 5 | 6 | 5 | 283.4845 | 0
2032 | 5 | 6 | 6 | 310.2541 | 0
2032 | 5 | 6 | 7 | 340.0608 | 0
2032 | 5 | 6 | 8 | 360.7555 | 0
2032 | 5 | 6 | 9 | 374.0257 | 0
2032 | 5 | 6 | 10 | 382.3087 | 0
2032 | 5 | 6 | 11 | 389.4671 | 0
2032 | 5 | 6 | 12 | 396.1417 | 0
2032 | 5 | 6 | 13 | 397.3319 | 0
2032 | 5 | 6 | 14 | 396.6309 | 0
2032 | 5 | 6 | 15 | 395.9899 | 0
2032 | 5 | 6 | 16 | 395.0771 | 0
2032 | 5 | 6 | 17 | 389.1688 | 0
2032 | 5 | 6 | 18 | 371.5463 | 0
2032 | 5 | 6 | 19 | 357.1412 | 0
2032 | 5 | 6 | 20 | 345.8749 | 0
2032 | 5 | 6 | 21 | 337.306 | 0
2032 | 5 | 6 | 22 | 323.8656 | 0
2032 | 5 | 6 | 23 | 306.99 | 0
2032 | 5 | 7 | 0 | 289.7849 | 0
2032 | 5 | 7 | 1 | 279.4998 | 0
2032 | 5 | 7 | 2 | 273.045 | 0
2032 | 5 | 7 | 3 | 268.9634 | 0
2032 | 5 | 7 | 4 | 270.9153 | 0
2032 | 5 | 7 | 5 | 282.1739 | 0
2032 | 5 | 7 | 6 | 307.8164 | 0
2032 | 5 | 7 | 7 | 336.0455 | 0
2032 | 5 | 7 | 8 | 354.7186 | 0
2032 | 5 | 7 | 9 | 365.8762 | 0
2032 | 5 | 7 | 10 | 370.9435 | 0
2032 | 5 | 7 | 11 | 374.7162 | 0
2032 | 5 | 7 | 12 | 377.7375 | 0
2032 | 5 | 7 | 13 | 375.3048 | 0
2032 | 5 | 7 | 14 | 372.3047 | 0
2032 | 5 | 7 | 15 | 370.0185 | 0
2032 | 5 | 7 | 16 | 369.4522 | 0
2032 | 5 | 7 | 17 | 365.3599 | 0
2032 | 5 | 7 | 18 | 355.2975 | 0
2032 | 5 | 7 | 19 | 342.0778 | 0
2032 | 5 | 7 | 20 | 333.3697 | 0
2032 | 5 | 7 | 21 | 327.4452 | 0
2032 | 5 | 7 | 22 | 315.5445 | 0
2032 | 5 | 7 | 23 | 299.8134 | 0
2032 | 5 | 8 | 0 | 290.7248 | 0
2032 | 5 | 8 | 1 | 280.9163 | 0
2032 | 5 | 8 | 2 | 274.6574 | 0
2032 | 5 | 8 | 3 | 269.8426 | 0
2032 | 5 | 8 | 4 | 269.5775 | 0
2032 | 5 | 8 | 5 | 274.8898 | 0
2032 | 5 | 8 | 6 | 286.9108 | 0
2032 | 5 | 8 | 7 | 294.7116 | 0
2032 | 5 | 8 | 8 | 304.9802 | 0
2032 | 5 | 8 | 9 | 318.2099 | 0
2032 | 5 | 8 | 10 | 328.8596 | 0
2032 | 5 | 8 | 11 | 338.0388 | 0
2032 | 5 | 8 | 12 | 348.322 | 0
2032 | 5 | 8 | 13 | 347.1492 | 0
2032 | 5 | 8 | 14 | 346.3812 | 0
2032 | 5 | 8 | 15 | 347.3867 | 0
2032 | 5 | 8 | 16 | 348.984 | 0
2032 | 5 | 8 | 17 | 346.1115 | 0
2032 | 5 | 8 | 18 | 334.0275 | 0
2032 | 5 | 8 | 19 | 327.7789 | 0
2032 | 5 | 8 | 20 | 322.3881 | 0
2032 | 5 | 8 | 21 | 318.2628 | 0
2032 | 5 | 8 | 22 | 310.0689 | 0
2032 | 5 | 8 | 23 | 299.0613 | 0
2032 | 5 | 9 | 0 | 289.6966 | 0
2032 | 5 | 9 | 1 | 278.5325 | 0
2032 | 5 | 9 | 2 | 271.9725 | 0
2032 | 5 | 9 | 3 | 266.6275 | 0
2032 | 5 | 9 | 4 | 264.6866 | 0
2032 | 5 | 9 | 5 | 268.6799 | 0
2032 | 5 | 9 | 6 | 277.9052 | 0
2032 | 5 | 9 | 7 | 283.0915 | 0
2032 | 5 | 9 | 8 | 292.3301 | 0
2032 | 5 | 9 | 9 | 305.6063 | 0
2032 | 5 | 9 | 10 | 316.4306 | 0
2032 | 5 | 9 | 11 | 324.7009 | 0
2032 | 5 | 9 | 12 | 329.2579 | 0
2032 | 5 | 9 | 13 | 330.2309 | 0
2032 | 5 | 9 | 14 | 329.6777 | 0
2032 | 5 | 9 | 15 | 330.9119 | 0
2032 | 5 | 9 | 16 | 331.9484 | 0
2032 | 5 | 9 | 17 | 330.9509 | 0
2032 | 5 | 9 | 18 | 321.861 | 0
2032 | 5 | 9 | 19 | 315.8596 | 0
2032 | 5 | 9 | 20 | 311.7273 | 0
2032 | 5 | 9 | 21 | 309.3432 | 0
2032 | 5 | 9 | 22 | 301.3291 | 0
2032 | 5 | 9 | 23 | 287.9238 | 0
2032 | 5 | 10 | 0 | 279.7115 | 0
2032 | 5 | 10 | 1 | 281.4027 | 0
2032 | 5 | 10 | 2 | 277.2561 | 0
2032 | 5 | 10 | 3 | 275.9419 | 0
2032 | 5 | 10 | 4 | 280.7639 | 0
2032 | 5 | 10 | 5 | 295.6096 | 0
2032 | 5 | 10 | 6 | 321.1685 | 0
2032 | 5 | 10 | 7 | 349.5844 | 0
2032 | 5 | 10 | 8 | 368.1265 | 0
2032 | 5 | 10 | 9 | 379.9122 | 0
2032 | 5 | 10 | 10 | 387.6848 | 0
2032 | 5 | 10 | 11 | 396.7217 | 0
2032 | 5 | 10 | 12 | 409.6402 | 0
2032 | 5 | 10 | 13 | 411.6751 | 0
2032 | 5 | 10 | 14 | 412.2829 | 0
2032 | 5 | 10 | 15 | 413.4802 | 0
2032 | 5 | 10 | 16 | 413.2431 | 0
2032 | 5 | 10 | 17 | 407.6556 | 0
2032 | 5 | 10 | 18 | 391.2661 | 0
2032 | 5 | 10 | 19 | 372.4176 | 0
2032 | 5 | 10 | 20 | 357.9798 | 0
2032 | 5 | 10 | 21 | 347.4966 | 0
2032 | 5 | 10 | 22 | 331.2731 | 0
2032 | 5 | 10 | 23 | 311.6129 | 0
2032 | 5 | 11 | 0 | 297.3375 | 0
2032 | 5 | 11 | 1 | 284.6012 | 0
2032 | 5 | 11 | 2 | 277.9433 | 0
2032 | 5 | 11 | 3 | 274.0352 | 0
2032 | 5 | 11 | 4 | 276.3086 | 0
2032 | 5 | 11 | 5 | 287.8523 | 0
2032 | 5 | 11 | 6 | 314.954 | 0
2032 | 5 | 11 | 7 | 346.8683 | 0
2032 | 5 | 11 | 8 | 367.8901 | 0
2032 | 5 | 11 | 9 | 381.4568 | 0
2032 | 5 | 11 | 10 | 390.1565 | 0
2032 | 5 | 11 | 11 | 396.9814 | 0
2032 | 5 | 11 | 12 | 407.4557 | 0
2032 | 5 | 11 | 13 | 408.7457 | 0
2032 | 5 | 11 | 14 | 409.3604 | 0
2032 | 5 | 11 | 15 | 409.0367 | 0
2032 | 5 | 11 | 16 | 408.6704 | 0
2032 | 5 | 11 | 17 | 402.4434 | 0
2032 | 5 | 11 | 18 | 386.1169 | 0
2032 | 5 | 11 | 19 | 367.3875 | 0
2032 | 5 | 11 | 20 | 352.7017 | 0
2032 | 5 | 11 | 21 | 343.6195 | 0
2032 | 5 | 11 | 22 | 329.3019 | 0
2032 | 5 | 11 | 23 | 309.1131 | 0
2032 | 5 | 12 | 0 | 291.9046 | 0
2032 | 5 | 12 | 1 | 279.6295 | 0
2032 | 5 | 12 | 2 | 273.2124 | 0
2032 | 5 | 12 | 3 | 269.6586 | 0
2032 | 5 | 12 | 4 | 272.3731 | 0
2032 | 5 | 12 | 5 | 284.8995 | 0
2032 | 5 | 12 | 6 | 317.1129 | 0
2032 | 5 | 12 | 7 | 350.2787 | 0
2032 | 5 | 12 | 8 | 372.2031 | 0
2032 | 5 | 12 | 9 | 387.3399 | 0
2032 | 5 | 12 | 10 | 397.7521 | 0
2032 | 5 | 12 | 11 | 407.8136 | 0
2032 | 5 | 12 | 12 | 420.4571 | 0
2032 | 5 | 12 | 13 | 423.0935 | 0
2032 | 5 | 12 | 14 | 425.41 | 0
2032 | 5 | 12 | 15 | 428.9117 | 0
2032 | 5 | 12 | 16 | 429.6803 | 0
2032 | 5 | 12 | 17 | 423.5142 | 0
2032 | 5 | 12 | 18 | 400.7091 | 0
2032 | 5 | 12 | 19 | 379.1906 | 0
2032 | 5 | 12 | 20 | 361.544 | 0
2032 | 5 | 12 | 21 | 351.5853 | 0
2032 | 5 | 12 | 22 | 336.7333 | 0
2032 | 5 | 12 | 23 | 317.513 | 0
2032 | 5 | 13 | 0 | 298.9564 | 0
2032 | 5 | 13 | 1 | 293.5968 | 0
2032 | 5 | 13 | 2 | 286.5805 | 0
2032 | 5 | 13 | 3 | 282.716 | 0
2032 | 5 | 13 | 4 | 285.6191 | 0
2032 | 5 | 13 | 5 | 299.015 | 0
2032 | 5 | 13 | 6 | 328.4899 | 0
2032 | 5 | 13 | 7 | 363.6717 | 0
2032 | 5 | 13 | 8 | 388.8478 | 0
2032 | 5 | 13 | 9 | 407.4758 | 0
2032 | 5 | 13 | 10 | 420.1118 | 0
2032 | 5 | 13 | 11 | 431.1607 | 0
2032 | 5 | 13 | 12 | 444.6116 | 0
2032 | 5 | 13 | 13 | 448.2226 | 0
2032 | 5 | 13 | 14 | 450.4115 | 0
2032 | 5 | 13 | 15 | 452.5668 | 0
2032 | 5 | 13 | 16 | 452.5554 | 0
2032 | 5 | 13 | 17 | 444.5469 | 0
2032 | 5 | 13 | 18 | 419.7132 | 0
2032 | 5 | 13 | 19 | 399.0337 | 0
2032 | 5 | 13 | 20 | 382.0573 | 0
2032 | 5 | 13 | 21 | 371.9533 | 0
2032 | 5 | 13 | 22 | 356.9485 | 0
2032 | 5 | 13 | 23 | 337.7781 | 0
2032 | 5 | 14 | 0 | 318.5903 | 0
2032 | 5 | 14 | 1 | 309.9905 | 0
2032 | 5 | 14 | 2 | 302.0377 | 0
2032 | 5 | 14 | 3 | 297.3997 | 0
2032 | 5 | 14 | 4 | 299.9453 | 0
2032 | 5 | 14 | 5 | 313.625 | 0
2032 | 5 | 14 | 6 | 345.851 | 0
2032 | 5 | 14 | 7 | 378.5014 | 0
2032 | 5 | 14 | 8 | 398.9564 | 0
2032 | 5 | 14 | 9 | 413.3529 | 0
2032 | 5 | 14 | 10 | 423.9626 | 0
2032 | 5 | 14 | 11 | 434.4692 | 0
2032 | 5 | 14 | 12 | 448.5899 | 0
2032 | 5 | 14 | 13 | 451.2047 | 0
2032 | 5 | 14 | 14 | 451.8659 | 0
2032 | 5 | 14 | 15 | 451.579 | 0
2032 | 5 | 14 | 16 | 450.6882 | 0
2032 | 5 | 14 | 17 | 441.9864 | 0
2032 | 5 | 14 | 18 | 420.7945 | 0
2032 | 5 | 14 | 19 | 398.2628 | 0
2032 | 5 | 14 | 20 | 381.3139 | 0
2032 | 5 | 14 | 21 | 370.6103 | 0
2032 | 5 | 14 | 22 | 355.0095 | 0
2032 | 5 | 14 | 23 | 337.2365 | 0
2032 | 5 | 15 | 0 | 322.4124 | 0
2032 | 5 | 15 | 1 | 298.2828 | 0
2032 | 5 | 15 | 2 | 289.252 | 0
2032 | 5 | 15 | 3 | 282.521 | 0
2032 | 5 | 15 | 4 | 279.9455 | 0
2032 | 5 | 15 | 5 | 282.6358 | 0
2032 | 5 | 15 | 6 | 290.1785 | 0
2032 | 5 | 15 | 7 | 296.8217 | 0
2032 | 5 | 15 | 8 | 307.6004 | 0
2032 | 5 | 15 | 9 | 320.9079 | 0
2032 | 5 | 15 | 10 | 330.3678 | 0
2032 | 5 | 15 | 11 | 336.3561 | 0
2032 | 5 | 15 | 12 | 341.956 | 0
2032 | 5 | 15 | 13 | 340.3696 | 0
2032 | 5 | 15 | 14 | 338.3282 | 0
2032 | 5 | 15 | 15 | 338.1525 | 0
2032 | 5 | 15 | 16 | 338.7403 | 0
2032 | 5 | 15 | 17 | 335.4381 | 0
2032 | 5 | 15 | 18 | 325.7935 | 0
2032 | 5 | 15 | 19 | 319.833 | 0
2032 | 5 | 15 | 20 | 312.9894 | 0
2032 | 5 | 15 | 21 | 308.4218 | 0
2032 | 5 | 15 | 22 | 301.4196 | 0
2032 | 5 | 15 | 23 | 291.0188 | 0
2032 | 5 | 16 | 0 | 279.571 | 0
2032 | 5 | 16 | 1 | 273.1043 | 0
2032 | 5 | 16 | 2 | 267.0619 | 0
2032 | 5 | 16 | 3 | 261.7834 | 0
2032 | 5 | 16 | 4 | 259.9192 | 0
2032 | 5 | 16 | 5 | 262.5743 | 0
2032 | 5 | 16 | 6 | 269.6995 | 0
2032 | 5 | 16 | 7 | 275.3972 | 0
2032 | 5 | 16 | 8 | 287.5355 | 0
2032 | 5 | 16 | 9 | 303.0644 | 0
2032 | 5 | 16 | 10 | 315.4613 | 0
2032 | 5 | 16 | 11 | 324.4315 | 0
2032 | 5 | 16 | 12 | 332.7149 | 0
2032 | 5 | 16 | 13 | 333.0356 | 0
2032 | 5 | 16 | 14 | 333.1455 | 0
2032 | 5 | 16 | 15 | 334.2909 | 0
2032 | 5 | 16 | 16 | 334.5334 | 0
2032 | 5 | 16 | 17 | 333.6299 | 0
2032 | 5 | 16 | 18 | 330.1293 | 0
2032 | 5 | 16 | 19 | 323.8129 | 0
2032 | 5 | 16 | 20 | 318.195 | 0
2032 | 5 | 16 | 21 | 315.7084 | 0
2032 | 5 | 16 | 22 | 307.6845 | 0
2032 | 5 | 16 | 23 | 293.8374 | 0
2032 | 5 | 17 | 0 | 278.0267 | 0
2032 | 5 | 17 | 1 | 272.7833 | 0
2032 | 5 | 17 | 2 | 267.2054 | 0
2032 | 5 | 17 | 3 | 264.3996 | 0
2032 | 5 | 17 | 4 | 267.9217 | 0
2032 | 5 | 17 | 5 | 281.3436 | 0
2032 | 5 | 17 | 6 | 311.1525 | 0
2032 | 5 | 17 | 7 | 340.5336 | 0
2032 | 5 | 17 | 8 | 360.7905 | 0
2032 | 5 | 17 | 9 | 374.3616 | 0
2032 | 5 | 17 | 10 | 382.0818 | 0
2032 | 5 | 17 | 11 | 388.3912 | 0
2032 | 5 | 17 | 12 | 396.0905 | 0
2032 | 5 | 17 | 13 | 397.0406 | 0
2032 | 5 | 17 | 14 | 396.7581 | 0
2032 | 5 | 17 | 15 | 395.3701 | 0
2032 | 5 | 17 | 16 | 394.5827 | 0
2032 | 5 | 17 | 17 | 389.4071 | 0
2032 | 5 | 17 | 18 | 378.0097 | 0
2032 | 5 | 17 | 19 | 361.6396 | 0
2032 | 5 | 17 | 20 | 347.6247 | 0
2032 | 5 | 17 | 21 | 338.8255 | 0
2032 | 5 | 17 | 22 | 324.8038 | 0
2032 | 5 | 17 | 23 | 305.4278 | 0
2032 | 5 | 18 | 0 | 285.671 | 0
2032 | 5 | 18 | 1 | 276.0799 | 0
2032 | 5 | 18 | 2 | 270.2263 | 0
2032 | 5 | 18 | 3 | 267.482 | 0
2032 | 5 | 18 | 4 | 270.5878 | 0
2032 | 5 | 18 | 5 | 283.6433 | 0
2032 | 5 | 18 | 6 | 315.4506 | 0
2032 | 5 | 18 | 7 | 347.7002 | 0
2032 | 5 | 18 | 8 | 366.2274 | 0
2032 | 5 | 18 | 9 | 376.4788 | 0
2032 | 5 | 18 | 10 | 383.423 | 0
2032 | 5 | 18 | 11 | 391.3356 | 0
2032 | 5 | 18 | 12 | 404.4218 | 0
2032 | 5 | 18 | 13 | 406.4591 | 0
2032 | 5 | 18 | 14 | 406.6241 | 0
2032 | 5 | 18 | 15 | 405.3798 | 0
2032 | 5 | 18 | 16 | 404.6817 | 0
2032 | 5 | 18 | 17 | 399.0974 | 0
2032 | 5 | 18 | 18 | 388.7101 | 0
2032 | 5 | 18 | 19 | 368.6353 | 0
2032 | 5 | 18 | 20 | 352.3464 | 0
2032 | 5 | 18 | 21 | 341.5039 | 0
2032 | 5 | 18 | 22 | 325.2151 | 0
2032 | 5 | 18 | 23 | 304.9179 | 0
2032 | 5 | 19 | 0 | 292.225 | 0
2032 | 5 | 19 | 1 | 278.6618 | 0
2032 | 5 | 19 | 2 | 271.5936 | 0
2032 | 5 | 19 | 3 | 267.4441 | 0
2032 | 5 | 19 | 4 | 269.3337 | 0
2032 | 5 | 19 | 5 | 280.8727 | 0
2032 | 5 | 19 | 6 | 309.4214 | 0
2032 | 5 | 19 | 7 | 342.194 | 0
2032 | 5 | 19 | 8 | 363.4832 | 0
2032 | 5 | 19 | 9 | 376.8373 | 0
2032 | 5 | 19 | 10 | 384.8708 | 0
2032 | 5 | 19 | 11 | 390.8716 | 0
2032 | 5 | 19 | 12 | 398.9194 | 0
2032 | 5 | 19 | 13 | 399.0049 | 0
2032 | 5 | 19 | 14 | 398.659 | 0
2032 | 5 | 19 | 15 | 397.919 | 0
2032 | 5 | 19 | 16 | 397.6976 | 0
2032 | 5 | 19 | 17 | 392.0602 | 0
2032 | 5 | 19 | 18 | 377.0232 | 0
2032 | 5 | 19 | 19 | 358.4605 | 0
2032 | 5 | 19 | 20 | 343.3576 | 0
2032 | 5 | 19 | 21 | 335.4247 | 0
2032 | 5 | 19 | 22 | 321.488 | 0
2032 | 5 | 19 | 23 | 302.0356 | 0
2032 | 5 | 20 | 0 | 282.8523 | 0
2032 | 5 | 20 | 1 | 276.2743 | 0
2032 | 5 | 20 | 2 | 269.7165 | 0
2032 | 5 | 20 | 3 | 266.3856 | 0
2032 | 5 | 20 | 4 | 268.9235 | 0
2032 | 5 | 20 | 5 | 281.5709 | 0
2032 | 5 | 20 | 6 | 316.7734 | 0
2032 | 5 | 20 | 7 | 349.7179 | 0
2032 | 5 | 20 | 8 | 369.7492 | 0
2032 | 5 | 20 | 9 | 381.841 | 0
2032 | 5 | 20 | 10 | 389.7197 | 0
2032 | 5 | 20 | 11 | 399.1267 | 0
2032 | 5 | 20 | 12 | 412.5821 | 0
2032 | 5 | 20 | 13 | 415.1749 | 0
2032 | 5 | 20 | 14 | 415.5435 | 0
2032 | 5 | 20 | 15 | 415.0677 | 0
2032 | 5 | 20 | 16 | 414.4702 | 0
2032 | 5 | 20 | 17 | 408.2448 | 0
2032 | 5 | 20 | 18 | 390.6281 | 0
2032 | 5 | 20 | 19 | 370.2618 | 0
2032 | 5 | 20 | 20 | 354.9491 | 0
2032 | 5 | 20 | 21 | 345.6413 | 0
2032 | 5 | 20 | 22 | 330.6725 | 0
2032 | 5 | 20 | 23 | 312.7011 | 0
2032 | 5 | 21 | 0 | 299.105 | 0
2032 | 5 | 21 | 1 | 285.2333 | 0
2032 | 5 | 21 | 2 | 277.2571 | 0
2032 | 5 | 21 | 3 | 272.2616 | 0
2032 | 5 | 21 | 4 | 273.3026 | 0
2032 | 5 | 21 | 5 | 284.3236 | 0
2032 | 5 | 21 | 6 | 313.0384 | 0
2032 | 5 | 21 | 7 | 344.2584 | 0
2032 | 5 | 21 | 8 | 363.9907 | 0
2032 | 5 | 21 | 9 | 376.4575 | 0
2032 | 5 | 21 | 10 | 383.3612 | 0
2032 | 5 | 21 | 11 | 389.0927 | 0
2032 | 5 | 21 | 12 | 397.1378 | 0
2032 | 5 | 21 | 13 | 397.2197 | 0
2032 | 5 | 21 | 14 | 396.43 | 0
2032 | 5 | 21 | 15 | 395.1643 | 0
2032 | 5 | 21 | 16 | 394.874 | 0
2032 | 5 | 21 | 17 | 389.3247 | 0
2032 | 5 | 21 | 18 | 371.2713 | 0
2032 | 5 | 21 | 19 | 354.2193 | 0
2032 | 5 | 21 | 20 | 339.5445 | 0
2032 | 5 | 21 | 21 | 330.7589 | 0
2032 | 5 | 21 | 22 | 318.7943 | 0
2032 | 5 | 21 | 23 | 303.6643 | 0
2032 | 5 | 22 | 0 | 290.8347 | 0
2032 | 5 | 22 | 1 | 275.8389 | 0
2032 | 5 | 22 | 2 | 268.7875 | 0
2032 | 5 | 22 | 3 | 263.408 | 0
2032 | 5 | 22 | 4 | 262.0916 | 0
2032 | 5 | 22 | 5 | 265.5573 | 0
2032 | 5 | 22 | 6 | 275.4365 | 0
2032 | 5 | 22 | 7 | 283.8779 | 0
2032 | 5 | 22 | 8 | 295.3827 | 0
2032 | 5 | 22 | 9 | 308.6605 | 0
2032 | 5 | 22 | 10 | 318.2864 | 0
2032 | 5 | 22 | 11 | 325.5669 | 0
2032 | 5 | 22 | 12 | 334.3122 | 0
2032 | 5 | 22 | 13 | 333.087 | 0
2032 | 5 | 22 | 14 | 331.1372 | 0
2032 | 5 | 22 | 15 | 330.4316 | 0
2032 | 5 | 22 | 16 | 331.9664 | 0
2032 | 5 | 22 | 17 | 330.2524 | 0
2032 | 5 | 22 | 18 | 321.1775 | 0
2032 | 5 | 22 | 19 | 316.5532 | 0
2032 | 5 | 22 | 20 | 310.6247 | 0
2032 | 5 | 22 | 21 | 307.3335 | 0
2032 | 5 | 22 | 22 | 300.2615 | 0
2032 | 5 | 22 | 23 | 289.9148 | 0
2032 | 5 | 23 | 0 | 280.8954 | 0
2032 | 5 | 23 | 1 | 273.1336 | 0
2032 | 5 | 23 | 2 | 266.9623 | 0
2032 | 5 | 23 | 3 | 261.4835 | 0
2032 | 5 | 23 | 4 | 259.46 | 0
2032 | 5 | 23 | 5 | 262.326 | 0
2032 | 5 | 23 | 6 | 268.3894 | 0
2032 | 5 | 23 | 7 | 274.572 | 0
2032 | 5 | 23 | 8 | 285.7765 | 0
2032 | 5 | 23 | 9 | 298.6526 | 0
2032 | 5 | 23 | 10 | 307.8203 | 0
2032 | 5 | 23 | 11 | 315.2834 | 0
2032 | 5 | 23 | 12 | 324.1233 | 0
2032 | 5 | 23 | 13 | 324.8689 | 0
2032 | 5 | 23 | 14 | 324.7765 | 0
2032 | 5 | 23 | 15 | 326.0112 | 0
2032 | 5 | 23 | 16 | 327.1684 | 0
2032 | 5 | 23 | 17 | 327.5837 | 0
2032 | 5 | 23 | 18 | 322.1908 | 0
2032 | 5 | 23 | 19 | 318.5309 | 0
2032 | 5 | 23 | 20 | 313.0968 | 0
2032 | 5 | 23 | 21 | 310.3946 | 0
2032 | 5 | 23 | 22 | 303.1816 | 0
2032 | 5 | 23 | 23 | 290.8438 | 0
2032 | 5 | 24 | 0 | 281.2881 | 0
2032 | 5 | 24 | 1 | 275.4499 | 0
2032 | 5 | 24 | 2 | 269.8386 | 0
2032 | 5 | 24 | 3 | 265.7997 | 0
2032 | 5 | 24 | 4 | 265.5834 | 0
2032 | 5 | 24 | 5 | 271.2791 | 0
2032 | 5 | 24 | 6 | 282.9046 | 0
2032 | 5 | 24 | 7 | 291.5637 | 0
2032 | 5 | 24 | 8 | 300.2721 | 0
2032 | 5 | 24 | 9 | 310.2271 | 0
2032 | 5 | 24 | 10 | 319.9427 | 0
2032 | 5 | 24 | 11 | 329.2502 | 0
2032 | 5 | 24 | 12 | 339.8882 | 0
2032 | 5 | 24 | 13 | 341.9053 | 0
2032 | 5 | 24 | 14 | 342.5282 | 0
2032 | 5 | 24 | 15 | 344.3485 | 0
2032 | 5 | 24 | 16 | 347.0777 | 0
2032 | 5 | 24 | 17 | 346.1879 | 0
2032 | 5 | 24 | 18 | 338.3833 | 0
2032 | 5 | 24 | 19 | 331.0472 | 0
2032 | 5 | 24 | 20 | 323.8199 | 0
2032 | 5 | 24 | 21 | 318.3919 | 0
2032 | 5 | 24 | 22 | 308.2265 | 0
2032 | 5 | 24 | 23 | 294.5808 | 0
2032 | 5 | 25 | 0 | 287.2597 | 0
2032 | 5 | 25 | 1 | 271.1926 | 0
2032 | 5 | 25 | 2 | 265.2179 | 0
2032 | 5 | 25 | 3 | 261.9619 | 0
2032 | 5 | 25 | 4 | 264.4186 | 0
2032 | 5 | 25 | 5 | 276.1241 | 0
2032 | 5 | 25 | 6 | 305.3085 | 0
2032 | 5 | 25 | 7 | 337.3809 | 0
2032 | 5 | 25 | 8 | 357.4294 | 0
2032 | 5 | 25 | 9 | 367.7688 | 0
2032 | 5 | 25 | 10 | 371.9969 | 0
2032 | 5 | 25 | 11 | 375.8932 | 0
2032 | 5 | 25 | 12 | 382.1341 | 0
2032 | 5 | 25 | 13 | 381.6809 | 0
2032 | 5 | 25 | 14 | 380.366 | 0
2032 | 5 | 25 | 15 | 378.4746 | 0
2032 | 5 | 25 | 16 | 379.0361 | 0
2032 | 5 | 25 | 17 | 377.2576 | 0
2032 | 5 | 25 | 18 | 364.4795 | 0
2032 | 5 | 25 | 19 | 350.5101 | 0
2032 | 5 | 25 | 20 | 337.1633 | 0
2032 | 5 | 25 | 21 | 329.4037 | 0
2032 | 5 | 25 | 22 | 315.8905 | 0
2032 | 5 | 25 | 23 | 297.9915 | 0
2032 | 5 | 26 | 0 | 281.0681 | 0
2032 | 5 | 26 | 1 | 272.5483 | 0
2032 | 5 | 26 | 2 | 266.4278 | 0
2032 | 5 | 26 | 3 | 263.1605 | 0
2032 | 5 | 26 | 4 | 265.5222 | 0
2032 | 5 | 26 | 5 | 277.4596 | 0
2032 | 5 | 26 | 6 | 307.3135 | 0
2032 | 5 | 26 | 7 | 340.1815 | 0
2032 | 5 | 26 | 8 | 360.2003 | 0
2032 | 5 | 26 | 9 | 371.5143 | 0
2032 | 5 | 26 | 10 | 377.96 | 0
2032 | 5 | 26 | 11 | 384.2103 | 0
2032 | 5 | 26 | 12 | 393.4034 | 0
2032 | 5 | 26 | 13 | 394.7091 | 0
2032 | 5 | 26 | 14 | 394.5653 | 0
2032 | 5 | 26 | 15 | 394.4447 | 0
2032 | 5 | 26 | 16 | 394.946 | 0
2032 | 5 | 26 | 17 | 390.7993 | 0
2032 | 5 | 26 | 18 | 373.63 | 0
2032 | 5 | 26 | 19 | 356.6423 | 0
2032 | 5 | 26 | 20 | 342.2091 | 0
2032 | 5 | 26 | 21 | 333.9355 | 0
2032 | 5 | 26 | 22 | 320.34 | 0
2032 | 5 | 26 | 23 | 302.6845 | 0
2032 | 5 | 27 | 0 | 289.3175 | 0
2032 | 5 | 27 | 1 | 272.0876 | 0
2032 | 5 | 27 | 2 | 265.0826 | 0
2032 | 5 | 27 | 3 | 261.1849 | 0
2032 | 5 | 27 | 4 | 262.9617 | 0
2032 | 5 | 27 | 5 | 274.4173 | 0
2032 | 5 | 27 | 6 | 303.4265 | 0
2032 | 5 | 27 | 7 | 336.5591 | 0
2032 | 5 | 27 | 8 | 358.7752 | 0
2032 | 5 | 27 | 9 | 372.4884 | 0
2032 | 5 | 27 | 10 | 380.0998 | 0
2032 | 5 | 27 | 11 | 386.2244 | 0
2032 | 5 | 27 | 12 | 392.1198 | 0
2032 | 5 | 27 | 13 | 392.691 | 0
2032 | 5 | 27 | 14 | 392.0156 | 0
2032 | 5 | 27 | 15 | 390.8489 | 0
2032 | 5 | 27 | 16 | 391.1456 | 0
2032 | 5 | 27 | 17 | 386.5417 | 0
2032 | 5 | 27 | 18 | 368.8373 | 0
2032 | 5 | 27 | 19 | 353.826 | 0
2032 | 5 | 27 | 20 | 340.1163 | 0
2032 | 5 | 27 | 21 | 332.203 | 0
2032 | 5 | 27 | 22 | 319.5357 | 0
2032 | 5 | 27 | 23 | 302.3592 | 0
2032 | 5 | 28 | 0 | 285.5062 | 0
2032 | 5 | 28 | 1 | 270.8643 | 0
2032 | 5 | 28 | 2 | 264.0527 | 0
2032 | 5 | 28 | 3 | 260.0437 | 0
2032 | 5 | 28 | 4 | 261.6308 | 0
2032 | 5 | 28 | 5 | 273.0126 | 0
2032 | 5 | 28 | 6 | 301.7509 | 0
2032 | 5 | 28 | 7 | 332.615 | 0
2032 | 5 | 28 | 8 | 351.4512 | 0
2032 | 5 | 28 | 9 | 362.5397 | 0
2032 | 5 | 28 | 10 | 367.8437 | 0
2032 | 5 | 28 | 11 | 372.2911 | 0
2032 | 5 | 28 | 12 | 382.3645 | 0
2032 | 5 | 28 | 13 | 381.8247 | 0
2032 | 5 | 28 | 14 | 380.6378 | 0
2032 | 5 | 28 | 15 | 379.4134 | 0
2032 | 5 | 28 | 16 | 379.2955 | 0
2032 | 5 | 28 | 17 | 374.1163 | 0
2032 | 5 | 28 | 18 | 363.0916 | 0
2032 | 5 | 28 | 19 | 344.5319 | 0
2032 | 5 | 28 | 20 | 328.6606 | 0
2032 | 5 | 28 | 21 | 321.1499 | 0
2032 | 5 | 28 | 22 | 308.7992 | 0
2032 | 5 | 28 | 23 | 294.1395 | 0
2032 | 5 | 29 | 0 | 279.3015 | 0
2032 | 5 | 29 | 1 | 268.0574 | 0
2032 | 5 | 29 | 2 | 260.9896 | 0
2032 | 5 | 29 | 3 | 255.7421 | 0
2032 | 5 | 29 | 4 | 254.1683 | 0
2032 | 5 | 29 | 5 | 258.2325 | 0
2032 | 5 | 29 | 6 | 266.9902 | 0
2032 | 5 | 29 | 7 | 276.1243 | 0
2032 | 5 | 29 | 8 | 290.5139 | 0
2032 | 5 | 29 | 9 | 307.1551 | 0
2032 | 5 | 29 | 10 | 319.5604 | 0
2032 | 5 | 29 | 11 | 327.5722 | 0
2032 | 5 | 29 | 12 | 331.8171 | 0
2032 | 5 | 29 | 13 | 331.3074 | 0
2032 | 5 | 29 | 14 | 330.6493 | 0
2032 | 5 | 29 | 15 | 331.0807 | 0
2032 | 5 | 29 | 16 | 332.3517 | 0
2032 | 5 | 29 | 17 | 330.2416 | 0
2032 | 5 | 29 | 18 | 324.8242 | 0
2032 | 5 | 29 | 19 | 316.679 | 0
2032 | 5 | 29 | 20 | 308.6082 | 0
2032 | 5 | 29 | 21 | 306.0171 | 0
2032 | 5 | 29 | 22 | 299.6728 | 0
2032 | 5 | 29 | 23 | 288.7409 | 0
2032 | 5 | 30 | 0 | 275.8752 | 0
2032 | 5 | 30 | 1 | 268.9438 | 0
2032 | 5 | 30 | 2 | 262.5808 | 0
2032 | 5 | 30 | 3 | 257.5372 | 0
2032 | 5 | 30 | 4 | 255.5066 | 0
2032 | 5 | 30 | 5 | 259.3433 | 0
2032 | 5 | 30 | 6 | 266.9708 | 0
2032 | 5 | 30 | 7 | 275.0057 | 0
2032 | 5 | 30 | 8 | 287.367 | 0
2032 | 5 | 30 | 9 | 302.5482 | 0
2032 | 5 | 30 | 10 | 315.1671 | 0
2032 | 5 | 30 | 11 | 323.8649 | 0
2032 | 5 | 30 | 12 | 329.0065 | 0
2032 | 5 | 30 | 13 | 330.4474 | 0
2032 | 5 | 30 | 14 | 330.8009 | 0
2032 | 5 | 30 | 15 | 331.906 | 0
2032 | 5 | 30 | 16 | 333.9217 | 0
2032 | 5 | 30 | 17 | 333.5909 | 0
2032 | 5 | 30 | 18 | 329.9203 | 0
2032 | 5 | 30 | 19 | 323.5721 | 0
2032 | 5 | 30 | 20 | 316.5542 | 0
2032 | 5 | 30 | 21 | 314.6768 | 0
2032 | 5 | 30 | 22 | 307.3229 | 0
2032 | 5 | 30 | 23 | 293.5065 | 0
2032 | 5 | 31 | 0 | 276.8744 | 0
2032 | 5 | 31 | 1 | 267.1779 | 0
2032 | 5 | 31 | 2 | 262.1266 | 0
2032 | 5 | 31 | 3 | 259.7164 | 0
2032 | 5 | 31 | 4 | 263.2825 | 0
2032 | 5 | 31 | 5 | 276.1391 | 0
2032 | 5 | 31 | 6 | 304.6727 | 0
2032 | 5 | 31 | 7 | 335.3776 | 0
2032 | 5 | 31 | 8 | 352.96 | 0
2032 | 5 | 31 | 9 | 361.9158 | 0
2032 | 5 | 31 | 10 | 365.0246 | 0
2032 | 5 | 31 | 11 | 368.846 | 0
2032 | 5 | 31 | 12 | 378.8936 | 0
2032 | 5 | 31 | 13 | 378.8031 | 0
2032 | 5 | 31 | 14 | 376.9324 | 0
2032 | 5 | 31 | 15 | 374.8926 | 0
2032 | 5 | 31 | 16 | 375.074 | 0
2032 | 5 | 31 | 17 | 372.1958 | 0
2032 | 5 | 31 | 18 | 359.9113 | 0
2032 | 5 | 31 | 19 | 347.5701 | 0
2032 | 5 | 31 | 20 | 334.6195 | 0
2032 | 5 | 31 | 21 | 326.723 | 0
2032 | 5 | 31 | 22 | 313.3834 | 0
2032 | 5 | 31 | 23 | 296.1992 | 0
2032 | 6 | 1 | 0 | 280.0179 | 0
2032 | 6 | 1 | 1 | 276.1147 | 0
2032 | 6 | 1 | 2 | 269.776 | 0
2032 | 6 | 1 | 3 | 266.0628 | 0
2032 | 6 | 1 | 4 | 268.637 | 0
2032 | 6 | 1 | 5 | 280.9733 | 0
2032 | 6 | 1 | 6 | 310.6597 | 0
2032 | 6 | 1 | 7 | 343.3918 | 0
2032 | 6 | 1 | 8 | 364.816 | 0
2032 | 6 | 1 | 9 | 378.4665 | 0
2032 | 6 | 1 | 10 | 386.696 | 0
2032 | 6 | 1 | 11 | 394.3738 | 0
2032 | 6 | 1 | 12 | 404.0109 | 0
2032 | 6 | 1 | 13 | 406.0373 | 0
2032 | 6 | 1 | 14 | 406.7464 | 0
2032 | 6 | 1 | 15 | 406.5044 | 0
2032 | 6 | 1 | 16 | 406.4564 | 0
2032 | 6 | 1 | 17 | 401.0187 | 0
2032 | 6 | 1 | 18 | 382.5307 | 0
2032 | 6 | 1 | 19 | 366.0554 | 0
2032 | 6 | 1 | 20 | 351.1323 | 0
2032 | 6 | 1 | 21 | 341.9072 | 0
2032 | 6 | 1 | 22 | 328.8177 | 0
2032 | 6 | 1 | 23 | 311.1038 | 0
2032 | 6 | 2 | 0 | 294.696 | 0
2032 | 6 | 2 | 1 | 279.0319 | 0
2032 | 6 | 2 | 2 | 271.883 | 0
2032 | 6 | 2 | 3 | 267.2453 | 0
2032 | 6 | 2 | 4 | 269.0895 | 0
2032 | 6 | 2 | 5 | 280.7485 | 0
2032 | 6 | 2 | 6 | 312.0257 | 0
2032 | 6 | 2 | 7 | 344.4602 | 0
2032 | 6 | 2 | 8 | 366.1401 | 0
2032 | 6 | 2 | 9 | 379.0249 | 0
2032 | 6 | 2 | 10 | 385.7342 | 0
2032 | 6 | 2 | 11 | 391.8972 | 0
2032 | 6 | 2 | 12 | 399.1659 | 0
2032 | 6 | 2 | 13 | 399.0083 | 0
2032 | 6 | 2 | 14 | 398.109 | 0
2032 | 6 | 2 | 15 | 396.3728 | 0
2032 | 6 | 2 | 16 | 396.6417 | 0
2032 | 6 | 2 | 17 | 394.1702 | 0
2032 | 6 | 2 | 18 | 381.2071 | 0
2032 | 6 | 2 | 19 | 364.3751 | 0
2032 | 6 | 2 | 20 | 349.1981 | 0
2032 | 6 | 2 | 21 | 340.6304 | 0
2032 | 6 | 2 | 22 | 327.8821 | 0
2032 | 6 | 2 | 23 | 309.3518 | 0
2032 | 6 | 3 | 0 | 290.9721 | 0
2032 | 6 | 3 | 1 | 275.4958 | 0
2032 | 6 | 3 | 2 | 268.1046 | 0
2032 | 6 | 3 | 3 | 263.606 | 0
2032 | 6 | 3 | 4 | 265.4211 | 0
2032 | 6 | 3 | 5 | 277.5043 | 0
2032 | 6 | 3 | 6 | 309.0272 | 0
2032 | 6 | 3 | 7 | 341.8067 | 0
2032 | 6 | 3 | 8 | 364.3381 | 0
2032 | 6 | 3 | 9 | 379.0703 | 0
2032 | 6 | 3 | 10 | 387.5464 | 0
2032 | 6 | 3 | 11 | 395.1873 | 0
2032 | 6 | 3 | 12 | 405.109 | 0
2032 | 6 | 3 | 13 | 405.6977 | 0
2032 | 6 | 3 | 14 | 405.4671 | 0
2032 | 6 | 3 | 15 | 405.047 | 0
2032 | 6 | 3 | 16 | 404.5044 | 0
2032 | 6 | 3 | 17 | 398.0332 | 0
2032 | 6 | 3 | 18 | 382.7168 | 0
2032 | 6 | 3 | 19 | 362.8675 | 0
2032 | 6 | 3 | 20 | 345.8254 | 0
2032 | 6 | 3 | 21 | 337.3394 | 0
2032 | 6 | 3 | 22 | 324.5267 | 0
2032 | 6 | 3 | 23 | 307.1946 | 0
2032 | 6 | 4 | 0 | 287.7389 | 0
2032 | 6 | 4 | 1 | 276.7722 | 0
2032 | 6 | 4 | 2 | 269.1714 | 0
2032 | 6 | 4 | 3 | 264.1541 | 0
2032 | 6 | 4 | 4 | 265.5072 | 0
2032 | 6 | 4 | 5 | 277.3068 | 0
2032 | 6 | 4 | 6 | 305.9914 | 0
2032 | 6 | 4 | 7 | 336.967 | 0
2032 | 6 | 4 | 8 | 359.8838 | 0
2032 | 6 | 4 | 9 | 376.2295 | 0
2032 | 6 | 4 | 10 | 386.1576 | 0
2032 | 6 | 4 | 11 | 393.5271 | 0
2032 | 6 | 4 | 12 | 399.2149 | 0
2032 | 6 | 4 | 13 | 398.8386 | 0
2032 | 6 | 4 | 14 | 398.5757 | 0
2032 | 6 | 4 | 15 | 397.6837 | 0
2032 | 6 | 4 | 16 | 397.8228 | 0
2032 | 6 | 4 | 17 | 392.7627 | 0
2032 | 6 | 4 | 18 | 374.1157 | 0
2032 | 6 | 4 | 19 | 356.006 | 0
2032 | 6 | 4 | 20 | 340.1636 | 0
2032 | 6 | 4 | 21 | 331.9754 | 0
2032 | 6 | 4 | 22 | 320.7911 | 0
2032 | 6 | 4 | 23 | 306.1801 | 0
2032 | 6 | 5 | 0 | 288.3412 | 0
2032 | 6 | 5 | 1 | 280.8682 | 0
2032 | 6 | 5 | 2 | 273.1114 | 0
2032 | 6 | 5 | 3 | 266.7504 | 0
2032 | 6 | 5 | 4 | 264.4772 | 0
2032 | 6 | 5 | 5 | 268.3211 | 0
2032 | 6 | 5 | 6 | 276.6061 | 0
2032 | 6 | 5 | 7 | 286.1106 | 0
2032 | 6 | 5 | 8 | 302.0013 | 0
2032 | 6 | 5 | 9 | 320.1652 | 0
2032 | 6 | 5 | 10 | 333.703 | 0
2032 | 6 | 5 | 11 | 342.9237 | 0
2032 | 6 | 5 | 12 | 349.0468 | 0
2032 | 6 | 5 | 13 | 348.9195 | 0
2032 | 6 | 5 | 14 | 348.1129 | 0
2032 | 6 | 5 | 15 | 348.445 | 0
2032 | 6 | 5 | 16 | 349.7919 | 0
2032 | 6 | 5 | 17 | 347.452 | 0
2032 | 6 | 5 | 18 | 344.0847 | 0
2032 | 6 | 5 | 19 | 335.0578 | 0
2032 | 6 | 5 | 20 | 325.5222 | 0
2032 | 6 | 5 | 21 | 321.6702 | 0
2032 | 6 | 5 | 22 | 315.5929 | 0
2032 | 6 | 5 | 23 | 304.0319 | 0
2032 | 6 | 6 | 0 | 291.6049 | 0
2032 | 6 | 6 | 1 | 282.2688 | 0
2032 | 6 | 6 | 2 | 274.6465 | 0
2032 | 6 | 6 | 3 | 268.0967 | 0
2032 | 6 | 6 | 4 | 265.2028 | 0
2032 | 6 | 6 | 5 | 268.4674 | 0
2032 | 6 | 6 | 6 | 279.4001 | 0
2032 | 6 | 6 | 7 | 287.6254 | 0
2032 | 6 | 6 | 8 | 300.5724 | 0
2032 | 6 | 6 | 9 | 315.7947 | 0
2032 | 6 | 6 | 10 | 327.9248 | 0
2032 | 6 | 6 | 11 | 337.1689 | 0
2032 | 6 | 6 | 12 | 347.3078 | 0
2032 | 6 | 6 | 13 | 349.2135 | 0
2032 | 6 | 6 | 14 | 349.1469 | 0
2032 | 6 | 6 | 15 | 350.0173 | 0
2032 | 6 | 6 | 16 | 352.1275 | 0
2032 | 6 | 6 | 17 | 351.0699 | 0
2032 | 6 | 6 | 18 | 349.0753 | 0
2032 | 6 | 6 | 19 | 341.9241 | 0
2032 | 6 | 6 | 20 | 332.808 | 0
2032 | 6 | 6 | 21 | 328.7181 | 0
2032 | 6 | 6 | 22 | 321.1449 | 0
2032 | 6 | 6 | 23 | 307.0363 | 0
2032 | 6 | 7 | 0 | 292.9441 | 0
2032 | 6 | 7 | 1 | 288.3711 | 0
2032 | 6 | 7 | 2 | 283.2186 | 0
2032 | 6 | 7 | 3 | 280.4536 | 0
2032 | 6 | 7 | 4 | 285.3222 | 0
2032 | 6 | 7 | 5 | 300.5524 | 0
2032 | 6 | 7 | 6 | 335.3703 | 0
2032 | 6 | 7 | 7 | 369.6275 | 0
2032 | 6 | 7 | 8 | 393.6472 | 0
2032 | 6 | 7 | 9 | 411.414 | 0
2032 | 6 | 7 | 10 | 423.6015 | 0
2032 | 6 | 7 | 11 | 435.7016 | 0
2032 | 6 | 7 | 12 | 449.3447 | 0
2032 | 6 | 7 | 13 | 453.5196 | 0
2032 | 6 | 7 | 14 | 455.1865 | 0
2032 | 6 | 7 | 15 | 454.4466 | 0
2032 | 6 | 7 | 16 | 454.3652 | 0
2032 | 6 | 7 | 17 | 449.0199 | 0
2032 | 6 | 7 | 18 | 432.2711 | 0
2032 | 6 | 7 | 19 | 412.1902 | 0
2032 | 6 | 7 | 20 | 392.5582 | 0
2032 | 6 | 7 | 21 | 380.9402 | 0
2032 | 6 | 7 | 22 | 365.3172 | 0
2032 | 6 | 7 | 23 | 345.0982 | 0
2032 | 6 | 8 | 0 | 328.6956 | 0
2032 | 6 | 8 | 1 | 318.5053 | 0
2032 | 6 | 8 | 2 | 310.359 | 0
2032 | 6 | 8 | 3 | 305.4569 | 0
2032 | 6 | 8 | 4 | 309.1531 | 0
2032 | 6 | 8 | 5 | 324.2131 | 0
2032 | 6 | 8 | 6 | 361.7739 | 0
2032 | 6 | 8 | 7 | 399.4482 | 0
2032 | 6 | 8 | 8 | 426.4462 | 0
2032 | 6 | 8 | 9 | 446.7855 | 0
2032 | 6 | 8 | 10 | 461.6729 | 0
2032 | 6 | 8 | 11 | 474.4365 | 0
2032 | 6 | 8 | 12 | 485.3263 | 0
2032 | 6 | 8 | 13 | 489.2267 | 0
2032 | 6 | 8 | 14 | 490.4048 | 0
2032 | 6 | 8 | 15 | 489.8964 | 0
2032 | 6 | 8 | 16 | 489.6947 | 0
2032 | 6 | 8 | 17 | 481.5947 | 0
2032 | 6 | 8 | 18 | 466.0798 | 0
2032 | 6 | 8 | 19 | 442.4827 | 0
2032 | 6 | 8 | 20 | 418.7117 | 0
2032 | 6 | 8 | 21 | 403.9297 | 0
2032 | 6 | 8 | 22 | 385.9458 | 0
2032 | 6 | 8 | 23 | 362.5613 | 0
2032 | 6 | 9 | 0 | 346.8285 | 0
2032 | 6 | 9 | 1 | 333.5103 | 0
2032 | 6 | 9 | 2 | 323.7559 | 0
2032 | 6 | 9 | 3 | 317.7458 | 0
2032 | 6 | 9 | 4 | 320.6747 | 0
2032 | 6 | 9 | 5 | 335.4398 | 0
2032 | 6 | 9 | 6 | 374.6625 | 0
2032 | 6 | 9 | 7 | 411.0942 | 0
2032 | 6 | 9 | 8 | 435.5765 | 0
2032 | 6 | 9 | 9 | 452.9316 | 0
2032 | 6 | 9 | 10 | 466.0929 | 0
2032 | 6 | 9 | 11 | 477.9211 | 0
2032 | 6 | 9 | 12 | 490.3146 | 0
2032 | 6 | 9 | 13 | 493.0874 | 0.087434
2032 | 6 | 9 | 14 | 492.5875 | 0
2032 | 6 | 9 | 15 | 490.8879 | 0
2032 | 6 | 9 | 16 | 490.5425 | 0
2032 | 6 | 9 | 17 | 482.3939 | 0
2032 | 6 | 9 | 18 | 458.4668 | 0
2032 | 6 | 9 | 19 | 438.0216 | 0
2032 | 6 | 9 | 20 | 420.0675 | 0
2032 | 6 | 9 | 21 | 408.4726 | 0
2032 | 6 | 9 | 22 | 391.6011 | 0
2032 | 6 | 9 | 23 | 370.346 | 0
2032 | 6 | 10 | 0 | 344.4105 | 0
2032 | 6 | 10 | 1 | 326.9157 | 0
2032 | 6 | 10 | 2 | 316.0304 | 0
2032 | 6 | 10 | 3 | 308.9382 | 0
2032 | 6 | 10 | 4 | 309.5574 | 0
2032 | 6 | 10 | 5 | 321.0909 | 0
2032 | 6 | 10 | 6 | 350.1656 | 0
2032 | 6 | 10 | 7 | 381.1171 | 0
2032 | 6 | 10 | 8 | 400.7621 | 0
2032 | 6 | 10 | 9 | 411.1887 | 0
2032 | 6 | 10 | 10 | 414.7361 | 0
2032 | 6 | 10 | 11 | 418.6397 | 0
2032 | 6 | 10 | 12 | 426.8487 | 0
2032 | 6 | 10 | 13 | 424.8119 | 0
2032 | 6 | 10 | 14 | 421.5651 | 0
2032 | 6 | 10 | 15 | 418.4594 | 0
2032 | 6 | 10 | 16 | 417.5999 | 0
2032 | 6 | 10 | 17 | 411.3758 | 0
2032 | 6 | 10 | 18 | 398.9731 | 0
2032 | 6 | 10 | 19 | 379.157 | 0
2032 | 6 | 10 | 20 | 360.3476 | 0
2032 | 6 | 10 | 21 | 350.5203 | 0
2032 | 6 | 10 | 22 | 337.8366 | 0
2032 | 6 | 10 | 23 | 319.4244 | 0
2032 | 6 | 11 | 0 | 300.4074 | 0
2032 | 6 | 11 | 1 | 286.5588 | 0
2032 | 6 | 11 | 2 | 278.7798 | 0
2032 | 6 | 11 | 3 | 273.5512 | 0
2032 | 6 | 11 | 4 | 274.9561 | 0
2032 | 6 | 11 | 5 | 286.4173 | 0
2032 | 6 | 11 | 6 | 314.6834 | 0
2032 | 6 | 11 | 7 | 345.4281 | 0
2032 | 6 | 11 | 8 | 366.1614 | 0
2032 | 6 | 11 | 9 | 381.0624 | 0
2032 | 6 | 11 | 10 | 388.8662 | 0
2032 | 6 | 11 | 11 | 395.2685 | 0
2032 | 6 | 11 | 12 | 407.1529 | 0
2032 | 6 | 11 | 13 | 407.303 | 0
2032 | 6 | 11 | 14 | 406.7582 | 0
2032 | 6 | 11 | 15 | 405.1883 | 0
2032 | 6 | 11 | 16 | 404.4899 | 0
2032 | 6 | 11 | 17 | 398.9287 | 0
2032 | 6 | 11 | 18 | 385.7929 | 0
2032 | 6 | 11 | 19 | 365.4669 | 0
2032 | 6 | 11 | 20 | 347.7403 | 0
2032 | 6 | 11 | 21 | 339.7017 | 0
2032 | 6 | 11 | 22 | 328.5817 | 0
2032 | 6 | 11 | 23 | 314.4477 | 0
2032 | 6 | 12 | 0 | 299.1334 | 0
2032 | 6 | 12 | 1 | 283.6106 | 0
2032 | 6 | 12 | 2 | 275.0204 | 0
2032 | 6 | 12 | 3 | 267.7906 | 0
2032 | 6 | 12 | 4 | 264.9044 | 0
2032 | 6 | 12 | 5 | 267.9828 | 0
2032 | 6 | 12 | 6 | 276.6453 | 0
2032 | 6 | 12 | 7 | 287.0063 | 0
2032 | 6 | 12 | 8 | 303.9595 | 0
2032 | 6 | 12 | 9 | 321.7213 | 0
2032 | 6 | 12 | 10 | 335.0973 | 0
2032 | 6 | 12 | 11 | 344.6941 | 0
2032 | 6 | 12 | 12 | 350.4437 | 0
2032 | 6 | 12 | 13 | 351.5228 | 0
2032 | 6 | 12 | 14 | 351.8463 | 0
2032 | 6 | 12 | 15 | 352.7036 | 0
2032 | 6 | 12 | 16 | 353.219 | 0
2032 | 6 | 12 | 17 | 350.4736 | 0
2032 | 6 | 12 | 18 | 346.4447 | 0
2032 | 6 | 12 | 19 | 337.0374 | 0
2032 | 6 | 12 | 20 | 326.9305 | 0
2032 | 6 | 12 | 21 | 323.5979 | 0
2032 | 6 | 12 | 22 | 317.5634 | 0
2032 | 6 | 12 | 23 | 305.679 | 0
2032 | 6 | 13 | 0 | 293.7001 | 0
2032 | 6 | 13 | 1 | 285.0075 | 0
2032 | 6 | 13 | 2 | 277.7206 | 0
2032 | 6 | 13 | 3 | 271.6042 | 0
2032 | 6 | 13 | 4 | 268.9343 | 0
2032 | 6 | 13 | 5 | 272.7056 | 0
2032 | 6 | 13 | 6 | 285.7321 | 0
2032 | 6 | 13 | 7 | 294.1201 | 0
2032 | 6 | 13 | 8 | 307.024 | 0
2032 | 6 | 13 | 9 | 322.0155 | 0
2032 | 6 | 13 | 10 | 334.0045 | 0
2032 | 6 | 13 | 11 | 345.07 | 0
2032 | 6 | 13 | 12 | 356.6438 | 0
2032 | 6 | 13 | 13 | 359.2781 | 0
2032 | 6 | 13 | 14 | 359.673 | 0
2032 | 6 | 13 | 15 | 360.2367 | 0
2032 | 6 | 13 | 16 | 362.2005 | 0
2032 | 6 | 13 | 17 | 360.9746 | 0
2032 | 6 | 13 | 18 | 355.3598 | 0
2032 | 6 | 13 | 19 | 349.1004 | 0
2032 | 6 | 13 | 20 | 341.2049 | 0
2032 | 6 | 13 | 21 | 337.8831 | 0
2032 | 6 | 13 | 22 | 330.2319 | 0
2032 | 6 | 13 | 23 | 317.182 | 0
2032 | 6 | 14 | 0 | 299.8684 | 0
2032 | 6 | 14 | 1 | 292.3534 | 0
2032 | 6 | 14 | 2 | 286.178 | 0
2032 | 6 | 14 | 3 | 282.8763 | 0
2032 | 6 | 14 | 4 | 287.2013 | 0
2032 | 6 | 14 | 5 | 302.4915 | 0
2032 | 6 | 14 | 6 | 329.3867 | 0
2032 | 6 | 14 | 7 | 364.7773 | 0
2032 | 6 | 14 | 8 | 390.8006 | 0
2032 | 6 | 14 | 9 | 410.7071 | 0
2032 | 6 | 14 | 10 | 424.1491 | 0
2032 | 6 | 14 | 11 | 435.2015 | 0
2032 | 6 | 14 | 12 | 445.9034 | 0
2032 | 6 | 14 | 13 | 448.7606 | 0
2032 | 6 | 14 | 14 | 449.8392 | 0
2032 | 6 | 14 | 15 | 450.1052 | 0
2032 | 6 | 14 | 16 | 450.439 | 0
2032 | 6 | 14 | 17 | 444.6714 | 0
2032 | 6 | 14 | 18 | 422.528 | 0
2032 | 6 | 14 | 19 | 404.4092 | 0
2032 | 6 | 14 | 20 | 388.0965 | 0
2032 | 6 | 14 | 21 | 378.9881 | 0
2032 | 6 | 14 | 22 | 364.3016 | 0
2032 | 6 | 14 | 23 | 345.3885 | 0
2032 | 6 | 15 | 0 | 317.7306 | 0
2032 | 6 | 15 | 1 | 305.9408 | 0
2032 | 6 | 15 | 2 | 297.1534 | 0
2032 | 6 | 15 | 3 | 291.7622 | 0
2032 | 6 | 15 | 4 | 294.0674 | 0
2032 | 6 | 15 | 5 | 307.2797 | 0
2032 | 6 | 15 | 6 | 346.7354 | 0
2032 | 6 | 15 | 7 | 380.7162 | 0
2032 | 6 | 15 | 8 | 403.2501 | 0
2032 | 6 | 15 | 9 | 417.5341 | 0
2032 | 6 | 15 | 10 | 426.1508 | 0
2032 | 6 | 15 | 11 | 435.6142 | 0
2032 | 6 | 15 | 12 | 445.8643 | 0
2032 | 6 | 15 | 13 | 448.4903 | 0
2032 | 6 | 15 | 14 | 450.0927 | 0
2032 | 6 | 15 | 15 | 451.112 | 0
2032 | 6 | 15 | 16 | 452.0702 | 0
2032 | 6 | 15 | 17 | 445.3601 | 0
2032 | 6 | 15 | 18 | 420.707 | 0
2032 | 6 | 15 | 19 | 399.4077 | 0
2032 | 6 | 15 | 20 | 378.4155 | 0
2032 | 6 | 15 | 21 | 365.8473 | 0
2032 | 6 | 15 | 22 | 350.4055 | 0
2032 | 6 | 15 | 23 | 329.992 | 0
2032 | 6 | 16 | 0 | 314.6416 | 0
2032 | 6 | 16 | 1 | 299.3668 | 0
2032 | 6 | 16 | 2 | 290.4864 | 0
2032 | 6 | 16 | 3 | 285.0024 | 0
2032 | 6 | 16 | 4 | 286.6527 | 0
2032 | 6 | 16 | 5 | 299.1712 | 0
2032 | 6 | 16 | 6 | 328.7724 | 0
2032 | 6 | 16 | 7 | 363.0911 | 0
2032 | 6 | 16 | 8 | 387.7018 | 0
2032 | 6 | 16 | 9 | 404.5744 | 0
2032 | 6 | 16 | 10 | 414.1926 | 0
2032 | 6 | 16 | 11 | 422.9891 | 0
2032 | 6 | 16 | 12 | 431.0794 | 0
2032 | 6 | 16 | 13 | 432.9767 | 0
2032 | 6 | 16 | 14 | 434.1938 | 0
2032 | 6 | 16 | 15 | 435.9028 | 0
2032 | 6 | 16 | 16 | 437.1537 | 0
2032 | 6 | 16 | 17 | 430.9844 | 0
2032 | 6 | 16 | 18 | 403.3895 | 0
2032 | 6 | 16 | 19 | 384.0638 | 0
2032 | 6 | 16 | 20 | 367.1414 | 0
2032 | 6 | 16 | 21 | 358.1292 | 0
2032 | 6 | 16 | 22 | 345.0179 | 0
2032 | 6 | 16 | 23 | 327.4842 | 0
2032 | 6 | 17 | 0 | 303.0829 | 0
2032 | 6 | 17 | 1 | 300.7452 | 0
2032 | 6 | 17 | 2 | 293.4219 | 0
2032 | 6 | 17 | 3 | 289.2272 | 0
2032 | 6 | 17 | 4 | 291.8083 | 0
2032 | 6 | 17 | 5 | 305.3143 | 0
2032 | 6 | 17 | 6 | 335.1182 | 0
2032 | 6 | 17 | 7 | 368.3806 | 0
2032 | 6 | 17 | 8 | 390.1463 | 0
2032 | 6 | 17 | 9 | 404.0396 | 0
2032 | 6 | 17 | 10 | 412.0436 | 0
2032 | 6 | 17 | 11 | 421.7958 | 0
2032 | 6 | 17 | 12 | 434.7718 | 0
2032 | 6 | 17 | 13 | 437.1032 | 0
2032 | 6 | 17 | 14 | 437.3134 | 0
2032 | 6 | 17 | 15 | 435.1666 | 0
2032 | 6 | 17 | 16 | 434.2378 | 0
2032 | 6 | 17 | 17 | 427.9268 | 0
2032 | 6 | 17 | 18 | 409.1643 | 0
2032 | 6 | 17 | 19 | 390.5973 | 0
2032 | 6 | 17 | 20 | 374.1886 | 0
2032 | 6 | 17 | 21 | 365.9265 | 0
2032 | 6 | 17 | 22 | 353.4503 | 0
2032 | 6 | 17 | 23 | 336.9812 | 0
2032 | 6 | 18 | 0 | 317.1567 | 0
2032 | 6 | 18 | 1 | 306.2609 | 0
2032 | 6 | 18 | 2 | 298.148 | 0
2032 | 6 | 18 | 3 | 293.03 | 0
2032 | 6 | 18 | 4 | 295.2294 | 0
2032 | 6 | 18 | 5 | 308.7461 | 0
2032 | 6 | 18 | 6 | 338.6859 | 0
2032 | 6 | 18 | 7 | 372.3723 | 0
2032 | 6 | 18 | 8 | 396.1151 | 0
2032 | 6 | 18 | 9 | 413.9071 | 0
2032 | 6 | 18 | 10 | 425.0572 | 0
2032 | 6 | 18 | 11 | 435.8555 | 0
2032 | 6 | 18 | 12 | 445.7037 | 0
2032 | 6 | 18 | 13 | 447.6387 | 0
2032 | 6 | 18 | 14 | 448.1736 | 0
2032 | 6 | 18 | 15 | 447.1141 | 0
2032 | 6 | 18 | 16 | 446.4887 | 0
2032 | 6 | 18 | 17 | 439.1193 | 0
2032 | 6 | 18 | 18 | 418.9296 | 0
2032 | 6 | 18 | 19 | 397.1283 | 0
2032 | 6 | 18 | 20 | 377.0518 | 0
2032 | 6 | 18 | 21 | 365.6554 | 0
2032 | 6 | 18 | 22 | 352.0936 | 0
2032 | 6 | 18 | 23 | 335.468 | 0
2032 | 6 | 19 | 0 | 324.4373 | 0
2032 | 6 | 19 | 1 | 299.4893 | 0
2032 | 6 | 19 | 2 | 289.8819 | 0
2032 | 6 | 19 | 3 | 282.231 | 0
2032 | 6 | 19 | 4 | 279.2348 | 0
2032 | 6 | 19 | 5 | 281.909 | 0
2032 | 6 | 19 | 6 | 288.5681 | 0
2032 | 6 | 19 | 7 | 297.225 | 0
2032 | 6 | 19 | 8 | 310.942 | 0
2032 | 6 | 19 | 9 | 327.0137 | 0
2032 | 6 | 19 | 10 | 338.1903 | 0
2032 | 6 | 19 | 11 | 345.3446 | 0
2032 | 6 | 19 | 12 | 352.6534 | 0
2032 | 6 | 19 | 13 | 351.855 | 0
2032 | 6 | 19 | 14 | 350.6425 | 0
2032 | 6 | 19 | 15 | 350.9976 | 0
2032 | 6 | 19 | 16 | 352.0626 | 0
2032 | 6 | 19 | 17 | 347.3057 | 0
2032 | 6 | 19 | 18 | 342.9734 | 0
2032 | 6 | 19 | 19 | 333.3002 | 0
2032 | 6 | 19 | 20 | 322.1362 | 0
2032 | 6 | 19 | 21 | 317.2431 | 0
2032 | 6 | 19 | 22 | 310.9846 | 0
2032 | 6 | 19 | 23 | 299.7001 | 0
2032 | 6 | 20 | 0 | 289.9161 | 0
2032 | 6 | 20 | 1 | 280.3944 | 0
2032 | 6 | 20 | 2 | 273.1121 | 0
2032 | 6 | 20 | 3 | 266.6717 | 0
2032 | 6 | 20 | 4 | 263.8775 | 0
2032 | 6 | 20 | 5 | 266.2751 | 0
2032 | 6 | 20 | 6 | 273.913 | 0
2032 | 6 | 20 | 7 | 281.7562 | 0
2032 | 6 | 20 | 8 | 296.6019 | 0
2032 | 6 | 20 | 9 | 315.1352 | 0
2032 | 6 | 20 | 10 | 329.6622 | 0
2032 | 6 | 20 | 11 | 339.5736 | 0
2032 | 6 | 20 | 12 | 345.2904 | 0
2032 | 6 | 20 | 13 | 346.2718 | 0
2032 | 6 | 20 | 14 | 346.1797 | 0
2032 | 6 | 20 | 15 | 347.1944 | 0
2032 | 6 | 20 | 16 | 348.2868 | 0
2032 | 6 | 20 | 17 | 346.9541 | 0
2032 | 6 | 20 | 18 | 346.3276 | 0
2032 | 6 | 20 | 19 | 339.1068 | 0
2032 | 6 | 20 | 20 | 330.1488 | 0
2032 | 6 | 20 | 21 | 326.3392 | 0
2032 | 6 | 20 | 22 | 318.9971 | 0
2032 | 6 | 20 | 23 | 305.0571 | 0
2032 | 6 | 21 | 0 | 290.2282 | 0
2032 | 6 | 21 | 1 | 281.7047 | 0
2032 | 6 | 21 | 2 | 275.1056 | 0
2032 | 6 | 21 | 3 | 271.4303 | 0
2032 | 6 | 21 | 4 | 274.6829 | 0
2032 | 6 | 21 | 5 | 288.7461 | 0
2032 | 6 | 21 | 6 | 313.3317 | 0
2032 | 6 | 21 | 7 | 346.0616 | 0
2032 | 6 | 21 | 8 | 370.7012 | 0
2032 | 6 | 21 | 9 | 388.8376 | 0
2032 | 6 | 21 | 10 | 399.4171 | 0
2032 | 6 | 21 | 11 | 408.0881 | 0
2032 | 6 | 21 | 12 | 414.8772 | 0
2032 | 6 | 21 | 13 | 416.6208 | 0
2032 | 6 | 21 | 14 | 417.0197 | 0
2032 | 6 | 21 | 15 | 415.6843 | 0
2032 | 6 | 21 | 16 | 415.2411 | 0
2032 | 6 | 21 | 17 | 409.7479 | 0
2032 | 6 | 21 | 18 | 392.8599 | 0
2032 | 6 | 21 | 19 | 375.4463 | 0
2032 | 6 | 21 | 20 | 359.32 | 0
2032 | 6 | 21 | 21 | 350.1918 | 0
2032 | 6 | 21 | 22 | 336.967 | 0
2032 | 6 | 21 | 23 | 319.1813 | 0
2032 | 6 | 22 | 0 | 295.5733 | 0
2032 | 6 | 22 | 1 | 287.4999 | 0
2032 | 6 | 22 | 2 | 280.6405 | 0
2032 | 6 | 22 | 3 | 276.8545 | 0
2032 | 6 | 22 | 4 | 279.6828 | 0
2032 | 6 | 22 | 5 | 293.2348 | 0
2032 | 6 | 22 | 6 | 326.9306 | 0
2032 | 6 | 22 | 7 | 360.575 | 0
2032 | 6 | 22 | 8 | 381.3559 | 0
2032 | 6 | 22 | 9 | 393.4517 | 0
2032 | 6 | 22 | 10 | 400.5761 | 0
2032 | 6 | 22 | 11 | 409.4228 | 0
2032 | 6 | 22 | 12 | 421.9238 | 0
2032 | 6 | 22 | 13 | 423.6934 | 0
2032 | 6 | 22 | 14 | 424.0419 | 0
2032 | 6 | 22 | 15 | 423.1236 | 0
2032 | 6 | 22 | 16 | 423.014 | 0
2032 | 6 | 22 | 17 | 417.5392 | 0
2032 | 6 | 22 | 18 | 406.7279 | 0
2032 | 6 | 22 | 19 | 385.3538 | 0
2032 | 6 | 22 | 20 | 365.0396 | 0
2032 | 6 | 22 | 21 | 353.6829 | 0
2032 | 6 | 22 | 22 | 338.9231 | 0
2032 | 6 | 22 | 23 | 319.313 | 0
2032 | 6 | 23 | 0 | 302.9026 | 0
2032 | 6 | 23 | 1 | 287.0203 | 0
2032 | 6 | 23 | 2 | 278.4093 | 0
2032 | 6 | 23 | 3 | 273.0482 | 0
2032 | 6 | 23 | 4 | 274.6164 | 0
2032 | 6 | 23 | 5 | 286.9981 | 0
2032 | 6 | 23 | 6 | 315.5329 | 0
2032 | 6 | 23 | 7 | 351.3481 | 0
2032 | 6 | 23 | 8 | 378.3637 | 0
2032 | 6 | 23 | 9 | 398.1594 | 0
2032 | 6 | 23 | 10 | 410.2743 | 0
2032 | 6 | 23 | 11 | 419.7803 | 0
2032 | 6 | 23 | 12 | 426.057 | 0
2032 | 6 | 23 | 13 | 427.7019 | 0
2032 | 6 | 23 | 14 | 429.3418 | 0
2032 | 6 | 23 | 15 | 432.1332 | 0
2032 | 6 | 23 | 16 | 433.643 | 0
2032 | 6 | 23 | 17 | 427.6381 | 0
2032 | 6 | 23 | 18 | 405.9738 | 0
2032 | 6 | 23 | 19 | 383.3991 | 0
2032 | 6 | 23 | 20 | 362.3954 | 0
2032 | 6 | 23 | 21 | 351.0997 | 0
2032 | 6 | 23 | 22 | 336.845 | 0
2032 | 6 | 23 | 23 | 317.3993 | 0
2032 | 6 | 24 | 0 | 297.4286 | 0
2032 | 6 | 24 | 1 | 291.2426 | 0
2032 | 6 | 24 | 2 | 283.4332 | 0
2032 | 6 | 24 | 3 | 278.9586 | 0
2032 | 6 | 24 | 4 | 280.9558 | 0
2032 | 6 | 24 | 5 | 294.007 | 0
2032 | 6 | 24 | 6 | 315.9436 | 0
2032 | 6 | 24 | 7 | 350.7735 | 0
2032 | 6 | 24 | 8 | 375.5357 | 0
2032 | 6 | 24 | 9 | 392.5858 | 0
2032 | 6 | 24 | 10 | 403.295 | 0
2032 | 6 | 24 | 11 | 412.7203 | 0
2032 | 6 | 24 | 12 | 422.3247 | 0
2032 | 6 | 24 | 13 | 423.3754 | 0
2032 | 6 | 24 | 14 | 423.3166 | 0
2032 | 6 | 24 | 15 | 424.0586 | 0
2032 | 6 | 24 | 16 | 424.2318 | 0
2032 | 6 | 24 | 17 | 417.7164 | 0
2032 | 6 | 24 | 18 | 394.0263 | 0
2032 | 6 | 24 | 19 | 373.3321 | 0
2032 | 6 | 24 | 20 | 355.9654 | 0
2032 | 6 | 24 | 21 | 345.1785 | 0
2032 | 6 | 24 | 22 | 330.4707 | 0
2032 | 6 | 24 | 23 | 311.8939 | 0
2032 | 6 | 25 | 0 | 301.3578 | 0
2032 | 6 | 25 | 1 | 286.4084 | 0
2032 | 6 | 25 | 2 | 277.9851 | 0
2032 | 6 | 25 | 3 | 272.243 | 0
2032 | 6 | 25 | 4 | 273.1533 | 0
2032 | 6 | 25 | 5 | 284.4875 | 0
2032 | 6 | 25 | 6 | 314.2317 | 0
2032 | 6 | 25 | 7 | 345.9202 | 0
2032 | 6 | 25 | 8 | 368.3528 | 0
2032 | 6 | 25 | 9 | 383.6607 | 0
2032 | 6 | 25 | 10 | 392.1631 | 0
2032 | 6 | 25 | 11 | 398.8883 | 0
2032 | 6 | 25 | 12 | 404.1208 | 0
2032 | 6 | 25 | 13 | 403.3973 | 0
2032 | 6 | 25 | 14 | 402.5422 | 0
2032 | 6 | 25 | 15 | 401.2023 | 0
2032 | 6 | 25 | 16 | 401.0882 | 0
2032 | 6 | 25 | 17 | 395.8914 | 0
2032 | 6 | 25 | 18 | 382.1984 | 0
2032 | 6 | 25 | 19 | 361.8632 | 0
2032 | 6 | 25 | 20 | 343.948 | 0
2032 | 6 | 25 | 21 | 335.6049 | 0
2032 | 6 | 25 | 22 | 324.3471 | 0
2032 | 6 | 25 | 23 | 309 | 0
2032 | 6 | 26 | 0 | 293.2472 | 0
2032 | 6 | 26 | 1 | 279.7946 | 0
2032 | 6 | 26 | 2 | 271.5904 | 0
2032 | 6 | 26 | 3 | 264.7914 | 0
2032 | 6 | 26 | 4 | 262.3426 | 0
2032 | 6 | 26 | 5 | 265.4485 | 0
2032 | 6 | 26 | 6 | 275.4394 | 0
2032 | 6 | 26 | 7 | 284.6021 | 0
2032 | 6 | 26 | 8 | 300.7026 | 0
2032 | 6 | 26 | 9 | 318.8555 | 0
2032 | 6 | 26 | 10 | 331.6374 | 0
2032 | 6 | 26 | 11 | 340.2277 | 0
2032 | 6 | 26 | 12 | 349.4921 | 0
2032 | 6 | 26 | 13 | 349.6293 | 0
2032 | 6 | 26 | 14 | 349.1304 | 0
2032 | 6 | 26 | 15 | 349.8924 | 0
2032 | 6 | 26 | 16 | 350.5967 | 0
2032 | 6 | 26 | 17 | 346.3604 | 0
2032 | 6 | 26 | 18 | 342.7502 | 0
2032 | 6 | 26 | 19 | 333.7828 | 0
2032 | 6 | 26 | 20 | 323.7081 | 0
2032 | 6 | 26 | 21 | 319.6197 | 0
2032 | 6 | 26 | 22 | 313.5719 | 0
2032 | 6 | 26 | 23 | 302.3008 | 0
2032 | 6 | 27 | 0 | 291.0345 | 0
2032 | 6 | 27 | 1 | 281.1722 | 0
2032 | 6 | 27 | 2 | 273.3219 | 0
2032 | 6 | 27 | 3 | 266.5353 | 0
2032 | 6 | 27 | 4 | 263.3246 | 0
2032 | 6 | 27 | 5 | 266.1186 | 0
2032 | 6 | 27 | 6 | 273.3539 | 0
2032 | 6 | 27 | 7 | 282.1239 | 0
2032 | 6 | 27 | 8 | 296.2021 | 0
2032 | 6 | 27 | 9 | 313.6378 | 0
2032 | 6 | 27 | 10 | 327.3866 | 0
2032 | 6 | 27 | 11 | 336.9514 | 0
2032 | 6 | 27 | 12 | 344.4009 | 0
2032 | 6 | 27 | 13 | 347.2741 | 0
2032 | 6 | 27 | 14 | 347.6943 | 0
2032 | 6 | 27 | 15 | 348.9542 | 0
2032 | 6 | 27 | 16 | 350.1192 | 0
2032 | 6 | 27 | 17 | 347.7032 | 0
2032 | 6 | 27 | 18 | 349.4235 | 0
2032 | 6 | 27 | 19 | 341.2686 | 0
2032 | 6 | 27 | 20 | 331.2507 | 0
2032 | 6 | 27 | 21 | 327.4806 | 0
2032 | 6 | 27 | 22 | 320.3438 | 0
2032 | 6 | 27 | 23 | 306.2177 | 0
2032 | 6 | 28 | 0 | 291.6631 | 0
2032 | 6 | 28 | 1 | 273.9671 | 0
2032 | 6 | 28 | 2 | 267.9222 | 0
2032 | 6 | 28 | 3 | 264.1963 | 0
2032 | 6 | 28 | 4 | 267.7467 | 0
2032 | 6 | 28 | 5 | 280.7568 | 0
2032 | 6 | 28 | 6 | 311.2187 | 0
2032 | 6 | 28 | 7 | 341.9135 | 0
2032 | 6 | 28 | 8 | 362.3302 | 0
2032 | 6 | 28 | 9 | 375.0072 | 0
2032 | 6 | 28 | 10 | 380.6296 | 0
2032 | 6 | 28 | 11 | 386.7361 | 0
2032 | 6 | 28 | 12 | 396.778 | 0
2032 | 6 | 28 | 13 | 396.4523 | 0
2032 | 6 | 28 | 14 | 395.6485 | 0
2032 | 6 | 28 | 15 | 393.7163 | 0
2032 | 6 | 28 | 16 | 391.8965 | 0
2032 | 6 | 28 | 17 | 388.6804 | 0
2032 | 6 | 28 | 18 | 374.5989 | 0
2032 | 6 | 28 | 19 | 359.3286 | 0
2032 | 6 | 28 | 20 | 343.7602 | 0
2032 | 6 | 28 | 21 | 335.0212 | 0
2032 | 6 | 28 | 22 | 323.6699 | 0
2032 | 6 | 28 | 23 | 306.4726 | 0
2032 | 6 | 29 | 0 | 291.457 | 0
2032 | 6 | 29 | 1 | 274.3457 | 0
2032 | 6 | 29 | 2 | 267.5069 | 0
2032 | 6 | 29 | 3 | 263.5713 | 0
2032 | 6 | 29 | 4 | 266.6636 | 0
2032 | 6 | 29 | 5 | 279.9449 | 0
2032 | 6 | 29 | 6 | 310.0955 | 0
2032 | 6 | 29 | 7 | 344.9264 | 0
2032 | 6 | 29 | 8 | 368.7857 | 0
2032 | 6 | 29 | 9 | 385.5675 | 0
2032 | 6 | 29 | 10 | 396.169 | 0
2032 | 6 | 29 | 11 | 405.6537 | 0
2032 | 6 | 29 | 12 | 416.0065 | 0
2032 | 6 | 29 | 13 | 417.8809 | 0
2032 | 6 | 29 | 14 | 418.4266 | 0
2032 | 6 | 29 | 15 | 417.3921 | 0
2032 | 6 | 29 | 16 | 415.1178 | 0
2032 | 6 | 29 | 17 | 408.906 | 0
2032 | 6 | 29 | 18 | 402.4208 | 0
2032 | 6 | 29 | 19 | 381.0027 | 0
2032 | 6 | 29 | 20 | 359.5116 | 0
2032 | 6 | 29 | 21 | 346.9041 | 0
2032 | 6 | 29 | 22 | 333.1461 | 0
2032 | 6 | 29 | 23 | 313.8341 | 0
2032 | 6 | 30 | 0 | 301.0696 | 0
2032 | 6 | 30 | 1 | 287.1949 | 0
2032 | 6 | 30 | 2 | 279.288 | 0
2032 | 6 | 30 | 3 | 274.3934 | 0
2032 | 6 | 30 | 4 | 276.7396 | 0
2032 | 6 | 30 | 5 | 289.4886 | 0
2032 | 6 | 30 | 6 | 315.7336 | 0
2032 | 6 | 30 | 7 | 350.2779 | 0
2032 | 6 | 30 | 8 | 375.6444 | 0
2032 | 6 | 30 | 9 | 393.7479 | 0
2032 | 6 | 30 | 10 | 403.8049 | 0
2032 | 6 | 30 | 11 | 412.6667 | 0
2032 | 6 | 30 | 12 | 421.469 | 0
2032 | 6 | 30 | 13 | 423.4204 | 0
2032 | 6 | 30 | 14 | 425.5232 | 0
2032 | 6 | 30 | 15 | 427.4392 | 0
2032 | 6 | 30 | 16 | 426.839 | 0
2032 | 6 | 30 | 17 | 420.2179 | 0
2032 | 6 | 30 | 18 | 401.6295 | 0
2032 | 6 | 30 | 19 | 381.9628 | 0
2032 | 6 | 30 | 20 | 362.0311 | 0
2032 | 6 | 30 | 21 | 351.7168 | 0
2032 | 6 | 30 | 22 | 340.2437 | 0
2032 | 6 | 30 | 23 | 322.3764 | 0
2032 | 7 | 1 | 0 | 301.4479 | 0
2032 | 7 | 1 | 1 | 294.9863 | 0
2032 | 7 | 1 | 2 | 288.4433 | 0
2032 | 7 | 1 | 3 | 283.0725 | 0
2032 | 7 | 1 | 4 | 283.3459 | 0
2032 | 7 | 1 | 5 | 290.1347 | 0
2032 | 7 | 1 | 6 | 306.692 | 0
2032 | 7 | 1 | 7 | 323.4666 | 0
2032 | 7 | 1 | 8 | 340.0747 | 0
2032 | 7 | 1 | 9 | 358.9827 | 0
2032 | 7 | 1 | 10 | 374.5616 | 0
2032 | 7 | 1 | 11 | 386.3628 | 0
2032 | 7 | 1 | 12 | 396.9303 | 0
2032 | 7 | 1 | 13 | 402.018 | 0
2032 | 7 | 1 | 14 | 405.7453 | 0
2032 | 7 | 1 | 15 | 406.4481 | 0
2032 | 7 | 1 | 16 | 403.5344 | 0
2032 | 7 | 1 | 17 | 398.3476 | 0
2032 | 7 | 1 | 18 | 396.8423 | 0
2032 | 7 | 1 | 19 | 384.8545 | 0
2032 | 7 | 1 | 20 | 368.0284 | 0
2032 | 7 | 1 | 21 | 357.0578 | 0
2032 | 7 | 1 | 22 | 344.7776 | 0
2032 | 7 | 1 | 23 | 332.1919 | 0
2032 | 7 | 2 | 0 | 322.9251 | 0
2032 | 7 | 2 | 1 | 314.8956 | 0
2032 | 7 | 2 | 2 | 303.6437 | 0
2032 | 7 | 2 | 3 | 296.1081 | 0
2032 | 7 | 2 | 4 | 296.8906 | 0
2032 | 7 | 2 | 5 | 309.9195 | 0
2032 | 7 | 2 | 6 | 339.431 | 0
2032 | 7 | 2 | 7 | 372.5503 | 0
2032 | 7 | 2 | 8 | 397.3977 | 0
2032 | 7 | 2 | 9 | 417.3785 | 0
2032 | 7 | 2 | 10 | 430.1488 | 0
2032 | 7 | 2 | 11 | 438.5075 | 0
2032 | 7 | 2 | 12 | 445.3345 | 0
2032 | 7 | 2 | 13 | 445.1612 | 0
2032 | 7 | 2 | 14 | 445.6001 | 0
2032 | 7 | 2 | 15 | 446.5263 | 0
2032 | 7 | 2 | 16 | 444.5671 | 0
2032 | 7 | 2 | 17 | 436.6866 | 0
2032 | 7 | 2 | 18 | 418.0964 | 0
2032 | 7 | 2 | 19 | 396.2415 | 0
2032 | 7 | 2 | 20 | 372.8678 | 0
2032 | 7 | 2 | 21 | 361.375 | 0
2032 | 7 | 2 | 22 | 350.5718 | 0
2032 | 7 | 2 | 23 | 335.5367 | 0
2032 | 7 | 3 | 0 | 316.1461 | 0
2032 | 7 | 3 | 1 | 306.9053 | 0
2032 | 7 | 3 | 2 | 297.2047 | 0
2032 | 7 | 3 | 3 | 289.6317 | 0
2032 | 7 | 3 | 4 | 285.9858 | 0
2032 | 7 | 3 | 5 | 289.0953 | 0
2032 | 7 | 3 | 6 | 297.7981 | 0
2032 | 7 | 3 | 7 | 309.4515 | 0
2032 | 7 | 3 | 8 | 330.4891 | 0
2032 | 7 | 3 | 9 | 355.9968 | 0
2032 | 7 | 3 | 10 | 375.1124 | 0
2032 | 7 | 3 | 11 | 386.1129 | 0
2032 | 7 | 3 | 12 | 393.5145 | 0
2032 | 7 | 3 | 13 | 394.6856 | 0
2032 | 7 | 3 | 14 | 395.0056 | 0
2032 | 7 | 3 | 15 | 398.2724 | 0
2032 | 7 | 3 | 16 | 400.3978 | 0
2032 | 7 | 3 | 17 | 397.1233 | 0
2032 | 7 | 3 | 18 | 389.2052 | 0
2032 | 7 | 3 | 19 | 378.6866 | 0
2032 | 7 | 3 | 20 | 363.6821 | 0
2032 | 7 | 3 | 21 | 357.4812 | 0
2032 | 7 | 3 | 22 | 350.7534 | 0
2032 | 7 | 3 | 23 | 339.0107 | 0
2032 | 7 | 4 | 0 | 323.0901 | 0
2032 | 7 | 4 | 1 | 317.2373 | 0
2032 | 7 | 4 | 2 | 308.2809 | 0
2032 | 7 | 4 | 3 | 300.8585 | 0
2032 | 7 | 4 | 4 | 297.2991 | 0
2032 | 7 | 4 | 5 | 300.5939 | 0
2032 | 7 | 4 | 6 | 312.0104 | 0
2032 | 7 | 4 | 7 | 321.8305 | 0
2032 | 7 | 4 | 8 | 338.3377 | 0
2032 | 7 | 4 | 9 | 357.6541 | 0
2032 | 7 | 4 | 10 | 374.1978 | 0
2032 | 7 | 4 | 11 | 387.6093 | 0
2032 | 7 | 4 | 12 | 400.3674 | 0
2032 | 7 | 4 | 13 | 403.7461 | 0
2032 | 7 | 4 | 14 | 405.0479 | 0
2032 | 7 | 4 | 15 | 407.1308 | 0
2032 | 7 | 4 | 16 | 408.364 | 0
2032 | 7 | 4 | 17 | 406.501 | 0
2032 | 7 | 4 | 18 | 395.6879 | 0
2032 | 7 | 4 | 19 | 388.2207 | 0
2032 | 7 | 4 | 20 | 378.5097 | 0
2032 | 7 | 4 | 21 | 374.8042 | 0
2032 | 7 | 4 | 22 | 366.3894 | 0
2032 | 7 | 4 | 23 | 351.8813 | 0
2032 | 7 | 5 | 0 | 338.3024 | 0
2032 | 7 | 5 | 1 | 316.0704 | 0
2032 | 7 | 5 | 2 | 306.4849 | 0
2032 | 7 | 5 | 3 | 300.6511 | 0
2032 | 7 | 5 | 4 | 302.8841 | 0
2032 | 7 | 5 | 5 | 317.3843 | 0
2032 | 7 | 5 | 6 | 353.2398 | 0
2032 | 7 | 5 | 7 | 384.2255 | 0
2032 | 7 | 5 | 8 | 403.0971 | 0
2032 | 7 | 5 | 9 | 414.4952 | 0
2032 | 7 | 5 | 10 | 421.8365 | 0
2032 | 7 | 5 | 11 | 428.6082 | 0
2032 | 7 | 5 | 12 | 439.1979 | 0
2032 | 7 | 5 | 13 | 438.2911 | 0
2032 | 7 | 5 | 14 | 435.5627 | 0
2032 | 7 | 5 | 15 | 432.6922 | 0
2032 | 7 | 5 | 16 | 430.8146 | 0
2032 | 7 | 5 | 17 | 424.3634 | 0
2032 | 7 | 5 | 18 | 410.9694 | 0
2032 | 7 | 5 | 19 | 390.5318 | 0
2032 | 7 | 5 | 20 | 370.6976 | 0
2032 | 7 | 5 | 21 | 358.7442 | 0
2032 | 7 | 5 | 22 | 343.0805 | 0
2032 | 7 | 5 | 23 | 323.3126 | 0
2032 | 7 | 6 | 0 | 310.7871 | 0
2032 | 7 | 6 | 1 | 295.0538 | 0
2032 | 7 | 6 | 2 | 286.3556 | 0
2032 | 7 | 6 | 3 | 281.0889 | 0
2032 | 7 | 6 | 4 | 282.8232 | 0
2032 | 7 | 6 | 5 | 295.9746 | 0
2032 | 7 | 6 | 6 | 323.8072 | 0
2032 | 7 | 6 | 7 | 358.5697 | 0
2032 | 7 | 6 | 8 | 385.3155 | 0
2032 | 7 | 6 | 9 | 405.4912 | 0
2032 | 7 | 6 | 10 | 417.7273 | 0
2032 | 7 | 6 | 11 | 426.0944 | 0
2032 | 7 | 6 | 12 | 432.8944 | 0
2032 | 7 | 6 | 13 | 435.071 | 0
2032 | 7 | 6 | 14 | 436.6999 | 0
2032 | 7 | 6 | 15 | 439.0512 | 0
2032 | 7 | 6 | 16 | 439.9299 | 0
2032 | 7 | 6 | 17 | 434.7052 | 0
2032 | 7 | 6 | 18 | 415.0388 | 0
2032 | 7 | 6 | 19 | 393.8148 | 0
2032 | 7 | 6 | 20 | 372.1948 | 0
2032 | 7 | 6 | 21 | 361.223 | 0
2032 | 7 | 6 | 22 | 347.5063 | 0
2032 | 7 | 6 | 23 | 329.5967 | 0
2032 | 7 | 7 | 0 | 310.6263 | 0
2032 | 7 | 7 | 1 | 306.5816 | 0
2032 | 7 | 7 | 2 | 298.6176 | 0
2032 | 7 | 7 | 3 | 293.9169 | 0
2032 | 7 | 7 | 4 | 296.3788 | 0
2032 | 7 | 7 | 5 | 310.9936 | 0
2032 | 7 | 7 | 6 | 344.6307 | 0
2032 | 7 | 7 | 7 | 378.6081 | 0
2032 | 7 | 7 | 8 | 401.0552 | 0
2032 | 7 | 7 | 9 | 416.6464 | 0
2032 | 7 | 7 | 10 | 427.1582 | 0
2032 | 7 | 7 | 11 | 436.7471 | 0
2032 | 7 | 7 | 12 | 450.6762 | 0
2032 | 7 | 7 | 13 | 453.8582 | 0
2032 | 7 | 7 | 14 | 455.7006 | 0
2032 | 7 | 7 | 15 | 455.9447 | 0
2032 | 7 | 7 | 16 | 455.5265 | 0
2032 | 7 | 7 | 17 | 449.3626 | 0
2032 | 7 | 7 | 18 | 429.6466 | 0
2032 | 7 | 7 | 19 | 410.0926 | 0
2032 | 7 | 7 | 20 | 391.1382 | 0
2032 | 7 | 7 | 21 | 382.7337 | 0
2032 | 7 | 7 | 22 | 369.7808 | 0
2032 | 7 | 7 | 23 | 352.1521 | 0
2032 | 7 | 8 | 0 | 328.0055 | 0
2032 | 7 | 8 | 1 | 305.6251 | 0
2032 | 7 | 8 | 2 | 295.5839 | 0
2032 | 7 | 8 | 3 | 289.3907 | 0
2032 | 7 | 8 | 4 | 290.3061 | 0
2032 | 7 | 8 | 5 | 303.4884 | 0
2032 | 7 | 8 | 6 | 335.0672 | 0
2032 | 7 | 8 | 7 | 368.6409 | 0
2032 | 7 | 8 | 8 | 392.2078 | 0
2032 | 7 | 8 | 9 | 408.1821 | 0
2032 | 7 | 8 | 10 | 418.3003 | 0
2032 | 7 | 8 | 11 | 426.3437 | 0
2032 | 7 | 8 | 12 | 433.4009 | 0
2032 | 7 | 8 | 13 | 433.9045 | 0
2032 | 7 | 8 | 14 | 433.1294 | 0
2032 | 7 | 8 | 15 | 432.2486 | 0
2032 | 7 | 8 | 16 | 431.3681 | 0
2032 | 7 | 8 | 17 | 424.8349 | 0
2032 | 7 | 8 | 18 | 408.1147 | 0
2032 | 7 | 8 | 19 | 386.8051 | 0
2032 | 7 | 8 | 20 | 366.8684 | 0
2032 | 7 | 8 | 21 | 356.2871 | 0
2032 | 7 | 8 | 22 | 342.2641 | 0
2032 | 7 | 8 | 23 | 324.124 | 0
2032 | 7 | 9 | 0 | 308.0903 | 0
2032 | 7 | 9 | 1 | 299.1546 | 0
2032 | 7 | 9 | 2 | 290.4809 | 0
2032 | 7 | 9 | 3 | 285.0151 | 0
2032 | 7 | 9 | 4 | 286.382 | 0
2032 | 7 | 9 | 5 | 299.6497 | 0
2032 | 7 | 9 | 6 | 328.3892 | 0
2032 | 7 | 9 | 7 | 361.3947 | 0
2032 | 7 | 9 | 8 | 383.5004 | 0
2032 | 7 | 9 | 9 | 399.5803 | 0
2032 | 7 | 9 | 10 | 410.643 | 0
2032 | 7 | 9 | 11 | 419.516 | 0
2032 | 7 | 9 | 12 | 431.5836 | 0
2032 | 7 | 9 | 13 | 433.2231 | 0
2032 | 7 | 9 | 14 | 433.6576 | 0
2032 | 7 | 9 | 15 | 433.5612 | 0
2032 | 7 | 9 | 16 | 433.1913 | 0
2032 | 7 | 9 | 17 | 427.3216 | 0
2032 | 7 | 9 | 18 | 411.2985 | 0
2032 | 7 | 9 | 19 | 389.4848 | 0
2032 | 7 | 9 | 20 | 368.7186 | 0
2032 | 7 | 9 | 21 | 358.6178 | 0
2032 | 7 | 9 | 22 | 346.4692 | 0
2032 | 7 | 9 | 23 | 331.9665 | 0
2032 | 7 | 10 | 0 | 317.055 | 0
2032 | 7 | 10 | 1 | 309.2206 | 0
2032 | 7 | 10 | 2 | 299.7227 | 0
2032 | 7 | 10 | 3 | 292.3345 | 0
2032 | 7 | 10 | 4 | 289.1969 | 0
2032 | 7 | 10 | 5 | 293.2733 | 0
2032 | 7 | 10 | 6 | 302.4196 | 0
2032 | 7 | 10 | 7 | 313.8969 | 0
2032 | 7 | 10 | 8 | 333.356 | 0
2032 | 7 | 10 | 9 | 355.4248 | 0
2032 | 7 | 10 | 10 | 372.4921 | 0
2032 | 7 | 10 | 11 | 384.4238 | 0
2032 | 7 | 10 | 12 | 394.7908 | 0
2032 | 7 | 10 | 13 | 397.3683 | 0
2032 | 7 | 10 | 14 | 398.7361 | 0
2032 | 7 | 10 | 15 | 401.3598 | 0
2032 | 7 | 10 | 16 | 403.0215 | 0
2032 | 7 | 10 | 17 | 399.5016 | 0
2032 | 7 | 10 | 18 | 389.7087 | 0
2032 | 7 | 10 | 19 | 379.4919 | 0
2032 | 7 | 10 | 20 | 366.0518 | 0
2032 | 7 | 10 | 21 | 361.0915 | 0
2032 | 7 | 10 | 22 | 354.3309 | 0
2032 | 7 | 10 | 23 | 342.6454 | 0
2032 | 7 | 11 | 0 | 328.6128 | 0
2032 | 7 | 11 | 1 | 314.5309 | 0
2032 | 7 | 11 | 2 | 304.9757 | 0
2032 | 7 | 11 | 3 | 297.1445 | 0
2032 | 7 | 11 | 4 | 293.3302 | 0
2032 | 7 | 11 | 5 | 296.4687 | 0
2032 | 7 | 11 | 6 | 305.6057 | 0
2032 | 7 | 11 | 7 | 315.9977 | 0
2032 | 7 | 11 | 8 | 335.34 | 0
2032 | 7 | 11 | 9 | 358.7118 | 0
2032 | 7 | 11 | 10 | 376.9744 | 0
2032 | 7 | 11 | 11 | 389.4409 | 0
2032 | 7 | 11 | 12 | 399.7614 | 0
2032 | 7 | 11 | 13 | 402.4123 | 0
2032 | 7 | 11 | 14 | 404.4494 | 0
2032 | 7 | 11 | 15 | 408.9282 | 0
2032 | 7 | 11 | 16 | 411.7656 | 0
2032 | 7 | 11 | 17 | 409.899 | 0
2032 | 7 | 11 | 18 | 400.0564 | 0
2032 | 7 | 11 | 19 | 390.431 | 0
2032 | 7 | 11 | 20 | 376.7901 | 0
2032 | 7 | 11 | 21 | 371.6046 | 0
2032 | 7 | 11 | 22 | 363.9286 | 0
2032 | 7 | 11 | 23 | 349.6373 | 0
2032 | 7 | 12 | 0 | 331.8965 | 0
2032 | 7 | 12 | 1 | 329.0543 | 0
2032 | 7 | 12 | 2 | 321.5568 | 0
2032 | 7 | 12 | 3 | 317.4034 | 0
2032 | 7 | 12 | 4 | 321.7329 | 0
2032 | 7 | 12 | 5 | 338.419 | 0
2032 | 7 | 12 | 6 | 367.2137 | 0
2032 | 7 | 12 | 7 | 400.5614 | 0
2032 | 7 | 12 | 8 | 424.2699 | 0
2032 | 7 | 12 | 9 | 442.0412 | 0
2032 | 7 | 12 | 10 | 454.32 | 0
2032 | 7 | 12 | 11 | 464.9559 | 0
2032 | 7 | 12 | 12 | 478.9758 | 0
2032 | 7 | 12 | 13 | 481.5757 | 0
2032 | 7 | 12 | 14 | 482.4616 | 0
2032 | 7 | 12 | 15 | 483.5512 | 0
2032 | 7 | 12 | 16 | 483.7771 | 0
2032 | 7 | 12 | 17 | 477.431 | 0
2032 | 7 | 12 | 18 | 457.49 | 0
2032 | 7 | 12 | 19 | 436.755 | 0
2032 | 7 | 12 | 20 | 414.2393 | 0
2032 | 7 | 12 | 21 | 402.593 | 0
2032 | 7 | 12 | 22 | 387.7464 | 0
2032 | 7 | 12 | 23 | 368.3489 | 0
2032 | 7 | 13 | 0 | 347.2506 | 0
2032 | 7 | 13 | 1 | 335.7999 | 0
2032 | 7 | 13 | 2 | 326.8112 | 0
2032 | 7 | 13 | 3 | 321.5122 | 0
2032 | 7 | 13 | 4 | 324.5178 | 0
2032 | 7 | 13 | 5 | 339.9264 | 0
2032 | 7 | 13 | 6 | 374.153 | 0
2032 | 7 | 13 | 7 | 407.9854 | 0
2032 | 7 | 13 | 8 | 430.2796 | 0
2032 | 7 | 13 | 9 | 445.4124 | 0
2032 | 7 | 13 | 10 | 455.5761 | 0
2032 | 7 | 13 | 11 | 465.1214 | 0
2032 | 7 | 13 | 12 | 478.5532 | 0
2032 | 7 | 13 | 13 | 481.6801 | 0
2032 | 7 | 13 | 14 | 482.7646 | 0
2032 | 7 | 13 | 15 | 482.6011 | 0
2032 | 7 | 13 | 16 | 482.2714 | 0
2032 | 7 | 13 | 17 | 475.0656 | 0
2032 | 7 | 13 | 18 | 455.2361 | 0
2032 | 7 | 13 | 19 | 434.4271 | 0
2032 | 7 | 13 | 20 | 412.0681 | 0
2032 | 7 | 13 | 21 | 400.046 | 0
2032 | 7 | 13 | 22 | 385.0169 | 0
2032 | 7 | 13 | 23 | 365.2974 | 0
2032 | 7 | 14 | 0 | 346.7559 | 0
2032 | 7 | 14 | 1 | 331.8267 | 0
2032 | 7 | 14 | 2 | 322.2139 | 0
2032 | 7 | 14 | 3 | 316.4116 | 0
2032 | 7 | 14 | 4 | 318.6154 | 0
2032 | 7 | 14 | 5 | 333.4129 | 0
2032 | 7 | 14 | 6 | 367.0232 | 0
2032 | 7 | 14 | 7 | 400.0389 | 0
2032 | 7 | 14 | 8 | 421.8244 | 0
2032 | 7 | 14 | 9 | 436.5472 | 0
2032 | 7 | 14 | 10 | 446.0563 | 0
2032 | 7 | 14 | 11 | 454.9549 | 0
2032 | 7 | 14 | 12 | 465.4259 | 0
2032 | 7 | 14 | 13 | 467.1329 | 0
2032 | 7 | 14 | 14 | 466.5787 | 0
2032 | 7 | 14 | 15 | 464.614 | 0
2032 | 7 | 14 | 16 | 463.3228 | 0
2032 | 7 | 14 | 17 | 456.4 | 0
2032 | 7 | 14 | 18 | 439.2577 | 0
2032 | 7 | 14 | 19 | 418.4247 | 0
2032 | 7 | 14 | 20 | 398.6753 | 0
2032 | 7 | 14 | 21 | 388.0549 | 0
2032 | 7 | 14 | 22 | 373.0968 | 0
2032 | 7 | 14 | 23 | 353.8324 | 0
2032 | 7 | 15 | 0 | 333.8482 | 0
2032 | 7 | 15 | 1 | 316.5487 | 0
2032 | 7 | 15 | 2 | 306.4242 | 0
2032 | 7 | 15 | 3 | 300.3685 | 0
2032 | 7 | 15 | 4 | 301.6434 | 0
2032 | 7 | 15 | 5 | 315.6182 | 0
2032 | 7 | 15 | 6 | 349.5529 | 0
2032 | 7 | 15 | 7 | 381.6254 | 0
2032 | 7 | 15 | 8 | 401.4431 | 0
2032 | 7 | 15 | 9 | 413.8017 | 0
2032 | 7 | 15 | 10 | 421.9405 | 0
2032 | 7 | 15 | 11 | 429.4384 | 0
2032 | 7 | 15 | 12 | 441.6302 | 0
2032 | 7 | 15 | 13 | 441.2188 | 0
2032 | 7 | 15 | 14 | 438.6577 | 0
2032 | 7 | 15 | 15 | 435.4764 | 0
2032 | 7 | 15 | 16 | 432.938 | 0
2032 | 7 | 15 | 17 | 425.92 | 0
2032 | 7 | 15 | 18 | 411.3721 | 0
2032 | 7 | 15 | 19 | 391.184 | 0
2032 | 7 | 15 | 20 | 372.8292 | 0
2032 | 7 | 15 | 21 | 362.2008 | 0
2032 | 7 | 15 | 22 | 347.7005 | 0
2032 | 7 | 15 | 23 | 329.6494 | 0
2032 | 7 | 16 | 0 | 312.1814 | 0
2032 | 7 | 16 | 1 | 311.1083 | 0
2032 | 7 | 16 | 2 | 302.7326 | 0
2032 | 7 | 16 | 3 | 297.5027 | 0
2032 | 7 | 16 | 4 | 299.7701 | 0
2032 | 7 | 16 | 5 | 314.3742 | 0
2032 | 7 | 16 | 6 | 347.3797 | 0
2032 | 7 | 16 | 7 | 380.7336 | 0
2032 | 7 | 16 | 8 | 403.3756 | 0
2032 | 7 | 16 | 9 | 421.2276 | 0
2032 | 7 | 16 | 10 | 434.2764 | 0
2032 | 7 | 16 | 11 | 445.0063 | 0
2032 | 7 | 16 | 12 | 461.1622 | 0
2032 | 7 | 16 | 13 | 463.4321 | 0
2032 | 7 | 16 | 14 | 464.3979 | 0
2032 | 7 | 16 | 15 | 464.8362 | 0
2032 | 7 | 16 | 16 | 463.9233 | 0
2032 | 7 | 16 | 17 | 456.9369 | 0
2032 | 7 | 16 | 18 | 440.0889 | 0
2032 | 7 | 16 | 19 | 417.5176 | 0
2032 | 7 | 16 | 20 | 395.5485 | 0
2032 | 7 | 16 | 21 | 384.6663 | 0
2032 | 7 | 16 | 22 | 371.4653 | 0
2032 | 7 | 16 | 23 | 355.6736 | 0
2032 | 7 | 17 | 0 | 337.6837 | 0
2032 | 7 | 17 | 1 | 326.1039 | 0
2032 | 7 | 17 | 2 | 315.7649 | 0
2032 | 7 | 17 | 3 | 307.7784 | 0
2032 | 7 | 17 | 4 | 304.2286 | 0
2032 | 7 | 17 | 5 | 308.2128 | 0
2032 | 7 | 17 | 6 | 319.3749 | 0
2032 | 7 | 17 | 7 | 330.2301 | 0
2032 | 7 | 17 | 8 | 348.5579 | 0
2032 | 7 | 17 | 9 | 368.8379 | 0
2032 | 7 | 17 | 10 | 384.8928 | 0
2032 | 7 | 17 | 11 | 396.9612 | 0
2032 | 7 | 17 | 12 | 408.4043 | 0
2032 | 7 | 17 | 13 | 410.2539 | 0
2032 | 7 | 17 | 14 | 411.141 | 0
2032 | 7 | 17 | 15 | 413.5557 | 0
2032 | 7 | 17 | 16 | 414.7815 | 0
2032 | 7 | 17 | 17 | 410.3398 | 0
2032 | 7 | 17 | 18 | 403.7512 | 0
2032 | 7 | 17 | 19 | 393.2281 | 0
2032 | 7 | 17 | 20 | 380.6967 | 0
2032 | 7 | 17 | 21 | 377.0282 | 0
2032 | 7 | 17 | 22 | 371.0905 | 0
2032 | 7 | 17 | 23 | 360.0773 | 0
2032 | 7 | 18 | 0 | 337.8325 | 0
2032 | 7 | 18 | 1 | 323.9049 | 0
2032 | 7 | 18 | 2 | 314.2749 | 0
2032 | 7 | 18 | 3 | 306.4657 | 0
2032 | 7 | 18 | 4 | 302.5374 | 0
2032 | 7 | 18 | 5 | 305.7566 | 0
2032 | 7 | 18 | 6 | 318.5908 | 0
2032 | 7 | 18 | 7 | 325.6426 | 0
2032 | 7 | 18 | 8 | 339.2775 | 0
2032 | 7 | 18 | 9 | 356.3631 | 0
2032 | 7 | 18 | 10 | 370.4994 | 0
2032 | 7 | 18 | 11 | 381.2862 | 0
2032 | 7 | 18 | 12 | 391.7666 | 0
2032 | 7 | 18 | 13 | 393.3238 | 0
2032 | 7 | 18 | 14 | 393.255 | 0
2032 | 7 | 18 | 15 | 394.0472 | 0
2032 | 7 | 18 | 16 | 395.0795 | 0
2032 | 7 | 18 | 17 | 392.8856 | 0
2032 | 7 | 18 | 18 | 388.6015 | 0
2032 | 7 | 18 | 19 | 380.7827 | 0
2032 | 7 | 18 | 20 | 370.0586 | 0
2032 | 7 | 18 | 21 | 365.3225 | 0
2032 | 7 | 18 | 22 | 357.5427 | 0
2032 | 7 | 18 | 23 | 343.8767 | 0
2032 | 7 | 19 | 0 | 325.6753 | 0
2032 | 7 | 19 | 1 | 319.3847 | 0
2032 | 7 | 19 | 2 | 311.7122 | 0
2032 | 7 | 19 | 3 | 307.3049 | 0
2032 | 7 | 19 | 4 | 311.0281 | 0
2032 | 7 | 19 | 5 | 326.8533 | 0
2032 | 7 | 19 | 6 | 355.7251 | 0
2032 | 7 | 19 | 7 | 387.3556 | 0
2032 | 7 | 19 | 8 | 410.4409 | 0
2032 | 7 | 19 | 9 | 427.9706 | 0
2032 | 7 | 19 | 10 | 439.3052 | 0
2032 | 7 | 19 | 11 | 448.9296 | 0
2032 | 7 | 19 | 12 | 459.482 | 0
2032 | 7 | 19 | 13 | 461.8417 | 0
2032 | 7 | 19 | 14 | 462.4233 | 0
2032 | 7 | 19 | 15 | 462.2179 | 0
2032 | 7 | 19 | 16 | 461.3753 | 0
2032 | 7 | 19 | 17 | 455.0762 | 0
2032 | 7 | 19 | 18 | 432.3994 | 0
2032 | 7 | 19 | 19 | 413.7027 | 0
2032 | 7 | 19 | 20 | 394.487 | 0
2032 | 7 | 19 | 21 | 383.8705 | 0
2032 | 7 | 19 | 22 | 369.6544 | 0
2032 | 7 | 19 | 23 | 351.3964 | 0
2032 | 7 | 20 | 0 | 331.7048 | 0
2032 | 7 | 20 | 1 | 319.7637 | 0
2032 | 7 | 20 | 2 | 311.1523 | 0
2032 | 7 | 20 | 3 | 305.8628 | 0
2032 | 7 | 20 | 4 | 308.6162 | 0
2032 | 7 | 20 | 5 | 323.302 | 0
2032 | 7 | 20 | 6 | 360.6961 | 0
2032 | 7 | 20 | 7 | 394.2983 | 0
2032 | 7 | 20 | 8 | 417.3152 | 0
2032 | 7 | 20 | 9 | 433.7566 | 0
2032 | 7 | 20 | 10 | 444.8435 | 0
2032 | 7 | 20 | 11 | 454.6408 | 0
2032 | 7 | 20 | 12 | 467.4693 | 0
2032 | 7 | 20 | 13 | 470.3785 | 0
2032 | 7 | 20 | 14 | 471.435 | 0
2032 | 7 | 20 | 15 | 470.7192 | 0
2032 | 7 | 20 | 16 | 469.6382 | 0
2032 | 7 | 20 | 17 | 462.7366 | 0
2032 | 7 | 20 | 18 | 445.2375 | 0
2032 | 7 | 20 | 19 | 425.6151 | 0
2032 | 7 | 20 | 20 | 405.9086 | 0
2032 | 7 | 20 | 21 | 396.1361 | 0
2032 | 7 | 20 | 22 | 382.2035 | 0
2032 | 7 | 20 | 23 | 363.8602 | 0
2032 | 7 | 21 | 0 | 339.5435 | 0
2032 | 7 | 21 | 1 | 332.1429 | 0
2032 | 7 | 21 | 2 | 323.9026 | 0
2032 | 7 | 21 | 3 | 318.7729 | 0
2032 | 7 | 21 | 4 | 322.2855 | 0
2032 | 7 | 21 | 5 | 337.9247 | 0
2032 | 7 | 21 | 6 | 369.9989 | 0
2032 | 7 | 21 | 7 | 406.6289 | 0
2032 | 7 | 21 | 8 | 433.992 | 0
2032 | 7 | 21 | 9 | 455.9588 | 0
2032 | 7 | 21 | 10 | 471.8489 | 0
2032 | 7 | 21 | 11 | 484.2538 | 0
2032 | 7 | 21 | 12 | 497.1189 | 4.1189
2032 | 7 | 21 | 13 | 501.2703 | 8.2703
2032 | 7 | 21 | 14 | 502.8967 | 9.8967
2032 | 7 | 21 | 15 | 503.3518 | 10.3518
2032 | 7 | 21 | 16 | 502.708 | 9.708
2032 | 7 | 21 | 17 | 495.0353 | 2.0353
2032 | 7 | 21 | 18 | 472.644 | 0
2032 | 7 | 21 | 19 | 451.4807 | 0
2032 | 7 | 21 | 20 | 430.7772 | 0
2032 | 7 | 21 | 21 | 419.2279 | 0
2032 | 7 | 21 | 22 | 403.1965 | 0
2032 | 7 | 21 | 23 | 382.5105 | 0
2032 | 7 | 22 | 0 | 364.7295 | 0
2032 | 7 | 22 | 1 | 357.4611 | 0
2032 | 7 | 22 | 2 | 348.2981 | 0
2032 | 7 | 22 | 3 | 342.8828 | 0
2032 | 7 | 22 | 4 | 346.5298 | 0
2032 | 7 | 22 | 5 | 363.2902 | 0
2032 | 7 | 22 | 6 | 396.4158 | 0
2032 | 7 | 22 | 7 | 430.8786 | 0
2032 | 7 | 22 | 8 | 454.1861 | 0
2032 | 7 | 22 | 9 | 471.2156 | 0
2032 | 7 | 22 | 10 | 484.2854 | 0
2032 | 7 | 22 | 11 | 496.4413 | 3.4413
2032 | 7 | 22 | 12 | 512.0355 | 19.0355
2032 | 7 | 22 | 13 | 514.8691 | 21.8691
2032 | 7 | 22 | 14 | 514.2297 | 21.2297
2032 | 7 | 22 | 15 | 511.7557 | 18.7557
2032 | 7 | 22 | 16 | 509.6809 | 16.6809
2032 | 7 | 22 | 17 | 500.9152 | 7.9152
2032 | 7 | 22 | 18 | 483.3008 | 0
2032 | 7 | 22 | 19 | 461.4734 | 0
2032 | 7 | 22 | 20 | 440.6214 | 0
2032 | 7 | 22 | 21 | 428.6483 | 0
2032 | 7 | 22 | 22 | 412.0133 | 0
2032 | 7 | 22 | 23 | 391.2938 | 0
2032 | 7 | 23 | 0 | 372.8727 | 0
2032 | 7 | 23 | 1 | 342.4615 | 0
2032 | 7 | 23 | 2 | 329.634 | 0
2032 | 7 | 23 | 3 | 321.1551 | 0
2032 | 7 | 23 | 4 | 321.0064 | 0
2032 | 7 | 23 | 5 | 333.9434 | 0
2032 | 7 | 23 | 6 | 363.2738 | 0
2032 | 7 | 23 | 7 | 392.811 | 0
2032 | 7 | 23 | 8 | 411.9231 | 0
2032 | 7 | 23 | 9 | 425.0032 | 0
2032 | 7 | 23 | 10 | 433.6195 | 0
2032 | 7 | 23 | 11 | 439.7868 | 0
2032 | 7 | 23 | 12 | 447.7159 | 0
2032 | 7 | 23 | 13 | 445.9598 | 0
2032 | 7 | 23 | 14 | 443.841 | 0
2032 | 7 | 23 | 15 | 443.4904 | 0
2032 | 7 | 23 | 16 | 442.0972 | 0
2032 | 7 | 23 | 17 | 433.3588 | 0
2032 | 7 | 23 | 18 | 413.8328 | 0
2032 | 7 | 23 | 19 | 390.2323 | 0
2032 | 7 | 23 | 20 | 366.8786 | 0
2032 | 7 | 23 | 21 | 352.9472 | 0
2032 | 7 | 23 | 22 | 339.1453 | 0
2032 | 7 | 23 | 23 | 322.4413 | 0
2032 | 7 | 24 | 0 | 309.3154 | 0
2032 | 7 | 24 | 1 | 305.7818 | 0
2032 | 7 | 24 | 2 | 296.7742 | 0
2032 | 7 | 24 | 3 | 289.388 | 0
2032 | 7 | 24 | 4 | 285.8206 | 0
2032 | 7 | 24 | 5 | 288.2265 | 0
2032 | 7 | 24 | 6 | 297.0111 | 0
2032 | 7 | 24 | 7 | 306.845 | 0
2032 | 7 | 24 | 8 | 322.4564 | 0
2032 | 7 | 24 | 9 | 342.1702 | 0
2032 | 7 | 24 | 10 | 358.5535 | 0
2032 | 7 | 24 | 11 | 368.0025 | 0
2032 | 7 | 24 | 12 | 378.0044 | 0
2032 | 7 | 24 | 13 | 378.6904 | 0
2032 | 7 | 24 | 14 | 377.1027 | 0
2032 | 7 | 24 | 15 | 376.631 | 0
2032 | 7 | 24 | 16 | 375.8799 | 0
2032 | 7 | 24 | 17 | 372.3561 | 0
2032 | 7 | 24 | 18 | 371.2231 | 0
2032 | 7 | 24 | 19 | 362.3781 | 0
2032 | 7 | 24 | 20 | 352.3902 | 0
2032 | 7 | 24 | 21 | 348.1954 | 0
2032 | 7 | 24 | 22 | 340.7641 | 0
2032 | 7 | 24 | 23 | 327.8013 | 0
2032 | 7 | 25 | 0 | 315.025 | 0
2032 | 7 | 25 | 1 | 301.5493 | 0
2032 | 7 | 25 | 2 | 292.8294 | 0
2032 | 7 | 25 | 3 | 285.0998 | 0
2032 | 7 | 25 | 4 | 281.8144 | 0
2032 | 7 | 25 | 5 | 285.219 | 0
2032 | 7 | 25 | 6 | 293.3353 | 0
2032 | 7 | 25 | 7 | 300.5823 | 0
2032 | 7 | 25 | 8 | 313.8755 | 0
2032 | 7 | 25 | 9 | 328.7103 | 0
2032 | 7 | 25 | 10 | 341.3054 | 0
2032 | 7 | 25 | 11 | 352.0466 | 0
2032 | 7 | 25 | 12 | 365.207 | 0
2032 | 7 | 25 | 13 | 367.5839 | 0
2032 | 7 | 25 | 14 | 368.9547 | 0
2032 | 7 | 25 | 15 | 371.7285 | 0
2032 | 7 | 25 | 16 | 372.2788 | 0
2032 | 7 | 25 | 17 | 370.4986 | 0
2032 | 7 | 25 | 18 | 368.4997 | 0
2032 | 7 | 25 | 19 | 360.5175 | 0
2032 | 7 | 25 | 20 | 349.5405 | 0
2032 | 7 | 25 | 21 | 345.3636 | 0
2032 | 7 | 25 | 22 | 337.3692 | 0
2032 | 7 | 25 | 23 | 323.8924 | 0
2032 | 7 | 26 | 0 | 309.892 | 0
2032 | 7 | 26 | 1 | 290.7652 | 0
2032 | 7 | 26 | 2 | 283.2312 | 0
2032 | 7 | 26 | 3 | 278.5957 | 0
2032 | 7 | 26 | 4 | 281.4107 | 0
2032 | 7 | 26 | 5 | 295.6394 | 0
2032 | 7 | 26 | 6 | 330.866 | 0
2032 | 7 | 26 | 7 | 361.9601 | 0
2032 | 7 | 26 | 8 | 383.8584 | 0
2032 | 7 | 26 | 9 | 399.2029 | 0
2032 | 7 | 26 | 10 | 408.9925 | 0
2032 | 7 | 26 | 11 | 417.4353 | 0
2032 | 7 | 26 | 12 | 427.288 | 0
2032 | 7 | 26 | 13 | 428.3798 | 0
2032 | 7 | 26 | 14 | 427.9781 | 0
2032 | 7 | 26 | 15 | 426.8686 | 0
2032 | 7 | 26 | 16 | 425.4566 | 0
2032 | 7 | 26 | 17 | 419.8438 | 0
2032 | 7 | 26 | 18 | 403.1631 | 0
2032 | 7 | 26 | 19 | 384.9998 | 0
2032 | 7 | 26 | 20 | 368.9573 | 0
2032 | 7 | 26 | 21 | 359.9228 | 0
2032 | 7 | 26 | 22 | 346.1375 | 0
2032 | 7 | 26 | 23 | 328.5107 | 0
2032 | 7 | 27 | 0 | 307.741 | 0
2032 | 7 | 27 | 1 | 297.6352 | 0
2032 | 7 | 27 | 2 | 289.9065 | 0
2032 | 7 | 27 | 3 | 285.5098 | 0
2032 | 7 | 27 | 4 | 287.934 | 0
2032 | 7 | 27 | 5 | 302.4119 | 0
2032 | 7 | 27 | 6 | 333.764 | 0
2032 | 7 | 27 | 7 | 365.9894 | 0
2032 | 7 | 27 | 8 | 386.7053 | 0
2032 | 7 | 27 | 9 | 399.785 | 0
2032 | 7 | 27 | 10 | 408.7769 | 0
2032 | 7 | 27 | 11 | 417.151 | 0
2032 | 7 | 27 | 12 | 428.9782 | 0
2032 | 7 | 27 | 13 | 430.1792 | 0
2032 | 7 | 27 | 14 | 429.8399 | 0
2032 | 7 | 27 | 15 | 428.2498 | 0
2032 | 7 | 27 | 16 | 426.7239 | 0
2032 | 7 | 27 | 17 | 420.9994 | 0
2032 | 7 | 27 | 18 | 405.0347 | 0
2032 | 7 | 27 | 19 | 386.3463 | 0
2032 | 7 | 27 | 20 | 370.5556 | 0
2032 | 7 | 27 | 21 | 361.6927 | 0
2032 | 7 | 27 | 22 | 347.7283 | 0
2032 | 7 | 27 | 23 | 330.0328 | 0
2032 | 7 | 28 | 0 | 307.2485 | 0
2032 | 7 | 28 | 1 | 305.2179 | 0
2032 | 7 | 28 | 2 | 297.7931 | 0
2032 | 7 | 28 | 3 | 293.4152 | 0
2032 | 7 | 28 | 4 | 296.2885 | 0
2032 | 7 | 28 | 5 | 311.2028 | 0
2032 | 7 | 28 | 6 | 343.7825 | 0
2032 | 7 | 28 | 7 | 377.1915 | 0
2032 | 7 | 28 | 8 | 399.967 | 0
2032 | 7 | 28 | 9 | 416.0104 | 0
2032 | 7 | 28 | 10 | 427.7059 | 0
2032 | 7 | 28 | 11 | 438.2557 | 0
2032 | 7 | 28 | 12 | 452.3552 | 0
2032 | 7 | 28 | 13 | 455.5975 | 0
2032 | 7 | 28 | 14 | 457.3459 | 0
2032 | 7 | 28 | 15 | 458.4566 | 0
2032 | 7 | 28 | 16 | 458.1116 | 0
2032 | 7 | 28 | 17 | 451.7106 | 0
2032 | 7 | 28 | 18 | 435.2931 | 0
2032 | 7 | 28 | 19 | 413.8496 | 0
2032 | 7 | 28 | 20 | 393.1919 | 0
2032 | 7 | 28 | 21 | 382.1818 | 0
2032 | 7 | 28 | 22 | 368.061 | 0
2032 | 7 | 28 | 23 | 349.0097 | 0
2032 | 7 | 29 | 0 | 327.6442 | 0
2032 | 7 | 29 | 1 | 317.4674 | 0
2032 | 7 | 29 | 2 | 308.7006 | 0
2032 | 7 | 29 | 3 | 303.1481 | 0
2032 | 7 | 29 | 4 | 305.5989 | 0
2032 | 7 | 29 | 5 | 319.969 | 0
2032 | 7 | 29 | 6 | 351.1331 | 0
2032 | 7 | 29 | 7 | 386.3169 | 0
2032 | 7 | 29 | 8 | 413.7239 | 0
2032 | 7 | 29 | 9 | 435.1011 | 0
2032 | 7 | 29 | 10 | 449.4848 | 0
2032 | 7 | 29 | 11 | 460.6862 | 0
2032 | 7 | 29 | 12 | 470.392 | 0
2032 | 7 | 29 | 13 | 473.0968 | 0
2032 | 7 | 29 | 14 | 474.3352 | 0
2032 | 7 | 29 | 15 | 475.7902 | 0
2032 | 7 | 29 | 16 | 475.4056 | 0
2032 | 7 | 29 | 17 | 467.913 | 0
2032 | 7 | 29 | 18 | 445.7499 | 0
2032 | 7 | 29 | 19 | 425.2398 | 0
2032 | 7 | 29 | 20 | 407.105 | 0
2032 | 7 | 29 | 21 | 398.0124 | 0
2032 | 7 | 29 | 22 | 384.1446 | 0
2032 | 7 | 29 | 23 | 366.2855 | 0
2032 | 7 | 30 | 0 | 340.6572 | 0
2032 | 7 | 30 | 1 | 335.0167 | 0
2032 | 7 | 30 | 2 | 326.415 | 0
2032 | 7 | 30 | 3 | 320.9683 | 0
2032 | 7 | 30 | 4 | 323.7254 | 0
2032 | 7 | 30 | 5 | 338.946 | 0
2032 | 7 | 30 | 6 | 368.6467 | 0
2032 | 7 | 30 | 7 | 400.9367 | 0
2032 | 7 | 30 | 8 | 422.8181 | 0
2032 | 7 | 30 | 9 | 439.3467 | 0
2032 | 7 | 30 | 10 | 451.4654 | 0
2032 | 7 | 30 | 11 | 462.4618 | 0
2032 | 7 | 30 | 12 | 474.9067 | 0
2032 | 7 | 30 | 13 | 477.1504 | 0
2032 | 7 | 30 | 14 | 476.9175 | 0
2032 | 7 | 30 | 15 | 474.6974 | 0
2032 | 7 | 30 | 16 | 472.9388 | 0
2032 | 7 | 30 | 17 | 465.277 | 0
2032 | 7 | 30 | 18 | 443.8401 | 0
2032 | 7 | 30 | 19 | 424.2682 | 0
2032 | 7 | 30 | 20 | 408.1296 | 0
2032 | 7 | 30 | 21 | 399.2383 | 0
2032 | 7 | 30 | 22 | 385.9196 | 0
2032 | 7 | 30 | 23 | 370.7101 | 0
2032 | 7 | 31 | 0 | 350.1717 | 0
2032 | 7 | 31 | 1 | 341.3583 | 0
2032 | 7 | 31 | 2 | 331.8682 | 0
2032 | 7 | 31 | 3 | 324.6691 | 0
2032 | 7 | 31 | 4 | 321.51 | 0
2032 | 7 | 31 | 5 | 325.8414 | 0
2032 | 7 | 31 | 6 | 335.5902 | 0
2032 | 7 | 31 | 7 | 345.2092 | 0
2032 | 7 | 31 | 8 | 361.665 | 0
2032 | 7 | 31 | 9 | 380.9974 | 0
2032 | 7 | 31 | 10 | 397.4977 | 0
2032 | 7 | 31 | 11 | 410.4135 | 0
2032 | 7 | 31 | 12 | 423.7535 | 0
2032 | 7 | 31 | 13 | 425.1359 | 0
2032 | 7 | 31 | 14 | 424.6238 | 0
2032 | 7 | 31 | 15 | 425.3226 | 0
2032 | 7 | 31 | 16 | 425.3653 | 0
2032 | 7 | 31 | 17 | 420.437 | 0
2032 | 7 | 31 | 18 | 410.4887 | 0
2032 | 7 | 31 | 19 | 399.7321 | 0
2032 | 7 | 31 | 20 | 387.5006 | 0
2032 | 7 | 31 | 21 | 379.7535 | 0
2032 | 7 | 31 | 22 | 371.1237 | 0
2032 | 7 | 31 | 23 | 357.0432 | 0
2032 | 8 | 1 | 0 | 350.0045 | 0
2032 | 8 | 1 | 1 | 332.259 | 0
2032 | 8 | 1 | 2 | 321.1955 | 0
2032 | 8 | 1 | 3 | 312.539 | 0
2032 | 8 | 1 | 4 | 308.2106 | 0
2032 | 8 | 1 | 5 | 310.7258 | 0
2032 | 8 | 1 | 6 | 319.8596 | 0
2032 | 8 | 1 | 7 | 327.0372 | 0
2032 | 8 | 1 | 8 | 344.5464 | 0
2032 | 8 | 1 | 9 | 366.6653 | 0
2032 | 8 | 1 | 10 | 384.1413 | 0
2032 | 8 | 1 | 11 | 396.6028 | 0
2032 | 8 | 1 | 12 | 408.6976 | 0
2032 | 8 | 1 | 13 | 411.4743 | 0
2032 | 8 | 1 | 14 | 413.5263 | 0
2032 | 8 | 1 | 15 | 417.5411 | 0
2032 | 8 | 1 | 16 | 419.8411 | 0
2032 | 8 | 1 | 17 | 416.9954 | 0
2032 | 8 | 1 | 18 | 406.3815 | 0
2032 | 8 | 1 | 19 | 395.5445 | 0
2032 | 8 | 1 | 20 | 382.2816 | 0
2032 | 8 | 1 | 21 | 375.6875 | 0
2032 | 8 | 1 | 22 | 366.7895 | 0
2032 | 8 | 1 | 23 | 353.6345 | 0
2032 | 8 | 2 | 0 | 334.2687 | 0
2032 | 8 | 2 | 1 | 326.9436 | 0
2032 | 8 | 2 | 2 | 319.1577 | 0
2032 | 8 | 2 | 3 | 314.4337 | 0
2032 | 8 | 2 | 4 | 315.3658 | 0
2032 | 8 | 2 | 5 | 323.8547 | 0
2032 | 8 | 2 | 6 | 338.2917 | 0
2032 | 8 | 2 | 7 | 351.2847 | 0
2032 | 8 | 2 | 8 | 367.012 | 0
2032 | 8 | 2 | 9 | 387.8802 | 0
2032 | 8 | 2 | 10 | 408.0134 | 0
2032 | 8 | 2 | 11 | 424.8643 | 0
2032 | 8 | 2 | 12 | 440.9202 | 0
2032 | 8 | 2 | 13 | 443.6266 | 0
2032 | 8 | 2 | 14 | 443.6648 | 0
2032 | 8 | 2 | 15 | 441.1078 | 0
2032 | 8 | 2 | 16 | 441.6786 | 0
2032 | 8 | 2 | 17 | 441.0762 | 0
2032 | 8 | 2 | 18 | 432.6264 | 0
2032 | 8 | 2 | 19 | 417.0564 | 0
2032 | 8 | 2 | 20 | 404.0158 | 0
2032 | 8 | 2 | 21 | 397.3242 | 0
2032 | 8 | 2 | 22 | 387.577 | 0
2032 | 8 | 2 | 23 | 371.5267 | 0
2032 | 8 | 3 | 0 | 357.208 | 0
2032 | 8 | 3 | 1 | 349.7324 | 0
2032 | 8 | 3 | 2 | 340.0067 | 0
2032 | 8 | 3 | 3 | 334.4712 | 0
2032 | 8 | 3 | 4 | 338.0644 | 0
2032 | 8 | 3 | 5 | 354.1543 | 0
2032 | 8 | 3 | 6 | 385.8908 | 0
2032 | 8 | 3 | 7 | 417.8044 | 0
2032 | 8 | 3 | 8 | 442.135 | 0
2032 | 8 | 3 | 9 | 461.4571 | 0
2032 | 8 | 3 | 10 | 474.376 | 0
2032 | 8 | 3 | 11 | 485.7661 | 0
2032 | 8 | 3 | 12 | 497.6752 | 4.6752
2032 | 8 | 3 | 13 | 500.9877 | 7.9877
2032 | 8 | 3 | 14 | 501.6638 | 8.6638
2032 | 8 | 3 | 15 | 499.5046 | 6.5046
2032 | 8 | 3 | 16 | 497.9301 | 4.9301
2032 | 8 | 3 | 17 | 489.5389 | 0
2032 | 8 | 3 | 18 | 469.7638 | 0
2032 | 8 | 3 | 19 | 447.0081 | 0
2032 | 8 | 3 | 20 | 425.1188 | 0
2032 | 8 | 3 | 21 | 411.3421 | 0
2032 | 8 | 3 | 22 | 393.7088 | 0
2032 | 8 | 3 | 23 | 373.6416 | 0
2032 | 8 | 4 | 0 | 359.7484 | 0
2032 | 8 | 4 | 1 | 336.1849 | 0
2032 | 8 | 4 | 2 | 325.0926 | 0
2032 | 8 | 4 | 3 | 318.3509 | 0
2032 | 8 | 4 | 4 | 320.1733 | 0
2032 | 8 | 4 | 5 | 334.0718 | 0
2032 | 8 | 4 | 6 | 371.4981 | 0
2032 | 8 | 4 | 7 | 400.8765 | 0
2032 | 8 | 4 | 8 | 421.2102 | 0
2032 | 8 | 4 | 9 | 435.2739 | 0
2032 | 8 | 4 | 10 | 444.0429 | 0
2032 | 8 | 4 | 11 | 452.902 | 0
2032 | 8 | 4 | 12 | 464.3998 | 0
2032 | 8 | 4 | 13 | 465.7397 | 0
2032 | 8 | 4 | 14 | 464.6697 | 0
2032 | 8 | 4 | 15 | 461.3693 | 0
2032 | 8 | 4 | 16 | 459.7448 | 0
2032 | 8 | 4 | 17 | 452.6714 | 0
2032 | 8 | 4 | 18 | 434.8687 | 0
2032 | 8 | 4 | 19 | 412.3401 | 0
2032 | 8 | 4 | 20 | 392.4085 | 0
2032 | 8 | 4 | 21 | 379.5721 | 0
2032 | 8 | 4 | 22 | 363.2006 | 0
2032 | 8 | 4 | 23 | 344.7525 | 0
2032 | 8 | 5 | 0 | 330.0377 | 0
2032 | 8 | 5 | 1 | 311.3511 | 0
2032 | 8 | 5 | 2 | 301.217 | 0
2032 | 8 | 5 | 3 | 295.0008 | 0
2032 | 8 | 5 | 4 | 296.3142 | 0
2032 | 8 | 5 | 5 | 308.6949 | 0
2032 | 8 | 5 | 6 | 338.5006 | 0
2032 | 8 | 5 | 7 | 368.2023 | 0
2032 | 8 | 5 | 8 | 390.7988 | 0
2032 | 8 | 5 | 9 | 408.4311 | 0
2032 | 8 | 5 | 10 | 418.5128 | 0
2032 | 8 | 5 | 11 | 426.1012 | 0
2032 | 8 | 5 | 12 | 433.2109 | 0
2032 | 8 | 5 | 13 | 433.7957 | 0
2032 | 8 | 5 | 14 | 432.4135 | 0
2032 | 8 | 5 | 15 | 430.0805 | 0
2032 | 8 | 5 | 16 | 428.1001 | 0
2032 | 8 | 5 | 17 | 421.3144 | 0
2032 | 8 | 5 | 18 | 406.222 | 0
2032 | 8 | 5 | 19 | 386.852 | 0
2032 | 8 | 5 | 20 | 369.6941 | 0
2032 | 8 | 5 | 21 | 359.9917 | 0
2032 | 8 | 5 | 22 | 346.6196 | 0
2032 | 8 | 5 | 23 | 331.5345 | 0
2032 | 8 | 6 | 0 | 314.909 | 0
2032 | 8 | 6 | 1 | 300.6015 | 0
2032 | 8 | 6 | 2 | 291.5502 | 0
2032 | 8 | 6 | 3 | 285.7029 | 0
2032 | 8 | 6 | 4 | 287.0434 | 0
2032 | 8 | 6 | 5 | 299.3316 | 0
2032 | 8 | 6 | 6 | 328.6725 | 0
2032 | 8 | 6 | 7 | 357.1848 | 0
2032 | 8 | 6 | 8 | 378.8463 | 0
2032 | 8 | 6 | 9 | 396.8944 | 0
2032 | 8 | 6 | 10 | 407.9855 | 0
2032 | 8 | 6 | 11 | 416.4035 | 0
2032 | 8 | 6 | 12 | 425.8786 | 0
2032 | 8 | 6 | 13 | 426.9295 | 0
2032 | 8 | 6 | 14 | 426.9724 | 0
2032 | 8 | 6 | 15 | 425.6213 | 0
2032 | 8 | 6 | 16 | 423.9655 | 0
2032 | 8 | 6 | 17 | 417.4592 | 0
2032 | 8 | 6 | 18 | 398.8812 | 0
2032 | 8 | 6 | 19 | 378.87 | 0
2032 | 8 | 6 | 20 | 361.9455 | 0
2032 | 8 | 6 | 21 | 352.627 | 0
2032 | 8 | 6 | 22 | 340.4959 | 0
2032 | 8 | 6 | 23 | 328.2975 | 0
2032 | 8 | 7 | 0 | 317.5393 | 0
2032 | 8 | 7 | 1 | 299.9875 | 0
2032 | 8 | 7 | 2 | 290.5219 | 0
2032 | 8 | 7 | 3 | 282.9753 | 0
2032 | 8 | 7 | 4 | 280.2043 | 0
2032 | 8 | 7 | 5 | 283.7867 | 0
2032 | 8 | 7 | 6 | 291.8941 | 0
2032 | 8 | 7 | 7 | 298.6891 | 0
2032 | 8 | 7 | 8 | 315.3295 | 0
2032 | 8 | 7 | 9 | 335.5959 | 0
2032 | 8 | 7 | 10 | 350.4758 | 0
2032 | 8 | 7 | 11 | 359.9888 | 0
2032 | 8 | 7 | 12 | 366.7984 | 0
2032 | 8 | 7 | 13 | 367.6809 | 0
2032 | 8 | 7 | 14 | 366.9173 | 0
2032 | 8 | 7 | 15 | 366.7508 | 0
2032 | 8 | 7 | 16 | 367.2844 | 0
2032 | 8 | 7 | 17 | 365.5318 | 0
2032 | 8 | 7 | 18 | 359.8083 | 0
2032 | 8 | 7 | 19 | 351.644 | 0
2032 | 8 | 7 | 20 | 342.714 | 0
2032 | 8 | 7 | 21 | 338.0899 | 0
2032 | 8 | 7 | 22 | 331.0401 | 0
2032 | 8 | 7 | 23 | 321.7739 | 0
2032 | 8 | 8 | 0 | 314.1012 | 0
2032 | 8 | 8 | 1 | 299.7932 | 0
2032 | 8 | 8 | 2 | 291.2141 | 0
2032 | 8 | 8 | 3 | 284.3427 | 0
2032 | 8 | 8 | 4 | 281.8462 | 0
2032 | 8 | 8 | 5 | 285.8612 | 0
2032 | 8 | 8 | 6 | 295.7368 | 0
2032 | 8 | 8 | 7 | 302.2123 | 0
2032 | 8 | 8 | 8 | 319.3706 | 0
2032 | 8 | 8 | 9 | 342.0336 | 0
2032 | 8 | 8 | 10 | 360.0571 | 0
2032 | 8 | 8 | 11 | 373.4291 | 0
2032 | 8 | 8 | 12 | 383.8441 | 0
2032 | 8 | 8 | 13 | 386.8093 | 0
2032 | 8 | 8 | 14 | 387.7826 | 0
2032 | 8 | 8 | 15 | 389.0716 | 0
2032 | 8 | 8 | 16 | 390.6544 | 0
2032 | 8 | 8 | 17 | 389.0201 | 0
2032 | 8 | 8 | 18 | 380.8714 | 0
2032 | 8 | 8 | 19 | 371.4071 | 0
2032 | 8 | 8 | 20 | 360.8741 | 0
2032 | 8 | 8 | 21 | 354.3348 | 0
2032 | 8 | 8 | 22 | 344.1264 | 0
2032 | 8 | 8 | 23 | 330.6483 | 0
2032 | 8 | 9 | 0 | 321.7948 | 0
2032 | 8 | 9 | 1 | 311.1371 | 0
2032 | 8 | 9 | 2 | 303.2377 | 0
2032 | 8 | 9 | 3 | 298.672 | 0
2032 | 8 | 9 | 4 | 302.7062 | 0
2032 | 8 | 9 | 5 | 318.0213 | 0
2032 | 8 | 9 | 6 | 348.42 | 0
2032 | 8 | 9 | 7 | 379.7736 | 0
2032 | 8 | 9 | 8 | 406.3271 | 0
2032 | 8 | 9 | 9 | 428.7016 | 0
2032 | 8 | 9 | 10 | 443.3497 | 0
2032 | 8 | 9 | 11 | 454.9393 | 0
2032 | 8 | 9 | 12 | 462.5166 | 0
2032 | 8 | 9 | 13 | 465.4235 | 0
2032 | 8 | 9 | 14 | 466.0636 | 0
2032 | 8 | 9 | 15 | 464.8871 | 0
2032 | 8 | 9 | 16 | 463.8686 | 0
2032 | 8 | 9 | 17 | 457.3922 | 0
2032 | 8 | 9 | 18 | 438.4306 | 0
2032 | 8 | 9 | 19 | 417.9252 | 0
2032 | 8 | 9 | 20 | 400.4797 | 0
2032 | 8 | 9 | 21 | 389.6601 | 0
2032 | 8 | 9 | 22 | 373.7188 | 0
2032 | 8 | 9 | 23 | 356.0179 | 0
2032 | 8 | 10 | 0 | 335.9835 | 0
2032 | 8 | 10 | 1 | 326.3765 | 0
2032 | 8 | 10 | 2 | 317.9451 | 0
2032 | 8 | 10 | 3 | 313.4008 | 0
2032 | 8 | 10 | 4 | 317.1381 | 0
2032 | 8 | 10 | 5 | 332.8914 | 0
2032 | 8 | 10 | 6 | 363.0394 | 0
2032 | 8 | 10 | 7 | 394.9965 | 0
2032 | 8 | 10 | 8 | 418.1015 | 0
2032 | 8 | 10 | 9 | 435.4822 | 0
2032 | 8 | 10 | 10 | 448.1607 | 0
2032 | 8 | 10 | 11 | 459.4363 | 0
2032 | 8 | 10 | 12 | 473.4571 | 0
2032 | 8 | 10 | 13 | 476.5743 | 0
2032 | 8 | 10 | 14 | 476.9641 | 0
2032 | 8 | 10 | 15 | 475.3658 | 0
2032 | 8 | 10 | 16 | 474.3075 | 0
2032 | 8 | 10 | 17 | 467.2163 | 0
2032 | 8 | 10 | 18 | 449.6538 | 0
2032 | 8 | 10 | 19 | 427.5074 | 0
2032 | 8 | 10 | 20 | 409.3124 | 0
2032 | 8 | 10 | 21 | 397.2311 | 0
2032 | 8 | 10 | 22 | 379.8738 | 0
2032 | 8 | 10 | 23 | 360.9311 | 0
2032 | 8 | 11 | 0 | 342.3786 | 0
2032 | 8 | 11 | 1 | 323.7399 | 0
2032 | 8 | 11 | 2 | 313.092 | 0
2032 | 8 | 11 | 3 | 306.6092 | 0
2032 | 8 | 11 | 4 | 308.3153 | 0
2032 | 8 | 11 | 5 | 321.964 | 0
2032 | 8 | 11 | 6 | 357.1258 | 0
2032 | 8 | 11 | 7 | 386.4776 | 0
2032 | 8 | 11 | 8 | 407.3947 | 0
2032 | 8 | 11 | 9 | 422.2384 | 0
2032 | 8 | 11 | 10 | 431.9232 | 0
2032 | 8 | 11 | 11 | 440.7912 | 0
2032 | 8 | 11 | 12 | 451.1137 | 0
2032 | 8 | 11 | 13 | 452.0913 | 0
2032 | 8 | 11 | 14 | 451.4636 | 0
2032 | 8 | 11 | 15 | 450.1117 | 0
2032 | 8 | 11 | 16 | 448.8728 | 0
2032 | 8 | 11 | 17 | 441.5041 | 0
2032 | 8 | 11 | 18 | 424.4789 | 0
2032 | 8 | 11 | 19 | 401.603 | 0
2032 | 8 | 11 | 20 | 382.7667 | 0
2032 | 8 | 11 | 21 | 370.5812 | 0
2032 | 8 | 11 | 22 | 354.5661 | 0
2032 | 8 | 11 | 23 | 336.3866 | 0
2032 | 8 | 12 | 0 | 317.6413 | 0
2032 | 8 | 12 | 1 | 305.7827 | 0
2032 | 8 | 12 | 2 | 296.6645 | 0
2032 | 8 | 12 | 3 | 290.9887 | 0
2032 | 8 | 12 | 4 | 292.7068 | 0
2032 | 8 | 12 | 5 | 304.9605 | 0
2032 | 8 | 12 | 6 | 334.2868 | 0
2032 | 8 | 12 | 7 | 364.1425 | 0
2032 | 8 | 12 | 8 | 387.7722 | 0
2032 | 8 | 12 | 9 | 406.1899 | 0
2032 | 8 | 12 | 10 | 417.6263 | 0
2032 | 8 | 12 | 11 | 426.4285 | 0
2032 | 8 | 12 | 12 | 432.8068 | 0
2032 | 8 | 12 | 13 | 433.7483 | 0
2032 | 8 | 12 | 14 | 433.0372 | 0
2032 | 8 | 12 | 15 | 431.4904 | 0
2032 | 8 | 12 | 16 | 430.4734 | 0
2032 | 8 | 12 | 17 | 425.8361 | 0
2032 | 8 | 12 | 18 | 408.7414 | 0
2032 | 8 | 12 | 19 | 388.7812 | 0
2032 | 8 | 12 | 20 | 372.729 | 0
2032 | 8 | 12 | 21 | 362.9276 | 0
2032 | 8 | 12 | 22 | 349.4622 | 0
2032 | 8 | 12 | 23 | 334.0236 | 0
2032 | 8 | 13 | 0 | 319.8643 | 0
2032 | 8 | 13 | 1 | 301.766 | 0
2032 | 8 | 13 | 2 | 292.81 | 0
2032 | 8 | 13 | 3 | 286.8499 | 0
2032 | 8 | 13 | 4 | 288.2223 | 0
2032 | 8 | 13 | 5 | 300.3574 | 0
2032 | 8 | 13 | 6 | 330.3709 | 0
2032 | 8 | 13 | 7 | 358.6868 | 0
2032 | 8 | 13 | 8 | 380.1269 | 0
2032 | 8 | 13 | 9 | 397.242 | 0
2032 | 8 | 13 | 10 | 407.2566 | 0
2032 | 8 | 13 | 11 | 415.1958 | 0
2032 | 8 | 13 | 12 | 423.9134 | 0
2032 | 8 | 13 | 13 | 423.9684 | 0
2032 | 8 | 13 | 14 | 423.4503 | 0
2032 | 8 | 13 | 15 | 421.6281 | 0
2032 | 8 | 13 | 16 | 420.3954 | 0
2032 | 8 | 13 | 17 | 415.9226 | 0
2032 | 8 | 13 | 18 | 398.7156 | 0
2032 | 8 | 13 | 19 | 379.0604 | 0
2032 | 8 | 13 | 20 | 363.1389 | 0
2032 | 8 | 13 | 21 | 353.8301 | 0
2032 | 8 | 13 | 22 | 341.6541 | 0
2032 | 8 | 13 | 23 | 328.7822 | 0
2032 | 8 | 14 | 0 | 316.4398 | 0
2032 | 8 | 14 | 1 | 303.8724 | 0
2032 | 8 | 14 | 2 | 295.0261 | 0
2032 | 8 | 14 | 3 | 288.2376 | 0
2032 | 8 | 14 | 4 | 286.3138 | 0
2032 | 8 | 14 | 5 | 291.1776 | 0
2032 | 8 | 14 | 6 | 294.3028 | 0
2032 | 8 | 14 | 7 | 300.1605 | 0
2032 | 8 | 14 | 8 | 317.8716 | 0
2032 | 8 | 14 | 9 | 339.9242 | 0
2032 | 8 | 14 | 10 | 355.9898 | 0
2032 | 8 | 14 | 11 | 367.2456 | 0
2032 | 8 | 14 | 12 | 375.4254 | 0
2032 | 8 | 14 | 13 | 377.2686 | 0
2032 | 8 | 14 | 14 | 378.2995 | 0
2032 | 8 | 14 | 15 | 380.2644 | 0
2032 | 8 | 14 | 16 | 381.3231 | 0
2032 | 8 | 14 | 17 | 377.5205 | 0
2032 | 8 | 14 | 18 | 370.8484 | 0
2032 | 8 | 14 | 19 | 360.4488 | 0
2032 | 8 | 14 | 20 | 350.6073 | 0
2032 | 8 | 14 | 21 | 345.6975 | 0
2032 | 8 | 14 | 22 | 338.2145 | 0
2032 | 8 | 14 | 23 | 329.1559 | 0
2032 | 8 | 15 | 0 | 312.9884 | 0
2032 | 8 | 15 | 1 | 300.4683 | 0
2032 | 8 | 15 | 2 | 291.5024 | 0
2032 | 8 | 15 | 3 | 284.2774 | 0
2032 | 8 | 15 | 4 | 281.6154 | 0
2032 | 8 | 15 | 5 | 285.7152 | 0
2032 | 8 | 15 | 6 | 295.0242 | 0
2032 | 8 | 15 | 7 | 299.7065 | 0
2032 | 8 | 15 | 8 | 315.1007 | 0
2032 | 8 | 15 | 9 | 335.9968 | 0
2032 | 8 | 15 | 10 | 352.5001 | 0
2032 | 8 | 15 | 11 | 364.3524 | 0
2032 | 8 | 15 | 12 | 373.7249 | 0
2032 | 8 | 15 | 13 | 377.0153 | 0
2032 | 8 | 15 | 14 | 378.4083 | 0
2032 | 8 | 15 | 15 | 379.8105 | 0
2032 | 8 | 15 | 16 | 381.1151 | 0
2032 | 8 | 15 | 17 | 379.3827 | 0
2032 | 8 | 15 | 18 | 373.8611 | 0
2032 | 8 | 15 | 19 | 365.4045 | 0
2032 | 8 | 15 | 20 | 355.9755 | 0
2032 | 8 | 15 | 21 | 350.6425 | 0
2032 | 8 | 15 | 22 | 342.1153 | 0
2032 | 8 | 15 | 23 | 330.4105 | 0
2032 | 8 | 16 | 0 | 310.0364 | 0
2032 | 8 | 16 | 1 | 299.2652 | 0
2032 | 8 | 16 | 2 | 291.5875 | 0
2032 | 8 | 16 | 3 | 287.0953 | 0
2032 | 8 | 16 | 4 | 290.798 | 0
2032 | 8 | 16 | 5 | 305.3956 | 0
2032 | 8 | 16 | 6 | 335.8956 | 0
2032 | 8 | 16 | 7 | 366.1603 | 0
2032 | 8 | 16 | 8 | 391.5706 | 0
2032 | 8 | 16 | 9 | 412.7321 | 0
2032 | 8 | 16 | 10 | 426.199 | 0
2032 | 8 | 16 | 11 | 436.8931 | 0
2032 | 8 | 16 | 12 | 446.6431 | 0
2032 | 8 | 16 | 13 | 449.3342 | 0
2032 | 8 | 16 | 14 | 451.1159 | 0
2032 | 8 | 16 | 15 | 452.5969 | 0
2032 | 8 | 16 | 16 | 452.6936 | 0
2032 | 8 | 16 | 17 | 446.889 | 0
2032 | 8 | 16 | 18 | 425.6054 | 0
2032 | 8 | 16 | 19 | 404.0463 | 0
2032 | 8 | 16 | 20 | 385.4968 | 0
2032 | 8 | 16 | 21 | 373.9334 | 0
2032 | 8 | 16 | 22 | 358.6902 | 0
2032 | 8 | 16 | 23 | 341.4915 | 0
2032 | 8 | 17 | 0 | 320.1604 | 0
2032 | 8 | 17 | 1 | 305.8111 | 0
2032 | 8 | 17 | 2 | 297.1405 | 0
2032 | 8 | 17 | 3 | 291.9957 | 0
2032 | 8 | 17 | 4 | 294.7843 | 0
2032 | 8 | 17 | 5 | 308.726 | 0
2032 | 8 | 17 | 6 | 343.3254 | 0
2032 | 8 | 17 | 7 | 374.3057 | 0
2032 | 8 | 17 | 8 | 398.8601 | 0
2032 | 8 | 17 | 9 | 417.9555 | 0
2032 | 8 | 17 | 10 | 430.2303 | 0
2032 | 8 | 17 | 11 | 440.6817 | 0
2032 | 8 | 17 | 12 | 449.6228 | 0
2032 | 8 | 17 | 13 | 452.6345 | 0
2032 | 8 | 17 | 14 | 453.9782 | 0
2032 | 8 | 17 | 15 | 453.7523 | 0
2032 | 8 | 17 | 16 | 453.0943 | 0
2032 | 8 | 17 | 17 | 446.3891 | 0
2032 | 8 | 17 | 18 | 423.5764 | 0
2032 | 8 | 17 | 19 | 402.7658 | 0
2032 | 8 | 17 | 20 | 387.4457 | 0
2032 | 8 | 17 | 21 | 376.5939 | 0
2032 | 8 | 17 | 22 | 360.3657 | 0
2032 | 8 | 17 | 23 | 342.6964 | 0
2032 | 8 | 18 | 0 | 322.9703 | 0
2032 | 8 | 18 | 1 | 317.2312 | 0
2032 | 8 | 18 | 2 | 309.1879 | 0
2032 | 8 | 18 | 3 | 304.6348 | 0
2032 | 8 | 18 | 4 | 308.2556 | 0
2032 | 8 | 18 | 5 | 323.613 | 0
2032 | 8 | 18 | 6 | 356.2532 | 0
2032 | 8 | 18 | 7 | 388.3325 | 0
2032 | 8 | 18 | 8 | 411.9298 | 0
2032 | 8 | 18 | 9 | 430.4614 | 0
2032 | 8 | 18 | 10 | 444.0701 | 0
2032 | 8 | 18 | 11 | 456.0434 | 0
2032 | 8 | 18 | 12 | 470.3328 | 0
2032 | 8 | 18 | 13 | 473.7069 | 0
2032 | 8 | 18 | 14 | 474.2376 | 0
2032 | 8 | 18 | 15 | 472.4656 | 0
2032 | 8 | 18 | 16 | 470.9908 | 0
2032 | 8 | 18 | 17 | 463.958 | 0
2032 | 8 | 18 | 18 | 444.0135 | 0
2032 | 8 | 18 | 19 | 422.084 | 0
2032 | 8 | 18 | 20 | 406.2 | 0
2032 | 8 | 18 | 21 | 394.1598 | 0
2032 | 8 | 18 | 22 | 376.4545 | 0
2032 | 8 | 18 | 23 | 357.1179 | 0
2032 | 8 | 19 | 0 | 340.233 | 0
2032 | 8 | 19 | 1 | 323.611 | 0
2032 | 8 | 19 | 2 | 313.1614 | 0
2032 | 8 | 19 | 3 | 306.9141 | 0
2032 | 8 | 19 | 4 | 308.6871 | 0
2032 | 8 | 19 | 5 | 322.5559 | 0
2032 | 8 | 19 | 6 | 355.7818 | 0
2032 | 8 | 19 | 7 | 384.2811 | 0
2032 | 8 | 19 | 8 | 404.2082 | 0
2032 | 8 | 19 | 9 | 417.8852 | 0
2032 | 8 | 19 | 10 | 426.9886 | 0
2032 | 8 | 19 | 11 | 435.8916 | 0
2032 | 8 | 19 | 12 | 449.9465 | 0
2032 | 8 | 19 | 13 | 449.8841 | 0
2032 | 8 | 19 | 14 | 449.1351 | 0
2032 | 8 | 19 | 15 | 449.3472 | 0
2032 | 8 | 19 | 16 | 448.3382 | 0
2032 | 8 | 19 | 17 | 440.5712 | 0
2032 | 8 | 19 | 18 | 420.7672 | 0
2032 | 8 | 19 | 19 | 397.5475 | 0
2032 | 8 | 19 | 20 | 377.6133 | 0
2032 | 8 | 19 | 21 | 363.7771 | 0
2032 | 8 | 19 | 22 | 348.1666 | 0
2032 | 8 | 19 | 23 | 330.2824 | 0
2032 | 8 | 20 | 0 | 313.7124 | 0
2032 | 8 | 20 | 1 | 302.6713 | 0
2032 | 8 | 20 | 2 | 293.7116 | 0
2032 | 8 | 20 | 3 | 287.7415 | 0
2032 | 8 | 20 | 4 | 289.3372 | 0
2032 | 8 | 20 | 5 | 301.3664 | 0
2032 | 8 | 20 | 6 | 331.7879 | 0
2032 | 8 | 20 | 7 | 359.8346 | 0
2032 | 8 | 20 | 8 | 381.7382 | 0
2032 | 8 | 20 | 9 | 399.3698 | 0
2032 | 8 | 20 | 10 | 410.3138 | 0
2032 | 8 | 20 | 11 | 418.8353 | 0
2032 | 8 | 20 | 12 | 426.1632 | 0
2032 | 8 | 20 | 13 | 426.7458 | 0
2032 | 8 | 20 | 14 | 425.9525 | 0
2032 | 8 | 20 | 15 | 424.4925 | 0
2032 | 8 | 20 | 16 | 423.3772 | 0
2032 | 8 | 20 | 17 | 418.4591 | 0
2032 | 8 | 20 | 18 | 400.7302 | 0
2032 | 8 | 20 | 19 | 380.8121 | 0
2032 | 8 | 20 | 20 | 365.9346 | 0
2032 | 8 | 20 | 21 | 355.7061 | 0
2032 | 8 | 20 | 22 | 342.8516 | 0
2032 | 8 | 20 | 23 | 330.099 | 0
2032 | 8 | 21 | 0 | 317.4526 | 0
2032 | 8 | 21 | 1 | 301.1114 | 0
2032 | 8 | 21 | 2 | 291.7989 | 0
2032 | 8 | 21 | 3 | 284.1869 | 0
2032 | 8 | 21 | 4 | 282.0111 | 0
2032 | 8 | 21 | 5 | 285.6072 | 0
2032 | 8 | 21 | 6 | 293.5538 | 0
2032 | 8 | 21 | 7 | 300.068 | 0
2032 | 8 | 21 | 8 | 315.9654 | 0
2032 | 8 | 21 | 9 | 336.3622 | 0
2032 | 8 | 21 | 10 | 351.7977 | 0
2032 | 8 | 21 | 11 | 362.2369 | 0
2032 | 8 | 21 | 12 | 372.9778 | 0
2032 | 8 | 21 | 13 | 373.8181 | 0
2032 | 8 | 21 | 14 | 373.6296 | 0
2032 | 8 | 21 | 15 | 373.8072 | 0
2032 | 8 | 21 | 16 | 373.6005 | 0
2032 | 8 | 21 | 17 | 369.7249 | 0
2032 | 8 | 21 | 18 | 362.2458 | 0
2032 | 8 | 21 | 19 | 352.6804 | 0
2032 | 8 | 21 | 20 | 344.4525 | 0
2032 | 8 | 21 | 21 | 338.788 | 0
2032 | 8 | 21 | 22 | 330.5401 | 0
2032 | 8 | 21 | 23 | 320.3767 | 0
2032 | 8 | 22 | 0 | 311.4166 | 0
2032 | 8 | 22 | 1 | 296.7277 | 0
2032 | 8 | 22 | 2 | 288.2315 | 0
2032 | 8 | 22 | 3 | 280.9197 | 0
2032 | 8 | 22 | 4 | 278.5073 | 0
2032 | 8 | 22 | 5 | 282.0123 | 0
2032 | 8 | 22 | 6 | 290.0049 | 0
2032 | 8 | 22 | 7 | 294.3153 | 0
2032 | 8 | 22 | 8 | 309.8242 | 0
2032 | 8 | 22 | 9 | 331.2004 | 0
2032 | 8 | 22 | 10 | 348.1033 | 0
2032 | 8 | 22 | 11 | 359.2838 | 0
2032 | 8 | 22 | 12 | 366.4632 | 0
2032 | 8 | 22 | 13 | 368.3839 | 0
2032 | 8 | 22 | 14 | 368.8982 | 0
2032 | 8 | 22 | 15 | 370.0644 | 0
2032 | 8 | 22 | 16 | 370.6044 | 0
2032 | 8 | 22 | 17 | 368.5143 | 0
2032 | 8 | 22 | 18 | 364.9223 | 0
2032 | 8 | 22 | 19 | 356.4511 | 0
2032 | 8 | 22 | 20 | 348.9031 | 0
2032 | 8 | 22 | 21 | 343.3485 | 0
2032 | 8 | 22 | 22 | 334.2456 | 0
2032 | 8 | 22 | 23 | 321.6616 | 0
2032 | 8 | 23 | 0 | 308.6945 | 0
2032 | 8 | 23 | 1 | 295.5252 | 0
2032 | 8 | 23 | 2 | 288.5085 | 0
2032 | 8 | 23 | 3 | 284.4387 | 0
2032 | 8 | 23 | 4 | 288.7106 | 0
2032 | 8 | 23 | 5 | 303.8038 | 0
2032 | 8 | 23 | 6 | 341.6329 | 0
2032 | 8 | 23 | 7 | 370.917 | 0
2032 | 8 | 23 | 8 | 394.5018 | 0
2032 | 8 | 23 | 9 | 414.0211 | 0
2032 | 8 | 23 | 10 | 427.6976 | 0
2032 | 8 | 23 | 11 | 439.3589 | 0
2032 | 8 | 23 | 12 | 451.9005 | 0
2032 | 8 | 23 | 13 | 454.5048 | 0
2032 | 8 | 23 | 14 | 455.2295 | 0
2032 | 8 | 23 | 15 | 454.6739 | 0
2032 | 8 | 23 | 16 | 453.597 | 0
2032 | 8 | 23 | 17 | 447.6995 | 0
2032 | 8 | 23 | 18 | 429.0535 | 0
2032 | 8 | 23 | 19 | 407.1769 | 0
2032 | 8 | 23 | 20 | 389.2223 | 0
2032 | 8 | 23 | 21 | 374.6315 | 0
2032 | 8 | 23 | 22 | 356.7186 | 0
2032 | 8 | 23 | 23 | 336.8347 | 0
2032 | 8 | 24 | 0 | 324.5199 | 0
2032 | 8 | 24 | 1 | 308.7302 | 0
2032 | 8 | 24 | 2 | 299.577 | 0
2032 | 8 | 24 | 3 | 293.9194 | 0
2032 | 8 | 24 | 4 | 296.1761 | 0
2032 | 8 | 24 | 5 | 309.2938 | 0
2032 | 8 | 24 | 6 | 341.3179 | 0
2032 | 8 | 24 | 7 | 370.5803 | 0
2032 | 8 | 24 | 8 | 392.436 | 0
2032 | 8 | 24 | 9 | 408.4585 | 0
2032 | 8 | 24 | 10 | 418.2653 | 0
2032 | 8 | 24 | 11 | 425.9062 | 0
2032 | 8 | 24 | 12 | 436.2494 | 0
2032 | 8 | 24 | 13 | 436.7599 | 0
2032 | 8 | 24 | 14 | 436.5677 | 0
2032 | 8 | 24 | 15 | 435.5179 | 0
2032 | 8 | 24 | 16 | 434.3685 | 0
2032 | 8 | 24 | 17 | 427.6987 | 0
2032 | 8 | 24 | 18 | 407.9405 | 0
2032 | 8 | 24 | 19 | 387.593 | 0
2032 | 8 | 24 | 20 | 371.7573 | 0
2032 | 8 | 24 | 21 | 360.0867 | 0
2032 | 8 | 24 | 22 | 344.7223 | 0
2032 | 8 | 24 | 23 | 326.8976 | 0
2032 | 8 | 25 | 0 | 309.0368 | 0
2032 | 8 | 25 | 1 | 307.2932 | 0
2032 | 8 | 25 | 2 | 300.773 | 0
2032 | 8 | 25 | 3 | 297.184 | 0
2032 | 8 | 25 | 4 | 301.8697 | 0
2032 | 8 | 25 | 5 | 317.68 | 0
2032 | 8 | 25 | 6 | 352.9384 | 0
2032 | 8 | 25 | 7 | 385.8741 | 0
2032 | 8 | 25 | 8 | 412.0999 | 0
2032 | 8 | 25 | 9 | 434.5825 | 0
2032 | 8 | 25 | 10 | 451.8461 | 0
2032 | 8 | 25 | 11 | 466.463 | 0
2032 | 8 | 25 | 12 | 482.2552 | 0
2032 | 8 | 25 | 13 | 487.302 | 0
2032 | 8 | 25 | 14 | 489.162 | 0
2032 | 8 | 25 | 15 | 488.7449 | 0
2032 | 8 | 25 | 16 | 487.9097 | 0
2032 | 8 | 25 | 17 | 481.6503 | 0
2032 | 8 | 25 | 18 | 460.5637 | 0
2032 | 8 | 25 | 19 | 439.2974 | 0
2032 | 8 | 25 | 20 | 425.0293 | 0
2032 | 8 | 25 | 21 | 414.0634 | 0
2032 | 8 | 25 | 22 | 396.7575 | 0
2032 | 8 | 25 | 23 | 378.3515 | 0
2032 | 8 | 26 | 0 | 352.7639 | 0
2032 | 8 | 26 | 1 | 343.7635 | 0
2032 | 8 | 26 | 2 | 333.6803 | 0
2032 | 8 | 26 | 3 | 327.4869 | 0
2032 | 8 | 26 | 4 | 330.6159 | 0
2032 | 8 | 26 | 5 | 346.0105 | 0
2032 | 8 | 26 | 6 | 384.9881 | 0
2032 | 8 | 26 | 7 | 414.9823 | 0
2032 | 8 | 26 | 8 | 437.6886 | 0
2032 | 8 | 26 | 9 | 455.4938 | 0
2032 | 8 | 26 | 10 | 468.4529 | 0
2032 | 8 | 26 | 11 | 480.4673 | 0
2032 | 8 | 26 | 12 | 491.5408 | 0
2032 | 8 | 26 | 13 | 493.8082 | 0.8082
2032 | 8 | 26 | 14 | 493.0838 | 0.083778
2032 | 8 | 26 | 15 | 489.3208 | 0
2032 | 8 | 26 | 16 | 486.4456 | 0
2032 | 8 | 26 | 17 | 477.2494 | 0
2032 | 8 | 26 | 18 | 456.4558 | 0
2032 | 8 | 26 | 19 | 436.2177 | 0
2032 | 8 | 26 | 20 | 421.2681 | 0
2032 | 8 | 26 | 21 | 409.2034 | 0
2032 | 8 | 26 | 22 | 392.472 | 0
2032 | 8 | 26 | 23 | 373.7279 | 0
2032 | 8 | 27 | 0 | 349.5134 | 0
2032 | 8 | 27 | 1 | 347.6798 | 0
2032 | 8 | 27 | 2 | 339.3093 | 0
2032 | 8 | 27 | 3 | 334.2015 | 0
2032 | 8 | 27 | 4 | 338.4775 | 0
2032 | 8 | 27 | 5 | 354.5051 | 0
2032 | 8 | 27 | 6 | 388.5033 | 0
2032 | 8 | 27 | 7 | 418.3546 | 0
2032 | 8 | 27 | 8 | 440.0622 | 0
2032 | 8 | 27 | 9 | 458.6224 | 0
2032 | 8 | 27 | 10 | 473.4993 | 0
2032 | 8 | 27 | 11 | 487.4728 | 0
2032 | 8 | 27 | 12 | 504.1778 | 11.1778
2032 | 8 | 27 | 13 | 507.755 | 14.755
2032 | 8 | 27 | 14 | 507.6699 | 14.6699
2032 | 8 | 27 | 15 | 504.8594 | 11.8594
2032 | 8 | 27 | 16 | 502.9166 | 9.9166
2032 | 8 | 27 | 17 | 494.8567 | 1.8567
2032 | 8 | 27 | 18 | 474.7336 | 0
2032 | 8 | 27 | 19 | 451.0904 | 0
2032 | 8 | 27 | 20 | 433.6168 | 0
2032 | 8 | 27 | 21 | 419.4677 | 0
2032 | 8 | 27 | 22 | 401.765 | 0
2032 | 8 | 27 | 23 | 384.6194 | 0
2032 | 8 | 28 | 0 | 371.2227 | 0
2032 | 8 | 28 | 1 | 356.0484 | 0
2032 | 8 | 28 | 2 | 344.9174 | 0
2032 | 8 | 28 | 3 | 336.344 | 0
2032 | 8 | 28 | 4 | 332.9759 | 0
2032 | 8 | 28 | 5 | 336.3458 | 0
2032 | 8 | 28 | 6 | 350.8773 | 0
2032 | 8 | 28 | 7 | 357.1675 | 0
2032 | 8 | 28 | 8 | 373.5632 | 0
2032 | 8 | 28 | 9 | 393.6513 | 0
2032 | 8 | 28 | 10 | 410.1943 | 0
2032 | 8 | 28 | 11 | 423.9372 | 0
2032 | 8 | 28 | 12 | 435.082 | 0
2032 | 8 | 28 | 13 | 437.1018 | 0
2032 | 8 | 28 | 14 | 437.3696 | 0
2032 | 8 | 28 | 15 | 437.3948 | 0
2032 | 8 | 28 | 16 | 437.1049 | 0
2032 | 8 | 28 | 17 | 431.3382 | 0
2032 | 8 | 28 | 18 | 417.5119 | 0
2032 | 8 | 28 | 19 | 405.7549 | 0
2032 | 8 | 28 | 20 | 398.4966 | 0
2032 | 8 | 28 | 21 | 390.9131 | 0
2032 | 8 | 28 | 22 | 380.5158 | 0
2032 | 8 | 28 | 23 | 367.7491 | 0
2032 | 8 | 29 | 0 | 354.8811 | 0
2032 | 8 | 29 | 1 | 341.1571 | 0
2032 | 8 | 29 | 2 | 331.6186 | 0
2032 | 8 | 29 | 3 | 323.9348 | 0
2032 | 8 | 29 | 4 | 320.7814 | 0
2032 | 8 | 29 | 5 | 324.1175 | 0
2032 | 8 | 29 | 6 | 331.9964 | 0
2032 | 8 | 29 | 7 | 334.5973 | 0
2032 | 8 | 29 | 8 | 346.2011 | 0
2032 | 8 | 29 | 9 | 362.8269 | 0
2032 | 8 | 29 | 10 | 376.7851 | 0
2032 | 8 | 29 | 11 | 388.249 | 0
2032 | 8 | 29 | 12 | 397.1812 | 0
2032 | 8 | 29 | 13 | 398.2125 | 0
2032 | 8 | 29 | 14 | 396.9451 | 0
2032 | 8 | 29 | 15 | 395.6458 | 0
2032 | 8 | 29 | 16 | 394.9317 | 0
2032 | 8 | 29 | 17 | 391.7952 | 0
2032 | 8 | 29 | 18 | 386.4217 | 0
2032 | 8 | 29 | 19 | 377.8432 | 0
2032 | 8 | 29 | 20 | 371.9604 | 0
2032 | 8 | 29 | 21 | 363.9304 | 0
2032 | 8 | 29 | 22 | 352.1628 | 0
2032 | 8 | 29 | 23 | 337.6232 | 0
2032 | 8 | 30 | 0 | 326.1357 | 0
2032 | 8 | 30 | 1 | 314.9853 | 0
2032 | 8 | 30 | 2 | 307.2725 | 0
2032 | 8 | 30 | 3 | 302.8509 | 0
2032 | 8 | 30 | 4 | 306.9379 | 0
2032 | 8 | 30 | 5 | 322.313 | 0
2032 | 8 | 30 | 6 | 354.8496 | 0
2032 | 8 | 30 | 7 | 381.4736 | 0
2032 | 8 | 30 | 8 | 401.2139 | 0
2032 | 8 | 30 | 9 | 417.436 | 0
2032 | 8 | 30 | 10 | 428.2337 | 0
2032 | 8 | 30 | 11 | 438.1553 | 0
2032 | 8 | 30 | 12 | 451.0995 | 0
2032 | 8 | 30 | 13 | 452.6562 | 0
2032 | 8 | 30 | 14 | 452.2231 | 0
2032 | 8 | 30 | 15 | 449.224 | 0
2032 | 8 | 30 | 16 | 446.4476 | 0
2032 | 8 | 30 | 17 | 439.8846 | 0
2032 | 8 | 30 | 18 | 421.3149 | 0
2032 | 8 | 30 | 19 | 401.2255 | 0
2032 | 8 | 30 | 20 | 385.8177 | 0
2032 | 8 | 30 | 21 | 372.8735 | 0
2032 | 8 | 30 | 22 | 356.2827 | 0
2032 | 8 | 30 | 23 | 338.2776 | 0
2032 | 8 | 31 | 0 | 319.4272 | 0
2032 | 8 | 31 | 1 | 306.7947 | 0
2032 | 8 | 31 | 2 | 298.4257 | 0
2032 | 8 | 31 | 3 | 293.2611 | 0
2032 | 8 | 31 | 4 | 296.3459 | 0
2032 | 8 | 31 | 5 | 310.3816 | 0
2032 | 8 | 31 | 6 | 343.9377 | 0
2032 | 8 | 31 | 7 | 375.1674 | 0
2032 | 8 | 31 | 8 | 401.2252 | 0
2032 | 8 | 31 | 9 | 423.5742 | 0
2032 | 8 | 31 | 10 | 438.121 | 0
2032 | 8 | 31 | 11 | 449.2992 | 0
2032 | 8 | 31 | 12 | 457.0527 | 0
2032 | 8 | 31 | 13 | 459.9634 | 0
2032 | 8 | 31 | 14 | 461.4405 | 0
2032 | 8 | 31 | 15 | 460.6494 | 0
2032 | 8 | 31 | 16 | 458.9076 | 0
2032 | 8 | 31 | 17 | 451.6294 | 0
2032 | 8 | 31 | 18 | 429.6172 | 0
2032 | 8 | 31 | 19 | 407.7837 | 0
2032 | 8 | 31 | 20 | 390.2637 | 0
2032 | 8 | 31 | 21 | 375.4611 | 0
2032 | 8 | 31 | 22 | 357.5293 | 0
2032 | 8 | 31 | 23 | 337.474 | 0
2032 | 9 | 1 | 0 | 325.5461 | 0
2032 | 9 | 1 | 1 | 299.9545 | 0
2032 | 9 | 1 | 2 | 290.7258 | 0
2032 | 9 | 1 | 3 | 284.9138 | 0
2032 | 9 | 1 | 4 | 286.8972 | 0
2032 | 9 | 1 | 5 | 299.8322 | 0
2032 | 9 | 1 | 6 | 334.3038 | 0
2032 | 9 | 1 | 7 | 363.7963 | 0
2032 | 9 | 1 | 8 | 387.1139 | 0
2032 | 9 | 1 | 9 | 405.6052 | 0
2032 | 9 | 1 | 10 | 419.1901 | 0
2032 | 9 | 1 | 11 | 429.7646 | 0
2032 | 9 | 1 | 12 | 439.7566 | 0
2032 | 9 | 1 | 13 | 441.705 | 0
2032 | 9 | 1 | 14 | 442.8436 | 0
2032 | 9 | 1 | 15 | 444.1737 | 0
2032 | 9 | 1 | 16 | 444.2621 | 0
2032 | 9 | 1 | 17 | 436.7374 | 0
2032 | 9 | 1 | 18 | 411.8985 | 0
2032 | 9 | 1 | 19 | 389.9925 | 0
2032 | 9 | 1 | 20 | 373.2276 | 0
2032 | 9 | 1 | 21 | 359.3309 | 0
2032 | 9 | 1 | 22 | 343.8072 | 0
2032 | 9 | 1 | 23 | 324.8453 | 0
2032 | 9 | 2 | 0 | 306.4744 | 0
2032 | 9 | 2 | 1 | 300.2472 | 0
2032 | 9 | 2 | 2 | 292.5826 | 0
2032 | 9 | 2 | 3 | 288.0998 | 0
2032 | 9 | 2 | 4 | 290.9292 | 0
2032 | 9 | 2 | 5 | 304.4929 | 0
2032 | 9 | 2 | 6 | 334.2229 | 0
2032 | 9 | 2 | 7 | 363.1593 | 0
2032 | 9 | 2 | 8 | 385.7696 | 0
2032 | 9 | 2 | 9 | 403.3794 | 0
2032 | 9 | 2 | 10 | 416.334 | 0
2032 | 9 | 2 | 11 | 428.0156 | 0
2032 | 9 | 2 | 12 | 441.7686 | 0
2032 | 9 | 2 | 13 | 444.8741 | 0
2032 | 9 | 2 | 14 | 446.6109 | 0
2032 | 9 | 2 | 15 | 448.1254 | 0
2032 | 9 | 2 | 16 | 448.3396 | 0
2032 | 9 | 2 | 17 | 441.1619 | 0
2032 | 9 | 2 | 18 | 415.3484 | 0
2032 | 9 | 2 | 19 | 394.3437 | 0
2032 | 9 | 2 | 20 | 377.9055 | 0
2032 | 9 | 2 | 21 | 364.7252 | 0
2032 | 9 | 2 | 22 | 350.2649 | 0
2032 | 9 | 2 | 23 | 333.0982 | 0
2032 | 9 | 3 | 0 | 317.5735 | 0
2032 | 9 | 3 | 1 | 309.0943 | 0
2032 | 9 | 3 | 2 | 301.1769 | 0
2032 | 9 | 3 | 3 | 295.9941 | 0
2032 | 9 | 3 | 4 | 299.058 | 0
2032 | 9 | 3 | 5 | 312.9833 | 0
2032 | 9 | 3 | 6 | 350.3357 | 0
2032 | 9 | 3 | 7 | 379.9312 | 0
2032 | 9 | 3 | 8 | 403.7444 | 0
2032 | 9 | 3 | 9 | 424.9959 | 0
2032 | 9 | 3 | 10 | 441.6609 | 0
2032 | 9 | 3 | 11 | 455.8061 | 0
2032 | 9 | 3 | 12 | 469.2925 | 0
2032 | 9 | 3 | 13 | 473.5522 | 0
2032 | 9 | 3 | 14 | 476.0733 | 0
2032 | 9 | 3 | 15 | 476.9204 | 0
2032 | 9 | 3 | 16 | 476.5988 | 0
2032 | 9 | 3 | 17 | 468.1512 | 0
2032 | 9 | 3 | 18 | 441.0227 | 0
2032 | 9 | 3 | 19 | 418.8116 | 0
2032 | 9 | 3 | 20 | 401.9709 | 0
2032 | 9 | 3 | 21 | 388.5163 | 0
2032 | 9 | 3 | 22 | 373.4128 | 0
2032 | 9 | 3 | 23 | 357.1028 | 0
2032 | 9 | 4 | 0 | 343.1849 | 0
2032 | 9 | 4 | 1 | 327.9448 | 0
2032 | 9 | 4 | 2 | 318.2514 | 0
2032 | 9 | 4 | 3 | 310.7927 | 0
2032 | 9 | 4 | 4 | 308.1359 | 0
2032 | 9 | 4 | 5 | 311.8855 | 0
2032 | 9 | 4 | 6 | 320.4642 | 0
2032 | 9 | 4 | 7 | 327.8399 | 0
2032 | 9 | 4 | 8 | 347.4358 | 0
2032 | 9 | 4 | 9 | 372.2371 | 0
2032 | 9 | 4 | 10 | 392.4377 | 0
2032 | 9 | 4 | 11 | 407.0743 | 0
2032 | 9 | 4 | 12 | 417.7443 | 0
2032 | 9 | 4 | 13 | 420.1852 | 0
2032 | 9 | 4 | 14 | 421.6181 | 0
2032 | 9 | 4 | 15 | 424.559 | 0
2032 | 9 | 4 | 16 | 426.366 | 0
2032 | 9 | 4 | 17 | 420.5281 | 0
2032 | 9 | 4 | 18 | 402.22 | 0
2032 | 9 | 4 | 19 | 391.4915 | 0
2032 | 9 | 4 | 20 | 381.7226 | 0
2032 | 9 | 4 | 21 | 372.4525 | 0
2032 | 9 | 4 | 22 | 363.8976 | 0
2032 | 9 | 4 | 23 | 351.3294 | 0
2032 | 9 | 5 | 0 | 340.7118 | 0
2032 | 9 | 5 | 1 | 325.1786 | 0
2032 | 9 | 5 | 2 | 315.817 | 0
2032 | 9 | 5 | 3 | 308.2545 | 0
2032 | 9 | 5 | 4 | 304.8945 | 0
2032 | 9 | 5 | 5 | 307.6523 | 0
2032 | 9 | 5 | 6 | 325.4591 | 0
2032 | 9 | 5 | 7 | 329.8821 | 0
2032 | 9 | 5 | 8 | 342.9887 | 0
2032 | 9 | 5 | 9 | 361.8814 | 0
2032 | 9 | 5 | 10 | 379.6551 | 0
2032 | 9 | 5 | 11 | 393.7918 | 0
2032 | 9 | 5 | 12 | 409.6961 | 0
2032 | 9 | 5 | 13 | 412.5742 | 0
2032 | 9 | 5 | 14 | 413.5776 | 0
2032 | 9 | 5 | 15 | 415.7046 | 0
2032 | 9 | 5 | 16 | 417.2806 | 0
2032 | 9 | 5 | 17 | 413.4781 | 0
2032 | 9 | 5 | 18 | 401.3392 | 0
2032 | 9 | 5 | 19 | 392.7525 | 0
2032 | 9 | 5 | 20 | 384.3303 | 0
2032 | 9 | 5 | 21 | 375.4497 | 0
2032 | 9 | 5 | 22 | 365.6874 | 0
2032 | 9 | 5 | 23 | 350.7538 | 0
2032 | 9 | 6 | 0 | 331.8551 | 0
2032 | 9 | 6 | 1 | 324.9452 | 0
2032 | 9 | 6 | 2 | 315.5665 | 0
2032 | 9 | 6 | 3 | 309.001 | 0
2032 | 9 | 6 | 4 | 308.6348 | 0
2032 | 9 | 6 | 5 | 314.9601 | 0
2032 | 9 | 6 | 6 | 336.5041 | 0
2032 | 9 | 6 | 7 | 344.1645 | 0
2032 | 9 | 6 | 8 | 354.1236 | 0
2032 | 9 | 6 | 9 | 369.5713 | 0
2032 | 9 | 6 | 10 | 386.2023 | 0
2032 | 9 | 6 | 11 | 400.0549 | 0
2032 | 9 | 6 | 12 | 413.3157 | 0
2032 | 9 | 6 | 13 | 417.175 | 0
2032 | 9 | 6 | 14 | 417.9164 | 0
2032 | 9 | 6 | 15 | 417.2681 | 0
2032 | 9 | 6 | 16 | 418.764 | 0
2032 | 9 | 6 | 17 | 417.0412 | 0
2032 | 9 | 6 | 18 | 408.7418 | 0
2032 | 9 | 6 | 19 | 399.8793 | 0
2032 | 9 | 6 | 20 | 389.6806 | 0
2032 | 9 | 6 | 21 | 376.3389 | 0
2032 | 9 | 6 | 22 | 361.9265 | 0
2032 | 9 | 6 | 23 | 343.221 | 0
2032 | 9 | 7 | 0 | 330.1294 | 0
2032 | 9 | 7 | 1 | 317.4879 | 0
2032 | 9 | 7 | 2 | 308.3135 | 0
2032 | 9 | 7 | 3 | 302.7164 | 0
2032 | 9 | 7 | 4 | 305.61 | 0
2032 | 9 | 7 | 5 | 319.708 | 0
2032 | 9 | 7 | 6 | 365.9088 | 0
2032 | 9 | 7 | 7 | 395.1302 | 0
2032 | 9 | 7 | 8 | 413.6998 | 0
2032 | 9 | 7 | 9 | 427.0488 | 0
2032 | 9 | 7 | 10 | 437.5947 | 0
2032 | 9 | 7 | 11 | 448.2574 | 0
2032 | 9 | 7 | 12 | 465.3984 | 0
2032 | 9 | 7 | 13 | 468.725 | 0
2032 | 9 | 7 | 14 | 469.5243 | 0
2032 | 9 | 7 | 15 | 467.3572 | 0
2032 | 9 | 7 | 16 | 465.9397 | 0
2032 | 9 | 7 | 17 | 457.7285 | 0
2032 | 9 | 7 | 18 | 435.4164 | 0
2032 | 9 | 7 | 19 | 415.2223 | 0
2032 | 9 | 7 | 20 | 398.3051 | 0
2032 | 9 | 7 | 21 | 383.2619 | 0
2032 | 9 | 7 | 22 | 366.1506 | 0
2032 | 9 | 7 | 23 | 346.0701 | 0
2032 | 9 | 8 | 0 | 325.9926 | 0
2032 | 9 | 8 | 1 | 310.2823 | 0
2032 | 9 | 8 | 2 | 300.8359 | 0
2032 | 9 | 8 | 3 | 295.054 | 0
2032 | 9 | 8 | 4 | 296.9855 | 0
2032 | 9 | 8 | 5 | 310.2606 | 0
2032 | 9 | 8 | 6 | 346.8528 | 0
2032 | 9 | 8 | 7 | 375.6819 | 0
2032 | 9 | 8 | 8 | 394.3939 | 0
2032 | 9 | 8 | 9 | 407.6353 | 0
2032 | 9 | 8 | 10 | 417.2264 | 0
2032 | 9 | 8 | 11 | 426.4441 | 0
2032 | 9 | 8 | 12 | 438.1976 | 0
2032 | 9 | 8 | 13 | 439.6914 | 0
2032 | 9 | 8 | 14 | 438.9348 | 0
2032 | 9 | 8 | 15 | 435.9896 | 0
2032 | 9 | 8 | 16 | 434.025 | 0
2032 | 9 | 8 | 17 | 426.0278 | 0
2032 | 9 | 8 | 18 | 406.0748 | 0
2032 | 9 | 8 | 19 | 386.1239 | 0
2032 | 9 | 8 | 20 | 371.5716 | 0
2032 | 9 | 8 | 21 | 357.8566 | 0
2032 | 9 | 8 | 22 | 341.3761 | 0
2032 | 9 | 8 | 23 | 322.0759 | 0
2032 | 9 | 9 | 0 | 304.498 | 0
2032 | 9 | 9 | 1 | 292.8364 | 0
2032 | 9 | 9 | 2 | 284.5239 | 0
2032 | 9 | 9 | 3 | 279.7893 | 0
2032 | 9 | 9 | 4 | 281.9899 | 0
2032 | 9 | 9 | 5 | 295.5752 | 0
2032 | 9 | 9 | 6 | 331.7343 | 0
2032 | 9 | 9 | 7 | 360.7462 | 0
2032 | 9 | 9 | 8 | 379.1332 | 0
2032 | 9 | 9 | 9 | 392.1947 | 0
2032 | 9 | 9 | 10 | 402.6669 | 0
2032 | 9 | 9 | 11 | 412.8907 | 0
2032 | 9 | 9 | 12 | 429.3214 | 0
2032 | 9 | 9 | 13 | 430.5687 | 0
2032 | 9 | 9 | 14 | 429.5799 | 0
2032 | 9 | 9 | 15 | 427.591 | 0
2032 | 9 | 9 | 16 | 425.4476 | 0
2032 | 9 | 9 | 17 | 417.5937 | 0
2032 | 9 | 9 | 18 | 403.2826 | 0
2032 | 9 | 9 | 19 | 381.6211 | 0
2032 | 9 | 9 | 20 | 363.8936 | 0
2032 | 9 | 9 | 21 | 348.0157 | 0
2032 | 9 | 9 | 22 | 331.3302 | 0
2032 | 9 | 9 | 23 | 311.9499 | 0
2032 | 9 | 10 | 0 | 299.0857 | 0
2032 | 9 | 10 | 1 | 288.2398 | 0
2032 | 9 | 10 | 2 | 279.2492 | 0
2032 | 9 | 10 | 3 | 273.33 | 0
2032 | 9 | 10 | 4 | 274.6221 | 0
2032 | 9 | 10 | 5 | 286.8925 | 0
2032 | 9 | 10 | 6 | 321.8702 | 0
2032 | 9 | 10 | 7 | 351.5145 | 0
2032 | 9 | 10 | 8 | 374.2515 | 0
2032 | 9 | 10 | 9 | 393.8251 | 0
2032 | 9 | 10 | 10 | 407.5732 | 0
2032 | 9 | 10 | 11 | 418.4698 | 0
2032 | 9 | 10 | 12 | 429.4268 | 0
2032 | 9 | 10 | 13 | 431.6249 | 0
2032 | 9 | 10 | 14 | 433.8255 | 0
2032 | 9 | 10 | 15 | 435.779 | 0
2032 | 9 | 10 | 16 | 435.6736 | 0
2032 | 9 | 10 | 17 | 427.6056 | 0
2032 | 9 | 10 | 18 | 399.4028 | 0
2032 | 9 | 10 | 19 | 378.6383 | 0
2032 | 9 | 10 | 20 | 361.0319 | 0
2032 | 9 | 10 | 21 | 346.9567 | 0
2032 | 9 | 10 | 22 | 333.3133 | 0
2032 | 9 | 10 | 23 | 317.9565 | 0
2032 | 9 | 11 | 0 | 301.195 | 0
2032 | 9 | 11 | 1 | 292.9114 | 0
2032 | 9 | 11 | 2 | 284.2057 | 0
2032 | 9 | 11 | 3 | 277.2417 | 0
2032 | 9 | 11 | 4 | 274.9682 | 0
2032 | 9 | 11 | 5 | 278.6986 | 0
2032 | 9 | 11 | 6 | 286.9287 | 0
2032 | 9 | 11 | 7 | 294.8361 | 0
2032 | 9 | 11 | 8 | 313.0506 | 0
2032 | 9 | 11 | 9 | 336.7934 | 0
2032 | 9 | 11 | 10 | 355.4678 | 0
2032 | 9 | 11 | 11 | 367.9122 | 0
2032 | 9 | 11 | 12 | 377.9049 | 0
2032 | 9 | 11 | 13 | 379.944 | 0
2032 | 9 | 11 | 14 | 380.9355 | 0
2032 | 9 | 11 | 15 | 383.5869 | 0
2032 | 9 | 11 | 16 | 385.0963 | 0
2032 | 9 | 11 | 17 | 380.0399 | 0
2032 | 9 | 11 | 18 | 364.8376 | 0
2032 | 9 | 11 | 19 | 356.7206 | 0
2032 | 9 | 11 | 20 | 347.3562 | 0
2032 | 9 | 11 | 21 | 337.9412 | 0
2032 | 9 | 11 | 22 | 329.1134 | 0
2032 | 9 | 11 | 23 | 317.1922 | 0
2032 | 9 | 12 | 0 | 307.3736 | 0
2032 | 9 | 12 | 1 | 299.2598 | 0
2032 | 9 | 12 | 2 | 291.3218 | 0
2032 | 9 | 12 | 3 | 284.6422 | 0
2032 | 9 | 12 | 4 | 282.1643 | 0
2032 | 9 | 12 | 5 | 285.5325 | 0
2032 | 9 | 12 | 6 | 296.6461 | 0
2032 | 9 | 12 | 7 | 303.7135 | 0
2032 | 9 | 12 | 8 | 320.6219 | 0
2032 | 9 | 12 | 9 | 343.9134 | 0
2032 | 9 | 12 | 10 | 363.8017 | 0
2032 | 9 | 12 | 11 | 378.7953 | 0
2032 | 9 | 12 | 12 | 390.6917 | 0
2032 | 9 | 12 | 13 | 395.1816 | 0
2032 | 9 | 12 | 14 | 397.4333 | 0
2032 | 9 | 12 | 15 | 399.7626 | 0
2032 | 9 | 12 | 16 | 401.3249 | 0
2032 | 9 | 12 | 17 | 397.8582 | 0
2032 | 9 | 12 | 18 | 383.8579 | 0
2032 | 9 | 12 | 19 | 376.2516 | 0
2032 | 9 | 12 | 20 | 367.8713 | 0
2032 | 9 | 12 | 21 | 358.554 | 0
2032 | 9 | 12 | 22 | 347.6548 | 0
2032 | 9 | 12 | 23 | 331.8688 | 0
2032 | 9 | 13 | 0 | 321.4647 | 0
2032 | 9 | 13 | 1 | 304.9158 | 0
2032 | 9 | 13 | 2 | 296.6016 | 0
2032 | 9 | 13 | 3 | 291.6856 | 0
2032 | 9 | 13 | 4 | 294.8456 | 0
2032 | 9 | 13 | 5 | 309.2263 | 0
2032 | 9 | 13 | 6 | 342.1489 | 0
2032 | 9 | 13 | 7 | 371.5652 | 0
2032 | 9 | 13 | 8 | 392.9072 | 0
2032 | 9 | 13 | 9 | 409.6246 | 0
2032 | 9 | 13 | 10 | 421.1724 | 0
2032 | 9 | 13 | 11 | 431.2478 | 0
2032 | 9 | 13 | 12 | 441.4007 | 0
2032 | 9 | 13 | 13 | 442.769 | 0
2032 | 9 | 13 | 14 | 442.9891 | 0
2032 | 9 | 13 | 15 | 443.4553 | 0
2032 | 9 | 13 | 16 | 443.0241 | 0
2032 | 9 | 13 | 17 | 435.0803 | 0
2032 | 9 | 13 | 18 | 409.1213 | 0
2032 | 9 | 13 | 19 | 390.6342 | 0
2032 | 9 | 13 | 20 | 373.0492 | 0
2032 | 9 | 13 | 21 | 357.1064 | 0
2032 | 9 | 13 | 22 | 340.7557 | 0
2032 | 9 | 13 | 23 | 320.9203 | 0
2032 | 9 | 14 | 0 | 303.7495 | 0
2032 | 9 | 14 | 1 | 295.349 | 0
2032 | 9 | 14 | 2 | 288.253 | 0
2032 | 9 | 14 | 3 | 284.1627 | 0
2032 | 9 | 14 | 4 | 287.5497 | 0
2032 | 9 | 14 | 5 | 301.4755 | 0
2032 | 9 | 14 | 6 | 334.415 | 0
2032 | 9 | 14 | 7 | 367.6969 | 0
2032 | 9 | 14 | 8 | 392.208 | 0
2032 | 9 | 14 | 9 | 412.2251 | 0
2032 | 9 | 14 | 10 | 426.5766 | 0
2032 | 9 | 14 | 11 | 438.5879 | 0
2032 | 9 | 14 | 12 | 450.7894 | 0
2032 | 9 | 14 | 13 | 454.9864 | 0
2032 | 9 | 14 | 14 | 456.6795 | 0
2032 | 9 | 14 | 15 | 456.5617 | 0
2032 | 9 | 14 | 16 | 456.0503 | 0
2032 | 9 | 14 | 17 | 448.5845 | 0
2032 | 9 | 14 | 18 | 424.9572 | 0
2032 | 9 | 14 | 19 | 407.365 | 0
2032 | 9 | 14 | 20 | 393.1361 | 0
2032 | 9 | 14 | 21 | 380.2215 | 0
2032 | 9 | 14 | 22 | 363.9788 | 0
2032 | 9 | 14 | 23 | 345.3427 | 0
2032 | 9 | 15 | 0 | 321.9605 | 0
2032 | 9 | 15 | 1 | 317.2191 | 0
2032 | 9 | 15 | 2 | 309.4936 | 0
2032 | 9 | 15 | 3 | 305.0018 | 0
2032 | 9 | 15 | 4 | 308.4757 | 0
2032 | 9 | 15 | 5 | 323.5534 | 0
2032 | 9 | 15 | 6 | 353.6581 | 0
2032 | 9 | 15 | 7 | 387.1075 | 0
2032 | 9 | 15 | 8 | 411.0584 | 0
2032 | 9 | 15 | 9 | 431.0092 | 0
2032 | 9 | 15 | 10 | 446.1194 | 0
2032 | 9 | 15 | 11 | 458.9358 | 0
2032 | 9 | 15 | 12 | 471.8115 | 0
2032 | 9 | 15 | 13 | 475.6424 | 0
2032 | 9 | 15 | 14 | 477.326 | 0
2032 | 9 | 15 | 15 | 477.4357 | 0
2032 | 9 | 15 | 16 | 476.4393 | 0
2032 | 9 | 15 | 17 | 467.1791 | 0
2032 | 9 | 15 | 18 | 441.3592 | 0
2032 | 9 | 15 | 19 | 422.0896 | 0
2032 | 9 | 15 | 20 | 404.1057 | 0
2032 | 9 | 15 | 21 | 388.0904 | 0
2032 | 9 | 15 | 22 | 370.6113 | 0
2032 | 9 | 15 | 23 | 349.177 | 0
2032 | 9 | 16 | 0 | 333.9368 | 0
2032 | 9 | 16 | 1 | 315.3544 | 0
2032 | 9 | 16 | 2 | 306.1602 | 0
2032 | 9 | 16 | 3 | 300.5853 | 0
2032 | 9 | 16 | 4 | 303.1295 | 0
2032 | 9 | 16 | 5 | 317.1656 | 0
2032 | 9 | 16 | 6 | 356.9297 | 0
2032 | 9 | 16 | 7 | 389.6369 | 0
2032 | 9 | 16 | 8 | 411.8938 | 0
2032 | 9 | 16 | 9 | 429.1772 | 0
2032 | 9 | 16 | 10 | 442.3782 | 0
2032 | 9 | 16 | 11 | 454.5081 | 0
2032 | 9 | 16 | 12 | 466.3935 | 0
2032 | 9 | 16 | 13 | 469.1946 | 0
2032 | 9 | 16 | 14 | 468.4403 | 0
2032 | 9 | 16 | 15 | 465.6754 | 0
2032 | 9 | 16 | 16 | 463.5639 | 0
2032 | 9 | 16 | 17 | 454.1297 | 0
2032 | 9 | 16 | 18 | 435.2803 | 0
2032 | 9 | 16 | 19 | 415.4245 | 0
2032 | 9 | 16 | 20 | 397.3801 | 0
2032 | 9 | 16 | 21 | 380.2736 | 0
2032 | 9 | 16 | 22 | 362.1238 | 0
2032 | 9 | 16 | 23 | 340.9647 | 0
2032 | 9 | 17 | 0 | 326.9557 | 0
2032 | 9 | 17 | 1 | 311.854 | 0
2032 | 9 | 17 | 2 | 302.3359 | 0
2032 | 9 | 17 | 3 | 295.9923 | 0
2032 | 9 | 17 | 4 | 297.0861 | 0
2032 | 9 | 17 | 5 | 309.1567 | 0
2032 | 9 | 17 | 6 | 339.206 | 0
2032 | 9 | 17 | 7 | 367.3498 | 0
2032 | 9 | 17 | 8 | 385.6915 | 0
2032 | 9 | 17 | 9 | 399.0287 | 0
2032 | 9 | 17 | 10 | 406.7704 | 0
2032 | 9 | 17 | 11 | 413.4974 | 0
2032 | 9 | 17 | 12 | 419.5068 | 0
2032 | 9 | 17 | 13 | 419.023 | 0
2032 | 9 | 17 | 14 | 416.8136 | 0
2032 | 9 | 17 | 15 | 414.0352 | 0
2032 | 9 | 17 | 16 | 412.1906 | 0
2032 | 9 | 17 | 17 | 404.5045 | 0
2032 | 9 | 17 | 18 | 388.4912 | 0
2032 | 9 | 17 | 19 | 372.5285 | 0
2032 | 9 | 17 | 20 | 356.7931 | 0
2032 | 9 | 17 | 21 | 342.9167 | 0
2032 | 9 | 17 | 22 | 329.2457 | 0
2032 | 9 | 17 | 23 | 314.3708 | 0
2032 | 9 | 18 | 0 | 299.6814 | 0
2032 | 9 | 18 | 1 | 287.9303 | 0
2032 | 9 | 18 | 2 | 280.5187 | 0
2032 | 9 | 18 | 3 | 274.4234 | 0
2032 | 9 | 18 | 4 | 272.7457 | 0
2032 | 9 | 18 | 5 | 276.396 | 0
2032 | 9 | 18 | 6 | 284.6873 | 0
2032 | 9 | 18 | 7 | 291.6537 | 0
2032 | 9 | 18 | 8 | 304.4004 | 0
2032 | 9 | 18 | 9 | 322.1816 | 0
2032 | 9 | 18 | 10 | 336.4082 | 0
2032 | 9 | 18 | 11 | 346.8648 | 0
2032 | 9 | 18 | 12 | 359.8238 | 0
2032 | 9 | 18 | 13 | 360.8852 | 0
2032 | 9 | 18 | 14 | 360.6243 | 0
2032 | 9 | 18 | 15 | 360.3473 | 0
2032 | 9 | 18 | 16 | 359.2622 | 0
2032 | 9 | 18 | 17 | 353.569 | 0
2032 | 9 | 18 | 18 | 342.0463 | 0
2032 | 9 | 18 | 19 | 337.4538 | 0
2032 | 9 | 18 | 20 | 330.5018 | 0
2032 | 9 | 18 | 21 | 322.1906 | 0
2032 | 9 | 18 | 22 | 313.787 | 0
2032 | 9 | 18 | 23 | 302.9626 | 0
2032 | 9 | 19 | 0 | 293.3592 | 0
2032 | 9 | 19 | 1 | 280.9496 | 0
2032 | 9 | 19 | 2 | 273.9066 | 0
2032 | 9 | 19 | 3 | 267.7157 | 0
2032 | 9 | 19 | 4 | 265.7587 | 0
2032 | 9 | 19 | 5 | 269.8823 | 0
2032 | 9 | 19 | 6 | 278.4432 | 0
2032 | 9 | 19 | 7 | 283.6636 | 0
2032 | 9 | 19 | 8 | 294.9316 | 0
2032 | 9 | 19 | 9 | 310.8525 | 0
2032 | 9 | 19 | 10 | 324.1305 | 0
2032 | 9 | 19 | 11 | 334.9469 | 0
2032 | 9 | 19 | 12 | 346.0747 | 0
2032 | 9 | 19 | 13 | 348.6007 | 0
2032 | 9 | 19 | 14 | 349.9702 | 0
2032 | 9 | 19 | 15 | 350.9412 | 0
2032 | 9 | 19 | 16 | 350.7288 | 0
2032 | 9 | 19 | 17 | 348.5399 | 0
2032 | 9 | 19 | 18 | 340.4817 | 0
2032 | 9 | 19 | 19 | 336.5576 | 0
2032 | 9 | 19 | 20 | 330.1031 | 0
2032 | 9 | 19 | 21 | 323.2577 | 0
2032 | 9 | 19 | 22 | 314.617 | 0
2032 | 9 | 19 | 23 | 301.4324 | 0
2032 | 9 | 20 | 0 | 285.9519 | 0
2032 | 9 | 20 | 1 | 278.1165 | 0
2032 | 9 | 20 | 2 | 272.4991 | 0
2032 | 9 | 20 | 3 | 269.5024 | 0
2032 | 9 | 20 | 4 | 273.3654 | 0
2032 | 9 | 20 | 5 | 287.5427 | 0
2032 | 9 | 20 | 6 | 318.839 | 0
2032 | 9 | 20 | 7 | 347.573 | 0
2032 | 9 | 20 | 8 | 367.1327 | 0
2032 | 9 | 20 | 9 | 381.7936 | 0
2032 | 9 | 20 | 10 | 391.6351 | 0
2032 | 9 | 20 | 11 | 400.5558 | 0
2032 | 9 | 20 | 12 | 410.1048 | 0
2032 | 9 | 20 | 13 | 411.911 | 0
2032 | 9 | 20 | 14 | 412.017 | 0
2032 | 9 | 20 | 15 | 410.8565 | 0
2032 | 9 | 20 | 16 | 409.9769 | 0
2032 | 9 | 20 | 17 | 404.4633 | 0
2032 | 9 | 20 | 18 | 386.7972 | 0
2032 | 9 | 20 | 19 | 372.8699 | 0
2032 | 9 | 20 | 20 | 358.8283 | 0
2032 | 9 | 20 | 21 | 345.2982 | 0
2032 | 9 | 20 | 22 | 330.0266 | 0
2032 | 9 | 20 | 23 | 311.8096 | 0
2032 | 9 | 21 | 0 | 294.3082 | 0
2032 | 9 | 21 | 1 | 284.3573 | 0
2032 | 9 | 21 | 2 | 277.8266 | 0
2032 | 9 | 21 | 3 | 274.118 | 0
2032 | 9 | 21 | 4 | 277.2481 | 0
2032 | 9 | 21 | 5 | 290.7658 | 0
2032 | 9 | 21 | 6 | 327.23 | 0
2032 | 9 | 21 | 7 | 359.0792 | 0
2032 | 9 | 21 | 8 | 380.1371 | 0
2032 | 9 | 21 | 9 | 395.6225 | 0
2032 | 9 | 21 | 10 | 406.5555 | 0
2032 | 9 | 21 | 11 | 417.2045 | 0
2032 | 9 | 21 | 12 | 429.5388 | 0
2032 | 9 | 21 | 13 | 433.3777 | 0
2032 | 9 | 21 | 14 | 435.2951 | 0
2032 | 9 | 21 | 15 | 435.0595 | 0
2032 | 9 | 21 | 16 | 434.3067 | 0
2032 | 9 | 21 | 17 | 427.1983 | 0
2032 | 9 | 21 | 18 | 407.5043 | 0
2032 | 9 | 21 | 19 | 391.1686 | 0
2032 | 9 | 21 | 20 | 375.0659 | 0
2032 | 9 | 21 | 21 | 359.9915 | 0
2032 | 9 | 21 | 22 | 343.1602 | 0
2032 | 9 | 21 | 23 | 322.9191 | 0
2032 | 9 | 22 | 0 | 307.939 | 0
2032 | 9 | 22 | 1 | 298.1598 | 0
2032 | 9 | 22 | 2 | 290.608 | 0
2032 | 9 | 22 | 3 | 286.0156 | 0
2032 | 9 | 22 | 4 | 288.8893 | 0
2032 | 9 | 22 | 5 | 302.6373 | 0
2032 | 9 | 22 | 6 | 336.998 | 0
2032 | 9 | 22 | 7 | 371.2814 | 0
2032 | 9 | 22 | 8 | 394.9502 | 0
2032 | 9 | 22 | 9 | 413.9583 | 0
2032 | 9 | 22 | 10 | 427.9759 | 0
2032 | 9 | 22 | 11 | 440.0362 | 0
2032 | 9 | 22 | 12 | 452.485 | 0
2032 | 9 | 22 | 13 | 456.16 | 0
2032 | 9 | 22 | 14 | 458.4211 | 0
2032 | 9 | 22 | 15 | 459.7365 | 0
2032 | 9 | 22 | 16 | 459.3402 | 0
2032 | 9 | 22 | 17 | 451.3706 | 0
2032 | 9 | 22 | 18 | 423.8051 | 0
2032 | 9 | 22 | 19 | 406.0311 | 0
2032 | 9 | 22 | 20 | 388.8551 | 0
2032 | 9 | 22 | 21 | 373.5545 | 0
2032 | 9 | 22 | 22 | 356.1482 | 0
2032 | 9 | 22 | 23 | 335.0285 | 0
2032 | 9 | 23 | 0 | 319.6504 | 0
2032 | 9 | 23 | 1 | 308.0582 | 0
2032 | 9 | 23 | 2 | 299.5098 | 0
2032 | 9 | 23 | 3 | 294.3195 | 0
2032 | 9 | 23 | 4 | 296.7219 | 0
2032 | 9 | 23 | 5 | 310.3672 | 0
2032 | 9 | 23 | 6 | 343.5309 | 0
2032 | 9 | 23 | 7 | 377.2971 | 0
2032 | 9 | 23 | 8 | 401.114 | 0
2032 | 9 | 23 | 9 | 419.9419 | 0
2032 | 9 | 23 | 10 | 433.3317 | 0
2032 | 9 | 23 | 11 | 445.22 | 0
2032 | 9 | 23 | 12 | 457.6782 | 0
2032 | 9 | 23 | 13 | 461.0354 | 0
2032 | 9 | 23 | 14 | 462.7056 | 0
2032 | 9 | 23 | 15 | 463.9114 | 0
2032 | 9 | 23 | 16 | 463.2816 | 0
2032 | 9 | 23 | 17 | 454.316 | 0
2032 | 9 | 23 | 18 | 425.8939 | 0
2032 | 9 | 23 | 19 | 408.1718 | 0
2032 | 9 | 23 | 20 | 390.6817 | 0
2032 | 9 | 23 | 21 | 375.6178 | 0
2032 | 9 | 23 | 22 | 359.1893 | 0
2032 | 9 | 23 | 23 | 339.6254 | 0
2032 | 9 | 24 | 0 | 322.1573 | 0
2032 | 9 | 24 | 1 | 313.5912 | 0
2032 | 9 | 24 | 2 | 305.0276 | 0
2032 | 9 | 24 | 3 | 299.5367 | 0
2032 | 9 | 24 | 4 | 301.7025 | 0
2032 | 9 | 24 | 5 | 315.2213 | 0
2032 | 9 | 24 | 6 | 345.975 | 0
2032 | 9 | 24 | 7 | 377.999 | 0
2032 | 9 | 24 | 8 | 400.1764 | 0
2032 | 9 | 24 | 9 | 418.9267 | 0
2032 | 9 | 24 | 10 | 432.5578 | 0
2032 | 9 | 24 | 11 | 444.5122 | 0
2032 | 9 | 24 | 12 | 455.0803 | 0
2032 | 9 | 24 | 13 | 458.5634 | 0
2032 | 9 | 24 | 14 | 459.888 | 0
2032 | 9 | 24 | 15 | 459.3708 | 0
2032 | 9 | 24 | 16 | 457.7122 | 0
2032 | 9 | 24 | 17 | 447.9629 | 0
2032 | 9 | 24 | 18 | 424.227 | 0
2032 | 9 | 24 | 19 | 406.2376 | 0
2032 | 9 | 24 | 20 | 390.5306 | 0
2032 | 9 | 24 | 21 | 377.4343 | 0
2032 | 9 | 24 | 22 | 362.2757 | 0
2032 | 9 | 24 | 23 | 346.1066 | 0
2032 | 9 | 25 | 0 | 327.8046 | 0
2032 | 9 | 25 | 1 | 315.1946 | 0
2032 | 9 | 25 | 2 | 305.9587 | 0
2032 | 9 | 25 | 3 | 298.9358 | 0
2032 | 9 | 25 | 4 | 296.0862 | 0
2032 | 9 | 25 | 5 | 300.2868 | 0
2032 | 9 | 25 | 6 | 308.5687 | 0
2032 | 9 | 25 | 7 | 315.8569 | 0
2032 | 9 | 25 | 8 | 328.3805 | 0
2032 | 9 | 25 | 9 | 344.6966 | 0
2032 | 9 | 25 | 10 | 358.5307 | 0
2032 | 9 | 25 | 11 | 369.7574 | 0
2032 | 9 | 25 | 12 | 380.2636 | 0
2032 | 9 | 25 | 13 | 381.84 | 0
2032 | 9 | 25 | 14 | 381.5653 | 0
2032 | 9 | 25 | 15 | 381.9667 | 0
2032 | 9 | 25 | 16 | 381.3402 | 0
2032 | 9 | 25 | 17 | 374.3504 | 0
2032 | 9 | 25 | 18 | 364.7194 | 0
2032 | 9 | 25 | 19 | 358.4812 | 0
2032 | 9 | 25 | 20 | 349.7737 | 0
2032 | 9 | 25 | 21 | 339.3409 | 0
2032 | 9 | 25 | 22 | 328.7761 | 0
2032 | 9 | 25 | 23 | 315.3291 | 0
2032 | 9 | 26 | 0 | 307.3109 | 0
2032 | 9 | 26 | 1 | 295.813 | 0
2032 | 9 | 26 | 2 | 287.4309 | 0
2032 | 9 | 26 | 3 | 280.3907 | 0
2032 | 9 | 26 | 4 | 277.1948 | 0
2032 | 9 | 26 | 5 | 279.9944 | 0
2032 | 9 | 26 | 6 | 289.823 | 0
2032 | 9 | 26 | 7 | 296.7352 | 0
2032 | 9 | 26 | 8 | 309.3261 | 0
2032 | 9 | 26 | 9 | 327.5753 | 0
2032 | 9 | 26 | 10 | 343.4274 | 0
2032 | 9 | 26 | 11 | 354.8652 | 0
2032 | 9 | 26 | 12 | 366.097 | 0
2032 | 9 | 26 | 13 | 368.9764 | 0
2032 | 9 | 26 | 14 | 370.0937 | 0
2032 | 9 | 26 | 15 | 371.3275 | 0
2032 | 9 | 26 | 16 | 371.422 | 0
2032 | 9 | 26 | 17 | 367.1285 | 0
2032 | 9 | 26 | 18 | 357.2932 | 0
2032 | 9 | 26 | 19 | 354.0529 | 0
2032 | 9 | 26 | 20 | 346.0243 | 0
2032 | 9 | 26 | 21 | 336.9964 | 0
2032 | 9 | 26 | 22 | 326.7834 | 0
2032 | 9 | 26 | 23 | 312.2322 | 0
2032 | 9 | 27 | 0 | 297.8197 | 0
2032 | 9 | 27 | 1 | 285.0516 | 0
2032 | 9 | 27 | 2 | 278.0635 | 0
2032 | 9 | 27 | 3 | 273.9983 | 0
2032 | 9 | 27 | 4 | 277.1617 | 0
2032 | 9 | 27 | 5 | 291.3148 | 0
2032 | 9 | 27 | 6 | 323.8076 | 0
2032 | 9 | 27 | 7 | 355.2352 | 0
2032 | 9 | 27 | 8 | 378.0553 | 0
2032 | 9 | 27 | 9 | 396.9902 | 0
2032 | 9 | 27 | 10 | 409.4388 | 0
2032 | 9 | 27 | 11 | 420.1267 | 0
2032 | 9 | 27 | 12 | 431.0983 | 0
2032 | 9 | 27 | 13 | 434.0476 | 0
2032 | 9 | 27 | 14 | 436.2529 | 0
2032 | 9 | 27 | 15 | 437.9533 | 0
2032 | 9 | 27 | 16 | 436.9232 | 0
2032 | 9 | 27 | 17 | 428.9196 | 0
2032 | 9 | 27 | 18 | 402.1584 | 0
2032 | 9 | 27 | 19 | 385.8411 | 0
2032 | 9 | 27 | 20 | 368.343 | 0
2032 | 9 | 27 | 21 | 353.0779 | 0
2032 | 9 | 27 | 22 | 336.592 | 0
2032 | 9 | 27 | 23 | 316.7516 | 0
2032 | 9 | 28 | 0 | 300.3038 | 0
2032 | 9 | 28 | 1 | 285.7165 | 0
2032 | 9 | 28 | 2 | 277.9733 | 0
2032 | 9 | 28 | 3 | 273.4285 | 0
2032 | 9 | 28 | 4 | 275.489 | 0
2032 | 9 | 28 | 5 | 288.6101 | 0
2032 | 9 | 28 | 6 | 321.5836 | 0
2032 | 9 | 28 | 7 | 354.02 | 0
2032 | 9 | 28 | 8 | 374.8335 | 0
2032 | 9 | 28 | 9 | 390.0316 | 0
2032 | 9 | 28 | 10 | 400.0252 | 0
2032 | 9 | 28 | 11 | 408.6957 | 0
2032 | 9 | 28 | 12 | 417.4289 | 0
2032 | 9 | 28 | 13 | 420.1063 | 0
2032 | 9 | 28 | 14 | 420.8582 | 0
2032 | 9 | 28 | 15 | 420.1604 | 0
2032 | 9 | 28 | 16 | 418.0435 | 0
2032 | 9 | 28 | 17 | 409.0452 | 0
2032 | 9 | 28 | 18 | 390.6884 | 0
2032 | 9 | 28 | 19 | 376.4574 | 0
2032 | 9 | 28 | 20 | 360.4259 | 0
2032 | 9 | 28 | 21 | 346.0027 | 0
2032 | 9 | 28 | 22 | 330.0901 | 0
2032 | 9 | 28 | 23 | 311.2696 | 0
2032 | 9 | 29 | 0 | 293.5467 | 0
2032 | 9 | 29 | 1 | 280.0663 | 0
2032 | 9 | 29 | 2 | 272.6779 | 0
2032 | 9 | 29 | 3 | 268.3254 | 0
2032 | 9 | 29 | 4 | 270.3347 | 0
2032 | 9 | 29 | 5 | 283.5253 | 0
2032 | 9 | 29 | 6 | 315.0653 | 0
2032 | 9 | 29 | 7 | 347.0318 | 0
2032 | 9 | 29 | 8 | 368.1554 | 0
2032 | 9 | 29 | 9 | 383.5815 | 0
2032 | 9 | 29 | 10 | 393.6716 | 0
2032 | 9 | 29 | 11 | 402.0639 | 0
2032 | 9 | 29 | 12 | 411.459 | 0
2032 | 9 | 29 | 13 | 412.8077 | 0
2032 | 9 | 29 | 14 | 413.0924 | 0
2032 | 9 | 29 | 15 | 412.2343 | 0
2032 | 9 | 29 | 16 | 410.7131 | 0
2032 | 9 | 29 | 17 | 403.5997 | 0
2032 | 9 | 29 | 18 | 383.8686 | 0
2032 | 9 | 29 | 19 | 370.317 | 0
2032 | 9 | 29 | 20 | 355.3429 | 0
2032 | 9 | 29 | 21 | 342.1771 | 0
2032 | 9 | 29 | 22 | 326.6341 | 0
2032 | 9 | 29 | 23 | 308.118 | 0
2032 | 9 | 30 | 0 | 286.635 | 0
2032 | 9 | 30 | 1 | 283.9517 | 0
2032 | 9 | 30 | 2 | 277.0229 | 0
2032 | 9 | 30 | 3 | 273.005 | 0
2032 | 9 | 30 | 4 | 275.1381 | 0
2032 | 9 | 30 | 5 | 288.2644 | 0
2032 | 9 | 30 | 6 | 317.672 | 0
2032 | 9 | 30 | 7 | 348.6963 | 0
2032 | 9 | 30 | 8 | 369.7258 | 0
2032 | 9 | 30 | 9 | 384.688 | 0
2032 | 9 | 30 | 10 | 394.533 | 0
2032 | 9 | 30 | 11 | 403.5103 | 0
2032 | 9 | 30 | 12 | 414.9888 | 0
2032 | 9 | 30 | 13 | 417.1507 | 0
2032 | 9 | 30 | 14 | 417.929 | 0
2032 | 9 | 30 | 15 | 417.4493 | 0
2032 | 9 | 30 | 16 | 415.9069 | 0
2032 | 9 | 30 | 17 | 408.5548 | 0
2032 | 9 | 30 | 18 | 386.8621 | 0
2032 | 9 | 30 | 19 | 373.1405 | 0
2032 | 9 | 30 | 20 | 358.1539 | 0
2032 | 9 | 30 | 21 | 344.7464 | 0
2032 | 9 | 30 | 22 | 329.7178 | 0
2032 | 9 | 30 | 23 | 312.3331 | 0
2032 | 10 | 1 | 0 | 296.9996 | 0
2032 | 10 | 1 | 1 | 279.0732 | 0
2032 | 10 | 1 | 2 | 272.1258 | 0
2032 | 10 | 1 | 3 | 267.9918 | 0
2032 | 10 | 1 | 4 | 269.5109 | 0
2032 | 10 | 1 | 5 | 281.4933 | 0
2032 | 10 | 1 | 6 | 311.4042 | 0
2032 | 10 | 1 | 7 | 341.4088 | 0
2032 | 10 | 1 | 8 | 360.1514 | 0
2032 | 10 | 1 | 9 | 374.2819 | 0
2032 | 10 | 1 | 10 | 383.1516 | 0
2032 | 10 | 1 | 11 | 390.7259 | 0
2032 | 10 | 1 | 12 | 399.2607 | 0
2032 | 10 | 1 | 13 | 399.8665 | 0
2032 | 10 | 1 | 14 | 399.3767 | 0
2032 | 10 | 1 | 15 | 397.8504 | 0
2032 | 10 | 1 | 16 | 396.8026 | 0
2032 | 10 | 1 | 17 | 389.3747 | 0
2032 | 10 | 1 | 18 | 371.3925 | 0
2032 | 10 | 1 | 19 | 359.3563 | 0
2032 | 10 | 1 | 20 | 343.7962 | 0
2032 | 10 | 1 | 21 | 331.062 | 0
2032 | 10 | 1 | 22 | 318.2456 | 0
2032 | 10 | 1 | 23 | 304.2615 | 0
2032 | 10 | 2 | 0 | 290.6935 | 0
2032 | 10 | 2 | 1 | 280.8821 | 0
2032 | 10 | 2 | 2 | 273.8782 | 0
2032 | 10 | 2 | 3 | 268.6958 | 0
2032 | 10 | 2 | 4 | 267.157 | 0
2032 | 10 | 2 | 5 | 271.7143 | 0
2032 | 10 | 2 | 6 | 281.7939 | 0
2032 | 10 | 2 | 7 | 289.6709 | 0
2032 | 10 | 2 | 8 | 299.4702 | 0
2032 | 10 | 2 | 9 | 313.4783 | 0
2032 | 10 | 2 | 10 | 324.6881 | 0
2032 | 10 | 2 | 11 | 333.2771 | 0
2032 | 10 | 2 | 12 | 344.9991 | 0
2032 | 10 | 2 | 13 | 345.4889 | 0
2032 | 10 | 2 | 14 | 343.7882 | 0
2032 | 10 | 2 | 15 | 342.9818 | 0
2032 | 10 | 2 | 16 | 342.8593 | 0
2032 | 10 | 2 | 17 | 335.9659 | 0
2032 | 10 | 2 | 18 | 330.0316 | 0
2032 | 10 | 2 | 19 | 328.5297 | 0
2032 | 10 | 2 | 20 | 319.8293 | 0
2032 | 10 | 2 | 21 | 311.352 | 0
2032 | 10 | 2 | 22 | 303.0857 | 0
2032 | 10 | 2 | 23 | 293.1428 | 0
2032 | 10 | 3 | 0 | 285.1738 | 0
2032 | 10 | 3 | 1 | 274.2633 | 0
2032 | 10 | 3 | 2 | 268.0002 | 0
2032 | 10 | 3 | 3 | 262.9408 | 0
2032 | 10 | 3 | 4 | 261.4622 | 0
2032 | 10 | 3 | 5 | 265.7076 | 0
2032 | 10 | 3 | 6 | 275.2533 | 0
2032 | 10 | 3 | 7 | 280.3352 | 0
2032 | 10 | 3 | 8 | 288.3159 | 0
2032 | 10 | 3 | 9 | 300.9685 | 0
2032 | 10 | 3 | 10 | 310.8645 | 0
2032 | 10 | 3 | 11 | 319.2109 | 0
2032 | 10 | 3 | 12 | 325.5165 | 0
2032 | 10 | 3 | 13 | 325.0921 | 0
2032 | 10 | 3 | 14 | 323.6566 | 0
2032 | 10 | 3 | 15 | 323.2903 | 0
2032 | 10 | 3 | 16 | 324.1928 | 0
2032 | 10 | 3 | 17 | 322.924 | 0
2032 | 10 | 3 | 18 | 324.2874 | 0
2032 | 10 | 3 | 19 | 325.0883 | 0
2032 | 10 | 3 | 20 | 318.7438 | 0
2032 | 10 | 3 | 21 | 312.4538 | 0
2032 | 10 | 3 | 22 | 304.3952 | 0
2032 | 10 | 3 | 23 | 292.4853 | 0
2032 | 10 | 4 | 0 | 277.2327 | 0
2032 | 10 | 4 | 1 | 272.1172 | 0
2032 | 10 | 4 | 2 | 267.2416 | 0
2032 | 10 | 4 | 3 | 265.1191 | 0
2032 | 10 | 4 | 4 | 268.9109 | 0
2032 | 10 | 4 | 5 | 282.9949 | 0
2032 | 10 | 4 | 6 | 311.0043 | 0
2032 | 10 | 4 | 7 | 339.2209 | 0
2032 | 10 | 4 | 8 | 357.8669 | 0
2032 | 10 | 4 | 9 | 370.6778 | 0
2032 | 10 | 4 | 10 | 377.3657 | 0
2032 | 10 | 4 | 11 | 383.1233 | 0
2032 | 10 | 4 | 12 | 387.6043 | 0
2032 | 10 | 4 | 13 | 387.086 | 0
2032 | 10 | 4 | 14 | 384.9142 | 0
2032 | 10 | 4 | 15 | 382.7955 | 0
2032 | 10 | 4 | 16 | 382.5752 | 0
2032 | 10 | 4 | 17 | 378.8679 | 0
2032 | 10 | 4 | 18 | 367.0662 | 0
2032 | 10 | 4 | 19 | 359.2751 | 0
2032 | 10 | 4 | 20 | 345.7317 | 0
2032 | 10 | 4 | 21 | 333.3512 | 0
2032 | 10 | 4 | 22 | 319.0097 | 0
2032 | 10 | 4 | 23 | 302.449 | 0
2032 | 10 | 5 | 0 | 283.6101 | 0
2032 | 10 | 5 | 1 | 275.6197 | 0
2032 | 10 | 5 | 2 | 270.3836 | 0
2032 | 10 | 5 | 3 | 267.9976 | 0
2032 | 10 | 5 | 4 | 271.1287 | 0
2032 | 10 | 5 | 5 | 284.2405 | 0
2032 | 10 | 5 | 6 | 312.793 | 0
2032 | 10 | 5 | 7 | 342.2674 | 0
2032 | 10 | 5 | 8 | 360.2094 | 0
2032 | 10 | 5 | 9 | 370.7886 | 0
2032 | 10 | 5 | 10 | 375.2975 | 0
2032 | 10 | 5 | 11 | 379.345 | 0
2032 | 10 | 5 | 12 | 386.2346 | 0
2032 | 10 | 5 | 13 | 385.3844 | 0
2032 | 10 | 5 | 14 | 383.3432 | 0
2032 | 10 | 5 | 15 | 380.8084 | 0
2032 | 10 | 5 | 16 | 380.6075 | 0
2032 | 10 | 5 | 17 | 376.9683 | 0
2032 | 10 | 5 | 18 | 371.0631 | 0
2032 | 10 | 5 | 19 | 363.7829 | 0
2032 | 10 | 5 | 20 | 350.5786 | 0
2032 | 10 | 5 | 21 | 338.3069 | 0
2032 | 10 | 5 | 22 | 324.0352 | 0
2032 | 10 | 5 | 23 | 307.312 | 0
2032 | 10 | 6 | 0 | 287.6067 | 0
2032 | 10 | 6 | 1 | 278.2611 | 0
2032 | 10 | 6 | 2 | 272.3163 | 0
2032 | 10 | 6 | 3 | 269.3091 | 0
2032 | 10 | 6 | 4 | 271.7403 | 0
2032 | 10 | 6 | 5 | 284.2758 | 0
2032 | 10 | 6 | 6 | 313.0815 | 0
2032 | 10 | 6 | 7 | 343.2409 | 0
2032 | 10 | 6 | 8 | 360.9254 | 0
2032 | 10 | 6 | 9 | 372.8111 | 0
2032 | 10 | 6 | 10 | 379.9467 | 0
2032 | 10 | 6 | 11 | 385.9925 | 0
2032 | 10 | 6 | 12 | 396.7708 | 0
2032 | 10 | 6 | 13 | 397.6816 | 0
2032 | 10 | 6 | 14 | 396.8952 | 0
2032 | 10 | 6 | 15 | 395.2773 | 0
2032 | 10 | 6 | 16 | 394.0225 | 0
2032 | 10 | 6 | 17 | 386.856 | 0
2032 | 10 | 6 | 18 | 369.4539 | 0
2032 | 10 | 6 | 19 | 359.1398 | 0
2032 | 10 | 6 | 20 | 344.4503 | 0
2032 | 10 | 6 | 21 | 331.5516 | 0
2032 | 10 | 6 | 22 | 317.037 | 0
2032 | 10 | 6 | 23 | 300.3532 | 0
2032 | 10 | 7 | 0 | 283.9978 | 0
2032 | 10 | 7 | 1 | 275.8569 | 0
2032 | 10 | 7 | 2 | 269.0955 | 0
2032 | 10 | 7 | 3 | 265.6728 | 0
2032 | 10 | 7 | 4 | 267.9293 | 0
2032 | 10 | 7 | 5 | 280.3896 | 0
2032 | 10 | 7 | 6 | 312.9469 | 0
2032 | 10 | 7 | 7 | 345.4024 | 0
2032 | 10 | 7 | 8 | 365.7865 | 0
2032 | 10 | 7 | 9 | 380.2422 | 0
2032 | 10 | 7 | 10 | 389.7633 | 0
2032 | 10 | 7 | 11 | 398.3913 | 0
2032 | 10 | 7 | 12 | 409.6 | 0
2032 | 10 | 7 | 13 | 411.4161 | 0
2032 | 10 | 7 | 14 | 411.6309 | 0
2032 | 10 | 7 | 15 | 411.298 | 0
2032 | 10 | 7 | 16 | 410.7953 | 0
2032 | 10 | 7 | 17 | 404.6071 | 0
2032 | 10 | 7 | 18 | 384.8741 | 0
2032 | 10 | 7 | 19 | 371.3728 | 0
2032 | 10 | 7 | 20 | 355.4308 | 0
2032 | 10 | 7 | 21 | 341.491 | 0
2032 | 10 | 7 | 22 | 326.2354 | 0
2032 | 10 | 7 | 23 | 308.2963 | 0
2032 | 10 | 8 | 0 | 295.0883 | 0
2032 | 10 | 8 | 1 | 284.5722 | 0
2032 | 10 | 8 | 2 | 276.9307 | 0
2032 | 10 | 8 | 3 | 272.3813 | 0
2032 | 10 | 8 | 4 | 273.7789 | 0
2032 | 10 | 8 | 5 | 285.6733 | 0
2032 | 10 | 8 | 6 | 316.2759 | 0
2032 | 10 | 8 | 7 | 347.2578 | 0
2032 | 10 | 8 | 8 | 366.7236 | 0
2032 | 10 | 8 | 9 | 381.6735 | 0
2032 | 10 | 8 | 10 | 391.515 | 0
2032 | 10 | 8 | 11 | 400.1053 | 0
2032 | 10 | 8 | 12 | 407.0075 | 0
2032 | 10 | 8 | 13 | 407.3515 | 0
2032 | 10 | 8 | 14 | 406.7664 | 0
2032 | 10 | 8 | 15 | 405.5042 | 0
2032 | 10 | 8 | 16 | 404.3757 | 0
2032 | 10 | 8 | 17 | 397.4792 | 0
2032 | 10 | 8 | 18 | 378.9576 | 0
2032 | 10 | 8 | 19 | 363.1587 | 0
2032 | 10 | 8 | 20 | 347.3876 | 0
2032 | 10 | 8 | 21 | 334.7103 | 0
2032 | 10 | 8 | 22 | 320.1936 | 0
2032 | 10 | 8 | 23 | 304.6127 | 0
2032 | 10 | 9 | 0 | 292.8668 | 0
2032 | 10 | 9 | 1 | 281.874 | 0
2032 | 10 | 9 | 2 | 274.2035 | 0
2032 | 10 | 9 | 3 | 268.7824 | 0
2032 | 10 | 9 | 4 | 267.0212 | 0
2032 | 10 | 9 | 5 | 271.0225 | 0
2032 | 10 | 9 | 6 | 280.607 | 0
2032 | 10 | 9 | 7 | 289.2759 | 0
2032 | 10 | 9 | 8 | 299.7017 | 0
2032 | 10 | 9 | 9 | 314.9986 | 0
2032 | 10 | 9 | 10 | 327.5747 | 0
2032 | 10 | 9 | 11 | 336.3091 | 0
2032 | 10 | 9 | 12 | 345.6647 | 0
2032 | 10 | 9 | 13 | 345.994 | 0
2032 | 10 | 9 | 14 | 344.036 | 0
2032 | 10 | 9 | 15 | 343.1953 | 0
2032 | 10 | 9 | 16 | 343.2647 | 0
2032 | 10 | 9 | 17 | 336.8217 | 0
2032 | 10 | 9 | 18 | 331.6565 | 0
2032 | 10 | 9 | 19 | 329.3444 | 0
2032 | 10 | 9 | 20 | 319.7139 | 0
2032 | 10 | 9 | 21 | 310.3762 | 0
2032 | 10 | 9 | 22 | 301.581 | 0
2032 | 10 | 9 | 23 | 291.5135 | 0
2032 | 10 | 10 | 0 | 283.7011 | 0
2032 | 10 | 10 | 1 | 274.871 | 0
2032 | 10 | 10 | 2 | 268.1591 | 0
2032 | 10 | 10 | 3 | 262.772 | 0
2032 | 10 | 10 | 4 | 261.1216 | 0
2032 | 10 | 10 | 5 | 264.6617 | 0
2032 | 10 | 10 | 6 | 270.7488 | 0
2032 | 10 | 10 | 7 | 276.2075 | 0
2032 | 10 | 10 | 8 | 286.4227 | 0
2032 | 10 | 10 | 9 | 302.1971 | 0
2032 | 10 | 10 | 10 | 314.592 | 0
2032 | 10 | 10 | 11 | 323.7702 | 0
2032 | 10 | 10 | 12 | 326.3999 | 0
2032 | 10 | 10 | 13 | 326.066 | 0
2032 | 10 | 10 | 14 | 325.3121 | 0
2032 | 10 | 10 | 15 | 325.4711 | 0
2032 | 10 | 10 | 16 | 326.2847 | 0
2032 | 10 | 10 | 17 | 325.7839 | 0
2032 | 10 | 10 | 18 | 325.3292 | 0
2032 | 10 | 10 | 19 | 325.178 | 0
2032 | 10 | 10 | 20 | 318.2883 | 0
2032 | 10 | 10 | 21 | 312.1381 | 0
2032 | 10 | 10 | 22 | 304.3011 | 0
2032 | 10 | 10 | 23 | 292.3521 | 0
2032 | 10 | 11 | 0 | 279.3019 | 0
2032 | 10 | 11 | 1 | 272.3203 | 0
2032 | 10 | 11 | 2 | 266.7486 | 0
2032 | 10 | 11 | 3 | 263.4712 | 0
2032 | 10 | 11 | 4 | 263.6671 | 0
2032 | 10 | 11 | 5 | 270.7745 | 0
2032 | 10 | 11 | 6 | 281.7332 | 0
2032 | 10 | 11 | 7 | 288.4154 | 0
2032 | 10 | 11 | 8 | 297.5739 | 0
2032 | 10 | 11 | 9 | 311.0157 | 0
2032 | 10 | 11 | 10 | 322.8127 | 0
2032 | 10 | 11 | 11 | 331.3655 | 0
2032 | 10 | 11 | 12 | 337.2784 | 0
2032 | 10 | 11 | 13 | 338.4011 | 0
2032 | 10 | 11 | 14 | 338.3528 | 0
2032 | 10 | 11 | 15 | 339.1992 | 0
2032 | 10 | 11 | 16 | 341.8588 | 0
2032 | 10 | 11 | 17 | 342.4166 | 0
2032 | 10 | 11 | 18 | 336.4609 | 0
2032 | 10 | 11 | 19 | 332.8238 | 0
2032 | 10 | 11 | 20 | 324.5264 | 0
2032 | 10 | 11 | 21 | 316.6638 | 0
2032 | 10 | 11 | 22 | 308.2001 | 0
2032 | 10 | 11 | 23 | 295.6534 | 0
2032 | 10 | 12 | 0 | 282.4441 | 0
2032 | 10 | 12 | 1 | 278.3301 | 0
2032 | 10 | 12 | 2 | 272.6806 | 0
2032 | 10 | 12 | 3 | 269.9811 | 0
2032 | 10 | 12 | 4 | 272.7803 | 0
2032 | 10 | 12 | 5 | 285.5177 | 0
2032 | 10 | 12 | 6 | 313.3411 | 0
2032 | 10 | 12 | 7 | 342.5857 | 0
2032 | 10 | 12 | 8 | 360.1539 | 0
2032 | 10 | 12 | 9 | 370.0968 | 0
2032 | 10 | 12 | 10 | 373.8516 | 0
2032 | 10 | 12 | 11 | 377.1822 | 0
2032 | 10 | 12 | 12 | 382.9131 | 0
2032 | 10 | 12 | 13 | 381.4387 | 0
2032 | 10 | 12 | 14 | 379.0325 | 0
2032 | 10 | 12 | 15 | 376.2134 | 0
2032 | 10 | 12 | 16 | 375.7104 | 0
2032 | 10 | 12 | 17 | 372.0373 | 0
2032 | 10 | 12 | 18 | 367.0714 | 0
2032 | 10 | 12 | 19 | 358.0917 | 0
2032 | 10 | 12 | 20 | 344.0623 | 0
2032 | 10 | 12 | 21 | 331.5975 | 0
2032 | 10 | 12 | 22 | 317.2361 | 0
2032 | 10 | 12 | 23 | 300.22 | 0
2032 | 10 | 13 | 0 | 281.246 | 0
2032 | 10 | 13 | 1 | 273.0202 | 0
2032 | 10 | 13 | 2 | 267.186 | 0
2032 | 10 | 13 | 3 | 264.3671 | 0
2032 | 10 | 13 | 4 | 267.033 | 0
2032 | 10 | 13 | 5 | 279.6418 | 0
2032 | 10 | 13 | 6 | 308.5071 | 0
2032 | 10 | 13 | 7 | 338.5528 | 0
2032 | 10 | 13 | 8 | 357.1604 | 0
2032 | 10 | 13 | 9 | 368.6217 | 0
2032 | 10 | 13 | 10 | 374.9582 | 0
2032 | 10 | 13 | 11 | 380.0224 | 0
2032 | 10 | 13 | 12 | 385.0737 | 0
2032 | 10 | 13 | 13 | 384.7971 | 0
2032 | 10 | 13 | 14 | 383.1292 | 0
2032 | 10 | 13 | 15 | 380.7914 | 0
2032 | 10 | 13 | 16 | 380.1749 | 0
2032 | 10 | 13 | 17 | 376.6461 | 0
2032 | 10 | 13 | 18 | 365.7861 | 0
2032 | 10 | 13 | 19 | 356.1301 | 0
2032 | 10 | 13 | 20 | 342.1244 | 0
2032 | 10 | 13 | 21 | 330.0725 | 0
2032 | 10 | 13 | 22 | 315.7429 | 0
2032 | 10 | 13 | 23 | 298.7578 | 0
2032 | 10 | 14 | 0 | 280.6827 | 0
2032 | 10 | 14 | 1 | 275.2592 | 0
2032 | 10 | 14 | 2 | 269.5257 | 0
2032 | 10 | 14 | 3 | 266.6417 | 0
2032 | 10 | 14 | 4 | 269.1805 | 0
2032 | 10 | 14 | 5 | 281.5599 | 0
2032 | 10 | 14 | 6 | 310.0478 | 0
2032 | 10 | 14 | 7 | 339.6359 | 0
2032 | 10 | 14 | 8 | 357.9551 | 0
2032 | 10 | 14 | 9 | 368.3509 | 0
2032 | 10 | 14 | 10 | 373.1693 | 0
2032 | 10 | 14 | 11 | 378.1468 | 0
2032 | 10 | 14 | 12 | 384.5266 | 0
2032 | 10 | 14 | 13 | 384.1086 | 0
2032 | 10 | 14 | 14 | 381.8722 | 0
2032 | 10 | 14 | 15 | 379.2702 | 0
2032 | 10 | 14 | 16 | 378.6382 | 0
2032 | 10 | 14 | 17 | 375.7361 | 0
2032 | 10 | 14 | 18 | 367.2345 | 0
2032 | 10 | 14 | 19 | 357.0896 | 0
2032 | 10 | 14 | 20 | 342.7854 | 0
2032 | 10 | 14 | 21 | 330.9313 | 0
2032 | 10 | 14 | 22 | 317.2965 | 0
2032 | 10 | 14 | 23 | 301.1793 | 0
2032 | 10 | 15 | 0 | 285.6936 | 0
2032 | 10 | 15 | 1 | 276.8249 | 0
2032 | 10 | 15 | 2 | 270.7073 | 0
2032 | 10 | 15 | 3 | 267.2294 | 0
2032 | 10 | 15 | 4 | 269.2704 | 0
2032 | 10 | 15 | 5 | 281.1713 | 0
2032 | 10 | 15 | 6 | 308.0673 | 0
2032 | 10 | 15 | 7 | 337.0995 | 0
2032 | 10 | 15 | 8 | 354.0762 | 0
2032 | 10 | 15 | 9 | 364.8984 | 0
2032 | 10 | 15 | 10 | 370.6526 | 0
2032 | 10 | 15 | 11 | 375.8346 | 0
2032 | 10 | 15 | 12 | 382.7077 | 0
2032 | 10 | 15 | 13 | 382.1544 | 0
2032 | 10 | 15 | 14 | 380.3781 | 0
2032 | 10 | 15 | 15 | 378.0111 | 0
2032 | 10 | 15 | 16 | 377.2024 | 0
2032 | 10 | 15 | 17 | 373.5021 | 0
2032 | 10 | 15 | 18 | 362.5895 | 0
2032 | 10 | 15 | 19 | 350.561 | 0
2032 | 10 | 15 | 20 | 335.0768 | 0
2032 | 10 | 15 | 21 | 322.7295 | 0
2032 | 10 | 15 | 22 | 309.8702 | 0
2032 | 10 | 15 | 23 | 296.5759 | 0
2032 | 10 | 16 | 0 | 286.8235 | 0
2032 | 10 | 16 | 1 | 276.9474 | 0
2032 | 10 | 16 | 2 | 269.9658 | 0
2032 | 10 | 16 | 3 | 265.2413 | 0
2032 | 10 | 16 | 4 | 264.252 | 0
2032 | 10 | 16 | 5 | 269.6835 | 0
2032 | 10 | 16 | 6 | 281.6746 | 0
2032 | 10 | 16 | 7 | 290.6381 | 0
2032 | 10 | 16 | 8 | 301.2029 | 0
2032 | 10 | 16 | 9 | 315.2174 | 0
2032 | 10 | 16 | 10 | 326.6636 | 0
2032 | 10 | 16 | 11 | 335.501 | 0
2032 | 10 | 16 | 12 | 342.1898 | 0
2032 | 10 | 16 | 13 | 342.2428 | 0
2032 | 10 | 16 | 14 | 340.9521 | 0
2032 | 10 | 16 | 15 | 340.5085 | 0
2032 | 10 | 16 | 16 | 342.0731 | 0
2032 | 10 | 16 | 17 | 339.9395 | 0
2032 | 10 | 16 | 18 | 336.4012 | 0
2032 | 10 | 16 | 19 | 333.3761 | 0
2032 | 10 | 16 | 20 | 324.4362 | 0
2032 | 10 | 16 | 21 | 316.7338 | 0
2032 | 10 | 16 | 22 | 308.7297 | 0
2032 | 10 | 16 | 23 | 298.3375 | 0
2032 | 10 | 17 | 0 | 286.4126 | 0
2032 | 10 | 17 | 1 | 281.5784 | 0
2032 | 10 | 17 | 2 | 275.6352 | 0
2032 | 10 | 17 | 3 | 271.2691 | 0
2032 | 10 | 17 | 4 | 270.4473 | 0
2032 | 10 | 17 | 5 | 275.6663 | 0
2032 | 10 | 17 | 6 | 283.9929 | 0
2032 | 10 | 17 | 7 | 290.9556 | 0
2032 | 10 | 17 | 8 | 300.1085 | 0
2032 | 10 | 17 | 9 | 313.6463 | 0
2032 | 10 | 17 | 10 | 325.4189 | 0
2032 | 10 | 17 | 11 | 334.8457 | 0
2032 | 10 | 17 | 12 | 340.7789 | 0
2032 | 10 | 17 | 13 | 341.7822 | 0
2032 | 10 | 17 | 14 | 341.5995 | 0
2032 | 10 | 17 | 15 | 342.5445 | 0
2032 | 10 | 17 | 16 | 344.7452 | 0
2032 | 10 | 17 | 17 | 345.0156 | 0
2032 | 10 | 17 | 18 | 342.9574 | 0
2032 | 10 | 17 | 19 | 340.8848 | 0
2032 | 10 | 17 | 20 | 332.4865 | 0
2032 | 10 | 17 | 21 | 325.2045 | 0
2032 | 10 | 17 | 22 | 316.1369 | 0
2032 | 10 | 17 | 23 | 303.335 | 0
2032 | 10 | 18 | 0 | 289.8323 | 0
2032 | 10 | 18 | 1 | 281.5134 | 0
2032 | 10 | 18 | 2 | 276.4423 | 0
2032 | 10 | 18 | 3 | 274.3697 | 0
2032 | 10 | 18 | 4 | 278.1645 | 0
2032 | 10 | 18 | 5 | 291.6574 | 0
2032 | 10 | 18 | 6 | 318.8874 | 0
2032 | 10 | 18 | 7 | 346.9412 | 0
2032 | 10 | 18 | 8 | 365.5988 | 0
2032 | 10 | 18 | 9 | 378.0272 | 0
2032 | 10 | 18 | 10 | 384.0433 | 0
2032 | 10 | 18 | 11 | 388.6377 | 0
2032 | 10 | 18 | 12 | 393.5192 | 0
2032 | 10 | 18 | 13 | 392.5497 | 0
2032 | 10 | 18 | 14 | 390.4701 | 0
2032 | 10 | 18 | 15 | 388.3233 | 0
2032 | 10 | 18 | 16 | 388.0317 | 0
2032 | 10 | 18 | 17 | 385.4376 | 0
2032 | 10 | 18 | 18 | 380.3868 | 0
2032 | 10 | 18 | 19 | 369.8712 | 0
2032 | 10 | 18 | 20 | 354.0979 | 0
2032 | 10 | 18 | 21 | 340.5511 | 0
2032 | 10 | 18 | 22 | 325.4578 | 0
2032 | 10 | 18 | 23 | 307.8998 | 0
2032 | 10 | 19 | 0 | 290.9473 | 0
2032 | 10 | 19 | 1 | 282.7056 | 0
2032 | 10 | 19 | 2 | 276.7785 | 0
2032 | 10 | 19 | 3 | 274.1553 | 0
2032 | 10 | 19 | 4 | 276.8951 | 0
2032 | 10 | 19 | 5 | 289.2045 | 0
2032 | 10 | 19 | 6 | 315.7602 | 0
2032 | 10 | 19 | 7 | 345.7615 | 0
2032 | 10 | 19 | 8 | 366.1917 | 0
2032 | 10 | 19 | 9 | 379.2694 | 0
2032 | 10 | 19 | 10 | 386.0288 | 0
2032 | 10 | 19 | 11 | 390.6935 | 0
2032 | 10 | 19 | 12 | 395.9397 | 0
2032 | 10 | 19 | 13 | 396.2586 | 0
2032 | 10 | 19 | 14 | 395.3143 | 0
2032 | 10 | 19 | 15 | 393.8652 | 0
2032 | 10 | 19 | 16 | 394.2481 | 0
2032 | 10 | 19 | 17 | 391.9873 | 0
2032 | 10 | 19 | 18 | 384.8533 | 0
2032 | 10 | 19 | 19 | 373.5342 | 0
2032 | 10 | 19 | 20 | 357.4348 | 0
2032 | 10 | 19 | 21 | 344.162 | 0
2032 | 10 | 19 | 22 | 329.1859 | 0
2032 | 10 | 19 | 23 | 311.4906 | 0
2032 | 10 | 20 | 0 | 293.608 | 0
2032 | 10 | 20 | 1 | 281.8856 | 0
2032 | 10 | 20 | 2 | 275.6859 | 0
2032 | 10 | 20 | 3 | 272.6459 | 0
2032 | 10 | 20 | 4 | 275.0282 | 0
2032 | 10 | 20 | 5 | 287.1651 | 0
2032 | 10 | 20 | 6 | 314.238 | 0
2032 | 10 | 20 | 7 | 344.2996 | 0
2032 | 10 | 20 | 8 | 364.4828 | 0
2032 | 10 | 20 | 9 | 377.5403 | 0
2032 | 10 | 20 | 10 | 384.5832 | 0
2032 | 10 | 20 | 11 | 389.6656 | 0
2032 | 10 | 20 | 12 | 395.3388 | 0
2032 | 10 | 20 | 13 | 395.3296 | 0
2032 | 10 | 20 | 14 | 394.2014 | 0
2032 | 10 | 20 | 15 | 392.7935 | 0
2032 | 10 | 20 | 16 | 393.0908 | 0
2032 | 10 | 20 | 17 | 390.5324 | 0
2032 | 10 | 20 | 18 | 379.8962 | 0
2032 | 10 | 20 | 19 | 367.675 | 0
2032 | 10 | 20 | 20 | 351.4092 | 0
2032 | 10 | 20 | 21 | 338.3071 | 0
2032 | 10 | 20 | 22 | 323.486 | 0
2032 | 10 | 20 | 23 | 305.7708 | 0
2032 | 10 | 21 | 0 | 291.821 | 0
2032 | 10 | 21 | 1 | 278.7967 | 0
2032 | 10 | 21 | 2 | 272.4376 | 0
2032 | 10 | 21 | 3 | 269.3193 | 0
2032 | 10 | 21 | 4 | 271.5708 | 0
2032 | 10 | 21 | 5 | 283.6407 | 0
2032 | 10 | 21 | 6 | 311.1402 | 0
2032 | 10 | 21 | 7 | 341.0843 | 0
2032 | 10 | 21 | 8 | 361.2791 | 0
2032 | 10 | 21 | 9 | 374.256 | 0
2032 | 10 | 21 | 10 | 380.9846 | 0
2032 | 10 | 21 | 11 | 386.1685 | 0
2032 | 10 | 21 | 12 | 391.6812 | 0
2032 | 10 | 21 | 13 | 391.4818 | 0
2032 | 10 | 21 | 14 | 389.9564 | 0
2032 | 10 | 21 | 15 | 388.3552 | 0
2032 | 10 | 21 | 16 | 388.4207 | 0
2032 | 10 | 21 | 17 | 385.5623 | 0
2032 | 10 | 21 | 18 | 376.6309 | 0
2032 | 10 | 21 | 19 | 364.1783 | 0
2032 | 10 | 21 | 20 | 347.8048 | 0
2032 | 10 | 21 | 21 | 334.9547 | 0
2032 | 10 | 21 | 22 | 320.7025 | 0
2032 | 10 | 21 | 23 | 304.1143 | 0
2032 | 10 | 22 | 0 | 290.995 | 0
2032 | 10 | 22 | 1 | 277.6563 | 0
2032 | 10 | 22 | 2 | 271.0311 | 0
2032 | 10 | 22 | 3 | 267.3539 | 0
2032 | 10 | 22 | 4 | 269.1652 | 0
2032 | 10 | 22 | 5 | 280.9211 | 0
2032 | 10 | 22 | 6 | 308.5493 | 0
2032 | 10 | 22 | 7 | 337.4393 | 0
2032 | 10 | 22 | 8 | 356.2093 | 0
2032 | 10 | 22 | 9 | 369.2761 | 0
2032 | 10 | 22 | 10 | 376.4673 | 0
2032 | 10 | 22 | 11 | 381.7433 | 0
2032 | 10 | 22 | 12 | 388.5192 | 0
2032 | 10 | 22 | 13 | 388.121 | 0
2032 | 10 | 22 | 14 | 387.0654 | 0
2032 | 10 | 22 | 15 | 385.6305 | 0
2032 | 10 | 22 | 16 | 385.7832 | 0
2032 | 10 | 22 | 17 | 382.8588 | 0
2032 | 10 | 22 | 18 | 371.9055 | 0
2032 | 10 | 22 | 19 | 358.3648 | 0
2032 | 10 | 22 | 20 | 341.5857 | 0
2032 | 10 | 22 | 21 | 328.8854 | 0
2032 | 10 | 22 | 22 | 315.7156 | 0
2032 | 10 | 22 | 23 | 301.7443 | 0
2032 | 10 | 23 | 0 | 289.7376 | 0
2032 | 10 | 23 | 1 | 278.2159 | 0
2032 | 10 | 23 | 2 | 271.2532 | 0
2032 | 10 | 23 | 3 | 266.6105 | 0
2032 | 10 | 23 | 4 | 265.491 | 0
2032 | 10 | 23 | 5 | 270.96 | 0
2032 | 10 | 23 | 6 | 283.2949 | 0
2032 | 10 | 23 | 7 | 291.7523 | 0
2032 | 10 | 23 | 8 | 300.957 | 0
2032 | 10 | 23 | 9 | 312.9303 | 0
2032 | 10 | 23 | 10 | 322.6787 | 0
2032 | 10 | 23 | 11 | 330.5677 | 0
2032 | 10 | 23 | 12 | 337.3662 | 0
2032 | 10 | 23 | 13 | 336.6724 | 0
2032 | 10 | 23 | 14 | 334.9627 | 0
2032 | 10 | 23 | 15 | 334.3823 | 0
2032 | 10 | 23 | 16 | 335.469 | 0
2032 | 10 | 23 | 17 | 334.0238 | 0
2032 | 10 | 23 | 18 | 337.3255 | 0
2032 | 10 | 23 | 19 | 332.26 | 0
2032 | 10 | 23 | 20 | 322.2285 | 0
2032 | 10 | 23 | 21 | 314.0854 | 0
2032 | 10 | 23 | 22 | 305.9944 | 0
2032 | 10 | 23 | 23 | 295.5584 | 0
2032 | 10 | 24 | 0 | 283.8335 | 0
2032 | 10 | 24 | 1 | 273.5593 | 0
2032 | 10 | 24 | 2 | 267.1715 | 0
2032 | 10 | 24 | 3 | 262.5235 | 0
2032 | 10 | 24 | 4 | 261.0751 | 0
2032 | 10 | 24 | 5 | 266.0329 | 0
2032 | 10 | 24 | 6 | 277.0343 | 0
2032 | 10 | 24 | 7 | 284.1315 | 0
2032 | 10 | 24 | 8 | 292.7262 | 0
2032 | 10 | 24 | 9 | 305.6364 | 0
2032 | 10 | 24 | 10 | 317.2506 | 0
2032 | 10 | 24 | 11 | 326.5936 | 0
2032 | 10 | 24 | 12 | 332.736 | 0
2032 | 10 | 24 | 13 | 333.8477 | 0
2032 | 10 | 24 | 14 | 333.8505 | 0
2032 | 10 | 24 | 15 | 334.5521 | 0
2032 | 10 | 24 | 16 | 336.3284 | 0
2032 | 10 | 24 | 17 | 336.7362 | 0
2032 | 10 | 24 | 18 | 334.5979 | 0
2032 | 10 | 24 | 19 | 330.0712 | 0
2032 | 10 | 24 | 20 | 320.1483 | 0
2032 | 10 | 24 | 21 | 312.141 | 0
2032 | 10 | 24 | 22 | 302.746 | 0
2032 | 10 | 24 | 23 | 289.8681 | 0
2032 | 10 | 25 | 0 | 280.2579 | 0
2032 | 10 | 25 | 1 | 271.8248 | 0
2032 | 10 | 25 | 2 | 267.1504 | 0
2032 | 10 | 25 | 3 | 265.1881 | 0
2032 | 10 | 25 | 4 | 269.2061 | 0
2032 | 10 | 25 | 5 | 282.7683 | 0
2032 | 10 | 25 | 6 | 310.2268 | 0
2032 | 10 | 25 | 7 | 338.2579 | 0
2032 | 10 | 25 | 8 | 355.7843 | 0
2032 | 10 | 25 | 9 | 365.6713 | 0
2032 | 10 | 25 | 10 | 370.0749 | 0
2032 | 10 | 25 | 11 | 373.9073 | 0
2032 | 10 | 25 | 12 | 379.923 | 0
2032 | 10 | 25 | 13 | 378.7239 | 0
2032 | 10 | 25 | 14 | 376.4008 | 0
2032 | 10 | 25 | 15 | 373.6971 | 0
2032 | 10 | 25 | 16 | 373.3275 | 0
2032 | 10 | 25 | 17 | 372.498 | 0
2032 | 10 | 25 | 18 | 365.151 | 0
2032 | 10 | 25 | 19 | 354.3626 | 0
2032 | 10 | 25 | 20 | 339.3685 | 0
2032 | 10 | 25 | 21 | 327.1267 | 0
2032 | 10 | 25 | 22 | 312.5401 | 0
2032 | 10 | 25 | 23 | 295.2363 | 0
2032 | 10 | 26 | 0 | 280.2707 | 0
2032 | 10 | 26 | 1 | 270.8098 | 0
2032 | 10 | 26 | 2 | 265.3632 | 0
2032 | 10 | 26 | 3 | 262.8636 | 0
2032 | 10 | 26 | 4 | 265.958 | 0
2032 | 10 | 26 | 5 | 278.5943 | 0
2032 | 10 | 26 | 6 | 306.1541 | 0
2032 | 10 | 26 | 7 | 336.4471 | 0
2032 | 10 | 26 | 8 | 355.4369 | 0
2032 | 10 | 26 | 9 | 365.9304 | 0
2032 | 10 | 26 | 10 | 370.9506 | 0
2032 | 10 | 26 | 11 | 374.7714 | 0
2032 | 10 | 26 | 12 | 381.7806 | 0
2032 | 10 | 26 | 13 | 381.4667 | 0
2032 | 10 | 26 | 14 | 380.3782 | 0
2032 | 10 | 26 | 15 | 378.3298 | 0
2032 | 10 | 26 | 16 | 378.171 | 0
2032 | 10 | 26 | 17 | 376.0629 | 0
2032 | 10 | 26 | 18 | 365.704 | 0
2032 | 10 | 26 | 19 | 354.3171 | 0
2032 | 10 | 26 | 20 | 339.088 | 0
2032 | 10 | 26 | 21 | 326.9222 | 0
2032 | 10 | 26 | 22 | 312.4016 | 0
2032 | 10 | 26 | 23 | 295.0874 | 0
2032 | 10 | 27 | 0 | 280.4004 | 0
2032 | 10 | 27 | 1 | 269.2056 | 0
2032 | 10 | 27 | 2 | 262.8878 | 0
2032 | 10 | 27 | 3 | 259.7546 | 0
2032 | 10 | 27 | 4 | 262.1888 | 0
2032 | 10 | 27 | 5 | 274.5953 | 0
2032 | 10 | 27 | 6 | 303.892 | 0
2032 | 10 | 27 | 7 | 335.1045 | 0
2032 | 10 | 27 | 8 | 354.6674 | 0
2032 | 10 | 27 | 9 | 367.0953 | 0
2032 | 10 | 27 | 10 | 374.0369 | 0
2032 | 10 | 27 | 11 | 379.0953 | 0
2032 | 10 | 27 | 12 | 386.3657 | 0
2032 | 10 | 27 | 13 | 386.6526 | 0
2032 | 10 | 27 | 14 | 386.0489 | 0
2032 | 10 | 27 | 15 | 384.8836 | 0
2032 | 10 | 27 | 16 | 385.3033 | 0
2032 | 10 | 27 | 17 | 383.1873 | 0
2032 | 10 | 27 | 18 | 372.4236 | 0
2032 | 10 | 27 | 19 | 358.559 | 0
2032 | 10 | 27 | 20 | 341.6117 | 0
2032 | 10 | 27 | 21 | 328.7454 | 0
2032 | 10 | 27 | 22 | 313.9154 | 0
2032 | 10 | 27 | 23 | 296.3384 | 0
2032 | 10 | 28 | 0 | 281.6885 | 0
2032 | 10 | 28 | 1 | 272.1363 | 0
2032 | 10 | 28 | 2 | 265.9357 | 0
2032 | 10 | 28 | 3 | 263.1037 | 0
2032 | 10 | 28 | 4 | 265.7375 | 0
2032 | 10 | 28 | 5 | 278.2319 | 0
2032 | 10 | 28 | 6 | 307.5828 | 0
2032 | 10 | 28 | 7 | 338.3304 | 0
2032 | 10 | 28 | 8 | 357.8126 | 0
2032 | 10 | 28 | 9 | 369.0384 | 0
2032 | 10 | 28 | 10 | 374.3059 | 0
2032 | 10 | 28 | 11 | 378.7852 | 0
2032 | 10 | 28 | 12 | 386.9493 | 0
2032 | 10 | 28 | 13 | 386.3247 | 0
2032 | 10 | 28 | 14 | 384.8526 | 0
2032 | 10 | 28 | 15 | 383.1433 | 0
2032 | 10 | 28 | 16 | 383.2216 | 0
2032 | 10 | 28 | 17 | 381.2714 | 0
2032 | 10 | 28 | 18 | 375.0925 | 0
2032 | 10 | 28 | 19 | 362.2894 | 0
2032 | 10 | 28 | 20 | 346.1446 | 0
2032 | 10 | 28 | 21 | 333.7725 | 0
2032 | 10 | 28 | 22 | 319.6557 | 0
2032 | 10 | 28 | 23 | 303.2366 | 0
2032 | 10 | 29 | 0 | 288.8843 | 0
2032 | 10 | 29 | 1 | 280.788 | 0
2032 | 10 | 29 | 2 | 273.7486 | 0
2032 | 10 | 29 | 3 | 269.8181 | 0
2032 | 10 | 29 | 4 | 271.4929 | 0
2032 | 10 | 29 | 5 | 283.33 | 0
2032 | 10 | 29 | 6 | 311.975 | 0
2032 | 10 | 29 | 7 | 341.612 | 0
2032 | 10 | 29 | 8 | 360.2302 | 0
2032 | 10 | 29 | 9 | 372.7988 | 0
2032 | 10 | 29 | 10 | 379.5149 | 0
2032 | 10 | 29 | 11 | 384.2235 | 0
2032 | 10 | 29 | 12 | 391.4086 | 0
2032 | 10 | 29 | 13 | 390.9058 | 0
2032 | 10 | 29 | 14 | 389.8554 | 0
2032 | 10 | 29 | 15 | 388.326 | 0
2032 | 10 | 29 | 16 | 388.4343 | 0
2032 | 10 | 29 | 17 | 385.7893 | 0
2032 | 10 | 29 | 18 | 374.4095 | 0
2032 | 10 | 29 | 19 | 359.1561 | 0
2032 | 10 | 29 | 20 | 341.3753 | 0
2032 | 10 | 29 | 21 | 328.419 | 0
2032 | 10 | 29 | 22 | 314.8863 | 0
2032 | 10 | 29 | 23 | 300.6315 | 0
2032 | 10 | 30 | 0 | 289.2553 | 0
2032 | 10 | 30 | 1 | 289.7856 | 0
2032 | 10 | 30 | 2 | 282.5366 | 0
2032 | 10 | 30 | 3 | 277.6429 | 0
2032 | 10 | 30 | 4 | 275.9243 | 0
2032 | 10 | 30 | 5 | 281.1116 | 0
2032 | 10 | 30 | 6 | 291.6604 | 0
2032 | 10 | 30 | 7 | 301.5771 | 0
2032 | 10 | 30 | 8 | 313.086 | 0
2032 | 10 | 30 | 9 | 326.0936 | 0
2032 | 10 | 30 | 10 | 336.7758 | 0
2032 | 10 | 30 | 11 | 344.7038 | 0
2032 | 10 | 30 | 12 | 353.8598 | 0
2032 | 10 | 30 | 13 | 354.1755 | 0
2032 | 10 | 30 | 14 | 352.6023 | 0
2032 | 10 | 30 | 15 | 352.52 | 0
2032 | 10 | 30 | 16 | 353.4787 | 0
2032 | 10 | 30 | 17 | 350.6461 | 0
2032 | 10 | 30 | 18 | 347.3661 | 0
2032 | 10 | 30 | 19 | 342.7424 | 0
2032 | 10 | 30 | 20 | 332.4594 | 0
2032 | 10 | 30 | 21 | 323.081 | 0
2032 | 10 | 30 | 22 | 314.2898 | 0
2032 | 10 | 30 | 23 | 303.5621 | 0
2032 | 10 | 31 | 0 | 299.209 | 0
2032 | 10 | 31 | 1 | 290.9735 | 0
2032 | 10 | 31 | 2 | 283.4431 | 0
2032 | 10 | 31 | 3 | 278.2305 | 0
2032 | 10 | 31 | 4 | 276.448 | 0
2032 | 10 | 31 | 5 | 281.2077 | 0
2032 | 10 | 31 | 6 | 291.8814 | 0
2032 | 10 | 31 | 7 | 300.4055 | 0
2032 | 10 | 31 | 8 | 309.591 | 0
2032 | 10 | 31 | 9 | 323.5854 | 0
2032 | 10 | 31 | 10 | 336.9478 | 0
2032 | 10 | 31 | 11 | 346.7388 | 0
2032 | 10 | 31 | 12 | 353.8996 | 0
2032 | 10 | 31 | 13 | 356.6018 | 0
2032 | 10 | 31 | 14 | 356.7873 | 0
2032 | 10 | 31 | 15 | 357.0948 | 0
2032 | 10 | 31 | 16 | 359.6131 | 0
2032 | 10 | 31 | 17 | 361.052 | 0
2032 | 10 | 31 | 18 | 358.2683 | 0
2032 | 10 | 31 | 19 | 353.1221 | 0
2032 | 10 | 31 | 20 | 341.9449 | 0
2032 | 10 | 31 | 21 | 333.6005 | 0
2032 | 10 | 31 | 22 | 323.5656 | 0
2032 | 10 | 31 | 23 | 309.6406 | 0
2032 | 11 | 1 | 0 | 296.0769 | 0
2032 | 11 | 1 | 1 | 289.3931 | 0
2032 | 11 | 1 | 2 | 284.0595 | 0
2032 | 11 | 1 | 3 | 281.5226 | 0
2032 | 11 | 1 | 4 | 285.5805 | 0
2032 | 11 | 1 | 5 | 300.1217 | 0
2032 | 11 | 1 | 6 | 330.9948 | 0
2032 | 11 | 1 | 7 | 362.7541 | 0
2032 | 11 | 1 | 8 | 382.7563 | 0
2032 | 11 | 1 | 9 | 395.3308 | 0
2032 | 11 | 1 | 10 | 402.5413 | 0
2032 | 11 | 1 | 11 | 409.0461 | 0
2032 | 11 | 1 | 12 | 412.3743 | 0
2032 | 11 | 1 | 13 | 411.5502 | 0
2032 | 11 | 1 | 14 | 410.632 | 0
2032 | 11 | 1 | 15 | 409.9687 | 0
2032 | 11 | 1 | 16 | 410.0046 | 0
2032 | 11 | 1 | 17 | 407.6721 | 0
2032 | 11 | 1 | 18 | 404.3353 | 0
2032 | 11 | 1 | 19 | 389.4774 | 0
2032 | 11 | 1 | 20 | 371.045 | 0
2032 | 11 | 1 | 21 | 357.4336 | 0
2032 | 11 | 1 | 22 | 340.8208 | 0
2032 | 11 | 1 | 23 | 322.2795 | 0
2032 | 11 | 2 | 0 | 305.5621 | 0
2032 | 11 | 2 | 1 | 299.5051 | 0
2032 | 11 | 2 | 2 | 292.8801 | 0
2032 | 11 | 2 | 3 | 289.3473 | 0
2032 | 11 | 2 | 4 | 291.9466 | 0
2032 | 11 | 2 | 5 | 305.2572 | 0
2032 | 11 | 2 | 6 | 335.6969 | 0
2032 | 11 | 2 | 7 | 369.1001 | 0
2032 | 11 | 2 | 8 | 391.4503 | 0
2032 | 11 | 2 | 9 | 404.6464 | 0
2032 | 11 | 2 | 10 | 411.5623 | 0
2032 | 11 | 2 | 11 | 417.1245 | 0
2032 | 11 | 2 | 12 | 422.0174 | 0
2032 | 11 | 2 | 13 | 422.7791 | 0
2032 | 11 | 2 | 14 | 423.0935 | 0
2032 | 11 | 2 | 15 | 422.2844 | 0
2032 | 11 | 2 | 16 | 422.8162 | 0
2032 | 11 | 2 | 17 | 419.6955 | 0
2032 | 11 | 2 | 18 | 411.8229 | 0
2032 | 11 | 2 | 19 | 397.9501 | 0
2032 | 11 | 2 | 20 | 379.8202 | 0
2032 | 11 | 2 | 21 | 365.2952 | 0
2032 | 11 | 2 | 22 | 348.7383 | 0
2032 | 11 | 2 | 23 | 329.3108 | 0
2032 | 11 | 3 | 0 | 309.6458 | 0
2032 | 11 | 3 | 1 | 279.8814 | 0
2032 | 11 | 3 | 2 | 273.9529 | 0
2032 | 11 | 3 | 3 | 270.9234 | 0
2032 | 11 | 3 | 4 | 273.5627 | 0
2032 | 11 | 3 | 5 | 285.6919 | 0
2032 | 11 | 3 | 6 | 312.701 | 0
2032 | 11 | 3 | 7 | 343.7261 | 0
2032 | 11 | 3 | 8 | 363.8578 | 0
2032 | 11 | 3 | 9 | 375.0092 | 0
2032 | 11 | 3 | 10 | 381.0034 | 0
2032 | 11 | 3 | 11 | 386.0017 | 0
2032 | 11 | 3 | 12 | 386.7867 | 0
2032 | 11 | 3 | 13 | 385.7269 | 0
2032 | 11 | 3 | 14 | 384.6403 | 0
2032 | 11 | 3 | 15 | 383.2151 | 0
2032 | 11 | 3 | 16 | 383.4201 | 0
2032 | 11 | 3 | 17 | 381.5865 | 0
2032 | 11 | 3 | 18 | 377.1356 | 0
2032 | 11 | 3 | 19 | 366.3744 | 0
2032 | 11 | 3 | 20 | 351.9827 | 0
2032 | 11 | 3 | 21 | 340.4545 | 0
2032 | 11 | 3 | 22 | 325.994 | 0
2032 | 11 | 3 | 23 | 308.7263 | 0
2032 | 11 | 4 | 0 | 294.874 | 0
2032 | 11 | 4 | 1 | 309.7686 | 0
2032 | 11 | 4 | 2 | 303.2078 | 0
2032 | 11 | 4 | 3 | 299.6467 | 0
2032 | 11 | 4 | 4 | 302.2341 | 0
2032 | 11 | 4 | 5 | 315.0741 | 0
2032 | 11 | 4 | 6 | 343.3099 | 0
2032 | 11 | 4 | 7 | 376.0518 | 0
2032 | 11 | 4 | 8 | 398.0854 | 0
2032 | 11 | 4 | 9 | 410.5834 | 0
2032 | 11 | 4 | 10 | 416.6996 | 0
2032 | 11 | 4 | 11 | 422.2233 | 0
2032 | 11 | 4 | 12 | 428.5712 | 0
2032 | 11 | 4 | 13 | 428.4659 | 0
2032 | 11 | 4 | 14 | 427.8128 | 0
2032 | 11 | 4 | 15 | 426.8362 | 0
2032 | 11 | 4 | 16 | 427.1017 | 0
2032 | 11 | 4 | 17 | 424.4082 | 0
2032 | 11 | 4 | 18 | 417.5504 | 0
2032 | 11 | 4 | 19 | 403.3802 | 0
2032 | 11 | 4 | 20 | 385.43 | 0
2032 | 11 | 4 | 21 | 371.9644 | 0
2032 | 11 | 4 | 22 | 356.2593 | 0
2032 | 11 | 4 | 23 | 337.9857 | 0
2032 | 11 | 5 | 0 | 317.2901 | 0
2032 | 11 | 5 | 1 | 313.52 | 0
2032 | 11 | 5 | 2 | 306.4003 | 0
2032 | 11 | 5 | 3 | 302.3818 | 0
2032 | 11 | 5 | 4 | 304.4507 | 0
2032 | 11 | 5 | 5 | 316.7181 | 0
2032 | 11 | 5 | 6 | 342.6189 | 0
2032 | 11 | 5 | 7 | 374.2945 | 0
2032 | 11 | 5 | 8 | 396.3676 | 0
2032 | 11 | 5 | 9 | 409.7828 | 0
2032 | 11 | 5 | 10 | 417.1764 | 0
2032 | 11 | 5 | 11 | 422.7035 | 0
2032 | 11 | 5 | 12 | 424.4907 | 0
2032 | 11 | 5 | 13 | 423.9518 | 0
2032 | 11 | 5 | 14 | 422.9664 | 0
2032 | 11 | 5 | 15 | 421.873 | 0
2032 | 11 | 5 | 16 | 422.4716 | 0
2032 | 11 | 5 | 17 | 420.4754 | 0
2032 | 11 | 5 | 18 | 415.5409 | 0
2032 | 11 | 5 | 19 | 400.6199 | 0
2032 | 11 | 5 | 20 | 382.5397 | 0
2032 | 11 | 5 | 21 | 369.2534 | 0
2032 | 11 | 5 | 22 | 354.6539 | 0
2032 | 11 | 5 | 23 | 339.1477 | 0
2032 | 11 | 6 | 0 | 326.4546 | 0
2032 | 11 | 6 | 1 | 312.904 | 0
2032 | 11 | 6 | 2 | 305.2649 | 0
2032 | 11 | 6 | 3 | 299.7152 | 0
2032 | 11 | 6 | 4 | 298.3961 | 0
2032 | 11 | 6 | 5 | 303.9193 | 0
2032 | 11 | 6 | 6 | 314.877 | 0
2032 | 11 | 6 | 7 | 324.1316 | 0
2032 | 11 | 6 | 8 | 333.4784 | 0
2032 | 11 | 6 | 9 | 345.6116 | 0
2032 | 11 | 6 | 10 | 356.5945 | 0
2032 | 11 | 6 | 11 | 365.7001 | 0
2032 | 11 | 6 | 12 | 369.5023 | 0
2032 | 11 | 6 | 13 | 368.9633 | 0
2032 | 11 | 6 | 14 | 367.7332 | 0
2032 | 11 | 6 | 15 | 367.8858 | 0
2032 | 11 | 6 | 16 | 369.5025 | 0
2032 | 11 | 6 | 17 | 368.6269 | 0
2032 | 11 | 6 | 18 | 369.2848 | 0
2032 | 11 | 6 | 19 | 362.0665 | 0
2032 | 11 | 6 | 20 | 350.3236 | 0
2032 | 11 | 6 | 21 | 341.5772 | 0
2032 | 11 | 6 | 22 | 332.2614 | 0
2032 | 11 | 6 | 23 | 321.0832 | 0
2032 | 11 | 7 | 0 | 309.4998 | 0
2032 | 11 | 7 | 1 | 307.3204 | 0
2032 | 11 | 7 | 2 | 298.1225 | 0
2032 | 11 | 7 | 3 | 289.73 | 0
2032 | 11 | 7 | 4 | 284.2871 | 0
2032 | 11 | 7 | 5 | 283.9205 | 0
2032 | 11 | 7 | 6 | 284.4777 | 0
2032 | 11 | 7 | 7 | 287.8977 | 0
2032 | 11 | 7 | 8 | 303.9711 | 0
2032 | 11 | 7 | 9 | 321.7996 | 0
2032 | 11 | 7 | 10 | 338.1412 | 0
2032 | 11 | 7 | 11 | 350.1145 | 0
2032 | 11 | 7 | 12 | 356.2049 | 0
2032 | 11 | 7 | 13 | 361.1 | 0
2032 | 11 | 7 | 14 | 361.7215 | 0
2032 | 11 | 7 | 15 | 361.8937 | 0
2032 | 11 | 7 | 16 | 363.9507 | 0
2032 | 11 | 7 | 17 | 367.1277 | 0
2032 | 11 | 7 | 18 | 373.458 | 0
2032 | 11 | 7 | 19 | 372.4539 | 0
2032 | 11 | 7 | 20 | 364.1462 | 0
2032 | 11 | 7 | 21 | 355.9223 | 0
2032 | 11 | 7 | 22 | 349.8807 | 0
2032 | 11 | 7 | 23 | 338.3998 | 0
2032 | 11 | 8 | 0 | 320.7378 | 0
2032 | 11 | 8 | 1 | 313.4191 | 0
2032 | 11 | 8 | 2 | 306.2192 | 0
2032 | 11 | 8 | 3 | 301.2424 | 0
2032 | 11 | 8 | 4 | 301.9603 | 0
2032 | 11 | 8 | 5 | 310.7806 | 0
2032 | 11 | 8 | 6 | 328 | 0
2032 | 11 | 8 | 7 | 354.3255 | 0
2032 | 11 | 8 | 8 | 384.2974 | 0
2032 | 11 | 8 | 9 | 402.2138 | 0
2032 | 11 | 8 | 10 | 411.8411 | 0
2032 | 11 | 8 | 11 | 418.032 | 0
2032 | 11 | 8 | 12 | 427.3699 | 0
2032 | 11 | 8 | 13 | 430.9392 | 0
2032 | 11 | 8 | 14 | 430.0422 | 0
2032 | 11 | 8 | 15 | 428.4082 | 0
2032 | 11 | 8 | 16 | 428.9954 | 0
2032 | 11 | 8 | 17 | 430.0944 | 0
2032 | 11 | 8 | 18 | 429.8478 | 0
2032 | 11 | 8 | 19 | 421.764 | 0
2032 | 11 | 8 | 20 | 406.688 | 0
2032 | 11 | 8 | 21 | 392.5198 | 0
2032 | 11 | 8 | 22 | 380.4604 | 0
2032 | 11 | 8 | 23 | 363.4962 | 0
2032 | 11 | 9 | 0 | 341.6299 | 0
2032 | 11 | 9 | 1 | 328.1874 | 0
2032 | 11 | 9 | 2 | 319.7979 | 0
2032 | 11 | 9 | 3 | 313.9481 | 0
2032 | 11 | 9 | 4 | 313.2073 | 0
2032 | 11 | 9 | 5 | 320.4161 | 0
2032 | 11 | 9 | 6 | 337.1908 | 0
2032 | 11 | 9 | 7 | 364.8397 | 0
2032 | 11 | 9 | 8 | 395.0755 | 0
2032 | 11 | 9 | 9 | 413.4529 | 0
2032 | 11 | 9 | 10 | 423.155 | 0
2032 | 11 | 9 | 11 | 428.7983 | 0
2032 | 11 | 9 | 12 | 435.6201 | 0
2032 | 11 | 9 | 13 | 438.6979 | 0
2032 | 11 | 9 | 14 | 438.0553 | 0
2032 | 11 | 9 | 15 | 436.2037 | 0
2032 | 11 | 9 | 16 | 436.3521 | 0
2032 | 11 | 9 | 17 | 436.7063 | 0
2032 | 11 | 9 | 18 | 436.8328 | 0
2032 | 11 | 9 | 19 | 426.8155 | 0
2032 | 11 | 9 | 20 | 410.4539 | 0
2032 | 11 | 9 | 21 | 395.6072 | 0
2032 | 11 | 9 | 22 | 382.9016 | 0
2032 | 11 | 9 | 23 | 365.4313 | 0
2032 | 11 | 10 | 0 | 346.4905 | 0
2032 | 11 | 10 | 1 | 327.2048 | 0
2032 | 11 | 10 | 2 | 317.2416 | 0
2032 | 11 | 10 | 3 | 309.9523 | 0
2032 | 11 | 10 | 4 | 307.7482 | 0
2032 | 11 | 10 | 5 | 313.7985 | 0
2032 | 11 | 10 | 6 | 330.1034 | 0
2032 | 11 | 10 | 7 | 357.2658 | 0
2032 | 11 | 10 | 8 | 386.601 | 0
2032 | 11 | 10 | 9 | 404.9355 | 0
2032 | 11 | 10 | 10 | 415.2743 | 0
2032 | 11 | 10 | 11 | 421.028 | 0
2032 | 11 | 10 | 12 | 427.4474 | 0
2032 | 11 | 10 | 13 | 430.6331 | 0
2032 | 11 | 10 | 14 | 429.5779 | 0
2032 | 11 | 10 | 15 | 427.4717 | 0
2032 | 11 | 10 | 16 | 427.3126 | 0
2032 | 11 | 10 | 17 | 426.9382 | 0
2032 | 11 | 10 | 18 | 421.4952 | 0
2032 | 11 | 10 | 19 | 409.9457 | 0
2032 | 11 | 10 | 20 | 393.3137 | 0
2032 | 11 | 10 | 21 | 378.8176 | 0
2032 | 11 | 10 | 22 | 366.6955 | 0
2032 | 11 | 10 | 23 | 349.5661 | 0
2032 | 11 | 11 | 0 | 328.3468 | 0
2032 | 11 | 11 | 1 | 317.9216 | 0
2032 | 11 | 11 | 2 | 308.6788 | 0
2032 | 11 | 11 | 3 | 302.3379 | 0
2032 | 11 | 11 | 4 | 301.167 | 0
2032 | 11 | 11 | 5 | 308.1513 | 0
2032 | 11 | 11 | 6 | 323.45 | 0
2032 | 11 | 11 | 7 | 351.8696 | 0
2032 | 11 | 11 | 8 | 385.1255 | 0
2032 | 11 | 11 | 9 | 406.3638 | 0
2032 | 11 | 11 | 10 | 419.2134 | 0
2032 | 11 | 11 | 11 | 426.8717 | 0
2032 | 11 | 11 | 12 | 431.6113 | 0
2032 | 11 | 11 | 13 | 435.8749 | 0
2032 | 11 | 11 | 14 | 435.3711 | 0
2032 | 11 | 11 | 15 | 434.2455 | 0
2032 | 11 | 11 | 16 | 434.9429 | 0
2032 | 11 | 11 | 17 | 435.7419 | 0
2032 | 11 | 11 | 18 | 434.751 | 0
2032 | 11 | 11 | 19 | 424.0832 | 0
2032 | 11 | 11 | 20 | 407.7342 | 0
2032 | 11 | 11 | 21 | 393.461 | 0
2032 | 11 | 11 | 22 | 381.9332 | 0
2032 | 11 | 11 | 23 | 365.5859 | 0
2032 | 11 | 12 | 0 | 347.2945 | 0
2032 | 11 | 12 | 1 | 332.2442 | 0
2032 | 11 | 12 | 2 | 322.9446 | 0
2032 | 11 | 12 | 3 | 315.8445 | 0
2032 | 11 | 12 | 4 | 314.0452 | 0
2032 | 11 | 12 | 5 | 320.5253 | 0
2032 | 11 | 12 | 6 | 336.1827 | 0
2032 | 11 | 12 | 7 | 362.0995 | 0
2032 | 11 | 12 | 8 | 392.0202 | 0
2032 | 11 | 12 | 9 | 411.196 | 0
2032 | 11 | 12 | 10 | 421.4297 | 0
2032 | 11 | 12 | 11 | 427.7602 | 0
2032 | 11 | 12 | 12 | 432.1754 | 0
2032 | 11 | 12 | 13 | 433.5936 | 0
2032 | 11 | 12 | 14 | 431.6036 | 0
2032 | 11 | 12 | 15 | 429.2514 | 0
2032 | 11 | 12 | 16 | 429.039 | 0
2032 | 11 | 12 | 17 | 429.4423 | 0
2032 | 11 | 12 | 18 | 430.2969 | 0
2032 | 11 | 12 | 19 | 420.336 | 0
2032 | 11 | 12 | 20 | 404.869 | 0
2032 | 11 | 12 | 21 | 391.5414 | 0
2032 | 11 | 12 | 22 | 381.6539 | 0
2032 | 11 | 12 | 23 | 368.336 | 0
2032 | 11 | 13 | 0 | 351.9547 | 0
2032 | 11 | 13 | 1 | 338.4721 | 0
2032 | 11 | 13 | 2 | 328.2199 | 0
2032 | 11 | 13 | 3 | 319.9578 | 0
2032 | 11 | 13 | 4 | 315.6714 | 0
2032 | 11 | 13 | 5 | 316.7364 | 0
2032 | 11 | 13 | 6 | 320.0036 | 0
2032 | 11 | 13 | 7 | 326.2497 | 0
2032 | 11 | 13 | 8 | 341.1784 | 0
2032 | 11 | 13 | 9 | 356.1683 | 0
2032 | 11 | 13 | 10 | 369.3063 | 0
2032 | 11 | 13 | 11 | 379.3039 | 0
2032 | 11 | 13 | 12 | 387.5913 | 0
2032 | 11 | 13 | 13 | 389.8826 | 0
2032 | 11 | 13 | 14 | 388.3521 | 0
2032 | 11 | 13 | 15 | 387.4459 | 0
2032 | 11 | 13 | 16 | 389.5147 | 0
2032 | 11 | 13 | 17 | 390.8263 | 0
2032 | 11 | 13 | 18 | 394.1228 | 0
2032 | 11 | 13 | 19 | 391.9428 | 0
2032 | 11 | 13 | 20 | 383.2225 | 0
2032 | 11 | 13 | 21 | 374.8907 | 0
2032 | 11 | 13 | 22 | 369.2385 | 0
2032 | 11 | 13 | 23 | 360.0411 | 0
2032 | 11 | 14 | 0 | 347.871 | 0
2032 | 11 | 14 | 1 | 336.6002 | 0
2032 | 11 | 14 | 2 | 326.9612 | 0
2032 | 11 | 14 | 3 | 318.5023 | 0
2032 | 11 | 14 | 4 | 313.7002 | 0
2032 | 11 | 14 | 5 | 313.9373 | 0
2032 | 11 | 14 | 6 | 316.2195 | 0
2032 | 11 | 14 | 7 | 319.5726 | 0
2032 | 11 | 14 | 8 | 331.0949 | 0
2032 | 11 | 14 | 9 | 344.1472 | 0
2032 | 11 | 14 | 10 | 356.8402 | 0
2032 | 11 | 14 | 11 | 367.5304 | 0
2032 | 11 | 14 | 12 | 377.6015 | 0
2032 | 11 | 14 | 13 | 381.121 | 0
2032 | 11 | 14 | 14 | 380.6764 | 0
2032 | 11 | 14 | 15 | 380.5031 | 0
2032 | 11 | 14 | 16 | 382.4795 | 0
2032 | 11 | 14 | 17 | 386.6616 | 0
2032 | 11 | 14 | 18 | 391.5524 | 0
2032 | 11 | 14 | 19 | 390.2046 | 0
2032 | 11 | 14 | 20 | 381.8889 | 0
2032 | 11 | 14 | 21 | 373.8248 | 0
2032 | 11 | 14 | 22 | 367.2295 | 0
2032 | 11 | 14 | 23 | 355.8274 | 0
2032 | 11 | 15 | 0 | 337.6237 | 0
2032 | 11 | 15 | 1 | 325.0813 | 0
2032 | 11 | 15 | 2 | 316.473 | 0
2032 | 11 | 15 | 3 | 310.3828 | 0
2032 | 11 | 15 | 4 | 310.1864 | 0
2032 | 11 | 15 | 5 | 318.0548 | 0
2032 | 11 | 15 | 6 | 335.0768 | 0
2032 | 11 | 15 | 7 | 360.4056 | 0
2032 | 11 | 15 | 8 | 389.175 | 0
2032 | 11 | 15 | 9 | 406.4454 | 0
2032 | 11 | 15 | 10 | 414.9415 | 0
2032 | 11 | 15 | 11 | 420.2622 | 0
2032 | 11 | 15 | 12 | 428.4993 | 0
2032 | 11 | 15 | 13 | 430.7323 | 0
2032 | 11 | 15 | 14 | 428.5853 | 0
2032 | 11 | 15 | 15 | 426.2055 | 0
2032 | 11 | 15 | 16 | 425.7895 | 0
2032 | 11 | 15 | 17 | 426.995 | 0
2032 | 11 | 15 | 18 | 428.6249 | 0
2032 | 11 | 15 | 19 | 418.1911 | 0
2032 | 11 | 15 | 20 | 401.5455 | 0
2032 | 11 | 15 | 21 | 386.7298 | 0
2032 | 11 | 15 | 22 | 374.3784 | 0
2032 | 11 | 15 | 23 | 356.9458 | 0
2032 | 11 | 16 | 0 | 335.8051 | 0
2032 | 11 | 16 | 1 | 318.0869 | 0
2032 | 11 | 16 | 2 | 308.5424 | 0
2032 | 11 | 16 | 3 | 301.693 | 0
2032 | 11 | 16 | 4 | 300.2556 | 0
2032 | 11 | 16 | 5 | 307.1745 | 0
2032 | 11 | 16 | 6 | 326.5828 | 0
2032 | 11 | 16 | 7 | 354.2713 | 0
2032 | 11 | 16 | 8 | 383.7665 | 0
2032 | 11 | 16 | 9 | 400.6252 | 0
2032 | 11 | 16 | 10 | 408.8992 | 0
2032 | 11 | 16 | 11 | 414.1054 | 0
2032 | 11 | 16 | 12 | 422.4511 | 0
2032 | 11 | 16 | 13 | 425.3684 | 0
2032 | 11 | 16 | 14 | 424.1122 | 0
2032 | 11 | 16 | 15 | 422.0538 | 0
2032 | 11 | 16 | 16 | 421.9657 | 0
2032 | 11 | 16 | 17 | 422.865 | 0
2032 | 11 | 16 | 18 | 426.1321 | 0
2032 | 11 | 16 | 19 | 414.1266 | 0
2032 | 11 | 16 | 20 | 396.7231 | 0
2032 | 11 | 16 | 21 | 381.9097 | 0
2032 | 11 | 16 | 22 | 369.4947 | 0
2032 | 11 | 16 | 23 | 351.9355 | 0
2032 | 11 | 17 | 0 | 333.433 | 0
2032 | 11 | 17 | 1 | 311.7852 | 0
2032 | 11 | 17 | 2 | 301.715 | 0
2032 | 11 | 17 | 3 | 294.3058 | 0
2032 | 11 | 17 | 4 | 292.3653 | 0
2032 | 11 | 17 | 5 | 299.1232 | 0
2032 | 11 | 17 | 6 | 316.8213 | 0
2032 | 11 | 17 | 7 | 345.5006 | 0
2032 | 11 | 17 | 8 | 375.7487 | 0
2032 | 11 | 17 | 9 | 394.9169 | 0
2032 | 11 | 17 | 10 | 406.0539 | 0
2032 | 11 | 17 | 11 | 412.9534 | 0
2032 | 11 | 17 | 12 | 420.6662 | 0
2032 | 11 | 17 | 13 | 424.6735 | 0
2032 | 11 | 17 | 14 | 424.2451 | 0
2032 | 11 | 17 | 15 | 422.7636 | 0
2032 | 11 | 17 | 16 | 422.7951 | 0
2032 | 11 | 17 | 17 | 423.4344 | 0
2032 | 11 | 17 | 18 | 416.9701 | 0
2032 | 11 | 17 | 19 | 403.4372 | 0
2032 | 11 | 17 | 20 | 385.7659 | 0
2032 | 11 | 17 | 21 | 371.254 | 0
2032 | 11 | 17 | 22 | 359.0197 | 0
2032 | 11 | 17 | 23 | 341.5383 | 0
2032 | 11 | 18 | 0 | 324.4535 | 0
2032 | 11 | 18 | 1 | 308.562 | 0
2032 | 11 | 18 | 2 | 299.1592 | 0
2032 | 11 | 18 | 3 | 292.3165 | 0
2032 | 11 | 18 | 4 | 290.8727 | 0
2032 | 11 | 18 | 5 | 297.9059 | 0
2032 | 11 | 18 | 6 | 313.8188 | 0
2032 | 11 | 18 | 7 | 342.1517 | 0
2032 | 11 | 18 | 8 | 371.1515 | 0
2032 | 11 | 18 | 9 | 387.5504 | 0
2032 | 11 | 18 | 10 | 396.2279 | 0
2032 | 11 | 18 | 11 | 402.4649 | 0
2032 | 11 | 18 | 12 | 411.0323 | 0
2032 | 11 | 18 | 13 | 414.6247 | 0
2032 | 11 | 18 | 14 | 413.1023 | 0
2032 | 11 | 18 | 15 | 410.5632 | 0
2032 | 11 | 18 | 16 | 409.7721 | 0
2032 | 11 | 18 | 17 | 410.8876 | 0
2032 | 11 | 18 | 18 | 407.3565 | 0
2032 | 11 | 18 | 19 | 395.8409 | 0
2032 | 11 | 18 | 20 | 380.0121 | 0
2032 | 11 | 18 | 21 | 366.5676 | 0
2032 | 11 | 18 | 22 | 355.5034 | 0
2032 | 11 | 18 | 23 | 340.1471 | 0
2032 | 11 | 19 | 0 | 325.0153 | 0
2032 | 11 | 19 | 1 | 308.9718 | 0
2032 | 11 | 19 | 2 | 298.6944 | 0
2032 | 11 | 19 | 3 | 290.9708 | 0
2032 | 11 | 19 | 4 | 288.817 | 0
2032 | 11 | 19 | 5 | 295.4652 | 0
2032 | 11 | 19 | 6 | 311.9688 | 0
2032 | 11 | 19 | 7 | 340.197 | 0
2032 | 11 | 19 | 8 | 370.259 | 0
2032 | 11 | 19 | 9 | 390.5462 | 0
2032 | 11 | 19 | 10 | 402.682 | 0
2032 | 11 | 19 | 11 | 410.3189 | 0
2032 | 11 | 19 | 12 | 417.3012 | 0
2032 | 11 | 19 | 13 | 420.8454 | 0
2032 | 11 | 19 | 14 | 420.5686 | 0
2032 | 11 | 19 | 15 | 419.0045 | 0
2032 | 11 | 19 | 16 | 418.9659 | 0
2032 | 11 | 19 | 17 | 419.8671 | 0
2032 | 11 | 19 | 18 | 416.2371 | 0
2032 | 11 | 19 | 19 | 402.3526 | 0
2032 | 11 | 19 | 20 | 384.8176 | 0
2032 | 11 | 19 | 21 | 371.0928 | 0
2032 | 11 | 19 | 22 | 360.7352 | 0
2032 | 11 | 19 | 23 | 347.2696 | 0
2032 | 11 | 20 | 0 | 332.4641 | 0
2032 | 11 | 20 | 1 | 315.7842 | 0
2032 | 11 | 20 | 2 | 304.8983 | 0
2032 | 11 | 20 | 3 | 296.0029 | 0
2032 | 11 | 20 | 4 | 290.7005 | 0
2032 | 11 | 20 | 5 | 290.4474 | 0
2032 | 11 | 20 | 6 | 289.4923 | 0
2032 | 11 | 20 | 7 | 295.7805 | 0
2032 | 11 | 20 | 8 | 316.5876 | 0
2032 | 11 | 20 | 9 | 337.8971 | 0
2032 | 11 | 20 | 10 | 354.7656 | 0
2032 | 11 | 20 | 11 | 366.0278 | 0
2032 | 11 | 20 | 12 | 373.8102 | 0
2032 | 11 | 20 | 13 | 377.7324 | 0
2032 | 11 | 20 | 14 | 377.5987 | 0
2032 | 11 | 20 | 15 | 377.8857 | 0
2032 | 11 | 20 | 16 | 379.3543 | 0
2032 | 11 | 20 | 17 | 381.315 | 0
2032 | 11 | 20 | 18 | 379.8817 | 0
2032 | 11 | 20 | 19 | 374.302 | 0
2032 | 11 | 20 | 20 | 363.4278 | 0
2032 | 11 | 20 | 21 | 354.1497 | 0
2032 | 11 | 20 | 22 | 348.6589 | 0
2032 | 11 | 20 | 23 | 338.7205 | 0
2032 | 11 | 21 | 0 | 330.2386 | 0
2032 | 11 | 21 | 1 | 314.671 | 0
2032 | 11 | 21 | 2 | 304.3421 | 0
2032 | 11 | 21 | 3 | 295.4401 | 0
2032 | 11 | 21 | 4 | 289.7851 | 0
2032 | 11 | 21 | 5 | 289.1797 | 0
2032 | 11 | 21 | 6 | 288.2512 | 0
2032 | 11 | 21 | 7 | 292.5326 | 0
2032 | 11 | 21 | 8 | 310.2435 | 0
2032 | 11 | 21 | 9 | 328.9635 | 0
2032 | 11 | 21 | 10 | 344.5479 | 0
2032 | 11 | 21 | 11 | 355.7516 | 0
2032 | 11 | 21 | 12 | 364.0054 | 0
2032 | 11 | 21 | 13 | 369.1212 | 0
2032 | 11 | 21 | 14 | 369.437 | 0
2032 | 11 | 21 | 15 | 370.0412 | 0
2032 | 11 | 21 | 16 | 371.9732 | 0
2032 | 11 | 21 | 17 | 376.4565 | 0
2032 | 11 | 21 | 18 | 381.0019 | 0
2032 | 11 | 21 | 19 | 377.661 | 0
2032 | 11 | 21 | 20 | 368.3152 | 0
2032 | 11 | 21 | 21 | 360.1868 | 0
2032 | 11 | 21 | 22 | 354.0579 | 0
2032 | 11 | 21 | 23 | 341.9521 | 0
2032 | 11 | 22 | 0 | 326.2771 | 0
2032 | 11 | 22 | 1 | 313.8746 | 0
2032 | 11 | 22 | 2 | 305.0046 | 0
2032 | 11 | 22 | 3 | 298.8771 | 0
2032 | 11 | 22 | 4 | 298.7752 | 0
2032 | 11 | 22 | 5 | 307.1128 | 0
2032 | 11 | 22 | 6 | 325.6821 | 0
2032 | 11 | 22 | 7 | 352.8915 | 0
2032 | 11 | 22 | 8 | 382.9054 | 0
2032 | 11 | 22 | 9 | 402.0418 | 0
2032 | 11 | 22 | 10 | 412.4411 | 0
2032 | 11 | 22 | 11 | 419.0869 | 0
2032 | 11 | 22 | 12 | 424.521 | 0
2032 | 11 | 22 | 13 | 427.014 | 0
2032 | 11 | 22 | 14 | 425.2998 | 0
2032 | 11 | 22 | 15 | 422.8923 | 0
2032 | 11 | 22 | 16 | 422.4245 | 0
2032 | 11 | 22 | 17 | 425.1417 | 0
2032 | 11 | 22 | 18 | 423.1685 | 0
2032 | 11 | 22 | 19 | 413.7983 | 0
2032 | 11 | 22 | 20 | 398.7742 | 0
2032 | 11 | 22 | 21 | 385.3306 | 0
2032 | 11 | 22 | 22 | 373.5384 | 0
2032 | 11 | 22 | 23 | 356.706 | 0
2032 | 11 | 23 | 0 | 337.1472 | 0
2032 | 11 | 23 | 1 | 318.1189 | 0
2032 | 11 | 23 | 2 | 308.1591 | 0
2032 | 11 | 23 | 3 | 301.0563 | 0
2032 | 11 | 23 | 4 | 299.5225 | 0
2032 | 11 | 23 | 5 | 306.4827 | 0
2032 | 11 | 23 | 6 | 323.6228 | 0
2032 | 11 | 23 | 7 | 352.3633 | 0
2032 | 11 | 23 | 8 | 382.8263 | 0
2032 | 11 | 23 | 9 | 402.0991 | 0
2032 | 11 | 23 | 10 | 412.5405 | 0
2032 | 11 | 23 | 11 | 418.9024 | 0
2032 | 11 | 23 | 12 | 427.2397 | 0
2032 | 11 | 23 | 13 | 431.3939 | 0
2032 | 11 | 23 | 14 | 431.1226 | 0
2032 | 11 | 23 | 15 | 429.5726 | 0
2032 | 11 | 23 | 16 | 429.4959 | 0
2032 | 11 | 23 | 17 | 431.2279 | 0
2032 | 11 | 23 | 18 | 425.073 | 0
2032 | 11 | 23 | 19 | 411.7672 | 0
2032 | 11 | 23 | 20 | 393.9563 | 0
2032 | 11 | 23 | 21 | 379.335 | 0
2032 | 11 | 23 | 22 | 366.7643 | 0
2032 | 11 | 23 | 23 | 349.2078 | 0
2032 | 11 | 24 | 0 | 329.7008 | 0
2032 | 11 | 24 | 1 | 318.1023 | 0
2032 | 11 | 24 | 2 | 308.1036 | 0
2032 | 11 | 24 | 3 | 301.2182 | 0
2032 | 11 | 24 | 4 | 299.8838 | 0
2032 | 11 | 24 | 5 | 307.0193 | 0
2032 | 11 | 24 | 6 | 324.4563 | 0
2032 | 11 | 24 | 7 | 354.1791 | 0
2032 | 11 | 24 | 8 | 386.5567 | 0
2032 | 11 | 24 | 9 | 407.3369 | 0
2032 | 11 | 24 | 10 | 419.5792 | 0
2032 | 11 | 24 | 11 | 427.0346 | 0
2032 | 11 | 24 | 12 | 436.6927 | 0
2032 | 11 | 24 | 13 | 441.6433 | 0
2032 | 11 | 24 | 14 | 441.8304 | 0
2032 | 11 | 24 | 15 | 441.0008 | 0
2032 | 11 | 24 | 16 | 441.5932 | 0
2032 | 11 | 24 | 17 | 444.5052 | 0
2032 | 11 | 24 | 18 | 439.803 | 0
2032 | 11 | 24 | 19 | 427.9074 | 0
2032 | 11 | 24 | 20 | 411.4746 | 0
2032 | 11 | 24 | 21 | 397.6009 | 0
2032 | 11 | 24 | 22 | 385.5913 | 0
2032 | 11 | 24 | 23 | 367.9757 | 0
2032 | 11 | 25 | 0 | 345.6905 | 0
2032 | 11 | 25 | 1 | 335.1684 | 0
2032 | 11 | 25 | 2 | 325.1409 | 0
2032 | 11 | 25 | 3 | 318.294 | 0
2032 | 11 | 25 | 4 | 316.7995 | 0
2032 | 11 | 25 | 5 | 323.5557 | 0
2032 | 11 | 25 | 6 | 337.4705 | 0
2032 | 11 | 25 | 7 | 366.1916 | 0
2032 | 11 | 25 | 8 | 399.9921 | 0
2032 | 11 | 25 | 9 | 421.9466 | 0
2032 | 11 | 25 | 10 | 434.0285 | 0
2032 | 11 | 25 | 11 | 441.5132 | 0
2032 | 11 | 25 | 12 | 447.1006 | 0
2032 | 11 | 25 | 13 | 450.9579 | 0
2032 | 11 | 25 | 14 | 449.852 | 0
2032 | 11 | 25 | 15 | 448.4221 | 0
2032 | 11 | 25 | 16 | 448.5791 | 0
2032 | 11 | 25 | 17 | 451.4664 | 0
2032 | 11 | 25 | 18 | 444.4527 | 0
2032 | 11 | 25 | 19 | 434.8367 | 0
2032 | 11 | 25 | 20 | 419.8801 | 0
2032 | 11 | 25 | 21 | 406.9787 | 0
2032 | 11 | 25 | 22 | 396.052 | 0
2032 | 11 | 25 | 23 | 379.8154 | 0
2032 | 11 | 26 | 0 | 360.9338 | 0
2032 | 11 | 26 | 1 | 343.4332 | 0
2032 | 11 | 26 | 2 | 332.5675 | 0
2032 | 11 | 26 | 3 | 324.7246 | 0
2032 | 11 | 26 | 4 | 322.3339 | 0
2032 | 11 | 26 | 5 | 328.1338 | 0
2032 | 11 | 26 | 6 | 340.3899 | 0
2032 | 11 | 26 | 7 | 367.0104 | 0
2032 | 11 | 26 | 8 | 397.5391 | 0
2032 | 11 | 26 | 9 | 418.4352 | 0
2032 | 11 | 26 | 10 | 429.9241 | 0
2032 | 11 | 26 | 11 | 436.5457 | 0
2032 | 11 | 26 | 12 | 442.0994 | 0
2032 | 11 | 26 | 13 | 444.5299 | 0
2032 | 11 | 26 | 14 | 443.1896 | 0
2032 | 11 | 26 | 15 | 441.2894 | 0
2032 | 11 | 26 | 16 | 440.6864 | 0
2032 | 11 | 26 | 17 | 442.469 | 0
2032 | 11 | 26 | 18 | 436.3306 | 0
2032 | 11 | 26 | 19 | 423.5104 | 0
2032 | 11 | 26 | 20 | 406.5385 | 0
2032 | 11 | 26 | 21 | 392.79 | 0
2032 | 11 | 26 | 22 | 382.3094 | 0
2032 | 11 | 26 | 23 | 368.6489 | 0
2032 | 11 | 27 | 0 | 354.771 | 0
2032 | 11 | 27 | 1 | 335.6394 | 0
2032 | 11 | 27 | 2 | 323.8519 | 0
2032 | 11 | 27 | 3 | 314.3464 | 0
2032 | 11 | 27 | 4 | 308.8101 | 0
2032 | 11 | 27 | 5 | 308.7679 | 0
2032 | 11 | 27 | 6 | 310.2011 | 0
2032 | 11 | 27 | 7 | 316.0392 | 0
2032 | 11 | 27 | 8 | 332.5924 | 0
2032 | 11 | 27 | 9 | 350.849 | 0
2032 | 11 | 27 | 10 | 366.4933 | 0
2032 | 11 | 27 | 11 | 377.7651 | 0
2032 | 11 | 27 | 12 | 385.7073 | 0
2032 | 11 | 27 | 13 | 389.2375 | 0
2032 | 11 | 27 | 14 | 388.5397 | 0
2032 | 11 | 27 | 15 | 388.1903 | 0
2032 | 11 | 27 | 16 | 389.4255 | 0
2032 | 11 | 27 | 17 | 392.5738 | 0
2032 | 11 | 27 | 18 | 390.8829 | 0
2032 | 11 | 27 | 19 | 385.5142 | 0
2032 | 11 | 27 | 20 | 375.0549 | 0
2032 | 11 | 27 | 21 | 366.2852 | 0
2032 | 11 | 27 | 22 | 360.8686 | 0
2032 | 11 | 27 | 23 | 351.94 | 0
2032 | 11 | 28 | 0 | 338.8973 | 0
2032 | 11 | 28 | 1 | 327.3603 | 0
2032 | 11 | 28 | 2 | 317.0256 | 0
2032 | 11 | 28 | 3 | 307.9203 | 0
2032 | 11 | 28 | 4 | 302.4725 | 0
2032 | 11 | 28 | 5 | 302.3629 | 0
2032 | 11 | 28 | 6 | 302.7043 | 0
2032 | 11 | 28 | 7 | 306.8579 | 0
2032 | 11 | 28 | 8 | 320.9725 | 0
2032 | 11 | 28 | 9 | 338.2525 | 0
2032 | 11 | 28 | 10 | 354.5856 | 0
2032 | 11 | 28 | 11 | 367.7004 | 0
2032 | 11 | 28 | 12 | 377.9683 | 0
2032 | 11 | 28 | 13 | 383.6327 | 0
2032 | 11 | 28 | 14 | 384.9793 | 0
2032 | 11 | 28 | 15 | 385.7511 | 0
2032 | 11 | 28 | 16 | 387.3507 | 0
2032 | 11 | 28 | 17 | 394.0569 | 0
2032 | 11 | 28 | 18 | 397.6972 | 0
2032 | 11 | 28 | 19 | 394.5766 | 0
2032 | 11 | 28 | 20 | 385.0017 | 0
2032 | 11 | 28 | 21 | 376.8444 | 0
2032 | 11 | 28 | 22 | 370.4819 | 0
2032 | 11 | 28 | 23 | 358.7111 | 0
2032 | 11 | 29 | 0 | 339.8479 | 0
2032 | 11 | 29 | 1 | 326.7091 | 0
2032 | 11 | 29 | 2 | 317.6954 | 0
2032 | 11 | 29 | 3 | 311.4291 | 0
2032 | 11 | 29 | 4 | 311.257 | 0
2032 | 11 | 29 | 5 | 319.3855 | 0
2032 | 11 | 29 | 6 | 334.4126 | 0
2032 | 11 | 29 | 7 | 361.15 | 0
2032 | 11 | 29 | 8 | 392.3465 | 0
2032 | 11 | 29 | 9 | 412.9248 | 0
2032 | 11 | 29 | 10 | 423.9317 | 0
2032 | 11 | 29 | 11 | 430.9843 | 0
2032 | 11 | 29 | 12 | 435.7379 | 0
2032 | 11 | 29 | 13 | 438.5157 | 0
2032 | 11 | 29 | 14 | 436.7661 | 0
2032 | 11 | 29 | 15 | 434.8393 | 0
2032 | 11 | 29 | 16 | 434.6198 | 0
2032 | 11 | 29 | 17 | 437.8412 | 0
2032 | 11 | 29 | 18 | 436.6025 | 0
2032 | 11 | 29 | 19 | 425.5585 | 0
2032 | 11 | 29 | 20 | 408.8881 | 0
2032 | 11 | 29 | 21 | 394.674 | 0
2032 | 11 | 29 | 22 | 382.4488 | 0
2032 | 11 | 29 | 23 | 365.0206 | 0
2032 | 11 | 30 | 0 | 348.613 | 0
2032 | 11 | 30 | 1 | 327.8759 | 0
2032 | 11 | 30 | 2 | 317.6699 | 0
2032 | 11 | 30 | 3 | 310.5096 | 0
2032 | 11 | 30 | 4 | 308.9729 | 0
2032 | 11 | 30 | 5 | 315.8021 | 0
2032 | 11 | 30 | 6 | 335.4911 | 0
2032 | 11 | 30 | 7 | 363.7545 | 0
2032 | 11 | 30 | 8 | 393.6302 | 0
2032 | 11 | 30 | 9 | 411.1965 | 0
2032 | 11 | 30 | 10 | 419.381 | 0
2032 | 11 | 30 | 11 | 424.6636 | 0
2032 | 11 | 30 | 12 | 436.389 | 0
2032 | 11 | 30 | 13 | 439.7645 | 0
2032 | 11 | 30 | 14 | 438.9433 | 0
2032 | 11 | 30 | 15 | 437.2262 | 0
2032 | 11 | 30 | 16 | 437.0062 | 0
2032 | 11 | 30 | 17 | 439.7028 | 0
2032 | 11 | 30 | 18 | 437.5327 | 0
2032 | 11 | 30 | 19 | 424.705 | 0
2032 | 11 | 30 | 20 | 407.1591 | 0
2032 | 11 | 30 | 21 | 392.6869 | 0
2032 | 11 | 30 | 22 | 380.1139 | 0
2032 | 11 | 30 | 23 | 362.4632 | 0
2032 | 12 | 1 | 0 | 344.5578 | 0
2032 | 12 | 1 | 1 | 327.2104 | 0
2032 | 12 | 1 | 2 | 317.0572 | 0
2032 | 12 | 1 | 3 | 310.1938 | 0
2032 | 12 | 1 | 4 | 308.4954 | 0
2032 | 12 | 1 | 5 | 315.1131 | 0
2032 | 12 | 1 | 6 | 331.0549 | 0
2032 | 12 | 1 | 7 | 359.8687 | 0
2032 | 12 | 1 | 8 | 391.3859 | 0
2032 | 12 | 1 | 9 | 411.6668 | 0
2032 | 12 | 1 | 10 | 423.7861 | 0
2032 | 12 | 1 | 11 | 430.7458 | 0
2032 | 12 | 1 | 12 | 437.9702 | 0
2032 | 12 | 1 | 13 | 442.0291 | 0
2032 | 12 | 1 | 14 | 441.3081 | 0
2032 | 12 | 1 | 15 | 440.1729 | 0
2032 | 12 | 1 | 16 | 440.5386 | 0
2032 | 12 | 1 | 17 | 442.4706 | 0
2032 | 12 | 1 | 18 | 439.0666 | 0
2032 | 12 | 1 | 19 | 426.4032 | 0
2032 | 12 | 1 | 20 | 410.4197 | 0
2032 | 12 | 1 | 21 | 396.9303 | 0
2032 | 12 | 1 | 22 | 384.7966 | 0
2032 | 12 | 1 | 23 | 366.8018 | 0
2032 | 12 | 2 | 0 | 343.9844 | 0
2032 | 12 | 2 | 1 | 330.499 | 0
2032 | 12 | 2 | 2 | 320.4367 | 0
2032 | 12 | 2 | 3 | 313.6845 | 0
2032 | 12 | 2 | 4 | 312.0287 | 0
2032 | 12 | 2 | 5 | 318.6211 | 0
2032 | 12 | 2 | 6 | 333.2523 | 0
2032 | 12 | 2 | 7 | 361.6116 | 0
2032 | 12 | 2 | 8 | 393.618 | 0
2032 | 12 | 2 | 9 | 414.1541 | 0
2032 | 12 | 2 | 10 | 425.9073 | 0
2032 | 12 | 2 | 11 | 433.1259 | 0
2032 | 12 | 2 | 12 | 440.0301 | 0
2032 | 12 | 2 | 13 | 443.372 | 0
2032 | 12 | 2 | 14 | 442.4059 | 0
2032 | 12 | 2 | 15 | 441.179 | 0
2032 | 12 | 2 | 16 | 441.0815 | 0
2032 | 12 | 2 | 17 | 442.2158 | 0
2032 | 12 | 2 | 18 | 438.1354 | 0
2032 | 12 | 2 | 19 | 425.122 | 0
2032 | 12 | 2 | 20 | 408.6611 | 0
2032 | 12 | 2 | 21 | 395.099 | 0
2032 | 12 | 2 | 22 | 383.3023 | 0
2032 | 12 | 2 | 23 | 366.3978 | 0
2032 | 12 | 3 | 0 | 350.7515 | 0
2032 | 12 | 3 | 1 | 337.0509 | 0
2032 | 12 | 3 | 2 | 326.8601 | 0
2032 | 12 | 3 | 3 | 319.6937 | 0
2032 | 12 | 3 | 4 | 317.7493 | 0
2032 | 12 | 3 | 5 | 324.0473 | 0
2032 | 12 | 3 | 6 | 341.1003 | 0
2032 | 12 | 3 | 7 | 367.987 | 0
2032 | 12 | 3 | 8 | 399.3699 | 0
2032 | 12 | 3 | 9 | 419.966 | 0
2032 | 12 | 3 | 10 | 431.6958 | 0
2032 | 12 | 3 | 11 | 438.4314 | 0
2032 | 12 | 3 | 12 | 444.3046 | 0
2032 | 12 | 3 | 13 | 446.8062 | 0
2032 | 12 | 3 | 14 | 445.4195 | 0
2032 | 12 | 3 | 15 | 443.998 | 0
2032 | 12 | 3 | 16 | 444.0617 | 0
2032 | 12 | 3 | 17 | 445.9868 | 0
2032 | 12 | 3 | 18 | 440.816 | 0
2032 | 12 | 3 | 19 | 429.488 | 0
2032 | 12 | 3 | 20 | 414.5809 | 0
2032 | 12 | 3 | 21 | 402.0312 | 0
2032 | 12 | 3 | 22 | 391.9154 | 0
2032 | 12 | 3 | 23 | 378.166 | 0
2032 | 12 | 4 | 0 | 362.1535 | 0
2032 | 12 | 4 | 1 | 346.3736 | 0
2032 | 12 | 4 | 2 | 335.3219 | 0
2032 | 12 | 4 | 3 | 326.6031 | 0
2032 | 12 | 4 | 4 | 321.7324 | 0
2032 | 12 | 4 | 5 | 322.0331 | 0
2032 | 12 | 4 | 6 | 322.2452 | 0
2032 | 12 | 4 | 7 | 327.8757 | 0
2032 | 12 | 4 | 8 | 342.8852 | 0
2032 | 12 | 4 | 9 | 359.6898 | 0
2032 | 12 | 4 | 10 | 374.6571 | 0
2032 | 12 | 4 | 11 | 385.4101 | 0
2032 | 12 | 4 | 12 | 396.1691 | 0
2032 | 12 | 4 | 13 | 399.9177 | 0
2032 | 12 | 4 | 14 | 399.1025 | 0
2032 | 12 | 4 | 15 | 399.5071 | 0
2032 | 12 | 4 | 16 | 401.4244 | 0
2032 | 12 | 4 | 17 | 403.9351 | 0
2032 | 12 | 4 | 18 | 403.0348 | 0
2032 | 12 | 4 | 19 | 397.129 | 0
2032 | 12 | 4 | 20 | 387.0774 | 0
2032 | 12 | 4 | 21 | 378.6515 | 0
2032 | 12 | 4 | 22 | 372.9001 | 0
2032 | 12 | 4 | 23 | 363.3394 | 0
2032 | 12 | 5 | 0 | 343.6878 | 0
2032 | 12 | 5 | 1 | 338.8991 | 0
2032 | 12 | 5 | 2 | 328.9363 | 0
2032 | 12 | 5 | 3 | 320.5789 | 0
2032 | 12 | 5 | 4 | 315.988 | 0
2032 | 12 | 5 | 5 | 316.9581 | 0
2032 | 12 | 5 | 6 | 320.7261 | 0
2032 | 12 | 5 | 7 | 325.9298 | 0
2032 | 12 | 5 | 8 | 337.3063 | 0
2032 | 12 | 5 | 9 | 351.1584 | 0
2032 | 12 | 5 | 10 | 365.7982 | 0
2032 | 12 | 5 | 11 | 378.3586 | 0
2032 | 12 | 5 | 12 | 388.0202 | 0
2032 | 12 | 5 | 13 | 391.8017 | 0
2032 | 12 | 5 | 14 | 392.4391 | 0
2032 | 12 | 5 | 15 | 392.6765 | 0
2032 | 12 | 5 | 16 | 394.8907 | 0
2032 | 12 | 5 | 17 | 399.8575 | 0
2032 | 12 | 5 | 18 | 402.5011 | 0
2032 | 12 | 5 | 19 | 401.0225 | 0
2032 | 12 | 5 | 20 | 393.8182 | 0
2032 | 12 | 5 | 21 | 387.159 | 0
2032 | 12 | 5 | 22 | 380.3218 | 0
2032 | 12 | 5 | 23 | 368.5458 | 0
2032 | 12 | 6 | 0 | 354.8224 | 0
2032 | 12 | 6 | 1 | 343.6837 | 0
2032 | 12 | 6 | 2 | 334.8747 | 0
2032 | 12 | 6 | 3 | 328.8928 | 0
2032 | 12 | 6 | 4 | 328.5651 | 0
2032 | 12 | 6 | 5 | 336.1994 | 0
2032 | 12 | 6 | 6 | 351.9919 | 0
2032 | 12 | 6 | 7 | 377.3908 | 0
2032 | 12 | 6 | 8 | 408.7225 | 0
2032 | 12 | 6 | 9 | 429.553 | 0
2032 | 12 | 6 | 10 | 440.7652 | 0
2032 | 12 | 6 | 11 | 447.364 | 0
2032 | 12 | 6 | 12 | 454.9142 | 0
2032 | 12 | 6 | 13 | 457.7328 | 0
2032 | 12 | 6 | 14 | 456.1412 | 0
2032 | 12 | 6 | 15 | 454.8298 | 0
2032 | 12 | 6 | 16 | 454.9256 | 0
2032 | 12 | 6 | 17 | 457.2977 | 0
2032 | 12 | 6 | 18 | 453.6844 | 0
2032 | 12 | 6 | 19 | 442.4192 | 0
2032 | 12 | 6 | 20 | 425.9575 | 0
2032 | 12 | 6 | 21 | 411.6385 | 0
2032 | 12 | 6 | 22 | 399.0217 | 0
2032 | 12 | 6 | 23 | 380.871 | 0
2032 | 12 | 7 | 0 | 361.3115 | 0
2032 | 12 | 7 | 1 | 340.6657 | 0
2032 | 12 | 7 | 2 | 330.3277 | 0
2032 | 12 | 7 | 3 | 323.2839 | 0
2032 | 12 | 7 | 4 | 321.3914 | 0
2032 | 12 | 7 | 5 | 327.5225 | 0
2032 | 12 | 7 | 6 | 342.3 | 0
2032 | 12 | 7 | 7 | 369.6031 | 0
2032 | 12 | 7 | 8 | 400.1121 | 0
2032 | 12 | 7 | 9 | 419.6514 | 0
2032 | 12 | 7 | 10 | 430.2424 | 0
2032 | 12 | 7 | 11 | 436.0248 | 0
2032 | 12 | 7 | 12 | 443.8457 | 0
2032 | 12 | 7 | 13 | 447.3573 | 0
2032 | 12 | 7 | 14 | 446.4601 | 0
2032 | 12 | 7 | 15 | 445.1611 | 0
2032 | 12 | 7 | 16 | 445.2069 | 0
2032 | 12 | 7 | 17 | 446.6988 | 0
2032 | 12 | 7 | 18 | 442.7979 | 0
2032 | 12 | 7 | 19 | 430.055 | 0
2032 | 12 | 7 | 20 | 413.2517 | 0
2032 | 12 | 7 | 21 | 399.1791 | 0
2032 | 12 | 7 | 22 | 386.7222 | 0
2032 | 12 | 7 | 23 | 368.8859 | 0
2032 | 12 | 8 | 0 | 346.4416 | 0
2032 | 12 | 8 | 1 | 333.45 | 0
2032 | 12 | 8 | 2 | 323.2231 | 0
2032 | 12 | 8 | 3 | 316.2977 | 0
2032 | 12 | 8 | 4 | 314.594 | 0
2032 | 12 | 8 | 5 | 321.0264 | 0
2032 | 12 | 8 | 6 | 333.2254 | 0
2032 | 12 | 8 | 7 | 361.3801 | 0
2032 | 12 | 8 | 8 | 393.6997 | 0
2032 | 12 | 8 | 9 | 414.3372 | 0
2032 | 12 | 8 | 10 | 426.5866 | 0
2032 | 12 | 8 | 11 | 433.4022 | 0
2032 | 12 | 8 | 12 | 437.5731 | 0
2032 | 12 | 8 | 13 | 441.0783 | 0
2032 | 12 | 8 | 14 | 439.9766 | 0
2032 | 12 | 8 | 15 | 438.9024 | 0
2032 | 12 | 8 | 16 | 439.3338 | 0
2032 | 12 | 8 | 17 | 441.1564 | 0
2032 | 12 | 8 | 18 | 434.7306 | 0
2032 | 12 | 8 | 19 | 422.3245 | 0
2032 | 12 | 8 | 20 | 406.4312 | 0
2032 | 12 | 8 | 21 | 393.106 | 0
2032 | 12 | 8 | 22 | 381.1848 | 0
2032 | 12 | 8 | 23 | 363.6436 | 0
2032 | 12 | 9 | 0 | 348.7335 | 0
2032 | 12 | 9 | 1 | 327.6578 | 0
2032 | 12 | 9 | 2 | 317.4557 | 0
2032 | 12 | 9 | 3 | 310.196 | 0
2032 | 12 | 9 | 4 | 308.2113 | 0
2032 | 12 | 9 | 5 | 314.7115 | 0
2032 | 12 | 9 | 6 | 331.4666 | 0
2032 | 12 | 9 | 7 | 359.3033 | 0
2032 | 12 | 9 | 8 | 390.6826 | 0
2032 | 12 | 9 | 9 | 410.9878 | 0
2032 | 12 | 9 | 10 | 422.4047 | 0
2032 | 12 | 9 | 11 | 429.7027 | 0
2032 | 12 | 9 | 12 | 436.7269 | 0
2032 | 12 | 9 | 13 | 440.044 | 0
2032 | 12 | 9 | 14 | 438.8895 | 0
2032 | 12 | 9 | 15 | 437.7604 | 0
2032 | 12 | 9 | 16 | 437.8561 | 0
2032 | 12 | 9 | 17 | 438.8847 | 0
2032 | 12 | 9 | 18 | 433.8524 | 0
2032 | 12 | 9 | 19 | 420.765 | 0
2032 | 12 | 9 | 20 | 404.2464 | 0
2032 | 12 | 9 | 21 | 391.0353 | 0
2032 | 12 | 9 | 22 | 379.6593 | 0
2032 | 12 | 9 | 23 | 363.2418 | 0
2032 | 12 | 10 | 0 | 345.2648 | 0
2032 | 12 | 10 | 1 | 329.1327 | 0
2032 | 12 | 10 | 2 | 318.6817 | 0
2032 | 12 | 10 | 3 | 311.1138 | 0
2032 | 12 | 10 | 4 | 308.8504 | 0
2032 | 12 | 10 | 5 | 315.0611 | 0
2032 | 12 | 10 | 6 | 330.5045 | 0
2032 | 12 | 10 | 7 | 357.5353 | 0
2032 | 12 | 10 | 8 | 387.7798 | 0
2032 | 12 | 10 | 9 | 408.5333 | 0
2032 | 12 | 10 | 10 | 420.877 | 0
2032 | 12 | 10 | 11 | 428.3004 | 0
2032 | 12 | 10 | 12 | 436.4809 | 0
2032 | 12 | 10 | 13 | 439.8041 | 0
2032 | 12 | 10 | 14 | 439.3746 | 0
2032 | 12 | 10 | 15 | 438.4896 | 0
2032 | 12 | 10 | 16 | 438.7309 | 0
2032 | 12 | 10 | 17 | 440.0047 | 0
2032 | 12 | 10 | 18 | 433.857 | 0
2032 | 12 | 10 | 19 | 419.8998 | 0
2032 | 12 | 10 | 20 | 403.1784 | 0
2032 | 12 | 10 | 21 | 390.099 | 0
2032 | 12 | 10 | 22 | 379.7113 | 0
2032 | 12 | 10 | 23 | 366.1238 | 0
2032 | 12 | 11 | 0 | 350.3584 | 0
2032 | 12 | 11 | 1 | 337.8784 | 0
2032 | 12 | 11 | 2 | 327.1292 | 0
2032 | 12 | 11 | 3 | 318.4729 | 0
2032 | 12 | 11 | 4 | 313.6873 | 0
2032 | 12 | 11 | 5 | 314.4235 | 0
2032 | 12 | 11 | 6 | 316.9866 | 0
2032 | 12 | 11 | 7 | 323.5771 | 0
2032 | 12 | 11 | 8 | 339.3233 | 0
2032 | 12 | 11 | 9 | 357.4739 | 0
2032 | 12 | 11 | 10 | 373.8893 | 0
2032 | 12 | 11 | 11 | 386.0104 | 0
2032 | 12 | 11 | 12 | 395.6447 | 0
2032 | 12 | 11 | 13 | 399.4771 | 0
2032 | 12 | 11 | 14 | 399.6149 | 0
2032 | 12 | 11 | 15 | 400.1732 | 0
2032 | 12 | 11 | 16 | 402.1484 | 0
2032 | 12 | 11 | 17 | 404.8395 | 0
2032 | 12 | 11 | 18 | 404.8695 | 0
2032 | 12 | 11 | 19 | 399.3739 | 0
2032 | 12 | 11 | 20 | 389.2754 | 0
2032 | 12 | 11 | 21 | 381.0416 | 0
2032 | 12 | 11 | 22 | 375.1393 | 0
2032 | 12 | 11 | 23 | 365.4139 | 0
2032 | 12 | 12 | 0 | 352.7077 | 0
2032 | 12 | 12 | 1 | 340.9747 | 0
2032 | 12 | 12 | 2 | 330.7222 | 0
2032 | 12 | 12 | 3 | 322.0176 | 0
2032 | 12 | 12 | 4 | 316.8486 | 0
2032 | 12 | 12 | 5 | 316.8652 | 0
2032 | 12 | 12 | 6 | 317.6064 | 0
2032 | 12 | 12 | 7 | 321.7559 | 0
2032 | 12 | 12 | 8 | 334.6422 | 0
2032 | 12 | 12 | 9 | 350.8137 | 0
2032 | 12 | 12 | 10 | 366.4401 | 0
2032 | 12 | 12 | 11 | 378.6642 | 0
2032 | 12 | 12 | 12 | 389.2925 | 0
2032 | 12 | 12 | 13 | 394.0632 | 0
2032 | 12 | 12 | 14 | 394.8676 | 0
2032 | 12 | 12 | 15 | 396.2194 | 0
2032 | 12 | 12 | 16 | 398.8741 | 0
2032 | 12 | 12 | 17 | 403.3604 | 0
2032 | 12 | 12 | 18 | 404.6345 | 0
2032 | 12 | 12 | 19 | 399.9114 | 0
2032 | 12 | 12 | 20 | 390.2037 | 0
2032 | 12 | 12 | 21 | 382.2485 | 0
2032 | 12 | 12 | 22 | 375.0758 | 0
2032 | 12 | 12 | 23 | 363.027 | 0
2032 | 12 | 13 | 0 | 348.9079 | 0
2032 | 12 | 13 | 1 | 338.3596 | 0
2032 | 12 | 13 | 2 | 329.4539 | 0
2032 | 12 | 13 | 3 | 323.5524 | 0
2032 | 12 | 13 | 4 | 323.3141 | 0
2032 | 12 | 13 | 5 | 331.0025 | 0
2032 | 12 | 13 | 6 | 346.9296 | 0
2032 | 12 | 13 | 7 | 372.4456 | 0
2032 | 12 | 13 | 8 | 402.1747 | 0
2032 | 12 | 13 | 9 | 420.8312 | 0
2032 | 12 | 13 | 10 | 430.4588 | 0
2032 | 12 | 13 | 11 | 436.3906 | 0
2032 | 12 | 13 | 12 | 446.3229 | 0
2032 | 12 | 13 | 13 | 449.1162 | 0
2032 | 12 | 13 | 14 | 447.6443 | 0
2032 | 12 | 13 | 15 | 446.3525 | 0
2032 | 12 | 13 | 16 | 446.5344 | 0
2032 | 12 | 13 | 17 | 448.9005 | 0
2032 | 12 | 13 | 18 | 451.3059 | 0
2032 | 12 | 13 | 19 | 440.633 | 0
2032 | 12 | 13 | 20 | 424.8846 | 0
2032 | 12 | 13 | 21 | 411.1738 | 0
2032 | 12 | 13 | 22 | 398.956 | 0
2032 | 12 | 13 | 23 | 381.5426 | 0
2032 | 12 | 14 | 0 | 358.8172 | 0
2032 | 12 | 14 | 1 | 349.451 | 0
2032 | 12 | 14 | 2 | 340.3751 | 0
2032 | 12 | 14 | 3 | 334.4584 | 0
2032 | 12 | 14 | 4 | 333.7433 | 0
2032 | 12 | 14 | 5 | 340.6962 | 0
2032 | 12 | 14 | 6 | 356.3625 | 0
2032 | 12 | 14 | 7 | 383.7366 | 0
2032 | 12 | 14 | 8 | 415.4311 | 0
2032 | 12 | 14 | 9 | 434.8091 | 0
2032 | 12 | 14 | 10 | 444.5668 | 0
2032 | 12 | 14 | 11 | 450.446 | 0
2032 | 12 | 14 | 12 | 458.9006 | 0
2032 | 12 | 14 | 13 | 461.7069 | 0
2032 | 12 | 14 | 14 | 460.5517 | 0
2032 | 12 | 14 | 15 | 459.5045 | 0
2032 | 12 | 14 | 16 | 460.1562 | 0
2032 | 12 | 14 | 17 | 463.0768 | 0
2032 | 12 | 14 | 18 | 465.3616 | 0
2032 | 12 | 14 | 19 | 454.7741 | 0
2032 | 12 | 14 | 20 | 438.9313 | 0
2032 | 12 | 14 | 21 | 425.0449 | 0
2032 | 12 | 14 | 22 | 412.5196 | 0
2032 | 12 | 14 | 23 | 394.6584 | 0
2032 | 12 | 15 | 0 | 376.5149 | 0
2032 | 12 | 15 | 1 | 358.2767 | 0
2032 | 12 | 15 | 2 | 348.0584 | 0
2032 | 12 | 15 | 3 | 340.7508 | 0
2032 | 12 | 15 | 4 | 338.5923 | 0
2032 | 12 | 15 | 5 | 344.3447 | 0
2032 | 12 | 15 | 6 | 359.5691 | 0
2032 | 12 | 15 | 7 | 385.8038 | 0
2032 | 12 | 15 | 8 | 416.7747 | 0
2032 | 12 | 15 | 9 | 437.2479 | 0
2032 | 12 | 15 | 10 | 448.2655 | 0
2032 | 12 | 15 | 11 | 454.2786 | 0
2032 | 12 | 15 | 12 | 456.804 | 0
2032 | 12 | 15 | 13 | 458.4023 | 0
2032 | 12 | 15 | 14 | 456.0192 | 0
2032 | 12 | 15 | 15 | 454.1218 | 0
2032 | 12 | 15 | 16 | 454.0811 | 0
2032 | 12 | 15 | 17 | 455.8656 | 0
2032 | 12 | 15 | 18 | 452.1856 | 0
2032 | 12 | 15 | 19 | 442.1072 | 0
2032 | 12 | 15 | 20 | 427.3849 | 0
2032 | 12 | 15 | 21 | 414.5389 | 0
2032 | 12 | 15 | 22 | 402.969 | 0
2032 | 12 | 15 | 23 | 385.8871 | 0
2032 | 12 | 16 | 0 | 363.7476 | 0
2032 | 12 | 16 | 1 | 349.5388 | 0
2032 | 12 | 16 | 2 | 339.1784 | 0
2032 | 12 | 16 | 3 | 332.0588 | 0
2032 | 12 | 16 | 4 | 330.0941 | 0
2032 | 12 | 16 | 5 | 335.9303 | 0
2032 | 12 | 16 | 6 | 349.3204 | 0
2032 | 12 | 16 | 7 | 375.5159 | 0
2032 | 12 | 16 | 8 | 406.1216 | 0
2032 | 12 | 16 | 9 | 424.9223 | 0
2032 | 12 | 16 | 10 | 434.5652 | 0
2032 | 12 | 16 | 11 | 440.281 | 0
2032 | 12 | 16 | 12 | 450.0659 | 0
2032 | 12 | 16 | 13 | 453.0247 | 0
2032 | 12 | 16 | 14 | 451.2893 | 0
2032 | 12 | 16 | 15 | 450.0889 | 0
2032 | 12 | 16 | 16 | 450.4157 | 0
2032 | 12 | 16 | 17 | 451.8509 | 0
2032 | 12 | 16 | 18 | 450.4646 | 0
2032 | 12 | 16 | 19 | 438.3475 | 0
2032 | 12 | 16 | 20 | 422.0072 | 0
2032 | 12 | 16 | 21 | 408.5449 | 0
2032 | 12 | 16 | 22 | 397.1486 | 0
2032 | 12 | 16 | 23 | 380.9602 | 0
2032 | 12 | 17 | 0 | 358.7718 | 0
2032 | 12 | 17 | 1 | 352.9798 | 0
2032 | 12 | 17 | 2 | 343.3793 | 0
2032 | 12 | 17 | 3 | 336.4986 | 0
2032 | 12 | 17 | 4 | 334.9038 | 0
2032 | 12 | 17 | 5 | 341.1035 | 0
2032 | 12 | 17 | 6 | 353.2976 | 0
2032 | 12 | 17 | 7 | 378.615 | 0
2032 | 12 | 17 | 8 | 410.3736 | 0
2032 | 12 | 17 | 9 | 431.2011 | 0
2032 | 12 | 17 | 10 | 442.5964 | 0
2032 | 12 | 17 | 11 | 449.3383 | 0
2032 | 12 | 17 | 12 | 452.8653 | 0
2032 | 12 | 17 | 13 | 454.177 | 0
2032 | 12 | 17 | 14 | 452.0885 | 0
2032 | 12 | 17 | 15 | 450.7706 | 0
2032 | 12 | 17 | 16 | 451.3506 | 0
2032 | 12 | 17 | 17 | 453.4716 | 0
2032 | 12 | 17 | 18 | 452.6261 | 0
2032 | 12 | 17 | 19 | 442.9479 | 0
2032 | 12 | 17 | 20 | 428.495 | 0
2032 | 12 | 17 | 21 | 416.2261 | 0
2032 | 12 | 17 | 22 | 406.6155 | 0
2032 | 12 | 17 | 23 | 393.5905 | 0
2032 | 12 | 18 | 0 | 380.1308 | 0
2032 | 12 | 18 | 1 | 358.6375 | 0
2032 | 12 | 18 | 2 | 347.5802 | 0
2032 | 12 | 18 | 3 | 338.3751 | 0
2032 | 12 | 18 | 4 | 333.1519 | 0
2032 | 12 | 18 | 5 | 333.1779 | 0
2032 | 12 | 18 | 6 | 336.4603 | 0
2032 | 12 | 18 | 7 | 340.718 | 0
2032 | 12 | 18 | 8 | 352.8802 | 0
2032 | 12 | 18 | 9 | 369.1123 | 0
2032 | 12 | 18 | 10 | 384.414 | 0
2032 | 12 | 18 | 11 | 395.9031 | 0
2032 | 12 | 18 | 12 | 404.8921 | 0
2032 | 12 | 18 | 13 | 407.9984 | 0
2032 | 12 | 18 | 14 | 407.3005 | 0
2032 | 12 | 18 | 15 | 407.9852 | 0
2032 | 12 | 18 | 16 | 409.8187 | 0
2032 | 12 | 18 | 17 | 412.7237 | 0
2032 | 12 | 18 | 18 | 410.6058 | 0
2032 | 12 | 18 | 19 | 403.5172 | 0
2032 | 12 | 18 | 20 | 392.0627 | 0
2032 | 12 | 18 | 21 | 383.0164 | 0
2032 | 12 | 18 | 22 | 376.8746 | 0
2032 | 12 | 18 | 23 | 368.0734 | 0
2032 | 12 | 19 | 0 | 355.2756 | 0
2032 | 12 | 19 | 1 | 358.7956 | 0
2032 | 12 | 19 | 2 | 349.9369 | 0
2032 | 12 | 19 | 3 | 342.2558 | 0
2032 | 12 | 19 | 4 | 339.2716 | 0
2032 | 12 | 19 | 5 | 342.5029 | 0
2032 | 12 | 19 | 6 | 351.1857 | 0
2032 | 12 | 19 | 7 | 358.4209 | 0
2032 | 12 | 19 | 8 | 366.5387 | 0
2032 | 12 | 19 | 9 | 379.1481 | 0
2032 | 12 | 19 | 10 | 395.1065 | 0
2032 | 12 | 19 | 11 | 410.0602 | 0
2032 | 12 | 19 | 12 | 419.0179 | 0
2032 | 12 | 19 | 13 | 423.3501 | 0
2032 | 12 | 19 | 14 | 425.1696 | 0
2032 | 12 | 19 | 15 | 425.9797 | 0
2032 | 12 | 19 | 16 | 430.222 | 0
2032 | 12 | 19 | 17 | 435.882 | 0
2032 | 12 | 19 | 18 | 439.4192 | 0
2032 | 12 | 19 | 19 | 441.6066 | 0
2032 | 12 | 19 | 20 | 436.0863 | 0
2032 | 12 | 19 | 21 | 430.798 | 0
2032 | 12 | 19 | 22 | 423.511 | 0
2032 | 12 | 19 | 23 | 412.0948 | 0
2032 | 12 | 20 | 0 | 393.8227 | 0
2032 | 12 | 20 | 1 | 389.8553 | 0
2032 | 12 | 20 | 2 | 381.8686 | 0
2032 | 12 | 20 | 3 | 376.3432 | 0
2032 | 12 | 20 | 4 | 376.3202 | 0
2032 | 12 | 20 | 5 | 383.3503 | 0
2032 | 12 | 20 | 6 | 396.1818 | 0
2032 | 12 | 20 | 7 | 418.3672 | 0
2032 | 12 | 20 | 8 | 449.0829 | 0
2032 | 12 | 20 | 9 | 468.4701 | 0
2032 | 12 | 20 | 10 | 476.3762 | 0
2032 | 12 | 20 | 11 | 481.0533 | 0
2032 | 12 | 20 | 12 | 487.7463 | 0
2032 | 12 | 20 | 13 | 487.7632 | 0
2032 | 12 | 20 | 14 | 484.2322 | 0
2032 | 12 | 20 | 15 | 482.1778 | 0
2032 | 12 | 20 | 16 | 482.1415 | 0
2032 | 12 | 20 | 17 | 484.8892 | 0
2032 | 12 | 20 | 18 | 489.0417 | 0
2032 | 12 | 20 | 19 | 480.6626 | 0
2032 | 12 | 20 | 20 | 465.0335 | 0
2032 | 12 | 20 | 21 | 450.6902 | 0
2032 | 12 | 20 | 22 | 438.1097 | 0
2032 | 12 | 20 | 23 | 420.2015 | 0
2032 | 12 | 21 | 0 | 400.0466 | 0
2032 | 12 | 21 | 1 | 378.4552 | 0
2032 | 12 | 21 | 2 | 367.7785 | 0
2032 | 12 | 21 | 3 | 360.3413 | 0
2032 | 12 | 21 | 4 | 357.8241 | 0
2032 | 12 | 21 | 5 | 362.5455 | 0
2032 | 12 | 21 | 6 | 375.1249 | 0
2032 | 12 | 21 | 7 | 399.136 | 0
2032 | 12 | 21 | 8 | 428.7019 | 0
2032 | 12 | 21 | 9 | 448.1307 | 0
2032 | 12 | 21 | 10 | 457.7381 | 0
2032 | 12 | 21 | 11 | 462.0883 | 0
2032 | 12 | 21 | 12 | 466.4 | 0
2032 | 12 | 21 | 13 | 467.8148 | 0
2032 | 12 | 21 | 14 | 465.452 | 0
2032 | 12 | 21 | 15 | 463.596 | 0
2032 | 12 | 21 | 16 | 463.4968 | 0
2032 | 12 | 21 | 17 | 464.4523 | 0
2032 | 12 | 21 | 18 | 459.7434 | 0
2032 | 12 | 21 | 19 | 447.7374 | 0
2032 | 12 | 21 | 20 | 430.421 | 0
2032 | 12 | 21 | 21 | 415.5443 | 0
2032 | 12 | 21 | 22 | 402.6794 | 0
2032 | 12 | 21 | 23 | 385.3757 | 0
2032 | 12 | 22 | 0 | 369.8604 | 0
2032 | 12 | 22 | 1 | 356.8467 | 0
2032 | 12 | 22 | 2 | 346.8937 | 0
2032 | 12 | 22 | 3 | 339.8076 | 0
2032 | 12 | 22 | 4 | 337.9547 | 0
2032 | 12 | 22 | 5 | 343.7367 | 0
2032 | 12 | 22 | 6 | 358.7674 | 0
2032 | 12 | 22 | 7 | 384.1656 | 0
2032 | 12 | 22 | 8 | 416.0505 | 0
2032 | 12 | 22 | 9 | 436.68 | 0
2032 | 12 | 22 | 10 | 448.1549 | 0
2032 | 12 | 22 | 11 | 454.5375 | 0
2032 | 12 | 22 | 12 | 461.6244 | 0
2032 | 12 | 22 | 13 | 464.4579 | 0
2032 | 12 | 22 | 14 | 463.0297 | 0
2032 | 12 | 22 | 15 | 462.6515 | 0
2032 | 12 | 22 | 16 | 463.9 | 0
2032 | 12 | 22 | 17 | 465.4949 | 0
2032 | 12 | 22 | 18 | 461.5038 | 0
2032 | 12 | 22 | 19 | 450.5831 | 0
2032 | 12 | 22 | 20 | 434.2719 | 0
2032 | 12 | 22 | 21 | 420.255 | 0
2032 | 12 | 22 | 22 | 408.3698 | 0
2032 | 12 | 22 | 23 | 391.0977 | 0
2032 | 12 | 23 | 0 | 375.4684 | 0
2032 | 12 | 23 | 1 | 358.4027 | 0
2032 | 12 | 23 | 2 | 349.0378 | 0
2032 | 12 | 23 | 3 | 342.0781 | 0
2032 | 12 | 23 | 4 | 340.2943 | 0
2032 | 12 | 23 | 5 | 346.3645 | 0
2032 | 12 | 23 | 6 | 360.2994 | 0
2032 | 12 | 23 | 7 | 385.4899 | 0
2032 | 12 | 23 | 8 | 418.5389 | 0
2032 | 12 | 23 | 9 | 440.4502 | 0
2032 | 12 | 23 | 10 | 452.1273 | 0
2032 | 12 | 23 | 11 | 459.3331 | 0
2032 | 12 | 23 | 12 | 465.2829 | 0
2032 | 12 | 23 | 13 | 468.0284 | 0
2032 | 12 | 23 | 14 | 466.0873 | 0
2032 | 12 | 23 | 15 | 465.3852 | 0
2032 | 12 | 23 | 16 | 466.6909 | 0
2032 | 12 | 23 | 17 | 468.4907 | 0
2032 | 12 | 23 | 18 | 460.2674 | 0
2032 | 12 | 23 | 19 | 451.8762 | 0
2032 | 12 | 23 | 20 | 437.5118 | 0
2032 | 12 | 23 | 21 | 425.1589 | 0
2032 | 12 | 23 | 22 | 414.8231 | 0
2032 | 12 | 23 | 23 | 399.2715 | 0
2032 | 12 | 24 | 0 | 378.5704 | 0
2032 | 12 | 24 | 1 | 366.3501 | 0
2032 | 12 | 24 | 2 | 357.2898 | 0
2032 | 12 | 24 | 3 | 350.1644 | 0
2032 | 12 | 24 | 4 | 348.3569 | 0
2032 | 12 | 24 | 5 | 354.5903 | 0
2032 | 12 | 24 | 6 | 368.6705 | 0
2032 | 12 | 24 | 7 | 393.234 | 0
2032 | 12 | 24 | 8 | 422.7401 | 0
2032 | 12 | 24 | 9 | 441.6166 | 0
2032 | 12 | 24 | 10 | 450.8592 | 0
2032 | 12 | 24 | 11 | 455.5992 | 0
2032 | 12 | 24 | 12 | 461.5518 | 0
2032 | 12 | 24 | 13 | 460.8837 | 0
2032 | 12 | 24 | 14 | 458.0021 | 0
2032 | 12 | 24 | 15 | 454.6011 | 0
2032 | 12 | 24 | 16 | 453.0415 | 0
2032 | 12 | 24 | 17 | 452.3086 | 0
2032 | 12 | 24 | 18 | 444.3543 | 0
2032 | 12 | 24 | 19 | 433.4146 | 0
2032 | 12 | 24 | 20 | 418.0523 | 0
2032 | 12 | 24 | 21 | 406.2344 | 0
2032 | 12 | 24 | 22 | 398.817 | 0
2032 | 12 | 24 | 23 | 390.8865 | 0
2032 | 12 | 25 | 0 | 376.8725 | 0
2032 | 12 | 25 | 1 | 370.5814 | 0
2032 | 12 | 25 | 2 | 363.689 | 0
2032 | 12 | 25 | 3 | 357.8912 | 0
2032 | 12 | 25 | 4 | 355.5123 | 0
2032 | 12 | 25 | 5 | 359.2448 | 0
2032 | 12 | 25 | 6 | 368.3841 | 0
2032 | 12 | 25 | 7 | 372.22 | 0
2032 | 12 | 25 | 8 | 375.2822 | 0
2032 | 12 | 25 | 9 | 380.9904 | 0
2032 | 12 | 25 | 10 | 389.0063 | 0
2032 | 12 | 25 | 11 | 398.0238 | 0
2032 | 12 | 25 | 12 | 408.6013 | 0
2032 | 12 | 25 | 13 | 409.3623 | 0
2032 | 12 | 25 | 14 | 408.0491 | 0
2032 | 12 | 25 | 15 | 409.4266 | 0
2032 | 12 | 25 | 16 | 412.0463 | 0
2032 | 12 | 25 | 17 | 414.5069 | 0
2032 | 12 | 25 | 18 | 416.1828 | 0
2032 | 12 | 25 | 19 | 411.9445 | 0
2032 | 12 | 25 | 20 | 403.2899 | 0
2032 | 12 | 25 | 21 | 396.204 | 0
2032 | 12 | 25 | 22 | 391.7925 | 0
2032 | 12 | 25 | 23 | 384.9877 | 0
2032 | 12 | 26 | 0 | 377.4691 | 0
2032 | 12 | 26 | 1 | 382.4284 | 0
2032 | 12 | 26 | 2 | 372.8904 | 0
2032 | 12 | 26 | 3 | 362.9644 | 0
2032 | 12 | 26 | 4 | 356.1186 | 0
2032 | 12 | 26 | 5 | 353.0017 | 0
2032 | 12 | 26 | 6 | 350.7267 | 0
2032 | 12 | 26 | 7 | 340.3616 | 0
2032 | 12 | 26 | 8 | 328.1426 | 0
2032 | 12 | 26 | 9 | 331.9155 | 0
2032 | 12 | 26 | 10 | 348.6934 | 0
2032 | 12 | 26 | 11 | 366.1084 | 0
2032 | 12 | 26 | 12 | 380.7862 | 0
2032 | 12 | 26 | 13 | 385.9164 | 0
2032 | 12 | 26 | 14 | 388.5896 | 0
2032 | 12 | 26 | 15 | 392.7563 | 0
2032 | 12 | 26 | 16 | 398.985 | 0
2032 | 12 | 26 | 17 | 403.3749 | 0
2032 | 12 | 26 | 18 | 401.8369 | 0
2032 | 12 | 26 | 19 | 403.1138 | 0
2032 | 12 | 26 | 20 | 397.5966 | 0
2032 | 12 | 26 | 21 | 395.5864 | 0
2032 | 12 | 26 | 22 | 391.9997 | 0
2032 | 12 | 26 | 23 | 387.9778 | 0
2032 | 12 | 27 | 0 | 373.8466 | 0
2032 | 12 | 27 | 1 | 374.0882 | 0
2032 | 12 | 27 | 2 | 366.5492 | 0
2032 | 12 | 27 | 3 | 360.8088 | 0
2032 | 12 | 27 | 4 | 360.1567 | 0
2032 | 12 | 27 | 5 | 362.9863 | 0
2032 | 12 | 27 | 6 | 365.7973 | 0
2032 | 12 | 27 | 7 | 373.85 | 0
2032 | 12 | 27 | 8 | 388.1298 | 0
2032 | 12 | 27 | 9 | 399.2466 | 0
2032 | 12 | 27 | 10 | 408.6968 | 0
2032 | 12 | 27 | 11 | 417.5179 | 0
2032 | 12 | 27 | 12 | 426.6749 | 0
2032 | 12 | 27 | 13 | 429.8591 | 0
2032 | 12 | 27 | 14 | 428.589 | 0
2032 | 12 | 27 | 15 | 427.5817 | 0
2032 | 12 | 27 | 16 | 430.2186 | 0
2032 | 12 | 27 | 17 | 435.6121 | 0
2032 | 12 | 27 | 18 | 441.6055 | 0
2032 | 12 | 27 | 19 | 440.9459 | 0
2032 | 12 | 27 | 20 | 432.3896 | 0
2032 | 12 | 27 | 21 | 424.2894 | 0
2032 | 12 | 27 | 22 | 416.4484 | 0
2032 | 12 | 27 | 23 | 406.3513 | 0
2032 | 12 | 28 | 0 | 389.7013 | 0
2032 | 12 | 28 | 1 | 374.484 | 0
2032 | 12 | 28 | 2 | 365.7758 | 0
2032 | 12 | 28 | 3 | 358.919 | 0
2032 | 12 | 28 | 4 | 356.8417 | 0
2032 | 12 | 28 | 5 | 361.4325 | 0
2032 | 12 | 28 | 6 | 369.9873 | 0
2032 | 12 | 28 | 7 | 389.7262 | 0
2032 | 12 | 28 | 8 | 416.0135 | 0
2032 | 12 | 28 | 9 | 433.9251 | 0
2032 | 12 | 28 | 10 | 444.3014 | 0
2032 | 12 | 28 | 11 | 450.8111 | 0
2032 | 12 | 28 | 12 | 455.7792 | 0
2032 | 12 | 28 | 13 | 456.9678 | 0
2032 | 12 | 28 | 14 | 455.3315 | 0
2032 | 12 | 28 | 15 | 454.0217 | 0
2032 | 12 | 28 | 16 | 454.2636 | 0
2032 | 12 | 28 | 17 | 455.0244 | 0
2032 | 12 | 28 | 18 | 452.5616 | 0
2032 | 12 | 28 | 19 | 442.8815 | 0
2032 | 12 | 28 | 20 | 427.2979 | 0
2032 | 12 | 28 | 21 | 413.3158 | 0
2032 | 12 | 28 | 22 | 402.871 | 0
2032 | 12 | 28 | 23 | 388.1741 | 0
2032 | 12 | 29 | 0 | 367.982 | 0
2032 | 12 | 29 | 1 | 351.4739 | 0
2032 | 12 | 29 | 2 | 342.2192 | 0
2032 | 12 | 29 | 3 | 334.9848 | 0
2032 | 12 | 29 | 4 | 332.5823 | 0
2032 | 12 | 29 | 5 | 337.3101 | 0
2032 | 12 | 29 | 6 | 349.1159 | 0
2032 | 12 | 29 | 7 | 370.3142 | 0
2032 | 12 | 29 | 8 | 396.5031 | 0
2032 | 12 | 29 | 9 | 414.3611 | 0
2032 | 12 | 29 | 10 | 426.2157 | 0
2032 | 12 | 29 | 11 | 433.8367 | 0
2032 | 12 | 29 | 12 | 439.5466 | 0
2032 | 12 | 29 | 13 | 441.5451 | 0
2032 | 12 | 29 | 14 | 440.6178 | 0
2032 | 12 | 29 | 15 | 439.8169 | 0
2032 | 12 | 29 | 16 | 440.4244 | 0
2032 | 12 | 29 | 17 | 441.0162 | 0
2032 | 12 | 29 | 18 | 437.3281 | 0
2032 | 12 | 29 | 19 | 425.9926 | 0
2032 | 12 | 29 | 20 | 410.1128 | 0
2032 | 12 | 29 | 21 | 396.3057 | 0
2032 | 12 | 29 | 22 | 385.9756 | 0
2032 | 12 | 29 | 23 | 371.5911 | 0
2032 | 12 | 30 | 0 | 357.9032 | 0
2032 | 12 | 30 | 1 | 340.0432 | 0
2032 | 12 | 30 | 2 | 331.2966 | 0
2032 | 12 | 30 | 3 | 324.1452 | 0
2032 | 12 | 30 | 4 | 321.8559 | 0
2032 | 12 | 30 | 5 | 327.0538 | 0
2032 | 12 | 30 | 6 | 340.0222 | 0
2032 | 12 | 30 | 7 | 361.328 | 0
2032 | 12 | 30 | 8 | 387.5915 | 0
2032 | 12 | 30 | 9 | 405.5735 | 0
2032 | 12 | 30 | 10 | 417.2256 | 0
2032 | 12 | 30 | 11 | 425.7676 | 0
2032 | 12 | 30 | 12 | 432.6656 | 0
2032 | 12 | 30 | 13 | 434.7677 | 0
2032 | 12 | 30 | 14 | 433.7902 | 0
2032 | 12 | 30 | 15 | 433.0116 | 0
2032 | 12 | 30 | 16 | 433.7448 | 0
2032 | 12 | 30 | 17 | 433.9036 | 0
2032 | 12 | 30 | 18 | 431.295 | 0
2032 | 12 | 30 | 19 | 420.2776 | 0
2032 | 12 | 30 | 20 | 404.5865 | 0
2032 | 12 | 30 | 21 | 391.4594 | 0
2032 | 12 | 30 | 22 | 382.118 | 0
2032 | 12 | 30 | 23 | 369.1886 | 0
2032 | 12 | 31 | 0 | 354.3765 | 0
2032 | 12 | 31 | 1 | 338.1986 | 0
2032 | 12 | 31 | 2 | 327.7118 | 0
2032 | 12 | 31 | 3 | 319.4002 | 0
2032 | 12 | 31 | 4 | 316.6606 | 0
2032 | 12 | 31 | 5 | 322.485 | 0
2032 | 12 | 31 | 6 | 334.3299 | 0
2032 | 12 | 31 | 7 | 360.1066 | 0
2032 | 12 | 31 | 8 | 384.4503 | 0
2032 | 12 | 31 | 9 | 399.0557 | 0
2032 | 12 | 31 | 10 | 409.0503 | 0
2032 | 12 | 31 | 11 | 416.9286 | 0
2032 | 12 | 31 | 12 | 425.3126 | 0
2032 | 12 | 31 | 13 | 429.4869 | 0
2032 | 12 | 31 | 14 | 429.54 | 0
2032 | 12 | 31 | 15 | 428.9473 | 0
2032 | 12 | 31 | 16 | 429.0728 | 0
2032 | 12 | 31 | 17 | 428.3056 | 0
2032 | 12 | 31 | 18 | 420.026 | 0
2032 | 12 | 31 | 19 | 407.0841 | 0
2032 | 12 | 31 | 20 | 391.6724 | 0
2032 | 12 | 31 | 21 | 378.4003 | 0
2032 | 12 | 31 | 22 | 368.9417 | 0
2032 | 12 | 31 | 23 | 358.3372 | 0
2033 | 1 | 1 | 0 | 339.1242 | 0
2033 | 1 | 1 | 1 | 373.3495 | 0
2033 | 1 | 1 | 2 | 366.4708 | 0
2033 | 1 | 1 | 3 | 359.983 | 0
2033 | 1 | 1 | 4 | 355.6721 | 0
2033 | 1 | 1 | 5 | 356.6175 | 0
2033 | 1 | 1 | 6 | 361.0818 | 0
2033 | 1 | 1 | 7 | 364.0594 | 0
2033 | 1 | 1 | 8 | 367.3354 | 0
2033 | 1 | 1 | 9 | 373.9201 | 0
2033 | 1 | 1 | 10 | 383.148 | 0
2033 | 1 | 1 | 11 | 394.4076 | 0
2033 | 1 | 1 | 12 | 401.4981 | 0
2033 | 1 | 1 | 13 | 406.0006 | 0
2033 | 1 | 1 | 14 | 407.0932 | 0
2033 | 1 | 1 | 15 | 408.6031 | 0
2033 | 1 | 1 | 16 | 411.2072 | 0
2033 | 1 | 1 | 17 | 413.36 | 0
2033 | 1 | 1 | 18 | 418.475 | 0
2033 | 1 | 1 | 19 | 418.4463 | 0
2033 | 1 | 1 | 20 | 414.6422 | 0
2033 | 1 | 1 | 21 | 410.5143 | 0
2033 | 1 | 1 | 22 | 404.4449 | 0
2033 | 1 | 1 | 23 | 396.8594 | 0
2033 | 1 | 2 | 0 | 387.7666 | 0
2033 | 1 | 2 | 1 | 375.8144 | 0
2033 | 1 | 2 | 2 | 365.12 | 0
2033 | 1 | 2 | 3 | 356.3471 | 0
2033 | 1 | 2 | 4 | 351.8121 | 0
2033 | 1 | 2 | 5 | 352.8002 | 0
2033 | 1 | 2 | 6 | 357.1165 | 0
2033 | 1 | 2 | 7 | 361.8193 | 0
2033 | 1 | 2 | 8 | 371.4923 | 0
2033 | 1 | 2 | 9 | 384.8235 | 0
2033 | 1 | 2 | 10 | 398.3635 | 0
2033 | 1 | 2 | 11 | 410.084 | 0
2033 | 1 | 2 | 12 | 421.5154 | 0
2033 | 1 | 2 | 13 | 426.3869 | 0
2033 | 1 | 2 | 14 | 426.2609 | 0
2033 | 1 | 2 | 15 | 426.5891 | 0
2033 | 1 | 2 | 16 | 429.2869 | 0
2033 | 1 | 2 | 17 | 433.1309 | 0
2033 | 1 | 2 | 18 | 434.3599 | 0
2033 | 1 | 2 | 19 | 430.1759 | 0
2033 | 1 | 2 | 20 | 419.8603 | 0
2033 | 1 | 2 | 21 | 410.5991 | 0
2033 | 1 | 2 | 22 | 401.4936 | 0
2033 | 1 | 2 | 23 | 388.1562 | 0
2033 | 1 | 3 | 0 | 376.2693 | 0
2033 | 1 | 3 | 1 | 355.4335 | 0
2033 | 1 | 3 | 2 | 345.3867 | 0
2033 | 1 | 3 | 3 | 337.6621 | 0
2033 | 1 | 3 | 4 | 333.6011 | 0
2033 | 1 | 3 | 5 | 335.5226 | 0
2033 | 1 | 3 | 6 | 342.5889 | 0
2033 | 1 | 3 | 7 | 351.4631 | 0
2033 | 1 | 3 | 8 | 365.1533 | 0
2033 | 1 | 3 | 9 | 377.5068 | 0
2033 | 1 | 3 | 10 | 387.852 | 0
2033 | 1 | 3 | 11 | 396.7206 | 0
2033 | 1 | 3 | 12 | 405.3068 | 0
2033 | 1 | 3 | 13 | 408.259 | 0
2033 | 1 | 3 | 14 | 407.8572 | 0
2033 | 1 | 3 | 15 | 407.4558 | 0
2033 | 1 | 3 | 16 | 410.6305 | 0
2033 | 1 | 3 | 17 | 414.7835 | 0
2033 | 1 | 3 | 18 | 420.2022 | 0
2033 | 1 | 3 | 19 | 415.3779 | 0
2033 | 1 | 3 | 20 | 400.2227 | 0
2033 | 1 | 3 | 21 | 388.4822 | 0
2033 | 1 | 3 | 22 | 379.8741 | 0
2033 | 1 | 3 | 23 | 365.9932 | 0
2033 | 1 | 4 | 0 | 352.3457 | 0
2033 | 1 | 4 | 1 | 341.3589 | 0
2033 | 1 | 4 | 2 | 331.6714 | 0
2033 | 1 | 4 | 3 | 324.8419 | 0
2033 | 1 | 4 | 4 | 323.3416 | 0
2033 | 1 | 4 | 5 | 329.974 | 0
2033 | 1 | 4 | 6 | 345.2624 | 0
2033 | 1 | 4 | 7 | 372.3619 | 0
2033 | 1 | 4 | 8 | 405.2522 | 0
2033 | 1 | 4 | 9 | 426.1343 | 0
2033 | 1 | 4 | 10 | 436.5952 | 0
2033 | 1 | 4 | 11 | 442.6812 | 0
2033 | 1 | 4 | 12 | 449.2062 | 0
2033 | 1 | 4 | 13 | 453.2097 | 0
2033 | 1 | 4 | 14 | 452.0197 | 0
2033 | 1 | 4 | 15 | 450.3354 | 0
2033 | 1 | 4 | 16 | 450.2564 | 0
2033 | 1 | 4 | 17 | 450.8921 | 0
2033 | 1 | 4 | 18 | 450.6039 | 0
2033 | 1 | 4 | 19 | 439.7526 | 0
2033 | 1 | 4 | 20 | 422.8663 | 0
2033 | 1 | 4 | 21 | 407.7974 | 0
2033 | 1 | 4 | 22 | 394.9109 | 0
2033 | 1 | 4 | 23 | 376.1535 | 0
2033 | 1 | 5 | 0 | 359.4924 | 0
2033 | 1 | 5 | 1 | 337.0305 | 0
2033 | 1 | 5 | 2 | 327.4115 | 0
2033 | 1 | 5 | 3 | 320.3236 | 0
2033 | 1 | 5 | 4 | 318.5684 | 0
2033 | 1 | 5 | 5 | 325.2943 | 0
2033 | 1 | 5 | 6 | 341.8094 | 0
2033 | 1 | 5 | 7 | 369.4315 | 0
2033 | 1 | 5 | 8 | 401.7506 | 0
2033 | 1 | 5 | 9 | 422.702 | 0
2033 | 1 | 5 | 10 | 433.622 | 0
2033 | 1 | 5 | 11 | 440.4075 | 0
2033 | 1 | 5 | 12 | 448.7465 | 0
2033 | 1 | 5 | 13 | 453.0356 | 0
2033 | 1 | 5 | 14 | 451.9437 | 0
2033 | 1 | 5 | 15 | 450.3022 | 0
2033 | 1 | 5 | 16 | 450.3906 | 0
2033 | 1 | 5 | 17 | 451.051 | 0
2033 | 1 | 5 | 18 | 449.6107 | 0
2033 | 1 | 5 | 19 | 438.6858 | 0
2033 | 1 | 5 | 20 | 422.3862 | 0
2033 | 1 | 5 | 21 | 408.0371 | 0
2033 | 1 | 5 | 22 | 395.6222 | 0
2033 | 1 | 5 | 23 | 377.1 | 0
2033 | 1 | 6 | 0 | 355.6418 | 0
2033 | 1 | 6 | 1 | 334.1117 | 0
2033 | 1 | 6 | 2 | 324.1232 | 0
2033 | 1 | 6 | 3 | 316.958 | 0
2033 | 1 | 6 | 4 | 314.9547 | 0
2033 | 1 | 6 | 5 | 321.4475 | 0
2033 | 1 | 6 | 6 | 337.2231 | 0
2033 | 1 | 6 | 7 | 364.9535 | 0
2033 | 1 | 6 | 8 | 396.6842 | 0
2033 | 1 | 6 | 9 | 417.3198 | 0
2033 | 1 | 6 | 10 | 427.9232 | 0
2033 | 1 | 6 | 11 | 434.881 | 0
2033 | 1 | 6 | 12 | 443.8184 | 0
2033 | 1 | 6 | 13 | 448.0806 | 0
2033 | 1 | 6 | 14 | 446.964 | 0
2033 | 1 | 6 | 15 | 444.9955 | 0
2033 | 1 | 6 | 16 | 444.6239 | 0
2033 | 1 | 6 | 17 | 444.7391 | 0
2033 | 1 | 6 | 18 | 445.6198 | 0
2033 | 1 | 6 | 19 | 434.8407 | 0
2033 | 1 | 6 | 20 | 418.9558 | 0
2033 | 1 | 6 | 21 | 405.1877 | 0
2033 | 1 | 6 | 22 | 393.5089 | 0
2033 | 1 | 6 | 23 | 376.5022 | 0
2033 | 1 | 7 | 0 | 351.4197 | 0
2033 | 1 | 7 | 1 | 342.392 | 0
2033 | 1 | 7 | 2 | 332.831 | 0
2033 | 1 | 7 | 3 | 326.0465 | 0
2033 | 1 | 7 | 4 | 324.3929 | 0
2033 | 1 | 7 | 5 | 330.9375 | 0
2033 | 1 | 7 | 6 | 343.27 | 0
2033 | 1 | 7 | 7 | 370.1374 | 0
2033 | 1 | 7 | 8 | 402.9674 | 0
2033 | 1 | 7 | 9 | 425.3508 | 0
2033 | 1 | 7 | 10 | 437.7565 | 0
2033 | 1 | 7 | 11 | 445.1177 | 0
2033 | 1 | 7 | 12 | 451.9103 | 0
2033 | 1 | 7 | 13 | 456.1297 | 0
2033 | 1 | 7 | 14 | 455.4304 | 0
2033 | 1 | 7 | 15 | 453.9994 | 0
2033 | 1 | 7 | 16 | 454.3546 | 0
2033 | 1 | 7 | 17 | 455.4285 | 0
2033 | 1 | 7 | 18 | 457.5338 | 0
2033 | 1 | 7 | 19 | 447.2716 | 0
2033 | 1 | 7 | 20 | 431.7217 | 0
2033 | 1 | 7 | 21 | 418.0584 | 0
2033 | 1 | 7 | 22 | 407.3667 | 0
2033 | 1 | 7 | 23 | 393.042 | 0
2033 | 1 | 8 | 0 | 375.3868 | 0
2033 | 1 | 8 | 1 | 362.5937 | 0
2033 | 1 | 8 | 2 | 352.6659 | 0
2033 | 1 | 8 | 3 | 344.4457 | 0
2033 | 1 | 8 | 4 | 340.3998 | 0
2033 | 1 | 8 | 5 | 341.8677 | 0
2033 | 1 | 8 | 6 | 344.9459 | 0
2033 | 1 | 8 | 7 | 350.9768 | 0
2033 | 1 | 8 | 8 | 364.7245 | 0
2033 | 1 | 8 | 9 | 381.1956 | 0
2033 | 1 | 8 | 10 | 396.0091 | 0
2033 | 1 | 8 | 11 | 407.7049 | 0
2033 | 1 | 8 | 12 | 415.7695 | 0
2033 | 1 | 8 | 13 | 419.5815 | 0
2033 | 1 | 8 | 14 | 418.9084 | 0
2033 | 1 | 8 | 15 | 418.6391 | 0
2033 | 1 | 8 | 16 | 420.7456 | 0
2033 | 1 | 8 | 17 | 422.3481 | 0
2033 | 1 | 8 | 18 | 424.5552 | 0
2033 | 1 | 8 | 19 | 423.6982 | 0
2033 | 1 | 8 | 20 | 415.6955 | 0
2033 | 1 | 8 | 21 | 407.6884 | 0
2033 | 1 | 8 | 22 | 401.5464 | 0
2033 | 1 | 8 | 23 | 391.7167 | 0
2033 | 1 | 9 | 0 | 375.648 | 0
2033 | 1 | 9 | 1 | 368.8784 | 0
2033 | 1 | 9 | 2 | 359.6659 | 0
2033 | 1 | 9 | 3 | 351.7641 | 0
2033 | 1 | 9 | 4 | 348.0618 | 0
2033 | 1 | 9 | 5 | 349.7789 | 0
2033 | 1 | 9 | 6 | 352.8142 | 0
2033 | 1 | 9 | 7 | 357.2303 | 0
2033 | 1 | 9 | 8 | 366.1494 | 0
2033 | 1 | 9 | 9 | 377.2716 | 0
2033 | 1 | 9 | 10 | 388.8554 | 0
2033 | 1 | 9 | 11 | 400.038 | 0
2033 | 1 | 9 | 12 | 410.8651 | 0
2033 | 1 | 9 | 13 | 414.516 | 0
2033 | 1 | 9 | 14 | 413.9803 | 0
2033 | 1 | 9 | 15 | 413.5237 | 0
2033 | 1 | 9 | 16 | 416.497 | 0
2033 | 1 | 9 | 17 | 419.7749 | 0
2033 | 1 | 9 | 18 | 426.3288 | 0
2033 | 1 | 9 | 19 | 426.9777 | 0
2033 | 1 | 9 | 20 | 420.0032 | 0
2033 | 1 | 9 | 21 | 412.6716 | 0
2033 | 1 | 9 | 22 | 404.7957 | 0
2033 | 1 | 9 | 23 | 392.5985 | 0
2033 | 1 | 10 | 0 | 376.4215 | 0
2033 | 1 | 10 | 1 | 365.7302 | 0
2033 | 1 | 10 | 2 | 357.2929 | 0
2033 | 1 | 10 | 3 | 351.3491 | 0
2033 | 1 | 10 | 4 | 350.9799 | 0
2033 | 1 | 10 | 5 | 358.1839 | 0
2033 | 1 | 10 | 6 | 370.9392 | 0
2033 | 1 | 10 | 7 | 394.4808 | 0
2033 | 1 | 10 | 8 | 426.0634 | 0
2033 | 1 | 10 | 9 | 447.2809 | 0
2033 | 1 | 10 | 10 | 457.4279 | 0
2033 | 1 | 10 | 11 | 463.0223 | 0
2033 | 1 | 10 | 12 | 470.7114 | 0
2033 | 1 | 10 | 13 | 473.7539 | 0
2033 | 1 | 10 | 14 | 471.5133 | 0
2033 | 1 | 10 | 15 | 469.2768 | 0
2033 | 1 | 10 | 16 | 469.073 | 0
2033 | 1 | 10 | 17 | 470.0651 | 0
2033 | 1 | 10 | 18 | 471.9897 | 0
2033 | 1 | 10 | 19 | 463.7523 | 0
2033 | 1 | 10 | 20 | 447.7275 | 0
2033 | 1 | 10 | 21 | 432.4873 | 0
2033 | 1 | 10 | 22 | 419.5325 | 0
2033 | 1 | 10 | 23 | 401.077 | 0
2033 | 1 | 11 | 0 | 374.2313 | 0
2033 | 1 | 11 | 1 | 363.5636 | 0
2033 | 1 | 11 | 2 | 354.3885 | 0
2033 | 1 | 11 | 3 | 348.1954 | 0
2033 | 1 | 11 | 4 | 346.9985 | 0
2033 | 1 | 11 | 5 | 353.3406 | 0
2033 | 1 | 11 | 6 | 364.4703 | 0
2033 | 1 | 11 | 7 | 390.5796 | 0
2033 | 1 | 11 | 8 | 424.0796 | 0
2033 | 1 | 11 | 9 | 445.7551 | 0
2033 | 1 | 11 | 10 | 456.5876 | 0
2033 | 1 | 11 | 11 | 462.3496 | 0
2033 | 1 | 11 | 12 | 466.7119 | 0
2033 | 1 | 11 | 13 | 470.367 | 0
2033 | 1 | 11 | 14 | 468.8418 | 0
2033 | 1 | 11 | 15 | 467.0994 | 0
2033 | 1 | 11 | 16 | 467.405 | 0
2033 | 1 | 11 | 17 | 468.224 | 0
2033 | 1 | 11 | 18 | 474.7912 | 0
2033 | 1 | 11 | 19 | 466.6619 | 0
2033 | 1 | 11 | 20 | 451.0611 | 0
2033 | 1 | 11 | 21 | 436.2383 | 0
2033 | 1 | 11 | 22 | 423.4811 | 0
2033 | 1 | 11 | 23 | 404.8918 | 0
2033 | 1 | 12 | 0 | 382.8818 | 0
2033 | 1 | 12 | 1 | 369.0211 | 0
2033 | 1 | 12 | 2 | 359.99 | 0
2033 | 1 | 12 | 3 | 353.6936 | 0
2033 | 1 | 12 | 4 | 352.4553 | 0
2033 | 1 | 12 | 5 | 358.8666 | 0
2033 | 1 | 12 | 6 | 371.2792 | 0
2033 | 1 | 12 | 7 | 397.4599 | 0
2033 | 1 | 12 | 8 | 431.6634 | 0
2033 | 1 | 12 | 9 | 453.9658 | 0
2033 | 1 | 12 | 10 | 465.2644 | 0
2033 | 1 | 12 | 11 | 471.5622 | 0
2033 | 1 | 12 | 12 | 476.0337 | 0
2033 | 1 | 12 | 13 | 479.4332 | 0
2033 | 1 | 12 | 14 | 477.4683 | 0
2033 | 1 | 12 | 15 | 475.7748 | 0
2033 | 1 | 12 | 16 | 476.2579 | 0
2033 | 1 | 12 | 17 | 477.517 | 0
2033 | 1 | 12 | 18 | 482.6287 | 0
2033 | 1 | 12 | 19 | 475.1232 | 0
2033 | 1 | 12 | 20 | 460.2668 | 0
2033 | 1 | 12 | 21 | 445.9661 | 0
2033 | 1 | 12 | 22 | 433.5342 | 0
2033 | 1 | 12 | 23 | 414.7708 | 0
2033 | 1 | 13 | 0 | 392.1849 | 0
2033 | 1 | 13 | 1 | 376.942 | 0
2033 | 1 | 13 | 2 | 367.2854 | 0
2033 | 1 | 13 | 3 | 360.6085 | 0
2033 | 1 | 13 | 4 | 358.7876 | 0
2033 | 1 | 13 | 5 | 364.5542 | 0
2033 | 1 | 13 | 6 | 375.5487 | 0
2033 | 1 | 13 | 7 | 400.926 | 0
2033 | 1 | 13 | 8 | 435.0517 | 0
2033 | 1 | 13 | 9 | 457.4513 | 0
2033 | 1 | 13 | 10 | 468.3183 | 0
2033 | 1 | 13 | 11 | 474.2988 | 0
2033 | 1 | 13 | 12 | 476.3805 | 0
2033 | 1 | 13 | 13 | 478.8002 | 0
2033 | 1 | 13 | 14 | 475.9422 | 0
2033 | 1 | 13 | 15 | 473.4679 | 0
2033 | 1 | 13 | 16 | 473.1755 | 0
2033 | 1 | 13 | 17 | 473.7409 | 0
2033 | 1 | 13 | 18 | 481.3265 | 0
2033 | 1 | 13 | 19 | 473.1127 | 0
2033 | 1 | 13 | 20 | 457.6841 | 0
2033 | 1 | 13 | 21 | 443.3171 | 0
2033 | 1 | 13 | 22 | 431.2163 | 0
2033 | 1 | 13 | 23 | 413.5862 | 0
2033 | 1 | 14 | 0 | 393.1057 | 0
2033 | 1 | 14 | 1 | 375.7722 | 0
2033 | 1 | 14 | 2 | 365.5183 | 0
2033 | 1 | 14 | 3 | 358.035 | 0
2033 | 1 | 14 | 4 | 355.5415 | 0
2033 | 1 | 14 | 5 | 360.7465 | 0
2033 | 1 | 14 | 6 | 371.7062 | 0
2033 | 1 | 14 | 7 | 395.6541 | 0
2033 | 1 | 14 | 8 | 428.2687 | 0
2033 | 1 | 14 | 9 | 450.6954 | 0
2033 | 1 | 14 | 10 | 462.1821 | 0
2033 | 1 | 14 | 11 | 468.0991 | 0
2033 | 1 | 14 | 12 | 472.4901 | 0
2033 | 1 | 14 | 13 | 475.1607 | 0
2033 | 1 | 14 | 14 | 473.1294 | 0
2033 | 1 | 14 | 15 | 471.133 | 0
2033 | 1 | 14 | 16 | 470.9876 | 0
2033 | 1 | 14 | 17 | 470.9683 | 0
2033 | 1 | 14 | 18 | 470.2428 | 0
2033 | 1 | 14 | 19 | 460.8115 | 0
2033 | 1 | 14 | 20 | 444.8689 | 0
2033 | 1 | 14 | 21 | 430.5325 | 0
2033 | 1 | 14 | 22 | 419.5574 | 0
2033 | 1 | 14 | 23 | 404.9543 | 0
2033 | 1 | 15 | 0 | 389.4093 | 0
2033 | 1 | 15 | 1 | 376.1956 | 0
2033 | 1 | 15 | 2 | 366.0254 | 0
2033 | 1 | 15 | 3 | 357.4414 | 0
2033 | 1 | 15 | 4 | 353.3839 | 0
2033 | 1 | 15 | 5 | 355.2569 | 0
2033 | 1 | 15 | 6 | 360.7609 | 0
2033 | 1 | 15 | 7 | 366.091 | 0
2033 | 1 | 15 | 8 | 374.9755 | 0
2033 | 1 | 15 | 9 | 388.5674 | 0
2033 | 1 | 15 | 10 | 403.2161 | 0
2033 | 1 | 15 | 11 | 416.1022 | 0
2033 | 1 | 15 | 12 | 425.2272 | 0
2033 | 1 | 15 | 13 | 428.6497 | 0
2033 | 1 | 15 | 14 | 428.552 | 0
2033 | 1 | 15 | 15 | 427.6162 | 0
2033 | 1 | 15 | 16 | 429.1142 | 0
2033 | 1 | 15 | 17 | 431.6486 | 0
2033 | 1 | 15 | 18 | 433.6613 | 0
2033 | 1 | 15 | 19 | 431.6547 | 0
2033 | 1 | 15 | 20 | 422.187 | 0
2033 | 1 | 15 | 21 | 413.3187 | 0
2033 | 1 | 15 | 22 | 406.1667 | 0
2033 | 1 | 15 | 23 | 396.8043 | 0
2033 | 1 | 16 | 0 | 384.9316 | 0
2033 | 1 | 16 | 1 | 371.5556 | 0
2033 | 1 | 16 | 2 | 362.0013 | 0
2033 | 1 | 16 | 3 | 353.339 | 0
2033 | 1 | 16 | 4 | 348.7191 | 0
2033 | 1 | 16 | 5 | 349.5666 | 0
2033 | 1 | 16 | 6 | 353.9212 | 0
2033 | 1 | 16 | 7 | 356.4497 | 0
2033 | 1 | 16 | 8 | 363.3346 | 0
2033 | 1 | 16 | 9 | 375.2552 | 0
2033 | 1 | 16 | 10 | 388.6955 | 0
2033 | 1 | 16 | 11 | 401.2415 | 0
2033 | 1 | 16 | 12 | 412.6692 | 0
2033 | 1 | 16 | 13 | 417.3707 | 0
2033 | 1 | 16 | 14 | 418.1214 | 0
2033 | 1 | 16 | 15 | 418.3022 | 0
2033 | 1 | 16 | 16 | 420.0687 | 0
2033 | 1 | 16 | 17 | 424.2057 | 0
2033 | 1 | 16 | 18 | 430.6317 | 0
2033 | 1 | 16 | 19 | 428.6782 | 0
2033 | 1 | 16 | 20 | 418.9925 | 0
2033 | 1 | 16 | 21 | 410.0182 | 0
2033 | 1 | 16 | 22 | 401.6593 | 0
2033 | 1 | 16 | 23 | 389.5207 | 0
2033 | 1 | 17 | 0 | 373.5198 | 0
2033 | 1 | 17 | 1 | 364.2724 | 0
2033 | 1 | 17 | 2 | 355.9217 | 0
2033 | 1 | 17 | 3 | 350.3466 | 0
2033 | 1 | 17 | 4 | 350.2946 | 0
2033 | 1 | 17 | 5 | 357.8462 | 0
2033 | 1 | 17 | 6 | 369.9496 | 0
2033 | 1 | 17 | 7 | 394.2 | 0
2033 | 1 | 17 | 8 | 427.7001 | 0
2033 | 1 | 17 | 9 | 449.8698 | 0
2033 | 1 | 17 | 10 | 461.036 | 0
2033 | 1 | 17 | 11 | 467.1561 | 0
2033 | 1 | 17 | 12 | 470.1548 | 0
2033 | 1 | 17 | 13 | 473.1342 | 0
2033 | 1 | 17 | 14 | 470.6261 | 0
2033 | 1 | 17 | 15 | 468.3447 | 0
2033 | 1 | 17 | 16 | 468.4832 | 0
2033 | 1 | 17 | 17 | 470.1126 | 0
2033 | 1 | 17 | 18 | 472.8466 | 0
2033 | 1 | 17 | 19 | 468.2379 | 0
2033 | 1 | 17 | 20 | 455.0267 | 0
2033 | 1 | 17 | 21 | 441.3873 | 0
2033 | 1 | 17 | 22 | 429.2411 | 0
2033 | 1 | 17 | 23 | 411.1745 | 0
2033 | 1 | 18 | 0 | 387.9478 | 0
2033 | 1 | 18 | 1 | 378.3179 | 0
2033 | 1 | 18 | 2 | 369.7678 | 0
2033 | 1 | 18 | 3 | 364.2109 | 0
2033 | 1 | 18 | 4 | 363.6522 | 0
2033 | 1 | 18 | 5 | 370.4515 | 0
2033 | 1 | 18 | 6 | 383.2412 | 0
2033 | 1 | 18 | 7 | 409.4023 | 0
2033 | 1 | 18 | 8 | 444.5239 | 0
2033 | 1 | 18 | 9 | 467.2233 | 0
2033 | 1 | 18 | 10 | 478.247 | 0
2033 | 1 | 18 | 11 | 484.1683 | 0
2033 | 1 | 18 | 12 | 487.9703 | 0
2033 | 1 | 18 | 13 | 491.1456 | 0
2033 | 1 | 18 | 14 | 489.2089 | 0
2033 | 1 | 18 | 15 | 487.3131 | 0
2033 | 1 | 18 | 16 | 487.9167 | 0
2033 | 1 | 18 | 17 | 490.1076 | 0
2033 | 1 | 18 | 18 | 498.4054 | 0
2033 | 1 | 18 | 19 | 493.8324 | 0
2033 | 1 | 18 | 20 | 480.2615 | 0
2033 | 1 | 18 | 21 | 466.2635 | 0
2033 | 1 | 18 | 22 | 453.6591 | 0
2033 | 1 | 18 | 23 | 434.7959 | 0
2033 | 1 | 19 | 0 | 411.4311 | 0
2033 | 1 | 19 | 1 | 401.2508 | 0
2033 | 1 | 19 | 2 | 392.1669 | 0
2033 | 1 | 19 | 3 | 386.1719 | 0
2033 | 1 | 19 | 4 | 385.0557 | 0
2033 | 1 | 19 | 5 | 391.0526 | 0
2033 | 1 | 19 | 6 | 404.1974 | 0
2033 | 1 | 19 | 7 | 429.2757 | 0
2033 | 1 | 19 | 8 | 464.4374 | 0
2033 | 1 | 19 | 9 | 486.9545 | 0
2033 | 1 | 19 | 10 | 497.3072 | 0
2033 | 1 | 19 | 11 | 502.4619 | 0
2033 | 1 | 19 | 12 | 503.6741 | 0
2033 | 1 | 19 | 13 | 504.7278 | 0
2033 | 1 | 19 | 14 | 501.5447 | 0
2033 | 1 | 19 | 15 | 498.8225 | 0
2033 | 1 | 19 | 16 | 498.472 | 0
2033 | 1 | 19 | 17 | 500.2384 | 0
2033 | 1 | 19 | 18 | 505.4512 | 0
2033 | 1 | 19 | 19 | 502.0541 | 0
2033 | 1 | 19 | 20 | 489.6756 | 0
2033 | 1 | 19 | 21 | 476.1368 | 0
2033 | 1 | 19 | 22 | 463.6874 | 0
2033 | 1 | 19 | 23 | 444.7815 | 0
2033 | 1 | 20 | 0 | 425.5255 | 0
2033 | 1 | 20 | 1 | 408.637 | 0
2033 | 1 | 20 | 2 | 398.3763 | 0
2033 | 1 | 20 | 3 | 391.3257 | 0
2033 | 1 | 20 | 4 | 389.0904 | 0
2033 | 1 | 20 | 5 | 393.8839 | 0
2033 | 1 | 20 | 6 | 404.2192 | 0
2033 | 1 | 20 | 7 | 427.2628 | 0
2033 | 1 | 20 | 8 | 460.3169 | 0
2033 | 1 | 20 | 9 | 480.696 | 0
2033 | 1 | 20 | 10 | 488.7047 | 0
2033 | 1 | 20 | 11 | 492.515 | 0
2033 | 1 | 20 | 12 | 496.8553 | 0
2033 | 1 | 20 | 13 | 497.8383 | 0
2033 | 1 | 20 | 14 | 493.7874 | 0
2033 | 1 | 20 | 15 | 490.5751 | 0
2033 | 1 | 20 | 16 | 489.5899 | 0
2033 | 1 | 20 | 17 | 489.6445 | 0
2033 | 1 | 20 | 18 | 495.4519 | 0
2033 | 1 | 20 | 19 | 488.6114 | 0
2033 | 1 | 20 | 20 | 473.5397 | 0
2033 | 1 | 20 | 21 | 458.954 | 0
2033 | 1 | 20 | 22 | 446.5838 | 0
2033 | 1 | 20 | 23 | 428.5241 | 0
2033 | 1 | 21 | 0 | 405.9883 | 0
2033 | 1 | 21 | 1 | 390.8884 | 0
2033 | 1 | 21 | 2 | 380.0433 | 0
2033 | 1 | 21 | 3 | 372.1582 | 0
2033 | 1 | 21 | 4 | 369.2914 | 0
2033 | 1 | 21 | 5 | 373.842 | 0
2033 | 1 | 21 | 6 | 381.1814 | 0
2033 | 1 | 21 | 7 | 403.6451 | 0
2033 | 1 | 21 | 8 | 436.4994 | 0
2033 | 1 | 21 | 9 | 458.8025 | 0
2033 | 1 | 21 | 10 | 469.9942 | 0
2033 | 1 | 21 | 11 | 475.1404 | 0
2033 | 1 | 21 | 12 | 477.6113 | 0
2033 | 1 | 21 | 13 | 479.6173 | 0
2033 | 1 | 21 | 14 | 476.6484 | 0
2033 | 1 | 21 | 15 | 474.3086 | 0
2033 | 1 | 21 | 16 | 474.0588 | 0
2033 | 1 | 21 | 17 | 473.5542 | 0
2033 | 1 | 21 | 18 | 471.3159 | 0
2033 | 1 | 21 | 19 | 463.5015 | 0
2033 | 1 | 21 | 20 | 448.2958 | 0
2033 | 1 | 21 | 21 | 434.277 | 0
2033 | 1 | 21 | 22 | 423.6623 | 0
2033 | 1 | 21 | 23 | 409.0432 | 0
2033 | 1 | 22 | 0 | 393.8687 | 0
2033 | 1 | 22 | 1 | 380.5221 | 0
2033 | 1 | 22 | 2 | 371.0394 | 0
2033 | 1 | 22 | 3 | 362.57 | 0
2033 | 1 | 22 | 4 | 358.9185 | 0
2033 | 1 | 22 | 5 | 361.3474 | 0
2033 | 1 | 22 | 6 | 370.0124 | 0
2033 | 1 | 22 | 7 | 374.2657 | 0
2033 | 1 | 22 | 8 | 378.2354 | 0
2033 | 1 | 22 | 9 | 387.4715 | 0
2033 | 1 | 22 | 10 | 399.681 | 0
2033 | 1 | 22 | 11 | 412.833 | 0
2033 | 1 | 22 | 12 | 427.4015 | 0
2033 | 1 | 22 | 13 | 430.3601 | 0
2033 | 1 | 22 | 14 | 431.0795 | 0
2033 | 1 | 22 | 15 | 429.7377 | 0
2033 | 1 | 22 | 16 | 429.8693 | 0
2033 | 1 | 22 | 17 | 433.422 | 0
2033 | 1 | 22 | 18 | 436.7891 | 0
2033 | 1 | 22 | 19 | 436.6461 | 0
2033 | 1 | 22 | 20 | 427.9462 | 0
2033 | 1 | 22 | 21 | 419.482 | 0
2033 | 1 | 22 | 22 | 412.4854 | 0
2033 | 1 | 22 | 23 | 403.5659 | 0
2033 | 1 | 23 | 0 | 388.8219 | 0
2033 | 1 | 23 | 1 | 367.9879 | 0
2033 | 1 | 23 | 2 | 357.698 | 0
2033 | 1 | 23 | 3 | 348.3381 | 0
2033 | 1 | 23 | 4 | 342.4489 | 0
2033 | 1 | 23 | 5 | 341.5297 | 0
2033 | 1 | 23 | 6 | 340.4544 | 0
2033 | 1 | 23 | 7 | 340.7603 | 0
2033 | 1 | 23 | 8 | 350.2419 | 0
2033 | 1 | 23 | 9 | 364.7932 | 0
2033 | 1 | 23 | 10 | 379.4424 | 0
2033 | 1 | 23 | 11 | 391.4072 | 0
2033 | 1 | 23 | 12 | 401.8392 | 0
2033 | 1 | 23 | 13 | 407.0725 | 0
2033 | 1 | 23 | 14 | 407.6435 | 0
2033 | 1 | 23 | 15 | 407.9315 | 0
2033 | 1 | 23 | 16 | 408.7888 | 0
2033 | 1 | 23 | 17 | 413.3396 | 0
2033 | 1 | 23 | 18 | 415.536 | 0
2033 | 1 | 23 | 19 | 412.709 | 0
2033 | 1 | 23 | 20 | 402.5473 | 0
2033 | 1 | 23 | 21 | 393.254 | 0
2033 | 1 | 23 | 22 | 385.7839 | 0
2033 | 1 | 23 | 23 | 374.2334 | 0
2033 | 1 | 24 | 0 | 353.0622 | 0
2033 | 1 | 24 | 1 | 348.6045 | 0
2033 | 1 | 24 | 2 | 340.8312 | 0
2033 | 1 | 24 | 3 | 336.1529 | 0
2033 | 1 | 24 | 4 | 337.1483 | 0
2033 | 1 | 24 | 5 | 345.8526 | 0
2033 | 1 | 24 | 6 | 360.2502 | 0
2033 | 1 | 24 | 7 | 386.512 | 0
2033 | 1 | 24 | 8 | 421.7242 | 0
2033 | 1 | 24 | 9 | 444.8512 | 0
2033 | 1 | 24 | 10 | 457.7457 | 0
2033 | 1 | 24 | 11 | 464.9967 | 0
2033 | 1 | 24 | 12 | 465.6299 | 0
2033 | 1 | 24 | 13 | 468.6687 | 0
2033 | 1 | 24 | 14 | 466.6966 | 0
2033 | 1 | 24 | 15 | 464.5443 | 0
2033 | 1 | 24 | 16 | 465.048 | 0
2033 | 1 | 24 | 17 | 467.7528 | 0
2033 | 1 | 24 | 18 | 474.0222 | 0
2033 | 1 | 24 | 19 | 471.4593 | 0
2033 | 1 | 24 | 20 | 459.9061 | 0
2033 | 1 | 24 | 21 | 447.0814 | 0
2033 | 1 | 24 | 22 | 434.926 | 0
2033 | 1 | 24 | 23 | 416.9083 | 0
2033 | 1 | 25 | 0 | 399.4194 | 0
2033 | 1 | 25 | 1 | 376.0311 | 0
2033 | 1 | 25 | 2 | 366.6457 | 0
2033 | 1 | 25 | 3 | 359.6569 | 0
2033 | 1 | 25 | 4 | 357.7769 | 0
2033 | 1 | 25 | 5 | 363.9178 | 0
2033 | 1 | 25 | 6 | 377.0641 | 0
2033 | 1 | 25 | 7 | 402.0522 | 0
2033 | 1 | 25 | 8 | 434.5502 | 0
2033 | 1 | 25 | 9 | 455.4896 | 0
2033 | 1 | 25 | 10 | 464.7828 | 0
2033 | 1 | 25 | 11 | 469.817 | 0
2033 | 1 | 25 | 12 | 473.7035 | 0
2033 | 1 | 25 | 13 | 476.3817 | 0
2033 | 1 | 25 | 14 | 474.1047 | 0
2033 | 1 | 25 | 15 | 471.3567 | 0
2033 | 1 | 25 | 16 | 470.9387 | 0
2033 | 1 | 25 | 17 | 470.6517 | 0
2033 | 1 | 25 | 18 | 471.3663 | 0
2033 | 1 | 25 | 19 | 463.1748 | 0
2033 | 1 | 25 | 20 | 447.0821 | 0
2033 | 1 | 25 | 21 | 432.4594 | 0
2033 | 1 | 25 | 22 | 419.37 | 0
2033 | 1 | 25 | 23 | 400.4861 | 0
2033 | 1 | 26 | 0 | 378.5249 | 0
2033 | 1 | 26 | 1 | 358.5603 | 0
2033 | 1 | 26 | 2 | 348.243 | 0
2033 | 1 | 26 | 3 | 341.271 | 0
2033 | 1 | 26 | 4 | 339.4181 | 0
2033 | 1 | 26 | 5 | 345.5347 | 0
2033 | 1 | 26 | 6 | 360.9192 | 0
2033 | 1 | 26 | 7 | 387.9215 | 0
2033 | 1 | 26 | 8 | 420.8747 | 0
2033 | 1 | 26 | 9 | 442.1128 | 0
2033 | 1 | 26 | 10 | 453.7139 | 0
2033 | 1 | 26 | 11 | 459.5523 | 0
2033 | 1 | 26 | 12 | 463.3002 | 0
2033 | 1 | 26 | 13 | 467.0856 | 0
2033 | 1 | 26 | 14 | 465.6036 | 0
2033 | 1 | 26 | 15 | 463.3132 | 0
2033 | 1 | 26 | 16 | 463.2499 | 0
2033 | 1 | 26 | 17 | 463.7753 | 0
2033 | 1 | 26 | 18 | 461.7261 | 0
2033 | 1 | 26 | 19 | 455.4883 | 0
2033 | 1 | 26 | 20 | 442.2813 | 0
2033 | 1 | 26 | 21 | 429.197 | 0
2033 | 1 | 26 | 22 | 416.8982 | 0
2033 | 1 | 26 | 23 | 398.8832 | 0
2033 | 1 | 27 | 0 | 375.1374 | 0
2033 | 1 | 27 | 1 | 372.6392 | 0
2033 | 1 | 27 | 2 | 363.879 | 0
2033 | 1 | 27 | 3 | 358.1303 | 0
2033 | 1 | 27 | 4 | 357.5283 | 0
2033 | 1 | 27 | 5 | 364.5825 | 0
2033 | 1 | 27 | 6 | 379.7252 | 0
2033 | 1 | 27 | 7 | 406.0666 | 0
2033 | 1 | 27 | 8 | 441.5667 | 0
2033 | 1 | 27 | 9 | 463.0733 | 0
2033 | 1 | 27 | 10 | 473.0887 | 0
2033 | 1 | 27 | 11 | 479.2616 | 0
2033 | 1 | 27 | 12 | 484.715 | 0
2033 | 1 | 27 | 13 | 487.0232 | 0
2033 | 1 | 27 | 14 | 484.5749 | 0
2033 | 1 | 27 | 15 | 482.3265 | 0
2033 | 1 | 27 | 16 | 482.4471 | 0
2033 | 1 | 27 | 17 | 483.822 | 0
2033 | 1 | 27 | 18 | 490.3064 | 0
2033 | 1 | 27 | 19 | 486.2853 | 0
2033 | 1 | 27 | 20 | 473.57 | 0
2033 | 1 | 27 | 21 | 460.5814 | 0
2033 | 1 | 27 | 22 | 448.7849 | 0
2033 | 1 | 27 | 23 | 430.9707 | 0
2033 | 1 | 28 | 0 | 413.559 | 0
2033 | 1 | 28 | 1 | 389.9737 | 0
2033 | 1 | 28 | 2 | 379.2722 | 0
2033 | 1 | 28 | 3 | 371.1119 | 0
2033 | 1 | 28 | 4 | 367.9985 | 0
2033 | 1 | 28 | 5 | 372.8482 | 0
2033 | 1 | 28 | 6 | 384.3747 | 0
2033 | 1 | 28 | 7 | 407.3238 | 0
2033 | 1 | 28 | 8 | 438.7969 | 0
2033 | 1 | 28 | 9 | 460.4044 | 0
2033 | 1 | 28 | 10 | 470.5637 | 0
2033 | 1 | 28 | 11 | 475.6628 | 0
2033 | 1 | 28 | 12 | 481.0581 | 0
2033 | 1 | 28 | 13 | 482.9364 | 0
2033 | 1 | 28 | 14 | 480.3728 | 0
2033 | 1 | 28 | 15 | 477.4401 | 0
2033 | 1 | 28 | 16 | 476.5605 | 0
2033 | 1 | 28 | 17 | 475.6381 | 0
2033 | 1 | 28 | 18 | 469.1558 | 0
2033 | 1 | 28 | 19 | 459.7024 | 0
2033 | 1 | 28 | 20 | 443.2877 | 0
2033 | 1 | 28 | 21 | 428.9492 | 0
2033 | 1 | 28 | 22 | 417.5143 | 0
2033 | 1 | 28 | 23 | 402.5323 | 0
2033 | 1 | 29 | 0 | 386.7975 | 0
2033 | 1 | 29 | 1 | 376.1954 | 0
2033 | 1 | 29 | 2 | 365.336 | 0
2033 | 1 | 29 | 3 | 356.745 | 0
2033 | 1 | 29 | 4 | 352.9726 | 0
2033 | 1 | 29 | 5 | 355.7258 | 0
2033 | 1 | 29 | 6 | 365.1771 | 0
2033 | 1 | 29 | 7 | 372.0118 | 0
2033 | 1 | 29 | 8 | 380.9981 | 0
2033 | 1 | 29 | 9 | 391.4523 | 0
2033 | 1 | 29 | 10 | 403.3035 | 0
2033 | 1 | 29 | 11 | 414.6483 | 0
2033 | 1 | 29 | 12 | 428.6216 | 0
2033 | 1 | 29 | 13 | 431.9982 | 0
2033 | 1 | 29 | 14 | 431.7703 | 0
2033 | 1 | 29 | 15 | 430.0209 | 0
2033 | 1 | 29 | 16 | 432.4319 | 0
2033 | 1 | 29 | 17 | 433.6021 | 0
2033 | 1 | 29 | 18 | 436.764 | 0
2033 | 1 | 29 | 19 | 437.8962 | 0
2033 | 1 | 29 | 20 | 430.9526 | 0
2033 | 1 | 29 | 21 | 423.8485 | 0
2033 | 1 | 29 | 22 | 416.6649 | 0
2033 | 1 | 29 | 23 | 407.1867 | 0
2033 | 1 | 30 | 0 | 392.0911 | 0
2033 | 1 | 30 | 1 | 392.8973 | 0
2033 | 1 | 30 | 2 | 384.231 | 0
2033 | 1 | 30 | 3 | 376.2383 | 0
2033 | 1 | 30 | 4 | 373.0032 | 0
2033 | 1 | 30 | 5 | 375.6019 | 0
2033 | 1 | 30 | 6 | 384.6197 | 0
2033 | 1 | 30 | 7 | 388.0827 | 0
2033 | 1 | 30 | 8 | 390.7325 | 0
2033 | 1 | 30 | 9 | 398.7573 | 0
2033 | 1 | 30 | 10 | 410.7437 | 0
2033 | 1 | 30 | 11 | 424.0088 | 0
2033 | 1 | 30 | 12 | 437.4492 | 0
2033 | 1 | 30 | 13 | 441.4171 | 0
2033 | 1 | 30 | 14 | 442.6594 | 0
2033 | 1 | 30 | 15 | 442.4001 | 0
2033 | 1 | 30 | 16 | 443.8835 | 0
2033 | 1 | 30 | 17 | 449.153 | 0
2033 | 1 | 30 | 18 | 459.1454 | 0
2033 | 1 | 30 | 19 | 460.1045 | 0
2033 | 1 | 30 | 20 | 451.3893 | 0
2033 | 1 | 30 | 21 | 442.9991 | 0
2033 | 1 | 30 | 22 | 433.6765 | 0
2033 | 1 | 30 | 23 | 420.5617 | 0
2033 | 1 | 31 | 0 | 405.5888 | 0
2033 | 1 | 31 | 1 | 387.7955 | 0
2033 | 1 | 31 | 2 | 378.6222 | 0
2033 | 1 | 31 | 3 | 372.3142 | 0
2033 | 1 | 31 | 4 | 371.52 | 0
2033 | 1 | 31 | 5 | 378.3096 | 0
2033 | 1 | 31 | 6 | 391.8245 | 0
2033 | 1 | 31 | 7 | 414.5514 | 0
2033 | 1 | 31 | 8 | 446.8882 | 0
2033 | 1 | 31 | 9 | 468.2966 | 0
2033 | 1 | 31 | 10 | 478.1503 | 0
2033 | 1 | 31 | 11 | 482.8771 | 0
2033 | 1 | 31 | 12 | 485.5603 | 0
2033 | 1 | 31 | 13 | 487.2573 | 0
2033 | 1 | 31 | 14 | 483.9536 | 0
2033 | 1 | 31 | 15 | 480.7571 | 0
2033 | 1 | 31 | 16 | 479.8007 | 0
2033 | 1 | 31 | 17 | 480.0211 | 0
2033 | 1 | 31 | 18 | 482.6724 | 0
2033 | 1 | 31 | 19 | 476.4253 | 0
2033 | 1 | 31 | 20 | 461.165 | 0
2033 | 1 | 31 | 21 | 446.2074 | 0
2033 | 1 | 31 | 22 | 432.6372 | 0
2033 | 1 | 31 | 23 | 413.3522 | 0
2033 | 2 | 1 | 0 | 393.7904 | 0
2033 | 2 | 1 | 1 | 368.5053 | 0
2033 | 2 | 1 | 2 | 358.6647 | 0
2033 | 2 | 1 | 3 | 351.7409 | 0
2033 | 2 | 1 | 4 | 349.7405 | 0
2033 | 2 | 1 | 5 | 355.1951 | 0
2033 | 2 | 1 | 6 | 369.9354 | 0
2033 | 2 | 1 | 7 | 395.2869 | 0
2033 | 2 | 1 | 8 | 426.2788 | 0
2033 | 2 | 1 | 9 | 446.038 | 0
2033 | 2 | 1 | 10 | 455.2998 | 0
2033 | 2 | 1 | 11 | 458.9883 | 0
2033 | 2 | 1 | 12 | 466.0506 | 0
2033 | 2 | 1 | 13 | 468.6201 | 0
2033 | 2 | 1 | 14 | 466.2657 | 0
2033 | 2 | 1 | 15 | 464.3484 | 0
2033 | 2 | 1 | 16 | 463.8866 | 0
2033 | 2 | 1 | 17 | 463.0284 | 0
2033 | 2 | 1 | 18 | 459.0573 | 0
2033 | 2 | 1 | 19 | 451.637 | 0
2033 | 2 | 1 | 20 | 435.9469 | 0
2033 | 2 | 1 | 21 | 420.7637 | 0
2033 | 2 | 1 | 22 | 407.7669 | 0
2033 | 2 | 1 | 23 | 389.389 | 0
2033 | 2 | 2 | 0 | 373.2748 | 0
2033 | 2 | 2 | 1 | 357.2859 | 0
2033 | 2 | 2 | 2 | 347.8904 | 0
2033 | 2 | 2 | 3 | 341.0701 | 0
2033 | 2 | 2 | 4 | 339.3339 | 0
2033 | 2 | 2 | 5 | 345.4447 | 0
2033 | 2 | 2 | 6 | 360.8256 | 0
2033 | 2 | 2 | 7 | 387.228 | 0
2033 | 2 | 2 | 8 | 419.6513 | 0
2033 | 2 | 2 | 9 | 440.4291 | 0
2033 | 2 | 2 | 10 | 451.0801 | 0
2033 | 2 | 2 | 11 | 456.1742 | 0
2033 | 2 | 2 | 12 | 458.1419 | 0
2033 | 2 | 2 | 13 | 459.8695 | 0
2033 | 2 | 2 | 14 | 456.6347 | 0
2033 | 2 | 2 | 15 | 454.3771 | 0
2033 | 2 | 2 | 16 | 454.1891 | 0
2033 | 2 | 2 | 17 | 454.0392 | 0
2033 | 2 | 2 | 18 | 453.8092 | 0
2033 | 2 | 2 | 19 | 449.0931 | 0
2033 | 2 | 2 | 20 | 436.122 | 0
2033 | 2 | 2 | 21 | 422.8882 | 0
2033 | 2 | 2 | 22 | 411.2765 | 0
2033 | 2 | 2 | 23 | 393.4515 | 0
2033 | 2 | 3 | 0 | 376.2834 | 0
2033 | 2 | 3 | 1 | 353.6045 | 0
2033 | 2 | 3 | 2 | 343.9689 | 0
2033 | 2 | 3 | 3 | 336.8612 | 0
2033 | 2 | 3 | 4 | 334.7492 | 0
2033 | 2 | 3 | 5 | 340.742 | 0
2033 | 2 | 3 | 6 | 356.4759 | 0
2033 | 2 | 3 | 7 | 382.8949 | 0
2033 | 2 | 3 | 8 | 414.4194 | 0
2033 | 2 | 3 | 9 | 434.9993 | 0
2033 | 2 | 3 | 10 | 445.1448 | 0
2033 | 2 | 3 | 11 | 450.5968 | 0
2033 | 2 | 3 | 12 | 457.4929 | 0
2033 | 2 | 3 | 13 | 460.0712 | 0
2033 | 2 | 3 | 14 | 457.6501 | 0
2033 | 2 | 3 | 15 | 455.6726 | 0
2033 | 2 | 3 | 16 | 455.0719 | 0
2033 | 2 | 3 | 17 | 453.7028 | 0
2033 | 2 | 3 | 18 | 448.402 | 0
2033 | 2 | 3 | 19 | 440.6644 | 0
2033 | 2 | 3 | 20 | 425.4722 | 0
2033 | 2 | 3 | 21 | 411.4643 | 0
2033 | 2 | 3 | 22 | 399.5813 | 0
2033 | 2 | 3 | 23 | 382.5309 | 0
2033 | 2 | 4 | 0 | 368.0276 | 0
2033 | 2 | 4 | 1 | 350.347 | 0
2033 | 2 | 4 | 2 | 340.4744 | 0
2033 | 2 | 4 | 3 | 333.1558 | 0
2033 | 2 | 4 | 4 | 330.9132 | 0
2033 | 2 | 4 | 5 | 336.7837 | 0
2033 | 2 | 4 | 6 | 351.834 | 0
2033 | 2 | 4 | 7 | 377.7283 | 0
2033 | 2 | 4 | 8 | 407.9409 | 0
2033 | 2 | 4 | 9 | 428.5113 | 0
2033 | 2 | 4 | 10 | 439.4636 | 0
2033 | 2 | 4 | 11 | 444.8174 | 0
2033 | 2 | 4 | 12 | 446.7593 | 0
2033 | 2 | 4 | 13 | 447.9016 | 0
2033 | 2 | 4 | 14 | 444.9776 | 0
2033 | 2 | 4 | 15 | 442.2724 | 0
2033 | 2 | 4 | 16 | 441.386 | 0
2033 | 2 | 4 | 17 | 440.4541 | 0
2033 | 2 | 4 | 18 | 440.5718 | 0
2033 | 2 | 4 | 19 | 434.5639 | 0
2033 | 2 | 4 | 20 | 421.6351 | 0
2033 | 2 | 4 | 21 | 409.1941 | 0
2033 | 2 | 4 | 22 | 399.1569 | 0
2033 | 2 | 4 | 23 | 385.5179 | 0
2033 | 2 | 5 | 0 | 370.4098 | 0
2033 | 2 | 5 | 1 | 355.035 | 0
2033 | 2 | 5 | 2 | 344.7166 | 0
2033 | 2 | 5 | 3 | 336.0273 | 0
2033 | 2 | 5 | 4 | 331.133 | 0
2033 | 2 | 5 | 5 | 331.677 | 0
2033 | 2 | 5 | 6 | 335.0869 | 0
2033 | 2 | 5 | 7 | 340.3942 | 0
2033 | 2 | 5 | 8 | 353.9673 | 0
2033 | 2 | 5 | 9 | 370.5061 | 0
2033 | 2 | 5 | 10 | 385.5943 | 0
2033 | 2 | 5 | 11 | 396.2635 | 0
2033 | 2 | 5 | 12 | 406.2917 | 0
2033 | 2 | 5 | 13 | 410.1585 | 0
2033 | 2 | 5 | 14 | 409.5956 | 0
2033 | 2 | 5 | 15 | 409.3057 | 0
2033 | 2 | 5 | 16 | 410.402 | 0
2033 | 2 | 5 | 17 | 411.3218 | 0
2033 | 2 | 5 | 18 | 409.9264 | 0
2033 | 2 | 5 | 19 | 409.1775 | 0
2033 | 2 | 5 | 20 | 400.4205 | 0
2033 | 2 | 5 | 21 | 391.6637 | 0
2033 | 2 | 5 | 22 | 385.4045 | 0
2033 | 2 | 5 | 23 | 375.8713 | 0
2033 | 2 | 6 | 0 | 361.4611 | 0
2033 | 2 | 6 | 1 | 350.3545 | 0
2033 | 2 | 6 | 2 | 340.7648 | 0
2033 | 2 | 6 | 3 | 332.2963 | 0
2033 | 2 | 6 | 4 | 327.3109 | 0
2033 | 2 | 6 | 5 | 327.6564 | 0
2033 | 2 | 6 | 6 | 329.4904 | 0
2033 | 2 | 6 | 7 | 333.5485 | 0
2033 | 2 | 6 | 8 | 344.8636 | 0
2033 | 2 | 6 | 9 | 360.0392 | 0
2033 | 2 | 6 | 10 | 375.0939 | 0
2033 | 2 | 6 | 11 | 386.7041 | 0
2033 | 2 | 6 | 12 | 397.6938 | 0
2033 | 2 | 6 | 13 | 402.7494 | 0
2033 | 2 | 6 | 14 | 403.376 | 0
2033 | 2 | 6 | 15 | 403.7679 | 0
2033 | 2 | 6 | 16 | 405.5963 | 0
2033 | 2 | 6 | 17 | 408.3542 | 0
2033 | 2 | 6 | 18 | 409.9604 | 0
2033 | 2 | 6 | 19 | 411.2741 | 0
2033 | 2 | 6 | 20 | 403.9262 | 0
2033 | 2 | 6 | 21 | 396.1097 | 0
2033 | 2 | 6 | 22 | 388.668 | 0
2033 | 2 | 6 | 23 | 376.3463 | 0
2033 | 2 | 7 | 0 | 360.749 | 0
2033 | 2 | 7 | 1 | 348.9033 | 0
2033 | 2 | 7 | 2 | 340.6063 | 0
2033 | 2 | 7 | 3 | 334.9345 | 0
2033 | 2 | 7 | 4 | 334.7599 | 0
2033 | 2 | 7 | 5 | 342.5097 | 0
2033 | 2 | 7 | 6 | 357.5921 | 0
2033 | 2 | 7 | 7 | 383.2451 | 0
2033 | 2 | 7 | 8 | 414.5882 | 0
2033 | 2 | 7 | 9 | 435.4134 | 0
2033 | 2 | 7 | 10 | 446.1484 | 0
2033 | 2 | 7 | 11 | 451.507 | 0
2033 | 2 | 7 | 12 | 457.0812 | 0
2033 | 2 | 7 | 13 | 459.8967 | 0
2033 | 2 | 7 | 14 | 457.6474 | 0
2033 | 2 | 7 | 15 | 455.5177 | 0
2033 | 2 | 7 | 16 | 454.9939 | 0
2033 | 2 | 7 | 17 | 454.9622 | 0
2033 | 2 | 7 | 18 | 453.9865 | 0
2033 | 2 | 7 | 19 | 448.2296 | 0
2033 | 2 | 7 | 20 | 433.9596 | 0
2033 | 2 | 7 | 21 | 419.7484 | 0
2033 | 2 | 7 | 22 | 406.888 | 0
2033 | 2 | 7 | 23 | 388.5426 | 0
2033 | 2 | 8 | 0 | 370.6164 | 0
2033 | 2 | 8 | 1 | 354.6626 | 0
2033 | 2 | 8 | 2 | 345.4962 | 0
2033 | 2 | 8 | 3 | 339.2604 | 0
2033 | 2 | 8 | 4 | 338.0052 | 0
2033 | 2 | 8 | 5 | 344.5864 | 0
2033 | 2 | 8 | 6 | 359.0476 | 0
2033 | 2 | 8 | 7 | 386.5136 | 0
2033 | 2 | 8 | 8 | 418.2934 | 0
2033 | 2 | 8 | 9 | 438.7041 | 0
2033 | 2 | 8 | 10 | 449.0104 | 0
2033 | 2 | 8 | 11 | 453.7881 | 0
2033 | 2 | 8 | 12 | 457.7612 | 0
2033 | 2 | 8 | 13 | 460.5886 | 0
2033 | 2 | 8 | 14 | 458.7677 | 0
2033 | 2 | 8 | 15 | 456.6574 | 0
2033 | 2 | 8 | 16 | 456.0646 | 0
2033 | 2 | 8 | 17 | 455.3466 | 0
2033 | 2 | 8 | 18 | 452.8045 | 0
2033 | 2 | 8 | 19 | 447.9533 | 0
2033 | 2 | 8 | 20 | 434.7913 | 0
2033 | 2 | 8 | 21 | 421.3568 | 0
2033 | 2 | 8 | 22 | 408.8794 | 0
2033 | 2 | 8 | 23 | 390.7456 | 0
2033 | 2 | 9 | 0 | 372.4456 | 0
2033 | 2 | 9 | 1 | 364.369 | 0
2033 | 2 | 9 | 2 | 355.541 | 0
2033 | 2 | 9 | 3 | 349.734 | 0
2033 | 2 | 9 | 4 | 348.9675 | 0
2033 | 2 | 9 | 5 | 355.7782 | 0
2033 | 2 | 9 | 6 | 368.803 | 0
2033 | 2 | 9 | 7 | 396.5708 | 0
2033 | 2 | 9 | 8 | 429.6689 | 0
2033 | 2 | 9 | 9 | 450.8835 | 0
2033 | 2 | 9 | 10 | 461.9749 | 0
2033 | 2 | 9 | 11 | 467.1744 | 0
2033 | 2 | 9 | 12 | 467.8955 | 0
2033 | 2 | 9 | 13 | 469.4925 | 0
2033 | 2 | 9 | 14 | 466.6226 | 0
2033 | 2 | 9 | 15 | 464.085 | 0
2033 | 2 | 9 | 16 | 463.4519 | 0
2033 | 2 | 9 | 17 | 463.7281 | 0
2033 | 2 | 9 | 18 | 465.7019 | 0
2033 | 2 | 9 | 19 | 463.0224 | 0
2033 | 2 | 9 | 20 | 451.9232 | 0
2033 | 2 | 9 | 21 | 439.498 | 0
2033 | 2 | 9 | 22 | 427.5186 | 0
2033 | 2 | 9 | 23 | 409.1393 | 0
2033 | 2 | 10 | 0 | 389.4229 | 0
2033 | 2 | 10 | 1 | 376.7207 | 0
2033 | 2 | 10 | 2 | 367.1781 | 0
2033 | 2 | 10 | 3 | 360.5947 | 0
2033 | 2 | 10 | 4 | 358.916 | 0
2033 | 2 | 10 | 5 | 364.8287 | 0
2033 | 2 | 10 | 6 | 380.0613 | 0
2033 | 2 | 10 | 7 | 405.8089 | 0
2033 | 2 | 10 | 8 | 437.0542 | 0
2033 | 2 | 10 | 9 | 455.561 | 0
2033 | 2 | 10 | 10 | 463.0218 | 0
2033 | 2 | 10 | 11 | 466.5601 | 0
2033 | 2 | 10 | 12 | 471.6346 | 0
2033 | 2 | 10 | 13 | 472.2017 | 0
2033 | 2 | 10 | 14 | 468.0548 | 0
2033 | 2 | 10 | 15 | 464.6891 | 0
2033 | 2 | 10 | 16 | 463.2708 | 0
2033 | 2 | 10 | 17 | 462.5206 | 0
2033 | 2 | 10 | 18 | 466.1559 | 0
2033 | 2 | 10 | 19 | 461.9107 | 0
2033 | 2 | 10 | 20 | 449.2081 | 0
2033 | 2 | 10 | 21 | 436.1398 | 0
2033 | 2 | 10 | 22 | 424.3418 | 0
2033 | 2 | 10 | 23 | 406.8006 | 0
2033 | 2 | 11 | 0 | 386.8625 | 0
2033 | 2 | 11 | 1 | 373.4736 | 0
2033 | 2 | 11 | 2 | 362.9531 | 0
2033 | 2 | 11 | 3 | 355.4458 | 0
2033 | 2 | 11 | 4 | 352.8549 | 0
2033 | 2 | 11 | 5 | 357.9919 | 0
2033 | 2 | 11 | 6 | 370.8715 | 0
2033 | 2 | 11 | 7 | 395.5998 | 0
2033 | 2 | 11 | 8 | 426.3167 | 0
2033 | 2 | 11 | 9 | 446.797 | 0
2033 | 2 | 11 | 10 | 457.1272 | 0
2033 | 2 | 11 | 11 | 461.3376 | 0
2033 | 2 | 11 | 12 | 466.5805 | 0
2033 | 2 | 11 | 13 | 468.1066 | 0
2033 | 2 | 11 | 14 | 465.3377 | 0
2033 | 2 | 11 | 15 | 462.8638 | 0
2033 | 2 | 11 | 16 | 461.7463 | 0
2033 | 2 | 11 | 17 | 460.2133 | 0
2033 | 2 | 11 | 18 | 458.6593 | 0
2033 | 2 | 11 | 19 | 451.8185 | 0
2033 | 2 | 11 | 20 | 437.3279 | 0
2033 | 2 | 11 | 21 | 423.5257 | 0
2033 | 2 | 11 | 22 | 412.4833 | 0
2033 | 2 | 11 | 23 | 397.7178 | 0
2033 | 2 | 12 | 0 | 384.0812 | 0
2033 | 2 | 12 | 1 | 369.2928 | 0
2033 | 2 | 12 | 2 | 358.8579 | 0
2033 | 2 | 12 | 3 | 350.1275 | 0
2033 | 2 | 12 | 4 | 345.6228 | 0
2033 | 2 | 12 | 5 | 346.9759 | 0
2033 | 2 | 12 | 6 | 354.1973 | 0
2033 | 2 | 12 | 7 | 359.7706 | 0
2033 | 2 | 12 | 8 | 368.5239 | 0
2033 | 2 | 12 | 9 | 381.7793 | 0
2033 | 2 | 12 | 10 | 396.032 | 0
2033 | 2 | 12 | 11 | 407.4463 | 0
2033 | 2 | 12 | 12 | 416.5387 | 0
2033 | 2 | 12 | 13 | 419.2437 | 0
2033 | 2 | 12 | 14 | 418.5279 | 0
2033 | 2 | 12 | 15 | 417.3585 | 0
2033 | 2 | 12 | 16 | 417.7296 | 0
2033 | 2 | 12 | 17 | 418.8706 | 0
2033 | 2 | 12 | 18 | 418.661 | 0
2033 | 2 | 12 | 19 | 419.51 | 0
2033 | 2 | 12 | 20 | 411.7899 | 0
2033 | 2 | 12 | 21 | 403.5557 | 0
2033 | 2 | 12 | 22 | 396.749 | 0
2033 | 2 | 12 | 23 | 387.1687 | 0
2033 | 2 | 13 | 0 | 376.4286 | 0
2033 | 2 | 13 | 1 | 367.8967 | 0
2033 | 2 | 13 | 2 | 358.5515 | 0
2033 | 2 | 13 | 3 | 350.2502 | 0
2033 | 2 | 13 | 4 | 345.8691 | 0
2033 | 2 | 13 | 5 | 347.0016 | 0
2033 | 2 | 13 | 6 | 351.6003 | 0
2033 | 2 | 13 | 7 | 355.73 | 0
2033 | 2 | 13 | 8 | 363.4754 | 0
2033 | 2 | 13 | 9 | 376.3423 | 0
2033 | 2 | 13 | 10 | 391.098 | 0
2033 | 2 | 13 | 11 | 403.3764 | 0
2033 | 2 | 13 | 12 | 412.7009 | 0
2033 | 2 | 13 | 13 | 417.0611 | 0
2033 | 2 | 13 | 14 | 417.6134 | 0
2033 | 2 | 13 | 15 | 417.5902 | 0
2033 | 2 | 13 | 16 | 418.8068 | 0
2033 | 2 | 13 | 17 | 422.2631 | 0
2033 | 2 | 13 | 18 | 425.181 | 0
2033 | 2 | 13 | 19 | 429.4912 | 0
2033 | 2 | 13 | 20 | 423.9665 | 0
2033 | 2 | 13 | 21 | 417.0703 | 0
2033 | 2 | 13 | 22 | 409.6303 | 0
2033 | 2 | 13 | 23 | 397.2722 | 0
2033 | 2 | 14 | 0 | 377.1942 | 0
2033 | 2 | 14 | 1 | 370.6617 | 0
2033 | 2 | 14 | 2 | 362.761 | 0
2033 | 2 | 14 | 3 | 357.7798 | 0
2033 | 2 | 14 | 4 | 358.2889 | 0
2033 | 2 | 14 | 5 | 366.1997 | 0
2033 | 2 | 14 | 6 | 380.7322 | 0
2033 | 2 | 14 | 7 | 405.6065 | 0
2033 | 2 | 14 | 8 | 437.2215 | 0
2033 | 2 | 14 | 9 | 456.3876 | 0
2033 | 2 | 14 | 10 | 464.7618 | 0
2033 | 2 | 14 | 11 | 468.5568 | 0
2033 | 2 | 14 | 12 | 476.8926 | 0
2033 | 2 | 14 | 13 | 478.8678 | 0
2033 | 2 | 14 | 14 | 475.72 | 0
2033 | 2 | 14 | 15 | 473.2437 | 0
2033 | 2 | 14 | 16 | 472.5355 | 0
2033 | 2 | 14 | 17 | 473.0135 | 0
2033 | 2 | 14 | 18 | 476.8294 | 0
2033 | 2 | 14 | 19 | 473.605 | 0
2033 | 2 | 14 | 20 | 460.6005 | 0
2033 | 2 | 14 | 21 | 446.5221 | 0
2033 | 2 | 14 | 22 | 433.3815 | 0
2033 | 2 | 14 | 23 | 414.068 | 0
2033 | 2 | 15 | 0 | 394.8199 | 0
2033 | 2 | 15 | 1 | 374.7404 | 0
2033 | 2 | 15 | 2 | 364.6806 | 0
2033 | 2 | 15 | 3 | 357.7369 | 0
2033 | 2 | 15 | 4 | 355.6654 | 0
2033 | 2 | 15 | 5 | 361.2944 | 0
2033 | 2 | 15 | 6 | 374.5276 | 0
2033 | 2 | 15 | 7 | 400.4357 | 0
2033 | 2 | 15 | 8 | 431.8042 | 0
2033 | 2 | 15 | 9 | 451.7018 | 0
2033 | 2 | 15 | 10 | 460.9735 | 0
2033 | 2 | 15 | 11 | 464.4616 | 0
2033 | 2 | 15 | 12 | 469.5742 | 0
2033 | 2 | 15 | 13 | 471.7338 | 0
2033 | 2 | 15 | 14 | 469.2039 | 0
2033 | 2 | 15 | 15 | 466.4154 | 0
2033 | 2 | 15 | 16 | 465.1163 | 0
2033 | 2 | 15 | 17 | 463.5553 | 0
2033 | 2 | 15 | 18 | 459.2374 | 0
2033 | 2 | 15 | 19 | 452.7528 | 0
2033 | 2 | 15 | 20 | 437.6912 | 0
2033 | 2 | 15 | 21 | 422.9664 | 0
2033 | 2 | 15 | 22 | 409.579 | 0
2033 | 2 | 15 | 23 | 390.3704 | 0
2033 | 2 | 16 | 0 | 373.4068 | 0
2033 | 2 | 16 | 1 | 359.1957 | 0
2033 | 2 | 16 | 2 | 349.3868 | 0
2033 | 2 | 16 | 3 | 342.9286 | 0
2033 | 2 | 16 | 4 | 341.5089 | 0
2033 | 2 | 16 | 5 | 347.8916 | 0
2033 | 2 | 16 | 6 | 363.7246 | 0
2033 | 2 | 16 | 7 | 391.4307 | 0
2033 | 2 | 16 | 8 | 424.7254 | 0
2033 | 2 | 16 | 9 | 445.915 | 0
2033 | 2 | 16 | 10 | 457.5266 | 0
2033 | 2 | 16 | 11 | 462.551 | 0
2033 | 2 | 16 | 12 | 466.0059 | 0
2033 | 2 | 16 | 13 | 468.8821 | 0
2033 | 2 | 16 | 14 | 466.4974 | 0
2033 | 2 | 16 | 15 | 464.3482 | 0
2033 | 2 | 16 | 16 | 463.9536 | 0
2033 | 2 | 16 | 17 | 463.7631 | 0
2033 | 2 | 16 | 18 | 463.2485 | 0
2033 | 2 | 16 | 19 | 460.5086 | 0
2033 | 2 | 16 | 20 | 449.0138 | 0
2033 | 2 | 16 | 21 | 436.3019 | 0
2033 | 2 | 16 | 22 | 424.2869 | 0
2033 | 2 | 16 | 23 | 405.6043 | 0
2033 | 2 | 17 | 0 | 383.396 | 0
2033 | 2 | 17 | 1 | 372.8167 | 0
2033 | 2 | 17 | 2 | 363.6266 | 0
2033 | 2 | 17 | 3 | 357.436 | 0
2033 | 2 | 17 | 4 | 356.2283 | 0
2033 | 2 | 17 | 5 | 362.7579 | 0
2033 | 2 | 17 | 6 | 376.2444 | 0
2033 | 2 | 17 | 7 | 403.1165 | 0
2033 | 2 | 17 | 8 | 437.7334 | 0
2033 | 2 | 17 | 9 | 460.0439 | 0
2033 | 2 | 17 | 10 | 471.2323 | 0
2033 | 2 | 17 | 11 | 476.763 | 0
2033 | 2 | 17 | 12 | 482.8903 | 0
2033 | 2 | 17 | 13 | 485.662 | 0
2033 | 2 | 17 | 14 | 483.1531 | 0
2033 | 2 | 17 | 15 | 481.1361 | 0
2033 | 2 | 17 | 16 | 480.66 | 0
2033 | 2 | 17 | 17 | 480.259 | 0
2033 | 2 | 17 | 18 | 479.2493 | 0
2033 | 2 | 17 | 19 | 475.9788 | 0
2033 | 2 | 17 | 20 | 463.1776 | 0
2033 | 2 | 17 | 21 | 449.9242 | 0
2033 | 2 | 17 | 22 | 438.0632 | 0
2033 | 2 | 17 | 23 | 419.8657 | 0
2033 | 2 | 18 | 0 | 397.6621 | 0
2033 | 2 | 18 | 1 | 383.9534 | 0
2033 | 2 | 18 | 2 | 373.9203 | 0
2033 | 2 | 18 | 3 | 366.9948 | 0
2033 | 2 | 18 | 4 | 364.9972 | 0
2033 | 2 | 18 | 5 | 370.5809 | 0
2033 | 2 | 18 | 6 | 383.5405 | 0
2033 | 2 | 18 | 7 | 408.3889 | 0
2033 | 2 | 18 | 8 | 439.3947 | 0
2033 | 2 | 18 | 9 | 458.8455 | 0
2033 | 2 | 18 | 10 | 467.6367 | 0
2033 | 2 | 18 | 11 | 471.1912 | 0
2033 | 2 | 18 | 12 | 481.3561 | 0
2033 | 2 | 18 | 13 | 482.9894 | 0
2033 | 2 | 18 | 14 | 480.3292 | 0
2033 | 2 | 18 | 15 | 477.7583 | 0
2033 | 2 | 18 | 16 | 476.581 | 0
2033 | 2 | 18 | 17 | 475.543 | 0
2033 | 2 | 18 | 18 | 474.3189 | 0
2033 | 2 | 18 | 19 | 469.134 | 0
2033 | 2 | 18 | 20 | 455.4544 | 0
2033 | 2 | 18 | 21 | 441.8588 | 0
2033 | 2 | 18 | 22 | 430.5795 | 0
2033 | 2 | 18 | 23 | 415.0572 | 0
2033 | 2 | 19 | 0 | 397.3281 | 0
2033 | 2 | 19 | 1 | 377.724 | 0
2033 | 2 | 19 | 2 | 365.9764 | 0
2033 | 2 | 19 | 3 | 356.889 | 0
2033 | 2 | 19 | 4 | 351.5806 | 0
2033 | 2 | 19 | 5 | 351.5134 | 0
2033 | 2 | 19 | 6 | 349.6723 | 0
2033 | 2 | 19 | 7 | 353.9668 | 0
2033 | 2 | 19 | 8 | 365.7804 | 0
2033 | 2 | 19 | 9 | 379.5395 | 0
2033 | 2 | 19 | 10 | 392.6064 | 0
2033 | 2 | 19 | 11 | 401.2239 | 0
2033 | 2 | 19 | 12 | 407.2424 | 0
2033 | 2 | 19 | 13 | 409.5862 | 0
2033 | 2 | 19 | 14 | 407.0218 | 0
2033 | 2 | 19 | 15 | 405.3716 | 0
2033 | 2 | 19 | 16 | 405.6409 | 0
2033 | 2 | 19 | 17 | 405.3304 | 0
2033 | 2 | 19 | 18 | 406.9367 | 0
2033 | 2 | 19 | 19 | 407.0722 | 0
2033 | 2 | 19 | 20 | 399.5351 | 0
2033 | 2 | 19 | 21 | 391.2895 | 0
2033 | 2 | 19 | 22 | 384.9684 | 0
2033 | 2 | 19 | 23 | 375.6532 | 0
2033 | 2 | 20 | 0 | 359.3094 | 0
2033 | 2 | 20 | 1 | 347.4398 | 0
2033 | 2 | 20 | 2 | 337.7343 | 0
2033 | 2 | 20 | 3 | 329.2325 | 0
2033 | 2 | 20 | 4 | 324.2407 | 0
2033 | 2 | 20 | 5 | 324.8513 | 0
2033 | 2 | 20 | 6 | 324.8651 | 0
2033 | 2 | 20 | 7 | 328.7184 | 0
2033 | 2 | 20 | 8 | 338.4395 | 0
2033 | 2 | 20 | 9 | 352.2556 | 0
2033 | 2 | 20 | 10 | 367.6591 | 0
2033 | 2 | 20 | 11 | 380.1696 | 0
2033 | 2 | 20 | 12 | 391.6814 | 0
2033 | 2 | 20 | 13 | 396.9224 | 0
2033 | 2 | 20 | 14 | 398.3845 | 0
2033 | 2 | 20 | 15 | 397.7765 | 0
2033 | 2 | 20 | 16 | 398.0911 | 0
2033 | 2 | 20 | 17 | 401.3976 | 0
2033 | 2 | 20 | 18 | 404.6249 | 0
2033 | 2 | 20 | 19 | 408.0247 | 0
2033 | 2 | 20 | 20 | 401.8092 | 0
2033 | 2 | 20 | 21 | 394.4535 | 0
2033 | 2 | 20 | 22 | 387.1883 | 0
2033 | 2 | 20 | 23 | 375.0471 | 0
2033 | 2 | 21 | 0 | 354.3767 | 0
2033 | 2 | 21 | 1 | 342.2673 | 0
2033 | 2 | 21 | 2 | 334.4391 | 0
2033 | 2 | 21 | 3 | 327.4343 | 0
2033 | 2 | 21 | 4 | 325.6551 | 0
2033 | 2 | 21 | 5 | 329.6655 | 0
2033 | 2 | 21 | 6 | 337.6516 | 0
2033 | 2 | 21 | 7 | 349.4788 | 0
2033 | 2 | 21 | 8 | 359.8195 | 0
2033 | 2 | 21 | 9 | 370.1798 | 0
2033 | 2 | 21 | 10 | 380.6737 | 0
2033 | 2 | 21 | 11 | 391.5941 | 0
2033 | 2 | 21 | 12 | 401.3705 | 0
2033 | 2 | 21 | 13 | 404.6236 | 0
2033 | 2 | 21 | 14 | 403.7385 | 0
2033 | 2 | 21 | 15 | 403.7566 | 0
2033 | 2 | 21 | 16 | 405.1025 | 0
2033 | 2 | 21 | 17 | 408.0112 | 0
2033 | 2 | 21 | 18 | 414.307 | 0
2033 | 2 | 21 | 19 | 416.0117 | 0
2033 | 2 | 21 | 20 | 407.699 | 0
2033 | 2 | 21 | 21 | 399.7257 | 0
2033 | 2 | 21 | 22 | 392.0971 | 0
2033 | 2 | 21 | 23 | 377.9545 | 0
2033 | 2 | 22 | 0 | 364.305 | 0
2033 | 2 | 22 | 1 | 340.0048 | 0
2033 | 2 | 22 | 2 | 329.8122 | 0
2033 | 2 | 22 | 3 | 322.6831 | 0
2033 | 2 | 22 | 4 | 320.6427 | 0
2033 | 2 | 22 | 5 | 327.1369 | 0
2033 | 2 | 22 | 6 | 343.8039 | 0
2033 | 2 | 22 | 7 | 371.9042 | 0
2033 | 2 | 22 | 8 | 401.9482 | 0
2033 | 2 | 22 | 9 | 420.483 | 0
2033 | 2 | 22 | 10 | 429.905 | 0
2033 | 2 | 22 | 11 | 434.0522 | 0
2033 | 2 | 22 | 12 | 440.8575 | 0
2033 | 2 | 22 | 13 | 444.0021 | 0
2033 | 2 | 22 | 14 | 442.5556 | 0
2033 | 2 | 22 | 15 | 439.5601 | 0
2033 | 2 | 22 | 16 | 437.999 | 0
2033 | 2 | 22 | 17 | 435.6564 | 0
2033 | 2 | 22 | 18 | 429.7436 | 0
2033 | 2 | 22 | 19 | 422.1347 | 0
2033 | 2 | 22 | 20 | 407.0942 | 0
2033 | 2 | 22 | 21 | 393.036 | 0
2033 | 2 | 22 | 22 | 379.7133 | 0
2033 | 2 | 22 | 23 | 360.8667 | 0
2033 | 2 | 23 | 0 | 341.6802 | 0
2033 | 2 | 23 | 1 | 335.8143 | 0
2033 | 2 | 23 | 2 | 326.5435 | 0
2033 | 2 | 23 | 3 | 320.8715 | 0
2033 | 2 | 23 | 4 | 320.3138 | 0
2033 | 2 | 23 | 5 | 327.9929 | 0
2033 | 2 | 23 | 6 | 345.5029 | 0
2033 | 2 | 23 | 7 | 376.0432 | 0
2033 | 2 | 23 | 8 | 411.0043 | 0
2033 | 2 | 23 | 9 | 432.9501 | 0
2033 | 2 | 23 | 10 | 446.1374 | 0
2033 | 2 | 23 | 11 | 452.4714 | 0
2033 | 2 | 23 | 12 | 454.5001 | 0
2033 | 2 | 23 | 13 | 458.6362 | 0
2033 | 2 | 23 | 14 | 457.4322 | 0
2033 | 2 | 23 | 15 | 455.5107 | 0
2033 | 2 | 23 | 16 | 455.3586 | 0
2033 | 2 | 23 | 17 | 455.7364 | 0
2033 | 2 | 23 | 18 | 455.3346 | 0
2033 | 2 | 23 | 19 | 453.1975 | 0
2033 | 2 | 23 | 20 | 442.8863 | 0
2033 | 2 | 23 | 21 | 431.0689 | 0
2033 | 2 | 23 | 22 | 418.8852 | 0
2033 | 2 | 23 | 23 | 399.8773 | 0
2033 | 2 | 24 | 0 | 379.7606 | 0
2033 | 2 | 24 | 1 | 362.9012 | 0
2033 | 2 | 24 | 2 | 353.1175 | 0
2033 | 2 | 24 | 3 | 346.3884 | 0
2033 | 2 | 24 | 4 | 344.6182 | 0
2033 | 2 | 24 | 5 | 351.0775 | 0
2033 | 2 | 24 | 6 | 365.5893 | 0
2033 | 2 | 24 | 7 | 392.9828 | 0
2033 | 2 | 24 | 8 | 425.2188 | 0
2033 | 2 | 24 | 9 | 445.1674 | 0
2033 | 2 | 24 | 10 | 454.6464 | 0
2033 | 2 | 24 | 11 | 459.1926 | 0
2033 | 2 | 24 | 12 | 465.9284 | 0
2033 | 2 | 24 | 13 | 468.3085 | 0
2033 | 2 | 24 | 14 | 465.5347 | 0
2033 | 2 | 24 | 15 | 462.4292 | 0
2033 | 2 | 24 | 16 | 460.9332 | 0
2033 | 2 | 24 | 17 | 459.3329 | 0
2033 | 2 | 24 | 18 | 455.2488 | 0
2033 | 2 | 24 | 19 | 450.7685 | 0
2033 | 2 | 24 | 20 | 438.1634 | 0
2033 | 2 | 24 | 21 | 425.5335 | 0
2033 | 2 | 24 | 22 | 413.4981 | 0
2033 | 2 | 24 | 23 | 395.1143 | 0
2033 | 2 | 25 | 0 | 373.4494 | 0
2033 | 2 | 25 | 1 | 365.0758 | 0
2033 | 2 | 25 | 2 | 354.7988 | 0
2033 | 2 | 25 | 3 | 348.2893 | 0
2033 | 2 | 25 | 4 | 346.6969 | 0
2033 | 2 | 25 | 5 | 352.8747 | 0
2033 | 2 | 25 | 6 | 366.9148 | 0
2033 | 2 | 25 | 7 | 394.1722 | 0
2033 | 2 | 25 | 8 | 427.1201 | 0
2033 | 2 | 25 | 9 | 448.4417 | 0
2033 | 2 | 25 | 10 | 460.2173 | 0
2033 | 2 | 25 | 11 | 464.9558 | 0
2033 | 2 | 25 | 12 | 469.0669 | 0
2033 | 2 | 25 | 13 | 471.6251 | 0
2033 | 2 | 25 | 14 | 469.5698 | 0
2033 | 2 | 25 | 15 | 467.026 | 0
2033 | 2 | 25 | 16 | 465.9992 | 0
2033 | 2 | 25 | 17 | 465.5029 | 0
2033 | 2 | 25 | 18 | 461.503 | 0
2033 | 2 | 25 | 19 | 458.7953 | 0
2033 | 2 | 25 | 20 | 448.3003 | 0
2033 | 2 | 25 | 21 | 436.552 | 0
2033 | 2 | 25 | 22 | 425.8227 | 0
2033 | 2 | 25 | 23 | 410.4538 | 0
2033 | 2 | 26 | 0 | 394.6576 | 0
2033 | 2 | 26 | 1 | 380.8804 | 0
2033 | 2 | 26 | 2 | 369.9854 | 0
2033 | 2 | 26 | 3 | 361.4471 | 0
2033 | 2 | 26 | 4 | 357.2358 | 0
2033 | 2 | 26 | 5 | 358.6681 | 0
2033 | 2 | 26 | 6 | 366.505 | 0
2033 | 2 | 26 | 7 | 372.5718 | 0
2033 | 2 | 26 | 8 | 382.7504 | 0
2033 | 2 | 26 | 9 | 395.4898 | 0
2033 | 2 | 26 | 10 | 408.7645 | 0
2033 | 2 | 26 | 11 | 418.3999 | 0
2033 | 2 | 26 | 12 | 426.6795 | 0
2033 | 2 | 26 | 13 | 429.3034 | 0
2033 | 2 | 26 | 14 | 427.493 | 0
2033 | 2 | 26 | 15 | 426.1943 | 0
2033 | 2 | 26 | 16 | 426.8457 | 0
2033 | 2 | 26 | 17 | 427.3575 | 0
2033 | 2 | 26 | 18 | 428.8845 | 0
2033 | 2 | 26 | 19 | 430.5928 | 0
2033 | 2 | 26 | 20 | 423.8781 | 0
2033 | 2 | 26 | 21 | 416.0257 | 0
2033 | 2 | 26 | 22 | 408.8908 | 0
2033 | 2 | 26 | 23 | 397.858 | 0
2033 | 2 | 27 | 0 | 383.2586 | 0
2033 | 2 | 27 | 1 | 365.513 | 0
2033 | 2 | 27 | 2 | 354.8217 | 0
2033 | 2 | 27 | 3 | 346.1212 | 0
2033 | 2 | 27 | 4 | 341.0313 | 0
2033 | 2 | 27 | 5 | 341.1218 | 0
2033 | 2 | 27 | 6 | 342.571 | 0
2033 | 2 | 27 | 7 | 345.664 | 0
2033 | 2 | 27 | 8 | 354.8832 | 0
2033 | 2 | 27 | 9 | 365.7296 | 0
2033 | 2 | 27 | 10 | 377.3599 | 0
2033 | 2 | 27 | 11 | 386.1968 | 0
2033 | 2 | 27 | 12 | 398.9033 | 0
2033 | 2 | 27 | 13 | 402.7092 | 0
2033 | 2 | 27 | 14 | 401.7053 | 0
2033 | 2 | 27 | 15 | 400.6515 | 0
2033 | 2 | 27 | 16 | 401.5602 | 0
2033 | 2 | 27 | 17 | 403.5164 | 0
2033 | 2 | 27 | 18 | 407.0111 | 0
2033 | 2 | 27 | 19 | 407.4905 | 0
2033 | 2 | 27 | 20 | 399.966 | 0
2033 | 2 | 27 | 21 | 391.5906 | 0
2033 | 2 | 27 | 22 | 383.3128 | 0
2033 | 2 | 27 | 23 | 370.4101 | 0
2033 | 2 | 28 | 0 | 356.721 | 0
2033 | 2 | 28 | 1 | 342.3944 | 0
2033 | 2 | 28 | 2 | 333.5303 | 0
2033 | 2 | 28 | 3 | 327.7299 | 0
2033 | 2 | 28 | 4 | 327.6212 | 0
2033 | 2 | 28 | 5 | 335.5367 | 0
2033 | 2 | 28 | 6 | 351.7928 | 0
2033 | 2 | 28 | 7 | 377.8216 | 0
2033 | 2 | 28 | 8 | 410.3325 | 0
2033 | 2 | 28 | 9 | 430.918 | 0
2033 | 2 | 28 | 10 | 442.0009 | 0
2033 | 2 | 28 | 11 | 447.0986 | 0
2033 | 2 | 28 | 12 | 451.9816 | 0
2033 | 2 | 28 | 13 | 455.0671 | 0
2033 | 2 | 28 | 14 | 452.3782 | 0
2033 | 2 | 28 | 15 | 449.6483 | 0
2033 | 2 | 28 | 16 | 448.9865 | 0
2033 | 2 | 28 | 17 | 448.5711 | 0
2033 | 2 | 28 | 18 | 449.9065 | 0
2033 | 2 | 28 | 19 | 445.7279 | 0
2033 | 2 | 28 | 20 | 433.0676 | 0
2033 | 2 | 28 | 21 | 419.5325 | 0
2033 | 2 | 28 | 22 | 406.9737 | 0
2033 | 2 | 28 | 23 | 387.5705 | 0
2033 | 3 | 1 | 0 | 362.9801 | 0
2033 | 3 | 1 | 1 | 343.8733 | 0
2033 | 3 | 1 | 2 | 335.0675 | 0
2033 | 3 | 1 | 3 | 328.9311 | 0
2033 | 3 | 1 | 4 | 327.9889 | 0
2033 | 3 | 1 | 5 | 335.7793 | 0
2033 | 3 | 1 | 6 | 350.9535 | 0
2033 | 3 | 1 | 7 | 379.5822 | 0
2033 | 3 | 1 | 8 | 411.2192 | 0
2033 | 3 | 1 | 9 | 430.7586 | 0
2033 | 3 | 1 | 10 | 440.8331 | 0
2033 | 3 | 1 | 11 | 446.0702 | 0
2033 | 3 | 1 | 12 | 450.4348 | 0
2033 | 3 | 1 | 13 | 453.7331 | 0
2033 | 3 | 1 | 14 | 452.12 | 0
2033 | 3 | 1 | 15 | 449.9239 | 0
2033 | 3 | 1 | 16 | 449.4308 | 0
2033 | 3 | 1 | 17 | 448.2444 | 0
2033 | 3 | 1 | 18 | 440.1619 | 0
2033 | 3 | 1 | 19 | 437.4352 | 0
2033 | 3 | 1 | 20 | 426.6223 | 0
2033 | 3 | 1 | 21 | 414.1923 | 0
2033 | 3 | 1 | 22 | 401.8529 | 0
2033 | 3 | 1 | 23 | 383.4073 | 0
2033 | 3 | 2 | 0 | 364.9712 | 0
2033 | 3 | 2 | 1 | 342.8975 | 0
2033 | 3 | 2 | 2 | 332.7547 | 0
2033 | 3 | 2 | 3 | 325.4123 | 0
2033 | 3 | 2 | 4 | 323.1167 | 0
2033 | 3 | 2 | 5 | 329.8627 | 0
2033 | 3 | 2 | 6 | 346.0193 | 0
2033 | 3 | 2 | 7 | 374.4152 | 0
2033 | 3 | 2 | 8 | 404.7107 | 0
2033 | 3 | 2 | 9 | 423.6462 | 0
2033 | 3 | 2 | 10 | 433.7956 | 0
2033 | 3 | 2 | 11 | 438.7757 | 0
2033 | 3 | 2 | 12 | 446.1978 | 0
2033 | 3 | 2 | 13 | 449.6154 | 0
2033 | 3 | 2 | 14 | 448.2317 | 0
2033 | 3 | 2 | 15 | 445.707 | 0
2033 | 3 | 2 | 16 | 444.6714 | 0
2033 | 3 | 2 | 17 | 442.6549 | 0
2033 | 3 | 2 | 18 | 431.0116 | 0
2033 | 3 | 2 | 19 | 424.3268 | 0
2033 | 3 | 2 | 20 | 411.0472 | 0
2033 | 3 | 2 | 21 | 397.4597 | 0
2033 | 3 | 2 | 22 | 384.6268 | 0
2033 | 3 | 2 | 23 | 366.3095 | 0
2033 | 3 | 3 | 0 | 348.2087 | 0
2033 | 3 | 3 | 1 | 332.973 | 0
2033 | 3 | 3 | 2 | 323.1693 | 0
2033 | 3 | 3 | 3 | 316.4871 | 0
2033 | 3 | 3 | 4 | 314.8404 | 0
2033 | 3 | 3 | 5 | 322.1211 | 0
2033 | 3 | 3 | 6 | 338.7859 | 0
2033 | 3 | 3 | 7 | 367.9908 | 0
2033 | 3 | 3 | 8 | 400.4959 | 0
2033 | 3 | 3 | 9 | 420.8309 | 0
2033 | 3 | 3 | 10 | 432.3631 | 0
2033 | 3 | 3 | 11 | 438.3201 | 0
2033 | 3 | 3 | 12 | 445.4864 | 0
2033 | 3 | 3 | 13 | 449.8695 | 0
2033 | 3 | 3 | 14 | 448.6046 | 0
2033 | 3 | 3 | 15 | 446.5856 | 0
2033 | 3 | 3 | 16 | 446.2131 | 0
2033 | 3 | 3 | 17 | 445.0999 | 0
2033 | 3 | 3 | 18 | 433.9964 | 0
2033 | 3 | 3 | 19 | 430.7114 | 0
2033 | 3 | 3 | 20 | 420.2866 | 0
2033 | 3 | 3 | 21 | 408.3361 | 0
2033 | 3 | 3 | 22 | 397.0754 | 0
2033 | 3 | 3 | 23 | 380.422 | 0
2033 | 3 | 4 | 0 | 358.7419 | 0
2033 | 3 | 4 | 1 | 345.9312 | 0
2033 | 3 | 4 | 2 | 336.5939 | 0
2033 | 3 | 4 | 3 | 329.6911 | 0
2033 | 3 | 4 | 4 | 327.9849 | 0
2033 | 3 | 4 | 5 | 335.0983 | 0
2033 | 3 | 4 | 6 | 349.2554 | 0
2033 | 3 | 4 | 7 | 376.3328 | 0
2033 | 3 | 4 | 8 | 406.8886 | 0
2033 | 3 | 4 | 9 | 426.9068 | 0
2033 | 3 | 4 | 10 | 437.6848 | 0
2033 | 3 | 4 | 11 | 443.3219 | 0
2033 | 3 | 4 | 12 | 448.2231 | 0
2033 | 3 | 4 | 13 | 450.9114 | 0
2033 | 3 | 4 | 14 | 448.7252 | 0
2033 | 3 | 4 | 15 | 446.3042 | 0
2033 | 3 | 4 | 16 | 445.6946 | 0
2033 | 3 | 4 | 17 | 444.1736 | 0
2033 | 3 | 4 | 18 | 440.2484 | 0
2033 | 3 | 4 | 19 | 435.0353 | 0
2033 | 3 | 4 | 20 | 423.6311 | 0
2033 | 3 | 4 | 21 | 411.4295 | 0
2033 | 3 | 4 | 22 | 400.8857 | 0
2033 | 3 | 4 | 23 | 386.1043 | 0
2033 | 3 | 5 | 0 | 367.72 | 0
2033 | 3 | 5 | 1 | 352.4378 | 0
2033 | 3 | 5 | 2 | 341.7235 | 0
2033 | 3 | 5 | 3 | 333.1048 | 0
2033 | 3 | 5 | 4 | 328.2298 | 0
2033 | 3 | 5 | 5 | 329.3764 | 0
2033 | 3 | 5 | 6 | 332.3165 | 0
2033 | 3 | 5 | 7 | 339.0069 | 0
2033 | 3 | 5 | 8 | 353.6616 | 0
2033 | 3 | 5 | 9 | 370.2784 | 0
2033 | 3 | 5 | 10 | 385.155 | 0
2033 | 3 | 5 | 11 | 395.3425 | 0
2033 | 3 | 5 | 12 | 404.3054 | 0
2033 | 3 | 5 | 13 | 407.9823 | 0
2033 | 3 | 5 | 14 | 406.8003 | 0
2033 | 3 | 5 | 15 | 406.0068 | 0
2033 | 3 | 5 | 16 | 407.3485 | 0
2033 | 3 | 5 | 17 | 406.5164 | 0
2033 | 3 | 5 | 18 | 400.6786 | 0
2033 | 3 | 5 | 19 | 401.4207 | 0
2033 | 3 | 5 | 20 | 394.9528 | 0
2033 | 3 | 5 | 21 | 386.5859 | 0
2033 | 3 | 5 | 22 | 379.9752 | 0
2033 | 3 | 5 | 23 | 369.7545 | 0
2033 | 3 | 6 | 0 | 359.693 | 0
2033 | 3 | 6 | 1 | 344.7912 | 0
2033 | 3 | 6 | 2 | 334.8499 | 0
2033 | 3 | 6 | 3 | 326.2102 | 0
2033 | 3 | 6 | 4 | 321.0402 | 0
2033 | 3 | 6 | 5 | 321.835 | 0
2033 | 3 | 6 | 6 | 325.5792 | 0
2033 | 3 | 6 | 7 | 330.1611 | 0
2033 | 3 | 6 | 8 | 341.4425 | 0
2033 | 3 | 6 | 9 | 355.9109 | 0
2033 | 3 | 6 | 10 | 370.5049 | 0
2033 | 3 | 6 | 11 | 381.736 | 0
2033 | 3 | 6 | 12 | 392.0975 | 0
2033 | 3 | 6 | 13 | 396.8843 | 0
2033 | 3 | 6 | 14 | 397.0119 | 0
2033 | 3 | 6 | 15 | 396.7157 | 0
2033 | 3 | 6 | 16 | 398.3352 | 0
2033 | 3 | 6 | 17 | 399.8458 | 0
2033 | 3 | 6 | 18 | 400.1875 | 0
2033 | 3 | 6 | 19 | 402.5362 | 0
2033 | 3 | 6 | 20 | 396.9677 | 0
2033 | 3 | 6 | 21 | 389.1017 | 0
2033 | 3 | 6 | 22 | 381.4787 | 0
2033 | 3 | 6 | 23 | 369.0525 | 0
2033 | 3 | 7 | 0 | 353.663 | 0
2033 | 3 | 7 | 1 | 343.8677 | 0
2033 | 3 | 7 | 2 | 335.649 | 0
2033 | 3 | 7 | 3 | 330.1173 | 0
2033 | 3 | 7 | 4 | 330.1086 | 0
2033 | 3 | 7 | 5 | 338.551 | 0
2033 | 3 | 7 | 6 | 353.2482 | 0
2033 | 3 | 7 | 7 | 379.3452 | 0
2033 | 3 | 7 | 8 | 410.0933 | 0
2033 | 3 | 7 | 9 | 430.0172 | 0
2033 | 3 | 7 | 10 | 440.5521 | 0
2033 | 3 | 7 | 11 | 445.702 | 0
2033 | 3 | 7 | 12 | 449.5098 | 0
2033 | 3 | 7 | 13 | 452.1077 | 0
2033 | 3 | 7 | 14 | 448.9033 | 0
2033 | 3 | 7 | 15 | 445.9558 | 0
2033 | 3 | 7 | 16 | 445.45 | 0
2033 | 3 | 7 | 17 | 445.2538 | 0
2033 | 3 | 7 | 18 | 445.4545 | 0
2033 | 3 | 7 | 19 | 442.2551 | 0
2033 | 3 | 7 | 20 | 431.3319 | 0
2033 | 3 | 7 | 21 | 418.0488 | 0
2033 | 3 | 7 | 22 | 405.6155 | 0
2033 | 3 | 7 | 23 | 387.1585 | 0
2033 | 3 | 8 | 0 | 367.6972 | 0
2033 | 3 | 8 | 1 | 354.9501 | 0
2033 | 3 | 8 | 2 | 346.3769 | 0
2033 | 3 | 8 | 3 | 340.7383 | 0
2033 | 3 | 8 | 4 | 340.1079 | 0
2033 | 3 | 8 | 5 | 347.6115 | 0
2033 | 3 | 8 | 6 | 361.343 | 0
2033 | 3 | 8 | 7 | 388.9808 | 0
2033 | 3 | 8 | 8 | 420.0352 | 0
2033 | 3 | 8 | 9 | 438.4329 | 0
2033 | 3 | 8 | 10 | 447.0645 | 0
2033 | 3 | 8 | 11 | 451.0331 | 0
2033 | 3 | 8 | 12 | 456.3874 | 0
2033 | 3 | 8 | 13 | 458.7382 | 0
2033 | 3 | 8 | 14 | 455.8745 | 0
2033 | 3 | 8 | 15 | 452.9394 | 0
2033 | 3 | 8 | 16 | 452.4189 | 0
2033 | 3 | 8 | 17 | 451.9141 | 0
2033 | 3 | 8 | 18 | 452.3895 | 0
2033 | 3 | 8 | 19 | 449.0408 | 0
2033 | 3 | 8 | 20 | 438.4801 | 0
2033 | 3 | 8 | 21 | 425.3643 | 0
2033 | 3 | 8 | 22 | 412.7794 | 0
2033 | 3 | 8 | 23 | 393.9703 | 0
2033 | 3 | 9 | 0 | 376.9414 | 0
2033 | 3 | 9 | 1 | 359.4347 | 0
2033 | 3 | 9 | 2 | 349.9152 | 0
2033 | 3 | 9 | 3 | 343.2633 | 0
2033 | 3 | 9 | 4 | 341.576 | 0
2033 | 3 | 9 | 5 | 348.225 | 0
2033 | 3 | 9 | 6 | 364.795 | 0
2033 | 3 | 9 | 7 | 392.1982 | 0
2033 | 3 | 9 | 8 | 424.0238 | 0
2033 | 3 | 9 | 9 | 444.4653 | 0
2033 | 3 | 9 | 10 | 455.1696 | 0
2033 | 3 | 9 | 11 | 460.2975 | 0
2033 | 3 | 9 | 12 | 462.0291 | 0
2033 | 3 | 9 | 13 | 464.0463 | 0
2033 | 3 | 9 | 14 | 460.9183 | 0
2033 | 3 | 9 | 15 | 457.7927 | 0
2033 | 3 | 9 | 16 | 456.9739 | 0
2033 | 3 | 9 | 17 | 456.0782 | 0
2033 | 3 | 9 | 18 | 449.0121 | 0
2033 | 3 | 9 | 19 | 446.4176 | 0
2033 | 3 | 9 | 20 | 437.0147 | 0
2033 | 3 | 9 | 21 | 424.6047 | 0
2033 | 3 | 9 | 22 | 412.7796 | 0
2033 | 3 | 9 | 23 | 394.4659 | 0
2033 | 3 | 10 | 0 | 373.6858 | 0
2033 | 3 | 10 | 1 | 358.9575 | 0
2033 | 3 | 10 | 2 | 349.4454 | 0
2033 | 3 | 10 | 3 | 342.9325 | 0
2033 | 3 | 10 | 4 | 341.3805 | 0
2033 | 3 | 10 | 5 | 347.9664 | 0
2033 | 3 | 10 | 6 | 361.4987 | 0
2033 | 3 | 10 | 7 | 388.1595 | 0
2033 | 3 | 10 | 8 | 419.6046 | 0
2033 | 3 | 10 | 9 | 439.1424 | 0
2033 | 3 | 10 | 10 | 448.8543 | 0
2033 | 3 | 10 | 11 | 453.3521 | 0
2033 | 3 | 10 | 12 | 459.4702 | 0
2033 | 3 | 10 | 13 | 461.9447 | 0
2033 | 3 | 10 | 14 | 458.6135 | 0
2033 | 3 | 10 | 15 | 455.7105 | 0
2033 | 3 | 10 | 16 | 454.9418 | 0
2033 | 3 | 10 | 17 | 453.4728 | 0
2033 | 3 | 10 | 18 | 454.4741 | 0
2033 | 3 | 10 | 19 | 449.5823 | 0
2033 | 3 | 10 | 20 | 438.0756 | 0
2033 | 3 | 10 | 21 | 424.6048 | 0
2033 | 3 | 10 | 22 | 412.8233 | 0
2033 | 3 | 10 | 23 | 395.1896 | 0
2033 | 3 | 11 | 0 | 371.7603 | 0
2033 | 3 | 11 | 1 | 355.6179 | 0
2033 | 3 | 11 | 2 | 345.4651 | 0
2033 | 3 | 11 | 3 | 337.907 | 0
2033 | 3 | 11 | 4 | 335.3487 | 0
2033 | 3 | 11 | 5 | 341.2399 | 0
2033 | 3 | 11 | 6 | 353.9752 | 0
2033 | 3 | 11 | 7 | 378.9584 | 0
2033 | 3 | 11 | 8 | 408.8303 | 0
2033 | 3 | 11 | 9 | 428.2518 | 0
2033 | 3 | 11 | 10 | 438.2176 | 0
2033 | 3 | 11 | 11 | 442.7672 | 0
2033 | 3 | 11 | 12 | 448.7593 | 0
2033 | 3 | 11 | 13 | 450.7189 | 0
2033 | 3 | 11 | 14 | 447.4006 | 0
2033 | 3 | 11 | 15 | 444.329 | 0
2033 | 3 | 11 | 16 | 443.611 | 0
2033 | 3 | 11 | 17 | 441.6869 | 0
2033 | 3 | 11 | 18 | 433.0084 | 0
2033 | 3 | 11 | 19 | 426.4148 | 0
2033 | 3 | 11 | 20 | 414.6055 | 0
2033 | 3 | 11 | 21 | 401.5419 | 0
2033 | 3 | 11 | 22 | 391.1227 | 0
2033 | 3 | 11 | 23 | 376.467 | 0
2033 | 3 | 12 | 0 | 364.859 | 0
2033 | 3 | 12 | 1 | 348.4716 | 0
2033 | 3 | 12 | 2 | 338.7085 | 0
2033 | 3 | 12 | 3 | 330.3995 | 0
2033 | 3 | 12 | 4 | 326.1062 | 0
2033 | 3 | 12 | 5 | 327.9911 | 0
2033 | 3 | 12 | 6 | 334.8576 | 0
2033 | 3 | 12 | 7 | 340.801 | 0
2033 | 3 | 12 | 8 | 351.334 | 0
2033 | 3 | 12 | 9 | 365.09 | 0
2033 | 3 | 12 | 10 | 379.1147 | 0
2033 | 3 | 12 | 11 | 390.2927 | 0
2033 | 3 | 12 | 12 | 398.1378 | 0
2033 | 3 | 12 | 13 | 400.7239 | 0
2033 | 3 | 12 | 14 | 399.0788 | 0
2033 | 3 | 12 | 15 | 397.1251 | 0
2033 | 3 | 12 | 16 | 397.7056 | 0
2033 | 3 | 12 | 17 | 398.2525 | 0
2033 | 3 | 12 | 18 | 396.291 | 0
2033 | 3 | 12 | 19 | 400.6326 | 0
2033 | 3 | 12 | 20 | 398.2308 | 0
2033 | 3 | 12 | 21 | 391.8478 | 0
2033 | 3 | 12 | 22 | 386.4968 | 0
2033 | 3 | 12 | 23 | 376.9363 | 0
2033 | 3 | 13 | 0 | 364.3964 | 0
2033 | 3 | 13 | 1 | 350.5379 | 0
2033 | 3 | 13 | 2 | 344.5179 | 0
2033 | 3 | 13 | 3 | 339.7643 | 0
2033 | 3 | 13 | 4 | 339.87 | 0
2033 | 3 | 13 | 5 | 347.374 | 0
2033 | 3 | 13 | 6 | 363.6479 | 0
2033 | 3 | 13 | 7 | 372.1328 | 0
2033 | 3 | 13 | 8 | 371.4846 | 0
2033 | 3 | 13 | 9 | 376.311 | 0
2033 | 3 | 13 | 10 | 384.0118 | 0
2033 | 3 | 13 | 11 | 393.5126 | 0
2033 | 3 | 13 | 12 | 401.515 | 0
2033 | 3 | 13 | 13 | 400.8619 | 0
2033 | 3 | 13 | 14 | 399.2972 | 0
2033 | 3 | 13 | 15 | 399.0171 | 0
2033 | 3 | 13 | 16 | 400.6807 | 0
2033 | 3 | 13 | 17 | 401.8334 | 0
2033 | 3 | 13 | 18 | 399.4317 | 0
2033 | 3 | 13 | 19 | 401.9101 | 0
2033 | 3 | 13 | 20 | 398.7474 | 0
2033 | 3 | 13 | 21 | 393.4446 | 0
2033 | 3 | 13 | 22 | 382.6998 | 0
2033 | 3 | 13 | 23 | 368.033 | 0
2033 | 3 | 14 | 0 | 351.7742 | 0
2033 | 3 | 14 | 1 | 349.1541 | 0
2033 | 3 | 14 | 2 | 343.8985 | 0
2033 | 3 | 14 | 3 | 341.7673 | 0
2033 | 3 | 14 | 4 | 346.1661 | 0
2033 | 3 | 14 | 5 | 360.3307 | 0
2033 | 3 | 14 | 6 | 388.501 | 0
2033 | 3 | 14 | 7 | 418.1389 | 0
2033 | 3 | 14 | 8 | 439.2684 | 0
2033 | 3 | 14 | 9 | 451.2238 | 0
2033 | 3 | 14 | 10 | 454.992 | 0
2033 | 3 | 14 | 11 | 457.7571 | 0
2033 | 3 | 14 | 12 | 461.9768 | 0
2033 | 3 | 14 | 13 | 459.388 | 0
2033 | 3 | 14 | 14 | 455.2578 | 0
2033 | 3 | 14 | 15 | 452.5948 | 0
2033 | 3 | 14 | 16 | 451.8516 | 0
2033 | 3 | 14 | 17 | 449.2777 | 0
2033 | 3 | 14 | 18 | 451.6426 | 0
2033 | 3 | 14 | 19 | 444.9482 | 0
2033 | 3 | 14 | 20 | 432.773 | 0
2033 | 3 | 14 | 21 | 419.4587 | 0
2033 | 3 | 14 | 22 | 402.7442 | 0
2033 | 3 | 14 | 23 | 381.9355 | 0
2033 | 3 | 15 | 0 | 360.2096 | 0
2033 | 3 | 15 | 1 | 352.7467 | 0
2033 | 3 | 15 | 2 | 345.8963 | 0
2033 | 3 | 15 | 3 | 341.805 | 0
2033 | 3 | 15 | 4 | 343.1901 | 0
2033 | 3 | 15 | 5 | 350.434 | 0
2033 | 3 | 15 | 6 | 363.2944 | 0
2033 | 3 | 15 | 7 | 377.0836 | 0
2033 | 3 | 15 | 8 | 391.51 | 0
2033 | 3 | 15 | 9 | 403.8491 | 0
2033 | 3 | 15 | 10 | 413.9361 | 0
2033 | 3 | 15 | 11 | 419.9266 | 0
2033 | 3 | 15 | 12 | 423.4462 | 0
2033 | 3 | 15 | 13 | 423.701 | 0
2033 | 3 | 15 | 14 | 421.9876 | 0
2033 | 3 | 15 | 15 | 420.7226 | 0
2033 | 3 | 15 | 16 | 421.785 | 0
2033 | 3 | 15 | 17 | 420.5585 | 0
2033 | 3 | 15 | 18 | 407.6187 | 0
2033 | 3 | 15 | 19 | 404.0442 | 0
2033 | 3 | 15 | 20 | 395.8864 | 0
2033 | 3 | 15 | 21 | 387.3703 | 0
2033 | 3 | 15 | 22 | 376.5743 | 0
2033 | 3 | 15 | 23 | 359.2093 | 0
2033 | 3 | 16 | 0 | 348.7387 | 0
2033 | 3 | 16 | 1 | 347.9422 | 0
2033 | 3 | 16 | 2 | 341.8077 | 0
2033 | 3 | 16 | 3 | 339.0863 | 0
2033 | 3 | 16 | 4 | 342.4061 | 0
2033 | 3 | 16 | 5 | 355.4928 | 0
2033 | 3 | 16 | 6 | 383.1219 | 0
2033 | 3 | 16 | 7 | 415.1392 | 0
2033 | 3 | 16 | 8 | 439.0984 | 0
2033 | 3 | 16 | 9 | 452.65 | 0
2033 | 3 | 16 | 10 | 458.3539 | 0
2033 | 3 | 16 | 11 | 462.0582 | 0
2033 | 3 | 16 | 12 | 467.1812 | 0
2033 | 3 | 16 | 13 | 466.3381 | 0
2033 | 3 | 16 | 14 | 463.2447 | 0
2033 | 3 | 16 | 15 | 461.7543 | 0
2033 | 3 | 16 | 16 | 462.2423 | 0
2033 | 3 | 16 | 17 | 460.0135 | 0
2033 | 3 | 16 | 18 | 450.7647 | 0
2033 | 3 | 16 | 19 | 445.757 | 0
2033 | 3 | 16 | 20 | 436.1235 | 0
2033 | 3 | 16 | 21 | 424.42 | 0
2033 | 3 | 16 | 22 | 408.9313 | 0
2033 | 3 | 16 | 23 | 388.3509 | 0
2033 | 3 | 17 | 0 | 369.8312 | 0
2033 | 3 | 17 | 1 | 359.0125 | 0
2033 | 3 | 17 | 2 | 353.012 | 0
2033 | 3 | 17 | 3 | 349.8238 | 0
2033 | 3 | 17 | 4 | 352.0021 | 0
2033 | 3 | 17 | 5 | 363.055 | 0
2033 | 3 | 17 | 6 | 384.7369 | 0
2033 | 3 | 17 | 7 | 413.0988 | 0
2033 | 3 | 17 | 8 | 441.5273 | 0
2033 | 3 | 17 | 9 | 457.7321 | 0
2033 | 3 | 17 | 10 | 462.0183 | 0
2033 | 3 | 17 | 11 | 462.4712 | 0
2033 | 3 | 17 | 12 | 465.8368 | 0
2033 | 3 | 17 | 13 | 462.8498 | 0
2033 | 3 | 17 | 14 | 457.7341 | 0
2033 | 3 | 17 | 15 | 454.9752 | 0
2033 | 3 | 17 | 16 | 453.604 | 0
2033 | 3 | 17 | 17 | 449.7379 | 0
2033 | 3 | 17 | 18 | 440.261 | 0
2033 | 3 | 17 | 19 | 434.198 | 0
2033 | 3 | 17 | 20 | 425.7889 | 0
2033 | 3 | 17 | 21 | 415.0489 | 0
2033 | 3 | 17 | 22 | 403.5718 | 0
2033 | 3 | 17 | 23 | 384.8399 | 0
2033 | 3 | 18 | 0 | 367.6216 | 0
2033 | 3 | 18 | 1 | 352.1772 | 0
2033 | 3 | 18 | 2 | 344.248 | 0
2033 | 3 | 18 | 3 | 339.5154 | 0
2033 | 3 | 18 | 4 | 339.4478 | 0
2033 | 3 | 18 | 5 | 349.7476 | 0
2033 | 3 | 18 | 6 | 375.1744 | 0
2033 | 3 | 18 | 7 | 400.5674 | 0
2033 | 3 | 18 | 8 | 418.7556 | 0
2033 | 3 | 18 | 9 | 432.3774 | 0
2033 | 3 | 18 | 10 | 440.131 | 0
2033 | 3 | 18 | 11 | 444.8437 | 0
2033 | 3 | 18 | 12 | 444.7393 | 0
2033 | 3 | 18 | 13 | 443.0411 | 0
2033 | 3 | 18 | 14 | 440.0345 | 0
2033 | 3 | 18 | 15 | 438.0279 | 0
2033 | 3 | 18 | 16 | 437.9343 | 0
2033 | 3 | 18 | 17 | 433.1015 | 0
2033 | 3 | 18 | 18 | 419.0926 | 0
2033 | 3 | 18 | 19 | 411.2026 | 0
2033 | 3 | 18 | 20 | 401.1769 | 0
2033 | 3 | 18 | 21 | 390.1293 | 0
2033 | 3 | 18 | 22 | 375.2219 | 0
2033 | 3 | 18 | 23 | 358.7932 | 0
2033 | 3 | 19 | 0 | 346.7084 | 0
2033 | 3 | 19 | 1 | 346.5567 | 0
2033 | 3 | 19 | 2 | 340.0184 | 0
2033 | 3 | 19 | 3 | 335.2631 | 0
2033 | 3 | 19 | 4 | 335.8754 | 0
2033 | 3 | 19 | 5 | 344.4693 | 0
2033 | 3 | 19 | 6 | 362.5041 | 0
2033 | 3 | 19 | 7 | 373.3473 | 0
2033 | 3 | 19 | 8 | 373.3803 | 0
2033 | 3 | 19 | 9 | 379.6783 | 0
2033 | 3 | 19 | 10 | 389.1905 | 0
2033 | 3 | 19 | 11 | 400.0797 | 0
2033 | 3 | 19 | 12 | 406.0152 | 0
2033 | 3 | 19 | 13 | 404.125 | 0
2033 | 3 | 19 | 14 | 402.4007 | 0
2033 | 3 | 19 | 15 | 400.8113 | 0
2033 | 3 | 19 | 16 | 401.6816 | 0
2033 | 3 | 19 | 17 | 400.1786 | 0
2033 | 3 | 19 | 18 | 394.8686 | 0
2033 | 3 | 19 | 19 | 395.7411 | 0
2033 | 3 | 19 | 20 | 392.0774 | 0
2033 | 3 | 19 | 21 | 385.9488 | 0
2033 | 3 | 19 | 22 | 376.1969 | 0
2033 | 3 | 19 | 23 | 364.785 | 0
2033 | 3 | 20 | 0 | 355.5133 | 0
2033 | 3 | 20 | 1 | 354.054 | 0
2033 | 3 | 20 | 2 | 348.2685 | 0
2033 | 3 | 20 | 3 | 343.4328 | 0
2033 | 3 | 20 | 4 | 343.4259 | 0
2033 | 3 | 20 | 5 | 350.4759 | 0
2033 | 3 | 20 | 6 | 366.8162 | 0
2033 | 3 | 20 | 7 | 373.7735 | 0
2033 | 3 | 20 | 8 | 371.2616 | 0
2033 | 3 | 20 | 9 | 376.2442 | 0
2033 | 3 | 20 | 10 | 384.4532 | 0
2033 | 3 | 20 | 11 | 394.5078 | 0
2033 | 3 | 20 | 12 | 402.6268 | 0
2033 | 3 | 20 | 13 | 401.6479 | 0
2033 | 3 | 20 | 14 | 400.1033 | 0
2033 | 3 | 20 | 15 | 400.0573 | 0
2033 | 3 | 20 | 16 | 401.0219 | 0
2033 | 3 | 20 | 17 | 401.6904 | 0
2033 | 3 | 20 | 18 | 403.9615 | 0
2033 | 3 | 20 | 19 | 402.4449 | 0
2033 | 3 | 20 | 20 | 396.0183 | 0
2033 | 3 | 20 | 21 | 387.9669 | 0
2033 | 3 | 20 | 22 | 376.3854 | 0
2033 | 3 | 20 | 23 | 361.7709 | 0
2033 | 3 | 21 | 0 | 348.8184 | 0
2033 | 3 | 21 | 1 | 337.9554 | 0
2033 | 3 | 21 | 2 | 332.2962 | 0
2033 | 3 | 21 | 3 | 329.6243 | 0
2033 | 3 | 21 | 4 | 333.4617 | 0
2033 | 3 | 21 | 5 | 347.1569 | 0
2033 | 3 | 21 | 6 | 376.4424 | 0
2033 | 3 | 21 | 7 | 405.6577 | 0
2033 | 3 | 21 | 8 | 426.1243 | 0
2033 | 3 | 21 | 9 | 439.2096 | 0
2033 | 3 | 21 | 10 | 444.5134 | 0
2033 | 3 | 21 | 11 | 448.1185 | 0
2033 | 3 | 21 | 12 | 453.6912 | 0
2033 | 3 | 21 | 13 | 451.797 | 0
2033 | 3 | 21 | 14 | 447.942 | 0
2033 | 3 | 21 | 15 | 445.3448 | 0
2033 | 3 | 21 | 16 | 444.7734 | 0
2033 | 3 | 21 | 17 | 441.5445 | 0
2033 | 3 | 21 | 18 | 428.8506 | 0
2033 | 3 | 21 | 19 | 421.5712 | 0
2033 | 3 | 21 | 20 | 410.163 | 0
2033 | 3 | 21 | 21 | 396.9049 | 0
2033 | 3 | 21 | 22 | 380.7417 | 0
2033 | 3 | 21 | 23 | 360.676 | 0
2033 | 3 | 22 | 0 | 343.942 | 0
2033 | 3 | 22 | 1 | 333.3715 | 0
2033 | 3 | 22 | 2 | 327.389 | 0
2033 | 3 | 22 | 3 | 324.3926 | 0
2033 | 3 | 22 | 4 | 327.5515 | 0
2033 | 3 | 22 | 5 | 340.5915 | 0
2033 | 3 | 22 | 6 | 369.5508 | 0
2033 | 3 | 22 | 7 | 401.0434 | 0
2033 | 3 | 22 | 8 | 423.4415 | 0
2033 | 3 | 22 | 9 | 436.9536 | 0
2033 | 3 | 22 | 10 | 442.5676 | 0
2033 | 3 | 22 | 11 | 446.7889 | 0
2033 | 3 | 22 | 12 | 454.7998 | 0
2033 | 3 | 22 | 13 | 454.3557 | 0
2033 | 3 | 22 | 14 | 452.0104 | 0
2033 | 3 | 22 | 15 | 450.2912 | 0
2033 | 3 | 22 | 16 | 450.5523 | 0
2033 | 3 | 22 | 17 | 447.2856 | 0
2033 | 3 | 22 | 18 | 433.8369 | 0
2033 | 3 | 22 | 19 | 424.7412 | 0
2033 | 3 | 22 | 20 | 411.4922 | 0
2033 | 3 | 22 | 21 | 397.2593 | 0
2033 | 3 | 22 | 22 | 380.8982 | 0
2033 | 3 | 22 | 23 | 360.8285 | 0
2033 | 3 | 23 | 0 | 342.1253 | 0
2033 | 3 | 23 | 1 | 337.7098 | 0
2033 | 3 | 23 | 2 | 331.8864 | 0
2033 | 3 | 23 | 3 | 329.1035 | 0
2033 | 3 | 23 | 4 | 332.3749 | 0
2033 | 3 | 23 | 5 | 345.5281 | 0
2033 | 3 | 23 | 6 | 373.5931 | 0
2033 | 3 | 23 | 7 | 405.6199 | 0
2033 | 3 | 23 | 8 | 429.7303 | 0
2033 | 3 | 23 | 9 | 444.8809 | 0
2033 | 3 | 23 | 10 | 452.1544 | 0
2033 | 3 | 23 | 11 | 457.0876 | 0
2033 | 3 | 23 | 12 | 456.5922 | 0
2033 | 3 | 23 | 13 | 454.8412 | 0
2033 | 3 | 23 | 14 | 451.0311 | 0
2033 | 3 | 23 | 15 | 448.791 | 0
2033 | 3 | 23 | 16 | 449.027 | 0
2033 | 3 | 23 | 17 | 446.4143 | 0
2033 | 3 | 23 | 18 | 435.9012 | 0
2033 | 3 | 23 | 19 | 430.1393 | 0
2033 | 3 | 23 | 20 | 421.4267 | 0
2033 | 3 | 23 | 21 | 410.0359 | 0
2033 | 3 | 23 | 22 | 394.9527 | 0
2033 | 3 | 23 | 23 | 374.4967 | 0
2033 | 3 | 24 | 0 | 359.2956 | 0
2033 | 3 | 24 | 1 | 349.5253 | 0
2033 | 3 | 24 | 2 | 343.6198 | 0
2033 | 3 | 24 | 3 | 340.7526 | 0
2033 | 3 | 24 | 4 | 343.8602 | 0
2033 | 3 | 24 | 5 | 356.6099 | 0
2033 | 3 | 24 | 6 | 384.6858 | 0
2033 | 3 | 24 | 7 | 415.2251 | 0
2033 | 3 | 24 | 8 | 437.2399 | 0
2033 | 3 | 24 | 9 | 449.7685 | 0
2033 | 3 | 24 | 10 | 453.6801 | 0
2033 | 3 | 24 | 11 | 457.0785 | 0
2033 | 3 | 24 | 12 | 459.7695 | 0
2033 | 3 | 24 | 13 | 456.3528 | 0
2033 | 3 | 24 | 14 | 451.2034 | 0
2033 | 3 | 24 | 15 | 447.9334 | 0
2033 | 3 | 24 | 16 | 447.1497 | 0
2033 | 3 | 24 | 17 | 443.7014 | 0
2033 | 3 | 24 | 18 | 436.1874 | 0
2033 | 3 | 24 | 19 | 430.2841 | 0
2033 | 3 | 24 | 20 | 421.5275 | 0
2033 | 3 | 24 | 21 | 410.1856 | 0
2033 | 3 | 24 | 22 | 395.5232 | 0
2033 | 3 | 24 | 23 | 376.1818 | 0
2033 | 3 | 25 | 0 | 360.1407 | 0
2033 | 3 | 25 | 1 | 350.8664 | 0
2033 | 3 | 25 | 2 | 344.0748 | 0
2033 | 3 | 25 | 3 | 340.1657 | 0
2033 | 3 | 25 | 4 | 342.3059 | 0
2033 | 3 | 25 | 5 | 354.1194 | 0
2033 | 3 | 25 | 6 | 381.5281 | 0
2033 | 3 | 25 | 7 | 410.032 | 0
2033 | 3 | 25 | 8 | 429.225 | 0
2033 | 3 | 25 | 9 | 440.5876 | 0
2033 | 3 | 25 | 10 | 444.0275 | 0
2033 | 3 | 25 | 11 | 446.5783 | 0
2033 | 3 | 25 | 12 | 450.2241 | 0
2033 | 3 | 25 | 13 | 446.1107 | 0
2033 | 3 | 25 | 14 | 440.8776 | 0
2033 | 3 | 25 | 15 | 437.3876 | 0
2033 | 3 | 25 | 16 | 436.3116 | 0
2033 | 3 | 25 | 17 | 431.9472 | 0
2033 | 3 | 25 | 18 | 424.1659 | 0
2033 | 3 | 25 | 19 | 415.2 | 0
2033 | 3 | 25 | 20 | 404.8459 | 0
2033 | 3 | 25 | 21 | 392.9187 | 0
2033 | 3 | 25 | 22 | 379.0083 | 0
2033 | 3 | 25 | 23 | 362.314 | 0
2033 | 3 | 26 | 0 | 351.0754 | 0
2033 | 3 | 26 | 1 | 341.2117 | 0
2033 | 3 | 26 | 2 | 333.7031 | 0
2033 | 3 | 26 | 3 | 328.2055 | 0
2033 | 3 | 26 | 4 | 327.4654 | 0
2033 | 3 | 26 | 5 | 334.1237 | 0
2033 | 3 | 26 | 6 | 350.4108 | 0
2033 | 3 | 26 | 7 | 359.3127 | 0
2033 | 3 | 26 | 8 | 362.6405 | 0
2033 | 3 | 26 | 9 | 372.1767 | 0
2033 | 3 | 26 | 10 | 382.7943 | 0
2033 | 3 | 26 | 11 | 393.3677 | 0
2033 | 3 | 26 | 12 | 404.0044 | 0
2033 | 3 | 26 | 13 | 403.5909 | 0
2033 | 3 | 26 | 14 | 402.142 | 0
2033 | 3 | 26 | 15 | 401.4564 | 0
2033 | 3 | 26 | 16 | 402.6347 | 0
2033 | 3 | 26 | 17 | 400.5787 | 0
2033 | 3 | 26 | 18 | 388.8648 | 0
2033 | 3 | 26 | 19 | 385.543 | 0
2033 | 3 | 26 | 20 | 378.7645 | 0
2033 | 3 | 26 | 21 | 369.9484 | 0
2033 | 3 | 26 | 22 | 360.3594 | 0
2033 | 3 | 26 | 23 | 349.6844 | 0
2033 | 3 | 27 | 0 | 336.1985 | 0
2033 | 3 | 27 | 1 | 330.8206 | 0
2033 | 3 | 27 | 2 | 325.0732 | 0
2033 | 3 | 27 | 3 | 320.2433 | 0
2033 | 3 | 27 | 4 | 319.8867 | 0
2033 | 3 | 27 | 5 | 326.6774 | 0
2033 | 3 | 27 | 6 | 340.8167 | 0
2033 | 3 | 27 | 7 | 348.1942 | 0
2033 | 3 | 27 | 8 | 349.5396 | 0
2033 | 3 | 27 | 9 | 358.3899 | 0
2033 | 3 | 27 | 10 | 369.7827 | 0
2033 | 3 | 27 | 11 | 381.7682 | 0
2033 | 3 | 27 | 12 | 390.842 | 0
2033 | 3 | 27 | 13 | 391.8554 | 0
2033 | 3 | 27 | 14 | 391.6145 | 0
2033 | 3 | 27 | 15 | 391.7158 | 0
2033 | 3 | 27 | 16 | 393.2942 | 0
2033 | 3 | 27 | 17 | 394.2005 | 0
2033 | 3 | 27 | 18 | 384.6918 | 0
2033 | 3 | 27 | 19 | 384.1323 | 0
2033 | 3 | 27 | 20 | 379.5661 | 0
2033 | 3 | 27 | 21 | 372.1387 | 0
2033 | 3 | 27 | 22 | 361.6332 | 0
2033 | 3 | 27 | 23 | 347.7133 | 0
2033 | 3 | 28 | 0 | 335.736 | 0
2033 | 3 | 28 | 1 | 319.6469 | 0
2033 | 3 | 28 | 2 | 314.5869 | 0
2033 | 3 | 28 | 3 | 311.8136 | 0
2033 | 3 | 28 | 4 | 315.7675 | 0
2033 | 3 | 28 | 5 | 329.7951 | 0
2033 | 3 | 28 | 6 | 359.1531 | 0
2033 | 3 | 28 | 7 | 387.6303 | 0
2033 | 3 | 28 | 8 | 405.6827 | 0
2033 | 3 | 28 | 9 | 415.5131 | 0
2033 | 3 | 28 | 10 | 417.8689 | 0
2033 | 3 | 28 | 11 | 420.6864 | 0
2033 | 3 | 28 | 12 | 424.8218 | 0
2033 | 3 | 28 | 13 | 421.3915 | 0
2033 | 3 | 28 | 14 | 415.8298 | 0
2033 | 3 | 28 | 15 | 411.8954 | 0
2033 | 3 | 28 | 16 | 410.9184 | 0
2033 | 3 | 28 | 17 | 406.7403 | 0
2033 | 3 | 28 | 18 | 394.8308 | 0
2033 | 3 | 28 | 19 | 386.6234 | 0
2033 | 3 | 28 | 20 | 376.6952 | 0
2033 | 3 | 28 | 21 | 364.5434 | 0
2033 | 3 | 28 | 22 | 349.3275 | 0
2033 | 3 | 28 | 23 | 329.6629 | 0
2033 | 3 | 29 | 0 | 314.6646 | 0
2033 | 3 | 29 | 1 | 303.7576 | 0
2033 | 3 | 29 | 2 | 298.1945 | 0
2033 | 3 | 29 | 3 | 295.4721 | 0
2033 | 3 | 29 | 4 | 299.0308 | 0
2033 | 3 | 29 | 5 | 312.6991 | 0
2033 | 3 | 29 | 6 | 343.334 | 0
2033 | 3 | 29 | 7 | 375.6959 | 0
2033 | 3 | 29 | 8 | 395.74 | 0
2033 | 3 | 29 | 9 | 407.013 | 0
2033 | 3 | 29 | 10 | 411.6634 | 0
2033 | 3 | 29 | 11 | 415.7875 | 0
2033 | 3 | 29 | 12 | 422.2277 | 0
2033 | 3 | 29 | 13 | 421.3365 | 0
2033 | 3 | 29 | 14 | 418.417 | 0
2033 | 3 | 29 | 15 | 416.0239 | 0
2033 | 3 | 29 | 16 | 416.0592 | 0
2033 | 3 | 29 | 17 | 412.0169 | 0
2033 | 3 | 29 | 18 | 406.0207 | 0
2033 | 3 | 29 | 19 | 395.4363 | 0
2033 | 3 | 29 | 20 | 383.1032 | 0
2033 | 3 | 29 | 21 | 369.3588 | 0
2033 | 3 | 29 | 22 | 353.4076 | 0
2033 | 3 | 29 | 23 | 333.9112 | 0
2033 | 3 | 30 | 0 | 317.154 | 0
2033 | 3 | 30 | 1 | 305.2312 | 0
2033 | 3 | 30 | 2 | 299.3527 | 0
2033 | 3 | 30 | 3 | 295.9514 | 0
2033 | 3 | 30 | 4 | 298.7798 | 0
2033 | 3 | 30 | 5 | 312.1071 | 0
2033 | 3 | 30 | 6 | 344.4229 | 0
2033 | 3 | 30 | 7 | 376.9843 | 0
2033 | 3 | 30 | 8 | 398.3759 | 0
2033 | 3 | 30 | 9 | 411.7493 | 0
2033 | 3 | 30 | 10 | 418.1276 | 0
2033 | 3 | 30 | 11 | 424.0489 | 0
2033 | 3 | 30 | 12 | 432.012 | 0
2033 | 3 | 30 | 13 | 431.746 | 0
2033 | 3 | 30 | 14 | 429.5297 | 0
2033 | 3 | 30 | 15 | 427.59 | 0
2033 | 3 | 30 | 16 | 427.8277 | 0
2033 | 3 | 30 | 17 | 423.6921 | 0
2033 | 3 | 30 | 18 | 404.586 | 0
2033 | 3 | 30 | 19 | 394.1489 | 0
2033 | 3 | 30 | 20 | 382.5356 | 0
2033 | 3 | 30 | 21 | 369.5159 | 0
2033 | 3 | 30 | 22 | 354.2432 | 0
2033 | 3 | 30 | 23 | 334.8653 | 0
2033 | 3 | 31 | 0 | 317.9148 | 0
2033 | 3 | 31 | 1 | 310.2246 | 0
2033 | 3 | 31 | 2 | 304.5721 | 0
2033 | 3 | 31 | 3 | 301.9317 | 0
2033 | 3 | 31 | 4 | 305.3064 | 0
2033 | 3 | 31 | 5 | 318.8216 | 0
2033 | 3 | 31 | 6 | 350.0572 | 0
2033 | 3 | 31 | 7 | 383.148 | 0
2033 | 3 | 31 | 8 | 406.221 | 0
2033 | 3 | 31 | 9 | 420.9857 | 0
2033 | 3 | 31 | 10 | 428.2596 | 0
2033 | 3 | 31 | 11 | 434.8363 | 0
2033 | 3 | 31 | 12 | 443.851 | 0
2033 | 3 | 31 | 13 | 443.9119 | 0
2033 | 3 | 31 | 14 | 441.933 | 0
2033 | 3 | 31 | 15 | 440.218 | 0
2033 | 3 | 31 | 16 | 440.5381 | 0
2033 | 3 | 31 | 17 | 437.1823 | 0
2033 | 3 | 31 | 18 | 424.6149 | 0
2033 | 3 | 31 | 19 | 415.2104 | 0
2033 | 3 | 31 | 20 | 403.9398 | 0
2033 | 3 | 31 | 21 | 390.8095 | 0
2033 | 3 | 31 | 22 | 375.8778 | 0
2033 | 3 | 31 | 23 | 357.5374 | 0
2033 | 4 | 1 | 0 | 338.683 | 0
2033 | 4 | 1 | 1 | 333.252 | 0
2033 | 4 | 1 | 2 | 327.3146 | 0
2033 | 4 | 1 | 3 | 324.0452 | 0
2033 | 4 | 1 | 4 | 326.7597 | 0
2033 | 4 | 1 | 5 | 339.5447 | 0
2033 | 4 | 1 | 6 | 366.4148 | 0
2033 | 4 | 1 | 7 | 398.2106 | 0
2033 | 4 | 1 | 8 | 420.0207 | 0
2033 | 4 | 1 | 9 | 434.5898 | 0
2033 | 4 | 1 | 10 | 441.1024 | 0
2033 | 4 | 1 | 11 | 445.6451 | 0
2033 | 4 | 1 | 12 | 446.6922 | 0
2033 | 4 | 1 | 13 | 445.393 | 0
2033 | 4 | 1 | 14 | 442.1968 | 0
2033 | 4 | 1 | 15 | 439.5044 | 0
2033 | 4 | 1 | 16 | 440.0233 | 0
2033 | 4 | 1 | 17 | 437.0733 | 0
2033 | 4 | 1 | 18 | 423.3119 | 0
2033 | 4 | 1 | 19 | 414.9373 | 0
2033 | 4 | 1 | 20 | 405.9495 | 0
2033 | 4 | 1 | 21 | 394.8872 | 0
2033 | 4 | 1 | 22 | 380.9177 | 0
2033 | 4 | 1 | 23 | 365.0637 | 0
2033 | 4 | 2 | 0 | 348.5403 | 0
2033 | 4 | 2 | 1 | 338.0116 | 0
2033 | 4 | 2 | 2 | 331.0462 | 0
2033 | 4 | 2 | 3 | 326.2461 | 0
2033 | 4 | 2 | 4 | 326.2713 | 0
2033 | 4 | 2 | 5 | 333.4409 | 0
2033 | 4 | 2 | 6 | 348.0818 | 0
2033 | 4 | 2 | 7 | 358.4268 | 0
2033 | 4 | 2 | 8 | 363.2127 | 0
2033 | 4 | 2 | 9 | 371.0995 | 0
2033 | 4 | 2 | 10 | 378.2587 | 0
2033 | 4 | 2 | 11 | 385.2704 | 0
2033 | 4 | 2 | 12 | 389.4765 | 0
2033 | 4 | 2 | 13 | 387.2275 | 0
2033 | 4 | 2 | 14 | 382.9806 | 0
2033 | 4 | 2 | 15 | 380.9219 | 0
2033 | 4 | 2 | 16 | 383.2045 | 0
2033 | 4 | 2 | 17 | 380.2875 | 0
2033 | 4 | 2 | 18 | 374.2503 | 0
2033 | 4 | 2 | 19 | 371.6943 | 0
2033 | 4 | 2 | 20 | 368.3364 | 0
2033 | 4 | 2 | 21 | 361.8396 | 0
2033 | 4 | 2 | 22 | 352.0621 | 0
2033 | 4 | 2 | 23 | 340.6343 | 0
2033 | 4 | 3 | 0 | 330.8242 | 0
2033 | 4 | 3 | 1 | 322.7325 | 0
2033 | 4 | 3 | 2 | 316.5308 | 0
2033 | 4 | 3 | 3 | 311.3951 | 0
2033 | 4 | 3 | 4 | 310.5545 | 0
2033 | 4 | 3 | 5 | 316.7051 | 0
2033 | 4 | 3 | 6 | 331.6685 | 0
2033 | 4 | 3 | 7 | 338.6054 | 0
2033 | 4 | 3 | 8 | 339.8768 | 0
2033 | 4 | 3 | 9 | 346.1021 | 0
2033 | 4 | 3 | 10 | 353.2077 | 0
2033 | 4 | 3 | 11 | 361.5718 | 0
2033 | 4 | 3 | 12 | 368.0573 | 0
2033 | 4 | 3 | 13 | 367.0003 | 0
2033 | 4 | 3 | 14 | 364.4654 | 0
2033 | 4 | 3 | 15 | 362.9895 | 0
2033 | 4 | 3 | 16 | 364.4843 | 0
2033 | 4 | 3 | 17 | 364.3012 | 0
2033 | 4 | 3 | 18 | 361.911 | 0
2033 | 4 | 3 | 19 | 360.0961 | 0
2033 | 4 | 3 | 20 | 357.0661 | 0
2033 | 4 | 3 | 21 | 350.8177 | 0
2033 | 4 | 3 | 22 | 340.324 | 0
2033 | 4 | 3 | 23 | 326.966 | 0
2033 | 4 | 4 | 0 | 313.9541 | 0
2033 | 4 | 4 | 1 | 306.6279 | 0
2033 | 4 | 4 | 2 | 301.9866 | 0
2033 | 4 | 4 | 3 | 299.5804 | 0
2033 | 4 | 4 | 4 | 304.0679 | 0
2033 | 4 | 4 | 5 | 318.8473 | 0
2033 | 4 | 4 | 6 | 348.5253 | 0
2033 | 4 | 4 | 7 | 378.877 | 0
2033 | 4 | 4 | 8 | 398.5774 | 0
2033 | 4 | 4 | 9 | 410.1373 | 0
2033 | 4 | 4 | 10 | 414.4857 | 0
2033 | 4 | 4 | 11 | 418.587 | 0
2033 | 4 | 4 | 12 | 428.3003 | 0
2033 | 4 | 4 | 13 | 427.9558 | 0
2033 | 4 | 4 | 14 | 425.2018 | 0
2033 | 4 | 4 | 15 | 422.7186 | 0
2033 | 4 | 4 | 16 | 423.2137 | 0
2033 | 4 | 4 | 17 | 420.1313 | 0
2033 | 4 | 4 | 18 | 405.6696 | 0
2033 | 4 | 4 | 19 | 394.7799 | 0
2033 | 4 | 4 | 20 | 382.3266 | 0
2033 | 4 | 4 | 21 | 368.7346 | 0
2033 | 4 | 4 | 22 | 352.3194 | 0
2033 | 4 | 4 | 23 | 333.4254 | 0
2033 | 4 | 5 | 0 | 312.2594 | 0
2033 | 4 | 5 | 1 | 302.3147 | 0
2033 | 4 | 5 | 2 | 297.2409 | 0
2033 | 4 | 5 | 3 | 294.5826 | 0
2033 | 4 | 5 | 4 | 298.3715 | 0
2033 | 4 | 5 | 5 | 312.5721 | 0
2033 | 4 | 5 | 6 | 344.2087 | 0
2033 | 4 | 5 | 7 | 376.7975 | 0
2033 | 4 | 5 | 8 | 396.1254 | 0
2033 | 4 | 5 | 9 | 405.8956 | 0
2033 | 4 | 5 | 10 | 408.7589 | 0
2033 | 4 | 5 | 11 | 412.0226 | 0
2033 | 4 | 5 | 12 | 418.106 | 0
2033 | 4 | 5 | 13 | 416.8626 | 0
2033 | 4 | 5 | 14 | 413.802 | 0
2033 | 4 | 5 | 15 | 410.8111 | 0
2033 | 4 | 5 | 16 | 411.0538 | 0
2033 | 4 | 5 | 17 | 407.6164 | 0
2033 | 4 | 5 | 18 | 402.542 | 0
2033 | 4 | 5 | 19 | 391.3533 | 0
2033 | 4 | 5 | 20 | 380.0645 | 0
2033 | 4 | 5 | 21 | 367.6291 | 0
2033 | 4 | 5 | 22 | 351.339 | 0
2033 | 4 | 5 | 23 | 332.1726 | 0
2033 | 4 | 6 | 0 | 314.1143 | 0
2033 | 4 | 6 | 1 | 303.3177 | 0
2033 | 4 | 6 | 2 | 297.4828 | 0
2033 | 4 | 6 | 3 | 294.1229 | 0
2033 | 4 | 6 | 4 | 297.1206 | 0
2033 | 4 | 6 | 5 | 310.8053 | 0
2033 | 4 | 6 | 6 | 342.7158 | 0
2033 | 4 | 6 | 7 | 375.7729 | 0
2033 | 4 | 6 | 8 | 396.4616 | 0
2033 | 4 | 6 | 9 | 408.8459 | 0
2033 | 4 | 6 | 10 | 414.5229 | 0
2033 | 4 | 6 | 11 | 419.5749 | 0
2033 | 4 | 6 | 12 | 428.4937 | 0
2033 | 4 | 6 | 13 | 428.7757 | 0
2033 | 4 | 6 | 14 | 427.3129 | 0
2033 | 4 | 6 | 15 | 425.2129 | 0
2033 | 4 | 6 | 16 | 425.5918 | 0
2033 | 4 | 6 | 17 | 421.9267 | 0
2033 | 4 | 6 | 18 | 403.7012 | 0
2033 | 4 | 6 | 19 | 390.2655 | 0
2033 | 4 | 6 | 20 | 377.4369 | 0
2033 | 4 | 6 | 21 | 364.2923 | 0
2033 | 4 | 6 | 22 | 347.7172 | 0
2033 | 4 | 6 | 23 | 328.7823 | 0
2033 | 4 | 7 | 0 | 312.2927 | 0
2033 | 4 | 7 | 1 | 304.5182 | 0
2033 | 4 | 7 | 2 | 298.5612 | 0
2033 | 4 | 7 | 3 | 295.3825 | 0
2033 | 4 | 7 | 4 | 298.341 | 0
2033 | 4 | 7 | 5 | 311.8573 | 0
2033 | 4 | 7 | 6 | 341.8701 | 0
2033 | 4 | 7 | 7 | 375.4572 | 0
2033 | 4 | 7 | 8 | 396.491 | 0
2033 | 4 | 7 | 9 | 409.6563 | 0
2033 | 4 | 7 | 10 | 417.4215 | 0
2033 | 4 | 7 | 11 | 424.5699 | 0
2033 | 4 | 7 | 12 | 434.6616 | 0
2033 | 4 | 7 | 13 | 437.0582 | 0
2033 | 4 | 7 | 14 | 436.3737 | 0
2033 | 4 | 7 | 15 | 434.8773 | 0
2033 | 4 | 7 | 16 | 433.6094 | 0
2033 | 4 | 7 | 17 | 425.3812 | 0
2033 | 4 | 7 | 18 | 407.298 | 0
2033 | 4 | 7 | 19 | 391.917 | 0
2033 | 4 | 7 | 20 | 378.521 | 0
2033 | 4 | 7 | 21 | 365.1372 | 0
2033 | 4 | 7 | 22 | 349.0366 | 0
2033 | 4 | 7 | 23 | 331.3795 | 0
2033 | 4 | 8 | 0 | 316.5234 | 0
2033 | 4 | 8 | 1 | 311.8988 | 0
2033 | 4 | 8 | 2 | 305.5744 | 0
2033 | 4 | 8 | 3 | 301.8616 | 0
2033 | 4 | 8 | 4 | 304.6988 | 0
2033 | 4 | 8 | 5 | 317.8657 | 0
2033 | 4 | 8 | 6 | 346.5551 | 0
2033 | 4 | 8 | 7 | 379.1574 | 0
2033 | 4 | 8 | 8 | 402.761 | 0
2033 | 4 | 8 | 9 | 419.0114 | 0
2033 | 4 | 8 | 10 | 427.8387 | 0
2033 | 4 | 8 | 11 | 433.8826 | 0
2033 | 4 | 8 | 12 | 438.5419 | 0
2033 | 4 | 8 | 13 | 438.5381 | 0
2033 | 4 | 8 | 14 | 436.9847 | 0
2033 | 4 | 8 | 15 | 434.9514 | 0
2033 | 4 | 8 | 16 | 435.5748 | 0
2033 | 4 | 8 | 17 | 432.6068 | 0
2033 | 4 | 8 | 18 | 417.9693 | 0
2033 | 4 | 8 | 19 | 406.8049 | 0
2033 | 4 | 8 | 20 | 396.2646 | 0
2033 | 4 | 8 | 21 | 385.0864 | 0
2033 | 4 | 8 | 22 | 371.0955 | 0
2033 | 4 | 8 | 23 | 355.48 | 0
2033 | 4 | 9 | 0 | 338.4913 | 0
2033 | 4 | 9 | 1 | 333.976 | 0
2033 | 4 | 9 | 2 | 327.791 | 0
2033 | 4 | 9 | 3 | 323.1112 | 0
2033 | 4 | 9 | 4 | 324.0473 | 0
2033 | 4 | 9 | 5 | 331.4223 | 0
2033 | 4 | 9 | 6 | 347.1922 | 0
2033 | 4 | 9 | 7 | 356.7163 | 0
2033 | 4 | 9 | 8 | 364.3933 | 0
2033 | 4 | 9 | 9 | 376.6735 | 0
2033 | 4 | 9 | 10 | 387.4976 | 0
2033 | 4 | 9 | 11 | 397.1188 | 0
2033 | 4 | 9 | 12 | 405.9483 | 0
2033 | 4 | 9 | 13 | 404.5257 | 0
2033 | 4 | 9 | 14 | 402.4066 | 0
2033 | 4 | 9 | 15 | 402.5665 | 0
2033 | 4 | 9 | 16 | 405.5557 | 0
2033 | 4 | 9 | 17 | 403.2486 | 0
2033 | 4 | 9 | 18 | 394.9929 | 0
2033 | 4 | 9 | 19 | 391.715 | 0
2033 | 4 | 9 | 20 | 387.6626 | 0
2033 | 4 | 9 | 21 | 380.9449 | 0
2033 | 4 | 9 | 22 | 370.8362 | 0
2033 | 4 | 9 | 23 | 358.9622 | 0
2033 | 4 | 10 | 0 | 343.5973 | 0
2033 | 4 | 10 | 1 | 343.3947 | 0
2033 | 4 | 10 | 2 | 337.2321 | 0
2033 | 4 | 10 | 3 | 332.4698 | 0
2033 | 4 | 10 | 4 | 332.6556 | 0
2033 | 4 | 10 | 5 | 340.0463 | 0
2033 | 4 | 10 | 6 | 355.0031 | 0
2033 | 4 | 10 | 7 | 362.2726 | 0
2033 | 4 | 10 | 8 | 364.8883 | 0
2033 | 4 | 10 | 9 | 372.24 | 0
2033 | 4 | 10 | 10 | 380.0159 | 0
2033 | 4 | 10 | 11 | 387.6596 | 0
2033 | 4 | 10 | 12 | 393.8173 | 0
2033 | 4 | 10 | 13 | 393.441 | 0
2033 | 4 | 10 | 14 | 390.9859 | 0
2033 | 4 | 10 | 15 | 390.3911 | 0
2033 | 4 | 10 | 16 | 392.9775 | 0
2033 | 4 | 10 | 17 | 392.5153 | 0
2033 | 4 | 10 | 18 | 391.8789 | 0
2033 | 4 | 10 | 19 | 391.0259 | 0
2033 | 4 | 10 | 20 | 389.9341 | 0
2033 | 4 | 10 | 21 | 386.0478 | 0
2033 | 4 | 10 | 22 | 375.897 | 0
2033 | 4 | 10 | 23 | 361.9693 | 0
2033 | 4 | 11 | 0 | 346.4078 | 0
2033 | 4 | 11 | 1 | 343.4853 | 0
2033 | 4 | 11 | 2 | 338.523 | 0
2033 | 4 | 11 | 3 | 336.1398 | 0
2033 | 4 | 11 | 4 | 340.549 | 0
2033 | 4 | 11 | 5 | 354.5744 | 0
2033 | 4 | 11 | 6 | 382.7491 | 0
2033 | 4 | 11 | 7 | 409.5905 | 0
2033 | 4 | 11 | 8 | 428.8632 | 0
2033 | 4 | 11 | 9 | 439.8664 | 0
2033 | 4 | 11 | 10 | 442.8066 | 0
2033 | 4 | 11 | 11 | 444.967 | 0
2033 | 4 | 11 | 12 | 448.9327 | 0
2033 | 4 | 11 | 13 | 445.6209 | 0
2033 | 4 | 11 | 14 | 440.3755 | 0
2033 | 4 | 11 | 15 | 436.7136 | 0
2033 | 4 | 11 | 16 | 435.878 | 0
2033 | 4 | 11 | 17 | 432.7526 | 0
2033 | 4 | 11 | 18 | 425.6535 | 0
2033 | 4 | 11 | 19 | 416.6796 | 0
2033 | 4 | 11 | 20 | 407.5975 | 0
2033 | 4 | 11 | 21 | 395.9666 | 0
2033 | 4 | 11 | 22 | 379.8367 | 0
2033 | 4 | 11 | 23 | 360.3784 | 0
2033 | 4 | 12 | 0 | 342.4401 | 0
2033 | 4 | 12 | 1 | 334.3708 | 0
2033 | 4 | 12 | 2 | 328.5945 | 0
2033 | 4 | 12 | 3 | 325.5572 | 0
2033 | 4 | 12 | 4 | 328.926 | 0
2033 | 4 | 12 | 5 | 342.1189 | 0
2033 | 4 | 12 | 6 | 370.5535 | 0
2033 | 4 | 12 | 7 | 399.8547 | 0
2033 | 4 | 12 | 8 | 421.1301 | 0
2033 | 4 | 12 | 9 | 433.912 | 0
2033 | 4 | 12 | 10 | 438.9946 | 0
2033 | 4 | 12 | 11 | 442.3406 | 0
2033 | 4 | 12 | 12 | 446.9933 | 0
2033 | 4 | 12 | 13 | 445.6626 | 0
2033 | 4 | 12 | 14 | 442.4154 | 0
2033 | 4 | 12 | 15 | 440.0306 | 0
2033 | 4 | 12 | 16 | 439.9812 | 0
2033 | 4 | 12 | 17 | 436.3286 | 0
2033 | 4 | 12 | 18 | 428.1889 | 0
2033 | 4 | 12 | 19 | 416.0381 | 0
2033 | 4 | 12 | 20 | 404.2887 | 0
2033 | 4 | 12 | 21 | 391.3928 | 0
2033 | 4 | 12 | 22 | 374.699 | 0
2033 | 4 | 12 | 23 | 355.104 | 0
2033 | 4 | 13 | 0 | 339.1717 | 0
2033 | 4 | 13 | 1 | 329.5387 | 0
2033 | 4 | 13 | 2 | 323.4951 | 0
2033 | 4 | 13 | 3 | 320.0088 | 0
2033 | 4 | 13 | 4 | 322.9398 | 0
2033 | 4 | 13 | 5 | 336.0995 | 0
2033 | 4 | 13 | 6 | 366.8162 | 0
2033 | 4 | 13 | 7 | 396.7445 | 0
2033 | 4 | 13 | 8 | 420.198 | 0
2033 | 4 | 13 | 9 | 435.129 | 0
2033 | 4 | 13 | 10 | 442.3688 | 0
2033 | 4 | 13 | 11 | 447.6349 | 0
2033 | 4 | 13 | 12 | 455.4666 | 0
2033 | 4 | 13 | 13 | 455.5089 | 0
2033 | 4 | 13 | 14 | 453.4147 | 0
2033 | 4 | 13 | 15 | 451.8238 | 0
2033 | 4 | 13 | 16 | 452.4006 | 0
2033 | 4 | 13 | 17 | 449.4762 | 0
2033 | 4 | 13 | 18 | 432.3421 | 0
2033 | 4 | 13 | 19 | 420.007 | 0
2033 | 4 | 13 | 20 | 408.0248 | 0
2033 | 4 | 13 | 21 | 395.2224 | 0
2033 | 4 | 13 | 22 | 379.0305 | 0
2033 | 4 | 13 | 23 | 359.9911 | 0
2033 | 4 | 14 | 0 | 341.4291 | 0
2033 | 4 | 14 | 1 | 327.9401 | 0
2033 | 4 | 14 | 2 | 321.7083 | 0
2033 | 4 | 14 | 3 | 318.1559 | 0
2033 | 4 | 14 | 4 | 320.9303 | 0
2033 | 4 | 14 | 5 | 333.9987 | 0
2033 | 4 | 14 | 6 | 364.01 | 0
2033 | 4 | 14 | 7 | 393.7356 | 0
2033 | 4 | 14 | 8 | 416.6097 | 0
2033 | 4 | 14 | 9 | 431.2704 | 0
2033 | 4 | 14 | 10 | 438.0088 | 0
2033 | 4 | 14 | 11 | 443.5067 | 0
2033 | 4 | 14 | 12 | 450.1854 | 0
2033 | 4 | 14 | 13 | 449.8118 | 0
2033 | 4 | 14 | 14 | 447.1588 | 0
2033 | 4 | 14 | 15 | 445.1433 | 0
2033 | 4 | 14 | 16 | 445.1705 | 0
2033 | 4 | 14 | 17 | 441.6194 | 0
2033 | 4 | 14 | 18 | 421.5858 | 0
2033 | 4 | 14 | 19 | 410.7652 | 0
2033 | 4 | 14 | 20 | 400.9147 | 0
2033 | 4 | 14 | 21 | 389.9143 | 0
2033 | 4 | 14 | 22 | 374.9792 | 0
2033 | 4 | 14 | 23 | 357.4239 | 0
2033 | 4 | 15 | 0 | 338.798 | 0
2033 | 4 | 15 | 1 | 327.9801 | 0
2033 | 4 | 15 | 2 | 321.693 | 0
2033 | 4 | 15 | 3 | 317.8026 | 0
2033 | 4 | 15 | 4 | 320.4158 | 0
2033 | 4 | 15 | 5 | 333.3053 | 0
2033 | 4 | 15 | 6 | 361.9255 | 0
2033 | 4 | 15 | 7 | 389.8154 | 0
2033 | 4 | 15 | 8 | 408.7515 | 0
2033 | 4 | 15 | 9 | 420.1487 | 0
2033 | 4 | 15 | 10 | 424.4662 | 0
2033 | 4 | 15 | 11 | 427.8201 | 0
2033 | 4 | 15 | 12 | 432.2015 | 0
2033 | 4 | 15 | 13 | 429.168 | 0
2033 | 4 | 15 | 14 | 424.9987 | 0
2033 | 4 | 15 | 15 | 421.8493 | 0
2033 | 4 | 15 | 16 | 421.0586 | 0
2033 | 4 | 15 | 17 | 416.7056 | 0
2033 | 4 | 15 | 18 | 406.4184 | 0
2033 | 4 | 15 | 19 | 394.685 | 0
2033 | 4 | 15 | 20 | 385.6344 | 0
2033 | 4 | 15 | 21 | 375.7617 | 0
2033 | 4 | 15 | 22 | 362.0683 | 0
2033 | 4 | 15 | 23 | 347.0379 | 0
2033 | 4 | 16 | 0 | 334.6456 | 0
2033 | 4 | 16 | 1 | 324.7141 | 0
2033 | 4 | 16 | 2 | 317.8065 | 0
2033 | 4 | 16 | 3 | 312.4653 | 0
2033 | 4 | 16 | 4 | 311.9142 | 0
2033 | 4 | 16 | 5 | 318.6509 | 0
2033 | 4 | 16 | 6 | 333.582 | 0
2033 | 4 | 16 | 7 | 340.0046 | 0
2033 | 4 | 16 | 8 | 344.5454 | 0
2033 | 4 | 16 | 9 | 353.626 | 0
2033 | 4 | 16 | 10 | 362.2521 | 0
2033 | 4 | 16 | 11 | 370.2732 | 0
2033 | 4 | 16 | 12 | 378.6352 | 0
2033 | 4 | 16 | 13 | 377.1518 | 0
2033 | 4 | 16 | 14 | 374.1181 | 0
2033 | 4 | 16 | 15 | 372.7865 | 0
2033 | 4 | 16 | 16 | 373.3919 | 0
2033 | 4 | 16 | 17 | 370.6215 | 0
2033 | 4 | 16 | 18 | 361.8746 | 0
2033 | 4 | 16 | 19 | 357.6694 | 0
2033 | 4 | 16 | 20 | 354.9263 | 0
2033 | 4 | 16 | 21 | 349.8854 | 0
2033 | 4 | 16 | 22 | 341.2368 | 0
2033 | 4 | 16 | 23 | 330.913 | 0
2033 | 4 | 17 | 0 | 319.5012 | 0
2033 | 4 | 17 | 1 | 313.1973 | 0
2033 | 4 | 17 | 2 | 306.9904 | 0
2033 | 4 | 17 | 3 | 301.6792 | 0
2033 | 4 | 17 | 4 | 300.664 | 0
2033 | 4 | 17 | 5 | 306.8961 | 0
2033 | 4 | 17 | 6 | 320.5514 | 0
2033 | 4 | 17 | 7 | 325.7717 | 0
2033 | 4 | 17 | 8 | 330.3287 | 0
2033 | 4 | 17 | 9 | 340.9306 | 0
2033 | 4 | 17 | 10 | 351.9703 | 0
2033 | 4 | 17 | 11 | 362.3377 | 0
2033 | 4 | 17 | 12 | 375.4031 | 0
2033 | 4 | 17 | 13 | 376.9109 | 0
2033 | 4 | 17 | 14 | 376.7967 | 0
2033 | 4 | 17 | 15 | 377.0604 | 0
2033 | 4 | 17 | 16 | 378.644 | 0
2033 | 4 | 17 | 17 | 378.6175 | 0
2033 | 4 | 17 | 18 | 368.8599 | 0
2033 | 4 | 17 | 19 | 364.7723 | 0
2033 | 4 | 17 | 20 | 360.1549 | 0
2033 | 4 | 17 | 21 | 353.9495 | 0
2033 | 4 | 17 | 22 | 343.697 | 0
2033 | 4 | 17 | 23 | 331.1142 | 0
2033 | 4 | 18 | 0 | 315.707 | 0
2033 | 4 | 18 | 1 | 311.1894 | 0
2033 | 4 | 18 | 2 | 306.5543 | 0
2033 | 4 | 18 | 3 | 304.3368 | 0
2033 | 4 | 18 | 4 | 309.0187 | 0
2033 | 4 | 18 | 5 | 324.147 | 0
2033 | 4 | 18 | 6 | 353.6766 | 0
2033 | 4 | 18 | 7 | 382.5515 | 0
2033 | 4 | 18 | 8 | 404.2782 | 0
2033 | 4 | 18 | 9 | 418.5589 | 0
2033 | 4 | 18 | 10 | 425.5286 | 0
2033 | 4 | 18 | 11 | 431.0896 | 0
2033 | 4 | 18 | 12 | 438.7326 | 0
2033 | 4 | 18 | 13 | 438.5545 | 0
2033 | 4 | 18 | 14 | 436.3265 | 0
2033 | 4 | 18 | 15 | 434.3536 | 0
2033 | 4 | 18 | 16 | 434.4075 | 0
2033 | 4 | 18 | 17 | 431.767 | 0
2033 | 4 | 18 | 18 | 409.8092 | 0
2033 | 4 | 18 | 19 | 400.1836 | 0
2033 | 4 | 18 | 20 | 391.6159 | 0
2033 | 4 | 18 | 21 | 381.6262 | 0
2033 | 4 | 18 | 22 | 366.2223 | 0
2033 | 4 | 18 | 23 | 347.4486 | 0
2033 | 4 | 19 | 0 | 329.7462 | 0
2033 | 4 | 19 | 1 | 322.0335 | 0
2033 | 4 | 19 | 2 | 316.6311 | 0
2033 | 4 | 19 | 3 | 313.9514 | 0
2033 | 4 | 19 | 4 | 317.6096 | 0
2033 | 4 | 19 | 5 | 331.5144 | 0
2033 | 4 | 19 | 6 | 360.0156 | 0
2033 | 4 | 19 | 7 | 389.9777 | 0
2033 | 4 | 19 | 8 | 410.9001 | 0
2033 | 4 | 19 | 9 | 422.3881 | 0
2033 | 4 | 19 | 10 | 426.5026 | 0
2033 | 4 | 19 | 11 | 429.5651 | 0
2033 | 4 | 19 | 12 | 432.8982 | 0
2033 | 4 | 19 | 13 | 431.1589 | 0
2033 | 4 | 19 | 14 | 427.5121 | 0
2033 | 4 | 19 | 15 | 424.4677 | 0
2033 | 4 | 19 | 16 | 424.0738 | 0
2033 | 4 | 19 | 17 | 421.0144 | 0
2033 | 4 | 19 | 18 | 412.632 | 0
2033 | 4 | 19 | 19 | 402.7779 | 0
2033 | 4 | 19 | 20 | 394.522 | 0
2033 | 4 | 19 | 21 | 385.0056 | 0
2033 | 4 | 19 | 22 | 369.6382 | 0
2033 | 4 | 19 | 23 | 350.6776 | 0
2033 | 4 | 20 | 0 | 332.5799 | 0
2033 | 4 | 20 | 1 | 326.616 | 0
2033 | 4 | 20 | 2 | 320.6191 | 0
2033 | 4 | 20 | 3 | 317.4684 | 0
2033 | 4 | 20 | 4 | 320.6088 | 0
2033 | 4 | 20 | 5 | 334.0346 | 0
2033 | 4 | 20 | 6 | 361.1348 | 0
2033 | 4 | 20 | 7 | 391.4385 | 0
2033 | 4 | 20 | 8 | 413.7676 | 0
2033 | 4 | 20 | 9 | 427.6791 | 0
2033 | 4 | 20 | 10 | 434.3549 | 0
2033 | 4 | 20 | 11 | 439.1695 | 0
2033 | 4 | 20 | 12 | 445.945 | 0
2033 | 4 | 20 | 13 | 445.7454 | 0
2033 | 4 | 20 | 14 | 443.7043 | 0
2033 | 4 | 20 | 15 | 441.834 | 0
2033 | 4 | 20 | 16 | 441.695 | 0
2033 | 4 | 20 | 17 | 438.2306 | 0
2033 | 4 | 20 | 18 | 424.375 | 0
2033 | 4 | 20 | 19 | 411.4915 | 0
2033 | 4 | 20 | 20 | 399.6119 | 0
2033 | 4 | 20 | 21 | 387.863 | 0
2033 | 4 | 20 | 22 | 371.7555 | 0
2033 | 4 | 20 | 23 | 353.0668 | 0
2033 | 4 | 21 | 0 | 333.8749 | 0
2033 | 4 | 21 | 1 | 323.7124 | 0
2033 | 4 | 21 | 2 | 317.0978 | 0
2033 | 4 | 21 | 3 | 313.3436 | 0
2033 | 4 | 21 | 4 | 315.7709 | 0
2033 | 4 | 21 | 5 | 328.7412 | 0
2033 | 4 | 21 | 6 | 358.3639 | 0
2033 | 4 | 21 | 7 | 388.0095 | 0
2033 | 4 | 21 | 8 | 410.5813 | 0
2033 | 4 | 21 | 9 | 424.9471 | 0
2033 | 4 | 21 | 10 | 431.6567 | 0
2033 | 4 | 21 | 11 | 436.8761 | 0
2033 | 4 | 21 | 12 | 445.2222 | 0
2033 | 4 | 21 | 13 | 445.0216 | 0
2033 | 4 | 21 | 14 | 442.7935 | 0
2033 | 4 | 21 | 15 | 440.8321 | 0
2033 | 4 | 21 | 16 | 440.4647 | 0
2033 | 4 | 21 | 17 | 436.4785 | 0
2033 | 4 | 21 | 18 | 417.0363 | 0
2033 | 4 | 21 | 19 | 404.0718 | 0
2033 | 4 | 21 | 20 | 392.033 | 0
2033 | 4 | 21 | 21 | 380.6641 | 0
2033 | 4 | 21 | 22 | 365.3763 | 0
2033 | 4 | 21 | 23 | 348.0469 | 0
2033 | 4 | 22 | 0 | 332.0773 | 0
2033 | 4 | 22 | 1 | 318.8177 | 0
2033 | 4 | 22 | 2 | 312.0367 | 0
2033 | 4 | 22 | 3 | 307.6846 | 0
2033 | 4 | 22 | 4 | 309.7304 | 0
2033 | 4 | 22 | 5 | 322.4863 | 0
2033 | 4 | 22 | 6 | 351.3931 | 0
2033 | 4 | 22 | 7 | 379.114 | 0
2033 | 4 | 22 | 8 | 397.255 | 0
2033 | 4 | 22 | 9 | 408.1599 | 0
2033 | 4 | 22 | 10 | 412.3765 | 0
2033 | 4 | 22 | 11 | 415.6855 | 0
2033 | 4 | 22 | 12 | 420.0444 | 0
2033 | 4 | 22 | 13 | 417.0911 | 0
2033 | 4 | 22 | 14 | 412.924 | 0
2033 | 4 | 22 | 15 | 409.7109 | 0
2033 | 4 | 22 | 16 | 408.5988 | 0
2033 | 4 | 22 | 17 | 403.582 | 0
2033 | 4 | 22 | 18 | 397.8044 | 0
2033 | 4 | 22 | 19 | 384.1403 | 0
2033 | 4 | 22 | 20 | 372.9616 | 0
2033 | 4 | 22 | 21 | 362.9087 | 0
2033 | 4 | 22 | 22 | 349.2387 | 0
2033 | 4 | 22 | 23 | 334.6949 | 0
2033 | 4 | 23 | 0 | 322.4594 | 0
2033 | 4 | 23 | 1 | 317.6003 | 0
2033 | 4 | 23 | 2 | 310.2832 | 0
2033 | 4 | 23 | 3 | 303.2952 | 0
2033 | 4 | 23 | 4 | 298.3699 | 0
2033 | 4 | 23 | 5 | 297.1958 | 0
2033 | 4 | 23 | 6 | 291.9714 | 0
2033 | 4 | 23 | 7 | 275.0613 | 0
2033 | 4 | 23 | 8 | 270.2727 | 0
2033 | 4 | 23 | 9 | 281.0757 | 0
2033 | 4 | 23 | 10 | 296.7615 | 0
2033 | 4 | 23 | 11 | 310.9037 | 0
2033 | 4 | 23 | 12 | 320.843 | 0
2033 | 4 | 23 | 13 | 321.1837 | 0
2033 | 4 | 23 | 14 | 321.3249 | 0
2033 | 4 | 23 | 15 | 323.7461 | 0
2033 | 4 | 23 | 16 | 327.3613 | 0
2033 | 4 | 23 | 17 | 329.2593 | 0
2033 | 4 | 23 | 18 | 326.1226 | 0
2033 | 4 | 23 | 19 | 328.2598 | 0
2033 | 4 | 23 | 20 | 330.1385 | 0
2033 | 4 | 23 | 21 | 328.7287 | 0
2033 | 4 | 23 | 22 | 324.0212 | 0
2033 | 4 | 23 | 23 | 318.5 | 0
2033 | 4 | 24 | 0 | 317.19 | 0
2033 | 4 | 24 | 1 | 309.12 | 0
2033 | 4 | 24 | 2 | 302.9579 | 0
2033 | 4 | 24 | 3 | 297.7124 | 0
2033 | 4 | 24 | 4 | 296.4734 | 0
2033 | 4 | 24 | 5 | 302.3657 | 0
2033 | 4 | 24 | 6 | 313.353 | 0
2033 | 4 | 24 | 7 | 317.6112 | 0
2033 | 4 | 24 | 8 | 322.5452 | 0
2033 | 4 | 24 | 9 | 332.5147 | 0
2033 | 4 | 24 | 10 | 342.1014 | 0
2033 | 4 | 24 | 11 | 350.9175 | 0
2033 | 4 | 24 | 12 | 356.6042 | 0
2033 | 4 | 24 | 13 | 356.1529 | 0
2033 | 4 | 24 | 14 | 353.9346 | 0
2033 | 4 | 24 | 15 | 353.323 | 0
2033 | 4 | 24 | 16 | 353.9062 | 0
2033 | 4 | 24 | 17 | 353.1552 | 0
2033 | 4 | 24 | 18 | 351.9751 | 0
2033 | 4 | 24 | 19 | 347.9463 | 0
2033 | 4 | 24 | 20 | 344.7185 | 0
2033 | 4 | 24 | 21 | 340.5282 | 0
2033 | 4 | 24 | 22 | 331.0235 | 0
2033 | 4 | 24 | 23 | 317.8139 | 0
2033 | 4 | 25 | 0 | 308.1875 | 0
2033 | 4 | 25 | 1 | 299.6187 | 0
2033 | 4 | 25 | 2 | 294.4357 | 0
2033 | 4 | 25 | 3 | 291.7484 | 0
2033 | 4 | 25 | 4 | 295.8746 | 0
2033 | 4 | 25 | 5 | 310.8815 | 0
2033 | 4 | 25 | 6 | 341.037 | 0
2033 | 4 | 25 | 7 | 369.7924 | 0
2033 | 4 | 25 | 8 | 389.4659 | 0
2033 | 4 | 25 | 9 | 401.8926 | 0
2033 | 4 | 25 | 10 | 407.7382 | 0
2033 | 4 | 25 | 11 | 412.3948 | 0
2033 | 4 | 25 | 12 | 420.4442 | 0
2033 | 4 | 25 | 13 | 419.7168 | 0
2033 | 4 | 25 | 14 | 417.2232 | 0
2033 | 4 | 25 | 15 | 414.7499 | 0
2033 | 4 | 25 | 16 | 414.0715 | 0
2033 | 4 | 25 | 17 | 410.4293 | 0
2033 | 4 | 25 | 18 | 390.862 | 0
2033 | 4 | 25 | 19 | 379.0329 | 0
2033 | 4 | 25 | 20 | 368.6227 | 0
2033 | 4 | 25 | 21 | 358.6655 | 0
2033 | 4 | 25 | 22 | 343.158 | 0
2033 | 4 | 25 | 23 | 325.0195 | 0
2033 | 4 | 26 | 0 | 311.5773 | 0
2033 | 4 | 26 | 1 | 300.5313 | 0
2033 | 4 | 26 | 2 | 294.8019 | 0
2033 | 4 | 26 | 3 | 291.6806 | 0
2033 | 4 | 26 | 4 | 294.9427 | 0
2033 | 4 | 26 | 5 | 309.0939 | 0
2033 | 4 | 26 | 6 | 339.9053 | 0
2033 | 4 | 26 | 7 | 370.2577 | 0
2033 | 4 | 26 | 8 | 389.5197 | 0
2033 | 4 | 26 | 9 | 399.7443 | 0
2033 | 4 | 26 | 10 | 403.4788 | 0
2033 | 4 | 26 | 11 | 406.7244 | 0
2033 | 4 | 26 | 12 | 417.9026 | 0
2033 | 4 | 26 | 13 | 417.597 | 0
2033 | 4 | 26 | 14 | 415.4885 | 0
2033 | 4 | 26 | 15 | 413.2068 | 0
2033 | 4 | 26 | 16 | 412.7766 | 0
2033 | 4 | 26 | 17 | 408.7315 | 0
2033 | 4 | 26 | 18 | 393.3014 | 0
2033 | 4 | 26 | 19 | 381.5166 | 0
2033 | 4 | 26 | 20 | 371.2633 | 0
2033 | 4 | 26 | 21 | 361.7559 | 0
2033 | 4 | 26 | 22 | 346.5751 | 0
2033 | 4 | 26 | 23 | 328.5969 | 0
2033 | 4 | 27 | 0 | 310.1009 | 0
2033 | 4 | 27 | 1 | 302.2068 | 0
2033 | 4 | 27 | 2 | 296.1885 | 0
2033 | 4 | 27 | 3 | 292.7974 | 0
2033 | 4 | 27 | 4 | 295.7718 | 0
2033 | 4 | 27 | 5 | 309.7327 | 0
2033 | 4 | 27 | 6 | 339.9816 | 0
2033 | 4 | 27 | 7 | 370.4872 | 0
2033 | 4 | 27 | 8 | 389.4222 | 0
2033 | 4 | 27 | 9 | 399.5091 | 0
2033 | 4 | 27 | 10 | 403.4976 | 0
2033 | 4 | 27 | 11 | 406.9031 | 0
2033 | 4 | 27 | 12 | 412.4583 | 0
2033 | 4 | 27 | 13 | 410.6573 | 0
2033 | 4 | 27 | 14 | 407.2427 | 0
2033 | 4 | 27 | 15 | 404.2634 | 0
2033 | 4 | 27 | 16 | 403.3363 | 0
2033 | 4 | 27 | 17 | 399.0017 | 0
2033 | 4 | 27 | 18 | 390.5676 | 0
2033 | 4 | 27 | 19 | 378.9115 | 0
2033 | 4 | 27 | 20 | 369.7335 | 0
2033 | 4 | 27 | 21 | 361.2253 | 0
2033 | 4 | 27 | 22 | 346.5078 | 0
2033 | 4 | 27 | 23 | 328.4072 | 0
2033 | 4 | 28 | 0 | 311.2494 | 0
2033 | 4 | 28 | 1 | 302.8289 | 0
2033 | 4 | 28 | 2 | 296.4689 | 0
2033 | 4 | 28 | 3 | 292.8775 | 0
2033 | 4 | 28 | 4 | 295.5087 | 0
2033 | 4 | 28 | 5 | 309.2026 | 0
2033 | 4 | 28 | 6 | 339.3073 | 0
2033 | 4 | 28 | 7 | 369.6899 | 0
2033 | 4 | 28 | 8 | 389.7591 | 0
2033 | 4 | 28 | 9 | 401.4411 | 0
2033 | 4 | 28 | 10 | 406.4504 | 0
2033 | 4 | 28 | 11 | 410.9695 | 0
2033 | 4 | 28 | 12 | 423.9385 | 0
2033 | 4 | 28 | 13 | 423.9515 | 0
2033 | 4 | 28 | 14 | 422.0574 | 0
2033 | 4 | 28 | 15 | 420.0658 | 0
2033 | 4 | 28 | 16 | 419.4115 | 0
2033 | 4 | 28 | 17 | 414.8534 | 0
2033 | 4 | 28 | 18 | 402.4439 | 0
2033 | 4 | 28 | 19 | 388.2839 | 0
2033 | 4 | 28 | 20 | 375.2382 | 0
2033 | 4 | 28 | 21 | 364.5206 | 0
2033 | 4 | 28 | 22 | 349.5183 | 0
2033 | 4 | 28 | 23 | 332.9345 | 0
2033 | 4 | 29 | 0 | 314.034 | 0
2033 | 4 | 29 | 1 | 299.2671 | 0
2033 | 4 | 29 | 2 | 292.503 | 0
2033 | 4 | 29 | 3 | 288.2698 | 0
2033 | 4 | 29 | 4 | 290.1526 | 0
2033 | 4 | 29 | 5 | 303.038 | 0
2033 | 4 | 29 | 6 | 331.9302 | 0
2033 | 4 | 29 | 7 | 360.8481 | 0
2033 | 4 | 29 | 8 | 381.6643 | 0
2033 | 4 | 29 | 9 | 395.7193 | 0
2033 | 4 | 29 | 10 | 403.2081 | 0
2033 | 4 | 29 | 11 | 408.8197 | 0
2033 | 4 | 29 | 12 | 413.1637 | 0
2033 | 4 | 29 | 13 | 412.8512 | 0
2033 | 4 | 29 | 14 | 410.9838 | 0
2033 | 4 | 29 | 15 | 409.0464 | 0
2033 | 4 | 29 | 16 | 408.5844 | 0
2033 | 4 | 29 | 17 | 404.1975 | 0
2033 | 4 | 29 | 18 | 378.4151 | 0
2033 | 4 | 29 | 19 | 365.7791 | 0
2033 | 4 | 29 | 20 | 355.8729 | 0
2033 | 4 | 29 | 21 | 347.7558 | 0
2033 | 4 | 29 | 22 | 334.9913 | 0
2033 | 4 | 29 | 23 | 321.2907 | 0
2033 | 4 | 30 | 0 | 312.005 | 0
2033 | 4 | 30 | 1 | 293.3091 | 0
2033 | 4 | 30 | 2 | 286.2136 | 0
2033 | 4 | 30 | 3 | 280.8612 | 0
2033 | 4 | 30 | 4 | 279.3684 | 0
2033 | 4 | 30 | 5 | 285.2348 | 0
2033 | 4 | 30 | 6 | 295.8525 | 0
2033 | 4 | 30 | 7 | 302.5335 | 0
2033 | 4 | 30 | 8 | 314.1727 | 0
2033 | 4 | 30 | 9 | 329.3321 | 0
2033 | 4 | 30 | 10 | 342.2472 | 0
2033 | 4 | 30 | 11 | 351.5635 | 0
2033 | 4 | 30 | 12 | 355.6383 | 0
2033 | 4 | 30 | 13 | 355.9895 | 0
2033 | 4 | 30 | 14 | 354.1338 | 0
2033 | 4 | 30 | 15 | 353.3596 | 0
2033 | 4 | 30 | 16 | 352.9845 | 0
2033 | 4 | 30 | 17 | 348.0147 | 0
2033 | 4 | 30 | 18 | 340.966 | 0
2033 | 4 | 30 | 19 | 334.9564 | 0
2033 | 4 | 30 | 20 | 328.6303 | 0
2033 | 4 | 30 | 21 | 323.1043 | 0
2033 | 4 | 30 | 22 | 315.0565 | 0
2033 | 4 | 30 | 23 | 305.7805 | 0
2033 | 5 | 1 | 0 | 293.3533 | 0
2033 | 5 | 1 | 1 | 290.6864 | 0
2033 | 5 | 1 | 2 | 284.7012 | 0
2033 | 5 | 1 | 3 | 279.5614 | 0
2033 | 5 | 1 | 4 | 277.9796 | 0
2033 | 5 | 1 | 5 | 282.8085 | 0
2033 | 5 | 1 | 6 | 290.4206 | 0
2033 | 5 | 1 | 7 | 297.2067 | 0
2033 | 5 | 1 | 8 | 307.8764 | 0
2033 | 5 | 1 | 9 | 322.7846 | 0
2033 | 5 | 1 | 10 | 336.9671 | 0
2033 | 5 | 1 | 11 | 347.795 | 0
2033 | 5 | 1 | 12 | 353.1265 | 0
2033 | 5 | 1 | 13 | 354.8448 | 0
2033 | 5 | 1 | 14 | 354.5379 | 0
2033 | 5 | 1 | 15 | 355.4182 | 0
2033 | 5 | 1 | 16 | 356.4794 | 0
2033 | 5 | 1 | 17 | 354.27 | 0
2033 | 5 | 1 | 18 | 354.3958 | 0
2033 | 5 | 1 | 19 | 347.3986 | 0
2033 | 5 | 1 | 20 | 342.0816 | 0
2033 | 5 | 1 | 21 | 338.1316 | 0
2033 | 5 | 1 | 22 | 328.615 | 0
2033 | 5 | 1 | 23 | 313.2569 | 0
2033 | 5 | 2 | 0 | 296.1172 | 0
2033 | 5 | 2 | 1 | 280.0354 | 0
2033 | 5 | 2 | 2 | 275.0156 | 0
2033 | 5 | 2 | 3 | 272.2165 | 0
2033 | 5 | 2 | 4 | 276.1793 | 0
2033 | 5 | 2 | 5 | 289.7243 | 0
2033 | 5 | 2 | 6 | 319.1913 | 0
2033 | 5 | 2 | 7 | 348.028 | 0
2033 | 5 | 2 | 8 | 368.7982 | 0
2033 | 5 | 2 | 9 | 382.2542 | 0
2033 | 5 | 2 | 10 | 389.1706 | 0
2033 | 5 | 2 | 11 | 394.188 | 0
2033 | 5 | 2 | 12 | 405.0395 | 0
2033 | 5 | 2 | 13 | 405.2334 | 0
2033 | 5 | 2 | 14 | 403.9322 | 0
2033 | 5 | 2 | 15 | 402.8364 | 0
2033 | 5 | 2 | 16 | 403.2653 | 0
2033 | 5 | 2 | 17 | 400.7425 | 0
2033 | 5 | 2 | 18 | 383.6382 | 0
2033 | 5 | 2 | 19 | 371.1633 | 0
2033 | 5 | 2 | 20 | 360.1848 | 0
2033 | 5 | 2 | 21 | 351.2682 | 0
2033 | 5 | 2 | 22 | 336.9099 | 0
2033 | 5 | 2 | 23 | 318.2811 | 0
2033 | 5 | 3 | 0 | 294.6646 | 0
2033 | 5 | 3 | 1 | 279.9101 | 0
2033 | 5 | 3 | 2 | 274.6665 | 0
2033 | 5 | 3 | 3 | 271.911 | 0
2033 | 5 | 3 | 4 | 275.1615 | 0
2033 | 5 | 3 | 5 | 287.9357 | 0
2033 | 5 | 3 | 6 | 316.3698 | 0
2033 | 5 | 3 | 7 | 345.4272 | 0
2033 | 5 | 3 | 8 | 362.9208 | 0
2033 | 5 | 3 | 9 | 372.4341 | 0
2033 | 5 | 3 | 10 | 376.1072 | 0
2033 | 5 | 3 | 11 | 379.7173 | 0
2033 | 5 | 3 | 12 | 390.2476 | 0
2033 | 5 | 3 | 13 | 389.2677 | 0
2033 | 5 | 3 | 14 | 387.515 | 0
2033 | 5 | 3 | 15 | 386.5492 | 0
2033 | 5 | 3 | 16 | 386.4633 | 0
2033 | 5 | 3 | 17 | 382.6227 | 0
2033 | 5 | 3 | 18 | 373.5801 | 0
2033 | 5 | 3 | 19 | 358.6492 | 0
2033 | 5 | 3 | 20 | 347.0766 | 0
2033 | 5 | 3 | 21 | 338.3786 | 0
2033 | 5 | 3 | 22 | 323.6697 | 0
2033 | 5 | 3 | 23 | 305.3282 | 0
2033 | 5 | 4 | 0 | 288.7895 | 0
2033 | 5 | 4 | 1 | 283.1824 | 0
2033 | 5 | 4 | 2 | 277.2791 | 0
2033 | 5 | 4 | 3 | 274.0575 | 0
2033 | 5 | 4 | 4 | 276.6838 | 0
2033 | 5 | 4 | 5 | 288.9293 | 0
2033 | 5 | 4 | 6 | 315.9034 | 0
2033 | 5 | 4 | 7 | 345.401 | 0
2033 | 5 | 4 | 8 | 367.1336 | 0
2033 | 5 | 4 | 9 | 380.9596 | 0
2033 | 5 | 4 | 10 | 388.4232 | 0
2033 | 5 | 4 | 11 | 394.0381 | 0
2033 | 5 | 4 | 12 | 401.5814 | 0
2033 | 5 | 4 | 13 | 402.1354 | 0
2033 | 5 | 4 | 14 | 401.5941 | 0
2033 | 5 | 4 | 15 | 400.9909 | 0
2033 | 5 | 4 | 16 | 401.4273 | 0
2033 | 5 | 4 | 17 | 397.9487 | 0
2033 | 5 | 4 | 18 | 380.9942 | 0
2033 | 5 | 4 | 19 | 367.8352 | 0
2033 | 5 | 4 | 20 | 356.9636 | 0
2033 | 5 | 4 | 21 | 347.9238 | 0
2033 | 5 | 4 | 22 | 333.8206 | 0
2033 | 5 | 4 | 23 | 315.553 | 0
2033 | 5 | 5 | 0 | 296.2292 | 0
2033 | 5 | 5 | 1 | 286.1046 | 0
2033 | 5 | 5 | 2 | 280.3694 | 0
2033 | 5 | 5 | 3 | 277.1582 | 0
2033 | 5 | 5 | 4 | 279.8154 | 0
2033 | 5 | 5 | 5 | 291.8368 | 0
2033 | 5 | 5 | 6 | 317.6386 | 0
2033 | 5 | 5 | 7 | 345.8233 | 0
2033 | 5 | 5 | 8 | 364.3047 | 0
2033 | 5 | 5 | 9 | 374.9247 | 0
2033 | 5 | 5 | 10 | 379.3251 | 0
2033 | 5 | 5 | 11 | 383.1393 | 0
2033 | 5 | 5 | 12 | 393.6952 | 0
2033 | 5 | 5 | 13 | 392.7274 | 0
2033 | 5 | 5 | 14 | 390.4176 | 0
2033 | 5 | 5 | 15 | 388.9531 | 0
2033 | 5 | 5 | 16 | 388.7771 | 0
2033 | 5 | 5 | 17 | 384.9548 | 0
2033 | 5 | 5 | 18 | 364.1754 | 0
2033 | 5 | 5 | 19 | 352.6747 | 0
2033 | 5 | 5 | 20 | 344.8385 | 0
2033 | 5 | 5 | 21 | 338.6578 | 0
2033 | 5 | 5 | 22 | 325.8768 | 0
2033 | 5 | 5 | 23 | 308.4178 | 0
2033 | 5 | 6 | 0 | 293.9816 | 0
2033 | 5 | 6 | 1 | 283.8442 | 0
2033 | 5 | 6 | 2 | 277.6846 | 0
2033 | 5 | 6 | 3 | 273.7467 | 0
2033 | 5 | 6 | 4 | 275.8074 | 0
2033 | 5 | 6 | 5 | 287.398 | 0
2033 | 5 | 6 | 6 | 313.1184 | 0
2033 | 5 | 6 | 7 | 339.8079 | 0
2033 | 5 | 6 | 8 | 356.2251 | 0
2033 | 5 | 6 | 9 | 365.9086 | 0
2033 | 5 | 6 | 10 | 369.921 | 0
2033 | 5 | 6 | 11 | 373.2044 | 0
2033 | 5 | 6 | 12 | 385.569 | 0
2033 | 5 | 6 | 13 | 384.3905 | 0
2033 | 5 | 6 | 14 | 382.2272 | 0
2033 | 5 | 6 | 15 | 380.7998 | 0
2033 | 5 | 6 | 16 | 380.6424 | 0
2033 | 5 | 6 | 17 | 376.409 | 0
2033 | 5 | 6 | 18 | 369.9452 | 0
2033 | 5 | 6 | 19 | 355.1166 | 0
2033 | 5 | 6 | 20 | 343.2231 | 0
2033 | 5 | 6 | 21 | 334.8283 | 0
2033 | 5 | 6 | 22 | 322.4765 | 0
2033 | 5 | 6 | 23 | 308.1894 | 0
2033 | 5 | 7 | 0 | 287.3304 | 0
2033 | 5 | 7 | 1 | 283.0396 | 0
2033 | 5 | 7 | 2 | 276.8027 | 0
2033 | 5 | 7 | 3 | 272.0705 | 0
2033 | 5 | 7 | 4 | 271.5439 | 0
2033 | 5 | 7 | 5 | 277.6363 | 0
2033 | 5 | 7 | 6 | 289.3319 | 0
2033 | 5 | 7 | 7 | 297.537 | 0
2033 | 5 | 7 | 8 | 307.0214 | 0
2033 | 5 | 7 | 9 | 320.2267 | 0
2033 | 5 | 7 | 10 | 332.0954 | 0
2033 | 5 | 7 | 11 | 341.7385 | 0
2033 | 5 | 7 | 12 | 343.9337 | 0
2033 | 5 | 7 | 13 | 343.341 | 0
2033 | 5 | 7 | 14 | 341.7974 | 0
2033 | 5 | 7 | 15 | 341.7119 | 0
2033 | 5 | 7 | 16 | 342.9317 | 0
2033 | 5 | 7 | 17 | 340.6359 | 0
2033 | 5 | 7 | 18 | 331.0889 | 0
2033 | 5 | 7 | 19 | 326.656 | 0
2033 | 5 | 7 | 20 | 323.9858 | 0
2033 | 5 | 7 | 21 | 321.9171 | 0
2033 | 5 | 7 | 22 | 314.6994 | 0
2033 | 5 | 7 | 23 | 303.469 | 0
2033 | 5 | 8 | 0 | 294.7734 | 0
2033 | 5 | 8 | 1 | 287.8963 | 0
2033 | 5 | 8 | 2 | 282.3477 | 0
2033 | 5 | 8 | 3 | 277.709 | 0
2033 | 5 | 8 | 4 | 276.9906 | 0
2033 | 5 | 8 | 5 | 282.3603 | 0
2033 | 5 | 8 | 6 | 293.0109 | 0
2033 | 5 | 8 | 7 | 298.2195 | 0
2033 | 5 | 8 | 8 | 302.8791 | 0
2033 | 5 | 8 | 9 | 311.7069 | 0
2033 | 5 | 8 | 10 | 320.1312 | 0
2033 | 5 | 8 | 11 | 327.9508 | 0
2033 | 5 | 8 | 12 | 339.3301 | 0
2033 | 5 | 8 | 13 | 339.4541 | 0
2033 | 5 | 8 | 14 | 338.2624 | 0
2033 | 5 | 8 | 15 | 339.169 | 0
2033 | 5 | 8 | 16 | 340.7827 | 0
2033 | 5 | 8 | 17 | 340.0355 | 0
2033 | 5 | 8 | 18 | 327.64 | 0
2033 | 5 | 8 | 19 | 324.2694 | 0
2033 | 5 | 8 | 20 | 322.8547 | 0
2033 | 5 | 8 | 21 | 321.7283 | 0
2033 | 5 | 8 | 22 | 313.6043 | 0
2033 | 5 | 8 | 23 | 299.6904 | 0
2033 | 5 | 9 | 0 | 289.2581 | 0
2033 | 5 | 9 | 1 | 281.9349 | 0
2033 | 5 | 9 | 2 | 277.1775 | 0
2033 | 5 | 9 | 3 | 274.7842 | 0
2033 | 5 | 9 | 4 | 278.7281 | 0
2033 | 5 | 9 | 5 | 291.9885 | 0
2033 | 5 | 9 | 6 | 318.1294 | 0
2033 | 5 | 9 | 7 | 344.9813 | 0
2033 | 5 | 9 | 8 | 362.8943 | 0
2033 | 5 | 9 | 9 | 374.3528 | 0
2033 | 5 | 9 | 10 | 379.6929 | 0
2033 | 5 | 9 | 11 | 383.8722 | 0
2033 | 5 | 9 | 12 | 392.5191 | 0
2033 | 5 | 9 | 13 | 391.5593 | 0
2033 | 5 | 9 | 14 | 389.4725 | 0
2033 | 5 | 9 | 15 | 388.0438 | 0
2033 | 5 | 9 | 16 | 387.7632 | 0
2033 | 5 | 9 | 17 | 384.4693 | 0
2033 | 5 | 9 | 18 | 373.8201 | 0
2033 | 5 | 9 | 19 | 360.4865 | 0
2033 | 5 | 9 | 20 | 348.5656 | 0
2033 | 5 | 9 | 21 | 339.4046 | 0
2033 | 5 | 9 | 22 | 324.8532 | 0
2033 | 5 | 9 | 23 | 306.8812 | 0
2033 | 5 | 10 | 0 | 289.4336 | 0
2033 | 5 | 10 | 1 | 278.57 | 0
2033 | 5 | 10 | 2 | 272.74 | 0
2033 | 5 | 10 | 3 | 269.4145 | 0
2033 | 5 | 10 | 4 | 271.9377 | 0
2033 | 5 | 10 | 5 | 284.0093 | 0
2033 | 5 | 10 | 6 | 312.3527 | 0
2033 | 5 | 10 | 7 | 341.2345 | 0
2033 | 5 | 10 | 8 | 360.9279 | 0
2033 | 5 | 10 | 9 | 372.8568 | 0
2033 | 5 | 10 | 10 | 378.4709 | 0
2033 | 5 | 10 | 11 | 383.1042 | 0
2033 | 5 | 10 | 12 | 390.754 | 0
2033 | 5 | 10 | 13 | 390.822 | 0
2033 | 5 | 10 | 14 | 389.7584 | 0
2033 | 5 | 10 | 15 | 388.7812 | 0
2033 | 5 | 10 | 16 | 389.0643 | 0
2033 | 5 | 10 | 17 | 385.5407 | 0
2033 | 5 | 10 | 18 | 368.1451 | 0
2033 | 5 | 10 | 19 | 354.2959 | 0
2033 | 5 | 10 | 20 | 342.7089 | 0
2033 | 5 | 10 | 21 | 334.3218 | 0
2033 | 5 | 10 | 22 | 320.1968 | 0
2033 | 5 | 10 | 23 | 301.9955 | 0
2033 | 5 | 11 | 0 | 285.8333 | 0
2033 | 5 | 11 | 1 | 276.8611 | 0
2033 | 5 | 11 | 2 | 271.1723 | 0
2033 | 5 | 11 | 3 | 268.0354 | 0
2033 | 5 | 11 | 4 | 270.7604 | 0
2033 | 5 | 11 | 5 | 283.0568 | 0
2033 | 5 | 11 | 6 | 309.5208 | 0
2033 | 5 | 11 | 7 | 339.2789 | 0
2033 | 5 | 11 | 8 | 360.2648 | 0
2033 | 5 | 11 | 9 | 373.1709 | 0
2033 | 5 | 11 | 10 | 380.0798 | 0
2033 | 5 | 11 | 11 | 385.4633 | 0
2033 | 5 | 11 | 12 | 390.5265 | 0
2033 | 5 | 11 | 13 | 390.6523 | 0
2033 | 5 | 11 | 14 | 389.3934 | 0
2033 | 5 | 11 | 15 | 388.6158 | 0
2033 | 5 | 11 | 16 | 389.2465 | 0
2033 | 5 | 11 | 17 | 386.1743 | 0
2033 | 5 | 11 | 18 | 363.3699 | 0
2033 | 5 | 11 | 19 | 351.6376 | 0
2033 | 5 | 11 | 20 | 343.1337 | 0
2033 | 5 | 11 | 21 | 336.9327 | 0
2033 | 5 | 11 | 22 | 323.8416 | 0
2033 | 5 | 11 | 23 | 305.5418 | 0
2033 | 5 | 12 | 0 | 291.7008 | 0
2033 | 5 | 12 | 1 | 278.9422 | 0
2033 | 5 | 12 | 2 | 273.1169 | 0
2033 | 5 | 12 | 3 | 269.7436 | 0
2033 | 5 | 12 | 4 | 272.1964 | 0
2033 | 5 | 12 | 5 | 284.2548 | 0
2033 | 5 | 12 | 6 | 311.0894 | 0
2033 | 5 | 12 | 7 | 339.7585 | 0
2033 | 5 | 12 | 8 | 357.9011 | 0
2033 | 5 | 12 | 9 | 367.3442 | 0
2033 | 5 | 12 | 10 | 370.5112 | 0
2033 | 5 | 12 | 11 | 374.0927 | 0
2033 | 5 | 12 | 12 | 381.6262 | 0
2033 | 5 | 12 | 13 | 380.1805 | 0
2033 | 5 | 12 | 14 | 377.3376 | 0
2033 | 5 | 12 | 15 | 375.477 | 0
2033 | 5 | 12 | 16 | 375.295 | 0
2033 | 5 | 12 | 17 | 371.2889 | 0
2033 | 5 | 12 | 18 | 366.6014 | 0
2033 | 5 | 12 | 19 | 352.1959 | 0
2033 | 5 | 12 | 20 | 339.8604 | 0
2033 | 5 | 12 | 21 | 331.556 | 0
2033 | 5 | 12 | 22 | 318.2056 | 0
2033 | 5 | 12 | 23 | 301.5136 | 0
2033 | 5 | 13 | 0 | 284.8159 | 0
2033 | 5 | 13 | 1 | 275.597 | 0
2033 | 5 | 13 | 2 | 269.7145 | 0
2033 | 5 | 13 | 3 | 266.0909 | 0
2033 | 5 | 13 | 4 | 268.2334 | 0
2033 | 5 | 13 | 5 | 279.9994 | 0
2033 | 5 | 13 | 6 | 304.5696 | 0
2033 | 5 | 13 | 7 | 332.6888 | 0
2033 | 5 | 13 | 8 | 350.6562 | 0
2033 | 5 | 13 | 9 | 361.6456 | 0
2033 | 5 | 13 | 10 | 367.3267 | 0
2033 | 5 | 13 | 11 | 371.9656 | 0
2033 | 5 | 13 | 12 | 379.1602 | 0
2033 | 5 | 13 | 13 | 378.7434 | 0
2033 | 5 | 13 | 14 | 376.9911 | 0
2033 | 5 | 13 | 15 | 375.1367 | 0
2033 | 5 | 13 | 16 | 374.264 | 0
2033 | 5 | 13 | 17 | 369.3652 | 0
2033 | 5 | 13 | 18 | 356.1602 | 0
2033 | 5 | 13 | 19 | 342.3117 | 0
2033 | 5 | 13 | 20 | 330.6008 | 0
2033 | 5 | 13 | 21 | 322.9429 | 0
2033 | 5 | 13 | 22 | 310.8781 | 0
2033 | 5 | 13 | 23 | 297.3222 | 0
2033 | 5 | 14 | 0 | 283.224 | 0
2033 | 5 | 14 | 1 | 276.1279 | 0
2033 | 5 | 14 | 2 | 269.7948 | 0
2033 | 5 | 14 | 3 | 264.9963 | 0
2033 | 5 | 14 | 4 | 264.1401 | 0
2033 | 5 | 14 | 5 | 269.673 | 0
2033 | 5 | 14 | 6 | 281.1455 | 0
2033 | 5 | 14 | 7 | 288.8284 | 0
2033 | 5 | 14 | 8 | 296.7979 | 0
2033 | 5 | 14 | 9 | 307.2975 | 0
2033 | 5 | 14 | 10 | 315.7053 | 0
2033 | 5 | 14 | 11 | 322.7555 | 0
2033 | 5 | 14 | 12 | 331.5928 | 0
2033 | 5 | 14 | 13 | 330.1559 | 0
2033 | 5 | 14 | 14 | 327.841 | 0
2033 | 5 | 14 | 15 | 327.3713 | 0
2033 | 5 | 14 | 16 | 328.3836 | 0
2033 | 5 | 14 | 17 | 325.8855 | 0
2033 | 5 | 14 | 18 | 319.7699 | 0
2033 | 5 | 14 | 19 | 314.7717 | 0
2033 | 5 | 14 | 20 | 311.5196 | 0
2033 | 5 | 14 | 21 | 309.7439 | 0
2033 | 5 | 14 | 22 | 303.04 | 0
2033 | 5 | 14 | 23 | 291.8295 | 0
2033 | 5 | 15 | 0 | 283.2904 | 0
2033 | 5 | 15 | 1 | 275.391 | 0
2033 | 5 | 15 | 2 | 269.4146 | 0
2033 | 5 | 15 | 3 | 264.5222 | 0
2033 | 5 | 15 | 4 | 263.243 | 0
2033 | 5 | 15 | 5 | 268.1784 | 0
2033 | 5 | 15 | 6 | 279.6398 | 0
2033 | 5 | 15 | 7 | 286.0785 | 0
2033 | 5 | 15 | 8 | 292.9488 | 0
2033 | 5 | 15 | 9 | 303.8465 | 0
2033 | 5 | 15 | 10 | 313.4599 | 0
2033 | 5 | 15 | 11 | 321.7251 | 0
2033 | 5 | 15 | 12 | 331.0773 | 0
2033 | 5 | 15 | 13 | 331.3916 | 0
2033 | 5 | 15 | 14 | 330.5584 | 0
2033 | 5 | 15 | 15 | 331.4763 | 0
2033 | 5 | 15 | 16 | 333.5136 | 0
2033 | 5 | 15 | 17 | 332.6993 | 0
2033 | 5 | 15 | 18 | 329.446 | 0
2033 | 5 | 15 | 19 | 324.3079 | 0
2033 | 5 | 15 | 20 | 319.1609 | 0
2033 | 5 | 15 | 21 | 316.092 | 0
2033 | 5 | 15 | 22 | 307.7002 | 0
2033 | 5 | 15 | 23 | 294.5005 | 0
2033 | 5 | 16 | 0 | 284.0218 | 0
2033 | 5 | 16 | 1 | 274.4533 | 0
2033 | 5 | 16 | 2 | 269.4495 | 0
2033 | 5 | 16 | 3 | 266.9236 | 0
2033 | 5 | 16 | 4 | 270.5738 | 0
2033 | 5 | 16 | 5 | 283.764 | 0
2033 | 5 | 16 | 6 | 312.7889 | 0
2033 | 5 | 16 | 7 | 341.0101 | 0
2033 | 5 | 16 | 8 | 359.9381 | 0
2033 | 5 | 16 | 9 | 371.4718 | 0
2033 | 5 | 16 | 10 | 376.6478 | 0
2033 | 5 | 16 | 11 | 380.9806 | 0
2033 | 5 | 16 | 12 | 386.7171 | 0
2033 | 5 | 16 | 13 | 385.9844 | 0
2033 | 5 | 16 | 14 | 383.8285 | 0
2033 | 5 | 16 | 15 | 382.3139 | 0
2033 | 5 | 16 | 16 | 382.7313 | 0
2033 | 5 | 16 | 17 | 380.2141 | 0
2033 | 5 | 16 | 18 | 370.5229 | 0
2033 | 5 | 16 | 19 | 357.6198 | 0
2033 | 5 | 16 | 20 | 345.5779 | 0
2033 | 5 | 16 | 21 | 337.0288 | 0
2033 | 5 | 16 | 22 | 322.9773 | 0
2033 | 5 | 16 | 23 | 305.2029 | 0
2033 | 5 | 17 | 0 | 289.2947 | 0
2033 | 5 | 17 | 1 | 279.1176 | 0
2033 | 5 | 17 | 2 | 273.4318 | 0
2033 | 5 | 17 | 3 | 270.5133 | 0
2033 | 5 | 17 | 4 | 273.2689 | 0
2033 | 5 | 17 | 5 | 285.4406 | 0
2033 | 5 | 17 | 6 | 312.387 | 0
2033 | 5 | 17 | 7 | 342.4787 | 0
2033 | 5 | 17 | 8 | 362.7752 | 0
2033 | 5 | 17 | 9 | 374.5957 | 0
2033 | 5 | 17 | 10 | 379.932 | 0
2033 | 5 | 17 | 11 | 384.0299 | 0
2033 | 5 | 17 | 12 | 385.4217 | 0
2033 | 5 | 17 | 13 | 384.6843 | 0
2033 | 5 | 17 | 14 | 382.6425 | 0
2033 | 5 | 17 | 15 | 381.1452 | 0
2033 | 5 | 17 | 16 | 381.8135 | 0
2033 | 5 | 17 | 17 | 379.083 | 0
2033 | 5 | 17 | 18 | 366.6089 | 0
2033 | 5 | 17 | 19 | 353.7169 | 0
2033 | 5 | 17 | 20 | 343.3589 | 0
2033 | 5 | 17 | 21 | 336.3843 | 0
2033 | 5 | 17 | 22 | 322.6471 | 0
2033 | 5 | 17 | 23 | 303.9178 | 0
2033 | 5 | 18 | 0 | 293.4863 | 0
2033 | 5 | 18 | 1 | 280.1494 | 0
2033 | 5 | 18 | 2 | 274.198 | 0
2033 | 5 | 18 | 3 | 270.8853 | 0
2033 | 5 | 18 | 4 | 273.2972 | 0
2033 | 5 | 18 | 5 | 285.2613 | 0
2033 | 5 | 18 | 6 | 314.059 | 0
2033 | 5 | 18 | 7 | 344.4091 | 0
2033 | 5 | 18 | 8 | 364.8127 | 0
2033 | 5 | 18 | 9 | 376.9806 | 0
2033 | 5 | 18 | 10 | 382.7408 | 0
2033 | 5 | 18 | 11 | 387.6302 | 0
2033 | 5 | 18 | 12 | 390.7009 | 0
2033 | 5 | 18 | 13 | 390.0256 | 0
2033 | 5 | 18 | 14 | 388.259 | 0
2033 | 5 | 18 | 15 | 387.0367 | 0
2033 | 5 | 18 | 16 | 387.75 | 0
2033 | 5 | 18 | 17 | 384.844 | 0
2033 | 5 | 18 | 18 | 365.5607 | 0
2033 | 5 | 18 | 19 | 353.9403 | 0
2033 | 5 | 18 | 20 | 344.2869 | 0
2033 | 5 | 18 | 21 | 337.7651 | 0
2033 | 5 | 18 | 22 | 324.7516 | 0
2033 | 5 | 18 | 23 | 306.8546 | 0
2033 | 5 | 19 | 0 | 293.5366 | 0
2033 | 5 | 19 | 1 | 281.2739 | 0
2033 | 5 | 19 | 2 | 275.241 | 0
2033 | 5 | 19 | 3 | 271.9 | 0
2033 | 5 | 19 | 4 | 274.2496 | 0
2033 | 5 | 19 | 5 | 286.0878 | 0
2033 | 5 | 19 | 6 | 314.0347 | 0
2033 | 5 | 19 | 7 | 343.4785 | 0
2033 | 5 | 19 | 8 | 361.8288 | 0
2033 | 5 | 19 | 9 | 371.5369 | 0
2033 | 5 | 19 | 10 | 374.7847 | 0
2033 | 5 | 19 | 11 | 378.1413 | 0
2033 | 5 | 19 | 12 | 390.0884 | 0
2033 | 5 | 19 | 13 | 389.1617 | 0
2033 | 5 | 19 | 14 | 387.1769 | 0
2033 | 5 | 19 | 15 | 385.784 | 0
2033 | 5 | 19 | 16 | 386.1727 | 0
2033 | 5 | 19 | 17 | 382.711 | 0
2033 | 5 | 19 | 18 | 369.6181 | 0
2033 | 5 | 19 | 19 | 355.7981 | 0
2033 | 5 | 19 | 20 | 343.4319 | 0
2033 | 5 | 19 | 21 | 335.4645 | 0
2033 | 5 | 19 | 22 | 322.2808 | 0
2033 | 5 | 19 | 23 | 305.4562 | 0
2033 | 5 | 20 | 0 | 291.7577 | 0
2033 | 5 | 20 | 1 | 278.7779 | 0
2033 | 5 | 20 | 2 | 272.0924 | 0
2033 | 5 | 20 | 3 | 267.8793 | 0
2033 | 5 | 20 | 4 | 269.3823 | 0
2033 | 5 | 20 | 5 | 280.6081 | 0
2033 | 5 | 20 | 6 | 308.0055 | 0
2033 | 5 | 20 | 7 | 336.7624 | 0
2033 | 5 | 20 | 8 | 355.1423 | 0
2033 | 5 | 20 | 9 | 366.8308 | 0
2033 | 5 | 20 | 10 | 372.2789 | 0
2033 | 5 | 20 | 11 | 376.9182 | 0
2033 | 5 | 20 | 12 | 384.1912 | 0
2033 | 5 | 20 | 13 | 383.1545 | 0
2033 | 5 | 20 | 14 | 381.7427 | 0
2033 | 5 | 20 | 15 | 380.5124 | 0
2033 | 5 | 20 | 16 | 380.9987 | 0
2033 | 5 | 20 | 17 | 377.1551 | 0
2033 | 5 | 20 | 18 | 361.509 | 0
2033 | 5 | 20 | 19 | 346.7755 | 0
2033 | 5 | 20 | 20 | 334.1527 | 0
2033 | 5 | 20 | 21 | 326.6004 | 0
2033 | 5 | 20 | 22 | 314.7762 | 0
2033 | 5 | 20 | 23 | 300.6662 | 0
2033 | 5 | 21 | 0 | 288.0833 | 0
2033 | 5 | 21 | 1 | 278.1485 | 0
2033 | 5 | 21 | 2 | 271.546 | 0
2033 | 5 | 21 | 3 | 266.7114 | 0
2033 | 5 | 21 | 4 | 265.7093 | 0
2033 | 5 | 21 | 5 | 271.213 | 0
2033 | 5 | 21 | 6 | 282.2193 | 0
2033 | 5 | 21 | 7 | 291.1909 | 0
2033 | 5 | 21 | 8 | 299.5209 | 0
2033 | 5 | 21 | 9 | 310.7099 | 0
2033 | 5 | 21 | 10 | 320.0466 | 0
2033 | 5 | 21 | 11 | 327.7175 | 0
2033 | 5 | 21 | 12 | 336.4556 | 0
2033 | 5 | 21 | 13 | 335.8162 | 0
2033 | 5 | 21 | 14 | 334.2156 | 0
2033 | 5 | 21 | 15 | 334.0747 | 0
2033 | 5 | 21 | 16 | 335.9462 | 0
2033 | 5 | 21 | 17 | 334.1908 | 0
2033 | 5 | 21 | 18 | 327.1769 | 0
2033 | 5 | 21 | 19 | 322.3335 | 0
2033 | 5 | 21 | 20 | 317.6429 | 0
2033 | 5 | 21 | 21 | 315.419 | 0
2033 | 5 | 21 | 22 | 308.7683 | 0
2033 | 5 | 21 | 23 | 298.0853 | 0
2033 | 5 | 22 | 0 | 290.1979 | 0
2033 | 5 | 22 | 1 | 280.6963 | 0
2033 | 5 | 22 | 2 | 274.8314 | 0
2033 | 5 | 22 | 3 | 270.1429 | 0
2033 | 5 | 22 | 4 | 268.9571 | 0
2033 | 5 | 22 | 5 | 273.7464 | 0
2033 | 5 | 22 | 6 | 281.2886 | 0
2033 | 5 | 22 | 7 | 288.1964 | 0
2033 | 5 | 22 | 8 | 295.5792 | 0
2033 | 5 | 22 | 9 | 306.7165 | 0
2033 | 5 | 22 | 10 | 316.4825 | 0
2033 | 5 | 22 | 11 | 324.6058 | 0
2033 | 5 | 22 | 12 | 329.1471 | 0
2033 | 5 | 22 | 13 | 329.2741 | 0
2033 | 5 | 22 | 14 | 327.9393 | 0
2033 | 5 | 22 | 15 | 328.6453 | 0
2033 | 5 | 22 | 16 | 330.9748 | 0
2033 | 5 | 22 | 17 | 331.0197 | 0
2033 | 5 | 22 | 18 | 324.8958 | 0
2033 | 5 | 22 | 19 | 321.487 | 0
2033 | 5 | 22 | 20 | 318.0932 | 0
2033 | 5 | 22 | 21 | 316.7461 | 0
2033 | 5 | 22 | 22 | 309.3258 | 0
2033 | 5 | 22 | 23 | 296.0967 | 0
2033 | 5 | 23 | 0 | 284.434 | 0
2033 | 5 | 23 | 1 | 278.6009 | 0
2033 | 5 | 23 | 2 | 273.3902 | 0
2033 | 5 | 23 | 3 | 269.6345 | 0
2033 | 5 | 23 | 4 | 269.8354 | 0
2033 | 5 | 23 | 5 | 275.8665 | 0
2033 | 5 | 23 | 6 | 285.2965 | 0
2033 | 5 | 23 | 7 | 291.9741 | 0
2033 | 5 | 23 | 8 | 298.3038 | 0
2033 | 5 | 23 | 9 | 305.6672 | 0
2033 | 5 | 23 | 10 | 312.114 | 0
2033 | 5 | 23 | 11 | 318.215 | 0
2033 | 5 | 23 | 12 | 325.6877 | 0
2033 | 5 | 23 | 13 | 324.1524 | 0
2033 | 5 | 23 | 14 | 322.1737 | 0
2033 | 5 | 23 | 15 | 322.628 | 0
2033 | 5 | 23 | 16 | 325.9854 | 0
2033 | 5 | 23 | 17 | 327.922 | 0
2033 | 5 | 23 | 18 | 320.1654 | 0
2033 | 5 | 23 | 19 | 317.0356 | 0
2033 | 5 | 23 | 20 | 315.0186 | 0
2033 | 5 | 23 | 21 | 313.3824 | 0
2033 | 5 | 23 | 22 | 304.3407 | 0
2033 | 5 | 23 | 23 | 290.6001 | 0
2033 | 5 | 24 | 0 | 284.1998 | 0
2033 | 5 | 24 | 1 | 272.1 | 0
2033 | 5 | 24 | 2 | 266.4579 | 0
2033 | 5 | 24 | 3 | 263.4934 | 0
2033 | 5 | 24 | 4 | 266.24 | 0
2033 | 5 | 24 | 5 | 278.5146 | 0
2033 | 5 | 24 | 6 | 305.4673 | 0
2033 | 5 | 24 | 7 | 336.411 | 0
2033 | 5 | 24 | 8 | 357.3783 | 0
2033 | 5 | 24 | 9 | 369.994 | 0
2033 | 5 | 24 | 10 | 376.7017 | 0
2033 | 5 | 24 | 11 | 381.4596 | 0
2033 | 5 | 24 | 12 | 385.0334 | 0
2033 | 5 | 24 | 13 | 384.8107 | 0
2033 | 5 | 24 | 14 | 383.791 | 0
2033 | 5 | 24 | 15 | 382.2329 | 0
2033 | 5 | 24 | 16 | 382.8527 | 0
2033 | 5 | 24 | 17 | 379.9818 | 0
2033 | 5 | 24 | 18 | 367.369 | 0
2033 | 5 | 24 | 19 | 352.7333 | 0
2033 | 5 | 24 | 20 | 339.1901 | 0
2033 | 5 | 24 | 21 | 331.4128 | 0
2033 | 5 | 24 | 22 | 317.7316 | 0
2033 | 5 | 24 | 23 | 299.6807 | 0
2033 | 5 | 25 | 0 | 280.531 | 0
2033 | 5 | 25 | 1 | 273.5131 | 0
2033 | 5 | 25 | 2 | 267.7326 | 0
2033 | 5 | 25 | 3 | 264.5563 | 0
2033 | 5 | 25 | 4 | 267.0811 | 0
2033 | 5 | 25 | 5 | 279.0913 | 0
2033 | 5 | 25 | 6 | 306.3559 | 0
2033 | 5 | 25 | 7 | 337.9649 | 0
2033 | 5 | 25 | 8 | 359.1692 | 0
2033 | 5 | 25 | 9 | 371.9856 | 0
2033 | 5 | 25 | 10 | 379.7276 | 0
2033 | 5 | 25 | 11 | 385.6338 | 0
2033 | 5 | 25 | 12 | 389.2657 | 0
2033 | 5 | 25 | 13 | 389.9506 | 0
2033 | 5 | 25 | 14 | 389.2734 | 0
2033 | 5 | 25 | 15 | 388.2588 | 0
2033 | 5 | 25 | 16 | 388.9606 | 0
2033 | 5 | 25 | 17 | 385.7949 | 0
2033 | 5 | 25 | 18 | 369.7275 | 0
2033 | 5 | 25 | 19 | 355.3622 | 0
2033 | 5 | 25 | 20 | 342.4378 | 0
2033 | 5 | 25 | 21 | 334.609 | 0
2033 | 5 | 25 | 22 | 321.4246 | 0
2033 | 5 | 25 | 23 | 303.8203 | 0
2033 | 5 | 26 | 0 | 288.6102 | 0
2033 | 5 | 26 | 1 | 274.0359 | 0
2033 | 5 | 26 | 2 | 267.9097 | 0
2033 | 5 | 26 | 3 | 264.3496 | 0
2033 | 5 | 26 | 4 | 266.4952 | 0
2033 | 5 | 26 | 5 | 278.11 | 0
2033 | 5 | 26 | 6 | 306.939 | 0
2033 | 5 | 26 | 7 | 337.9864 | 0
2033 | 5 | 26 | 8 | 358.0292 | 0
2033 | 5 | 26 | 9 | 368.1337 | 0
2033 | 5 | 26 | 10 | 371.7791 | 0
2033 | 5 | 26 | 11 | 375.7955 | 0
2033 | 5 | 26 | 12 | 382.6351 | 0
2033 | 5 | 26 | 13 | 382.1154 | 0
2033 | 5 | 26 | 14 | 380.0766 | 0
2033 | 5 | 26 | 15 | 377.8881 | 0
2033 | 5 | 26 | 16 | 378.0794 | 0
2033 | 5 | 26 | 17 | 375.129 | 0
2033 | 5 | 26 | 18 | 363.7137 | 0
2033 | 5 | 26 | 19 | 348.8306 | 0
2033 | 5 | 26 | 20 | 334.7585 | 0
2033 | 5 | 26 | 21 | 326.8552 | 0
2033 | 5 | 26 | 22 | 313.967 | 0
2033 | 5 | 26 | 23 | 297.4575 | 0
2033 | 5 | 27 | 0 | 284.5373 | 0
2033 | 5 | 27 | 1 | 272.7879 | 0
2033 | 5 | 27 | 2 | 266.3431 | 0
2033 | 5 | 27 | 3 | 262.4786 | 0
2033 | 5 | 27 | 4 | 264.4038 | 0
2033 | 5 | 27 | 5 | 276.1254 | 0
2033 | 5 | 27 | 6 | 303.0403 | 0
2033 | 5 | 27 | 7 | 333.0636 | 0
2033 | 5 | 27 | 8 | 349.9285 | 0
2033 | 5 | 27 | 9 | 359.1499 | 0
2033 | 5 | 27 | 10 | 362.5377 | 0
2033 | 5 | 27 | 11 | 365.7728 | 0
2033 | 5 | 27 | 12 | 372.8638 | 0
2033 | 5 | 27 | 13 | 370.8418 | 0
2033 | 5 | 27 | 14 | 368.3458 | 0
2033 | 5 | 27 | 15 | 366.7889 | 0
2033 | 5 | 27 | 16 | 367.4688 | 0
2033 | 5 | 27 | 17 | 363.926 | 0
2033 | 5 | 27 | 18 | 347.8725 | 0
2033 | 5 | 27 | 19 | 333.6704 | 0
2033 | 5 | 27 | 20 | 322.7357 | 0
2033 | 5 | 27 | 21 | 317.3881 | 0
2033 | 5 | 27 | 22 | 306.2237 | 0
2033 | 5 | 27 | 23 | 292.0347 | 0
2033 | 5 | 28 | 0 | 283.2827 | 0
2033 | 5 | 28 | 1 | 270.1264 | 0
2033 | 5 | 28 | 2 | 263.2251 | 0
2033 | 5 | 28 | 3 | 258.1322 | 0
2033 | 5 | 28 | 4 | 256.5998 | 0
2033 | 5 | 28 | 5 | 261.2786 | 0
2033 | 5 | 28 | 6 | 270.0977 | 0
2033 | 5 | 28 | 7 | 279.3195 | 0
2033 | 5 | 28 | 8 | 293.0258 | 0
2033 | 5 | 28 | 9 | 309.1802 | 0
2033 | 5 | 28 | 10 | 321.6708 | 0
2033 | 5 | 28 | 11 | 329.8534 | 0
2033 | 5 | 28 | 12 | 335.1416 | 0
2033 | 5 | 28 | 13 | 335.2216 | 0
2033 | 5 | 28 | 14 | 334.565 | 0
2033 | 5 | 28 | 15 | 334.8886 | 0
2033 | 5 | 28 | 16 | 336.1294 | 0
2033 | 5 | 28 | 17 | 333.2894 | 0
2033 | 5 | 28 | 18 | 327.8214 | 0
2033 | 5 | 28 | 19 | 319.3455 | 0
2033 | 5 | 28 | 20 | 311.307 | 0
2033 | 5 | 28 | 21 | 309.0075 | 0
2033 | 5 | 28 | 22 | 302.8632 | 0
2033 | 5 | 28 | 23 | 291.8025 | 0
2033 | 5 | 29 | 0 | 277.3685 | 0
2033 | 5 | 29 | 1 | 271.4311 | 0
2033 | 5 | 29 | 2 | 265.1428 | 0
2033 | 5 | 29 | 3 | 260.1303 | 0
2033 | 5 | 29 | 4 | 258.23 | 0
2033 | 5 | 29 | 5 | 262.5305 | 0
2033 | 5 | 29 | 6 | 270.9245 | 0
2033 | 5 | 29 | 7 | 279.2235 | 0
2033 | 5 | 29 | 8 | 291.1002 | 0
2033 | 5 | 29 | 9 | 305.8324 | 0
2033 | 5 | 29 | 10 | 318.5466 | 0
2033 | 5 | 29 | 11 | 327.7004 | 0
2033 | 5 | 29 | 12 | 331.2114 | 0
2033 | 5 | 29 | 13 | 332.3916 | 0
2033 | 5 | 29 | 14 | 332.1134 | 0
2033 | 5 | 29 | 15 | 332.9419 | 0
2033 | 5 | 29 | 16 | 335.2937 | 0
2033 | 5 | 29 | 17 | 335.0132 | 0
2033 | 5 | 29 | 18 | 332.4479 | 0
2033 | 5 | 29 | 19 | 326.2305 | 0
2033 | 5 | 29 | 20 | 319.2261 | 0
2033 | 5 | 29 | 21 | 316.8993 | 0
2033 | 5 | 29 | 22 | 309.2953 | 0
2033 | 5 | 29 | 23 | 295.5738 | 0
2033 | 5 | 30 | 0 | 279.8242 | 0
2033 | 5 | 30 | 1 | 269.5512 | 0
2033 | 5 | 30 | 2 | 264.4697 | 0
2033 | 5 | 30 | 3 | 261.8512 | 0
2033 | 5 | 30 | 4 | 265.3988 | 0
2033 | 5 | 30 | 5 | 278.3392 | 0
2033 | 5 | 30 | 6 | 307.614 | 0
2033 | 5 | 30 | 7 | 337.6874 | 0
2033 | 5 | 30 | 8 | 356.3162 | 0
2033 | 5 | 30 | 9 | 366.2061 | 0
2033 | 5 | 30 | 10 | 370.0907 | 0
2033 | 5 | 30 | 11 | 374.0678 | 0
2033 | 5 | 30 | 12 | 381.1968 | 0
2033 | 5 | 30 | 13 | 380.4577 | 0
2033 | 5 | 30 | 14 | 378.4741 | 0
2033 | 5 | 30 | 15 | 376.23 | 0
2033 | 5 | 30 | 16 | 376.9024 | 0
2033 | 5 | 30 | 17 | 375.6357 | 0
2033 | 5 | 30 | 18 | 360.7199 | 0
2033 | 5 | 30 | 19 | 348.5344 | 0
2033 | 5 | 30 | 20 | 335.5748 | 0
2033 | 5 | 30 | 21 | 327.5977 | 0
2033 | 5 | 30 | 22 | 314.4135 | 0
2033 | 5 | 30 | 23 | 297.397 | 0
2033 | 5 | 31 | 0 | 282.2762 | 0
2033 | 5 | 31 | 1 | 272.4449 | 0
2033 | 5 | 31 | 2 | 266.6711 | 0
2033 | 5 | 31 | 3 | 263.7235 | 0
2033 | 5 | 31 | 4 | 266.3686 | 0
2033 | 5 | 31 | 5 | 278.4539 | 0
2033 | 5 | 31 | 6 | 308.3165 | 0
2033 | 5 | 31 | 7 | 341.2685 | 0
2033 | 5 | 31 | 8 | 360.5725 | 0
2033 | 5 | 31 | 9 | 370.6683 | 0
2033 | 5 | 31 | 10 | 375.4644 | 0
2033 | 5 | 31 | 11 | 380.7337 | 0
2033 | 5 | 31 | 12 | 390.7142 | 0
2033 | 5 | 31 | 13 | 392.0908 | 0
2033 | 5 | 31 | 14 | 391.9502 | 0
2033 | 5 | 31 | 15 | 391.3496 | 0
2033 | 5 | 31 | 16 | 392.2379 | 0
2033 | 5 | 31 | 17 | 388.8823 | 0
2033 | 5 | 31 | 18 | 372.132 | 0
2033 | 5 | 31 | 19 | 356.8984 | 0
2033 | 5 | 31 | 20 | 342.67 | 0
2033 | 5 | 31 | 21 | 334.503 | 0
2033 | 5 | 31 | 22 | 321.2079 | 0
2033 | 5 | 31 | 23 | 303.8193 | 0
2033 | 6 | 1 | 0 | 290.0288 | 0
2033 | 6 | 1 | 1 | 282.7366 | 0
2033 | 6 | 1 | 2 | 275.9221 | 0
2033 | 6 | 1 | 3 | 271.3809 | 0
2033 | 6 | 1 | 4 | 273.3969 | 0
2033 | 6 | 1 | 5 | 285.2943 | 0
2033 | 6 | 1 | 6 | 314.7014 | 0
2033 | 6 | 1 | 7 | 347.1063 | 0
2033 | 6 | 1 | 8 | 369.4636 | 0
2033 | 6 | 1 | 9 | 383.5266 | 0
2033 | 6 | 1 | 10 | 391.74 | 0
2033 | 6 | 1 | 11 | 399.1032 | 0
2033 | 6 | 1 | 12 | 404.7369 | 0
2033 | 6 | 1 | 13 | 405.2795 | 0
2033 | 6 | 1 | 14 | 404.8816 | 0
2033 | 6 | 1 | 15 | 403.7284 | 0
2033 | 6 | 1 | 16 | 404.2351 | 0
2033 | 6 | 1 | 17 | 401.4984 | 0
2033 | 6 | 1 | 18 | 382.9867 | 0
2033 | 6 | 1 | 19 | 367.2251 | 0
2033 | 6 | 1 | 20 | 352.9228 | 0
2033 | 6 | 1 | 21 | 344.3541 | 0
2033 | 6 | 1 | 22 | 332.1161 | 0
2033 | 6 | 1 | 23 | 314.2931 | 0
2033 | 6 | 2 | 0 | 298.7418 | 0
2033 | 6 | 2 | 1 | 283.5193 | 0
2033 | 6 | 2 | 2 | 276.3798 | 0
2033 | 6 | 2 | 3 | 271.6732 | 0
2033 | 6 | 2 | 4 | 273.4545 | 0
2033 | 6 | 2 | 5 | 285.1943 | 0
2033 | 6 | 2 | 6 | 315.382 | 0
2033 | 6 | 2 | 7 | 347.8139 | 0
2033 | 6 | 2 | 8 | 369.7117 | 0
2033 | 6 | 2 | 9 | 383.0695 | 0
2033 | 6 | 2 | 10 | 390.1854 | 0
2033 | 6 | 2 | 11 | 397.5225 | 0
2033 | 6 | 2 | 12 | 405.9144 | 0
2033 | 6 | 2 | 13 | 406.4278 | 0
2033 | 6 | 2 | 14 | 405.6506 | 0
2033 | 6 | 2 | 15 | 404.6484 | 0
2033 | 6 | 2 | 16 | 404.5131 | 0
2033 | 6 | 2 | 17 | 400.2855 | 0
2033 | 6 | 2 | 18 | 381.6742 | 0
2033 | 6 | 2 | 19 | 365.061 | 0
2033 | 6 | 2 | 20 | 349.8991 | 0
2033 | 6 | 2 | 21 | 341.3687 | 0
2033 | 6 | 2 | 22 | 329.4133 | 0
2033 | 6 | 2 | 23 | 312.9593 | 0
2033 | 6 | 3 | 0 | 298.9648 | 0
2033 | 6 | 3 | 1 | 283.5377 | 0
2033 | 6 | 3 | 2 | 275.8596 | 0
2033 | 6 | 3 | 3 | 270.6181 | 0
2033 | 6 | 3 | 4 | 271.8627 | 0
2033 | 6 | 3 | 5 | 283.4851 | 0
2033 | 6 | 3 | 6 | 312.7963 | 0
2033 | 6 | 3 | 7 | 344.4251 | 0
2033 | 6 | 3 | 8 | 364.7988 | 0
2033 | 6 | 3 | 9 | 378.6045 | 0
2033 | 6 | 3 | 10 | 386.5788 | 0
2033 | 6 | 3 | 11 | 394.0531 | 0
2033 | 6 | 3 | 12 | 404.7293 | 0
2033 | 6 | 3 | 13 | 405.5518 | 0
2033 | 6 | 3 | 14 | 405.1955 | 0
2033 | 6 | 3 | 15 | 404.6424 | 0
2033 | 6 | 3 | 16 | 404.1745 | 0
2033 | 6 | 3 | 17 | 397.7555 | 0
2033 | 6 | 3 | 18 | 377.9683 | 0
2033 | 6 | 3 | 19 | 360.1488 | 0
2033 | 6 | 3 | 20 | 344.3087 | 0
2033 | 6 | 3 | 21 | 335.5283 | 0
2033 | 6 | 3 | 22 | 324.6091 | 0
2033 | 6 | 3 | 23 | 310.8409 | 0
2033 | 6 | 4 | 0 | 297.9131 | 0
2033 | 6 | 4 | 1 | 282.6964 | 0
2033 | 6 | 4 | 2 | 274.3371 | 0
2033 | 6 | 4 | 3 | 267.4032 | 0
2033 | 6 | 4 | 4 | 265.0213 | 0
2033 | 6 | 4 | 5 | 268.606 | 0
2033 | 6 | 4 | 6 | 278.748 | 0
2033 | 6 | 4 | 7 | 287.4059 | 0
2033 | 6 | 4 | 8 | 303.9549 | 0
2033 | 6 | 4 | 9 | 323.2976 | 0
2033 | 6 | 4 | 10 | 337.8795 | 0
2033 | 6 | 4 | 11 | 347.0571 | 0
2033 | 6 | 4 | 12 | 354.4136 | 0
2033 | 6 | 4 | 13 | 354.6659 | 0
2033 | 6 | 4 | 14 | 354.2974 | 0
2033 | 6 | 4 | 15 | 354.775 | 0
2033 | 6 | 4 | 16 | 356.0513 | 0
2033 | 6 | 4 | 17 | 352.4656 | 0
2033 | 6 | 4 | 18 | 346.4836 | 0
2033 | 6 | 4 | 19 | 336.8082 | 0
2033 | 6 | 4 | 20 | 326.6809 | 0
2033 | 6 | 4 | 21 | 322.9162 | 0
2033 | 6 | 4 | 22 | 316.8691 | 0
2033 | 6 | 4 | 23 | 305.2136 | 0
2033 | 6 | 5 | 0 | 292.0686 | 0
2033 | 6 | 5 | 1 | 281.7615 | 0
2033 | 6 | 5 | 2 | 274.0485 | 0
2033 | 6 | 5 | 3 | 267.1731 | 0
2033 | 6 | 5 | 4 | 264.3583 | 0
2033 | 6 | 5 | 5 | 267.4327 | 0
2033 | 6 | 5 | 6 | 276.1773 | 0
2033 | 6 | 5 | 7 | 284.0341 | 0
2033 | 6 | 5 | 8 | 299.3349 | 0
2033 | 6 | 5 | 9 | 318.0912 | 0
2033 | 6 | 5 | 10 | 332.9039 | 0
2033 | 6 | 5 | 11 | 343.2359 | 0
2033 | 6 | 5 | 12 | 349.5888 | 0
2033 | 6 | 5 | 13 | 350.7598 | 0
2033 | 6 | 5 | 14 | 351.2054 | 0
2033 | 6 | 5 | 15 | 352.7313 | 0
2033 | 6 | 5 | 16 | 354.8371 | 0
2033 | 6 | 5 | 17 | 353.764 | 0
2033 | 6 | 5 | 18 | 348.349 | 0
2033 | 6 | 5 | 19 | 341.0246 | 0
2033 | 6 | 5 | 20 | 331.9244 | 0
2033 | 6 | 5 | 21 | 328.1024 | 0
2033 | 6 | 5 | 22 | 321.0221 | 0
2033 | 6 | 5 | 23 | 307.2539 | 0
2033 | 6 | 6 | 0 | 292.6131 | 0
2033 | 6 | 6 | 1 | 278.7348 | 0
2033 | 6 | 6 | 2 | 272.0073 | 0
2033 | 6 | 6 | 3 | 267.8479 | 0
2033 | 6 | 6 | 4 | 270.8497 | 0
2033 | 6 | 6 | 5 | 284.1539 | 0
2033 | 6 | 6 | 6 | 312.4085 | 0
2033 | 6 | 6 | 7 | 344.9842 | 0
2033 | 6 | 6 | 8 | 371.4189 | 0
2033 | 6 | 6 | 9 | 391.6288 | 0
2033 | 6 | 6 | 10 | 403.2943 | 0
2033 | 6 | 6 | 11 | 413.0105 | 0
2033 | 6 | 6 | 12 | 418.0951 | 0
2033 | 6 | 6 | 13 | 420.1625 | 0
2033 | 6 | 6 | 14 | 421.9359 | 0
2033 | 6 | 6 | 15 | 424.3177 | 0
2033 | 6 | 6 | 16 | 425.6188 | 0
2033 | 6 | 6 | 17 | 420.2088 | 0
2033 | 6 | 6 | 18 | 398.6415 | 0
2033 | 6 | 6 | 19 | 378.9889 | 0
2033 | 6 | 6 | 20 | 359.7218 | 0
2033 | 6 | 6 | 21 | 349.3736 | 0
2033 | 6 | 6 | 22 | 336.3788 | 0
2033 | 6 | 6 | 23 | 318.4303 | 0
2033 | 6 | 7 | 0 | 298.1146 | 0
2033 | 6 | 7 | 1 | 288.7486 | 0
2033 | 6 | 7 | 2 | 281.7867 | 0
2033 | 6 | 7 | 3 | 277.7856 | 0
2033 | 6 | 7 | 4 | 280.4277 | 0
2033 | 6 | 7 | 5 | 293.9527 | 0
2033 | 6 | 7 | 6 | 314.6992 | 0
2033 | 6 | 7 | 7 | 349.5767 | 0
2033 | 6 | 7 | 8 | 376.6285 | 0
2033 | 6 | 7 | 9 | 396.6621 | 0
2033 | 6 | 7 | 10 | 408.6303 | 0
2033 | 6 | 7 | 11 | 418.5124 | 0
2033 | 6 | 7 | 12 | 424.8317 | 0
2033 | 6 | 7 | 13 | 427.165 | 0
2033 | 6 | 7 | 14 | 429.6449 | 0
2033 | 6 | 7 | 15 | 432.8969 | 0
2033 | 6 | 7 | 16 | 434.6311 | 0
2033 | 6 | 7 | 17 | 428.8915 | 0
2033 | 6 | 7 | 18 | 404.1426 | 0
2033 | 6 | 7 | 19 | 383.451 | 0
2033 | 6 | 7 | 20 | 364.2917 | 0
2033 | 6 | 7 | 21 | 354.4887 | 0
2033 | 6 | 7 | 22 | 341.1523 | 0
2033 | 6 | 7 | 23 | 323.0411 | 0
2033 | 6 | 8 | 0 | 302.2006 | 0
2033 | 6 | 8 | 1 | 287.8725 | 0
2033 | 6 | 8 | 2 | 280.0267 | 0
2033 | 6 | 8 | 3 | 274.9222 | 0
2033 | 6 | 8 | 4 | 276.4625 | 0
2033 | 6 | 8 | 5 | 288.434 | 0
2033 | 6 | 8 | 6 | 319.8288 | 0
2033 | 6 | 8 | 7 | 353.1473 | 0
2033 | 6 | 8 | 8 | 375.0516 | 0
2033 | 6 | 8 | 9 | 388.2468 | 0
2033 | 6 | 8 | 10 | 395.3018 | 0
2033 | 6 | 8 | 11 | 402.157 | 0
2033 | 6 | 8 | 12 | 410.4449 | 0
2033 | 6 | 8 | 13 | 410.5283 | 0
2033 | 6 | 8 | 14 | 409.789 | 0
2033 | 6 | 8 | 15 | 408.8864 | 0
2033 | 6 | 8 | 16 | 409.537 | 0
2033 | 6 | 8 | 17 | 406.2137 | 0
2033 | 6 | 8 | 18 | 387.0943 | 0
2033 | 6 | 8 | 19 | 369.7004 | 0
2033 | 6 | 8 | 20 | 353.6986 | 0
2033 | 6 | 8 | 21 | 344.8848 | 0
2033 | 6 | 8 | 22 | 332.5588 | 0
2033 | 6 | 8 | 23 | 314.4821 | 0
2033 | 6 | 9 | 0 | 297.0492 | 0
2033 | 6 | 9 | 1 | 288.2753 | 0
2033 | 6 | 9 | 2 | 281.1948 | 0
2033 | 6 | 9 | 3 | 277.108 | 0
2033 | 6 | 9 | 4 | 279.5398 | 0
2033 | 6 | 9 | 5 | 292.9966 | 0
2033 | 6 | 9 | 6 | 316.9505 | 0
2033 | 6 | 9 | 7 | 351.5087 | 0
2033 | 6 | 9 | 8 | 378.6228 | 0
2033 | 6 | 9 | 9 | 398.8019 | 0
2033 | 6 | 9 | 10 | 410.8831 | 0
2033 | 6 | 9 | 11 | 421.8652 | 0
2033 | 6 | 9 | 12 | 430.1577 | 0
2033 | 6 | 9 | 13 | 433.5956 | 0
2033 | 6 | 9 | 14 | 436.3735 | 0
2033 | 6 | 9 | 15 | 439.357 | 0
2033 | 6 | 9 | 16 | 441.0147 | 0
2033 | 6 | 9 | 17 | 434.9801 | 0
2033 | 6 | 9 | 18 | 409.3885 | 0
2033 | 6 | 9 | 19 | 388.0132 | 0
2033 | 6 | 9 | 20 | 368.6867 | 0
2033 | 6 | 9 | 21 | 359.0204 | 0
2033 | 6 | 9 | 22 | 346.1981 | 0
2033 | 6 | 9 | 23 | 329.0788 | 0
2033 | 6 | 10 | 0 | 309.2307 | 0
2033 | 6 | 10 | 1 | 299.5736 | 0
2033 | 6 | 10 | 2 | 291.4412 | 0
2033 | 6 | 10 | 3 | 286.0342 | 0
2033 | 6 | 10 | 4 | 287.9848 | 0
2033 | 6 | 10 | 5 | 301.0016 | 0
2033 | 6 | 10 | 6 | 326.9771 | 0
2033 | 6 | 10 | 7 | 361.8324 | 0
2033 | 6 | 10 | 8 | 389.804 | 0
2033 | 6 | 10 | 9 | 412.6494 | 0
2033 | 6 | 10 | 10 | 427.1634 | 0
2033 | 6 | 10 | 11 | 438.6737 | 0
2033 | 6 | 10 | 12 | 445.9686 | 0
2033 | 6 | 10 | 13 | 449.2179 | 0
2033 | 6 | 10 | 14 | 452.1962 | 0
2033 | 6 | 10 | 15 | 454.7587 | 0
2033 | 6 | 10 | 16 | 456.2628 | 0
2033 | 6 | 10 | 17 | 449.2491 | 0
2033 | 6 | 10 | 18 | 419.6233 | 0
2033 | 6 | 10 | 19 | 398.2072 | 0
2033 | 6 | 10 | 20 | 378.4076 | 0
2033 | 6 | 10 | 21 | 368.1395 | 0
2033 | 6 | 10 | 22 | 355.7625 | 0
2033 | 6 | 10 | 23 | 340.0946 | 0
2033 | 6 | 11 | 0 | 323.7243 | 0
2033 | 6 | 11 | 1 | 310.628 | 0
2033 | 6 | 11 | 2 | 301.4249 | 0
2033 | 6 | 11 | 3 | 294.2536 | 0
2033 | 6 | 11 | 4 | 291.2726 | 0
2033 | 6 | 11 | 5 | 294.7575 | 0
2033 | 6 | 11 | 6 | 298.8555 | 0
2033 | 6 | 11 | 7 | 311.2682 | 0
2033 | 6 | 11 | 8 | 333.3861 | 0
2033 | 6 | 11 | 9 | 358.8926 | 0
2033 | 6 | 11 | 10 | 377.7405 | 0
2033 | 6 | 11 | 11 | 390.7856 | 0
2033 | 6 | 11 | 12 | 397.5642 | 0
2033 | 6 | 11 | 13 | 398.9037 | 0
2033 | 6 | 11 | 14 | 399.7898 | 0
2033 | 6 | 11 | 15 | 403.1829 | 0
2033 | 6 | 11 | 16 | 406.1907 | 0
2033 | 6 | 11 | 17 | 401.6479 | 0
2033 | 6 | 11 | 18 | 389.7342 | 0
2033 | 6 | 11 | 19 | 378.0026 | 0
2033 | 6 | 11 | 20 | 363.2385 | 0
2033 | 6 | 11 | 21 | 356.0532 | 0
2033 | 6 | 11 | 22 | 348.9084 | 0
2033 | 6 | 11 | 23 | 336.1162 | 0
2033 | 6 | 12 | 0 | 324.5238 | 0
2033 | 6 | 12 | 1 | 315.0733 | 0
2033 | 6 | 12 | 2 | 306.3446 | 0
2033 | 6 | 12 | 3 | 299.0905 | 0
2033 | 6 | 12 | 4 | 295.517 | 0
2033 | 6 | 12 | 5 | 298.081 | 0
2033 | 6 | 12 | 6 | 301.3306 | 0
2033 | 6 | 12 | 7 | 312.3778 | 0
2033 | 6 | 12 | 8 | 333.2837 | 0
2033 | 6 | 12 | 9 | 358.5457 | 0
2033 | 6 | 12 | 10 | 378.1365 | 0
2033 | 6 | 12 | 11 | 392.1859 | 0
2033 | 6 | 12 | 12 | 399.1818 | 0
2033 | 6 | 12 | 13 | 402.2249 | 0
2033 | 6 | 12 | 14 | 403.9536 | 0
2033 | 6 | 12 | 15 | 407.3474 | 0
2033 | 6 | 12 | 16 | 410.1886 | 0
2033 | 6 | 12 | 17 | 407.6078 | 0
2033 | 6 | 12 | 18 | 392.6569 | 0
2033 | 6 | 12 | 19 | 384.4049 | 0
2033 | 6 | 12 | 20 | 374.8637 | 0
2033 | 6 | 12 | 21 | 370.7498 | 0
2033 | 6 | 12 | 22 | 362.9006 | 0
2033 | 6 | 12 | 23 | 348.471 | 0
2033 | 6 | 13 | 0 | 328.9549 | 0
2033 | 6 | 13 | 1 | 320.654 | 0
2033 | 6 | 13 | 2 | 312.7954 | 0
2033 | 6 | 13 | 3 | 308.2006 | 0
2033 | 6 | 13 | 4 | 311.8797 | 0
2033 | 6 | 13 | 5 | 327.0862 | 0
2033 | 6 | 13 | 6 | 351.6021 | 0
2033 | 6 | 13 | 7 | 384.4632 | 0
2033 | 6 | 13 | 8 | 409.0334 | 0
2033 | 6 | 13 | 9 | 427.4551 | 0
2033 | 6 | 13 | 10 | 438.4166 | 0
2033 | 6 | 13 | 11 | 448.2679 | 0
2033 | 6 | 13 | 12 | 453.6669 | 0
2033 | 6 | 13 | 13 | 455.2554 | 0
2033 | 6 | 13 | 14 | 454.4598 | 0
2033 | 6 | 13 | 15 | 451.8163 | 0
2033 | 6 | 13 | 16 | 450.915 | 0
2033 | 6 | 13 | 17 | 444.0415 | 0
2033 | 6 | 13 | 18 | 429.7203 | 0
2033 | 6 | 13 | 19 | 409.4756 | 0
2033 | 6 | 13 | 20 | 388.3331 | 0
2033 | 6 | 13 | 21 | 376.4962 | 0
2033 | 6 | 13 | 22 | 362.3806 | 0
2033 | 6 | 13 | 23 | 343.2721 | 0
2033 | 6 | 14 | 0 | 322.9305 | 0
2033 | 6 | 14 | 1 | 304.5615 | 0
2033 | 6 | 14 | 2 | 295.7971 | 0
2033 | 6 | 14 | 3 | 290.2797 | 0
2033 | 6 | 14 | 4 | 292.458 | 0
2033 | 6 | 14 | 5 | 305.4869 | 0
2033 | 6 | 14 | 6 | 337.5169 | 0
2033 | 6 | 14 | 7 | 372.1902 | 0
2033 | 6 | 14 | 8 | 398.6276 | 0
2033 | 6 | 14 | 9 | 418.3936 | 0
2033 | 6 | 14 | 10 | 430.0382 | 0
2033 | 6 | 14 | 11 | 439.781 | 0
2033 | 6 | 14 | 12 | 444.78 | 0
2033 | 6 | 14 | 13 | 447.0825 | 0
2033 | 6 | 14 | 14 | 447.7524 | 0
2033 | 6 | 14 | 15 | 447.3559 | 0
2033 | 6 | 14 | 16 | 447.4221 | 0
2033 | 6 | 14 | 17 | 440.6386 | 0
2033 | 6 | 14 | 18 | 425.5845 | 0
2033 | 6 | 14 | 19 | 402.866 | 0
2033 | 6 | 14 | 20 | 380.1762 | 0
2033 | 6 | 14 | 21 | 367.2595 | 0
2033 | 6 | 14 | 22 | 352.2299 | 0
2033 | 6 | 14 | 23 | 332.2413 | 0
2033 | 6 | 15 | 0 | 316.2842 | 0
2033 | 6 | 15 | 1 | 296.8918 | 0
2033 | 6 | 15 | 2 | 287.8653 | 0
2033 | 6 | 15 | 3 | 281.9976 | 0
2033 | 6 | 15 | 4 | 283.2552 | 0
2033 | 6 | 15 | 5 | 295.3992 | 0
2033 | 6 | 15 | 6 | 326.7817 | 0
2033 | 6 | 15 | 7 | 359.384 | 0
2033 | 6 | 15 | 8 | 382.8821 | 0
2033 | 6 | 15 | 9 | 399.1091 | 0
2033 | 6 | 15 | 10 | 408.6962 | 0
2033 | 6 | 15 | 11 | 415.3962 | 0
2033 | 6 | 15 | 12 | 417.0081 | 0
2033 | 6 | 15 | 13 | 416.4623 | 0
2033 | 6 | 15 | 14 | 415.2764 | 0
2033 | 6 | 15 | 15 | 413.4251 | 0
2033 | 6 | 15 | 16 | 413.1773 | 0
2033 | 6 | 15 | 17 | 408.0758 | 0
2033 | 6 | 15 | 18 | 394.7702 | 0
2033 | 6 | 15 | 19 | 374.5527 | 0
2033 | 6 | 15 | 20 | 355.8326 | 0
2033 | 6 | 15 | 21 | 346.4807 | 0
2033 | 6 | 15 | 22 | 333.5548 | 0
2033 | 6 | 15 | 23 | 314.5528 | 0
2033 | 6 | 16 | 0 | 294.6395 | 0
2033 | 6 | 16 | 1 | 281.5284 | 0
2033 | 6 | 16 | 2 | 273.8756 | 0
2033 | 6 | 16 | 3 | 269.1072 | 0
2033 | 6 | 16 | 4 | 270.8203 | 0
2033 | 6 | 16 | 5 | 283.0526 | 0
2033 | 6 | 16 | 6 | 313.3477 | 0
2033 | 6 | 16 | 7 | 346.231 | 0
2033 | 6 | 16 | 8 | 370.6513 | 0
2033 | 6 | 16 | 9 | 388.0063 | 0
2033 | 6 | 16 | 10 | 398.664 | 0
2033 | 6 | 16 | 11 | 407.0689 | 0
2033 | 6 | 16 | 12 | 413.4223 | 0
2033 | 6 | 16 | 13 | 414.2068 | 0
2033 | 6 | 16 | 14 | 414.2845 | 0
2033 | 6 | 16 | 15 | 413.7848 | 0
2033 | 6 | 16 | 16 | 413.9081 | 0
2033 | 6 | 16 | 17 | 408.5063 | 0
2033 | 6 | 16 | 18 | 391.5467 | 0
2033 | 6 | 16 | 19 | 371.112 | 0
2033 | 6 | 16 | 20 | 353.2747 | 0
2033 | 6 | 16 | 21 | 344.8095 | 0
2033 | 6 | 16 | 22 | 332.6021 | 0
2033 | 6 | 16 | 23 | 315.2543 | 0
2033 | 6 | 17 | 0 | 297.0687 | 0
2033 | 6 | 17 | 1 | 288.7268 | 0
2033 | 6 | 17 | 2 | 281.2132 | 0
2033 | 6 | 17 | 3 | 276.3683 | 0
2033 | 6 | 17 | 4 | 278.3155 | 0
2033 | 6 | 17 | 5 | 291.266 | 0
2033 | 6 | 17 | 6 | 318.3439 | 0
2033 | 6 | 17 | 7 | 351.3504 | 0
2033 | 6 | 17 | 8 | 376.1399 | 0
2033 | 6 | 17 | 9 | 395.6011 | 0
2033 | 6 | 17 | 10 | 408.7211 | 0
2033 | 6 | 17 | 11 | 419.6299 | 0
2033 | 6 | 17 | 12 | 426.2383 | 0
2033 | 6 | 17 | 13 | 428.0621 | 0
2033 | 6 | 17 | 14 | 428.3087 | 0
2033 | 6 | 17 | 15 | 426.5834 | 0
2033 | 6 | 17 | 16 | 425.9166 | 0
2033 | 6 | 17 | 17 | 419.3917 | 0
2033 | 6 | 17 | 18 | 398.3778 | 0
2033 | 6 | 17 | 19 | 380.5935 | 0
2033 | 6 | 17 | 20 | 366.0502 | 0
2033 | 6 | 17 | 21 | 358.5619 | 0
2033 | 6 | 17 | 22 | 347.3255 | 0
2033 | 6 | 17 | 23 | 333.6534 | 0
2033 | 6 | 18 | 0 | 313.5319 | 0
2033 | 6 | 18 | 1 | 303.2284 | 0
2033 | 6 | 18 | 2 | 294.4499 | 0
2033 | 6 | 18 | 3 | 287.6962 | 0
2033 | 6 | 18 | 4 | 285.1197 | 0
2033 | 6 | 18 | 5 | 289.5638 | 0
2033 | 6 | 18 | 6 | 291.0561 | 0
2033 | 6 | 18 | 7 | 301.4346 | 0
2033 | 6 | 18 | 8 | 317.756 | 0
2033 | 6 | 18 | 9 | 336.1273 | 0
2033 | 6 | 18 | 10 | 350.2213 | 0
2033 | 6 | 18 | 11 | 360.5531 | 0
2033 | 6 | 18 | 12 | 368.9787 | 0
2033 | 6 | 18 | 13 | 370.0594 | 0
2033 | 6 | 18 | 14 | 370.4155 | 0
2033 | 6 | 18 | 15 | 372.7172 | 0
2033 | 6 | 18 | 16 | 375.6935 | 0
2033 | 6 | 18 | 17 | 371.4859 | 0
2033 | 6 | 18 | 18 | 362.9192 | 0
2033 | 6 | 18 | 19 | 353.1368 | 0
2033 | 6 | 18 | 20 | 339.8265 | 0
2033 | 6 | 18 | 21 | 334.0124 | 0
2033 | 6 | 18 | 22 | 327.9206 | 0
2033 | 6 | 18 | 23 | 317.216 | 0
2033 | 6 | 19 | 0 | 304.2494 | 0
2033 | 6 | 19 | 1 | 294.4026 | 0
2033 | 6 | 19 | 2 | 286.7237 | 0
2033 | 6 | 19 | 3 | 280.2694 | 0
2033 | 6 | 19 | 4 | 277.6306 | 0
2033 | 6 | 19 | 5 | 281.0786 | 0
2033 | 6 | 19 | 6 | 292.2406 | 0
2033 | 6 | 19 | 7 | 299.4444 | 0
2033 | 6 | 19 | 8 | 310.7881 | 0
2033 | 6 | 19 | 9 | 324.6804 | 0
2033 | 6 | 19 | 10 | 335.7871 | 0
2033 | 6 | 19 | 11 | 346.1447 | 0
2033 | 6 | 19 | 12 | 359.2948 | 0
2033 | 6 | 19 | 13 | 361.2029 | 0
2033 | 6 | 19 | 14 | 361.5024 | 0
2033 | 6 | 19 | 15 | 361.5809 | 0
2033 | 6 | 19 | 16 | 363.967 | 0
2033 | 6 | 19 | 17 | 362.537 | 0
2033 | 6 | 19 | 18 | 358.3373 | 0
2033 | 6 | 19 | 19 | 351.5745 | 0
2033 | 6 | 19 | 20 | 342.0173 | 0
2033 | 6 | 19 | 21 | 338.3112 | 0
2033 | 6 | 19 | 22 | 331.1596 | 0
2033 | 6 | 19 | 23 | 318.6274 | 0
2033 | 6 | 20 | 0 | 299.2396 | 0
2033 | 6 | 20 | 1 | 284.3936 | 0
2033 | 6 | 20 | 2 | 277.1382 | 0
2033 | 6 | 20 | 3 | 272.7319 | 0
2033 | 6 | 20 | 4 | 275.7452 | 0
2033 | 6 | 20 | 5 | 289.567 | 0
2033 | 6 | 20 | 6 | 321.3512 | 0
2033 | 6 | 20 | 7 | 354.3439 | 0
2033 | 6 | 20 | 8 | 379.8446 | 0
2033 | 6 | 20 | 9 | 399.3562 | 0
2033 | 6 | 20 | 10 | 411.3757 | 0
2033 | 6 | 20 | 11 | 421.5119 | 0
2033 | 6 | 20 | 12 | 429.9857 | 0
2033 | 6 | 20 | 13 | 432.3697 | 0
2033 | 6 | 20 | 14 | 434.4709 | 0
2033 | 6 | 20 | 15 | 436.9901 | 0
2033 | 6 | 20 | 16 | 438.3088 | 0
2033 | 6 | 20 | 17 | 432.5327 | 0
2033 | 6 | 20 | 18 | 409.1785 | 0
2033 | 6 | 20 | 19 | 388.6948 | 0
2033 | 6 | 20 | 20 | 369.0414 | 0
2033 | 6 | 20 | 21 | 359.2403 | 0
2033 | 6 | 20 | 22 | 346.0582 | 0
2033 | 6 | 20 | 23 | 328.1406 | 0
2033 | 6 | 21 | 0 | 302.2986 | 0
2033 | 6 | 21 | 1 | 297.0491 | 0
2033 | 6 | 21 | 2 | 289.9437 | 0
2033 | 6 | 21 | 3 | 285.98 | 0
2033 | 6 | 21 | 4 | 288.8393 | 0
2033 | 6 | 21 | 5 | 302.9811 | 0
2033 | 6 | 21 | 6 | 333.57 | 0
2033 | 6 | 21 | 7 | 367.3086 | 0
2033 | 6 | 21 | 8 | 388.7995 | 0
2033 | 6 | 21 | 9 | 401.8089 | 0
2033 | 6 | 21 | 10 | 409.2921 | 0
2033 | 6 | 21 | 11 | 418.3182 | 0
2033 | 6 | 21 | 12 | 431.1944 | 0
2033 | 6 | 21 | 13 | 433.7484 | 0
2033 | 6 | 21 | 14 | 434.6304 | 0
2033 | 6 | 21 | 15 | 433.1284 | 0
2033 | 6 | 21 | 16 | 433.1015 | 0
2033 | 6 | 21 | 17 | 427.2879 | 0
2033 | 6 | 21 | 18 | 408.6942 | 0
2033 | 6 | 21 | 19 | 389.6211 | 0
2033 | 6 | 21 | 20 | 372.3784 | 0
2033 | 6 | 21 | 21 | 363.4749 | 0
2033 | 6 | 21 | 22 | 350.2858 | 0
2033 | 6 | 21 | 23 | 332.5745 | 0
2033 | 6 | 22 | 0 | 309.4208 | 0
2033 | 6 | 22 | 1 | 312.308 | 0
2033 | 6 | 22 | 2 | 306.2341 | 0
2033 | 6 | 22 | 3 | 302.9571 | 0
2033 | 6 | 22 | 4 | 307.348 | 0
2033 | 6 | 22 | 5 | 323.2924 | 0
2033 | 6 | 22 | 6 | 352.997 | 0
2033 | 6 | 22 | 7 | 389.7842 | 0
2033 | 6 | 22 | 8 | 415.4554 | 0
2033 | 6 | 22 | 9 | 434.5531 | 0
2033 | 6 | 22 | 10 | 448.659 | 0
2033 | 6 | 22 | 11 | 462.2708 | 0
2033 | 6 | 22 | 12 | 478.1406 | 0
2033 | 6 | 22 | 13 | 483.3025 | 0
2033 | 6 | 22 | 14 | 485.7216 | 0
2033 | 6 | 22 | 15 | 486.0982 | 0
2033 | 6 | 22 | 16 | 486.7217 | 0
2033 | 6 | 22 | 17 | 479.8674 | 0
2033 | 6 | 22 | 18 | 458.4814 | 0
2033 | 6 | 22 | 19 | 437.4038 | 0
2033 | 6 | 22 | 20 | 418.6231 | 0
2033 | 6 | 22 | 21 | 408.9175 | 0
2033 | 6 | 22 | 22 | 393.7837 | 0
2033 | 6 | 22 | 23 | 373.9255 | 0
2033 | 6 | 23 | 0 | 349.7449 | 0
2033 | 6 | 23 | 1 | 333.7511 | 0
2033 | 6 | 23 | 2 | 323.7687 | 0
2033 | 6 | 23 | 3 | 317.6882 | 0
2033 | 6 | 23 | 4 | 319.8466 | 0
2033 | 6 | 23 | 5 | 334.3317 | 0
2033 | 6 | 23 | 6 | 358.1548 | 0
2033 | 6 | 23 | 7 | 393.6562 | 0
2033 | 6 | 23 | 8 | 420.6153 | 0
2033 | 6 | 23 | 9 | 440.618 | 0
2033 | 6 | 23 | 10 | 453.5007 | 0
2033 | 6 | 23 | 11 | 464.1216 | 0
2033 | 6 | 23 | 12 | 469.8112 | 0
2033 | 6 | 23 | 13 | 471.2608 | 0
2033 | 6 | 23 | 14 | 471.1746 | 0
2033 | 6 | 23 | 15 | 471.3903 | 0
2033 | 6 | 23 | 16 | 471.5704 | 0
2033 | 6 | 23 | 17 | 462.8476 | 0
2033 | 6 | 23 | 18 | 441.5323 | 0
2033 | 6 | 23 | 19 | 418.3774 | 0
2033 | 6 | 23 | 20 | 394.7758 | 0
2033 | 6 | 23 | 21 | 380.9549 | 0
2033 | 6 | 23 | 22 | 365.724 | 0
2033 | 6 | 23 | 23 | 345.0465 | 0
2033 | 6 | 24 | 0 | 328.4905 | 0
2033 | 6 | 24 | 1 | 315.8181 | 0
2033 | 6 | 24 | 2 | 306.5576 | 0
2033 | 6 | 24 | 3 | 300.3968 | 0
2033 | 6 | 24 | 4 | 302.2111 | 0
2033 | 6 | 24 | 5 | 315.0821 | 0
2033 | 6 | 24 | 6 | 343.4773 | 0
2033 | 6 | 24 | 7 | 377.6748 | 0
2033 | 6 | 24 | 8 | 403.8803 | 0
2033 | 6 | 24 | 9 | 424.9337 | 0
2033 | 6 | 24 | 10 | 438.5032 | 0
2033 | 6 | 24 | 11 | 449.5316 | 0
2033 | 6 | 24 | 12 | 458.721 | 0
2033 | 6 | 24 | 13 | 461.5713 | 0
2033 | 6 | 24 | 14 | 463.3687 | 0
2033 | 6 | 24 | 15 | 465.4333 | 0
2033 | 6 | 24 | 16 | 466.9296 | 0
2033 | 6 | 24 | 17 | 459.8325 | 0
2033 | 6 | 24 | 18 | 435.6901 | 0
2033 | 6 | 24 | 19 | 412.3202 | 0
2033 | 6 | 24 | 20 | 390.5314 | 0
2033 | 6 | 24 | 21 | 379.6592 | 0
2033 | 6 | 24 | 22 | 366.9573 | 0
2033 | 6 | 24 | 23 | 351.6004 | 0
2033 | 6 | 25 | 0 | 330.3366 | 0
2033 | 6 | 25 | 1 | 325.0901 | 0
2033 | 6 | 25 | 2 | 315.8968 | 0
2033 | 6 | 25 | 3 | 308.767 | 0
2033 | 6 | 25 | 4 | 305.4431 | 0
2033 | 6 | 25 | 5 | 308.6875 | 0
2033 | 6 | 25 | 6 | 316.9428 | 0
2033 | 6 | 25 | 7 | 329.3858 | 0
2033 | 6 | 25 | 8 | 349.4832 | 0
2033 | 6 | 25 | 9 | 371.477 | 0
2033 | 6 | 25 | 10 | 388.6392 | 0
2033 | 6 | 25 | 11 | 403.039 | 0
2033 | 6 | 25 | 12 | 414.3754 | 0
2033 | 6 | 25 | 13 | 417.5838 | 0
2033 | 6 | 25 | 14 | 419.071 | 0
2033 | 6 | 25 | 15 | 421.2908 | 0
2033 | 6 | 25 | 16 | 423.0563 | 0
2033 | 6 | 25 | 17 | 418.6748 | 0
2033 | 6 | 25 | 18 | 406.3119 | 0
2033 | 6 | 25 | 19 | 395.2384 | 0
2033 | 6 | 25 | 20 | 381.8879 | 0
2033 | 6 | 25 | 21 | 375.8864 | 0
2033 | 6 | 25 | 22 | 368.7593 | 0
2033 | 6 | 25 | 23 | 355.51 | 0
2033 | 6 | 26 | 0 | 339.3783 | 0
2033 | 6 | 26 | 1 | 331.6628 | 0
2033 | 6 | 26 | 2 | 322.9175 | 0
2033 | 6 | 26 | 3 | 315.7437 | 0
2033 | 6 | 26 | 4 | 312.0678 | 0
2033 | 6 | 26 | 5 | 314.5947 | 0
2033 | 6 | 26 | 6 | 324.5285 | 0
2033 | 6 | 26 | 7 | 336.3222 | 0
2033 | 6 | 26 | 8 | 355.365 | 0
2033 | 6 | 26 | 9 | 377.7501 | 0
2033 | 6 | 26 | 10 | 397.2676 | 0
2033 | 6 | 26 | 11 | 413.6739 | 0
2033 | 6 | 26 | 12 | 427.9039 | 0
2033 | 6 | 26 | 13 | 431.5969 | 0
2033 | 6 | 26 | 14 | 432.9412 | 0
2033 | 6 | 26 | 15 | 435.0994 | 0
2033 | 6 | 26 | 16 | 436.9668 | 0
2033 | 6 | 26 | 17 | 433.9188 | 0
2033 | 6 | 26 | 18 | 424.3206 | 0
2033 | 6 | 26 | 19 | 413.4692 | 0
2033 | 6 | 26 | 20 | 401.6184 | 0
2033 | 6 | 26 | 21 | 395.9405 | 0
2033 | 6 | 26 | 22 | 386.8116 | 0
2033 | 6 | 26 | 23 | 369.9676 | 0
2033 | 6 | 27 | 0 | 354.9185 | 0
2033 | 6 | 27 | 1 | 334.8003 | 0
2033 | 6 | 27 | 2 | 325.4542 | 0
2033 | 6 | 27 | 3 | 319.6168 | 0
2033 | 6 | 27 | 4 | 323.3393 | 0
2033 | 6 | 27 | 5 | 338.4702 | 0
2033 | 6 | 27 | 6 | 371.9889 | 0
2033 | 6 | 27 | 7 | 403.0036 | 0
2033 | 6 | 27 | 8 | 424.5111 | 0
2033 | 6 | 27 | 9 | 439.9295 | 0
2033 | 6 | 27 | 10 | 448.606 | 0
2033 | 6 | 27 | 11 | 457.7857 | 0
2033 | 6 | 27 | 12 | 467.028 | 0
2033 | 6 | 27 | 13 | 467.7936 | 0
2033 | 6 | 27 | 14 | 467.0094 | 0
2033 | 6 | 27 | 15 | 465.3549 | 0
2033 | 6 | 27 | 16 | 462.8448 | 0
2033 | 6 | 27 | 17 | 454.2209 | 0
2033 | 6 | 27 | 18 | 439.2023 | 0
2033 | 6 | 27 | 19 | 417.2153 | 0
2033 | 6 | 27 | 20 | 392.9746 | 0
2033 | 6 | 27 | 21 | 378.1082 | 0
2033 | 6 | 27 | 22 | 363.3051 | 0
2033 | 6 | 27 | 23 | 342.3676 | 0
2033 | 6 | 28 | 0 | 329.4575 | 0
2033 | 6 | 28 | 1 | 308.4737 | 0
2033 | 6 | 28 | 2 | 299.7772 | 0
2033 | 6 | 28 | 3 | 294.3176 | 0
2033 | 6 | 28 | 4 | 297.3584 | 0
2033 | 6 | 28 | 5 | 310.9937 | 0
2033 | 6 | 28 | 6 | 340.8087 | 0
2033 | 6 | 28 | 7 | 375.9639 | 0
2033 | 6 | 28 | 8 | 403.3445 | 0
2033 | 6 | 28 | 9 | 425.3504 | 0
2033 | 6 | 28 | 10 | 438.4051 | 0
2033 | 6 | 28 | 11 | 448.6111 | 0
2033 | 6 | 28 | 12 | 457.6662 | 0
2033 | 6 | 28 | 13 | 461.2036 | 0
2033 | 6 | 28 | 14 | 463.6319 | 0
2033 | 6 | 28 | 15 | 464.6934 | 0
2033 | 6 | 28 | 16 | 463.7272 | 0
2033 | 6 | 28 | 17 | 456.469 | 0
2033 | 6 | 28 | 18 | 435.9505 | 0
2033 | 6 | 28 | 19 | 414.909 | 0
2033 | 6 | 28 | 20 | 393.0999 | 0
2033 | 6 | 28 | 21 | 381.323 | 0
2033 | 6 | 28 | 22 | 368.2176 | 0
2033 | 6 | 28 | 23 | 349.764 | 0
2033 | 6 | 29 | 0 | 325.7045 | 0
2033 | 6 | 29 | 1 | 315.2714 | 0
2033 | 6 | 29 | 2 | 306.7516 | 0
2033 | 6 | 29 | 3 | 301.2276 | 0
2033 | 6 | 29 | 4 | 304.4361 | 0
2033 | 6 | 29 | 5 | 318.6289 | 0
2033 | 6 | 29 | 6 | 348.8399 | 0
2033 | 6 | 29 | 7 | 384.5783 | 0
2033 | 6 | 29 | 8 | 412.8225 | 0
2033 | 6 | 29 | 9 | 436.4858 | 0
2033 | 6 | 29 | 10 | 451.1544 | 0
2033 | 6 | 29 | 11 | 462.8437 | 0
2033 | 6 | 29 | 12 | 471.5744 | 0
2033 | 6 | 29 | 13 | 474.8902 | 0
2033 | 6 | 29 | 14 | 477.2605 | 0
2033 | 6 | 29 | 15 | 477.8169 | 0
2033 | 6 | 29 | 16 | 475.9338 | 0
2033 | 6 | 29 | 17 | 467.553 | 0
2033 | 6 | 29 | 18 | 448.3086 | 0
2033 | 6 | 29 | 19 | 427.0032 | 0
2033 | 6 | 29 | 20 | 404.6281 | 0
2033 | 6 | 29 | 21 | 393.0987 | 0
2033 | 6 | 29 | 22 | 380.1493 | 0
2033 | 6 | 29 | 23 | 360.7787 | 0
2033 | 6 | 30 | 0 | 338.8031 | 0
2033 | 6 | 30 | 1 | 321.7963 | 0
2033 | 6 | 30 | 2 | 313.0328 | 0
2033 | 6 | 30 | 3 | 307.4343 | 0
2033 | 6 | 30 | 4 | 310.6519 | 0
2033 | 6 | 30 | 5 | 324.8791 | 0
2033 | 6 | 30 | 6 | 354.2011 | 0
2033 | 6 | 30 | 7 | 389.9546 | 0
2033 | 6 | 30 | 8 | 418.3018 | 0
2033 | 6 | 30 | 9 | 441.2838 | 0
2033 | 6 | 30 | 10 | 455.5585 | 0
2033 | 6 | 30 | 11 | 467.6718 | 0
2033 | 6 | 30 | 12 | 477.1047 | 0
2033 | 6 | 30 | 13 | 480.1297 | 0
2033 | 6 | 30 | 14 | 481.8177 | 0
2033 | 6 | 30 | 15 | 482.559 | 0
2033 | 6 | 30 | 16 | 481.0194 | 0
2033 | 6 | 30 | 17 | 472.3921 | 0
2033 | 6 | 30 | 18 | 450.5859 | 0
2033 | 6 | 30 | 19 | 429.8183 | 0
2033 | 6 | 30 | 20 | 408.1341 | 0
2033 | 6 | 30 | 21 | 396.7959 | 0
2033 | 6 | 30 | 22 | 384.1714 | 0
2033 | 6 | 30 | 23 | 365.8067 | 0
2033 | 7 | 1 | 0 | 344.9343 | 0
2033 | 7 | 1 | 1 | 334.2454 | 0
2033 | 7 | 1 | 2 | 325.7213 | 0
2033 | 7 | 1 | 3 | 318.4554 | 0
2033 | 7 | 1 | 4 | 318.3282 | 0
2033 | 7 | 1 | 5 | 325.4925 | 0
2033 | 7 | 1 | 6 | 342.5008 | 0
2033 | 7 | 1 | 7 | 357.2601 | 0
2033 | 7 | 1 | 8 | 373.0658 | 0
2033 | 7 | 1 | 9 | 393.2232 | 0
2033 | 7 | 1 | 10 | 409.4151 | 0
2033 | 7 | 1 | 11 | 421.4147 | 0
2033 | 7 | 1 | 12 | 431.6726 | 0
2033 | 7 | 1 | 13 | 436.9988 | 0
2033 | 7 | 1 | 14 | 441.6307 | 0
2033 | 7 | 1 | 15 | 443.1557 | 0
2033 | 7 | 1 | 16 | 440.7826 | 0
2033 | 7 | 1 | 17 | 433.6526 | 0
2033 | 7 | 1 | 18 | 423.7515 | 0
2033 | 7 | 1 | 19 | 411.4872 | 0
2033 | 7 | 1 | 20 | 393.8451 | 0
2033 | 7 | 1 | 21 | 383.8729 | 0
2033 | 7 | 1 | 22 | 373.6166 | 0
2033 | 7 | 1 | 23 | 364.3028 | 0
2033 | 7 | 2 | 0 | 348.5231 | 0
2033 | 7 | 2 | 1 | 348.9231 | 0
2033 | 7 | 2 | 2 | 338.091 | 0
2033 | 7 | 2 | 3 | 329.7418 | 0
2033 | 7 | 2 | 4 | 325.5244 | 0
2033 | 7 | 2 | 5 | 328.8115 | 0
2033 | 7 | 2 | 6 | 339.9113 | 0
2033 | 7 | 2 | 7 | 350.7935 | 0
2033 | 7 | 2 | 8 | 368.852 | 0
2033 | 7 | 2 | 9 | 389.0216 | 0
2033 | 7 | 2 | 10 | 404.7866 | 0
2033 | 7 | 2 | 11 | 416.905 | 0
2033 | 7 | 2 | 12 | 427.7579 | 0
2033 | 7 | 2 | 13 | 429.0546 | 0
2033 | 7 | 2 | 14 | 429.233 | 0
2033 | 7 | 2 | 15 | 431.4305 | 0
2033 | 7 | 2 | 16 | 432.8329 | 0
2033 | 7 | 2 | 17 | 428.1019 | 0
2033 | 7 | 2 | 18 | 414.6375 | 0
2033 | 7 | 2 | 19 | 404.7041 | 0
2033 | 7 | 2 | 20 | 392.001 | 0
2033 | 7 | 2 | 21 | 386.6662 | 0
2033 | 7 | 2 | 22 | 380.1701 | 0
2033 | 7 | 2 | 23 | 368.1641 | 0
2033 | 7 | 3 | 0 | 354.4707 | 0
2033 | 7 | 3 | 1 | 343.2575 | 0
2033 | 7 | 3 | 2 | 333.9399 | 0
2033 | 7 | 3 | 3 | 326.3607 | 0
2033 | 7 | 3 | 4 | 322.2306 | 0
2033 | 7 | 3 | 5 | 325.1131 | 0
2033 | 7 | 3 | 6 | 333.3631 | 0
2033 | 7 | 3 | 7 | 343.8489 | 0
2033 | 7 | 3 | 8 | 361.1771 | 0
2033 | 7 | 3 | 9 | 382.0812 | 0
2033 | 7 | 3 | 10 | 399.705 | 0
2033 | 7 | 3 | 11 | 413.4561 | 0
2033 | 7 | 3 | 12 | 426.9046 | 0
2033 | 7 | 3 | 13 | 430.0495 | 0
2033 | 7 | 3 | 14 | 431.1055 | 0
2033 | 7 | 3 | 15 | 433.6826 | 0
2033 | 7 | 3 | 16 | 435.3099 | 0
2033 | 7 | 3 | 17 | 432.9229 | 0
2033 | 7 | 3 | 18 | 423.937 | 0
2033 | 7 | 3 | 19 | 413.5 | 0
2033 | 7 | 3 | 20 | 401.1327 | 0
2033 | 7 | 3 | 21 | 395.8079 | 0
2033 | 7 | 3 | 22 | 386.5734 | 0
2033 | 7 | 3 | 23 | 370.5119 | 0
2033 | 7 | 4 | 0 | 357.6025 | 0
2033 | 7 | 4 | 1 | 335.6719 | 0
2033 | 7 | 4 | 2 | 325.6172 | 0
2033 | 7 | 4 | 3 | 319.3848 | 0
2033 | 7 | 4 | 4 | 322.0156 | 0
2033 | 7 | 4 | 5 | 337.4246 | 0
2033 | 7 | 4 | 6 | 369.6893 | 0
2033 | 7 | 4 | 7 | 401.0748 | 0
2033 | 7 | 4 | 8 | 423.1388 | 0
2033 | 7 | 4 | 9 | 439.6126 | 0
2033 | 7 | 4 | 10 | 450.0594 | 0
2033 | 7 | 4 | 11 | 458.0945 | 0
2033 | 7 | 4 | 12 | 465.2725 | 0
2033 | 7 | 4 | 13 | 464.5244 | 0
2033 | 7 | 4 | 14 | 461.7176 | 0
2033 | 7 | 4 | 15 | 458.1245 | 0
2033 | 7 | 4 | 16 | 455.7247 | 0
2033 | 7 | 4 | 17 | 448.5848 | 0
2033 | 7 | 4 | 18 | 432.6144 | 0
2033 | 7 | 4 | 19 | 413.0904 | 0
2033 | 7 | 4 | 20 | 393.4181 | 0
2033 | 7 | 4 | 21 | 382.3476 | 0
2033 | 7 | 4 | 22 | 367.3581 | 0
2033 | 7 | 4 | 23 | 348.2475 | 0
2033 | 7 | 5 | 0 | 328.6542 | 0
2033 | 7 | 5 | 1 | 309.4555 | 0
2033 | 7 | 5 | 2 | 300.2396 | 0
2033 | 7 | 5 | 3 | 294.3586 | 0
2033 | 7 | 5 | 4 | 295.7004 | 0
2033 | 7 | 5 | 5 | 308.4284 | 0
2033 | 7 | 5 | 6 | 338.4072 | 0
2033 | 7 | 5 | 7 | 370.5598 | 0
2033 | 7 | 5 | 8 | 391.5645 | 0
2033 | 7 | 5 | 9 | 405.0849 | 0
2033 | 7 | 5 | 10 | 411.6845 | 0
2033 | 7 | 5 | 11 | 416.1654 | 0
2033 | 7 | 5 | 12 | 424.2283 | 0
2033 | 7 | 5 | 13 | 423.9448 | 0
2033 | 7 | 5 | 14 | 422.0321 | 0
2033 | 7 | 5 | 15 | 420.0897 | 0
2033 | 7 | 5 | 16 | 418.9996 | 0
2033 | 7 | 5 | 17 | 413.8323 | 0
2033 | 7 | 5 | 18 | 399.5376 | 0
2033 | 7 | 5 | 19 | 382.4258 | 0
2033 | 7 | 5 | 20 | 363.8617 | 0
2033 | 7 | 5 | 21 | 354.0426 | 0
2033 | 7 | 5 | 22 | 341.2093 | 0
2033 | 7 | 5 | 23 | 324.2596 | 0
2033 | 7 | 6 | 0 | 309.5948 | 0
2033 | 7 | 6 | 1 | 296.1023 | 0
2033 | 7 | 6 | 2 | 287.7446 | 0
2033 | 7 | 6 | 3 | 282.5811 | 0
2033 | 7 | 6 | 4 | 284.3389 | 0
2033 | 7 | 6 | 5 | 298.0383 | 0
2033 | 7 | 6 | 6 | 327.4735 | 0
2033 | 7 | 6 | 7 | 361.2877 | 0
2033 | 7 | 6 | 8 | 386.7738 | 0
2033 | 7 | 6 | 9 | 406.4122 | 0
2033 | 7 | 6 | 10 | 418.4448 | 0
2033 | 7 | 6 | 11 | 427.469 | 0
2033 | 7 | 6 | 12 | 435.4353 | 0
2033 | 7 | 6 | 13 | 437.9144 | 0
2033 | 7 | 6 | 14 | 439.7743 | 0
2033 | 7 | 6 | 15 | 441.5694 | 0
2033 | 7 | 6 | 16 | 441.7007 | 0
2033 | 7 | 6 | 17 | 435.842 | 0
2033 | 7 | 6 | 18 | 419.0707 | 0
2033 | 7 | 6 | 19 | 396.9255 | 0
2033 | 7 | 6 | 20 | 374.1839 | 0
2033 | 7 | 6 | 21 | 363.3437 | 0
2033 | 7 | 6 | 22 | 350.3196 | 0
2033 | 7 | 6 | 23 | 332.4297 | 0
2033 | 7 | 7 | 0 | 314.9055 | 0
2033 | 7 | 7 | 1 | 302.3909 | 0
2033 | 7 | 7 | 2 | 293.9477 | 0
2033 | 7 | 7 | 3 | 288.6784 | 0
2033 | 7 | 7 | 4 | 290.5521 | 0
2033 | 7 | 7 | 5 | 304.3426 | 0
2033 | 7 | 7 | 6 | 332.3503 | 0
2033 | 7 | 7 | 7 | 366.9081 | 0
2033 | 7 | 7 | 8 | 394.9188 | 0
2033 | 7 | 7 | 9 | 416.8313 | 0
2033 | 7 | 7 | 10 | 430.6408 | 0
2033 | 7 | 7 | 11 | 440.9128 | 0
2033 | 7 | 7 | 12 | 445.6038 | 0
2033 | 7 | 7 | 13 | 447.8455 | 0
2033 | 7 | 7 | 14 | 448.7212 | 0
2033 | 7 | 7 | 15 | 449.3381 | 0
2033 | 7 | 7 | 16 | 449.0287 | 0
2033 | 7 | 7 | 17 | 442.4124 | 0
2033 | 7 | 7 | 18 | 425.9534 | 0
2033 | 7 | 7 | 19 | 405.0472 | 0
2033 | 7 | 7 | 20 | 383.9086 | 0
2033 | 7 | 7 | 21 | 373.3435 | 0
2033 | 7 | 7 | 22 | 359.978 | 0
2033 | 7 | 7 | 23 | 341.857 | 0
2033 | 7 | 8 | 0 | 326.6907 | 0
2033 | 7 | 8 | 1 | 305.7058 | 0
2033 | 7 | 8 | 2 | 296.1129 | 0
2033 | 7 | 8 | 3 | 289.5047 | 0
2033 | 7 | 8 | 4 | 289.9867 | 0
2033 | 7 | 8 | 5 | 302.0557 | 0
2033 | 7 | 8 | 6 | 330.2454 | 0
2033 | 7 | 8 | 7 | 362.1061 | 0
2033 | 7 | 8 | 8 | 383.8017 | 0
2033 | 7 | 8 | 9 | 399.383 | 0
2033 | 7 | 8 | 10 | 409.0759 | 0
2033 | 7 | 8 | 11 | 415.5842 | 0
2033 | 7 | 8 | 12 | 424.0085 | 0
2033 | 7 | 8 | 13 | 422.8459 | 0
2033 | 7 | 8 | 14 | 421.9344 | 0
2033 | 7 | 8 | 15 | 421.4269 | 0
2033 | 7 | 8 | 16 | 421.1317 | 0
2033 | 7 | 8 | 17 | 415.3965 | 0
2033 | 7 | 8 | 18 | 398.0195 | 0
2033 | 7 | 8 | 19 | 376.4338 | 0
2033 | 7 | 8 | 20 | 356.5975 | 0
2033 | 7 | 8 | 21 | 348.1105 | 0
2033 | 7 | 8 | 22 | 336.8867 | 0
2033 | 7 | 8 | 23 | 321.8359 | 0
2033 | 7 | 9 | 0 | 309.4809 | 0
2033 | 7 | 9 | 1 | 292.6351 | 0
2033 | 7 | 9 | 2 | 283.8997 | 0
2033 | 7 | 9 | 3 | 276.6565 | 0
2033 | 7 | 9 | 4 | 274.007 | 0
2033 | 7 | 9 | 5 | 277.7552 | 0
2033 | 7 | 9 | 6 | 288.078 | 0
2033 | 7 | 9 | 7 | 296.5367 | 0
2033 | 7 | 9 | 8 | 312.2815 | 0
2033 | 7 | 9 | 9 | 331.0134 | 0
2033 | 7 | 9 | 10 | 344.5722 | 0
2033 | 7 | 9 | 11 | 352.2201 | 0
2033 | 7 | 9 | 12 | 356.6749 | 0
2033 | 7 | 9 | 13 | 355.7576 | 0
2033 | 7 | 9 | 14 | 353.6932 | 0
2033 | 7 | 9 | 15 | 353.3212 | 0
2033 | 7 | 9 | 16 | 353.9277 | 0
2033 | 7 | 9 | 17 | 352.6036 | 0
2033 | 7 | 9 | 18 | 346.9221 | 0
2033 | 7 | 9 | 19 | 341.6139 | 0
2033 | 7 | 9 | 20 | 332.5469 | 0
2033 | 7 | 9 | 21 | 329.2337 | 0
2033 | 7 | 9 | 22 | 323.9381 | 0
2033 | 7 | 9 | 23 | 314.2031 | 0
2033 | 7 | 10 | 0 | 304.8024 | 0
2033 | 7 | 10 | 1 | 293.7053 | 0
2033 | 7 | 10 | 2 | 285.542 | 0
2033 | 7 | 10 | 3 | 278.1846 | 0
2033 | 7 | 10 | 4 | 274.8851 | 0
2033 | 7 | 10 | 5 | 278.2554 | 0
2033 | 7 | 10 | 6 | 284.9733 | 0
2033 | 7 | 10 | 7 | 292.5407 | 0
2033 | 7 | 10 | 8 | 306.6994 | 0
2033 | 7 | 10 | 9 | 323.5016 | 0
2033 | 7 | 10 | 10 | 336.3268 | 0
2033 | 7 | 10 | 11 | 344.7286 | 0
2033 | 7 | 10 | 12 | 354.3366 | 0
2033 | 7 | 10 | 13 | 355.2846 | 0
2033 | 7 | 10 | 14 | 355.2491 | 0
2033 | 7 | 10 | 15 | 356.8432 | 0
2033 | 7 | 10 | 16 | 358.191 | 0
2033 | 7 | 10 | 17 | 358.6004 | 0
2033 | 7 | 10 | 18 | 359.4649 | 0
2033 | 7 | 10 | 19 | 351.365 | 0
2033 | 7 | 10 | 20 | 340.4536 | 0
2033 | 7 | 10 | 21 | 337.1138 | 0
2033 | 7 | 10 | 22 | 330.2794 | 0
2033 | 7 | 10 | 23 | 316.8096 | 0
2033 | 7 | 11 | 0 | 307.0595 | 0
2033 | 7 | 11 | 1 | 286.4083 | 0
2033 | 7 | 11 | 2 | 278.9658 | 0
2033 | 7 | 11 | 3 | 274.4344 | 0
2033 | 7 | 11 | 4 | 277.428 | 0
2033 | 7 | 11 | 5 | 291.985 | 0
2033 | 7 | 11 | 6 | 323.474 | 0
2033 | 7 | 11 | 7 | 357.5081 | 0
2033 | 7 | 11 | 8 | 384.6559 | 0
2033 | 7 | 11 | 9 | 406.3053 | 0
2033 | 7 | 11 | 10 | 420.3611 | 0
2033 | 7 | 11 | 11 | 429.968 | 0
2033 | 7 | 11 | 12 | 438.3941 | 0
2033 | 7 | 11 | 13 | 440.4973 | 0
2033 | 7 | 11 | 14 | 442.0266 | 0
2033 | 7 | 11 | 15 | 444.3832 | 0
2033 | 7 | 11 | 16 | 445.3771 | 0
2033 | 7 | 11 | 17 | 440.6285 | 0
2033 | 7 | 11 | 18 | 421.8479 | 0
2033 | 7 | 11 | 19 | 401.6893 | 0
2033 | 7 | 11 | 20 | 379.9096 | 0
2033 | 7 | 11 | 21 | 368.8043 | 0
2033 | 7 | 11 | 22 | 355.1597 | 0
2033 | 7 | 11 | 23 | 336.6875 | 0
2033 | 7 | 12 | 0 | 314.3072 | 0
2033 | 7 | 12 | 1 | 307.7752 | 0
2033 | 7 | 12 | 2 | 299.7635 | 0
2033 | 7 | 12 | 3 | 294.8525 | 0
2033 | 7 | 12 | 4 | 297.5574 | 0
2033 | 7 | 12 | 5 | 312.0077 | 0
2033 | 7 | 12 | 6 | 342.1388 | 0
2033 | 7 | 12 | 7 | 377.6071 | 0
2033 | 7 | 12 | 8 | 404.8594 | 0
2033 | 7 | 12 | 9 | 425.8095 | 0
2033 | 7 | 12 | 10 | 439.6325 | 0
2033 | 7 | 12 | 11 | 450.1347 | 0
2033 | 7 | 12 | 12 | 456.9171 | 0
2033 | 7 | 12 | 13 | 459.8727 | 0
2033 | 7 | 12 | 14 | 461.8474 | 0
2033 | 7 | 12 | 15 | 463.7916 | 0
2033 | 7 | 12 | 16 | 464.5207 | 0
2033 | 7 | 12 | 17 | 458.5377 | 0
2033 | 7 | 12 | 18 | 437.6001 | 0
2033 | 7 | 12 | 19 | 416.7419 | 0
2033 | 7 | 12 | 20 | 394.783 | 0
2033 | 7 | 12 | 21 | 383.7639 | 0
2033 | 7 | 12 | 22 | 369.5584 | 0
2033 | 7 | 12 | 23 | 350.5076 | 0
2033 | 7 | 13 | 0 | 333.3481 | 0
2033 | 7 | 13 | 1 | 320.8412 | 0
2033 | 7 | 13 | 2 | 312.1545 | 0
2033 | 7 | 13 | 3 | 306.5997 | 0
2033 | 7 | 13 | 4 | 309.2858 | 0
2033 | 7 | 13 | 5 | 323.9563 | 0
2033 | 7 | 13 | 6 | 353.6662 | 0
2033 | 7 | 13 | 7 | 390.7124 | 0
2033 | 7 | 13 | 8 | 420.0313 | 0
2033 | 7 | 13 | 9 | 443.686 | 0
2033 | 7 | 13 | 10 | 459.9213 | 0
2033 | 7 | 13 | 11 | 471.6563 | 0
2033 | 7 | 13 | 12 | 480.1596 | 0
2033 | 7 | 13 | 13 | 483.5057 | 0
2033 | 7 | 13 | 14 | 485.4977 | 0
2033 | 7 | 13 | 15 | 487.9705 | 0
2033 | 7 | 13 | 16 | 489.0099 | 0
2033 | 7 | 13 | 17 | 482.4309 | 0
2033 | 7 | 13 | 18 | 458.6184 | 0
2033 | 7 | 13 | 19 | 436.5088 | 0
2033 | 7 | 13 | 20 | 413.693 | 0
2033 | 7 | 13 | 21 | 401.9575 | 0
2033 | 7 | 13 | 22 | 387.0723 | 0
2033 | 7 | 13 | 23 | 367.1262 | 0
2033 | 7 | 14 | 0 | 349.7989 | 0
2033 | 7 | 14 | 1 | 336.5844 | 0
2033 | 7 | 14 | 2 | 327.1113 | 0
2033 | 7 | 14 | 3 | 321.0973 | 0
2033 | 7 | 14 | 4 | 323.9071 | 0
2033 | 7 | 14 | 5 | 339.1575 | 0
2033 | 7 | 14 | 6 | 370.941 | 0
2033 | 7 | 14 | 7 | 407.8919 | 0
2033 | 7 | 14 | 8 | 437.056 | 0
2033 | 7 | 14 | 9 | 460.8988 | 0
2033 | 7 | 14 | 10 | 477.8364 | 0
2033 | 7 | 14 | 11 | 490.3456 | 0
2033 | 7 | 14 | 12 | 500.8524 | 7.8524
2033 | 7 | 14 | 13 | 504.2168 | 11.2168
2033 | 7 | 14 | 14 | 505.339 | 12.339
2033 | 7 | 14 | 15 | 506.5096 | 13.5096
2033 | 7 | 14 | 16 | 506.5805 | 13.5805
2033 | 7 | 14 | 17 | 498.7089 | 5.7089
2033 | 7 | 14 | 18 | 476.5005 | 0
2033 | 7 | 14 | 19 | 454.3595 | 0
2033 | 7 | 14 | 20 | 431.1679 | 0
2033 | 7 | 14 | 21 | 419.2765 | 0
2033 | 7 | 14 | 22 | 404.3824 | 0
2033 | 7 | 14 | 23 | 384.9088 | 0
2033 | 7 | 15 | 0 | 364.1572 | 0
2033 | 7 | 15 | 1 | 356.5809 | 0
2033 | 7 | 15 | 2 | 346.8458 | 0
2033 | 7 | 15 | 3 | 340.4977 | 0
2033 | 7 | 15 | 4 | 343.5777 | 0
2033 | 7 | 15 | 5 | 359.6823 | 0
2033 | 7 | 15 | 6 | 388.813 | 0
2033 | 7 | 15 | 7 | 424.6945 | 0
2033 | 7 | 15 | 8 | 452.2935 | 0
2033 | 7 | 15 | 9 | 476.237 | 0
2033 | 7 | 15 | 10 | 493.7688 | 0.76877
2033 | 7 | 15 | 11 | 506.8008 | 13.8008
2033 | 7 | 15 | 12 | 516.5372 | 23.5372
2033 | 7 | 15 | 13 | 520.0184 | 27.0184
2033 | 7 | 15 | 14 | 520.3511 | 27.3511
2033 | 7 | 15 | 15 | 518.9493 | 25.9493
2033 | 7 | 15 | 16 | 517.7321 | 24.7321
2033 | 7 | 15 | 17 | 508.7636 | 15.7636
2033 | 7 | 15 | 18 | 489.9819 | 0
2033 | 7 | 15 | 19 | 467.2233 | 0
2033 | 7 | 15 | 20 | 445.2457 | 0
2033 | 7 | 15 | 21 | 434.3288 | 0
2033 | 7 | 15 | 22 | 419.6881 | 0
2033 | 7 | 15 | 23 | 402.5309 | 0