2029 | 4 | 13 | 13 | 1953.7235 | 0
2029 | 4 | 13 | 14 | 1936.3582 | 0
2029 | 4 | 13 | 15 | 1915.222 | 0
2029 | 4 | 13 | 16 | 1894.4527 | 0
2029 | 4 | 13 | 17 | 1875.4905 | 0
2029 | 4 | 13 | 18 | 1827.9425 | 0
2029 | 4 | 13 | 19 | 1818.3135 | 0
2029 | 4 | 13 | 20 | 1869.4022 | 0
2029 | 4 | 13 | 21 | 1828.8199 | 0
2029 | 4 | 13 | 22 | 1755.0869 | 0
2029 | 4 | 13 | 23 | 1683.5936 | 0
2029 | 4 | 14 | 0 | 1627.1262 | 0
2029 | 4 | 14 | 1 | 1554.1104 | 0
2029 | 4 | 14 | 2 | 1481.0945 | 0
2029 | 4 | 14 | 3 | 1465.3258 | 0
2029 | 4 | 14 | 4 | 1461.3773 | 0
2029 | 4 | 14 | 5 | 1474.6009 | 0
2029 | 4 | 14 | 6 | 1508.4671 | 0
2029 | 4 | 14 | 7 | 1530.283 | 0
2029 | 4 | 14 | 8 | 1542.1996 | 0
2029 | 4 | 14 | 9 | 1598.0628 | 0
2029 | 4 | 14 | 10 | 1668.2347 | 0
2029 | 4 | 14 | 11 | 1707.4354 | 0
2029 | 4 | 14 | 12 | 1720.9929 | 0
2029 | 4 | 14 | 13 | 1723.5523 | 0
2029 | 4 | 14 | 14 | 1704.4221 | 0
2029 | 4 | 14 | 15 | 1685.1218 | 0
2029 | 4 | 14 | 16 | 1676.976 | 0
2029 | 4 | 14 | 17 | 1677.049 | 0
2029 | 4 | 14 | 18 | 1645.5174 | 0
2029 | 4 | 14 | 19 | 1615.1335 | 0
2029 | 4 | 14 | 20 | 1670.4572 | 0
2029 | 4 | 14 | 21 | 1639.2594 | 0
2029 | 4 | 14 | 22 | 1573.0957 | 0
2029 | 4 | 14 | 23 | 1528.2572 | 0
2029 | 4 | 15 | 0 | 1488.9893 | 0
2029 | 4 | 15 | 1 | 1427.2901 | 0
2029 | 4 | 15 | 2 | 1398.4913 | 0
2029 | 4 | 15 | 3 | 1380.2201 | 0
2029 | 4 | 15 | 4 | 1373.3054 | 0
2029 | 4 | 15 | 5 | 1384.4304 | 0
2029 | 4 | 15 | 6 | 1405.564 | 0
2029 | 4 | 15 | 7 | 1409.1278 | 0
2029 | 4 | 15 | 8 | 1412.6916 | 0
2029 | 4 | 15 | 9 | 1453.4056 | 0
2029 | 4 | 15 | 10 | 1510.1478 | 0
2029 | 4 | 15 | 11 | 1559.6165 | 0
2029 | 4 | 15 | 12 | 1591.4451 | 0
2029 | 4 | 15 | 13 | 1614.1029 | 0
2029 | 4 | 15 | 14 | 1610.4935 | 0
2029 | 4 | 15 | 15 | 1597.9246 | 0
2029 | 4 | 15 | 16 | 1604.8301 | 0
2029 | 4 | 15 | 17 | 1615.793 | 0
2029 | 4 | 15 | 18 | 1584.8002 | 0
2029 | 4 | 15 | 19 | 1577.8379 | 0
2029 | 4 | 15 | 20 | 1636.5976 | 0
2029 | 4 | 15 | 21 | 1612.9579 | 0
2029 | 4 | 15 | 22 | 1539.4601 | 0
2029 | 4 | 15 | 23 | 1489.1128 | 0
2029 | 4 | 16 | 0 | 1443.1374 | 0
2029 | 4 | 16 | 1 | 1489.9917 | 0
2029 | 4 | 16 | 2 | 1466.7507 | 0
2029 | 4 | 16 | 3 | 1458.6407 | 0
2029 | 4 | 16 | 4 | 1466.0689 | 0
2029 | 4 | 16 | 5 | 1506.8493 | 0
2029 | 4 | 16 | 6 | 1602.1581 | 0
2029 | 4 | 16 | 7 | 1699.0754 | 0
2029 | 4 | 16 | 8 | 1741.3687 | 0
2029 | 4 | 16 | 9 | 1798.3077 | 0
2029 | 4 | 16 | 10 | 1843.9034 | 0
2029 | 4 | 16 | 11 | 1863.2371 | 0
2029 | 4 | 16 | 12 | 1869.9713 | 0
2029 | 4 | 16 | 13 | 1867.6414 | 0
2029 | 4 | 16 | 14 | 1858.0491 | 0
2029 | 4 | 16 | 15 | 1847.4991 | 0
2029 | 4 | 16 | 16 | 1848.1741 | 0
2029 | 4 | 16 | 17 | 1850.3685 | 0
2029 | 4 | 16 | 18 | 1813.2075 | 0
2029 | 4 | 16 | 19 | 1792.8708 | 0
2029 | 4 | 16 | 20 | 1851.7909 | 0
2029 | 4 | 16 | 21 | 1820.0738 | 0
2029 | 4 | 16 | 22 | 1730.6627 | 0
2029 | 4 | 16 | 23 | 1650.1995 | 0
2029 | 4 | 17 | 0 | 1582.0524 | 0
2029 | 4 | 17 | 1 | 1546.4304 | 0
2029 | 4 | 17 | 2 | 1517.1759 | 0
2029 | 4 | 17 | 3 | 1507.4401 | 0
2029 | 4 | 17 | 4 | 1511.846 | 0
2029 | 4 | 17 | 5 | 1552.5322 | 0
2029 | 4 | 17 | 6 | 1637.0253 | 0
2029 | 4 | 17 | 7 | 1739.3238 | 0
2029 | 4 | 17 | 8 | 1819.3716 | 0
2029 | 4 | 17 | 9 | 1879.9669 | 0
2029 | 4 | 17 | 10 | 1931.9272 | 0
2029 | 4 | 17 | 11 | 1959.0667 | 0
2029 | 4 | 17 | 12 | 1963.0077 | 0
2029 | 4 | 17 | 13 | 1958.3722 | 0
2029 | 4 | 17 | 14 | 1944.0898 | 0
2029 | 4 | 17 | 15 | 1929.9048 | 0
2029 | 4 | 17 | 16 | 1901.6593 | 0
2029 | 4 | 17 | 17 | 1904.9916 | 0
2029 | 4 | 17 | 18 | 1888.8783 | 0
2029 | 4 | 17 | 19 | 1857.6691 | 0
2029 | 4 | 17 | 20 | 1907.2782 | 0
2029 | 4 | 17 | 21 | 1865.3421 | 0
2029 | 4 | 17 | 22 | 1770.2804 | 0
2029 | 4 | 17 | 23 | 1680.1524 | 0
2029 | 4 | 18 | 0 | 1607.6601 | 0
2029 | 4 | 18 | 1 | 1569.7573 | 0
2029 | 4 | 18 | 2 | 1539.7523 | 0
2029 | 4 | 18 | 3 | 1526.1494 | 0
2029 | 4 | 18 | 4 | 1528.2322 | 0
2029 | 4 | 18 | 5 | 1566.1718 | 0
2029 | 4 | 18 | 6 | 1649.8808 | 0
2029 | 4 | 18 | 7 | 1742.0538 | 0
2029 | 4 | 18 | 8 | 1822.2912 | 0
2029 | 4 | 18 | 9 | 1875.5482 | 0
2029 | 4 | 18 | 10 | 1919.5521 | 0
2029 | 4 | 18 | 11 | 1938.2905 | 0
2029 | 4 | 18 | 12 | 1942.5904 | 0
2029 | 4 | 18 | 13 | 1939.2823 | 0
2029 | 4 | 18 | 14 | 1929.3909 | 0
2029 | 4 | 18 | 15 | 1919.346 | 0
2029 | 4 | 18 | 16 | 1920.9613 | 0
2029 | 4 | 18 | 17 | 1920.0124 | 0
2029 | 4 | 18 | 18 | 1902.644 | 0
2029 | 4 | 18 | 19 | 1876.76 | 0
2029 | 4 | 18 | 20 | 1921.5824 | 0
2029 | 4 | 18 | 21 | 1876.9117 | 0
2029 | 4 | 18 | 22 | 1783.1423 | 0
2029 | 4 | 18 | 23 | 1694.5467 | 0
2029 | 4 | 19 | 0 | 1621.3579 | 0
2029 | 4 | 19 | 1 | 1553.4681 | 0
2029 | 4 | 19 | 2 | 1524.9624 | 0
2029 | 4 | 19 | 3 | 1510.6432 | 0
2029 | 4 | 19 | 4 | 1512.5919 | 0
2029 | 4 | 19 | 5 | 1551.7679 | 0
2029 | 4 | 19 | 6 | 1637.449 | 0
2029 | 4 | 19 | 7 | 1733.9334 | 0
2029 | 4 | 19 | 8 | 1798.626 | 0
2029 | 4 | 19 | 9 | 1857.3404 | 0
2029 | 4 | 19 | 10 | 1900.4224 | 0
2029 | 4 | 19 | 11 | 1921.8342 | 0
2029 | 4 | 19 | 12 | 1929.9606 | 0
2029 | 4 | 19 | 13 | 1928.287 | 0
2029 | 4 | 19 | 14 | 1918.3986 | 0
2029 | 4 | 19 | 15 | 1908.5814 | 0
2029 | 4 | 19 | 16 | 1907.0227 | 0
2029 | 4 | 19 | 17 | 1898.4908 | 0
2029 | 4 | 19 | 18 | 1847.1177 | 0
2029 | 4 | 19 | 19 | 1814.7199 | 0
2029 | 4 | 19 | 20 | 1864.9133 | 0
2029 | 4 | 19 | 21 | 1821.9304 | 0
2029 | 4 | 19 | 22 | 1728.1785 | 0
2029 | 4 | 19 | 23 | 1649.6642 | 0
2029 | 4 | 20 | 0 | 1586.4353 | 0
2029 | 4 | 20 | 1 | 1537.833 | 0
2029 | 4 | 20 | 2 | 1489.2308 | 0
2029 | 4 | 20 | 3 | 1478.5926 | 0
2029 | 4 | 20 | 4 | 1482.1212 | 0
2029 | 4 | 20 | 5 | 1517.8294 | 0
2029 | 4 | 20 | 6 | 1602.1336 | 0
2029 | 4 | 20 | 7 | 1679.7399 | 0
2029 | 4 | 20 | 8 | 1757.3462 | 0
2029 | 4 | 20 | 9 | 1815.3043 | 0
2029 | 4 | 20 | 10 | 1858.1333 | 0
2029 | 4 | 20 | 11 | 1877.4581 | 0
2029 | 4 | 20 | 12 | 1881.7515 | 0
2029 | 4 | 20 | 13 | 1877.5025 | 0
2029 | 4 | 20 | 14 | 1863.1615 | 0
2029 | 4 | 20 | 15 | 1847.3065 | 0
2029 | 4 | 20 | 16 | 1831.4739 | 0
2029 | 4 | 20 | 17 | 1815.749 | 0
2029 | 4 | 20 | 18 | 1768.0394 | 0
2029 | 4 | 20 | 19 | 1745.7018 | 0
2029 | 4 | 20 | 20 | 1780.8671 | 0
2029 | 4 | 20 | 21 | 1756.4486 | 0
2029 | 4 | 20 | 22 | 1679.7017 | 0
2029 | 4 | 20 | 23 | 1606.7319 | 0
2029 | 4 | 21 | 0 | 1545.5052 | 0
2029 | 4 | 21 | 1 | 1475.3954 | 0
2029 | 4 | 21 | 2 | 1405.2857 | 0
2029 | 4 | 21 | 3 | 1386.794 | 0
2029 | 4 | 21 | 4 | 1380.257 | 0
2029 | 4 | 21 | 5 | 1401.6394 | 0
2029 | 4 | 21 | 6 | 1438.3446 | 0
2029 | 4 | 21 | 7 | 1467.2959 | 0
2029 | 4 | 21 | 8 | 1496.2472 | 0
2029 | 4 | 21 | 9 | 1559.8613 | 0
2029 | 4 | 21 | 10 | 1634.2317 | 0
2029 | 4 | 21 | 11 | 1677.2466 | 0
2029 | 4 | 21 | 12 | 1690.2023 | 0
2029 | 4 | 21 | 13 | 1683.2576 | 0
2029 | 4 | 21 | 14 | 1663.6687 | 0
2029 | 4 | 21 | 15 | 1645.0038 | 0
2029 | 4 | 21 | 16 | 1644.0736 | 0
2029 | 4 | 21 | 17 | 1659.7802 | 0
2029 | 4 | 21 | 18 | 1623.2565 | 0
2029 | 4 | 21 | 19 | 1590.035 | 0
2029 | 4 | 21 | 20 | 1622.6734 | 0
2029 | 4 | 21 | 21 | 1597.65 | 0
2029 | 4 | 21 | 22 | 1522.052 | 0
2029 | 4 | 21 | 23 | 1461.7245 | 0
2029 | 4 | 22 | 0 | 1411.1233 | 0
2029 | 4 | 22 | 1 | 1400.8761 | 0
2029 | 4 | 22 | 2 | 1369.5249 | 0
2029 | 4 | 22 | 3 | 1352.2368 | 0
2029 | 4 | 22 | 4 | 1349.5456 | 0
2029 | 4 | 22 | 5 | 1357.9017 | 0
2029 | 4 | 22 | 6 | 1376.3493 | 0
2029 | 4 | 22 | 7 | 1385.6305 | 0
2029 | 4 | 22 | 8 | 1394.9118 | 0
2029 | 4 | 22 | 9 | 1438.8368 | 0
2029 | 4 | 22 | 10 | 1494.2639 | 0
2029 | 4 | 22 | 11 | 1545.6413 | 0
2029 | 4 | 22 | 12 | 1577.3464 | 0
2029 | 4 | 22 | 13 | 1585.6163 | 0
2029 | 4 | 22 | 14 | 1579.7468 | 0
2029 | 4 | 22 | 15 | 1575.587 | 0
2029 | 4 | 22 | 16 | 1580.707 | 0
2029 | 4 | 22 | 17 | 1595.6128 | 0
2029 | 4 | 22 | 18 | 1579.0061 | 0
2029 | 4 | 22 | 19 | 1573.0527 | 0
2029 | 4 | 22 | 20 | 1619.4678 | 0
2029 | 4 | 22 | 21 | 1614.1168 | 0
2029 | 4 | 22 | 22 | 1542.3495 | 0
2029 | 4 | 22 | 23 | 1479.7322 | 0
2029 | 4 | 23 | 0 | 1433.0372 | 0
2029 | 4 | 23 | 1 | 1405.9255 | 0
2029 | 4 | 23 | 2 | 1379.5553 | 0
2029 | 4 | 23 | 3 | 1371.6976 | 0
2029 | 4 | 23 | 4 | 1377.6241 | 0
2029 | 4 | 23 | 5 | 1421.9676 | 0
2029 | 4 | 23 | 6 | 1517.0292 | 0
2029 | 4 | 23 | 7 | 1629.9745 | 0
2029 | 4 | 23 | 8 | 1701.9866 | 0
2029 | 4 | 23 | 9 | 1767.4176 | 0
2029 | 4 | 23 | 10 | 1818.6732 | 0
2029 | 4 | 23 | 11 | 1846.9599 | 0
2029 | 4 | 23 | 12 | 1856.8566 | 0
2029 | 4 | 23 | 13 | 1859.7895 | 0
2029 | 4 | 23 | 14 | 1853.88 | 0
2029 | 4 | 23 | 15 | 1848.2866 | 0
2029 | 4 | 23 | 16 | 1852.8395 | 0
2029 | 4 | 23 | 17 | 1859.4091 | 0
2029 | 4 | 23 | 18 | 1825.8056 | 0
2029 | 4 | 23 | 19 | 1791.0685 | 0
2029 | 4 | 23 | 20 | 1807.0812 | 0
2029 | 4 | 23 | 21 | 1778.3848 | 0
2029 | 4 | 23 | 22 | 1678.959 | 0
2029 | 4 | 23 | 23 | 1589.0041 | 0
2029 | 4 | 24 | 0 | 1515.7958 | 0
2029 | 4 | 24 | 1 | 1481.8881 | 0
2029 | 4 | 24 | 2 | 1452.2983 | 0
2029 | 4 | 24 | 3 | 1441.776 | 0
2029 | 4 | 24 | 4 | 1443.2713 | 0
2029 | 4 | 24 | 5 | 1494.4657 | 0
2029 | 4 | 24 | 6 | 1590.3521 | 0
2029 | 4 | 24 | 7 | 1686.2384 | 0
2029 | 4 | 24 | 8 | 1777.5316 | 0
2029 | 4 | 24 | 9 | 1824.8171 | 0
2029 | 4 | 24 | 10 | 1865.5055 | 0
2029 | 4 | 24 | 11 | 1886.9331 | 0
2029 | 4 | 24 | 12 | 1886.949 | 0
2029 | 4 | 24 | 13 | 1884.353 | 0
2029 | 4 | 24 | 14 | 1866.8781 | 0
2029 | 4 | 24 | 15 | 1852.7076 | 0
2029 | 4 | 24 | 16 | 1830.3861 | 0
2029 | 4 | 24 | 17 | 1834.2134 | 0
2029 | 4 | 24 | 18 | 1821.3345 | 0
2029 | 4 | 24 | 19 | 1803.3115 | 0
2029 | 4 | 24 | 20 | 1818.9436 | 0
2029 | 4 | 24 | 21 | 1773.0746 | 0
2029 | 4 | 24 | 22 | 1665.7059 | 0
2029 | 4 | 24 | 23 | 1570.0843 | 0
2029 | 4 | 25 | 0 | 1495.9754 | 0
2029 | 4 | 25 | 1 | 1476.5003 | 0
2029 | 4 | 25 | 2 | 1448.206 | 0
2029 | 4 | 25 | 3 | 1440.1313 | 0
2029 | 4 | 25 | 4 | 1447.3495 | 0
2029 | 4 | 25 | 5 | 1494.0248 | 0
2029 | 4 | 25 | 6 | 1568.8251 | 0
2029 | 4 | 25 | 7 | 1643.6254 | 0
2029 | 4 | 25 | 8 | 1710.4254 | 0
2029 | 4 | 25 | 9 | 1746.7947 | 0
2029 | 4 | 25 | 10 | 1778.6023 | 0
2029 | 4 | 25 | 11 | 1790.3884 | 0
2029 | 4 | 25 | 12 | 1778.1736 | 0
2029 | 4 | 25 | 13 | 1773.1195 | 0
2029 | 4 | 25 | 14 | 1758.4994 | 0
2029 | 4 | 25 | 15 | 1740.8305 | 0
2029 | 4 | 25 | 16 | 1745.8233 | 0
2029 | 4 | 25 | 17 | 1741.0954 | 0
2029 | 4 | 25 | 18 | 1733.9294 | 0
2029 | 4 | 25 | 19 | 1693.8215 | 0
2029 | 4 | 25 | 20 | 1726.2891 | 0
2029 | 4 | 25 | 21 | 1693.0966 | 0
2029 | 4 | 25 | 22 | 1614.2488 | 0
2029 | 4 | 25 | 23 | 1543.87 | 0
2029 | 4 | 26 | 0 | 1494.2938 | 0
2029 | 4 | 26 | 1 | 1450.5209 | 0
2029 | 4 | 26 | 2 | 1406.7479 | 0
2029 | 4 | 26 | 3 | 1399.0174 | 0
2029 | 4 | 26 | 4 | 1403.7967 | 0
2029 | 4 | 26 | 5 | 1446.273 | 0
2029 | 4 | 26 | 6 | 1532.2811 | 0
2029 | 4 | 26 | 7 | 1618.2893 | 0
2029 | 4 | 26 | 8 | 1696.518 | 0
2029 | 4 | 26 | 9 | 1774.7468 | 0
2029 | 4 | 26 | 10 | 1828.9909 | 0
2029 | 4 | 26 | 11 | 1865.7493 | 0
2029 | 4 | 26 | 12 | 1892.3821 | 0
2029 | 4 | 26 | 13 | 1913.0159 | 0
2029 | 4 | 26 | 14 | 1916.5485 | 0
2029 | 4 | 26 | 15 | 1915.9354 | 0
2029 | 4 | 26 | 16 | 1907.8329 | 0
2029 | 4 | 26 | 17 | 1880.2332 | 0
2029 | 4 | 26 | 18 | 1834.8936 | 0
2029 | 4 | 26 | 19 | 1803.849 | 0
2029 | 4 | 26 | 20 | 1804.9435 | 0
2029 | 4 | 26 | 21 | 1780.8161 | 0
2029 | 4 | 26 | 22 | 1684.7494 | 0
2029 | 4 | 26 | 23 | 1600.7671 | 0
2029 | 4 | 27 | 0 | 1506.4587 | 0
2029 | 4 | 27 | 1 | 1412.1503 | 0
2029 | 4 | 27 | 2 | 1379.8599 | 0
2029 | 4 | 27 | 3 | 1367.3134 | 0
2029 | 4 | 27 | 4 | 1372.5968 | 0
2029 | 4 | 27 | 5 | 1417.8729 | 0
2029 | 4 | 27 | 6 | 1514.9853 | 0
2029 | 4 | 27 | 7 | 1612.0977 | 0
2029 | 4 | 27 | 8 | 1704.4179 | 0
2029 | 4 | 27 | 9 | 1765.7857 | 0
2029 | 4 | 27 | 10 | 1809.8855 | 0
2029 | 4 | 27 | 11 | 1827.8555 | 0
2029 | 4 | 27 | 12 | 1833.0244 | 0
2029 | 4 | 27 | 13 | 1826.6265 | 0
2029 | 4 | 27 | 14 | 1814.5758 | 0
2029 | 4 | 27 | 15 | 1803.3053 | 0
2029 | 4 | 27 | 16 | 1798.6067 | 0
2029 | 4 | 27 | 17 | 1791.0814 | 0
2029 | 4 | 27 | 18 | 1742.6987 | 0
2029 | 4 | 27 | 19 | 1710.8431 | 0
2029 | 4 | 27 | 20 | 1748.3737 | 0
2029 | 4 | 27 | 21 | 1730.4711 | 0
2029 | 4 | 27 | 22 | 1642.1105 | 0
2029 | 4 | 27 | 23 | 1551.5603 | 0
2029 | 4 | 28 | 0 | 1480.6596 | 0
2029 | 4 | 28 | 1 | 1428.6554 | 0
2029 | 4 | 28 | 2 | 1376.6512 | 0
2029 | 4 | 28 | 3 | 1367.8795 | 0
2029 | 4 | 28 | 4 | 1366.8373 | 0
2029 | 4 | 28 | 5 | 1380.6906 | 0
2029 | 4 | 28 | 6 | 1401.4611 | 0
2029 | 4 | 28 | 7 | 1414.67 | 0
2029 | 4 | 28 | 8 | 1427.8789 | 0
2029 | 4 | 28 | 9 | 1462.2376 | 0
2029 | 4 | 28 | 10 | 1508.7887 | 0
2029 | 4 | 28 | 11 | 1541.412 | 0
2029 | 4 | 28 | 12 | 1559.0553 | 0
2029 | 4 | 28 | 13 | 1550.7954 | 0
2029 | 4 | 28 | 14 | 1531.3003 | 0
2029 | 4 | 28 | 15 | 1500.3336 | 0
2029 | 4 | 28 | 16 | 1494.6339 | 0
2029 | 4 | 28 | 17 | 1483.5356 | 0
2029 | 4 | 28 | 18 | 1448.2502 | 0
2029 | 4 | 28 | 19 | 1437.6086 | 0
2029 | 4 | 28 | 20 | 1471.3564 | 0
2029 | 4 | 28 | 21 | 1467.9356 | 0
2029 | 4 | 28 | 22 | 1440.2297 | 0
2029 | 4 | 28 | 23 | 1414.1781 | 0
2029 | 4 | 29 | 0 | 1389.1365 | 0
2029 | 4 | 29 | 1 | 1317.5156 | 0
2029 | 4 | 29 | 2 | 1282.5179 | 0
2029 | 4 | 29 | 3 | 1262.218 | 0
2029 | 4 | 29 | 4 | 1250.8894 | 0
2029 | 4 | 29 | 5 | 1264.6553 | 0
2029 | 4 | 29 | 6 | 1273.8599 | 0
2029 | 4 | 29 | 7 | 1298.3765 | 0
2029 | 4 | 29 | 8 | 1322.8931 | 0
2029 | 4 | 29 | 9 | 1393.7234 | 0
2029 | 4 | 29 | 10 | 1457.1759 | 0
2029 | 4 | 29 | 11 | 1507.6211 | 0
2029 | 4 | 29 | 12 | 1538.2323 | 0
2029 | 4 | 29 | 13 | 1544.2354 | 0
2029 | 4 | 29 | 14 | 1539.8945 | 0
2029 | 4 | 29 | 15 | 1540.8665 | 0
2029 | 4 | 29 | 16 | 1560.5682 | 0
2029 | 4 | 29 | 17 | 1569.3415 | 0
2029 | 4 | 29 | 18 | 1546.0647 | 0
2029 | 4 | 29 | 19 | 1513.6188 | 0
2029 | 4 | 29 | 20 | 1565.7535 | 0
2029 | 4 | 29 | 21 | 1561.8134 | 0
2029 | 4 | 29 | 22 | 1478.8064 | 0
2029 | 4 | 29 | 23 | 1400.9508 | 0
2029 | 4 | 30 | 0 | 1339.0978 | 0
2029 | 4 | 30 | 1 | 1370.1308 | 0
2029 | 4 | 30 | 2 | 1296.0267 | 0
2029 | 4 | 30 | 3 | 1291.1514 | 0
2029 | 4 | 30 | 4 | 1298.1792 | 0
2029 | 4 | 30 | 5 | 1345.0012 | 0
2029 | 4 | 30 | 6 | 1439.9199 | 0
2029 | 4 | 30 | 7 | 1534.9882 | 0
2029 | 4 | 30 | 8 | 1630.0565 | 0
2029 | 4 | 30 | 9 | 1693.5185 | 0
2029 | 4 | 30 | 10 | 1742.9385 | 0
2029 | 4 | 30 | 11 | 1769.9102 | 0
2029 | 4 | 30 | 12 | 1778.2489 | 0
2029 | 4 | 30 | 13 | 1780.5757 | 0
2029 | 4 | 30 | 14 | 1775.7409 | 0
2029 | 4 | 30 | 15 | 1773.6722 | 0
2029 | 4 | 30 | 16 | 1782.1313 | 0
2029 | 4 | 30 | 17 | 1799.5425 | 0
2029 | 4 | 30 | 18 | 1777.8831 | 0
2029 | 4 | 30 | 19 | 1739.5444 | 0
2029 | 4 | 30 | 20 | 1745.946 | 0
2029 | 4 | 30 | 21 | 1725.8398 | 0
2029 | 4 | 30 | 22 | 1622.3834 | 0
2029 | 4 | 30 | 23 | 1528.8233 | 0
2029 | 5 | 1 | 0 | 1452.5165 | 0
2029 | 5 | 1 | 1 | 1393.5613 | 0
2029 | 5 | 1 | 2 | 1310.4807 | 0
2029 | 5 | 1 | 3 | 1301.1087 | 0
2029 | 5 | 1 | 4 | 1307.3663 | 0
2029 | 5 | 1 | 5 | 1371.6398 | 0
2029 | 5 | 1 | 6 | 1435.9134 | 0
2029 | 5 | 1 | 7 | 1539.1048 | 0
2029 | 5 | 1 | 8 | 1619.3462 | 0
2029 | 5 | 1 | 9 | 1699.5876 | 0
2029 | 5 | 1 | 10 | 1740.402 | 0
2029 | 5 | 1 | 11 | 1762.5191 | 0
2029 | 5 | 1 | 12 | 1762.8934 | 0
2029 | 5 | 1 | 13 | 1762.1351 | 0
2029 | 5 | 1 | 14 | 1755.185 | 0
2029 | 5 | 1 | 15 | 1746.1591 | 0
2029 | 5 | 1 | 16 | 1737.729 | 0
2029 | 5 | 1 | 17 | 1743.2281 | 0
2029 | 5 | 1 | 18 | 1736.1702 | 0
2029 | 5 | 1 | 19 | 1699.8216 | 0
2029 | 5 | 1 | 20 | 1706.147 | 0
2029 | 5 | 1 | 21 | 1684.8232 | 0
2029 | 5 | 1 | 22 | 1589.4328 | 0
2029 | 5 | 1 | 23 | 1493.4069 | 0
2029 | 5 | 2 | 0 | 1417.2228 | 0
2029 | 5 | 2 | 1 | 1382.9301 | 0
2029 | 5 | 2 | 2 | 1303.4324 | 0
2029 | 5 | 2 | 3 | 1295.5259 | 0
2029 | 5 | 2 | 4 | 1299.2333 | 0
2029 | 5 | 2 | 5 | 1332.8846 | 0
2029 | 5 | 2 | 6 | 1407.8618 | 0
2029 | 5 | 2 | 7 | 1493.5178 | 0
2029 | 5 | 2 | 8 | 1578.4014 | 0
2029 | 5 | 2 | 9 | 1634.6041 | 0
2029 | 5 | 2 | 10 | 1663.8613 | 0
2029 | 5 | 2 | 11 | 1680.6225 | 0
2029 | 5 | 2 | 12 | 1682.899 | 0
2029 | 5 | 2 | 13 | 1681.9071 | 0
2029 | 5 | 2 | 14 | 1673.8712 | 0
2029 | 5 | 2 | 15 | 1669.6787 | 0
2029 | 5 | 2 | 16 | 1680.6951 | 0
2029 | 5 | 2 | 17 | 1688.412 | 0
2029 | 5 | 2 | 18 | 1664.8916 | 0
2029 | 5 | 2 | 19 | 1645.8043 | 0
2029 | 5 | 2 | 20 | 1640.8612 | 0
2029 | 5 | 2 | 21 | 1609.7726 | 0
2029 | 5 | 2 | 22 | 1528.4027 | 0
2029 | 5 | 2 | 23 | 1446.2089 | 0
2029 | 5 | 3 | 0 | 1380.2803 | 0
2029 | 5 | 3 | 1 | 1336.5335 | 0
2029 | 5 | 3 | 2 | 1241.2206 | 0
2029 | 5 | 3 | 3 | 1230.213 | 0
2029 | 5 | 3 | 4 | 1231.6269 | 0
2029 | 5 | 3 | 5 | 1259.0792 | 0
2029 | 5 | 3 | 6 | 1332.9105 | 0
2029 | 5 | 3 | 7 | 1394.6471 | 0
2029 | 5 | 3 | 8 | 1456.3838 | 0
2029 | 5 | 3 | 9 | 1501.6348 | 0
2029 | 5 | 3 | 10 | 1525.7249 | 0
2029 | 5 | 3 | 11 | 1540.232 | 0
2029 | 5 | 3 | 12 | 1548.9499 | 0
2029 | 5 | 3 | 13 | 1555.533 | 0
2029 | 5 | 3 | 14 | 1551.8193 | 0
2029 | 5 | 3 | 15 | 1552.7646 | 0
2029 | 5 | 3 | 16 | 1555.4095 | 0
2029 | 5 | 3 | 17 | 1549.5365 | 0
2029 | 5 | 3 | 18 | 1498.389 | 0
2029 | 5 | 3 | 19 | 1462.7078 | 0
2029 | 5 | 3 | 20 | 1488.4957 | 0
2029 | 5 | 3 | 21 | 1475.721 | 0
2029 | 5 | 3 | 22 | 1395.6342 | 0
2029 | 5 | 3 | 23 | 1330.6986 | 0
2029 | 5 | 4 | 0 | 1278.7571 | 0
2029 | 5 | 4 | 1 | 1288.7514 | 0
2029 | 5 | 4 | 2 | 1213.9479 | 0
2029 | 5 | 4 | 3 | 1205.6844 | 0
2029 | 5 | 4 | 4 | 1208.1552 | 0
2029 | 5 | 4 | 5 | 1228.7042 | 0
2029 | 5 | 4 | 6 | 1285.1147 | 0
2029 | 5 | 4 | 7 | 1341.5252 | 0
2029 | 5 | 4 | 8 | 1399.9939 | 0
2029 | 5 | 4 | 9 | 1452.4807 | 0
2029 | 5 | 4 | 10 | 1493.7213 | 0
2029 | 5 | 4 | 11 | 1516.5997 | 0
2029 | 5 | 4 | 12 | 1521.9759 | 0
2029 | 5 | 4 | 13 | 1522.2457 | 0
2029 | 5 | 4 | 14 | 1511.0624 | 0
2029 | 5 | 4 | 15 | 1498.6041 | 0
2029 | 5 | 4 | 16 | 1480.4982 | 0
2029 | 5 | 4 | 17 | 1463.496 | 0
2029 | 5 | 4 | 18 | 1424.7049 | 0
2029 | 5 | 4 | 19 | 1403.7237 | 0
2029 | 5 | 4 | 20 | 1417.5942 | 0
2029 | 5 | 4 | 21 | 1405.4548 | 0
2029 | 5 | 4 | 22 | 1349.4463 | 0
2029 | 5 | 4 | 23 | 1302.7093 | 0
2029 | 5 | 5 | 0 | 1256.4279 | 0
2029 | 5 | 5 | 1 | 1208.5307 | 0
2029 | 5 | 5 | 2 | 1160.6335 | 0
2029 | 5 | 5 | 3 | 1153.4019 | 0
2029 | 5 | 5 | 4 | 1148.148 | 0
2029 | 5 | 5 | 5 | 1147.1772 | 0
2029 | 5 | 5 | 6 | 1151.6672 | 0
2029 | 5 | 5 | 7 | 1169.0909 | 0
2029 | 5 | 5 | 8 | 1181.6932 | 0
2029 | 5 | 5 | 9 | 1215.2117 | 0
2029 | 5 | 5 | 10 | 1250.8006 | 0
2029 | 5 | 5 | 11 | 1276.0863 | 0
2029 | 5 | 5 | 12 | 1288.3218 | 0
2029 | 5 | 5 | 13 | 1289.0383 | 0
2029 | 5 | 5 | 14 | 1279.693 | 0
2029 | 5 | 5 | 15 | 1271.7952 | 0
2029 | 5 | 5 | 16 | 1263.701 | 0
2029 | 5 | 5 | 17 | 1256.4146 | 0
2029 | 5 | 5 | 18 | 1232.7047 | 0
2029 | 5 | 5 | 19 | 1227.6767 | 0
2029 | 5 | 5 | 20 | 1226.0898 | 0
2029 | 5 | 5 | 21 | 1225.747 | 0
2029 | 5 | 5 | 22 | 1200.9068 | 0
2029 | 5 | 5 | 23 | 1185.3852 | 0
2029 | 5 | 6 | 0 | 1168.0898 | 0
2029 | 5 | 6 | 1 | 1112.6018 | 0
2029 | 5 | 6 | 2 | 1087.208 | 0
2029 | 5 | 6 | 3 | 1073.9487 | 0
2029 | 5 | 6 | 4 | 1065.5641 | 0
2029 | 5 | 6 | 5 | 1063.4258 | 0
2029 | 5 | 6 | 6 | 1065.4949 | 0
2029 | 5 | 6 | 7 | 1067.5641 | 0
2029 | 5 | 6 | 8 | 1111.9538 | 0
2029 | 5 | 6 | 9 | 1165.7061 | 0
2029 | 5 | 6 | 10 | 1205.4529 | 0
2029 | 5 | 6 | 11 | 1251.6035 | 0
2029 | 5 | 6 | 12 | 1276.896 | 0
2029 | 5 | 6 | 13 | 1287.1167 | 0
2029 | 5 | 6 | 14 | 1289.0419 | 0
2029 | 5 | 6 | 15 | 1289.8733 | 0
2029 | 5 | 6 | 16 | 1299.3924 | 0
2029 | 5 | 6 | 17 | 1313.8278 | 0
2029 | 5 | 6 | 18 | 1309.1843 | 0
2029 | 5 | 6 | 19 | 1302.7616 | 0
2029 | 5 | 6 | 20 | 1293.6202 | 0
2029 | 5 | 6 | 21 | 1284.0592 | 0
2029 | 5 | 6 | 22 | 1235.1486 | 0
2029 | 5 | 6 | 23 | 1189.2853 | 0
2029 | 5 | 7 | 0 | 1148.5798 | 0
2029 | 5 | 7 | 1 | 1115.8245 | 0
2029 | 5 | 7 | 2 | 1091.463 | 0
2029 | 5 | 7 | 3 | 1082.909 | 0
2029 | 5 | 7 | 4 | 1085.4273 | 0
2029 | 5 | 7 | 5 | 1121.3421 | 0
2029 | 5 | 7 | 6 | 1196.5035 | 0
2029 | 5 | 7 | 7 | 1286.2941 | 0
2029 | 5 | 7 | 8 | 1376.0846 | 0
2029 | 5 | 7 | 9 | 1436.5318 | 0
2029 | 5 | 7 | 10 | 1483.3174 | 0
2029 | 5 | 7 | 11 | 1514.1859 | 0
2029 | 5 | 7 | 12 | 1525.946 | 0
2029 | 5 | 7 | 13 | 1533.1095 | 0
2029 | 5 | 7 | 14 | 1530.543 | 0
2029 | 5 | 7 | 15 | 1527.1854 | 0
2029 | 5 | 7 | 16 | 1530.6475 | 0
2029 | 5 | 7 | 17 | 1530.2036 | 0
2029 | 5 | 7 | 18 | 1496.3506 | 0
2029 | 5 | 7 | 19 | 1460.0896 | 0
2029 | 5 | 7 | 20 | 1445.6902 | 0
2029 | 5 | 7 | 21 | 1418.1383 | 0
2029 | 5 | 7 | 22 | 1334.6454 | 0
2029 | 5 | 7 | 23 | 1258.716 | 0
2029 | 5 | 8 | 0 | 1199.2514 | 0
2029 | 5 | 8 | 1 | 1178.1679 | 0
2029 | 5 | 8 | 2 | 1154.3747 | 0
2029 | 5 | 8 | 3 | 1145.1211 | 0
2029 | 5 | 8 | 4 | 1145.6181 | 0
2029 | 5 | 8 | 5 | 1173.9481 | 0
2029 | 5 | 8 | 6 | 1258.7812 | 0
2029 | 5 | 8 | 7 | 1343.6143 | 0
2029 | 5 | 8 | 8 | 1407.1298 | 0
2029 | 5 | 8 | 9 | 1469.2254 | 0
2029 | 5 | 8 | 10 | 1522.0251 | 0
2029 | 5 | 8 | 11 | 1561.775 | 0
2029 | 5 | 8 | 12 | 1586.8556 | 0
2029 | 5 | 8 | 13 | 1608.6526 | 0
2029 | 5 | 8 | 14 | 1613.1476 | 0
2029 | 5 | 8 | 15 | 1618.5309 | 0
2029 | 5 | 8 | 16 | 1603.1087 | 0
2029 | 5 | 8 | 17 | 1590.9426 | 0
2029 | 5 | 8 | 18 | 1567.1699 | 0
2029 | 5 | 8 | 19 | 1543.1519 | 0
2029 | 5 | 8 | 20 | 1503.2145 | 0
2029 | 5 | 8 | 21 | 1470.684 | 0
2029 | 5 | 8 | 22 | 1383.3863 | 0
2029 | 5 | 8 | 23 | 1303.29 | 0
2029 | 5 | 9 | 0 | 1238.537 | 0
2029 | 5 | 9 | 1 | 1204.8892 | 0
2029 | 5 | 9 | 2 | 1171.2414 | 0
2029 | 5 | 9 | 3 | 1160.2488 | 0
2029 | 5 | 9 | 4 | 1158.0423 | 0
2029 | 5 | 9 | 5 | 1183.9927 | 0
2029 | 5 | 9 | 6 | 1243.8856 | 0
2029 | 5 | 9 | 7 | 1326.8803 | 0
2029 | 5 | 9 | 8 | 1396.3145 | 0
2029 | 5 | 9 | 9 | 1461.4803 | 0
2029 | 5 | 9 | 10 | 1509.0494 | 0
2029 | 5 | 9 | 11 | 1538.4139 | 0
2029 | 5 | 9 | 12 | 1556.4329 | 0
2029 | 5 | 9 | 13 | 1571.1218 | 0
2029 | 5 | 9 | 14 | 1576.1969 | 0
2029 | 5 | 9 | 15 | 1580.3661 | 0
2029 | 5 | 9 | 16 | 1587.123 | 0
2029 | 5 | 9 | 17 | 1583.988 | 0
2029 | 5 | 9 | 18 | 1562.0434 | 0
2029 | 5 | 9 | 19 | 1525.4202 | 0
2029 | 5 | 9 | 20 | 1502.189 | 0
2029 | 5 | 9 | 21 | 1474.7315 | 0
2029 | 5 | 9 | 22 | 1398.5051 | 0
2029 | 5 | 9 | 23 | 1322.4921 | 0
2029 | 5 | 10 | 0 | 1253.8201 | 0
2029 | 5 | 10 | 1 | 1186.3119 | 0
2029 | 5 | 10 | 2 | 1118.8037 | 0
2029 | 5 | 10 | 3 | 1106.6713 | 0
2029 | 5 | 10 | 4 | 1106.1534 | 0
2029 | 5 | 10 | 5 | 1147.0677 | 0
2029 | 5 | 10 | 6 | 1241.8687 | 0
2029 | 5 | 10 | 7 | 1311.2102 | 0
2029 | 5 | 10 | 8 | 1391.2159 | 0
2029 | 5 | 10 | 9 | 1445.6531 | 0
2029 | 5 | 10 | 10 | 1481.8891 | 0
2029 | 5 | 10 | 11 | 1505.6555 | 0
2029 | 5 | 10 | 12 | 1512.7972 | 0
2029 | 5 | 10 | 13 | 1519.0169 | 0
2029 | 5 | 10 | 14 | 1511.4381 | 0
2029 | 5 | 10 | 15 | 1501.1182 | 0
2029 | 5 | 10 | 16 | 1494.8855 | 0
2029 | 5 | 10 | 17 | 1494.1636 | 0
2029 | 5 | 10 | 18 | 1471.573 | 0
2029 | 5 | 10 | 19 | 1458.8895 | 0
2029 | 5 | 10 | 20 | 1449.2912 | 0
2029 | 5 | 10 | 21 | 1424.3535 | 0
2029 | 5 | 10 | 22 | 1333.4088 | 0
2029 | 5 | 10 | 23 | 1248.5033 | 0
2029 | 5 | 11 | 0 | 1176.0937 | 0
2029 | 5 | 11 | 1 | 1199.8102 | 0
2029 | 5 | 11 | 2 | 1173.7439 | 0
2029 | 5 | 11 | 3 | 1163.9248 | 0
2029 | 5 | 11 | 4 | 1166.5325 | 0
2029 | 5 | 11 | 5 | 1196.7169 | 0
2029 | 5 | 11 | 6 | 1273.4305 | 0
2029 | 5 | 11 | 7 | 1326.9643 | 0
2029 | 5 | 11 | 8 | 1388.2903 | 0
2029 | 5 | 11 | 9 | 1447.3019 | 0
2029 | 5 | 11 | 10 | 1485.6467 | 0
2029 | 5 | 11 | 11 | 1510.3514 | 0
2029 | 5 | 11 | 12 | 1519.7166 | 0
2029 | 5 | 11 | 13 | 1529.5872 | 0
2029 | 5 | 11 | 14 | 1519.9816 | 0
2029 | 5 | 11 | 15 | 1512.0306 | 0
2029 | 5 | 11 | 16 | 1502.9008 | 0
2029 | 5 | 11 | 17 | 1504.6645 | 0
2029 | 5 | 11 | 18 | 1485.7776 | 0
2029 | 5 | 11 | 19 | 1456.4717 | 0
2029 | 5 | 11 | 20 | 1437.0491 | 0
2029 | 5 | 11 | 21 | 1402.0256 | 0
2029 | 5 | 11 | 22 | 1336.279 | 0
2029 | 5 | 11 | 23 | 1278.5962 | 0
2029 | 5 | 12 | 0 | 1223.0516 | 0
2029 | 5 | 12 | 1 | 1155.2607 | 0
2029 | 5 | 12 | 2 | 1087.4697 | 0
2029 | 5 | 12 | 3 | 1073.7172 | 0
2029 | 5 | 12 | 4 | 1067.0029 | 0
2029 | 5 | 12 | 5 | 1074.0583 | 0
2029 | 5 | 12 | 6 | 1099.6841 | 0
2029 | 5 | 12 | 7 | 1125.3099 | 0
2029 | 5 | 12 | 8 | 1174.695 | 0
2029 | 5 | 12 | 9 | 1242.0293 | 0
2029 | 5 | 12 | 10 | 1289.7268 | 0
2029 | 5 | 12 | 11 | 1318.2342 | 0
2029 | 5 | 12 | 12 | 1319.7949 | 0
2029 | 5 | 12 | 13 | 1307.1105 | 0
2029 | 5 | 12 | 14 | 1285.3236 | 0
2029 | 5 | 12 | 15 | 1262.6544 | 0
2029 | 5 | 12 | 16 | 1256.0902 | 0
2029 | 5 | 12 | 17 | 1251.3163 | 0
2029 | 5 | 12 | 18 | 1241.2128 | 0
2029 | 5 | 12 | 19 | 1235.6553 | 0
2029 | 5 | 12 | 20 | 1243.9947 | 0
2029 | 5 | 12 | 21 | 1230.4073 | 0
2029 | 5 | 12 | 22 | 1189.3745 | 0
2029 | 5 | 12 | 23 | 1149.8202 | 0
2029 | 5 | 13 | 0 | 1107.2545 | 0
2029 | 5 | 13 | 1 | 1088.6611 | 0
2029 | 5 | 13 | 2 | 1062.2282 | 0
2029 | 5 | 13 | 3 | 1049.7893 | 0
2029 | 5 | 13 | 4 | 1044.3757 | 0
2029 | 5 | 13 | 5 | 1048.0788 | 0
2029 | 5 | 13 | 6 | 1060.7696 | 0
2029 | 5 | 13 | 7 | 1073.4605 | 0
2029 | 5 | 13 | 8 | 1108.5276 | 0
2029 | 5 | 13 | 9 | 1153.2411 | 0
2029 | 5 | 13 | 10 | 1193.9185 | 0
2029 | 5 | 13 | 11 | 1235.5614 | 0
2029 | 5 | 13 | 12 | 1257.9419 | 0
2029 | 5 | 13 | 13 | 1260.8609 | 0
2029 | 5 | 13 | 14 | 1255.8596 | 0
2029 | 5 | 13 | 15 | 1251.059 | 0
2029 | 5 | 13 | 16 | 1256.9184 | 0
2029 | 5 | 13 | 17 | 1266.9283 | 0
2029 | 5 | 13 | 18 | 1254.945 | 0
2029 | 5 | 13 | 19 | 1254.1388 | 0
2029 | 5 | 13 | 20 | 1257.9938 | 0
2029 | 5 | 13 | 21 | 1252.6166 | 0
2029 | 5 | 13 | 22 | 1203.1348 | 0
2029 | 5 | 13 | 23 | 1152.6577 | 0
2029 | 5 | 14 | 0 | 1111.0522 | 0
2029 | 5 | 14 | 1 | 1094.922 | 0
2029 | 5 | 14 | 2 | 1071.3419 | 0
2029 | 5 | 14 | 3 | 1067.2596 | 0
2029 | 5 | 14 | 4 | 1073.7352 | 0
2029 | 5 | 14 | 5 | 1115.1934 | 0
2029 | 5 | 14 | 6 | 1217.1008 | 0
2029 | 5 | 14 | 7 | 1303.9023 | 0
2029 | 5 | 14 | 8 | 1390.7039 | 0
2029 | 5 | 14 | 9 | 1434.6331 | 0
2029 | 5 | 14 | 10 | 1472.4812 | 0
2029 | 5 | 14 | 11 | 1497.2466 | 0
2029 | 5 | 14 | 12 | 1505.11 | 0
2029 | 5 | 14 | 13 | 1510.2742 | 0
2029 | 5 | 14 | 14 | 1503.428 | 0
2029 | 5 | 14 | 15 | 1498.4407 | 0
2029 | 5 | 14 | 16 | 1502.1946 | 0
2029 | 5 | 14 | 17 | 1499.9447 | 0
2029 | 5 | 14 | 18 | 1465.5022 | 0
2029 | 5 | 14 | 19 | 1443.6266 | 0
2029 | 5 | 14 | 20 | 1436.0262 | 0
2029 | 5 | 14 | 21 | 1411.2312 | 0
2029 | 5 | 14 | 22 | 1330.193 | 0
2029 | 5 | 14 | 23 | 1245.5809 | 0
2029 | 5 | 15 | 0 | 1177.8155 | 0
2029 | 5 | 15 | 1 | 1178.4783 | 0
2029 | 5 | 15 | 2 | 1151.8759 | 0
2029 | 5 | 15 | 3 | 1144.9764 | 0
2029 | 5 | 15 | 4 | 1145.5318 | 0
2029 | 5 | 15 | 5 | 1181.224 | 0
2029 | 5 | 15 | 6 | 1274.607 | 0
2029 | 5 | 15 | 7 | 1367.9901 | 0
2029 | 5 | 15 | 8 | 1445.5506 | 0
2029 | 5 | 15 | 9 | 1485.3016 | 0
2029 | 5 | 15 | 10 | 1519.5419 | 0
2029 | 5 | 15 | 11 | 1538.7697 | 0
2029 | 5 | 15 | 12 | 1544.3801 | 0
2029 | 5 | 15 | 13 | 1545.9142 | 0
2029 | 5 | 15 | 14 | 1536.2006 | 0
2029 | 5 | 15 | 15 | 1526.3557 | 0
2029 | 5 | 15 | 16 | 1505.0585 | 0
2029 | 5 | 15 | 17 | 1500.0365 | 0
2029 | 5 | 15 | 18 | 1486.5447 | 0
2029 | 5 | 15 | 19 | 1467.8898 | 0
2029 | 5 | 15 | 20 | 1444.8438 | 0
2029 | 5 | 15 | 21 | 1416.7204 | 0
2029 | 5 | 15 | 22 | 1339.7302 | 0
2029 | 5 | 15 | 23 | 1263.8832 | 0
2029 | 5 | 16 | 0 | 1202.3855 | 0
2029 | 5 | 16 | 1 | 1176.4281 | 0
2029 | 5 | 16 | 2 | 1148.4098 | 0
2029 | 5 | 16 | 3 | 1138.0863 | 0
2029 | 5 | 16 | 4 | 1138.5286 | 0
2029 | 5 | 16 | 5 | 1172.1089 | 0
2029 | 5 | 16 | 6 | 1261.5567 | 0
2029 | 5 | 16 | 7 | 1351.0045 | 0
2029 | 5 | 16 | 8 | 1420.2534 | 0
2029 | 5 | 16 | 9 | 1463.1959 | 0
2029 | 5 | 16 | 10 | 1504.4059 | 0
2029 | 5 | 16 | 11 | 1526.2914 | 0
2029 | 5 | 16 | 12 | 1539.031 | 0
2029 | 5 | 16 | 13 | 1545.4776 | 0
2029 | 5 | 16 | 14 | 1542.2303 | 0
2029 | 5 | 16 | 15 | 1537.8114 | 0
2029 | 5 | 16 | 16 | 1543.7447 | 0
2029 | 5 | 16 | 17 | 1549.8251 | 0
2029 | 5 | 16 | 18 | 1537.2191 | 0
2029 | 5 | 16 | 19 | 1515.1959 | 0
2029 | 5 | 16 | 20 | 1493.2361 | 0
2029 | 5 | 16 | 21 | 1464.6677 | 0
2029 | 5 | 16 | 22 | 1382.2465 | 0
2029 | 5 | 16 | 23 | 1298.6307 | 0
2029 | 5 | 17 | 0 | 1226.1128 | 0
2029 | 5 | 17 | 1 | 1190.9618 | 0
2029 | 5 | 17 | 2 | 1155.8108 | 0
2029 | 5 | 17 | 3 | 1144.3182 | 0
2029 | 5 | 17 | 4 | 1145.8397 | 0
2029 | 5 | 17 | 5 | 1176.8303 | 0
2029 | 5 | 17 | 6 | 1268.3574 | 0
2029 | 5 | 17 | 7 | 1359.8846 | 0
2029 | 5 | 17 | 8 | 1416.2356 | 0
2029 | 5 | 17 | 9 | 1464.0512 | 0
2029 | 5 | 17 | 10 | 1512.904 | 0
2029 | 5 | 17 | 11 | 1545.8117 | 0
2029 | 5 | 17 | 12 | 1561.1531 | 0
2029 | 5 | 17 | 13 | 1578.3339 | 0
2029 | 5 | 17 | 14 | 1582.1429 | 0
2029 | 5 | 17 | 15 | 1584.3644 | 0
2029 | 5 | 17 | 16 | 1584.5589 | 0
2029 | 5 | 17 | 17 | 1573.454 | 0
2029 | 5 | 17 | 18 | 1529.3697 | 0
2029 | 5 | 17 | 19 | 1506.5327 | 0
2029 | 5 | 17 | 20 | 1480.7247 | 0
2029 | 5 | 17 | 21 | 1466.9735 | 0
2029 | 5 | 17 | 22 | 1390.8517 | 0
2029 | 5 | 17 | 23 | 1315.0016 | 0
2029 | 5 | 18 | 0 | 1251.2921 | 0
2029 | 5 | 18 | 1 | 1192.7193 | 0
2029 | 5 | 18 | 2 | 1134.1465 | 0
2029 | 5 | 18 | 3 | 1126.8533 | 0
2029 | 5 | 18 | 4 | 1132.2153 | 0
2029 | 5 | 18 | 5 | 1162.0489 | 0
2029 | 5 | 18 | 6 | 1231.4403 | 0
2029 | 5 | 18 | 7 | 1300.8316 | 0
2029 | 5 | 18 | 8 | 1368.6402 | 0
2029 | 5 | 18 | 9 | 1422.0709 | 0
2029 | 5 | 18 | 10 | 1462.2545 | 0
2029 | 5 | 18 | 11 | 1480.4107 | 0
2029 | 5 | 18 | 12 | 1485.9721 | 0
2029 | 5 | 18 | 13 | 1492.2924 | 0
2029 | 5 | 18 | 14 | 1485.8862 | 0
2029 | 5 | 18 | 15 | 1479.5939 | 0
2029 | 5 | 18 | 16 | 1476.0578 | 0
2029 | 5 | 18 | 17 | 1458.6233 | 0
2029 | 5 | 18 | 18 | 1421.4748 | 0
2029 | 5 | 18 | 19 | 1393.198 | 0
2029 | 5 | 18 | 20 | 1397.0846 | 0
2029 | 5 | 18 | 21 | 1386.535 | 0
2029 | 5 | 18 | 22 | 1338.8975 | 0
2029 | 5 | 18 | 23 | 1273.0855 | 0
2029 | 5 | 19 | 0 | 1213.3248 | 0
2029 | 5 | 19 | 1 | 1144.4753 | 0
2029 | 5 | 19 | 2 | 1075.6257 | 0
2029 | 5 | 19 | 3 | 1059.6733 | 0
2029 | 5 | 19 | 4 | 1052.0842 | 0
2029 | 5 | 19 | 5 | 1057.4363 | 0
2029 | 5 | 19 | 6 | 1081.1525 | 0
2029 | 5 | 19 | 7 | 1104.8687 | 0
2029 | 5 | 19 | 8 | 1156.492 | 0
2029 | 5 | 19 | 9 | 1213.7603 | 0
2029 | 5 | 19 | 10 | 1265.2752 | 0
2029 | 5 | 19 | 11 | 1299.0135 | 0
2029 | 5 | 19 | 12 | 1312.004 | 0
2029 | 5 | 19 | 13 | 1308.151 | 0
2029 | 5 | 19 | 14 | 1295.1265 | 0
2029 | 5 | 19 | 15 | 1282.6063 | 0
2029 | 5 | 19 | 16 | 1279.1122 | 0
2029 | 5 | 19 | 17 | 1286.8431 | 0
2029 | 5 | 19 | 18 | 1270.2222 | 0
2029 | 5 | 19 | 19 | 1262.5049 | 0
2029 | 5 | 19 | 20 | 1257.4289 | 0
2029 | 5 | 19 | 21 | 1240.2623 | 0
2029 | 5 | 19 | 22 | 1200.9216 | 0
2029 | 5 | 19 | 23 | 1161.5278 | 0
2029 | 5 | 20 | 0 | 1124.5939 | 0
2029 | 5 | 20 | 1 | 1079.6811 | 0
2029 | 5 | 20 | 2 | 1050.6437 | 0
2029 | 5 | 20 | 3 | 1035.9416 | 0
2029 | 5 | 20 | 4 | 1025.7868 | 0
2029 | 5 | 20 | 5 | 1021.11 | 0
2029 | 5 | 20 | 6 | 1028.1783 | 0
2029 | 5 | 20 | 7 | 1035.2466 | 0
2029 | 5 | 20 | 8 | 1081.0211 | 0
2029 | 5 | 20 | 9 | 1142.4507 | 0
2029 | 5 | 20 | 10 | 1185.3982 | 0
2029 | 5 | 20 | 11 | 1229.1306 | 0
2029 | 5 | 20 | 12 | 1257.755 | 0
2029 | 5 | 20 | 13 | 1271.5914 | 0
2029 | 5 | 20 | 14 | 1277.0346 | 0
2029 | 5 | 20 | 15 | 1283.8299 | 0
2029 | 5 | 20 | 16 | 1295.4396 | 0
2029 | 5 | 20 | 17 | 1309.1259 | 0
2029 | 5 | 20 | 18 | 1301.7088 | 0
2029 | 5 | 20 | 19 | 1286.5632 | 0
2029 | 5 | 20 | 20 | 1275.7736 | 0
2029 | 5 | 20 | 21 | 1270.6872 | 0
2029 | 5 | 20 | 22 | 1225.5832 | 0
2029 | 5 | 20 | 23 | 1171.7707 | 0
2029 | 5 | 21 | 0 | 1122.0276 | 0
2029 | 5 | 21 | 1 | 1077.4367 | 0
2029 | 5 | 21 | 2 | 1032.8457 | 0
2029 | 5 | 21 | 3 | 1020.4695 | 0
2029 | 5 | 21 | 4 | 1012.2421 | 0
2029 | 5 | 21 | 5 | 1009.6445 | 0
2029 | 5 | 21 | 6 | 1015.9885 | 0
2029 | 5 | 21 | 7 | 1022.3325 | 0
2029 | 5 | 21 | 8 | 1061.2314 | 0
2029 | 5 | 21 | 9 | 1117.039 | 0
2029 | 5 | 21 | 10 | 1159.1977 | 0
2029 | 5 | 21 | 11 | 1197.5675 | 0
2029 | 5 | 21 | 12 | 1220.8624 | 0
2029 | 5 | 21 | 13 | 1221.0724 | 0
2029 | 5 | 21 | 14 | 1216.5698 | 0
2029 | 5 | 21 | 15 | 1215.004 | 0
2029 | 5 | 21 | 16 | 1232.1542 | 0
2029 | 5 | 21 | 17 | 1259.7252 | 0
2029 | 5 | 21 | 18 | 1250.0444 | 0
2029 | 5 | 21 | 19 | 1239.6336 | 0
2029 | 5 | 21 | 20 | 1230.3028 | 0
2029 | 5 | 21 | 21 | 1228.646 | 0
2029 | 5 | 21 | 22 | 1186.3826 | 0
2029 | 5 | 21 | 23 | 1135.6008 | 0
2029 | 5 | 22 | 0 | 1129.3566 | 0
2029 | 5 | 22 | 1 | 1177.081 | 0
2029 | 5 | 22 | 2 | 1165.163 | 0
2029 | 5 | 22 | 3 | 1157.0965 | 0
2029 | 5 | 22 | 4 | 1156.4363 | 0
2029 | 5 | 22 | 5 | 1183.0036 | 0
2029 | 5 | 22 | 6 | 1251.0464 | 0
2029 | 5 | 22 | 7 | 1319.0891 | 0
2029 | 5 | 22 | 8 | 1393.5876 | 0
2029 | 5 | 22 | 9 | 1432.6273 | 0
2029 | 5 | 22 | 10 | 1463.7086 | 0
2029 | 5 | 22 | 11 | 1478.9662 | 0
2029 | 5 | 22 | 12 | 1482.259 | 0
2029 | 5 | 22 | 13 | 1484.6655 | 0
2029 | 5 | 22 | 14 | 1475.029 | 0
2029 | 5 | 22 | 15 | 1468.0671 | 0
2029 | 5 | 22 | 16 | 1450.2767 | 0
2029 | 5 | 22 | 17 | 1448.784 | 0
2029 | 5 | 22 | 18 | 1428.0691 | 0
2029 | 5 | 22 | 19 | 1409.0196 | 0
2029 | 5 | 22 | 20 | 1402.0652 | 0
2029 | 5 | 22 | 21 | 1396.2898 | 0
2029 | 5 | 22 | 22 | 1333.7155 | 0
2029 | 5 | 22 | 23 | 1273.0236 | 0
2029 | 5 | 23 | 0 | 1224.3662 | 0
2029 | 5 | 23 | 1 | 1182.3678 | 0
2029 | 5 | 23 | 2 | 1155.1088 | 0
2029 | 5 | 23 | 3 | 1145.9449 | 0
2029 | 5 | 23 | 4 | 1147.0418 | 0
2029 | 5 | 23 | 5 | 1178.3336 | 0
2029 | 5 | 23 | 6 | 1248.4796 | 0
2029 | 5 | 23 | 7 | 1352.7077 | 0
2029 | 5 | 23 | 8 | 1412.0093 | 0
2029 | 5 | 23 | 9 | 1469.9712 | 0
2029 | 5 | 23 | 10 | 1520.9778 | 0
2029 | 5 | 23 | 11 | 1551.5777 | 0
2029 | 5 | 23 | 12 | 1567.4114 | 0
2029 | 5 | 23 | 13 | 1581.9092 | 0
2029 | 5 | 23 | 14 | 1584.0359 | 0
2029 | 5 | 23 | 15 | 1585.733 | 0
2029 | 5 | 23 | 16 | 1595.5969 | 0
2029 | 5 | 23 | 17 | 1595.091 | 0
2029 | 5 | 23 | 18 | 1570.7494 | 0
2029 | 5 | 23 | 19 | 1545.9841 | 0
2029 | 5 | 23 | 20 | 1529.2872 | 0
2029 | 5 | 23 | 21 | 1497.1156 | 0
2029 | 5 | 23 | 22 | 1419.9218 | 0
2029 | 5 | 23 | 23 | 1339.0605 | 0
2029 | 5 | 24 | 0 | 1270.4586 | 0
2029 | 5 | 24 | 1 | 1215.0269 | 0
2029 | 5 | 24 | 2 | 1159.5953 | 0
2029 | 5 | 24 | 3 | 1145.7072 | 0
2029 | 5 | 24 | 4 | 1145.0393 | 0
2029 | 5 | 24 | 5 | 1171.9839 | 0
2029 | 5 | 24 | 6 | 1242.6147 | 0
2029 | 5 | 24 | 7 | 1350.4886 | 0
2029 | 5 | 24 | 8 | 1421.5399 | 0
2029 | 5 | 24 | 9 | 1499.5243 | 0
2029 | 5 | 24 | 10 | 1562.2665 | 0
2029 | 5 | 24 | 11 | 1604.5145 | 0
2029 | 5 | 24 | 12 | 1628.8561 | 0
2029 | 5 | 24 | 13 | 1653.9607 | 0
2029 | 5 | 24 | 14 | 1666.3033 | 0
2029 | 5 | 24 | 15 | 1675.9965 | 0
2029 | 5 | 24 | 16 | 1687.6648 | 0
2029 | 5 | 24 | 17 | 1681.016 | 0
2029 | 5 | 24 | 18 | 1648.0603 | 0
2029 | 5 | 24 | 19 | 1610.1623 | 0
2029 | 5 | 24 | 20 | 1570.6564 | 0
2029 | 5 | 24 | 21 | 1523.1982 | 0
2029 | 5 | 24 | 22 | 1441.876 | 0
2029 | 5 | 24 | 23 | 1358.1974 | 0
2029 | 5 | 25 | 0 | 1285.8243 | 0
2029 | 5 | 25 | 1 | 1257.1631 | 0
2029 | 5 | 25 | 2 | 1221.4526 | 0
2029 | 5 | 25 | 3 | 1202.9487 | 0
2029 | 5 | 25 | 4 | 1198.3941 | 0
2029 | 5 | 25 | 5 | 1219.9043 | 0
2029 | 5 | 25 | 6 | 1288.5791 | 0
2029 | 5 | 25 | 7 | 1391.2269 | 0
2029 | 5 | 25 | 8 | 1493.8748 | 0
2029 | 5 | 25 | 9 | 1600.2381 | 0
2029 | 5 | 25 | 10 | 1686.0594 | 0
2029 | 5 | 25 | 11 | 1745.5614 | 0
2029 | 5 | 25 | 12 | 1780.6377 | 0
2029 | 5 | 25 | 13 | 1815.9157 | 0
2029 | 5 | 25 | 14 | 1836.0443 | 0
2029 | 5 | 25 | 15 | 1852.2616 | 0
2029 | 5 | 25 | 16 | 1864.0475 | 0
2029 | 5 | 25 | 17 | 1854.6425 | 0
2029 | 5 | 25 | 18 | 1804.0473 | 0
2029 | 5 | 25 | 19 | 1750.7856 | 0
2029 | 5 | 25 | 20 | 1682.3142 | 0
2029 | 5 | 25 | 21 | 1633.2037 | 0
2029 | 5 | 25 | 22 | 1549.1619 | 0
2029 | 5 | 25 | 23 | 1456.6278 | 0
2029 | 5 | 26 | 0 | 1373.2783 | 0
2029 | 5 | 26 | 1 | 1279.8849 | 0
2029 | 5 | 26 | 2 | 1186.4914 | 0
2029 | 5 | 26 | 3 | 1155.4341 | 0
2029 | 5 | 26 | 4 | 1137.0277 | 0
2029 | 5 | 26 | 5 | 1136.5345 | 0
2029 | 5 | 26 | 6 | 1163.7111 | 0
2029 | 5 | 26 | 7 | 1190.8876 | 0
2029 | 5 | 26 | 8 | 1258.4758 | 0
2029 | 5 | 26 | 9 | 1320.0313 | 0
2029 | 5 | 26 | 10 | 1381.7591 | 0
2029 | 5 | 26 | 11 | 1430.6434 | 0
2029 | 5 | 26 | 12 | 1453.8157 | 0
2029 | 5 | 26 | 13 | 1459.9104 | 0
2029 | 5 | 26 | 14 | 1457.388 | 0
2029 | 5 | 26 | 15 | 1449.4606 | 0
2029 | 5 | 26 | 16 | 1452.1351 | 0
2029 | 5 | 26 | 17 | 1462.4509 | 0
2029 | 5 | 26 | 18 | 1434.7384 | 0
2029 | 5 | 26 | 19 | 1393.0626 | 0
2029 | 5 | 26 | 20 | 1373.1884 | 0
2029 | 5 | 26 | 21 | 1340.0861 | 0
2029 | 5 | 26 | 22 | 1291.851 | 0
2029 | 5 | 26 | 23 | 1235.3316 | 0
2029 | 5 | 27 | 0 | 1180.2981 | 0
2029 | 5 | 27 | 1 | 1161.9881 | 0
2029 | 5 | 27 | 2 | 1125.8562 | 0
2029 | 5 | 27 | 3 | 1102.2376 | 0
2029 | 5 | 27 | 4 | 1085.2473 | 0
2029 | 5 | 27 | 5 | 1086.7372 | 0
2029 | 5 | 27 | 6 | 1106.4716 | 0
2029 | 5 | 27 | 7 | 1126.2059 | 0
2029 | 5 | 27 | 8 | 1157.7612 | 0
2029 | 5 | 27 | 9 | 1211.9677 | 0
2029 | 5 | 27 | 10 | 1269.3323 | 0
2029 | 5 | 27 | 11 | 1328.0294 | 0
2029 | 5 | 27 | 12 | 1365.1261 | 0
2029 | 5 | 27 | 13 | 1384.065 | 0
2029 | 5 | 27 | 14 | 1386.2679 | 0
2029 | 5 | 27 | 15 | 1391.0794 | 0
2029 | 5 | 27 | 16 | 1397.264 | 0
2029 | 5 | 27 | 17 | 1402.2797 | 0
2029 | 5 | 27 | 18 | 1373.2794 | 0
2029 | 5 | 27 | 19 | 1363.6521 | 0
2029 | 5 | 27 | 20 | 1379.5612 | 0
2029 | 5 | 27 | 21 | 1381.7656 | 0
2029 | 5 | 27 | 22 | 1330.6793 | 0
2029 | 5 | 27 | 23 | 1267.3477 | 0
2029 | 5 | 28 | 0 | 1210.3662 | 0
2029 | 5 | 28 | 1 | 1174.346 | 0
2029 | 5 | 28 | 2 | 1141.0704 | 0
2029 | 5 | 28 | 3 | 1127.4091 | 0
2029 | 5 | 28 | 4 | 1126.6718 | 0
2029 | 5 | 28 | 5 | 1166.441 | 0
2029 | 5 | 28 | 6 | 1243.2218 | 0
2029 | 5 | 28 | 7 | 1335.089 | 0
2029 | 5 | 28 | 8 | 1426.9562 | 0
2029 | 5 | 28 | 9 | 1481.29 | 0
2029 | 5 | 28 | 10 | 1539.0973 | 0
2029 | 5 | 28 | 11 | 1578.717 | 0
2029 | 5 | 28 | 12 | 1596.9224 | 0
2029 | 5 | 28 | 13 | 1614.4476 | 0
2029 | 5 | 28 | 14 | 1611.6286 | 0
2029 | 5 | 28 | 15 | 1604.9568 | 0
2029 | 5 | 28 | 16 | 1600.3178 | 0
2029 | 5 | 28 | 17 | 1588.1924 | 0
2029 | 5 | 28 | 18 | 1541.3974 | 0
2029 | 5 | 28 | 19 | 1510.7173 | 0
2029 | 5 | 28 | 20 | 1496.3525 | 0
2029 | 5 | 28 | 21 | 1461.108 | 0
2029 | 5 | 28 | 22 | 1372.0309 | 0
2029 | 5 | 28 | 23 | 1284.6453 | 0
2029 | 5 | 29 | 0 | 1211.4703 | 0
2029 | 5 | 29 | 1 | 1197.4224 | 0
2029 | 5 | 29 | 2 | 1164.6059 | 0
2029 | 5 | 29 | 3 | 1148.9016 | 0
2029 | 5 | 29 | 4 | 1142.7018 | 0
2029 | 5 | 29 | 5 | 1168.5236 | 0
2029 | 5 | 29 | 6 | 1227.2649 | 0
2029 | 5 | 29 | 7 | 1337.2605 | 0
2029 | 5 | 29 | 8 | 1418.7934 | 0
2029 | 5 | 29 | 9 | 1483.1007 | 0
2029 | 5 | 29 | 10 | 1541.3274 | 0
2029 | 5 | 29 | 11 | 1578.3028 | 0
2029 | 5 | 29 | 12 | 1599.7066 | 0
2029 | 5 | 29 | 13 | 1622.4032 | 0
2029 | 5 | 29 | 14 | 1637.9069 | 0
2029 | 5 | 29 | 15 | 1651.7568 | 0
2029 | 5 | 29 | 16 | 1652.1317 | 0
2029 | 5 | 29 | 17 | 1657.8933 | 0
2029 | 5 | 29 | 18 | 1638.5181 | 0
2029 | 5 | 29 | 19 | 1603.5992 | 0
2029 | 5 | 29 | 20 | 1557.138 | 0
2029 | 5 | 29 | 21 | 1516.6508 | 0
2029 | 5 | 29 | 22 | 1439.4648 | 0
2029 | 5 | 29 | 23 | 1352.8467 | 0
2029 | 5 | 30 | 0 | 1278.9563 | 0
2029 | 5 | 30 | 1 | 1223.2535 | 0
2029 | 5 | 30 | 2 | 1191.3788 | 0
2029 | 5 | 30 | 3 | 1177.7581 | 0
2029 | 5 | 30 | 4 | 1172.9678 | 0
2029 | 5 | 30 | 5 | 1201.9268 | 0
2029 | 5 | 30 | 6 | 1264.1705 | 0
2029 | 5 | 30 | 7 | 1370.3824 | 0
2029 | 5 | 30 | 8 | 1449.3225 | 0
2029 | 5 | 30 | 9 | 1526.7756 | 0
2029 | 5 | 30 | 10 | 1593.1041 | 0
2029 | 5 | 30 | 11 | 1639.8782 | 0
2029 | 5 | 30 | 12 | 1684.5409 | 0
2029 | 5 | 30 | 13 | 1715.768 | 0
2029 | 5 | 30 | 14 | 1736.9856 | 0
2029 | 5 | 30 | 15 | 1757.1991 | 0
2029 | 5 | 30 | 16 | 1780.2377 | 0
2029 | 5 | 30 | 17 | 1787.0533 | 0
2029 | 5 | 30 | 18 | 1767.9039 | 0
2029 | 5 | 30 | 19 | 1722.1208 | 0
2029 | 5 | 30 | 20 | 1679.317 | 0
2029 | 5 | 30 | 21 | 1624.6687 | 0
2029 | 5 | 30 | 22 | 1544.0979 | 0
2029 | 5 | 30 | 23 | 1450.61 | 0
2029 | 5 | 31 | 0 | 1359.5097 | 0
2029 | 5 | 31 | 1 | 1279.0071 | 0
2029 | 5 | 31 | 2 | 1198.5046 | 0
2029 | 5 | 31 | 3 | 1177.8872 | 0
2029 | 5 | 31 | 4 | 1169.7667 | 0
2029 | 5 | 31 | 5 | 1197.699 | 0
2029 | 5 | 31 | 6 | 1265.8911 | 0
2029 | 5 | 31 | 7 | 1363.5872 | 0
2029 | 5 | 31 | 8 | 1461.2834 | 0
2029 | 5 | 31 | 9 | 1536.17 | 0
2029 | 5 | 31 | 10 | 1608.3919 | 0
2029 | 5 | 31 | 11 | 1660.1593 | 0
2029 | 5 | 31 | 12 | 1689.7934 | 0
2029 | 5 | 31 | 13 | 1719.6502 | 0
2029 | 5 | 31 | 14 | 1737.696 | 0
2029 | 5 | 31 | 15 | 1751.8165 | 0
2029 | 5 | 31 | 16 | 1762.8962 | 0
2029 | 5 | 31 | 17 | 1762.0462 | 0
2029 | 5 | 31 | 18 | 1713.2531 | 0
2029 | 5 | 31 | 19 | 1683.2459 | 0
2029 | 5 | 31 | 20 | 1639.1533 | 0
2029 | 5 | 31 | 21 | 1593.4603 | 0
2029 | 5 | 31 | 22 | 1508.4874 | 0
2029 | 5 | 31 | 23 | 1409.8323 | 0
2029 | 6 | 1 | 0 | 1326.7966 | 0
2029 | 6 | 1 | 1 | 1293.4497 | 0
2029 | 6 | 1 | 2 | 1252.7917 | 0
2029 | 6 | 1 | 3 | 1232.6163 | 0
2029 | 6 | 1 | 4 | 1225.4298 | 0
2029 | 6 | 1 | 5 | 1258.2932 | 0
2029 | 6 | 1 | 6 | 1329.4809 | 0
2029 | 6 | 1 | 7 | 1446.6251 | 0
2029 | 6 | 1 | 8 | 1535.4638 | 0
2029 | 6 | 1 | 9 | 1636.7155 | 0
2029 | 6 | 1 | 10 | 1723.1445 | 0
2029 | 6 | 1 | 11 | 1784.9867 | 0
2029 | 6 | 1 | 12 | 1821.4269 | 0
2029 | 6 | 1 | 13 | 1851.1744 | 0
2029 | 6 | 1 | 14 | 1865.0634 | 0
2029 | 6 | 1 | 15 | 1866.1674 | 0
2029 | 6 | 1 | 16 | 1860.4987 | 0
2029 | 6 | 1 | 17 | 1844.8674 | 0
2029 | 6 | 1 | 18 | 1795.185 | 0
2029 | 6 | 1 | 19 | 1767.0002 | 0
2029 | 6 | 1 | 20 | 1721.3915 | 0
2029 | 6 | 1 | 21 | 1690.6874 | 0
2029 | 6 | 1 | 22 | 1611.8529 | 0
2029 | 6 | 1 | 23 | 1515.2866 | 0
2029 | 6 | 2 | 0 | 1427.8769 | 0
2029 | 6 | 2 | 1 | 1331.3955 | 0
2029 | 6 | 2 | 2 | 1266.0508 | 0
2029 | 6 | 2 | 3 | 1200.706 | 0
2029 | 6 | 2 | 4 | 1174.1605 | 0
2029 | 6 | 2 | 5 | 1160.448 | 0
2029 | 6 | 2 | 6 | 1148.8 | 0
2029 | 6 | 2 | 7 | 1158.1602 | 0
2029 | 6 | 2 | 8 | 1203.5173 | 0
2029 | 6 | 2 | 9 | 1262.3444 | 0
2029 | 6 | 2 | 10 | 1318.9013 | 0
2029 | 6 | 2 | 11 | 1357.5008 | 0
2029 | 6 | 2 | 12 | 1375.1033 | 0
2029 | 6 | 2 | 13 | 1384.8645 | 0
2029 | 6 | 2 | 14 | 1390.2203 | 0
2029 | 6 | 2 | 15 | 1395.7301 | 0
2029 | 6 | 2 | 16 | 1403.3049 | 0
2029 | 6 | 2 | 17 | 1417.3822 | 0
2029 | 6 | 2 | 18 | 1396.9895 | 0
2029 | 6 | 2 | 19 | 1362.0103 | 0
2029 | 6 | 2 | 20 | 1323.2325 | 0
2029 | 6 | 2 | 21 | 1305.3037 | 0
2029 | 6 | 2 | 22 | 1280.6168 | 0
2029 | 6 | 2 | 23 | 1240.9295 | 0
2029 | 6 | 3 | 0 | 1201.8782 | 0
2029 | 6 | 3 | 1 | 1129.5019 | 0
2029 | 6 | 3 | 2 | 1057.1256 | 0
2029 | 6 | 3 | 3 | 1037.7064 | 0
2029 | 6 | 3 | 4 | 1027.3608 | 0
2029 | 6 | 3 | 5 | 1025.789 | 0
2029 | 6 | 3 | 6 | 1042.6526 | 0
2029 | 6 | 3 | 7 | 1059.5163 | 0
2029 | 6 | 3 | 8 | 1099.7456 | 0
2029 | 6 | 3 | 9 | 1139.9749 | 0
2029 | 6 | 3 | 10 | 1179.5125 | 0
2029 | 6 | 3 | 11 | 1220.2888 | 0
2029 | 6 | 3 | 12 | 1243.7563 | 0
2029 | 6 | 3 | 13 | 1258.0049 | 0
2029 | 6 | 3 | 14 | 1259.3893 | 0
2029 | 6 | 3 | 15 | 1269.5813 | 0
2029 | 6 | 3 | 16 | 1287.6717 | 0
2029 | 6 | 3 | 17 | 1299.4482 | 0
2029 | 6 | 3 | 18 | 1298.9505 | 0
2029 | 6 | 3 | 19 | 1290.1927 | 0
2029 | 6 | 3 | 20 | 1283.2591 | 0
2029 | 6 | 3 | 21 | 1269.2361 | 0
2029 | 6 | 3 | 22 | 1230.0289 | 0
2029 | 6 | 3 | 23 | 1167.8309 | 0
2029 | 6 | 4 | 0 | 1122.1256 | 0
2029 | 6 | 4 | 1 | 1124.8423 | 0
2029 | 6 | 4 | 2 | 1102.2704 | 0
2029 | 6 | 4 | 3 | 1095.9845 | 0
2029 | 6 | 4 | 4 | 1098.3871 | 0
2029 | 6 | 4 | 5 | 1131.339 | 0
2029 | 6 | 4 | 6 | 1220.2734 | 0
2029 | 6 | 4 | 7 | 1309.2079 | 0
2029 | 6 | 4 | 8 | 1366.0838 | 0
2029 | 6 | 4 | 9 | 1430.4482 | 0
2029 | 6 | 4 | 10 | 1483.267 | 0
2029 | 6 | 4 | 11 | 1522.2071 | 0
2029 | 6 | 4 | 12 | 1540.9852 | 0
2029 | 6 | 4 | 13 | 1557.9684 | 0
2029 | 6 | 4 | 14 | 1559.1417 | 0
2029 | 6 | 4 | 15 | 1564.0859 | 0
2029 | 6 | 4 | 16 | 1576.5832 | 0
2029 | 6 | 4 | 17 | 1576.3731 | 0
2029 | 6 | 4 | 18 | 1559.6398 | 0
2029 | 6 | 4 | 19 | 1541.895 | 0
2029 | 6 | 4 | 20 | 1515.7451 | 0
2029 | 6 | 4 | 21 | 1484.9043 | 0
2029 | 6 | 4 | 22 | 1414.2239 | 0
2029 | 6 | 4 | 23 | 1333.9811 | 0
2029 | 6 | 5 | 0 | 1253.8898 | 0
2029 | 6 | 5 | 1 | 1183.1062 | 0
2029 | 6 | 5 | 2 | 1152.9823 | 0
2029 | 6 | 5 | 3 | 1140.8123 | 0
2029 | 6 | 5 | 4 | 1139.2563 | 0
2029 | 6 | 5 | 5 | 1168.5694 | 0
2029 | 6 | 5 | 6 | 1234.5269 | 0
2029 | 6 | 5 | 7 | 1353.3387 | 0
2029 | 6 | 5 | 8 | 1427.0817 | 0
2029 | 6 | 5 | 9 | 1471.6631 | 0
2029 | 6 | 5 | 10 | 1528.2667 | 0
2029 | 6 | 5 | 11 | 1564.5255 | 0
2029 | 6 | 5 | 12 | 1580.5681 | 0
2029 | 6 | 5 | 13 | 1591.3686 | 0
2029 | 6 | 5 | 14 | 1584.1488 | 0
2029 | 6 | 5 | 15 | 1583.638 | 0
2029 | 6 | 5 | 16 | 1572.2905 | 0
2029 | 6 | 5 | 17 | 1576.449 | 0
2029 | 6 | 5 | 18 | 1563.3959 | 0
2029 | 6 | 5 | 19 | 1533.71 | 0
2029 | 6 | 5 | 20 | 1518.8165 | 0
2029 | 6 | 5 | 21 | 1481.3687 | 0
2029 | 6 | 5 | 22 | 1403.0322 | 0
2029 | 6 | 5 | 23 | 1311.5181 | 0
2029 | 6 | 6 | 0 | 1237.6606 | 0
2029 | 6 | 6 | 1 | 1206.7873 | 0
2029 | 6 | 6 | 2 | 1175.7493 | 0
2029 | 6 | 6 | 3 | 1164.2551 | 0
2029 | 6 | 6 | 4 | 1160.5941 | 0
2029 | 6 | 6 | 5 | 1187.4726 | 0
2029 | 6 | 6 | 6 | 1249.3222 | 0
2029 | 6 | 6 | 7 | 1335.4141 | 0
2029 | 6 | 6 | 8 | 1408.9921 | 0
2029 | 6 | 6 | 9 | 1463.9704 | 0
2029 | 6 | 6 | 10 | 1511.1539 | 0
2029 | 6 | 6 | 11 | 1540.6545 | 0
2029 | 6 | 6 | 12 | 1580.3245 | 0
2029 | 6 | 6 | 13 | 1596.825 | 0
2029 | 6 | 6 | 14 | 1604.6052 | 0
2029 | 6 | 6 | 15 | 1614.9389 | 0
2029 | 6 | 6 | 16 | 1631.5165 | 0
2029 | 6 | 6 | 17 | 1641.72 | 0
2029 | 6 | 6 | 18 | 1630.7816 | 0
2029 | 6 | 6 | 19 | 1594.9961 | 0
2029 | 6 | 6 | 20 | 1546.3409 | 0
2029 | 6 | 6 | 21 | 1513.4937 | 0
2029 | 6 | 6 | 22 | 1451.1303 | 0
2029 | 6 | 6 | 23 | 1368.0146 | 0
2029 | 6 | 7 | 0 | 1283.0368 | 0
2029 | 6 | 7 | 1 | 1222.755 | 0
2029 | 6 | 7 | 2 | 1162.4732 | 0
2029 | 6 | 7 | 3 | 1148.1727 | 0
2029 | 6 | 7 | 4 | 1145.3152 | 0
2029 | 6 | 7 | 5 | 1173.7808 | 0
2029 | 6 | 7 | 6 | 1257.7888 | 0
2029 | 6 | 7 | 7 | 1341.7968 | 0
2029 | 6 | 7 | 8 | 1403.8462 | 0
2029 | 6 | 7 | 9 | 1476.9739 | 0
2029 | 6 | 7 | 10 | 1525.8371 | 0
2029 | 6 | 7 | 11 | 1564.0716 | 0
2029 | 6 | 7 | 12 | 1582.9088 | 0
2029 | 6 | 7 | 13 | 1605.2562 | 0
2029 | 6 | 7 | 14 | 1617.5896 | 0
2029 | 6 | 7 | 15 | 1629.9714 | 0
2029 | 6 | 7 | 16 | 1644.0795 | 0
2029 | 6 | 7 | 17 | 1652.1448 | 0
2029 | 6 | 7 | 18 | 1618.639 | 0
2029 | 6 | 7 | 19 | 1578.5951 | 0
2029 | 6 | 7 | 20 | 1536.5108 | 0
2029 | 6 | 7 | 21 | 1498.1186 | 0
2029 | 6 | 7 | 22 | 1426.7969 | 0
2029 | 6 | 7 | 23 | 1343.5745 | 0
2029 | 6 | 8 | 0 | 1251.4639 | 0
2029 | 6 | 8 | 1 | 1203.8218 | 0
2029 | 6 | 8 | 2 | 1170.0076 | 0
2029 | 6 | 8 | 3 | 1154.8092 | 0
2029 | 6 | 8 | 4 | 1152.8762 | 0
2029 | 6 | 8 | 5 | 1189.0693 | 0
2029 | 6 | 8 | 6 | 1260.1031 | 0
2029 | 6 | 8 | 7 | 1355.6971 | 0
2029 | 6 | 8 | 8 | 1451.2911 | 0
2029 | 6 | 8 | 9 | 1521.9691 | 0
2029 | 6 | 8 | 10 | 1593.7261 | 0
2029 | 6 | 8 | 11 | 1643.7129 | 0
2029 | 6 | 8 | 12 | 1672.9988 | 0
2029 | 6 | 8 | 13 | 1699.4771 | 0
2029 | 6 | 8 | 14 | 1710.0728 | 0
2029 | 6 | 8 | 15 | 1720.6076 | 0
2029 | 6 | 8 | 16 | 1724.8445 | 0
2029 | 6 | 8 | 17 | 1711.686 | 0
2029 | 6 | 8 | 18 | 1660.1294 | 0
2029 | 6 | 8 | 19 | 1627.2251 | 0
2029 | 6 | 8 | 20 | 1570.6039 | 0
2029 | 6 | 8 | 21 | 1525.6043 | 0
2029 | 6 | 8 | 22 | 1450.4631 | 0
2029 | 6 | 8 | 23 | 1358.652 | 0
2029 | 6 | 9 | 0 | 1279.7527 | 0
2029 | 6 | 9 | 1 | 1251.7306 | 0
2029 | 6 | 9 | 2 | 1210.8343 | 0
2029 | 6 | 9 | 3 | 1188.1176 | 0
2029 | 6 | 9 | 4 | 1172.9211 | 0
2029 | 6 | 9 | 5 | 1176.858 | 0
2029 | 6 | 9 | 6 | 1192.477 | 0
2029 | 6 | 9 | 7 | 1241.8953 | 0
2029 | 6 | 9 | 8 | 1321.1282 | 0
2029 | 6 | 9 | 9 | 1400.3611 | 0
2029 | 6 | 9 | 10 | 1480.3001 | 0
2029 | 6 | 9 | 11 | 1548.0616 | 0
2029 | 6 | 9 | 12 | 1588.227 | 0
2029 | 6 | 9 | 13 | 1610.7937 | 0
2029 | 6 | 9 | 14 | 1620.0704 | 0
2029 | 6 | 9 | 15 | 1629.1739 | 0
2029 | 6 | 9 | 16 | 1641.4564 | 0
2029 | 6 | 9 | 17 | 1629.0362 | 0
2029 | 6 | 9 | 18 | 1597.3311 | 0
2029 | 6 | 9 | 19 | 1582.3473 | 0
2029 | 6 | 9 | 20 | 1527.5266 | 0
2029 | 6 | 9 | 21 | 1488.9273 | 0
2029 | 6 | 9 | 22 | 1438.4776 | 0
2029 | 6 | 9 | 23 | 1377.4812 | 0
2029 | 6 | 10 | 0 | 1319.2107 | 0
2029 | 6 | 10 | 1 | 1328.6865 | 0
2029 | 6 | 10 | 2 | 1280.6438 | 0
2029 | 6 | 10 | 3 | 1245.2259 | 0
2029 | 6 | 10 | 4 | 1221.0255 | 0
2029 | 6 | 10 | 5 | 1212.2516 | 0
2029 | 6 | 10 | 6 | 1221.8893 | 0
2029 | 6 | 10 | 7 | 1284.5958 | 0
2029 | 6 | 10 | 8 | 1391.3563 | 0
2029 | 6 | 10 | 9 | 1498.1168 | 0
2029 | 6 | 10 | 10 | 1614.9022 | 0
2029 | 6 | 10 | 11 | 1720.7602 | 0
2029 | 6 | 10 | 12 | 1794.0635 | 0
2029 | 6 | 10 | 13 | 1845.61 | 0
2029 | 6 | 10 | 14 | 1883.7825 | 0
2029 | 6 | 10 | 15 | 1916.0397 | 0
2029 | 6 | 10 | 16 | 1947.4474 | 0
2029 | 6 | 10 | 17 | 1958.0943 | 0
2029 | 6 | 10 | 18 | 1895.7209 | 0
2029 | 6 | 10 | 19 | 1857.2437 | 0
2029 | 6 | 10 | 20 | 1786.163 | 0
2029 | 6 | 10 | 21 | 1761.8789 | 0
2029 | 6 | 10 | 22 | 1688.2845 | 0
2029 | 6 | 10 | 23 | 1587.7052 | 0
2029 | 6 | 11 | 0 | 1487.1259 | 0
2029 | 6 | 11 | 1 | 1485.6521 | 0
2029 | 6 | 11 | 2 | 1425.6461 | 0
2029 | 6 | 11 | 3 | 1389.3899 | 0
2029 | 6 | 11 | 4 | 1373.6031 | 0
2029 | 6 | 11 | 5 | 1402.9115 | 0
2029 | 6 | 11 | 6 | 1484.8913 | 0
2029 | 6 | 11 | 7 | 1614.4339 | 0
2029 | 6 | 11 | 8 | 1743.9765 | 0
2029 | 6 | 11 | 9 | 1877.4193 | 0
2029 | 6 | 11 | 10 | 1981.5155 | 0
2029 | 6 | 11 | 11 | 2057.891 | 0
2029 | 6 | 11 | 12 | 2108.6578 | 0
2029 | 6 | 11 | 13 | 2143.2158 | 0
2029 | 6 | 11 | 14 | 2159.5013 | 0
2029 | 6 | 11 | 15 | 2171.4499 | 1.4499
2029 | 6 | 11 | 16 | 2177.864 | 7.864
2029 | 6 | 11 | 17 | 2170.6359 | 0.63586
2029 | 6 | 11 | 18 | 2112.4981 | 0
2029 | 6 | 11 | 19 | 2061.4506 | 0
2029 | 6 | 11 | 20 | 2008.5373 | 0
2029 | 6 | 11 | 21 | 1947.864 | 0
2029 | 6 | 11 | 22 | 1841.4762 | 0
2029 | 6 | 11 | 23 | 1709.0574 | 0
2029 | 6 | 12 | 0 | 1586.4363 | 0
2029 | 6 | 12 | 1 | 1463.8152 | 0
2029 | 6 | 12 | 2 | 1400.3625 | 0
2029 | 6 | 12 | 3 | 1361.2157 | 0
2029 | 6 | 12 | 4 | 1342.8974 | 0
2029 | 6 | 12 | 5 | 1366.2537 | 0
2029 | 6 | 12 | 6 | 1437.5695 | 0
2029 | 6 | 12 | 7 | 1568.5996 | 0
2029 | 6 | 12 | 8 | 1661.7392 | 0
2029 | 6 | 12 | 9 | 1729.7675 | 0
2029 | 6 | 12 | 10 | 1812.7714 | 0
2029 | 6 | 12 | 11 | 1873.4849 | 0
2029 | 6 | 12 | 12 | 1903.5299 | 0
2029 | 6 | 12 | 13 | 1920.1952 | 0
2029 | 6 | 12 | 14 | 1918.416 | 0
2029 | 6 | 12 | 15 | 1916.3494 | 0
2029 | 6 | 12 | 16 | 1915.6601 | 0
2029 | 6 | 12 | 17 | 1924.875 | 0
2029 | 6 | 12 | 18 | 1894.198 | 0
2029 | 6 | 12 | 19 | 1825.276 | 0
2029 | 6 | 12 | 20 | 1767.4162 | 0
2029 | 6 | 12 | 21 | 1695.7961 | 0
2029 | 6 | 12 | 22 | 1595.1155 | 0
2029 | 6 | 12 | 23 | 1476.5059 | 0
2029 | 6 | 13 | 0 | 1374.6572 | 0
2029 | 6 | 13 | 1 | 1302.0569 | 0
2029 | 6 | 13 | 2 | 1256.8593 | 0
2029 | 6 | 13 | 3 | 1234.9362 | 0
2029 | 6 | 13 | 4 | 1226.286 | 0
2029 | 6 | 13 | 5 | 1245.5404 | 0
2029 | 6 | 13 | 6 | 1308.5207 | 0
2029 | 6 | 13 | 7 | 1407.2948 | 0
2029 | 6 | 13 | 8 | 1481.4301 | 0
2029 | 6 | 13 | 9 | 1537.2138 | 0
2029 | 6 | 13 | 10 | 1585.8332 | 0
2029 | 6 | 13 | 11 | 1612.0028 | 0
2029 | 6 | 13 | 12 | 1643.3725 | 0
2029 | 6 | 13 | 13 | 1654.1463 | 0
2029 | 6 | 13 | 14 | 1661.4061 | 0
2029 | 6 | 13 | 15 | 1677.0675 | 0
2029 | 6 | 13 | 16 | 1701.309 | 0
2029 | 6 | 13 | 17 | 1717.4144 | 0
2029 | 6 | 13 | 18 | 1693.3481 | 0
2029 | 6 | 13 | 19 | 1634.1161 | 0
2029 | 6 | 13 | 20 | 1564.5492 | 0
2029 | 6 | 13 | 21 | 1515.5544 | 0
2029 | 6 | 13 | 22 | 1442.817 | 0
2029 | 6 | 13 | 23 | 1351.4306 | 0
2029 | 6 | 14 | 0 | 1263.4466 | 0
2029 | 6 | 14 | 1 | 1170.5103 | 0
2029 | 6 | 14 | 2 | 1142.136 | 0
2029 | 6 | 14 | 3 | 1130.565 | 0
2029 | 6 | 14 | 4 | 1131.2808 | 0
2029 | 6 | 14 | 5 | 1168.3533 | 0
2029 | 6 | 14 | 6 | 1250.2146 | 0
2029 | 6 | 14 | 7 | 1332.076 | 0
2029 | 6 | 14 | 8 | 1413.131 | 0
2029 | 6 | 14 | 9 | 1472.7173 | 0
2029 | 6 | 14 | 10 | 1521.2628 | 0
2029 | 6 | 14 | 11 | 1552.0321 | 0
2029 | 6 | 14 | 12 | 1560.5993 | 0
2029 | 6 | 14 | 13 | 1577.4445 | 0
2029 | 6 | 14 | 14 | 1581.54 | 0
2029 | 6 | 14 | 15 | 1585.0032 | 0
2029 | 6 | 14 | 16 | 1590.2654 | 0
2029 | 6 | 14 | 17 | 1590.6071 | 0
2029 | 6 | 14 | 18 | 1548.6732 | 0
2029 | 6 | 14 | 19 | 1517.5463 | 0
2029 | 6 | 14 | 20 | 1499.5015 | 0
2029 | 6 | 14 | 21 | 1476.4182 | 0
2029 | 6 | 14 | 22 | 1402.1859 | 0
2029 | 6 | 14 | 23 | 1315.9054 | 0
2029 | 6 | 15 | 0 | 1229.1123 | 0
2029 | 6 | 15 | 1 | 1237.0599 | 0
2029 | 6 | 15 | 2 | 1202.9452 | 0
2029 | 6 | 15 | 3 | 1188.5504 | 0
2029 | 6 | 15 | 4 | 1189.3865 | 0
2029 | 6 | 15 | 5 | 1227.4178 | 0
2029 | 6 | 15 | 6 | 1310.9381 | 0
2029 | 6 | 15 | 7 | 1435.2091 | 0
2029 | 6 | 15 | 8 | 1514.5802 | 0
2029 | 6 | 15 | 9 | 1616.5929 | 0
2029 | 6 | 15 | 10 | 1705.3979 | 0
2029 | 6 | 15 | 11 | 1771.0322 | 0
2029 | 6 | 15 | 12 | 1810.5387 | 0
2029 | 6 | 15 | 13 | 1846.7403 | 0
2029 | 6 | 15 | 14 | 1869.679 | 0
2029 | 6 | 15 | 15 | 1875.4316 | 0
2029 | 6 | 15 | 16 | 1896.7459 | 0
2029 | 6 | 15 | 17 | 1906.293 | 0
2029 | 6 | 15 | 18 | 1866.0591 | 0
2029 | 6 | 15 | 19 | 1823.0637 | 0
2029 | 6 | 15 | 20 | 1776.9102 | 0
2029 | 6 | 15 | 21 | 1723.6581 | 0
2029 | 6 | 15 | 22 | 1642.9686 | 0
2029 | 6 | 15 | 23 | 1544.2676 | 0
2029 | 6 | 16 | 0 | 1434.6258 | 0
2029 | 6 | 16 | 1 | 1341.1172 | 0
2029 | 6 | 16 | 2 | 1292.0645 | 0
2029 | 6 | 16 | 3 | 1261.3184 | 0
2029 | 6 | 16 | 4 | 1242.2287 | 0
2029 | 6 | 16 | 5 | 1240.6489 | 0
2029 | 6 | 16 | 6 | 1254.4654 | 0
2029 | 6 | 16 | 7 | 1310.0203 | 0
2029 | 6 | 16 | 8 | 1398.2937 | 0
2029 | 6 | 16 | 9 | 1486.5671 | 0
2029 | 6 | 16 | 10 | 1558.0575 | 0
2029 | 6 | 16 | 11 | 1624.1402 | 0
2029 | 6 | 16 | 12 | 1672.5247 | 0
2029 | 6 | 16 | 13 | 1696.9378 | 0
2029 | 6 | 16 | 14 | 1700.6394 | 0
2029 | 6 | 16 | 15 | 1697.8802 | 0
2029 | 6 | 16 | 16 | 1701.4391 | 0
2029 | 6 | 16 | 17 | 1707.5816 | 0
2029 | 6 | 16 | 18 | 1688.5715 | 0
2029 | 6 | 16 | 19 | 1636.8697 | 0
2029 | 6 | 16 | 20 | 1612.9398 | 0
2029 | 6 | 16 | 21 | 1577.4995 | 0
2029 | 6 | 16 | 22 | 1529.0174 | 0
2029 | 6 | 16 | 23 | 1457.8057 | 0
2029 | 6 | 17 | 0 | 1372.2864 | 0
2029 | 6 | 17 | 1 | 1330.7106 | 0
2029 | 6 | 17 | 2 | 1274.6834 | 0
2029 | 6 | 17 | 3 | 1238.7081 | 0
2029 | 6 | 17 | 4 | 1215.3544 | 0
2029 | 6 | 17 | 5 | 1208.7022 | 0
2029 | 6 | 17 | 6 | 1219.8946 | 0
2029 | 6 | 17 | 7 | 1277.3953 | 0
2029 | 6 | 17 | 8 | 1361.8797 | 0
2029 | 6 | 17 | 9 | 1470.1379 | 0
2029 | 6 | 17 | 10 | 1575.9352 | 0
2029 | 6 | 17 | 11 | 1673.8745 | 0
2029 | 6 | 17 | 12 | 1741.1283 | 0
2029 | 6 | 17 | 13 | 1778.9117 | 0
2029 | 6 | 17 | 14 | 1805.6442 | 0
2029 | 6 | 17 | 15 | 1823.8142 | 0
2029 | 6 | 17 | 16 | 1836.9865 | 0
2029 | 6 | 17 | 17 | 1842.1651 | 0
2029 | 6 | 17 | 18 | 1798.1404 | 0
2029 | 6 | 17 | 19 | 1776.3727 | 0
2029 | 6 | 17 | 20 | 1777.5947 | 0
2029 | 6 | 17 | 21 | 1677.5308 | 0
2029 | 6 | 17 | 22 | 1608.2939 | 0
2029 | 6 | 17 | 23 | 1504.2376 | 0
2029 | 6 | 18 | 0 | 1411.4439 | 0
2029 | 6 | 18 | 1 | 1387.6742 | 0
2029 | 6 | 18 | 2 | 1330.3894 | 0
2029 | 6 | 18 | 3 | 1297.7436 | 0
2029 | 6 | 18 | 4 | 1283.241 | 0
2029 | 6 | 18 | 5 | 1312.1719 | 0
2029 | 6 | 18 | 6 | 1399.0822 | 0
2029 | 6 | 18 | 7 | 1520.6507 | 0
2029 | 6 | 18 | 8 | 1642.2193 | 0
2029 | 6 | 18 | 9 | 1731.364 | 0
2029 | 6 | 18 | 10 | 1816.8846 | 0
2029 | 6 | 18 | 11 | 1872.4823 | 0
2029 | 6 | 18 | 12 | 1903.3807 | 0
2029 | 6 | 18 | 13 | 1927.0727 | 0
2029 | 6 | 18 | 14 | 1936.7602 | 0
2029 | 6 | 18 | 15 | 1944.9559 | 0
2029 | 6 | 18 | 16 | 1957.3386 | 0
2029 | 6 | 18 | 17 | 1953.1372 | 0
2029 | 6 | 18 | 18 | 1897.5319 | 0
2029 | 6 | 18 | 19 | 1849.1391 | 0
2029 | 6 | 18 | 20 | 1781.2007 | 0
2029 | 6 | 18 | 21 | 1715.5212 | 0
2029 | 6 | 18 | 22 | 1617.0241 | 0
2029 | 6 | 18 | 23 | 1498.8189 | 0
2029 | 6 | 19 | 0 | 1393.062 | 0
2029 | 6 | 19 | 1 | 1319.1233 | 0
2029 | 6 | 19 | 2 | 1269.6201 | 0
2029 | 6 | 19 | 3 | 1244.4424 | 0
2029 | 6 | 19 | 4 | 1234.1125 | 0
2029 | 6 | 19 | 5 | 1265.374 | 0
2029 | 6 | 19 | 6 | 1366.3654 | 0
2029 | 6 | 19 | 7 | 1467.3569 | 0
2029 | 6 | 19 | 8 | 1586.2551 | 0
2029 | 6 | 19 | 9 | 1660.4634 | 0
2029 | 6 | 19 | 10 | 1732.4234 | 0
2029 | 6 | 19 | 11 | 1786.4011 | 0
2029 | 6 | 19 | 12 | 1817.9588 | 0
2029 | 6 | 19 | 13 | 1840.3648 | 0
2029 | 6 | 19 | 14 | 1843.6508 | 0
2029 | 6 | 19 | 15 | 1847.761 | 0
2029 | 6 | 19 | 16 | 1839.7259 | 0
2029 | 6 | 19 | 17 | 1844.4267 | 0
2029 | 6 | 19 | 18 | 1809.1074 | 0
2029 | 6 | 19 | 19 | 1733.1127 | 0
2029 | 6 | 19 | 20 | 1677.4262 | 0
2029 | 6 | 19 | 21 | 1612.8283 | 0
2029 | 6 | 19 | 22 | 1520.2893 | 0
2029 | 6 | 19 | 23 | 1403.9979 | 0
2029 | 6 | 20 | 0 | 1306.3914 | 0
2029 | 6 | 20 | 1 | 1282.3484 | 0
2029 | 6 | 20 | 2 | 1240.9203 | 0
2029 | 6 | 20 | 3 | 1222.1921 | 0
2029 | 6 | 20 | 4 | 1213.0162 | 0
2029 | 6 | 20 | 5 | 1240.726 | 0
2029 | 6 | 20 | 6 | 1314.934 | 0
2029 | 6 | 20 | 7 | 1414.0558 | 0
2029 | 6 | 20 | 8 | 1513.1776 | 0
2029 | 6 | 20 | 9 | 1575.337 | 0
2029 | 6 | 20 | 10 | 1638.5211 | 0
2029 | 6 | 20 | 11 | 1679.8291 | 0
2029 | 6 | 20 | 12 | 1719.5662 | 0
2029 | 6 | 20 | 13 | 1740.3215 | 0
2029 | 6 | 20 | 14 | 1753.1477 | 0
2029 | 6 | 20 | 15 | 1764.7327 | 0
2029 | 6 | 20 | 16 | 1787.5093 | 0
2029 | 6 | 20 | 17 | 1792.2746 | 0
2029 | 6 | 20 | 18 | 1778.0884 | 0
2029 | 6 | 20 | 19 | 1726.6858 | 0
2029 | 6 | 20 | 20 | 1657.8385 | 0
2029 | 6 | 20 | 21 | 1589.953 | 0
2029 | 6 | 20 | 22 | 1513.637 | 0
2029 | 6 | 20 | 23 | 1414.5889 | 0
2029 | 6 | 21 | 0 | 1317.9188 | 0
2029 | 6 | 21 | 1 | 1258.9138 | 0
2029 | 6 | 21 | 2 | 1199.9088 | 0
2029 | 6 | 21 | 3 | 1183.4216 | 0
2029 | 6 | 21 | 4 | 1178.8491 | 0
2029 | 6 | 21 | 5 | 1208.7094 | 0
2029 | 6 | 21 | 6 | 1305.166 | 0
2029 | 6 | 21 | 7 | 1401.6225 | 0
2029 | 6 | 21 | 8 | 1471.5081 | 0
2029 | 6 | 21 | 9 | 1557.589 | 0
2029 | 6 | 21 | 10 | 1607.7719 | 0
2029 | 6 | 21 | 11 | 1652.6259 | 0
2029 | 6 | 21 | 12 | 1683.4781 | 0
2029 | 6 | 21 | 13 | 1715.8372 | 0
2029 | 6 | 21 | 14 | 1722.8857 | 0
2029 | 6 | 21 | 15 | 1730.3547 | 0
2029 | 6 | 21 | 16 | 1734.9707 | 0
2029 | 6 | 21 | 17 | 1720.3245 | 0
2029 | 6 | 21 | 18 | 1683.8123 | 0
2029 | 6 | 21 | 19 | 1643.9229 | 0
2029 | 6 | 21 | 20 | 1593.4035 | 0
2029 | 6 | 21 | 21 | 1579.1783 | 0
2029 | 6 | 21 | 22 | 1515.1156 | 0
2029 | 6 | 21 | 23 | 1425.8368 | 0
2029 | 6 | 22 | 0 | 1331.2056 | 0
2029 | 6 | 22 | 1 | 1323.4949 | 0
2029 | 6 | 22 | 2 | 1281.6261 | 0
2029 | 6 | 22 | 3 | 1259.0458 | 0
2029 | 6 | 22 | 4 | 1251.8264 | 0
2029 | 6 | 22 | 5 | 1283.2916 | 0
2029 | 6 | 22 | 6 | 1359.6032 | 0
2029 | 6 | 22 | 7 | 1477.7719 | 0
2029 | 6 | 22 | 8 | 1545.1705 | 0
2029 | 6 | 22 | 9 | 1653.0867 | 0
2029 | 6 | 22 | 10 | 1738.7222 | 0
2029 | 6 | 22 | 11 | 1800.532 | 0
2029 | 6 | 22 | 12 | 1838.459 | 0
2029 | 6 | 22 | 13 | 1869.6764 | 0
2029 | 6 | 22 | 14 | 1879.5481 | 0
2029 | 6 | 22 | 15 | 1889.2659 | 0
2029 | 6 | 22 | 16 | 1888.5793 | 0
2029 | 6 | 22 | 17 | 1870.8329 | 0
2029 | 6 | 22 | 18 | 1814.4798 | 0
2029 | 6 | 22 | 19 | 1777.3657 | 0
2029 | 6 | 22 | 20 | 1748.9227 | 0
2029 | 6 | 22 | 21 | 1718.4649 | 0
2029 | 6 | 22 | 22 | 1653.7761 | 0
2029 | 6 | 22 | 23 | 1564.5852 | 0
2029 | 6 | 23 | 0 | 1460.8744 | 0
2029 | 6 | 23 | 1 | 1354.1886 | 0
2029 | 6 | 23 | 2 | 1247.5029 | 0
2029 | 6 | 23 | 3 | 1212.234 | 0
2029 | 6 | 23 | 4 | 1188.9637 | 0
2029 | 6 | 23 | 5 | 1182.8346 | 0
2029 | 6 | 23 | 6 | 1210.6464 | 0
2029 | 6 | 23 | 7 | 1238.4581 | 0
2029 | 6 | 23 | 8 | 1314.4517 | 0
2029 | 6 | 23 | 9 | 1382.821 | 0
2029 | 6 | 23 | 10 | 1450.9438 | 0
2029 | 6 | 23 | 11 | 1495.9778 | 0
2029 | 6 | 23 | 12 | 1518.622 | 0
2029 | 6 | 23 | 13 | 1521.0639 | 0
2029 | 6 | 23 | 14 | 1516.1447 | 0
2029 | 6 | 23 | 15 | 1514.4189 | 0
2029 | 6 | 23 | 16 | 1522.3945 | 0
2029 | 6 | 23 | 17 | 1531.0456 | 0
2029 | 6 | 23 | 18 | 1497.6006 | 0
2029 | 6 | 23 | 19 | 1453.3014 | 0
2029 | 6 | 23 | 20 | 1401.3798 | 0
2029 | 6 | 23 | 21 | 1354.0661 | 0
2029 | 6 | 23 | 22 | 1314.9546 | 0
2029 | 6 | 23 | 23 | 1254.7518 | 0
2029 | 6 | 24 | 0 | 1197.4097 | 0
2029 | 6 | 24 | 1 | 1180.0701 | 0
2029 | 6 | 24 | 2 | 1140.5713 | 0
2029 | 6 | 24 | 3 | 1116.2812 | 0
2029 | 6 | 24 | 4 | 1100.382 | 0
2029 | 6 | 24 | 5 | 1093.6258 | 0
2029 | 6 | 24 | 6 | 1109.0896 | 0
2029 | 6 | 24 | 7 | 1124.5533 | 0
2029 | 6 | 24 | 8 | 1181.6054 | 0
2029 | 6 | 24 | 9 | 1246.8482 | 0
2029 | 6 | 24 | 10 | 1293.5709 | 0
2029 | 6 | 24 | 11 | 1340.8433 | 0
2029 | 6 | 24 | 12 | 1371.7303 | 0
2029 | 6 | 24 | 13 | 1383.6605 | 0
2029 | 6 | 24 | 14 | 1399.9358 | 0
2029 | 6 | 24 | 15 | 1408.16 | 0
2029 | 6 | 24 | 16 | 1426.9214 | 0
2029 | 6 | 24 | 17 | 1450.905 | 0
2029 | 6 | 24 | 18 | 1443.9032 | 0
2029 | 6 | 24 | 19 | 1409.2367 | 0
2029 | 6 | 24 | 20 | 1391.8714 | 0
2029 | 6 | 24 | 21 | 1356.6508 | 0
2029 | 6 | 24 | 22 | 1323.5033 | 0
2029 | 6 | 24 | 23 | 1264.4708 | 0
2029 | 6 | 25 | 0 | 1212.116 | 0
2029 | 6 | 25 | 1 | 1164.538 | 0
2029 | 6 | 25 | 2 | 1132.6115 | 0
2029 | 6 | 25 | 3 | 1119.5282 | 0
2029 | 6 | 25 | 4 | 1118.0282 | 0
2029 | 6 | 25 | 5 | 1146.0565 | 0
2029 | 6 | 25 | 6 | 1248.0906 | 0
2029 | 6 | 25 | 7 | 1329.2818 | 0
2029 | 6 | 25 | 8 | 1431.5634 | 0
2029 | 6 | 25 | 9 | 1513.7964 | 0
2029 | 6 | 25 | 10 | 1579.0294 | 0
2029 | 6 | 25 | 11 | 1625.3739 | 0
2029 | 6 | 25 | 12 | 1648.4086 | 0
2029 | 6 | 25 | 13 | 1670.9261 | 0
2029 | 6 | 25 | 14 | 1677.5815 | 0
2029 | 6 | 25 | 15 | 1683.0314 | 0
2029 | 6 | 25 | 16 | 1694.2013 | 0
2029 | 6 | 25 | 17 | 1700.2803 | 0
2029 | 6 | 25 | 18 | 1666.4981 | 0
2029 | 6 | 25 | 19 | 1655.1963 | 0
2029 | 6 | 25 | 20 | 1597.3368 | 0
2029 | 6 | 25 | 21 | 1557.0093 | 0
2029 | 6 | 25 | 22 | 1483.7191 | 0
2029 | 6 | 25 | 23 | 1390.172 | 0
2029 | 6 | 26 | 0 | 1295.8026 | 0
2029 | 6 | 26 | 1 | 1212.043 | 0
2029 | 6 | 26 | 2 | 1176.7199 | 0
2029 | 6 | 26 | 3 | 1162.2957 | 0
2029 | 6 | 26 | 4 | 1157.3149 | 0
2029 | 6 | 26 | 5 | 1184.4328 | 0
2029 | 6 | 26 | 6 | 1281.9304 | 0
2029 | 6 | 26 | 7 | 1379.428 | 0
2029 | 6 | 26 | 8 | 1456.1816 | 0
2029 | 6 | 26 | 9 | 1515.7733 | 0
2029 | 6 | 26 | 10 | 1580.1565 | 0
2029 | 6 | 26 | 11 | 1624.588 | 0
2029 | 6 | 26 | 12 | 1650.3598 | 0
2029 | 6 | 26 | 13 | 1667.4923 | 0
2029 | 6 | 26 | 14 | 1672.488 | 0
2029 | 6 | 26 | 15 | 1681.7791 | 0
2029 | 6 | 26 | 16 | 1689.3479 | 0
2029 | 6 | 26 | 17 | 1695.8162 | 0
2029 | 6 | 26 | 18 | 1686.1408 | 0
2029 | 6 | 26 | 19 | 1652.2336 | 0
2029 | 6 | 26 | 20 | 1601.5063 | 0
2029 | 6 | 26 | 21 | 1536.5386 | 0
2029 | 6 | 26 | 22 | 1465.3395 | 0
2029 | 6 | 26 | 23 | 1375.6914 | 0
2029 | 6 | 27 | 0 | 1297.8161 | 0
2029 | 6 | 27 | 1 | 1196.159 | 0
2029 | 6 | 27 | 2 | 1159.8867 | 0
2029 | 6 | 27 | 3 | 1143.9199 | 0
2029 | 6 | 27 | 4 | 1141.3939 | 0
2029 | 6 | 27 | 5 | 1170.4945 | 0
2029 | 6 | 27 | 6 | 1267.9603 | 0
2029 | 6 | 27 | 7 | 1365.4261 | 0
2029 | 6 | 27 | 8 | 1443.6959 | 0
2029 | 6 | 27 | 9 | 1494.0514 | 0
2029 | 6 | 27 | 10 | 1548.9328 | 0
2029 | 6 | 27 | 11 | 1587.2793 | 0
2029 | 6 | 27 | 12 | 1626.8164 | 0
2029 | 6 | 27 | 13 | 1645.5371 | 0
2029 | 6 | 27 | 14 | 1654.1488 | 0
2029 | 6 | 27 | 15 | 1663.8316 | 0
2029 | 6 | 27 | 16 | 1684.0745 | 0
2029 | 6 | 27 | 17 | 1687.8751 | 0
2029 | 6 | 27 | 18 | 1650.1153 | 0
2029 | 6 | 27 | 19 | 1618.5884 | 0
2029 | 6 | 27 | 20 | 1574.6626 | 0
2029 | 6 | 27 | 21 | 1519.6514 | 0
2029 | 6 | 27 | 22 | 1445.1311 | 0
2029 | 6 | 27 | 23 | 1349.8619 | 0
2029 | 6 | 28 | 0 | 1259.9129 | 0
2029 | 6 | 28 | 1 | 1250.7961 | 0
2029 | 6 | 28 | 2 | 1214.3126 | 0
2029 | 6 | 28 | 3 | 1198.5466 | 0
2029 | 6 | 28 | 4 | 1196.5603 | 0
2029 | 6 | 28 | 5 | 1226.4406 | 0
2029 | 6 | 28 | 6 | 1309.592 | 0
2029 | 6 | 28 | 7 | 1433.6971 | 0
2029 | 6 | 28 | 8 | 1500.1563 | 0
2029 | 6 | 28 | 9 | 1581.5716 | 0
2029 | 6 | 28 | 10 | 1646.5316 | 0
2029 | 6 | 28 | 11 | 1699.0472 | 0
2029 | 6 | 28 | 12 | 1730.9345 | 0
2029 | 6 | 28 | 13 | 1764.312 | 0
2029 | 6 | 28 | 14 | 1773.8219 | 0
2029 | 6 | 28 | 15 | 1786.0553 | 0
2029 | 6 | 28 | 16 | 1798.398 | 0
2029 | 6 | 28 | 17 | 1799.7797 | 0
2029 | 6 | 28 | 18 | 1756.3516 | 0
2029 | 6 | 28 | 19 | 1724.5823 | 0
2029 | 6 | 28 | 20 | 1679.097 | 0
2029 | 6 | 28 | 21 | 1632.6222 | 0
2029 | 6 | 28 | 22 | 1560.9713 | 0
2029 | 6 | 28 | 23 | 1461.5265 | 0
2029 | 6 | 29 | 0 | 1360.0955 | 0
2029 | 6 | 29 | 1 | 1361.3077 | 0
2029 | 6 | 29 | 2 | 1311.9558 | 0
2029 | 6 | 29 | 3 | 1286.3735 | 0
2029 | 6 | 29 | 4 | 1275.9407 | 0
2029 | 6 | 29 | 5 | 1301.5639 | 0
2029 | 6 | 29 | 6 | 1381.2532 | 0
2029 | 6 | 29 | 7 | 1509.132 | 0
2029 | 6 | 29 | 8 | 1592.8824 | 0
2029 | 6 | 29 | 9 | 1711.4728 | 0
2029 | 6 | 29 | 10 | 1811.2015 | 0
2029 | 6 | 29 | 11 | 1886.5784 | 0
2029 | 6 | 29 | 12 | 1934.3766 | 0
2029 | 6 | 29 | 13 | 1974.7099 | 0
2029 | 6 | 29 | 14 | 1991.5227 | 0
2029 | 6 | 29 | 15 | 2006.826 | 0
2029 | 6 | 29 | 16 | 2018.7644 | 0
2029 | 6 | 29 | 17 | 2010.3875 | 0
2029 | 6 | 29 | 18 | 1957.5199 | 0
2029 | 6 | 29 | 19 | 1906.4727 | 0
2029 | 6 | 29 | 20 | 1840.634 | 0
2029 | 6 | 29 | 21 | 1805.0824 | 0
2029 | 6 | 29 | 22 | 1734.7082 | 0
2029 | 6 | 29 | 23 | 1632.3298 | 0
2029 | 6 | 30 | 0 | 1507.1166 | 0
2029 | 6 | 30 | 1 | 1409.0964 | 0
2029 | 6 | 30 | 2 | 1311.0762 | 0
2029 | 6 | 30 | 3 | 1272.6538 | 0
2029 | 6 | 30 | 4 | 1253.8151 | 0
2029 | 6 | 30 | 5 | 1249.9871 | 0
2029 | 6 | 30 | 6 | 1266.5412 | 0
2029 | 6 | 30 | 7 | 1323.543 | 0
2029 | 6 | 30 | 8 | 1392.0187 | 0
2029 | 6 | 30 | 9 | 1502.9462 | 0
2029 | 6 | 30 | 10 | 1585.8721 | 0
2029 | 6 | 30 | 11 | 1656.3937 | 0
2029 | 6 | 30 | 12 | 1697.8233 | 0
2029 | 6 | 30 | 13 | 1716.1947 | 0
2029 | 6 | 30 | 14 | 1716.2741 | 0
2029 | 6 | 30 | 15 | 1716.023 | 0
2029 | 6 | 30 | 16 | 1711.0744 | 0
2029 | 6 | 30 | 17 | 1717.4913 | 0
2029 | 6 | 30 | 18 | 1691.777 | 0
2029 | 6 | 30 | 19 | 1670.109 | 0
2029 | 6 | 30 | 20 | 1606.664 | 0
2029 | 6 | 30 | 21 | 1562.7378 | 0
2029 | 6 | 30 | 22 | 1519.4369 | 0
2029 | 6 | 30 | 23 | 1454.6116 | 0
2029 | 7 | 1 | 0 | 1362.5817 | 0
2029 | 7 | 1 | 1 | 1263.0497 | 0
2029 | 7 | 1 | 2 | 1163.5177 | 0
2029 | 7 | 1 | 3 | 1141.5756 | 0
2029 | 7 | 1 | 4 | 1131.9695 | 0
2029 | 7 | 1 | 5 | 1139.6545 | 0
2029 | 7 | 1 | 6 | 1156.814 | 0
2029 | 7 | 1 | 7 | 1211.0784 | 0
2029 | 7 | 1 | 8 | 1261.5924 | 0
2029 | 7 | 1 | 9 | 1321.174 | 0
2029 | 7 | 1 | 10 | 1378.7746 | 0
2029 | 7 | 1 | 11 | 1440.34 | 0
2029 | 7 | 1 | 12 | 1481.7401 | 0
2029 | 7 | 1 | 13 | 1497.7782 | 0
2029 | 7 | 1 | 14 | 1499.5878 | 0
2029 | 7 | 1 | 15 | 1506.4659 | 0
2029 | 7 | 1 | 16 | 1492.296 | 0
2029 | 7 | 1 | 17 | 1508.5721 | 0
2029 | 7 | 1 | 18 | 1504.9121 | 0
2029 | 7 | 1 | 19 | 1494.3682 | 0
2029 | 7 | 1 | 20 | 1453.0513 | 0
2029 | 7 | 1 | 21 | 1399.3576 | 0
2029 | 7 | 1 | 22 | 1350.9386 | 0
2029 | 7 | 1 | 23 | 1289.3329 | 0
2029 | 7 | 2 | 0 | 1226.0147 | 0
2029 | 7 | 2 | 1 | 1174.2079 | 0
2029 | 7 | 2 | 2 | 1122.4011 | 0
2029 | 7 | 2 | 3 | 1110.9012 | 0
2029 | 7 | 2 | 4 | 1110.2287 | 0
2029 | 7 | 2 | 5 | 1143.8124 | 0
2029 | 7 | 2 | 6 | 1255.3102 | 0
2029 | 7 | 2 | 7 | 1342.1026 | 0
2029 | 7 | 2 | 8 | 1446.0736 | 0
2029 | 7 | 2 | 9 | 1527.951 | 0
2029 | 7 | 2 | 10 | 1593.0084 | 0
2029 | 7 | 2 | 11 | 1637.8692 | 0
2029 | 7 | 2 | 12 | 1660.1996 | 0
2029 | 7 | 2 | 13 | 1683.0514 | 0
2029 | 7 | 2 | 14 | 1689.4555 | 0
2029 | 7 | 2 | 15 | 1694.7111 | 0
2029 | 7 | 2 | 16 | 1705.7491 | 0
2029 | 7 | 2 | 17 | 1711.3329 | 0
2029 | 7 | 2 | 18 | 1676.8112 | 0
2029 | 7 | 2 | 19 | 1666.484 | 0
2029 | 7 | 2 | 20 | 1609.6139 | 0
2029 | 7 | 2 | 21 | 1570.6446 | 0
2029 | 7 | 2 | 22 | 1497.3586 | 0
2029 | 7 | 2 | 23 | 1392.6082 | 0
2029 | 7 | 3 | 0 | 1280.1831 | 0
2029 | 7 | 3 | 1 | 1289.8109 | 0
2029 | 7 | 3 | 2 | 1299.4387 | 0
2029 | 7 | 3 | 3 | 1272.1833 | 0
2029 | 7 | 3 | 4 | 1259.7606 | 0
2029 | 7 | 3 | 5 | 1287.4328 | 0
2029 | 7 | 3 | 6 | 1362.9709 | 0
2029 | 7 | 3 | 7 | 1496.2001 | 0
2029 | 7 | 3 | 8 | 1595.101 | 0
2029 | 7 | 3 | 9 | 1673.0651 | 0
2029 | 7 | 3 | 10 | 1758.2122 | 0
2029 | 7 | 3 | 11 | 1821.6364 | 0
2029 | 7 | 3 | 12 | 1859.3727 | 0
2029 | 7 | 3 | 13 | 1883.3039 | 0
2029 | 7 | 3 | 14 | 1893.4349 | 0
2029 | 7 | 3 | 15 | 1902.3819 | 0
2029 | 7 | 3 | 16 | 1900.9311 | 0
2029 | 7 | 3 | 17 | 1902.912 | 0
2029 | 7 | 3 | 18 | 1877.5727 | 0
2029 | 7 | 3 | 19 | 1821.3892 | 0
2029 | 7 | 3 | 20 | 1768.2221 | 0
2029 | 7 | 3 | 21 | 1700.9278 | 0
2029 | 7 | 3 | 22 | 1614.8256 | 0
2029 | 7 | 3 | 23 | 1501.6979 | 0
2029 | 7 | 4 | 0 | 1401.5443 | 0
2029 | 7 | 4 | 1 | 1327.8201 | 0
2029 | 7 | 4 | 2 | 1254.096 | 0
2029 | 7 | 4 | 3 | 1232.8898 | 0
2029 | 7 | 4 | 4 | 1224.3912 | 0
2029 | 7 | 4 | 5 | 1251.6498 | 0
2029 | 7 | 4 | 6 | 1314.9667 | 0
2029 | 7 | 4 | 7 | 1418.5709 | 0
2029 | 7 | 4 | 8 | 1521.4466 | 0
2029 | 7 | 4 | 9 | 1608.4913 | 0
2029 | 7 | 4 | 10 | 1690.9671 | 0
2029 | 7 | 4 | 11 | 1752.6287 | 0
2029 | 7 | 4 | 12 | 1814.1193 | 0
2029 | 7 | 4 | 13 | 1841.0965 | 0
2029 | 7 | 4 | 14 | 1859.0371 | 0
2029 | 7 | 4 | 15 | 1873.4948 | 0
2029 | 7 | 4 | 16 | 1890.6014 | 0
2029 | 7 | 4 | 17 | 1897.9839 | 0
2029 | 7 | 4 | 18 | 1892.8564 | 0
2029 | 7 | 4 | 19 | 1838.11 | 0
2029 | 7 | 4 | 20 | 1762.7293 | 0
2029 | 7 | 4 | 21 | 1694.2169 | 0
2029 | 7 | 4 | 22 | 1627.2236 | 0
2029 | 7 | 4 | 23 | 1532.6648 | 0
2029 | 7 | 5 | 0 | 1431.3621 | 0
2029 | 7 | 5 | 1 | 1338.4534 | 0
2029 | 7 | 5 | 2 | 1278.1385 | 0
2029 | 7 | 5 | 3 | 1217.8236 | 0
2029 | 7 | 5 | 4 | 1205.2325 | 0
2029 | 7 | 5 | 5 | 1233.8435 | 0
2029 | 7 | 5 | 6 | 1306.685 | 0
2029 | 7 | 5 | 7 | 1416.5206 | 0
2029 | 7 | 5 | 8 | 1497.1973 | 0
2029 | 7 | 5 | 9 | 1593.3556 | 0
2029 | 7 | 5 | 10 | 1675.655 | 0
2029 | 7 | 5 | 11 | 1740.4294 | 0
2029 | 7 | 5 | 12 | 1781.0697 | 0
2029 | 7 | 5 | 13 | 1811.782 | 0
2029 | 7 | 5 | 14 | 1827.3429 | 0
2029 | 7 | 5 | 15 | 1837.2964 | 0
2029 | 7 | 5 | 16 | 1836.7184 | 0
2029 | 7 | 5 | 17 | 1841.2464 | 0
2029 | 7 | 5 | 18 | 1817.2243 | 0
2029 | 7 | 5 | 19 | 1775.2743 | 0
2029 | 7 | 5 | 20 | 1712.4769 | 0
2029 | 7 | 5 | 21 | 1639.4866 | 0
2029 | 7 | 5 | 22 | 1565.0124 | 0
2029 | 7 | 5 | 23 | 1464.38 | 0
2029 | 7 | 6 | 0 | 1349.3441 | 0
2029 | 7 | 6 | 1 | 1242.0692 | 0
2029 | 7 | 6 | 2 | 1197.2797 | 0
2029 | 7 | 6 | 3 | 1174.9633 | 0
2029 | 7 | 6 | 4 | 1164.6447 | 0
2029 | 7 | 6 | 5 | 1189.2659 | 0
2029 | 7 | 6 | 6 | 1250.0691 | 0
2029 | 7 | 6 | 7 | 1346.2171 | 0
2029 | 7 | 6 | 8 | 1423.0703 | 0
2029 | 7 | 6 | 9 | 1505.9514 | 0
2029 | 7 | 6 | 10 | 1556.2158 | 0
2029 | 7 | 6 | 11 | 1596.6913 | 0
2029 | 7 | 6 | 12 | 1618.749 | 0
2029 | 7 | 6 | 13 | 1635.431 | 0
2029 | 7 | 6 | 14 | 1644.0708 | 0
2029 | 7 | 6 | 15 | 1651.9114 | 0
2029 | 7 | 6 | 16 | 1658.4802 | 0
2029 | 7 | 6 | 17 | 1665.3975 | 0
2029 | 7 | 6 | 18 | 1631.781 | 0
2029 | 7 | 6 | 19 | 1583.9087 | 0
2029 | 7 | 6 | 20 | 1515.7337 | 0
2029 | 7 | 6 | 21 | 1461.3268 | 0
2029 | 7 | 6 | 22 | 1406.5781 | 0
2029 | 7 | 6 | 23 | 1330.5298 | 0
2029 | 7 | 7 | 0 | 1240.071 | 0
2029 | 7 | 7 | 1 | 1153.0718 | 0
2029 | 7 | 7 | 2 | 1116.7069 | 0
2029 | 7 | 7 | 3 | 1096.2491 | 0
2029 | 7 | 7 | 4 | 1083.456 | 0
2029 | 7 | 7 | 5 | 1082.6057 | 0
2029 | 7 | 7 | 6 | 1085.2191 | 0
2029 | 7 | 7 | 7 | 1121.0281 | 0
2029 | 7 | 7 | 8 | 1212.3552 | 0
2029 | 7 | 7 | 9 | 1303.6823 | 0
2029 | 7 | 7 | 10 | 1365.1378 | 0
2029 | 7 | 7 | 11 | 1417.8703 | 0
2029 | 7 | 7 | 12 | 1444.4921 | 0
2029 | 7 | 7 | 13 | 1463.3882 | 0
2029 | 7 | 7 | 14 | 1479.9143 | 0
2029 | 7 | 7 | 15 | 1494.2129 | 0
2029 | 7 | 7 | 16 | 1504.8944 | 0
2029 | 7 | 7 | 17 | 1522.4012 | 0
2029 | 7 | 7 | 18 | 1502.503 | 0
2029 | 7 | 7 | 19 | 1475.892 | 0
2029 | 7 | 7 | 20 | 1409.6615 | 0
2029 | 7 | 7 | 21 | 1379.5348 | 0
2029 | 7 | 7 | 22 | 1347.1406 | 0
2029 | 7 | 7 | 23 | 1294.6237 | 0
2029 | 7 | 8 | 0 | 1220.2623 | 0
2029 | 7 | 8 | 1 | 1221.6764 | 0
2029 | 7 | 8 | 2 | 1184.6293 | 0
2029 | 7 | 8 | 3 | 1161.0655 | 0
2029 | 7 | 8 | 4 | 1147.3777 | 0
2029 | 7 | 8 | 5 | 1147.1231 | 0
2029 | 7 | 8 | 6 | 1175.7571 | 0
2029 | 7 | 8 | 7 | 1204.3911 | 0
2029 | 7 | 8 | 8 | 1279.6171 | 0
2029 | 7 | 8 | 9 | 1393.4525 | 0
2029 | 7 | 8 | 10 | 1507.2879 | 0
2029 | 7 | 8 | 11 | 1608.8979 | 0
2029 | 7 | 8 | 12 | 1681.6531 | 0
2029 | 7 | 8 | 13 | 1729.8477 | 0
2029 | 7 | 8 | 14 | 1765.7529 | 0
2029 | 7 | 8 | 15 | 1796.4977 | 0
2029 | 7 | 8 | 16 | 1829.0358 | 0
2029 | 7 | 8 | 17 | 1851.1842 | 0
2029 | 7 | 8 | 18 | 1833.3559 | 0
2029 | 7 | 8 | 19 | 1801.8903 | 0
2029 | 7 | 8 | 20 | 1741.05 | 0
2029 | 7 | 8 | 21 | 1703.0243 | 0
2029 | 7 | 8 | 22 | 1648.6201 | 0
2029 | 7 | 8 | 23 | 1559.3195 | 0
2029 | 7 | 9 | 0 | 1452.0111 | 0
2029 | 7 | 9 | 1 | 1436.5232 | 0
2029 | 7 | 9 | 2 | 1375.9294 | 0
2029 | 7 | 9 | 3 | 1341.2198 | 0
2029 | 7 | 9 | 4 | 1325.4999 | 0
2029 | 7 | 9 | 5 | 1356.6916 | 0
2029 | 7 | 9 | 6 | 1440.0327 | 0
2029 | 7 | 9 | 7 | 1571.778 | 0
2029 | 7 | 9 | 8 | 1703.5233 | 0
2029 | 7 | 9 | 9 | 1841.4347 | 0
2029 | 7 | 9 | 10 | 1963.0833 | 0
2029 | 7 | 9 | 11 | 2057.4362 | 0
2029 | 7 | 9 | 12 | 2117.2428 | 0
2029 | 7 | 9 | 13 | 2163.9861 | 0
2029 | 7 | 9 | 14 | 2200.9279 | 30.9279
2029 | 7 | 9 | 15 | 2216.09 | 46.09
2029 | 7 | 9 | 16 | 2229.5744 | 59.5744
2029 | 7 | 9 | 17 | 2226.9063 | 56.9063
2029 | 7 | 9 | 18 | 2187.2589 | 17.2589
2029 | 7 | 9 | 19 | 2148.0618 | 0
2029 | 7 | 9 | 20 | 2089.2273 | 0
2029 | 7 | 9 | 21 | 2028.4987 | 0
2029 | 7 | 9 | 22 | 1934.1571 | 0
2029 | 7 | 9 | 23 | 1795.9684 | 0
2029 | 7 | 10 | 0 | 1639.5177 | 0
2029 | 7 | 10 | 1 | 1521.0497 | 0
2029 | 7 | 10 | 2 | 1451.976 | 0
2029 | 7 | 10 | 3 | 1409.8117 | 0
2029 | 7 | 10 | 4 | 1387.8544 | 0
2029 | 7 | 10 | 5 | 1412.4916 | 0
2029 | 7 | 10 | 6 | 1483.0304 | 0
2029 | 7 | 10 | 7 | 1618.8528 | 0
2029 | 7 | 10 | 8 | 1742.8663 | 0
2029 | 7 | 10 | 9 | 1842.9585 | 0
2029 | 7 | 10 | 10 | 1962.0568 | 0
2029 | 7 | 10 | 11 | 2053.92 | 0
2029 | 7 | 10 | 12 | 2109.7995 | 0
2029 | 7 | 10 | 13 | 2142.0547 | 0
2029 | 7 | 10 | 14 | 2164.1658 | 0
2029 | 7 | 10 | 15 | 2177.6057 | 7.6057
2029 | 7 | 10 | 16 | 2173.7194 | 3.7194
2029 | 7 | 10 | 17 | 2168.4932 | 0
2029 | 7 | 10 | 18 | 2137.4698 | 0
2029 | 7 | 10 | 19 | 2078.8212 | 0
2029 | 7 | 10 | 20 | 2025.7338 | 0
2029 | 7 | 10 | 21 | 1953.4166 | 0
2029 | 7 | 10 | 22 | 1858.8481 | 0
2029 | 7 | 10 | 23 | 1725.4045 | 0
2029 | 7 | 11 | 0 | 1600.4254 | 0
2029 | 7 | 11 | 1 | 1535.4197 | 0
2029 | 7 | 11 | 2 | 1469.2504 | 0
2029 | 7 | 11 | 3 | 1430.8159 | 0
2029 | 7 | 11 | 4 | 1410.2899 | 0
2029 | 7 | 11 | 5 | 1431.8952 | 0
2029 | 7 | 11 | 6 | 1498.6286 | 0
2029 | 7 | 11 | 7 | 1624.2777 | 0
2029 | 7 | 11 | 8 | 1749.9269 | 0
2029 | 7 | 11 | 9 | 1856.9869 | 0
2029 | 7 | 11 | 10 | 1976.7805 | 0
2029 | 7 | 11 | 11 | 2056.8238 | 0
2029 | 7 | 11 | 12 | 2137.6584 | 0
2029 | 7 | 11 | 13 | 2181.6369 | 11.6369
2029 | 7 | 11 | 14 | 2212.5132 | 42.5132
2029 | 7 | 11 | 15 | 2236.3197 | 66.3197
2029 | 7 | 11 | 16 | 2241.422 | 71.422
2029 | 7 | 11 | 17 | 2236.635 | 66.635
2029 | 7 | 11 | 18 | 2210.2449 | 40.2449
2029 | 7 | 11 | 19 | 2162.9217 | 0
2029 | 7 | 11 | 20 | 2084.6878 | 0
2029 | 7 | 11 | 21 | 2019.532 | 0
2029 | 7 | 11 | 22 | 1940.2611 | 0
2029 | 7 | 11 | 23 | 1813.4721 | 0
2029 | 7 | 12 | 0 | 1674.596 | 0
2029 | 7 | 12 | 1 | 1571.2533 | 0
2029 | 7 | 12 | 2 | 1499.1453 | 0
2029 | 7 | 12 | 3 | 1427.0372 | 0
2029 | 7 | 12 | 4 | 1406.5222 | 0
2029 | 7 | 12 | 5 | 1429.5913 | 0
2029 | 7 | 12 | 6 | 1499.6435 | 0
2029 | 7 | 12 | 7 | 1624.4772 | 0
2029 | 7 | 12 | 8 | 1726.1254 | 0
2029 | 7 | 12 | 9 | 1849.06 | 0
2029 | 7 | 12 | 10 | 1946.7315 | 0
2029 | 7 | 12 | 11 | 2019.8438 | 0
2029 | 7 | 12 | 12 | 2068.3184 | 0
2029 | 7 | 12 | 13 | 2103.7654 | 0
2029 | 7 | 12 | 14 | 2123.775 | 0
2029 | 7 | 12 | 15 | 2133.0486 | 0
2029 | 7 | 12 | 16 | 2139.8458 | 0
2029 | 7 | 12 | 17 | 2139.111 | 0
2029 | 7 | 12 | 18 | 2071.5668 | 0
2029 | 7 | 12 | 19 | 2003.683 | 0
2029 | 7 | 12 | 20 | 1924.7519 | 0
2029 | 7 | 12 | 21 | 1870.2379 | 0
2029 | 7 | 12 | 22 | 1777.926 | 0
2029 | 7 | 12 | 23 | 1655.1046 | 0
2029 | 7 | 13 | 0 | 1543.5353 | 0
2029 | 7 | 13 | 1 | 1431.966 | 0
2029 | 7 | 13 | 2 | 1331.6488 | 0
2029 | 7 | 13 | 3 | 1298.8846 | 0
2029 | 7 | 13 | 4 | 1283.2435 | 0
2029 | 7 | 13 | 5 | 1306.9704 | 0
2029 | 7 | 13 | 6 | 1376.8198 | 0
2029 | 7 | 13 | 7 | 1479.5254 | 0
2029 | 7 | 13 | 8 | 1537.9057 | 0
2029 | 7 | 13 | 9 | 1616.2918 | 0
2029 | 7 | 13 | 10 | 1680.9178 | 0
2029 | 7 | 13 | 11 | 1717.6773 | 0
2029 | 7 | 13 | 12 | 1731.4379 | 0
2029 | 7 | 13 | 13 | 1738.3019 | 0
2029 | 7 | 13 | 14 | 1730.1102 | 0
2029 | 7 | 13 | 15 | 1727.7016 | 0
2029 | 7 | 13 | 16 | 1728.7468 | 0
2029 | 7 | 13 | 17 | 1725.6725 | 0
2029 | 7 | 13 | 18 | 1664.0726 | 0
2029 | 7 | 13 | 19 | 1630.0566 | 0
2029 | 7 | 13 | 20 | 1567.5986 | 0
2029 | 7 | 13 | 21 | 1499.2242 | 0
2029 | 7 | 13 | 22 | 1428.8078 | 0
2029 | 7 | 13 | 23 | 1344.2675 | 0
2029 | 7 | 14 | 0 | 1248.9508 | 0
2029 | 7 | 14 | 1 | 1202.8409 | 0
2029 | 7 | 14 | 2 | 1156.7311 | 0
2029 | 7 | 14 | 3 | 1134.4288 | 0
2029 | 7 | 14 | 4 | 1121.543 | 0
2029 | 7 | 14 | 5 | 1121.2327 | 0
2029 | 7 | 14 | 6 | 1140.6804 | 0
2029 | 7 | 14 | 7 | 1160.1281 | 0
2029 | 7 | 14 | 8 | 1246.8274 | 0
2029 | 7 | 14 | 9 | 1323.0386 | 0
2029 | 7 | 14 | 10 | 1399.2498 | 0
2029 | 7 | 14 | 11 | 1454.8556 | 0
2029 | 7 | 14 | 12 | 1484.9092 | 0
2029 | 7 | 14 | 13 | 1506.5105 | 0
2029 | 7 | 14 | 14 | 1520.8043 | 0
2029 | 7 | 14 | 15 | 1532.4395 | 0
2029 | 7 | 14 | 16 | 1543.5624 | 0
2029 | 7 | 14 | 17 | 1557.2483 | 0
2029 | 7 | 14 | 18 | 1529.2877 | 0
2029 | 7 | 14 | 19 | 1498.9882 | 0
2029 | 7 | 14 | 20 | 1429.5295 | 0
2029 | 7 | 14 | 21 | 1401.5136 | 0
2029 | 7 | 14 | 22 | 1367.0097 | 0
2029 | 7 | 14 | 23 | 1315.3277 | 0
2029 | 7 | 15 | 0 | 1239.8943 | 0
2029 | 7 | 15 | 1 | 1219.8598 | 0
2029 | 7 | 15 | 2 | 1181.5504 | 0
2029 | 7 | 15 | 3 | 1156.4784 | 0
2029 | 7 | 15 | 4 | 1142.7243 | 0
2029 | 7 | 15 | 5 | 1140.7968 | 0
2029 | 7 | 15 | 6 | 1166.5757 | 0
2029 | 7 | 15 | 7 | 1192.3546 | 0
2029 | 7 | 15 | 8 | 1292.4954 | 0
2029 | 7 | 15 | 9 | 1392.6362 | 0
2029 | 7 | 15 | 10 | 1489.4331 | 0
2029 | 7 | 15 | 11 | 1590.1675 | 0
2029 | 7 | 15 | 12 | 1658.491 | 0
2029 | 7 | 15 | 13 | 1705.6011 | 0
2029 | 7 | 15 | 14 | 1736.3587 | 0
2029 | 7 | 15 | 15 | 1764.6619 | 0
2029 | 7 | 15 | 16 | 1791.8477 | 0
2029 | 7 | 15 | 17 | 1812.7582 | 0
2029 | 7 | 15 | 18 | 1782.1224 | 0
2029 | 7 | 15 | 19 | 1750.395 | 0
2029 | 7 | 15 | 20 | 1694.7059 | 0
2029 | 7 | 15 | 21 | 1658.4048 | 0
2029 | 7 | 15 | 22 | 1601.1317 | 0
2029 | 7 | 15 | 23 | 1518.8414 | 0
2029 | 7 | 16 | 0 | 1416.9507 | 0
2029 | 7 | 16 | 1 | 1344.6657 | 0
2029 | 7 | 16 | 2 | 1272.3806 | 0
2029 | 7 | 16 | 3 | 1240.5888 | 0
2029 | 7 | 16 | 4 | 1225.8232 | 0
2029 | 7 | 16 | 5 | 1244.4956 | 0
2029 | 7 | 16 | 6 | 1312.7278 | 0
2029 | 7 | 16 | 7 | 1427.5279 | 0
2029 | 7 | 16 | 8 | 1526.3548 | 0
2029 | 7 | 16 | 9 | 1636.0749 | 0
2029 | 7 | 16 | 10 | 1724.4146 | 0
2029 | 7 | 16 | 11 | 1788.9595 | 0
2029 | 7 | 16 | 12 | 1824.9868 | 0
2029 | 7 | 16 | 13 | 1854.0436 | 0
2029 | 7 | 16 | 14 | 1870.7852 | 0
2029 | 7 | 16 | 15 | 1888.2322 | 0
2029 | 7 | 16 | 16 | 1910.4534 | 0
2029 | 7 | 16 | 17 | 1913.3508 | 0
2029 | 7 | 16 | 18 | 1861.5437 | 0
2029 | 7 | 16 | 19 | 1810.2735 | 0
2029 | 7 | 16 | 20 | 1738.2253 | 0
2029 | 7 | 16 | 21 | 1672.5722 | 0
2029 | 7 | 16 | 22 | 1584.8796 | 0
2029 | 7 | 16 | 23 | 1478.0676 | 0
2029 | 7 | 17 | 0 | 1357.2138 | 0
2029 | 7 | 17 | 1 | 1250.0429 | 0
2029 | 7 | 17 | 2 | 1203.5864 | 0
2029 | 7 | 17 | 3 | 1179.5783 | 0
2029 | 7 | 17 | 4 | 1170.0701 | 0
2029 | 7 | 17 | 5 | 1199.1324 | 0
2029 | 7 | 17 | 6 | 1269.47 | 0
2029 | 7 | 17 | 7 | 1380.7858 | 0
2029 | 7 | 17 | 8 | 1465.3947 | 0
2029 | 7 | 17 | 9 | 1525.1379 | 0
2029 | 7 | 17 | 10 | 1595.1967 | 0
2029 | 7 | 17 | 11 | 1648.6261 | 0
2029 | 7 | 17 | 12 | 1683.9359 | 0
2029 | 7 | 17 | 13 | 1702.6974 | 0
2029 | 7 | 17 | 14 | 1709.2808 | 0
2029 | 7 | 17 | 15 | 1714.8678 | 0
2029 | 7 | 17 | 16 | 1706.2173 | 0
2029 | 7 | 17 | 17 | 1713.6805 | 0
2029 | 7 | 17 | 18 | 1706.2877 | 0
2029 | 7 | 17 | 19 | 1660.663 | 0
2029 | 7 | 17 | 20 | 1601.2809 | 0
2029 | 7 | 17 | 21 | 1538.3063 | 0
2029 | 7 | 17 | 22 | 1448.2764 | 0
2029 | 7 | 17 | 23 | 1339.8982 | 0
2029 | 7 | 18 | 0 | 1252.8274 | 0
2029 | 7 | 18 | 1 | 1278.7213 | 0
2029 | 7 | 18 | 2 | 1237.0636 | 0
2029 | 7 | 18 | 3 | 1217.4953 | 0
2029 | 7 | 18 | 4 | 1213.1245 | 0
2029 | 7 | 18 | 5 | 1247.3103 | 0
2029 | 7 | 18 | 6 | 1327.2509 | 0
2029 | 7 | 18 | 7 | 1442.5019 | 0
2029 | 7 | 18 | 8 | 1541.7913 | 0
2029 | 7 | 18 | 9 | 1619.8402 | 0
2029 | 7 | 18 | 10 | 1703.5854 | 0
2029 | 7 | 18 | 11 | 1770.6598 | 0
2029 | 7 | 18 | 12 | 1846.5594 | 0
2029 | 7 | 18 | 13 | 1885.1743 | 0
2029 | 7 | 18 | 14 | 1909.7182 | 0
2029 | 7 | 18 | 15 | 1926.7555 | 0
2029 | 7 | 18 | 16 | 1937.756 | 0
2029 | 7 | 18 | 17 | 1943.0182 | 0
2029 | 7 | 18 | 18 | 1925.5125 | 0
2029 | 7 | 18 | 19 | 1887.1188 | 0
2029 | 7 | 18 | 20 | 1835.6979 | 0
2029 | 7 | 18 | 21 | 1760.7589 | 0
2029 | 7 | 18 | 22 | 1669.2547 | 0
2029 | 7 | 18 | 23 | 1554.5084 | 0
2029 | 7 | 19 | 0 | 1441.3243 | 0
2029 | 7 | 19 | 1 | 1364.7967 | 0
2029 | 7 | 19 | 2 | 1288.269 | 0
2029 | 7 | 19 | 3 | 1259.3809 | 0
2029 | 7 | 19 | 4 | 1248.3045 | 0
2029 | 7 | 19 | 5 | 1274.0089 | 0
2029 | 7 | 19 | 6 | 1345.5537 | 0
2029 | 7 | 19 | 7 | 1454.5547 | 0
2029 | 7 | 19 | 8 | 1543.4411 | 0
2029 | 7 | 19 | 9 | 1650.0984 | 0
2029 | 7 | 19 | 10 | 1731.0029 | 0
2029 | 7 | 19 | 11 | 1794.1363 | 0
2029 | 7 | 19 | 12 | 1833.1289 | 0
2029 | 7 | 19 | 13 | 1869.1726 | 0
2029 | 7 | 19 | 14 | 1886.447 | 0
2029 | 7 | 19 | 15 | 1902.1124 | 0
2029 | 7 | 19 | 16 | 1914.8764 | 0
2029 | 7 | 19 | 17 | 1915.0353 | 0
2029 | 7 | 19 | 18 | 1863.0827 | 0
2029 | 7 | 19 | 19 | 1825.0339 | 0
2029 | 7 | 19 | 20 | 1763.8085 | 0
2029 | 7 | 19 | 21 | 1712.0118 | 0
2029 | 7 | 19 | 22 | 1629.8979 | 0
2029 | 7 | 19 | 23 | 1525.5052 | 0
2029 | 7 | 20 | 0 | 1404.7299 | 0
2029 | 7 | 20 | 1 | 1323.6274 | 0
2029 | 7 | 20 | 2 | 1275.5651 | 0
2029 | 7 | 20 | 3 | 1249.9169 | 0
2029 | 7 | 20 | 4 | 1240.2352 | 0
2029 | 7 | 20 | 5 | 1267.3771 | 0
2029 | 7 | 20 | 6 | 1338.137 | 0
2029 | 7 | 20 | 7 | 1437.5326 | 0
2029 | 7 | 20 | 8 | 1516.3455 | 0
2029 | 7 | 20 | 9 | 1626.98 | 0
2029 | 7 | 20 | 10 | 1708.3185 | 0
2029 | 7 | 20 | 11 | 1769.516 | 0
2029 | 7 | 20 | 12 | 1805.9814 | 0
2029 | 7 | 20 | 13 | 1837.3426 | 0
2029 | 7 | 20 | 14 | 1850.097 | 0
2029 | 7 | 20 | 15 | 1848.1913 | 0
2029 | 7 | 20 | 16 | 1847.7355 | 0
2029 | 7 | 20 | 17 | 1840.2761 | 0
2029 | 7 | 20 | 18 | 1804.0911 | 0
2029 | 7 | 20 | 19 | 1759.6683 | 0
2029 | 7 | 20 | 20 | 1711.0878 | 0
2029 | 7 | 20 | 21 | 1667.9053 | 0
2029 | 7 | 20 | 22 | 1606.1066 | 0
2029 | 7 | 20 | 23 | 1517.5927 | 0
2029 | 7 | 21 | 0 | 1404.1042 | 0
2029 | 7 | 21 | 1 | 1318.6907 | 0
2029 | 7 | 21 | 2 | 1268.5951 | 0
2029 | 7 | 21 | 3 | 1236.9409 | 0
2029 | 7 | 21 | 4 | 1216.0451 | 0
2029 | 7 | 21 | 5 | 1214.6151 | 0
2029 | 7 | 21 | 6 | 1228.991 | 0
2029 | 7 | 21 | 7 | 1276.6003 | 0
2029 | 7 | 21 | 8 | 1372.6583 | 0
2029 | 7 | 21 | 9 | 1468.7164 | 0
2029 | 7 | 21 | 10 | 1563.6649 | 0
2029 | 7 | 21 | 11 | 1649.3972 | 0
2029 | 7 | 21 | 12 | 1702.6146 | 0
2029 | 7 | 21 | 13 | 1736.1977 | 0
2029 | 7 | 21 | 14 | 1755.7841 | 0
2029 | 7 | 21 | 15 | 1771.03 | 0
2029 | 7 | 21 | 16 | 1783.4327 | 0
2029 | 7 | 21 | 17 | 1786.3545 | 0
2029 | 7 | 21 | 18 | 1730.8002 | 0
2029 | 7 | 21 | 19 | 1709.1335 | 0
2029 | 7 | 21 | 20 | 1650.8246 | 0
2029 | 7 | 21 | 21 | 1613.1204 | 0
2029 | 7 | 21 | 22 | 1561.6838 | 0
2029 | 7 | 21 | 23 | 1491.3911 | 0
2029 | 7 | 22 | 0 | 1400.1037 | 0
2029 | 7 | 22 | 1 | 1328.7924 | 0
2029 | 7 | 22 | 2 | 1272.0294 | 0
2029 | 7 | 22 | 3 | 1234.4771 | 0
2029 | 7 | 22 | 4 | 1208.945 | 0
2029 | 7 | 22 | 5 | 1199.7602 | 0
2029 | 7 | 22 | 6 | 1198.5883 | 0
2029 | 7 | 22 | 7 | 1234.2334 | 0
2029 | 7 | 22 | 8 | 1324.835 | 0
2029 | 7 | 22 | 9 | 1415.4365 | 0
2029 | 7 | 22 | 10 | 1514.8924 | 0
2029 | 7 | 22 | 11 | 1609.9741 | 0
2029 | 7 | 22 | 12 | 1677.4192 | 0
2029 | 7 | 22 | 13 | 1721.1582 | 0
2029 | 7 | 22 | 14 | 1748.8998 | 0
2029 | 7 | 22 | 15 | 1770.334 | 0
2029 | 7 | 22 | 16 | 1793.2748 | 0
2029 | 7 | 22 | 17 | 1812.3256 | 0
2029 | 7 | 22 | 18 | 1784.6641 | 0
2029 | 7 | 22 | 19 | 1750.5428 | 0
2029 | 7 | 22 | 20 | 1695.9739 | 0
2029 | 7 | 22 | 21 | 1653.7271 | 0
2029 | 7 | 22 | 22 | 1592.8686 | 0
2029 | 7 | 22 | 23 | 1496.7728 | 0
2029 | 7 | 23 | 0 | 1415.5414 | 0
2029 | 7 | 23 | 1 | 1382.2272 | 0
2029 | 7 | 23 | 2 | 1329.9495 | 0
2029 | 7 | 23 | 3 | 1301.2163 | 0
2029 | 7 | 23 | 4 | 1289.7427 | 0
2029 | 7 | 23 | 5 | 1320.9286 | 0
2029 | 7 | 23 | 6 | 1401.5497 | 0
2029 | 7 | 23 | 7 | 1520.0899 | 0
2029 | 7 | 23 | 8 | 1627.9087 | 0
2029 | 7 | 23 | 9 | 1748.4021 | 0
2029 | 7 | 23 | 10 | 1844.8722 | 0
2029 | 7 | 23 | 11 | 1921.2555 | 0
2029 | 7 | 23 | 12 | 1970.911 | 0
2029 | 7 | 23 | 13 | 2013.3558 | 0
2029 | 7 | 23 | 14 | 2049.4867 | 0
2029 | 7 | 23 | 15 | 2068.877 | 0
2029 | 7 | 23 | 16 | 2089.911 | 0
2029 | 7 | 23 | 17 | 2096.0854 | 0
2029 | 7 | 23 | 18 | 2047.8805 | 0
2029 | 7 | 23 | 19 | 1995.2527 | 0
2029 | 7 | 23 | 20 | 1919.4822 | 0
2029 | 7 | 23 | 21 | 1855.6139 | 0
2029 | 7 | 23 | 22 | 1758.5398 | 0
2029 | 7 | 23 | 23 | 1638.9599 | 0
2029 | 7 | 24 | 0 | 1512.4409 | 0
2029 | 7 | 24 | 1 | 1482.7043 | 0
2029 | 7 | 24 | 2 | 1424.6008 | 0
2029 | 7 | 24 | 3 | 1390.7304 | 0
2029 | 7 | 24 | 4 | 1377.0204 | 0
2029 | 7 | 24 | 5 | 1406.8391 | 0
2029 | 7 | 24 | 6 | 1485.0942 | 0
2029 | 7 | 24 | 7 | 1616.2212 | 0
2029 | 7 | 24 | 8 | 1747.3483 | 0
2029 | 7 | 24 | 9 | 1864.8992 | 0
2029 | 7 | 24 | 10 | 1983.1171 | 0
2029 | 7 | 24 | 11 | 2082.6863 | 0
2029 | 7 | 24 | 12 | 2143.2606 | 0
2029 | 7 | 24 | 13 | 2186.3498 | 16.3498
2029 | 7 | 24 | 14 | 2210.2227 | 40.2227
2029 | 7 | 24 | 15 | 2237.3176 | 67.3176
2029 | 7 | 24 | 16 | 2227.0608 | 57.0608
2029 | 7 | 24 | 17 | 2226.9191 | 56.9191
2029 | 7 | 24 | 18 | 2197.7944 | 27.7944
2029 | 7 | 24 | 19 | 2153.4185 | 0
2029 | 7 | 24 | 20 | 2080.0645 | 0
2029 | 7 | 24 | 21 | 2007.6853 | 0
2029 | 7 | 24 | 22 | 1909.2799 | 0
2029 | 7 | 24 | 23 | 1767.9382 | 0
2029 | 7 | 25 | 0 | 1642.4587 | 0
2029 | 7 | 25 | 1 | 1548.0426 | 0
2029 | 7 | 25 | 2 | 1479.3399 | 0
2029 | 7 | 25 | 3 | 1438.4307 | 0
2029 | 7 | 25 | 4 | 1417.9594 | 0
2029 | 7 | 25 | 5 | 1442.1241 | 0
2029 | 7 | 25 | 6 | 1516.1739 | 0
2029 | 7 | 25 | 7 | 1635.6172 | 0
2029 | 7 | 25 | 8 | 1733.7303 | 0
2029 | 7 | 25 | 9 | 1828.5253 | 0
2029 | 7 | 25 | 10 | 1935.4381 | 0
2029 | 7 | 25 | 11 | 2017.2331 | 0
2029 | 7 | 25 | 12 | 2099.967 | 0
2029 | 7 | 25 | 13 | 2138.6312 | 0
2029 | 7 | 25 | 14 | 2156.8024 | 0
2029 | 7 | 25 | 15 | 2171.4511 | 1.4511
2029 | 7 | 25 | 16 | 2170.0627 | 0.062743
2029 | 7 | 25 | 17 | 2159.18 | 0
2029 | 7 | 25 | 18 | 2127.1437 | 0
2029 | 7 | 25 | 19 | 2083.3604 | 0
2029 | 7 | 25 | 20 | 2017.05 | 0
2029 | 7 | 25 | 21 | 1950.886 | 0
2029 | 7 | 25 | 22 | 1843.3221 | 0
2029 | 7 | 25 | 23 | 1716.2486 | 0
2029 | 7 | 26 | 0 | 1588.9176 | 0
2029 | 7 | 26 | 1 | 1497.2196 | 0
2029 | 7 | 26 | 2 | 1405.5217 | 0
2029 | 7 | 26 | 3 | 1368.924 | 0
2029 | 7 | 26 | 4 | 1352.9155 | 0
2029 | 7 | 26 | 5 | 1376.9734 | 0
2029 | 7 | 26 | 6 | 1449.8105 | 0
2029 | 7 | 26 | 7 | 1561.0608 | 0
2029 | 7 | 26 | 8 | 1657.5083 | 0
2029 | 7 | 26 | 9 | 1777.3389 | 0
2029 | 7 | 26 | 10 | 1876.6719 | 0
2029 | 7 | 26 | 11 | 1950.2953 | 0
2029 | 7 | 26 | 12 | 1996.9887 | 0
2029 | 7 | 26 | 13 | 2039.7381 | 0
2029 | 7 | 26 | 14 | 2066.8916 | 0
2029 | 7 | 26 | 15 | 2087.7921 | 0
2029 | 7 | 26 | 16 | 2104.4604 | 0
2029 | 7 | 26 | 17 | 2095.6968 | 0
2029 | 7 | 26 | 18 | 2038.4566 | 0
2029 | 7 | 26 | 19 | 1972.4212 | 0
2029 | 7 | 26 | 20 | 1887.5343 | 0
2029 | 7 | 26 | 21 | 1819.2915 | 0
2029 | 7 | 26 | 22 | 1721.3542 | 0
2029 | 7 | 26 | 23 | 1607.7147 | 0
2029 | 7 | 27 | 0 | 1483.115 | 0
2029 | 7 | 27 | 1 | 1412.4864 | 0
2029 | 7 | 27 | 2 | 1356.756 | 0
2029 | 7 | 27 | 3 | 1326.4898 | 0
2029 | 7 | 27 | 4 | 1313.8962 | 0
2029 | 7 | 27 | 5 | 1340.3803 | 0
2029 | 7 | 27 | 6 | 1415.6356 | 0
2029 | 7 | 27 | 7 | 1522.8652 | 0
2029 | 7 | 27 | 8 | 1620.2843 | 0
2029 | 7 | 27 | 9 | 1737.7664 | 0
2029 | 7 | 27 | 10 | 1835.6234 | 0
2029 | 7 | 27 | 11 | 1907.1036 | 0
2029 | 7 | 27 | 12 | 1950.8422 | 0
2029 | 7 | 27 | 13 | 1983.7785 | 0
2029 | 7 | 27 | 14 | 1997.6734 | 0
2029 | 7 | 27 | 15 | 2001.9884 | 0
2029 | 7 | 27 | 16 | 2004.7351 | 0
2029 | 7 | 27 | 17 | 1995.6476 | 0
2029 | 7 | 27 | 18 | 1943.9734 | 0
2029 | 7 | 27 | 19 | 1888.0504 | 0
2029 | 7 | 27 | 20 | 1821.8956 | 0
2029 | 7 | 27 | 21 | 1765.226 | 0
2029 | 7 | 27 | 22 | 1689.4283 | 0
2029 | 7 | 27 | 23 | 1591.2255 | 0
2029 | 7 | 28 | 0 | 1472.2214 | 0
2029 | 7 | 28 | 1 | 1371.1201 | 0
2029 | 7 | 28 | 2 | 1270.0188 | 0
2029 | 7 | 28 | 3 | 1234.2594 | 0
2029 | 7 | 28 | 4 | 1212.6735 | 0
2029 | 7 | 28 | 5 | 1208.8505 | 0
2029 | 7 | 28 | 6 | 1218.3145 | 0
2029 | 7 | 28 | 7 | 1248.2712 | 0
2029 | 7 | 28 | 8 | 1337.2278 | 0
2029 | 7 | 28 | 9 | 1426.1845 | 0
2029 | 7 | 28 | 10 | 1503.0691 | 0
2029 | 7 | 28 | 11 | 1565.8643 | 0
2029 | 7 | 28 | 12 | 1597.499 | 0
2029 | 7 | 28 | 13 | 1612.817 | 0
2029 | 7 | 28 | 14 | 1618.3466 | 0
2029 | 7 | 28 | 15 | 1619.3056 | 0
2029 | 7 | 28 | 16 | 1624.0109 | 0
2029 | 7 | 28 | 17 | 1621.9459 | 0
2029 | 7 | 28 | 18 | 1582.1676 | 0
2029 | 7 | 28 | 19 | 1548.876 | 0
2029 | 7 | 28 | 20 | 1499.42 | 0
2029 | 7 | 28 | 21 | 1466.6947 | 0
2029 | 7 | 28 | 22 | 1420.1587 | 0
2029 | 7 | 28 | 23 | 1360.8642 | 0
2029 | 7 | 29 | 0 | 1274.6767 | 0
2029 | 7 | 29 | 1 | 1209.0071 | 0
2029 | 7 | 29 | 2 | 1162.1177 | 0
2029 | 7 | 29 | 3 | 1115.2283 | 0
2029 | 7 | 29 | 4 | 1098.1602 | 0
2029 | 7 | 29 | 5 | 1094.4258 | 0
2029 | 7 | 29 | 6 | 1098.6446 | 0
2029 | 7 | 29 | 7 | 1126.4459 | 0
2029 | 7 | 29 | 8 | 1154.2472 | 0
2029 | 7 | 29 | 9 | 1251.1085 | 0
2029 | 7 | 29 | 10 | 1316.4664 | 0
2029 | 7 | 29 | 11 | 1382.1538 | 0
2029 | 7 | 29 | 12 | 1422.7425 | 0
2029 | 7 | 29 | 13 | 1442.0974 | 0
2029 | 7 | 29 | 14 | 1451.6797 | 0
2029 | 7 | 29 | 15 | 1462.0137 | 0
2029 | 7 | 29 | 16 | 1472.2563 | 0
2029 | 7 | 29 | 17 | 1497.2778 | 0
2029 | 7 | 29 | 18 | 1478.7728 | 0
2029 | 7 | 29 | 19 | 1450.6432 | 0
2029 | 7 | 29 | 20 | 1417.4723 | 0
2029 | 7 | 29 | 21 | 1394.1467 | 0
2029 | 7 | 29 | 22 | 1347.7873 | 0
2029 | 7 | 29 | 23 | 1276.0719 | 0
2029 | 7 | 30 | 0 | 1189.5991 | 0
2029 | 7 | 30 | 1 | 1173.5334 | 0
2029 | 7 | 30 | 2 | 1136.2698 | 0
2029 | 7 | 30 | 3 | 1120.6596 | 0
2029 | 7 | 30 | 4 | 1118.9597 | 0
2029 | 7 | 30 | 5 | 1158.3691 | 0
2029 | 7 | 30 | 6 | 1245.184 | 0
2029 | 7 | 30 | 7 | 1352.9082 | 0
2029 | 7 | 30 | 8 | 1429.4636 | 0
2029 | 7 | 30 | 9 | 1513.1496 | 0
2029 | 7 | 30 | 10 | 1572.6078 | 0
2029 | 7 | 30 | 11 | 1620.2708 | 0
2029 | 7 | 30 | 12 | 1645.8978 | 0
2029 | 7 | 30 | 13 | 1666.7695 | 0
2029 | 7 | 30 | 14 | 1674.5508 | 0
2029 | 7 | 30 | 15 | 1680.4214 | 0
2029 | 7 | 30 | 16 | 1685.4802 | 0
2029 | 7 | 30 | 17 | 1676.7939 | 0
2029 | 7 | 30 | 18 | 1631.4034 | 0
2029 | 7 | 30 | 19 | 1616.9438 | 0
2029 | 7 | 30 | 20 | 1579.8356 | 0
2029 | 7 | 30 | 21 | 1532.7829 | 0
2029 | 7 | 30 | 22 | 1449.1769 | 0
2029 | 7 | 30 | 23 | 1351.5285 | 0
2029 | 7 | 31 | 0 | 1243.6941 | 0
2029 | 7 | 31 | 1 | 1203.842 | 0
2029 | 7 | 31 | 2 | 1166.9329 | 0
2029 | 7 | 31 | 3 | 1151.4869 | 0
2029 | 7 | 31 | 4 | 1148.1034 | 0
2029 | 7 | 31 | 5 | 1183.1111 | 0
2029 | 7 | 31 | 6 | 1259.4245 | 0
2029 | 7 | 31 | 7 | 1365.1446 | 0
2029 | 7 | 31 | 8 | 1453.1795 | 0
2029 | 7 | 31 | 9 | 1518.9428 | 0
2029 | 7 | 31 | 10 | 1596.1922 | 0
2029 | 7 | 31 | 11 | 1659.4805 | 0
2029 | 7 | 31 | 12 | 1702.7202 | 0
2029 | 7 | 31 | 13 | 1731.1538 | 0
2029 | 7 | 31 | 14 | 1752.6811 | 0
2029 | 7 | 31 | 15 | 1764.749 | 0
2029 | 7 | 31 | 16 | 1758.1573 | 0
2029 | 7 | 31 | 17 | 1745.8843 | 0
2029 | 7 | 31 | 18 | 1716.1931 | 0
2029 | 7 | 31 | 19 | 1692.7084 | 0
2029 | 7 | 31 | 20 | 1655.538 | 0
2029 | 7 | 31 | 21 | 1594.663 | 0
2029 | 7 | 31 | 22 | 1500.9817 | 0
2029 | 7 | 31 | 23 | 1395.244 | 0
2029 | 8 | 1 | 0 | 1308.6835 | 0
2029 | 8 | 1 | 1 | 1265.6771 | 0
2029 | 8 | 1 | 2 | 1222.6707 | 0
2029 | 8 | 1 | 3 | 1202.7482 | 0
2029 | 8 | 1 | 4 | 1196.7791 | 0
2029 | 8 | 1 | 5 | 1223.0048 | 0
2029 | 8 | 1 | 6 | 1292.9035 | 0
2029 | 8 | 1 | 7 | 1385.3348 | 0
2029 | 8 | 1 | 8 | 1477.7662 | 0
2029 | 8 | 1 | 9 | 1548.9019 | 0
2029 | 8 | 1 | 10 | 1626.2115 | 0
2029 | 8 | 1 | 11 | 1684.2586 | 0
2029 | 8 | 1 | 12 | 1752.2152 | 0
2029 | 8 | 1 | 13 | 1785.3236 | 0
2029 | 8 | 1 | 14 | 1804.2492 | 0
2029 | 8 | 1 | 15 | 1827.5097 | 0
2029 | 8 | 1 | 16 | 1843.6067 | 0
2029 | 8 | 1 | 17 | 1851.9503 | 0
2029 | 8 | 1 | 18 | 1826.6431 | 0
2029 | 8 | 1 | 19 | 1775.8465 | 0
2029 | 8 | 1 | 20 | 1716.8541 | 0
2029 | 8 | 1 | 21 | 1665.1577 | 0
2029 | 8 | 1 | 22 | 1579.7834 | 0
2029 | 8 | 1 | 23 | 1479.7237 | 0
2029 | 8 | 2 | 0 | 1431.8462 | 0
2029 | 8 | 2 | 1 | 1398.5999 | 0
2029 | 8 | 2 | 2 | 1365.3537 | 0
2029 | 8 | 2 | 3 | 1331.9002 | 0
2029 | 8 | 2 | 4 | 1319.4398 | 0
2029 | 8 | 2 | 5 | 1345.3401 | 0
2029 | 8 | 2 | 6 | 1413.2506 | 0
2029 | 8 | 2 | 7 | 1523.2925 | 0
2029 | 8 | 2 | 8 | 1633.3344 | 0
2029 | 8 | 2 | 9 | 1762.5826 | 0
2029 | 8 | 2 | 10 | 1872.947 | 0
2029 | 8 | 2 | 11 | 1960.9978 | 0
2029 | 8 | 2 | 12 | 2022.492 | 0
2029 | 8 | 2 | 13 | 2080.0946 | 0
2029 | 8 | 2 | 14 | 2109.096 | 0
2029 | 8 | 2 | 15 | 2132.744 | 0
2029 | 8 | 2 | 16 | 2143.4395 | 0
2029 | 8 | 2 | 17 | 2127.6563 | 0
2029 | 8 | 2 | 18 | 2063.055 | 0
2029 | 8 | 2 | 19 | 1993.6042 | 0
2029 | 8 | 2 | 20 | 1930.0134 | 0
2029 | 8 | 2 | 21 | 1900.3813 | 0
2029 | 8 | 2 | 22 | 1803.2039 | 0
2029 | 8 | 2 | 23 | 1681.7874 | 0
2029 | 8 | 3 | 0 | 1583.1841 | 0
2029 | 8 | 3 | 1 | 1484.5808 | 0
2029 | 8 | 3 | 2 | 1426.5102 | 0
2029 | 8 | 3 | 3 | 1393.2823 | 0
2029 | 8 | 3 | 4 | 1376.8723 | 0
2029 | 8 | 3 | 5 | 1401.6886 | 0
2029 | 8 | 3 | 6 | 1468.004 | 0
2029 | 8 | 3 | 7 | 1588.3359 | 0
2029 | 8 | 3 | 8 | 1708.6679 | 0
2029 | 8 | 3 | 9 | 1835.3497 | 0
2029 | 8 | 3 | 10 | 1961.2592 | 0
2029 | 8 | 3 | 11 | 2055.1736 | 0
2029 | 8 | 3 | 12 | 2109.0642 | 0
2029 | 8 | 3 | 13 | 2153.784 | 0
2029 | 8 | 3 | 14 | 2183.4315 | 13.4315
2029 | 8 | 3 | 15 | 2201.2771 | 31.2771
2029 | 8 | 3 | 16 | 2205.3049 | 35.3049
2029 | 8 | 3 | 17 | 2184.2246 | 14.2246
2029 | 8 | 3 | 18 | 2127.4968 | 0
2029 | 8 | 3 | 19 | 2055.2149 | 0
2029 | 8 | 3 | 20 | 1972.3762 | 0
2029 | 8 | 3 | 21 | 1937.1518 | 0
2029 | 8 | 3 | 22 | 1860.4254 | 0
2029 | 8 | 3 | 23 | 1745.7607 | 0
2029 | 8 | 4 | 0 | 1636.6022 | 0
2029 | 8 | 4 | 1 | 1536.8371 | 0
2029 | 8 | 4 | 2 | 1437.0719 | 0
2029 | 8 | 4 | 3 | 1395.7866 | 0
2029 | 8 | 4 | 4 | 1369.7953 | 0
2029 | 8 | 4 | 5 | 1364.4961 | 0
2029 | 8 | 4 | 6 | 1374.858 | 0
2029 | 8 | 4 | 7 | 1420.6296 | 0
2029 | 8 | 4 | 8 | 1518.8841 | 0
2029 | 8 | 4 | 9 | 1617.1385 | 0
2029 | 8 | 4 | 10 | 1736.432 | 0
2029 | 8 | 4 | 11 | 1832.6613 | 0
2029 | 8 | 4 | 12 | 1895.3738 | 0
2029 | 8 | 4 | 13 | 1932.1866 | 0
2029 | 8 | 4 | 14 | 1947.5481 | 0
2029 | 8 | 4 | 15 | 1946.1529 | 0
2029 | 8 | 4 | 16 | 1944.3546 | 0
2029 | 8 | 4 | 17 | 1933.6056 | 0
2029 | 8 | 4 | 18 | 1885.2747 | 0
2029 | 8 | 4 | 19 | 1818.377 | 0
2029 | 8 | 4 | 20 | 1747.4673 | 0
2029 | 8 | 4 | 21 | 1734.977 | 0
2029 | 8 | 4 | 22 | 1668.3089 | 0
2029 | 8 | 4 | 23 | 1596.9791 | 0
2029 | 8 | 5 | 0 | 1507.7856 | 0
2029 | 8 | 5 | 1 | 1414.9676 | 0
2029 | 8 | 5 | 2 | 1322.1496 | 0
2029 | 8 | 5 | 3 | 1274.444 | 0
2029 | 8 | 5 | 4 | 1242.7083 | 0
2029 | 8 | 5 | 5 | 1233.281 | 0
2029 | 8 | 5 | 6 | 1229.5628 | 0
2029 | 8 | 5 | 7 | 1255.3351 | 0
2029 | 8 | 5 | 8 | 1352.1548 | 0
2029 | 8 | 5 | 9 | 1448.9746 | 0
2029 | 8 | 5 | 10 | 1565.2246 | 0
2029 | 8 | 5 | 11 | 1659.1276 | 0
2029 | 8 | 5 | 12 | 1721.8229 | 0
2029 | 8 | 5 | 13 | 1754.4871 | 0
2029 | 8 | 5 | 14 | 1770.1245 | 0
2029 | 8 | 5 | 15 | 1774.9864 | 0
2029 | 8 | 5 | 16 | 1783.0902 | 0
2029 | 8 | 5 | 17 | 1777.2296 | 0
2029 | 8 | 5 | 18 | 1730.9257 | 0
2029 | 8 | 5 | 19 | 1686.6466 | 0
2029 | 8 | 5 | 20 | 1638.5191 | 0
2029 | 8 | 5 | 21 | 1641.3763 | 0
2029 | 8 | 5 | 22 | 1569.2722 | 0
2029 | 8 | 5 | 23 | 1473.217 | 0
2029 | 8 | 6 | 0 | 1368.9395 | 0
2029 | 8 | 6 | 1 | 1323.8617 | 0
2029 | 8 | 6 | 2 | 1276.0001 | 0
2029 | 8 | 6 | 3 | 1248.8951 | 0
2029 | 8 | 6 | 4 | 1231.5145 | 0
2029 | 8 | 6 | 5 | 1241.07 | 0
2029 | 8 | 6 | 6 | 1263.7465 | 0
2029 | 8 | 6 | 7 | 1300.8535 | 0
2029 | 8 | 6 | 8 | 1357.2472 | 0
2029 | 8 | 6 | 9 | 1466.4179 | 0
2029 | 8 | 6 | 10 | 1575.5887 | 0
2029 | 8 | 6 | 11 | 1672.2795 | 0
2029 | 8 | 6 | 12 | 1743.3129 | 0
2029 | 8 | 6 | 13 | 1781.3068 | 0
2029 | 8 | 6 | 14 | 1792.8074 | 0
2029 | 8 | 6 | 15 | 1789.2076 | 0
2029 | 8 | 6 | 16 | 1800.2116 | 0
2029 | 8 | 6 | 17 | 1818.431 | 0
2029 | 8 | 6 | 18 | 1776.9256 | 0
2029 | 8 | 6 | 19 | 1741.4913 | 0
2029 | 8 | 6 | 20 | 1719.9791 | 0
2029 | 8 | 6 | 21 | 1724.9621 | 0
2029 | 8 | 6 | 22 | 1653.0578 | 0
2029 | 8 | 6 | 23 | 1562.7795 | 0
2029 | 8 | 7 | 0 | 1454.9754 | 0
2029 | 8 | 7 | 1 | 1431.7527 | 0
2029 | 8 | 7 | 2 | 1374.6444 | 0
2029 | 8 | 7 | 3 | 1342.0036 | 0
2029 | 8 | 7 | 4 | 1328.4221 | 0
2029 | 8 | 7 | 5 | 1358.6293 | 0
2029 | 8 | 7 | 6 | 1431.6175 | 0
2029 | 8 | 7 | 7 | 1546.6351 | 0
2029 | 8 | 7 | 8 | 1657.1855 | 0
2029 | 8 | 7 | 9 | 1753.0749 | 0
2029 | 8 | 7 | 10 | 1866.2702 | 0
2029 | 8 | 7 | 11 | 1950.7254 | 0
2029 | 8 | 7 | 12 | 2003.9013 | 0
2029 | 8 | 7 | 13 | 2040.438 | 0
2029 | 8 | 7 | 14 | 2053.0318 | 0
2029 | 8 | 7 | 15 | 2054.1939 | 0
2029 | 8 | 7 | 16 | 2037.7682 | 0
2029 | 8 | 7 | 17 | 2021.4356 | 0
2029 | 8 | 7 | 18 | 1987.8448 | 0
2029 | 8 | 7 | 19 | 1943.757 | 0
2029 | 8 | 7 | 20 | 1897.1906 | 0
2029 | 8 | 7 | 21 | 1864.1235 | 0
2029 | 8 | 7 | 22 | 1756.1992 | 0
2029 | 8 | 7 | 23 | 1634.0114 | 0
2029 | 8 | 8 | 0 | 1524.6521 | 0
2029 | 8 | 8 | 1 | 1438.1503 | 0
2029 | 8 | 8 | 2 | 1351.6485 | 0
2029 | 8 | 8 | 3 | 1322.2152 | 0
2029 | 8 | 8 | 4 | 1310.4808 | 0
2029 | 8 | 8 | 5 | 1339.2506 | 0
2029 | 8 | 8 | 6 | 1405.5316 | 0
2029 | 8 | 8 | 7 | 1494.9112 | 0
2029 | 8 | 8 | 8 | 1564.1334 | 0
2029 | 8 | 8 | 9 | 1634.3939 | 0
2029 | 8 | 8 | 10 | 1711.3154 | 0
2029 | 8 | 8 | 11 | 1767.499 | 0
2029 | 8 | 8 | 12 | 1831.6006 | 0
2029 | 8 | 8 | 13 | 1856.6324 | 0
2029 | 8 | 8 | 14 | 1860.8603 | 0
2029 | 8 | 8 | 15 | 1857.8065 | 0
2029 | 8 | 8 | 16 | 1853.586 | 0
2029 | 8 | 8 | 17 | 1853.6981 | 0
2029 | 8 | 8 | 18 | 1833.8823 | 0
2029 | 8 | 8 | 19 | 1776.597 | 0
2029 | 8 | 8 | 20 | 1729.1851 | 0
2029 | 8 | 8 | 21 | 1710.4655 | 0
2029 | 8 | 8 | 22 | 1620.2004 | 0
2029 | 8 | 8 | 23 | 1526.0292 | 0
2029 | 8 | 9 | 0 | 1425.5 | 0
2029 | 8 | 9 | 1 | 1346.0323 | 0
2029 | 8 | 9 | 2 | 1294.0003 | 0
2029 | 8 | 9 | 3 | 1241.9682 | 0
2029 | 8 | 9 | 4 | 1235.1528 | 0
2029 | 8 | 9 | 5 | 1266.5545 | 0
2029 | 8 | 9 | 6 | 1343.845 | 0
2029 | 8 | 9 | 7 | 1446.7124 | 0
2029 | 8 | 9 | 8 | 1531.8006 | 0
2029 | 8 | 9 | 9 | 1644.3271 | 0
2029 | 8 | 9 | 10 | 1733.6813 | 0
2029 | 8 | 9 | 11 | 1797.8894 | 0
2029 | 8 | 9 | 12 | 1839.1143 | 0
2029 | 8 | 9 | 13 | 1880.0703 | 0
2029 | 8 | 9 | 14 | 1900.6262 | 0
2029 | 8 | 9 | 15 | 1913.3695 | 0
2029 | 8 | 9 | 16 | 1921.1371 | 0
2029 | 8 | 9 | 17 | 1912.4096 | 0
2029 | 8 | 9 | 18 | 1853.674 | 0
2029 | 8 | 9 | 19 | 1783.3549 | 0
2029 | 8 | 9 | 20 | 1717.5359 | 0
2029 | 8 | 9 | 21 | 1703.5973 | 0
2029 | 8 | 9 | 22 | 1608.5816 | 0
2029 | 8 | 9 | 23 | 1503.8955 | 0
2029 | 8 | 10 | 0 | 1392.6153 | 0
2029 | 8 | 10 | 1 | 1342.6728 | 0
2029 | 8 | 10 | 2 | 1297.072 | 0
2029 | 8 | 10 | 3 | 1273.8776 | 0
2029 | 8 | 10 | 4 | 1266.7942 | 0
2029 | 8 | 10 | 5 | 1298.9967 | 0
2029 | 8 | 10 | 6 | 1375.5809 | 0
2029 | 8 | 10 | 7 | 1475.8717 | 0
2029 | 8 | 10 | 8 | 1560.0304 | 0
2029 | 8 | 10 | 9 | 1645.6107 | 0
2029 | 8 | 10 | 10 | 1736.4432 | 0
2029 | 8 | 10 | 11 | 1802.4392 | 0
2029 | 8 | 10 | 12 | 1842.5299 | 0
2029 | 8 | 10 | 13 | 1875.4419 | 0
2029 | 8 | 10 | 14 | 1886.8666 | 0
2029 | 8 | 10 | 15 | 1880.5538 | 0
2029 | 8 | 10 | 16 | 1889.4082 | 0
2029 | 8 | 10 | 17 | 1877.7387 | 0
2029 | 8 | 10 | 18 | 1810.2513 | 0
2029 | 8 | 10 | 19 | 1736.0151 | 0
2029 | 8 | 10 | 20 | 1675.0291 | 0
2029 | 8 | 10 | 21 | 1655.9797 | 0
2029 | 8 | 10 | 22 | 1565.9335 | 0
2029 | 8 | 10 | 23 | 1476.1019 | 0
2029 | 8 | 11 | 0 | 1396.6933 | 0
2029 | 8 | 11 | 1 | 1312.6947 | 0
2029 | 8 | 11 | 2 | 1228.696 | 0
2029 | 8 | 11 | 3 | 1199.9208 | 0
2029 | 8 | 11 | 4 | 1182.5582 | 0
2029 | 8 | 11 | 5 | 1179.2646 | 0
2029 | 8 | 11 | 6 | 1187.9402 | 0
2029 | 8 | 11 | 7 | 1215.905 | 0
2029 | 8 | 11 | 8 | 1296.8839 | 0
2029 | 8 | 11 | 9 | 1374.9413 | 0
2029 | 8 | 11 | 10 | 1452.9987 | 0
2029 | 8 | 11 | 11 | 1517.3087 | 0
2029 | 8 | 11 | 12 | 1554.7846 | 0
2029 | 8 | 11 | 13 | 1578.7875 | 0
2029 | 8 | 11 | 14 | 1592.3134 | 0
2029 | 8 | 11 | 15 | 1601.1986 | 0
2029 | 8 | 11 | 16 | 1610.4516 | 0
2029 | 8 | 11 | 17 | 1608.8693 | 0
2029 | 8 | 11 | 18 | 1564.5068 | 0
2029 | 8 | 11 | 19 | 1488.3238 | 0
2029 | 8 | 11 | 20 | 1435.258 | 0
2029 | 8 | 11 | 21 | 1437.1818 | 0
2029 | 8 | 11 | 22 | 1386.0586 | 0
2029 | 8 | 11 | 23 | 1330.5815 | 0
2029 | 8 | 12 | 0 | 1275.6778 | 0
2029 | 8 | 12 | 1 | 1197.6885 | 0
2029 | 8 | 12 | 2 | 1119.6991 | 0
2029 | 8 | 12 | 3 | 1094.8295 | 0
2029 | 8 | 12 | 4 | 1080.557 | 0
2029 | 8 | 12 | 5 | 1078.386 | 0
2029 | 8 | 12 | 6 | 1077.8742 | 0
2029 | 8 | 12 | 7 | 1091.0201 | 0
2029 | 8 | 12 | 8 | 1156.7835 | 0
2029 | 8 | 12 | 9 | 1222.5469 | 0
2029 | 8 | 12 | 10 | 1303.4177 | 0
2029 | 8 | 12 | 11 | 1363.6833 | 0
2029 | 8 | 12 | 12 | 1405.6996 | 0
2029 | 8 | 12 | 13 | 1425.9087 | 0
2029 | 8 | 12 | 14 | 1433.9779 | 0
2029 | 8 | 12 | 15 | 1443.1704 | 0
2029 | 8 | 12 | 16 | 1459.1378 | 0
2029 | 8 | 12 | 17 | 1471.7727 | 0
2029 | 8 | 12 | 18 | 1431.7087 | 0
2029 | 8 | 12 | 19 | 1386.5432 | 0
2029 | 8 | 12 | 20 | 1366.7642 | 0
2029 | 8 | 12 | 21 | 1375.3104 | 0
2029 | 8 | 12 | 22 | 1323.702 | 0
2029 | 8 | 12 | 23 | 1264.8704 | 0
2029 | 8 | 13 | 0 | 1190.2891 | 0
2029 | 8 | 13 | 1 | 1230.581 | 0
2029 | 8 | 13 | 2 | 1200.0637 | 0
2029 | 8 | 13 | 3 | 1186.1437 | 0
2029 | 8 | 13 | 4 | 1184.8464 | 0
2029 | 8 | 13 | 5 | 1220.5865 | 0
2029 | 8 | 13 | 6 | 1300.5088 | 0
2029 | 8 | 13 | 7 | 1395.9033 | 0
2029 | 8 | 13 | 8 | 1463.7479 | 0
2029 | 8 | 13 | 9 | 1560.7741 | 0
2029 | 8 | 13 | 10 | 1645.2629 | 0
2029 | 8 | 13 | 11 | 1701.842 | 0
2029 | 8 | 13 | 12 | 1740.2568 | 0
2029 | 8 | 13 | 13 | 1774.5113 | 0
2029 | 8 | 13 | 14 | 1785.1398 | 0
2029 | 8 | 13 | 15 | 1787.2226 | 0
2029 | 8 | 13 | 16 | 1788.3169 | 0
2029 | 8 | 13 | 17 | 1775.7786 | 0
2029 | 8 | 13 | 18 | 1735.6066 | 0
2029 | 8 | 13 | 19 | 1673.4837 | 0
2029 | 8 | 13 | 20 | 1648.5057 | 0
2029 | 8 | 13 | 21 | 1631.1386 | 0
2029 | 8 | 13 | 22 | 1541.4762 | 0
2029 | 8 | 13 | 23 | 1451.2973 | 0
2029 | 8 | 14 | 0 | 1353.569 | 0
2029 | 8 | 14 | 1 | 1336.0148 | 0
2029 | 8 | 14 | 2 | 1292.1982 | 0
2029 | 8 | 14 | 3 | 1269.881 | 0
2029 | 8 | 14 | 4 | 1261.1657 | 0
2029 | 8 | 14 | 5 | 1294.1346 | 0
2029 | 8 | 14 | 6 | 1365.8697 | 0
2029 | 8 | 14 | 7 | 1464.7343 | 0
2029 | 8 | 14 | 8 | 1546.7292 | 0
2029 | 8 | 14 | 9 | 1619.1293 | 0
2029 | 8 | 14 | 10 | 1713.2686 | 0
2029 | 8 | 14 | 11 | 1786.2863 | 0
2029 | 8 | 14 | 12 | 1835.2915 | 0
2029 | 8 | 14 | 13 | 1867.1918 | 0
2029 | 8 | 14 | 14 | 1878.0005 | 0
2029 | 8 | 14 | 15 | 1875.1598 | 0
2029 | 8 | 14 | 16 | 1854.0904 | 0
2029 | 8 | 14 | 17 | 1842.7465 | 0
2029 | 8 | 14 | 18 | 1803.4255 | 0
2029 | 8 | 14 | 19 | 1751.2251 | 0
2029 | 8 | 14 | 20 | 1742.3582 | 0
2029 | 8 | 14 | 21 | 1713.7923 | 0
2029 | 8 | 14 | 22 | 1612.3013 | 0
2029 | 8 | 14 | 23 | 1508.4478 | 0
2029 | 8 | 15 | 0 | 1415.9015 | 0
2029 | 8 | 15 | 1 | 1371.1071 | 0
2029 | 8 | 15 | 2 | 1326.3127 | 0
2029 | 8 | 15 | 3 | 1300.3427 | 0
2029 | 8 | 15 | 4 | 1289.9632 | 0
2029 | 8 | 15 | 5 | 1314.6466 | 0
2029 | 8 | 15 | 6 | 1381.3009 | 0
2029 | 8 | 15 | 7 | 1475.1234 | 0
2029 | 8 | 15 | 8 | 1572.7245 | 0
2029 | 8 | 15 | 9 | 1669.3867 | 0
2029 | 8 | 15 | 10 | 1768.996 | 0
2029 | 8 | 15 | 11 | 1837.0855 | 0
2029 | 8 | 15 | 12 | 1903.9357 | 0
2029 | 8 | 15 | 13 | 1941.6296 | 0
2029 | 8 | 15 | 14 | 1962.6536 | 0
2029 | 8 | 15 | 15 | 1976.9726 | 0
2029 | 8 | 15 | 16 | 1987.0696 | 0
2029 | 8 | 15 | 17 | 1979.8998 | 0
2029 | 8 | 15 | 18 | 1931.2372 | 0
2029 | 8 | 15 | 19 | 1845.1983 | 0
2029 | 8 | 15 | 20 | 1778.8457 | 0
2029 | 8 | 15 | 21 | 1751.0918 | 0
2029 | 8 | 15 | 22 | 1652.7623 | 0
2029 | 8 | 15 | 23 | 1550.4403 | 0
2029 | 8 | 16 | 0 | 1459.0371 | 0
2029 | 8 | 16 | 1 | 1367.634 | 0
2029 | 8 | 16 | 2 | 1314.9272 | 0
2029 | 8 | 16 | 3 | 1262.2204 | 0
2029 | 8 | 16 | 4 | 1252.0684 | 0
2029 | 8 | 16 | 5 | 1274.491 | 0
2029 | 8 | 16 | 6 | 1335.3888 | 0
2029 | 8 | 16 | 7 | 1410.7865 | 0
2029 | 8 | 16 | 8 | 1463.5886 | 0
2029 | 8 | 16 | 9 | 1546.3031 | 0
2029 | 8 | 16 | 10 | 1608.5291 | 0
2029 | 8 | 16 | 11 | 1649.6155 | 0
2029 | 8 | 16 | 12 | 1670.4587 | 0
2029 | 8 | 16 | 13 | 1693.0505 | 0
2029 | 8 | 16 | 14 | 1699.5031 | 0
2029 | 8 | 16 | 15 | 1697.3426 | 0
2029 | 8 | 16 | 16 | 1687.8521 | 0
2029 | 8 | 16 | 17 | 1670.415 | 0
2029 | 8 | 16 | 18 | 1614.6654 | 0
2029 | 8 | 16 | 19 | 1551.2851 | 0
2029 | 8 | 16 | 20 | 1520.823 | 0
2029 | 8 | 16 | 21 | 1506.4417 | 0
2029 | 8 | 16 | 22 | 1431.1777 | 0
2029 | 8 | 16 | 23 | 1356.0842 | 0
2029 | 8 | 17 | 0 | 1268.7963 | 0
2029 | 8 | 17 | 1 | 1226.161 | 0
2029 | 8 | 17 | 2 | 1183.5257 | 0
2029 | 8 | 17 | 3 | 1167.1395 | 0
2029 | 8 | 17 | 4 | 1165.8108 | 0
2029 | 8 | 17 | 5 | 1197.2961 | 0
2029 | 8 | 17 | 6 | 1268.5237 | 0
2029 | 8 | 17 | 7 | 1351.3953 | 0
2029 | 8 | 17 | 8 | 1410.2587 | 0
2029 | 8 | 17 | 9 | 1494.6724 | 0
2029 | 8 | 17 | 10 | 1568.2158 | 0
2029 | 8 | 17 | 11 | 1616.2627 | 0
2029 | 8 | 17 | 12 | 1643.5362 | 0
2029 | 8 | 17 | 13 | 1668.0643 | 0
2029 | 8 | 17 | 14 | 1672.8635 | 0
2029 | 8 | 17 | 15 | 1677.0917 | 0
2029 | 8 | 17 | 16 | 1673.7909 | 0
2029 | 8 | 17 | 17 | 1661.4601 | 0
2029 | 8 | 17 | 18 | 1614.5273 | 0
2029 | 8 | 17 | 19 | 1547.1065 | 0
2029 | 8 | 17 | 20 | 1509.1033 | 0
2029 | 8 | 17 | 21 | 1484.7581 | 0
2029 | 8 | 17 | 22 | 1415.3236 | 0
2029 | 8 | 17 | 23 | 1349.031 | 0
2029 | 8 | 18 | 0 | 1270.8343 | 0
2029 | 8 | 18 | 1 | 1204.9876 | 0
2029 | 8 | 18 | 2 | 1139.1409 | 0
2029 | 8 | 18 | 3 | 1120.0614 | 0
2029 | 8 | 18 | 4 | 1109.9492 | 0
2029 | 8 | 18 | 5 | 1113.4918 | 0
2029 | 8 | 18 | 6 | 1127.7295 | 0
2029 | 8 | 18 | 7 | 1154.7098 | 0
2029 | 8 | 18 | 8 | 1231.3232 | 0
2029 | 8 | 18 | 9 | 1307.9367 | 0
2029 | 8 | 18 | 10 | 1388.606 | 0
2029 | 8 | 18 | 11 | 1449.2278 | 0
2029 | 8 | 18 | 12 | 1484.9517 | 0
2029 | 8 | 18 | 13 | 1509.6392 | 0
2029 | 8 | 18 | 14 | 1525.6453 | 0
2029 | 8 | 18 | 15 | 1536.8699 | 0
2029 | 8 | 18 | 16 | 1547.4007 | 0
2029 | 8 | 18 | 17 | 1549.5466 | 0
2029 | 8 | 18 | 18 | 1508.0832 | 0
2029 | 8 | 18 | 19 | 1438.9874 | 0
2029 | 8 | 18 | 20 | 1399.9248 | 0
2029 | 8 | 18 | 21 | 1388.6839 | 0
2029 | 8 | 18 | 22 | 1336.6574 | 0
2029 | 8 | 18 | 23 | 1282.3132 | 0
2029 | 8 | 19 | 0 | 1231.5039 | 0
2029 | 8 | 19 | 1 | 1172.8219 | 0
2029 | 8 | 19 | 2 | 1114.14 | 0
2029 | 8 | 19 | 3 | 1089.5931 | 0
2029 | 8 | 19 | 4 | 1075.657 | 0
2029 | 8 | 19 | 5 | 1075.9157 | 0
2029 | 8 | 19 | 6 | 1079.5838 | 0
2029 | 8 | 19 | 7 | 1087.5989 | 0
2029 | 8 | 19 | 8 | 1159.197 | 0
2029 | 8 | 19 | 9 | 1230.7952 | 0
2029 | 8 | 19 | 10 | 1311.622 | 0
2029 | 8 | 19 | 11 | 1382.2824 | 0
2029 | 8 | 19 | 12 | 1428.9584 | 0
2029 | 8 | 19 | 13 | 1454.7782 | 0
2029 | 8 | 19 | 14 | 1470.6656 | 0
2029 | 8 | 19 | 15 | 1481.6302 | 0
2029 | 8 | 19 | 16 | 1494.158 | 0
2029 | 8 | 19 | 17 | 1505.4187 | 0
2029 | 8 | 19 | 18 | 1472.022 | 0
2029 | 8 | 19 | 19 | 1426.9638 | 0
2029 | 8 | 19 | 20 | 1421.6951 | 0
2029 | 8 | 19 | 21 | 1419.1936 | 0
2029 | 8 | 19 | 22 | 1359.46 | 0
2029 | 8 | 19 | 23 | 1295.932 | 0
2029 | 8 | 20 | 0 | 1236.8134 | 0
2029 | 8 | 20 | 1 | 1242.9619 | 0
2029 | 8 | 20 | 2 | 1204.755 | 0
2029 | 8 | 20 | 3 | 1186.0451 | 0
2029 | 8 | 20 | 4 | 1181.4334 | 0
2029 | 8 | 20 | 5 | 1211.977 | 0
2029 | 8 | 20 | 6 | 1290.5035 | 0
2029 | 8 | 20 | 7 | 1391.0897 | 0
2029 | 8 | 20 | 8 | 1491.676 | 0
2029 | 8 | 20 | 9 | 1608.4313 | 0
2029 | 8 | 20 | 10 | 1713.6731 | 0
2029 | 8 | 20 | 11 | 1782.3653 | 0
2029 | 8 | 20 | 12 | 1828.3306 | 0
2029 | 8 | 20 | 13 | 1869.3577 | 0
2029 | 8 | 20 | 14 | 1896.1069 | 0
2029 | 8 | 20 | 15 | 1915.7746 | 0
2029 | 8 | 20 | 16 | 1934.3806 | 0
2029 | 8 | 20 | 17 | 1933.6937 | 0
2029 | 8 | 20 | 18 | 1874.513 | 0
2029 | 8 | 20 | 19 | 1790.968 | 0
2029 | 8 | 20 | 20 | 1751.8402 | 0
2029 | 8 | 20 | 21 | 1723.7396 | 0
2029 | 8 | 20 | 22 | 1622.9465 | 0
2029 | 8 | 20 | 23 | 1515.5182 | 0
2029 | 8 | 21 | 0 | 1416.4605 | 0
2029 | 8 | 21 | 1 | 1317.4027 | 0
2029 | 8 | 21 | 2 | 1273.1157 | 0
2029 | 8 | 21 | 3 | 1251.4219 | 0
2029 | 8 | 21 | 4 | 1243.5312 | 0
2029 | 8 | 21 | 5 | 1276.8975 | 0
2029 | 8 | 21 | 6 | 1353.8967 | 0
2029 | 8 | 21 | 7 | 1453.858 | 0
2029 | 8 | 21 | 8 | 1544.1521 | 0
2029 | 8 | 21 | 9 | 1621.8974 | 0
2029 | 8 | 21 | 10 | 1712.7921 | 0
2029 | 8 | 21 | 11 | 1776.1329 | 0
2029 | 8 | 21 | 12 | 1816.6766 | 0
2029 | 8 | 21 | 13 | 1843.9833 | 0
2029 | 8 | 21 | 14 | 1848.015 | 0
2029 | 8 | 21 | 15 | 1847.4913 | 0
2029 | 8 | 21 | 16 | 1825.9927 | 0
2029 | 8 | 21 | 17 | 1814.7511 | 0
2029 | 8 | 21 | 18 | 1769.4786 | 0
2029 | 8 | 21 | 19 | 1709.9381 | 0
2029 | 8 | 21 | 20 | 1704.1091 | 0
2029 | 8 | 21 | 21 | 1664.0585 | 0
2029 | 8 | 21 | 22 | 1562.218 | 0
2029 | 8 | 21 | 23 | 1460.8828 | 0
2029 | 8 | 22 | 0 | 1371.5837 | 0
2029 | 8 | 22 | 1 | 1377.4022 | 0
2029 | 8 | 22 | 2 | 1330.9036 | 0
2029 | 8 | 22 | 3 | 1304.3911 | 0
2029 | 8 | 22 | 4 | 1294.342 | 0
2029 | 8 | 22 | 5 | 1324.5533 | 0
2029 | 8 | 22 | 6 | 1399.7746 | 0
2029 | 8 | 22 | 7 | 1502.8586 | 0
2029 | 8 | 22 | 8 | 1605.9427 | 0
2029 | 8 | 22 | 9 | 1714.5642 | 0
2029 | 8 | 22 | 10 | 1822.8897 | 0
2029 | 8 | 22 | 11 | 1903.9619 | 0
2029 | 8 | 22 | 12 | 1979.0914 | 0
2029 | 8 | 22 | 13 | 2029.3181 | 0
2029 | 8 | 22 | 14 | 2068.5573 | 0
2029 | 8 | 22 | 15 | 2097.6275 | 0
2029 | 8 | 22 | 16 | 2124.2955 | 0
2029 | 8 | 22 | 17 | 2118.8874 | 0
2029 | 8 | 22 | 18 | 2068.6646 | 0
2029 | 8 | 22 | 19 | 1975.5379 | 0
2029 | 8 | 22 | 20 | 1931.0489 | 0
2029 | 8 | 22 | 21 | 1878.0184 | 0
2029 | 8 | 22 | 22 | 1767.4839 | 0
2029 | 8 | 22 | 23 | 1651.2101 | 0
2029 | 8 | 23 | 0 | 1546.7239 | 0
2029 | 8 | 23 | 1 | 1442.2378 | 0
2029 | 8 | 23 | 2 | 1385.7313 | 0
2029 | 8 | 23 | 3 | 1352.6273 | 0
2029 | 8 | 23 | 4 | 1339.1928 | 0
2029 | 8 | 23 | 5 | 1370.7689 | 0
2029 | 8 | 23 | 6 | 1454.0419 | 0
2029 | 8 | 23 | 7 | 1551.7551 | 0
2029 | 8 | 23 | 8 | 1646.7616 | 0
2029 | 8 | 23 | 9 | 1772.865 | 0
2029 | 8 | 23 | 10 | 1872.9325 | 0
2029 | 8 | 23 | 11 | 1946.4217 | 0
2029 | 8 | 23 | 12 | 2000.3843 | 0
2029 | 8 | 23 | 13 | 2046.7002 | 0
2029 | 8 | 23 | 14 | 2070.4996 | 0
2029 | 8 | 23 | 15 | 2074.392 | 0
2029 | 8 | 23 | 16 | 2081.2902 | 0
2029 | 8 | 23 | 17 | 2079.3107 | 0
2029 | 8 | 23 | 18 | 2007.241 | 0
2029 | 8 | 23 | 19 | 1928.295 | 0
2029 | 8 | 23 | 20 | 1902.1331 | 0
2029 | 8 | 23 | 21 | 1858.6677 | 0
2029 | 8 | 23 | 22 | 1752.0966 | 0
2029 | 8 | 23 | 23 | 1639.6949 | 0
2029 | 8 | 24 | 0 | 1514.4393 | 0
2029 | 8 | 24 | 1 | 1428.6461 | 0
2029 | 8 | 24 | 2 | 1375.2294 | 0
2029 | 8 | 24 | 3 | 1346.2988 | 0
2029 | 8 | 24 | 4 | 1335.4199 | 0
2029 | 8 | 24 | 5 | 1366.4415 | 0
2029 | 8 | 24 | 6 | 1441.981 | 0
2029 | 8 | 24 | 7 | 1521.6758 | 0
2029 | 8 | 24 | 8 | 1591.5086 | 0
2029 | 8 | 24 | 9 | 1698.429 | 0
2029 | 8 | 24 | 10 | 1783.6422 | 0
2029 | 8 | 24 | 11 | 1838.7584 | 0
2029 | 8 | 24 | 12 | 1874.8908 | 0
2029 | 8 | 24 | 13 | 1898.512 | 0
2029 | 8 | 24 | 14 | 1897.9258 | 0
2029 | 8 | 24 | 15 | 1892.861 | 0
2029 | 8 | 24 | 16 | 1881.2826 | 0
2029 | 8 | 24 | 17 | 1858.6293 | 0
2029 | 8 | 24 | 18 | 1787.5569 | 0
2029 | 8 | 24 | 19 | 1723.6034 | 0
2029 | 8 | 24 | 20 | 1727.0188 | 0
2029 | 8 | 24 | 21 | 1687.7489 | 0
2029 | 8 | 24 | 22 | 1605.1084 | 0
2029 | 8 | 24 | 23 | 1526.6507 | 0
2029 | 8 | 25 | 0 | 1423.0139 | 0
2029 | 8 | 25 | 1 | 1342.8479 | 0
2029 | 8 | 25 | 2 | 1262.6819 | 0
2029 | 8 | 25 | 3 | 1233.7627 | 0
2029 | 8 | 25 | 4 | 1219.3942 | 0
2029 | 8 | 25 | 5 | 1221.8451 | 0
2029 | 8 | 25 | 6 | 1242.2372 | 0
2029 | 8 | 25 | 7 | 1266.7358 | 0
2029 | 8 | 25 | 8 | 1365.5737 | 0
2029 | 8 | 25 | 9 | 1464.4116 | 0
2029 | 8 | 25 | 10 | 1559.7185 | 0
2029 | 8 | 25 | 11 | 1636.4793 | 0
2029 | 8 | 25 | 12 | 1684.2426 | 0
2029 | 8 | 25 | 13 | 1709.9498 | 0
2029 | 8 | 25 | 14 | 1719.7329 | 0
2029 | 8 | 25 | 15 | 1720.9615 | 0
2029 | 8 | 25 | 16 | 1719.3947 | 0
2029 | 8 | 25 | 17 | 1709.9442 | 0
2029 | 8 | 25 | 18 | 1648.7349 | 0
2029 | 8 | 25 | 19 | 1582.7413 | 0
2029 | 8 | 25 | 20 | 1566.803 | 0
2029 | 8 | 25 | 21 | 1535.238 | 0
2029 | 8 | 25 | 22 | 1470.8717 | 0
2029 | 8 | 25 | 23 | 1407.736 | 0
2029 | 8 | 26 | 0 | 1318.9146 | 0
2029 | 8 | 26 | 1 | 1280.1414 | 0
2029 | 8 | 26 | 2 | 1228.9506 | 0
2029 | 8 | 26 | 3 | 1194.1232 | 0
2029 | 8 | 26 | 4 | 1173.1566 | 0
2029 | 8 | 26 | 5 | 1170.496 | 0
2029 | 8 | 26 | 6 | 1173.6085 | 0
2029 | 8 | 26 | 7 | 1181.8938 | 0
2029 | 8 | 26 | 8 | 1270.5659 | 0
2029 | 8 | 26 | 9 | 1370.6364 | 0
2029 | 8 | 26 | 10 | 1464.5451 | 0
2029 | 8 | 26 | 11 | 1557.5288 | 0
2029 | 8 | 26 | 12 | 1615.8984 | 0
2029 | 8 | 26 | 13 | 1651.1497 | 0
2029 | 8 | 26 | 14 | 1673.8009 | 0
2029 | 8 | 26 | 15 | 1688.811 | 0
2029 | 8 | 26 | 16 | 1702.7968 | 0
2029 | 8 | 26 | 17 | 1707.6345 | 0
2029 | 8 | 26 | 18 | 1649.6723 | 0
2029 | 8 | 26 | 19 | 1591.036 | 0
2029 | 8 | 26 | 20 | 1590.5968 | 0
2029 | 8 | 26 | 21 | 1566.9645 | 0
2029 | 8 | 26 | 22 | 1494.52 | 0
2029 | 8 | 26 | 23 | 1412.9367 | 0
2029 | 8 | 27 | 0 | 1316.1363 | 0
2029 | 8 | 27 | 1 | 1275.3068 | 0
2029 | 8 | 27 | 2 | 1237.3644 | 0
2029 | 8 | 27 | 3 | 1219.8096 | 0
2029 | 8 | 27 | 4 | 1215.7671 | 0
2029 | 8 | 27 | 5 | 1251.32 | 0
2029 | 8 | 27 | 6 | 1333.5573 | 0
2029 | 8 | 27 | 7 | 1421.3207 | 0
2029 | 8 | 27 | 8 | 1500.1984 | 0
2029 | 8 | 27 | 9 | 1598.0702 | 0
2029 | 8 | 27 | 10 | 1683.811 | 0
2029 | 8 | 27 | 11 | 1738.2938 | 0
2029 | 8 | 27 | 12 | 1770.8699 | 0
2029 | 8 | 27 | 13 | 1797.3352 | 0
2029 | 8 | 27 | 14 | 1804.4707 | 0
2029 | 8 | 27 | 15 | 1801.8283 | 0
2029 | 8 | 27 | 16 | 1794.0955 | 0
2029 | 8 | 27 | 17 | 1779.9234 | 0
2029 | 8 | 27 | 18 | 1703.6845 | 0
2029 | 8 | 27 | 19 | 1632.4216 | 0
2029 | 8 | 27 | 20 | 1621.4283 | 0
2029 | 8 | 27 | 21 | 1575.1046 | 0
2029 | 8 | 27 | 22 | 1483.2922 | 0
2029 | 8 | 27 | 23 | 1395.2576 | 0
2029 | 8 | 28 | 0 | 1300.885 | 0
2029 | 8 | 28 | 1 | 1280.1945 | 0
2029 | 8 | 28 | 2 | 1237.6634 | 0
2029 | 8 | 28 | 3 | 1217.6445 | 0
2029 | 8 | 28 | 4 | 1212.4229 | 0
2029 | 8 | 28 | 5 | 1249.2863 | 0
2029 | 8 | 28 | 6 | 1329.3448 | 0
2029 | 8 | 28 | 7 | 1424.9079 | 0
2029 | 8 | 28 | 8 | 1517.0961 | 0
2029 | 8 | 28 | 9 | 1594.3957 | 0
2029 | 8 | 28 | 10 | 1690.4469 | 0
2029 | 8 | 28 | 11 | 1758.421 | 0
2029 | 8 | 28 | 12 | 1801.7234 | 0
2029 | 8 | 28 | 13 | 1834.9083 | 0
2029 | 8 | 28 | 14 | 1852.3134 | 0
2029 | 8 | 28 | 15 | 1860.6375 | 0
2029 | 8 | 28 | 16 | 1850.1609 | 0
2029 | 8 | 28 | 17 | 1837.0868 | 0
2029 | 8 | 28 | 18 | 1776.5107 | 0
2029 | 8 | 28 | 19 | 1703.2468 | 0
2029 | 8 | 28 | 20 | 1691.3827 | 0
2029 | 8 | 28 | 21 | 1633.4483 | 0
2029 | 8 | 28 | 22 | 1523.5082 | 0
2029 | 8 | 28 | 23 | 1417.3547 | 0
2029 | 8 | 29 | 0 | 1328.322 | 0
2029 | 8 | 29 | 1 | 1261.8087 | 0
2029 | 8 | 29 | 2 | 1218.7299 | 0
2029 | 8 | 29 | 3 | 1196.5332 | 0
2029 | 8 | 29 | 4 | 1189.1889 | 0
2029 | 8 | 29 | 5 | 1223.0683 | 0
2029 | 8 | 29 | 6 | 1300.8854 | 0
2029 | 8 | 29 | 7 | 1378.7244 | 0
2029 | 8 | 29 | 8 | 1451.7166 | 0
2029 | 8 | 29 | 9 | 1518.3659 | 0
2029 | 8 | 29 | 10 | 1595.2431 | 0
2029 | 8 | 29 | 11 | 1646.7502 | 0
2029 | 8 | 29 | 12 | 1699.7103 | 0
2029 | 8 | 29 | 13 | 1726.7072 | 0
2029 | 8 | 29 | 14 | 1740.9748 | 0
2029 | 8 | 29 | 15 | 1748.2573 | 0
2029 | 8 | 29 | 16 | 1756.1364 | 0
2029 | 8 | 29 | 17 | 1748.3168 | 0
2029 | 8 | 29 | 18 | 1691.9397 | 0
2029 | 8 | 29 | 19 | 1622.8818 | 0
2029 | 8 | 29 | 20 | 1626.5718 | 0
2029 | 8 | 29 | 21 | 1583.3705 | 0
2029 | 8 | 29 | 22 | 1490.6353 | 0
2029 | 8 | 29 | 23 | 1396.4167 | 0
2029 | 8 | 30 | 0 | 1302.524 | 0
2029 | 8 | 30 | 1 | 1231.3143 | 0
2029 | 8 | 30 | 2 | 1187.2051 | 0
2029 | 8 | 30 | 3 | 1143.0959 | 0
2029 | 8 | 30 | 4 | 1141.1942 | 0
2029 | 8 | 30 | 5 | 1175.7641 | 0
2029 | 8 | 30 | 6 | 1257.9293 | 0
2029 | 8 | 30 | 7 | 1345.0655 | 0
2029 | 8 | 30 | 8 | 1415.9073 | 0
2029 | 8 | 30 | 9 | 1501.2617 | 0
2029 | 8 | 30 | 10 | 1578.2503 | 0
2029 | 8 | 30 | 11 | 1633.2922 | 0
2029 | 8 | 30 | 12 | 1665.2169 | 0
2029 | 8 | 30 | 13 | 1701.9116 | 0
2029 | 8 | 30 | 14 | 1724.5468 | 0
2029 | 8 | 30 | 15 | 1739.2625 | 0
2029 | 8 | 30 | 16 | 1755.3016 | 0
2029 | 8 | 30 | 17 | 1748.8175 | 0
2029 | 8 | 30 | 18 | 1681.2923 | 0
2029 | 8 | 30 | 19 | 1608.288 | 0
2029 | 8 | 30 | 20 | 1599.4094 | 0
2029 | 8 | 30 | 21 | 1556.2555 | 0
2029 | 8 | 30 | 22 | 1462.9898 | 0
2029 | 8 | 30 | 23 | 1371.8751 | 0
2029 | 8 | 31 | 0 | 1285.4653 | 0
2029 | 8 | 31 | 1 | 1232.5228 | 0
2029 | 8 | 31 | 2 | 1195.3989 | 0
2029 | 8 | 31 | 3 | 1178.9486 | 0
2029 | 8 | 31 | 4 | 1177.4071 | 0
2029 | 8 | 31 | 5 | 1214.9192 | 0
2029 | 8 | 31 | 6 | 1296.0665 | 0
2029 | 8 | 31 | 7 | 1381.5942 | 0
2029 | 8 | 31 | 8 | 1453.4891 | 0
2029 | 8 | 31 | 9 | 1546.3061 | 0
2029 | 8 | 31 | 10 | 1637.9427 | 0
2029 | 8 | 31 | 11 | 1701.7617 | 0
2029 | 8 | 31 | 12 | 1740.7317 | 0
2029 | 8 | 31 | 13 | 1775.608 | 0
2029 | 8 | 31 | 14 | 1794.511 | 0
2029 | 8 | 31 | 15 | 1793.7555 | 0
2029 | 8 | 31 | 16 | 1802.4343 | 0
2029 | 8 | 31 | 17 | 1781.8081 | 0
2029 | 8 | 31 | 18 | 1712.7592 | 0
2029 | 8 | 31 | 19 | 1648.1356 | 0
2029 | 8 | 31 | 20 | 1646.2971 | 0
2029 | 8 | 31 | 21 | 1606.6243 | 0
2029 | 8 | 31 | 22 | 1518.1844 | 0
2029 | 8 | 31 | 23 | 1432.8526 | 0
2029 | 9 | 1 | 0 | 1342.1367 | 0
2029 | 9 | 1 | 1 | 1268.3294 | 0
2029 | 9 | 1 | 2 | 1194.5221 | 0
2029 | 9 | 1 | 3 | 1166.2529 | 0
2029 | 9 | 1 | 4 | 1151.5535 | 0
2029 | 9 | 1 | 5 | 1156.3432 | 0
2029 | 9 | 1 | 6 | 1173.4123 | 0
2029 | 9 | 1 | 7 | 1196.0585 | 0
2029 | 9 | 1 | 8 | 1276.013 | 0
2029 | 9 | 1 | 9 | 1355.9676 | 0
2029 | 9 | 1 | 10 | 1444.1885 | 0
2029 | 9 | 1 | 11 | 1532.4093 | 0
2029 | 9 | 1 | 12 | 1581.3852 | 0
2029 | 9 | 1 | 13 | 1606.7424 | 0
2029 | 9 | 1 | 14 | 1620.3263 | 0
2029 | 9 | 1 | 15 | 1622.1633 | 0
2029 | 9 | 1 | 16 | 1621.5523 | 0
2029 | 9 | 1 | 17 | 1612.3203 | 0
2029 | 9 | 1 | 18 | 1556.1859 | 0
2029 | 9 | 1 | 19 | 1505.0336 | 0
2029 | 9 | 1 | 20 | 1509.9912 | 0
2029 | 9 | 1 | 21 | 1481.6048 | 0
2029 | 9 | 1 | 22 | 1418.5238 | 0
2029 | 9 | 1 | 23 | 1356.4302 | 0
2029 | 9 | 2 | 0 | 1333.7967 | 0
2029 | 9 | 2 | 1 | 1311.6772 | 0
2029 | 9 | 2 | 2 | 1284.5625 | 0
2029 | 9 | 2 | 3 | 1267.4168 | 0
2029 | 9 | 2 | 4 | 1255.3805 | 0
2029 | 9 | 2 | 5 | 1245.8665 | 0
2029 | 9 | 2 | 6 | 1259.218 | 0
2029 | 9 | 2 | 7 | 1276.0795 | 0
2029 | 9 | 2 | 8 | 1367.6897 | 0
2029 | 9 | 2 | 9 | 1459.2999 | 0
2029 | 9 | 2 | 10 | 1554.2545 | 0
2029 | 9 | 2 | 11 | 1637.6664 | 0
2029 | 9 | 2 | 12 | 1694.4378 | 0
2029 | 9 | 2 | 13 | 1726.3222 | 0
2029 | 9 | 2 | 14 | 1745.6579 | 0
2029 | 9 | 2 | 15 | 1753.8958 | 0
2029 | 9 | 2 | 16 | 1769.0201 | 0
2029 | 9 | 2 | 17 | 1783.6905 | 0
2029 | 9 | 2 | 18 | 1728.4393 | 0
2029 | 9 | 2 | 19 | 1659.1854 | 0
2029 | 9 | 2 | 20 | 1641.0968 | 0
2029 | 9 | 2 | 21 | 1596.7877 | 0
2029 | 9 | 2 | 22 | 1512.3837 | 0
2029 | 9 | 2 | 23 | 1420.9954 | 0
2029 | 9 | 3 | 0 | 1325.33 | 0
2029 | 9 | 3 | 1 | 1250.1555 | 0
2029 | 9 | 3 | 2 | 1174.981 | 0
2029 | 9 | 3 | 3 | 1143.8423 | 0
2029 | 9 | 3 | 4 | 1128.228 | 0
2029 | 9 | 3 | 5 | 1136.7192 | 0
2029 | 9 | 3 | 6 | 1142.4677 | 0
2029 | 9 | 3 | 7 | 1148.2162 | 0
2029 | 9 | 3 | 8 | 1204.0449 | 0
2029 | 9 | 3 | 9 | 1259.8736 | 0
2029 | 9 | 3 | 10 | 1335.5936 | 0
2029 | 9 | 3 | 11 | 1402.8838 | 0
2029 | 9 | 3 | 12 | 1449.1756 | 0
2029 | 9 | 3 | 13 | 1467.1772 | 0
2029 | 9 | 3 | 14 | 1478.5232 | 0
2029 | 9 | 3 | 15 | 1477.8571 | 0
2029 | 9 | 3 | 16 | 1489.5635 | 0
2029 | 9 | 3 | 17 | 1491.8049 | 0
2029 | 9 | 3 | 18 | 1465.3823 | 0
2029 | 9 | 3 | 19 | 1448.9442 | 0
2029 | 9 | 3 | 20 | 1484.562 | 0
2029 | 9 | 3 | 21 | 1439.6826 | 0
2029 | 9 | 3 | 22 | 1354.4307 | 0
2029 | 9 | 3 | 23 | 1268.8718 | 0
2029 | 9 | 4 | 0 | 1243.9837 | 0
2029 | 9 | 4 | 1 | 1265.7935 | 0
2029 | 9 | 4 | 2 | 1243.608 | 0
2029 | 9 | 4 | 3 | 1225.4047 | 0
2029 | 9 | 4 | 4 | 1224.2047 | 0
2029 | 9 | 4 | 5 | 1261.1789 | 0
2029 | 9 | 4 | 6 | 1361.4662 | 0
2029 | 9 | 4 | 7 | 1461.7535 | 0
2029 | 9 | 4 | 8 | 1567.5871 | 0
2029 | 9 | 4 | 9 | 1652.2741 | 0
2029 | 9 | 4 | 10 | 1751.4888 | 0
2029 | 9 | 4 | 11 | 1825.1121 | 0
2029 | 9 | 4 | 12 | 1874.9419 | 0
2029 | 9 | 4 | 13 | 1920.2921 | 0
2029 | 9 | 4 | 14 | 1943.1957 | 0
2029 | 9 | 4 | 15 | 1957.3228 | 0
2029 | 9 | 4 | 16 | 1950.4887 | 0
2029 | 9 | 4 | 17 | 1951.0527 | 0
2029 | 9 | 4 | 18 | 1906.6931 | 0
2029 | 9 | 4 | 19 | 1846.8857 | 0
2029 | 9 | 4 | 20 | 1824.9983 | 0
2029 | 9 | 4 | 21 | 1751.7509 | 0
2029 | 9 | 4 | 22 | 1633.1785 | 0
2029 | 9 | 4 | 23 | 1526.4001 | 0
2029 | 9 | 5 | 0 | 1419.6218 | 0
2029 | 9 | 5 | 1 | 1371.243 | 0
2029 | 9 | 5 | 2 | 1322.8642 | 0
2029 | 9 | 5 | 3 | 1301.0557 | 0
2029 | 9 | 5 | 4 | 1298.0938 | 0
2029 | 9 | 5 | 5 | 1335.0145 | 0
2029 | 9 | 5 | 6 | 1429.1059 | 0
2029 | 9 | 5 | 7 | 1527.7948 | 0
2029 | 9 | 5 | 8 | 1603.6665 | 0
2029 | 9 | 5 | 9 | 1674.3292 | 0
2029 | 9 | 5 | 10 | 1759.0177 | 0
2029 | 9 | 5 | 11 | 1818.1403 | 0
2029 | 9 | 5 | 12 | 1873.4951 | 0
2029 | 9 | 5 | 13 | 1904.1836 | 0
2029 | 9 | 5 | 14 | 1913.3443 | 0
2029 | 9 | 5 | 15 | 1922.1335 | 0
2029 | 9 | 5 | 16 | 1926.005 | 0
2029 | 9 | 5 | 17 | 1917.1064 | 0
2029 | 9 | 5 | 18 | 1867.9436 | 0
2029 | 9 | 5 | 19 | 1819.4395 | 0
2029 | 9 | 5 | 20 | 1813.3962 | 0
2029 | 9 | 5 | 21 | 1743.6117 | 0
2029 | 9 | 5 | 22 | 1637.5353 | 0
2029 | 9 | 5 | 23 | 1533.7537 | 0
2029 | 9 | 6 | 0 | 1437.6929 | 0
2029 | 9 | 6 | 1 | 1337.5821 | 0
2029 | 9 | 6 | 2 | 1237.4714 | 0
2029 | 9 | 6 | 3 | 1209.2856 | 0
2029 | 9 | 6 | 4 | 1200.8499 | 0
2029 | 9 | 6 | 5 | 1235.7942 | 0
2029 | 9 | 6 | 6 | 1333.4434 | 0
2029 | 9 | 6 | 7 | 1431.4269 | 0
2029 | 9 | 6 | 8 | 1485.2153 | 0
2029 | 9 | 6 | 9 | 1559.3804 | 0
2029 | 9 | 6 | 10 | 1622.6667 | 0
2029 | 9 | 6 | 11 | 1665.3647 | 0
2029 | 9 | 6 | 12 | 1689.9061 | 0
2029 | 9 | 6 | 13 | 1711.8519 | 0
2029 | 9 | 6 | 14 | 1718.7306 | 0
2029 | 9 | 6 | 15 | 1713.7021 | 0
2029 | 9 | 6 | 16 | 1714.6282 | 0
2029 | 9 | 6 | 17 | 1703.7468 | 0
2029 | 9 | 6 | 18 | 1631.4102 | 0
2029 | 9 | 6 | 19 | 1576.1714 | 0
2029 | 9 | 6 | 20 | 1566.2006 | 0
2029 | 9 | 6 | 21 | 1510.9755 | 0
2029 | 9 | 6 | 22 | 1408.462 | 0
2029 | 9 | 6 | 23 | 1311.947 | 0
2029 | 9 | 7 | 0 | 1219.584 | 0
2029 | 9 | 7 | 1 | 1236.7479 | 0
2029 | 9 | 7 | 2 | 1203.1761 | 0
2029 | 9 | 7 | 3 | 1186.3185 | 0
2029 | 9 | 7 | 4 | 1185.1796 | 0
2029 | 9 | 7 | 5 | 1226.0399 | 0
2029 | 9 | 7 | 6 | 1322.1611 | 0
2029 | 9 | 7 | 7 | 1409.4502 | 0
2029 | 9 | 7 | 8 | 1457.366 | 0
2029 | 9 | 7 | 9 | 1524.4668 | 0
2029 | 9 | 7 | 10 | 1587.4727 | 0
2029 | 9 | 7 | 11 | 1629.9649 | 0
2029 | 9 | 7 | 12 | 1644.9894 | 0
2029 | 9 | 7 | 13 | 1675.7725 | 0
2029 | 9 | 7 | 14 | 1679.7281 | 0
2029 | 9 | 7 | 15 | 1669.3168 | 0
2029 | 9 | 7 | 16 | 1653.9649 | 0
2029 | 9 | 7 | 17 | 1630.2267 | 0
2029 | 9 | 7 | 18 | 1569.7028 | 0
2029 | 9 | 7 | 19 | 1545.797 | 0
2029 | 9 | 7 | 20 | 1562.31 | 0
2029 | 9 | 7 | 21 | 1507.0988 | 0
2029 | 9 | 7 | 22 | 1424.0923 | 0
2029 | 9 | 7 | 23 | 1347.0126 | 0
2029 | 9 | 8 | 0 | 1269.7886 | 0
2029 | 9 | 8 | 1 | 1230.7439 | 0
2029 | 9 | 8 | 2 | 1191.6993 | 0
2029 | 9 | 8 | 3 | 1170.1914 | 0
2029 | 9 | 8 | 4 | 1162.3399 | 0
2029 | 9 | 8 | 5 | 1176.2023 | 0
2029 | 9 | 8 | 6 | 1214.1713 | 0
2029 | 9 | 8 | 7 | 1243.5159 | 0
2029 | 9 | 8 | 8 | 1280.657 | 0
2029 | 9 | 8 | 9 | 1348.245 | 0
2029 | 9 | 8 | 10 | 1423.4277 | 0
2029 | 9 | 8 | 11 | 1484.3675 | 0
2029 | 9 | 8 | 12 | 1520.3247 | 0
2029 | 9 | 8 | 13 | 1548.7198 | 0
2029 | 9 | 8 | 14 | 1553.2754 | 0
2029 | 9 | 8 | 15 | 1551.7735 | 0
2029 | 9 | 8 | 16 | 1545.1006 | 0
2029 | 9 | 8 | 17 | 1533.7825 | 0
2029 | 9 | 8 | 18 | 1489.2058 | 0
2029 | 9 | 8 | 19 | 1469.14 | 0
2029 | 9 | 8 | 20 | 1478.7301 | 0
2029 | 9 | 8 | 21 | 1433.0208 | 0
2029 | 9 | 8 | 22 | 1368.6882 | 0
2029 | 9 | 8 | 23 | 1312.6863 | 0
2029 | 9 | 9 | 0 | 1262.7211 | 0
2029 | 9 | 9 | 1 | 1167.5966 | 0
2029 | 9 | 9 | 2 | 1120.275 | 0
2029 | 9 | 9 | 3 | 1089.6969 | 0
2029 | 9 | 9 | 4 | 1073.9681 | 0
2029 | 9 | 9 | 5 | 1075.1719 | 0
2029 | 9 | 9 | 6 | 1099.3635 | 0
2029 | 9 | 9 | 7 | 1108.273 | 0
2029 | 9 | 9 | 8 | 1149.7654 | 0
2029 | 9 | 9 | 9 | 1238.6704 | 0
2029 | 9 | 9 | 10 | 1308.2791 | 0
2029 | 9 | 9 | 11 | 1373.0655 | 0
2029 | 9 | 9 | 12 | 1413.8857 | 0
2029 | 9 | 9 | 13 | 1436.9509 | 0
2029 | 9 | 9 | 14 | 1447.0006 | 0
2029 | 9 | 9 | 15 | 1451.9799 | 0
2029 | 9 | 9 | 16 | 1461.4619 | 0
2029 | 9 | 9 | 17 | 1470.4161 | 0
2029 | 9 | 9 | 18 | 1423.1635 | 0
2029 | 9 | 9 | 19 | 1402.3883 | 0
2029 | 9 | 9 | 20 | 1409.0506 | 0
2029 | 9 | 9 | 21 | 1367.8816 | 0
2029 | 9 | 9 | 22 | 1294.249 | 0
2029 | 9 | 9 | 23 | 1216.449 | 0
2029 | 9 | 10 | 0 | 1140.1036 | 0
2029 | 9 | 10 | 1 | 1164.5993 | 0
2029 | 9 | 10 | 2 | 1132.7274 | 0
2029 | 9 | 10 | 3 | 1117.4149 | 0
2029 | 9 | 10 | 4 | 1118.2623 | 0
2029 | 9 | 10 | 5 | 1156.9435 | 0
2029 | 9 | 10 | 6 | 1259.5825 | 0
2029 | 9 | 10 | 7 | 1362.2214 | 0
2029 | 9 | 10 | 8 | 1421.0737 | 0
2029 | 9 | 10 | 9 | 1498.8273 | 0
2029 | 9 | 10 | 10 | 1572.2895 | 0
2029 | 9 | 10 | 11 | 1624.454 | 0
2029 | 9 | 10 | 12 | 1652.8249 | 0
2029 | 9 | 10 | 13 | 1681.5681 | 0
2029 | 9 | 10 | 14 | 1693.6742 | 0
2029 | 9 | 10 | 15 | 1697.0818 | 0
2029 | 9 | 10 | 16 | 1709.1047 | 0
2029 | 9 | 10 | 17 | 1703.9721 | 0
2029 | 9 | 10 | 18 | 1640.8583 | 0
2029 | 9 | 10 | 19 | 1605.1464 | 0
2029 | 9 | 10 | 20 | 1595.842 | 0
2029 | 9 | 10 | 21 | 1537.8778 | 0
2029 | 9 | 10 | 22 | 1436.5477 | 0
2029 | 9 | 10 | 23 | 1340.4549 | 0
2029 | 9 | 11 | 0 | 1248.8962 | 0
2029 | 9 | 11 | 1 | 1162.4072 | 0
2029 | 9 | 11 | 2 | 1133.445 | 0
2029 | 9 | 11 | 3 | 1121.3956 | 0
2029 | 9 | 11 | 4 | 1124.6629 | 0
2029 | 9 | 11 | 5 | 1168.1797 | 0
2029 | 9 | 11 | 6 | 1261.6717 | 0
2029 | 9 | 11 | 7 | 1355.1638 | 0
2029 | 9 | 11 | 8 | 1437.9108 | 0
2029 | 9 | 11 | 9 | 1482.9474 | 0
2029 | 9 | 11 | 10 | 1546.5434 | 0
2029 | 9 | 11 | 11 | 1590.1417 | 0
2029 | 9 | 11 | 12 | 1620.8385 | 0
2029 | 9 | 11 | 13 | 1647.447 | 0
2029 | 9 | 11 | 14 | 1650.6004 | 0
2029 | 9 | 11 | 15 | 1650.8576 | 0
2029 | 9 | 11 | 16 | 1633.8614 | 0
2029 | 9 | 11 | 17 | 1640.0718 | 0
2029 | 9 | 11 | 18 | 1615.7411 | 0
2029 | 9 | 11 | 19 | 1585.8826 | 0
2029 | 9 | 11 | 20 | 1583.553 | 0
2029 | 9 | 11 | 21 | 1512.3754 | 0
2029 | 9 | 11 | 22 | 1412.7993 | 0
2029 | 9 | 11 | 23 | 1314.1908 | 0
2029 | 9 | 12 | 0 | 1241.1575 | 0
2029 | 9 | 12 | 1 | 1160.5062 | 0
2029 | 9 | 12 | 2 | 1128.4713 | 0
2029 | 9 | 12 | 3 | 1114.9908 | 0
2029 | 9 | 12 | 4 | 1118.1595 | 0
2029 | 9 | 12 | 5 | 1167.2502 | 0
2029 | 9 | 12 | 6 | 1275.7684 | 0
2029 | 9 | 12 | 7 | 1384.2866 | 0
2029 | 9 | 12 | 8 | 1440.9859 | 0
2029 | 9 | 12 | 9 | 1490.8071 | 0
2029 | 9 | 12 | 10 | 1544.5295 | 0
2029 | 9 | 12 | 11 | 1578.6104 | 0
2029 | 9 | 12 | 12 | 1609.7203 | 0
2029 | 9 | 12 | 13 | 1625.1027 | 0
2029 | 9 | 12 | 14 | 1627.1991 | 0
2029 | 9 | 12 | 15 | 1626.2432 | 0
2029 | 9 | 12 | 16 | 1634.9761 | 0
2029 | 9 | 12 | 17 | 1635.6287 | 0
2029 | 9 | 12 | 18 | 1602.7248 | 0
2029 | 9 | 12 | 19 | 1582.0758 | 0
2029 | 9 | 12 | 20 | 1583.7113 | 0
2029 | 9 | 12 | 21 | 1515.2532 | 0
2029 | 9 | 12 | 22 | 1414.0326 | 0
2029 | 9 | 12 | 23 | 1310.9286 | 0
2029 | 9 | 13 | 0 | 1225.1682 | 0
2029 | 9 | 13 | 1 | 1176.3003 | 0
2029 | 9 | 13 | 2 | 1145.0836 | 0
2029 | 9 | 13 | 3 | 1113.867 | 0
2029 | 9 | 13 | 4 | 1116.8704 | 0
2029 | 9 | 13 | 5 | 1161.451 | 0
2029 | 9 | 13 | 6 | 1268.5333 | 0
2029 | 9 | 13 | 7 | 1375.6156 | 0
2029 | 9 | 13 | 8 | 1419.3584 | 0
2029 | 9 | 13 | 9 | 1482.0888 | 0
2029 | 9 | 13 | 10 | 1533.646 | 0
2029 | 9 | 13 | 11 | 1573.5191 | 0
2029 | 9 | 13 | 12 | 1594.5232 | 0
2029 | 9 | 13 | 13 | 1614.3055 | 0
2029 | 9 | 13 | 14 | 1615.8988 | 0
2029 | 9 | 13 | 15 | 1612.6916 | 0
2029 | 9 | 13 | 16 | 1625.5068 | 0
2029 | 9 | 13 | 17 | 1621.6958 | 0
2029 | 9 | 13 | 18 | 1566.0023 | 0
2029 | 9 | 13 | 19 | 1543.0757 | 0
2029 | 9 | 13 | 20 | 1547.02 | 0
2029 | 9 | 13 | 21 | 1487.2295 | 0
2029 | 9 | 13 | 22 | 1393.3343 | 0
2029 | 9 | 13 | 23 | 1301.4041 | 0
2029 | 9 | 14 | 0 | 1213.2032 | 0
2029 | 9 | 14 | 1 | 1193.6522 | 0
2029 | 9 | 14 | 2 | 1171.1033 | 0
2029 | 9 | 14 | 3 | 1162.3105 | 0
2029 | 9 | 14 | 4 | 1164.222 | 0
2029 | 9 | 14 | 5 | 1193.9325 | 0
2029 | 9 | 14 | 6 | 1274.3518 | 0
2029 | 9 | 14 | 7 | 1349.4418 | 0
2029 | 9 | 14 | 8 | 1382.844 | 0
2029 | 9 | 14 | 9 | 1463.2692 | 0
2029 | 9 | 14 | 10 | 1525.939 | 0
2029 | 9 | 14 | 11 | 1563.5627 | 0
2029 | 9 | 14 | 12 | 1591.2489 | 0
2029 | 9 | 14 | 13 | 1609.5967 | 0
2029 | 9 | 14 | 14 | 1611.2992 | 0
2029 | 9 | 14 | 15 | 1607.4156 | 0
2029 | 9 | 14 | 16 | 1599.8339 | 0
2029 | 9 | 14 | 17 | 1584.9119 | 0
2029 | 9 | 14 | 18 | 1526.4348 | 0
2029 | 9 | 14 | 19 | 1502.1606 | 0
2029 | 9 | 14 | 20 | 1492.1684 | 0
2029 | 9 | 14 | 21 | 1444.1803 | 0
2029 | 9 | 14 | 22 | 1392.6017 | 0
2029 | 9 | 14 | 23 | 1334.314 | 0
2029 | 9 | 15 | 0 | 1272.4174 | 0
2029 | 9 | 15 | 1 | 1167.06 | 0
2029 | 9 | 15 | 2 | 1107.2206 | 0
2029 | 9 | 15 | 3 | 1047.3813 | 0
2029 | 9 | 15 | 4 | 1044.2591 | 0
2029 | 9 | 15 | 5 | 1056.7156 | 0
2029 | 9 | 15 | 6 | 1086.8841 | 0
2029 | 9 | 15 | 7 | 1117.0527 | 0
2029 | 9 | 15 | 8 | 1142.5754 | 0
2029 | 9 | 15 | 9 | 1192.862 | 0
2029 | 9 | 15 | 10 | 1251.1664 | 0
2029 | 9 | 15 | 11 | 1289.2604 | 0
2029 | 9 | 15 | 12 | 1312.5462 | 0
2029 | 9 | 15 | 13 | 1318.3807 | 0
2029 | 9 | 15 | 14 | 1309.1246 | 0
2029 | 9 | 15 | 15 | 1296.5152 | 0
2029 | 9 | 15 | 16 | 1300.7999 | 0
2029 | 9 | 15 | 17 | 1297.7394 | 0
2029 | 9 | 15 | 18 | 1256.0935 | 0
2029 | 9 | 15 | 19 | 1242.905 | 0
2029 | 9 | 15 | 20 | 1252.087 | 0
2029 | 9 | 15 | 21 | 1213.0897 | 0
2029 | 9 | 15 | 22 | 1166.1113 | 0
2029 | 9 | 15 | 23 | 1122.0172 | 0
2029 | 9 | 16 | 0 | 1091.2922 | 0
2029 | 9 | 16 | 1 | 1062.3699 | 0
2029 | 9 | 16 | 2 | 1037.7642 | 0
2029 | 9 | 16 | 3 | 1024.8376 | 0
2029 | 9 | 16 | 4 | 1021.4449 | 0
2029 | 9 | 16 | 5 | 1034.8303 | 0
2029 | 9 | 16 | 6 | 1060.0876 | 0
2029 | 9 | 16 | 7 | 1085.3449 | 0
2029 | 9 | 16 | 8 | 1098.6652 | 0
2029 | 9 | 16 | 9 | 1146.538 | 0
2029 | 9 | 16 | 10 | 1193.7444 | 0
2029 | 9 | 16 | 11 | 1234.8 | 0
2029 | 9 | 16 | 12 | 1257.2561 | 0
2029 | 9 | 16 | 13 | 1258.2594 | 0
2029 | 9 | 16 | 14 | 1245.5105 | 0
2029 | 9 | 16 | 15 | 1229.816 | 0
2029 | 9 | 16 | 16 | 1228.9361 | 0
2029 | 9 | 16 | 17 | 1232.8783 | 0
2029 | 9 | 16 | 18 | 1208.2424 | 0
2029 | 9 | 16 | 19 | 1225.8516 | 0
2029 | 9 | 16 | 20 | 1254.8942 | 0
2029 | 9 | 16 | 21 | 1218.8111 | 0
2029 | 9 | 16 | 22 | 1155.6066 | 0
2029 | 9 | 16 | 23 | 1099.5415 | 0
2029 | 9 | 17 | 0 | 1062.0326 | 0
2029 | 9 | 17 | 1 | 1123.2731 | 0
2029 | 9 | 17 | 2 | 1103.535 | 0
2029 | 9 | 17 | 3 | 1098.9497 | 0
2029 | 9 | 17 | 4 | 1106.004 | 0
2029 | 9 | 17 | 5 | 1148.998 | 0
2029 | 9 | 17 | 6 | 1234.5359 | 0
2029 | 9 | 17 | 7 | 1320.0737 | 0
2029 | 9 | 17 | 8 | 1387.272 | 0
2029 | 9 | 17 | 9 | 1431.2489 | 0
2029 | 9 | 17 | 10 | 1488.5634 | 0
2029 | 9 | 17 | 11 | 1526.3172 | 0
2029 | 9 | 17 | 12 | 1543.007 | 0
2029 | 9 | 17 | 13 | 1562.5118 | 0
2029 | 9 | 17 | 14 | 1563.0333 | 0
2029 | 9 | 17 | 15 | 1564.9384 | 0
2029 | 9 | 17 | 16 | 1586.4086 | 0
2029 | 9 | 17 | 17 | 1575.3946 | 0
2029 | 9 | 17 | 18 | 1523.5832 | 0
2029 | 9 | 17 | 19 | 1515.5417 | 0
2029 | 9 | 17 | 20 | 1509.1777 | 0
2029 | 9 | 17 | 21 | 1446.9453 | 0
2029 | 9 | 17 | 22 | 1359.965 | 0
2029 | 9 | 17 | 23 | 1279.2234 | 0
2029 | 9 | 18 | 0 | 1219.5012 | 0
2029 | 9 | 18 | 1 | 1212.0361 | 0
2029 | 9 | 18 | 2 | 1184.5776 | 0
2029 | 9 | 18 | 3 | 1172.991 | 0
2029 | 9 | 18 | 4 | 1177.6669 | 0
2029 | 9 | 18 | 5 | 1222.6682 | 0
2029 | 9 | 18 | 6 | 1328.1323 | 0
2029 | 9 | 18 | 7 | 1433.5964 | 0
2029 | 9 | 18 | 8 | 1532.3294 | 0
2029 | 9 | 18 | 9 | 1624.6898 | 0
2029 | 9 | 18 | 10 | 1716.2327 | 0
2029 | 9 | 18 | 11 | 1783.4721 | 0
2029 | 9 | 18 | 12 | 1823.22 | 0
2029 | 9 | 18 | 13 | 1859.9049 | 0
2029 | 9 | 18 | 14 | 1877.5393 | 0
2029 | 9 | 18 | 15 | 1889.9905 | 0
2029 | 9 | 18 | 16 | 1894.9749 | 0
2029 | 9 | 18 | 17 | 1884.9204 | 0
2029 | 9 | 18 | 18 | 1834.3432 | 0
2029 | 9 | 18 | 19 | 1800.8698 | 0
2029 | 9 | 18 | 20 | 1778.885 | 0
2029 | 9 | 18 | 21 | 1701.0434 | 0
2029 | 9 | 18 | 22 | 1595.3835 | 0
2029 | 9 | 18 | 23 | 1499.2246 | 0
2029 | 9 | 19 | 0 | 1403.0657 | 0
2029 | 9 | 19 | 1 | 1392.3722 | 0
2029 | 9 | 19 | 2 | 1352.1454 | 0
2029 | 9 | 19 | 3 | 1327.8251 | 0
2029 | 9 | 19 | 4 | 1319.7992 | 0
2029 | 9 | 19 | 5 | 1354.7654 | 0
2029 | 9 | 19 | 6 | 1455.4556 | 0
2029 | 9 | 19 | 7 | 1556.1458 | 0
2029 | 9 | 19 | 8 | 1636.0563 | 0
2029 | 9 | 19 | 9 | 1730.1323 | 0
2029 | 9 | 19 | 10 | 1821.7285 | 0
2029 | 9 | 19 | 11 | 1887.2537 | 0
2029 | 9 | 19 | 12 | 1951.062 | 0
2029 | 9 | 19 | 13 | 1986.3563 | 0
2029 | 9 | 19 | 14 | 1999.5301 | 0
2029 | 9 | 19 | 15 | 2009.9267 | 0
2029 | 9 | 19 | 16 | 2018.9632 | 0
2029 | 9 | 19 | 17 | 2001.9198 | 0
2029 | 9 | 19 | 18 | 1950.8316 | 0
2029 | 9 | 19 | 19 | 1915.4377 | 0
2029 | 9 | 19 | 20 | 1878.2084 | 0
2029 | 9 | 19 | 21 | 1792.7867 | 0
2029 | 9 | 19 | 22 | 1691.2202 | 0
2029 | 9 | 19 | 23 | 1586.1161 | 0
2029 | 9 | 20 | 0 | 1481.0119 | 0
2029 | 9 | 20 | 1 | 1410.2351 | 0
2029 | 9 | 20 | 2 | 1339.4582 | 0
2029 | 9 | 20 | 3 | 1316.6371 | 0
2029 | 9 | 20 | 4 | 1306.2649 | 0
2029 | 9 | 20 | 5 | 1326.7658 | 0
2029 | 9 | 20 | 6 | 1393.8408 | 0
2029 | 9 | 20 | 7 | 1460.9157 | 0
2029 | 9 | 20 | 8 | 1475.0895 | 0
2029 | 9 | 20 | 9 | 1525.6064 | 0
2029 | 9 | 20 | 10 | 1560.8561 | 0
2029 | 9 | 20 | 11 | 1581.0713 | 0
2029 | 9 | 20 | 12 | 1584.7547 | 0
2029 | 9 | 20 | 13 | 1585.0889 | 0
2029 | 9 | 20 | 14 | 1567.5837 | 0
2029 | 9 | 20 | 15 | 1551.6116 | 0
2029 | 9 | 20 | 16 | 1540.132 | 0
2029 | 9 | 20 | 17 | 1523.597 | 0
2029 | 9 | 20 | 18 | 1476.4755 | 0
2029 | 9 | 20 | 19 | 1472.725 | 0
2029 | 9 | 20 | 20 | 1466.7394 | 0
2029 | 9 | 20 | 21 | 1420.6608 | 0
2029 | 9 | 20 | 22 | 1361.6061 | 0
2029 | 9 | 20 | 23 | 1307.772 | 0
2029 | 9 | 21 | 0 | 1250.4268 | 0
2029 | 9 | 21 | 1 | 1148.1663 | 0
2029 | 9 | 21 | 2 | 1116.2921 | 0
2029 | 9 | 21 | 3 | 1102.2422 | 0
2029 | 9 | 21 | 4 | 1105.7782 | 0
2029 | 9 | 21 | 5 | 1152.0276 | 0
2029 | 9 | 21 | 6 | 1249.7922 | 0
2029 | 9 | 21 | 7 | 1347.5568 | 0
2029 | 9 | 21 | 8 | 1418.313 | 0
2029 | 9 | 21 | 9 | 1489.0691 | 0
2029 | 9 | 21 | 10 | 1523.1339 | 0
2029 | 9 | 21 | 11 | 1537.5157 | 0
2029 | 9 | 21 | 12 | 1541.9967 | 0
2029 | 9 | 21 | 13 | 1544.6636 | 0
2029 | 9 | 21 | 14 | 1529.244 | 0
2029 | 9 | 21 | 15 | 1513.695 | 0
2029 | 9 | 21 | 16 | 1513.3862 | 0
2029 | 9 | 21 | 17 | 1500.7425 | 0
2029 | 9 | 21 | 18 | 1446.0785 | 0
2029 | 9 | 21 | 19 | 1454.7562 | 0
2029 | 9 | 21 | 20 | 1465.8231 | 0
2029 | 9 | 21 | 21 | 1403.4806 | 0
2029 | 9 | 21 | 22 | 1318.999 | 0
2029 | 9 | 21 | 23 | 1231.8322 | 0
2029 | 9 | 22 | 0 | 1148.8986 | 0
2029 | 9 | 22 | 1 | 1121.99 | 0
2029 | 9 | 22 | 2 | 1095.0814 | 0
2029 | 9 | 22 | 3 | 1074.8864 | 0
2029 | 9 | 22 | 4 | 1069.4693 | 0
2029 | 9 | 22 | 5 | 1092.3564 | 0
2029 | 9 | 22 | 6 | 1146.434 | 0
2029 | 9 | 22 | 7 | 1182.0296 | 0
2029 | 9 | 22 | 8 | 1210.7149 | 0
2029 | 9 | 22 | 9 | 1293.305 | 0
2029 | 9 | 22 | 10 | 1363.8681 | 0
2029 | 9 | 22 | 11 | 1403.0194 | 0
2029 | 9 | 22 | 12 | 1421.3511 | 0
2029 | 9 | 22 | 13 | 1421.6039 | 0
2029 | 9 | 22 | 14 | 1406.8353 | 0
2029 | 9 | 22 | 15 | 1396.6692 | 0
2029 | 9 | 22 | 16 | 1395.0789 | 0
2029 | 9 | 22 | 17 | 1403.8838 | 0
2029 | 9 | 22 | 18 | 1366.5108 | 0
2029 | 9 | 22 | 19 | 1380.3683 | 0
2029 | 9 | 22 | 20 | 1384.2468 | 0
2029 | 9 | 22 | 21 | 1319.662 | 0
2029 | 9 | 22 | 22 | 1254.3569 | 0
2029 | 9 | 22 | 23 | 1191.3757 | 0
2029 | 9 | 23 | 0 | 1126.1737 | 0
2029 | 9 | 23 | 1 | 1101.4717 | 0
2029 | 9 | 23 | 2 | 1076.7696 | 0
2029 | 9 | 23 | 3 | 1059.2483 | 0
2029 | 9 | 23 | 4 | 1052.1093 | 0
2029 | 9 | 23 | 5 | 1059.6375 | 0
2029 | 9 | 23 | 6 | 1078.9638 | 0
2029 | 9 | 23 | 7 | 1098.29 | 0
2029 | 9 | 23 | 8 | 1115.0477 | 0
2029 | 9 | 23 | 9 | 1175.5225 | 0
2029 | 9 | 23 | 10 | 1233.0772 | 0
2029 | 9 | 23 | 11 | 1286.338 | 0
2029 | 9 | 23 | 12 | 1313.5198 | 0
2029 | 9 | 23 | 13 | 1322.8882 | 0
2029 | 9 | 23 | 14 | 1320.5632 | 0
2029 | 9 | 23 | 15 | 1310.2366 | 0
2029 | 9 | 23 | 16 | 1315.2888 | 0
2029 | 9 | 23 | 17 | 1323.0564 | 0
2029 | 9 | 23 | 18 | 1303.2596 | 0
2029 | 9 | 23 | 19 | 1328.8449 | 0
2029 | 9 | 23 | 20 | 1336.9646 | 0
2029 | 9 | 23 | 21 | 1291.968 | 0
2029 | 9 | 23 | 22 | 1240.6527 | 0
2029 | 9 | 23 | 23 | 1195.6855 | 0
2029 | 9 | 24 | 0 | 1139.9302 | 0
2029 | 9 | 24 | 1 | 1102.1992 | 0
2029 | 9 | 24 | 2 | 1076.6113 | 0
2029 | 9 | 24 | 3 | 1067.8301 | 0
2029 | 9 | 24 | 4 | 1071.9848 | 0
2029 | 9 | 24 | 5 | 1114.3143 | 0
2029 | 9 | 24 | 6 | 1216.6064 | 0
2029 | 9 | 24 | 7 | 1318.8984 | 0
2029 | 9 | 24 | 8 | 1370.4937 | 0
2029 | 9 | 24 | 9 | 1419.7473 | 0
2029 | 9 | 24 | 10 | 1462.1089 | 0
2029 | 9 | 24 | 11 | 1485.456 | 0
2029 | 9 | 24 | 12 | 1491.2726 | 0
2029 | 9 | 24 | 13 | 1496.508 | 0
2029 | 9 | 24 | 14 | 1490.8228 | 0
2029 | 9 | 24 | 15 | 1494.2922 | 0
2029 | 9 | 24 | 16 | 1502.9887 | 0
2029 | 9 | 24 | 17 | 1500.3346 | 0
2029 | 9 | 24 | 18 | 1463.3652 | 0
2029 | 9 | 24 | 19 | 1470.8257 | 0
2029 | 9 | 24 | 20 | 1478.7416 | 0
2029 | 9 | 24 | 21 | 1422.8565 | 0
2029 | 9 | 24 | 22 | 1339.086 | 0
2029 | 9 | 24 | 23 | 1252.3376 | 0
2029 | 9 | 25 | 0 | 1181.4721 | 0
2029 | 9 | 25 | 1 | 1168.5903 | 0
2029 | 9 | 25 | 2 | 1138.9519 | 0
2029 | 9 | 25 | 3 | 1125.3893 | 0
2029 | 9 | 25 | 4 | 1124.2977 | 0
2029 | 9 | 25 | 5 | 1168.2068 | 0
2029 | 9 | 25 | 6 | 1273.0165 | 0
2029 | 9 | 25 | 7 | 1377.8263 | 0
2029 | 9 | 25 | 8 | 1437.0127 | 0
2029 | 9 | 25 | 9 | 1481.5508 | 0
2029 | 9 | 25 | 10 | 1528.1848 | 0
2029 | 9 | 25 | 11 | 1559.4265 | 0
2029 | 9 | 25 | 12 | 1573.8257 | 0
2029 | 9 | 25 | 13 | 1581.4629 | 0
2029 | 9 | 25 | 14 | 1575.5056 | 0
2029 | 9 | 25 | 15 | 1575.719 | 0
2029 | 9 | 25 | 16 | 1567.3898 | 0
2029 | 9 | 25 | 17 | 1569.3762 | 0
2029 | 9 | 25 | 18 | 1544.588 | 0
2029 | 9 | 25 | 19 | 1559.0094 | 0
2029 | 9 | 25 | 20 | 1549.1813 | 0
2029 | 9 | 25 | 21 | 1476.0851 | 0
2029 | 9 | 25 | 22 | 1386.748 | 0
2029 | 9 | 25 | 23 | 1295.3513 | 0
2029 | 9 | 26 | 0 | 1222.4223 | 0
2029 | 9 | 26 | 1 | 1194.8456 | 0
2029 | 9 | 26 | 2 | 1165.1419 | 0
2029 | 9 | 26 | 3 | 1150.8648 | 0
2029 | 9 | 26 | 4 | 1148.9527 | 0
2029 | 9 | 26 | 5 | 1194.5755 | 0
2029 | 9 | 26 | 6 | 1296.1127 | 0
2029 | 9 | 26 | 7 | 1397.6498 | 0
2029 | 9 | 26 | 8 | 1441.5674 | 0
2029 | 9 | 26 | 9 | 1485.5317 | 0
2029 | 9 | 26 | 10 | 1520.0036 | 0
2029 | 9 | 26 | 11 | 1529.4744 | 0
2029 | 9 | 26 | 12 | 1535.1586 | 0
2029 | 9 | 26 | 13 | 1536.7062 | 0
2029 | 9 | 26 | 14 | 1524.4004 | 0
2029 | 9 | 26 | 15 | 1522.0286 | 0
2029 | 9 | 26 | 16 | 1528.3598 | 0
2029 | 9 | 26 | 17 | 1529.0524 | 0
2029 | 9 | 26 | 18 | 1502.6554 | 0
2029 | 9 | 26 | 19 | 1518.4832 | 0
2029 | 9 | 26 | 20 | 1513.8988 | 0
2029 | 9 | 26 | 21 | 1441.2205 | 0
2029 | 9 | 26 | 22 | 1353.7911 | 0
2029 | 9 | 26 | 23 | 1264.9703 | 0
2029 | 9 | 27 | 0 | 1195.6915 | 0
2029 | 9 | 27 | 1 | 1161.2942 | 0
2029 | 9 | 27 | 2 | 1126.8969 | 0
2029 | 9 | 27 | 3 | 1109.7423 | 0
2029 | 9 | 27 | 4 | 1108.2585 | 0
2029 | 9 | 27 | 5 | 1151.8776 | 0
2029 | 9 | 27 | 6 | 1257.5057 | 0
2029 | 9 | 27 | 7 | 1363.1338 | 0
2029 | 9 | 27 | 8 | 1405.362 | 0
2029 | 9 | 27 | 9 | 1448.9158 | 0
2029 | 9 | 27 | 10 | 1484.7769 | 0
2029 | 9 | 27 | 11 | 1504.4291 | 0
2029 | 9 | 27 | 12 | 1511.5262 | 0
2029 | 9 | 27 | 13 | 1520.3052 | 0
2029 | 9 | 27 | 14 | 1511.87 | 0
2029 | 9 | 27 | 15 | 1511.7838 | 0
2029 | 9 | 27 | 16 | 1512.5409 | 0
2029 | 9 | 27 | 17 | 1507.1681 | 0
2029 | 9 | 27 | 18 | 1463.4721 | 0
2029 | 9 | 27 | 19 | 1486.7854 | 0
2029 | 9 | 27 | 20 | 1487.258 | 0
2029 | 9 | 27 | 21 | 1422.6905 | 0
2029 | 9 | 27 | 22 | 1336.7492 | 0
2029 | 9 | 27 | 23 | 1250.8273 | 0
2029 | 9 | 28 | 0 | 1183.7145 | 0
2029 | 9 | 28 | 1 | 1175.7105 | 0
2029 | 9 | 28 | 2 | 1167.7065 | 0
2029 | 9 | 28 | 3 | 1152.3295 | 0
2029 | 9 | 28 | 4 | 1148.7848 | 0
2029 | 9 | 28 | 5 | 1185.0133 | 0
2029 | 9 | 28 | 6 | 1258.6612 | 0
2029 | 9 | 28 | 7 | 1332.3092 | 0
2029 | 9 | 28 | 8 | 1394.281 | 0
2029 | 9 | 28 | 9 | 1442.5827 | 0
2029 | 9 | 28 | 10 | 1492.9958 | 0
2029 | 9 | 28 | 11 | 1522.569 | 0
2029 | 9 | 28 | 12 | 1541.8167 | 0
2029 | 9 | 28 | 13 | 1554.8587 | 0
2029 | 9 | 28 | 14 | 1554.8523 | 0
2029 | 9 | 28 | 15 | 1557.3981 | 0
2029 | 9 | 28 | 16 | 1547.1919 | 0
2029 | 9 | 28 | 17 | 1525.8488 | 0
2029 | 9 | 28 | 18 | 1474.039 | 0
2029 | 9 | 28 | 19 | 1488.7448 | 0
2029 | 9 | 28 | 20 | 1472.2717 | 0
2029 | 9 | 28 | 21 | 1412.7511 | 0
2029 | 9 | 28 | 22 | 1347.1308 | 0
2029 | 9 | 28 | 23 | 1281.6025 | 0
2029 | 9 | 29 | 0 | 1203.0669 | 0
2029 | 9 | 29 | 1 | 1157.2505 | 0
2029 | 9 | 29 | 2 | 1089.7293 | 0
2029 | 9 | 29 | 3 | 1066.7978 | 0
2029 | 9 | 29 | 4 | 1057.4733 | 0
2029 | 9 | 29 | 5 | 1069.9846 | 0
2029 | 9 | 29 | 6 | 1100.8651 | 0
2029 | 9 | 29 | 7 | 1131.7455 | 0
2029 | 9 | 29 | 8 | 1165.2565 | 0
2029 | 9 | 29 | 9 | 1229.6542 | 0
2029 | 9 | 29 | 10 | 1285.9366 | 0
2029 | 9 | 29 | 11 | 1323.1481 | 0
2029 | 9 | 29 | 12 | 1337.2688 | 0
2029 | 9 | 29 | 13 | 1335.2264 | 0
2029 | 9 | 29 | 14 | 1320.6374 | 0
2029 | 9 | 29 | 15 | 1305.2027 | 0
2029 | 9 | 29 | 16 | 1299.4786 | 0
2029 | 9 | 29 | 17 | 1300.342 | 0
2029 | 9 | 29 | 18 | 1269.1332 | 0
2029 | 9 | 29 | 19 | 1296.301 | 0
2029 | 9 | 29 | 20 | 1298.6375 | 0
2029 | 9 | 29 | 21 | 1250.2299 | 0
2029 | 9 | 29 | 22 | 1203.4088 | 0
2029 | 9 | 29 | 23 | 1156.6861 | 0
2029 | 9 | 30 | 0 | 1113.2705 | 0
2029 | 9 | 30 | 1 | 1111.247 | 0
2029 | 9 | 30 | 2 | 1083.0849 | 0
2029 | 9 | 30 | 3 | 1063.4232 | 0
2029 | 9 | 30 | 4 | 1052.6764 | 0
2029 | 9 | 30 | 5 | 1060.248 | 0
2029 | 9 | 30 | 6 | 1075.0815 | 0
2029 | 9 | 30 | 7 | 1089.915 | 0
2029 | 9 | 30 | 8 | 1121.7658 | 0
2029 | 9 | 30 | 9 | 1153.6165 | 0
2029 | 9 | 30 | 10 | 1200.3164 | 0
2029 | 9 | 30 | 11 | 1241.381 | 0
2029 | 9 | 30 | 12 | 1261.9913 | 0
2029 | 9 | 30 | 13 | 1269.0211 | 0
2029 | 9 | 30 | 14 | 1268.295 | 0
2029 | 9 | 30 | 15 | 1274.0909 | 0
2029 | 9 | 30 | 16 | 1275.9332 | 0
2029 | 9 | 30 | 17 | 1284.3835 | 0
2029 | 9 | 30 | 18 | 1270.9431 | 0
2029 | 9 | 30 | 19 | 1314.0789 | 0
2029 | 9 | 30 | 20 | 1318.5387 | 0
2029 | 9 | 30 | 21 | 1274.2415 | 0
2029 | 9 | 30 | 22 | 1222.4925 | 0
2029 | 9 | 30 | 23 | 1180.5846 | 0
2029 | 10 | 1 | 0 | 1140.5175 | 0
2029 | 10 | 1 | 1 | 1153.9416 | 0
2029 | 10 | 1 | 2 | 1128.9864 | 0
2029 | 10 | 1 | 3 | 1115.057 | 0
2029 | 10 | 1 | 4 | 1115.9345 | 0
2029 | 10 | 1 | 5 | 1150.1778 | 0
2029 | 10 | 1 | 6 | 1242.9671 | 0
2029 | 10 | 1 | 7 | 1335.7564 | 0
2029 | 10 | 1 | 8 | 1403.4073 | 0
2029 | 10 | 1 | 9 | 1462.2713 | 0
2029 | 10 | 1 | 10 | 1516.5331 | 0
2029 | 10 | 1 | 11 | 1548.5998 | 0
2029 | 10 | 1 | 12 | 1564.463 | 0
2029 | 10 | 1 | 13 | 1577.5224 | 0
2029 | 10 | 1 | 14 | 1575.8981 | 0
2029 | 10 | 1 | 15 | 1571.2523 | 0
2029 | 10 | 1 | 16 | 1572.411 | 0
2029 | 10 | 1 | 17 | 1567.5895 | 0
2029 | 10 | 1 | 18 | 1533.7403 | 0
2029 | 10 | 1 | 19 | 1566.7124 | 0
2029 | 10 | 1 | 20 | 1550.1708 | 0
2029 | 10 | 1 | 21 | 1480.3101 | 0
2029 | 10 | 1 | 22 | 1403.1966 | 0
2029 | 10 | 1 | 23 | 1321.6512 | 0
2029 | 10 | 2 | 0 | 1249.807 | 0
2029 | 10 | 2 | 1 | 1164.4491 | 0
2029 | 10 | 2 | 2 | 1134.8722 | 0
2029 | 10 | 2 | 3 | 1121.8588 | 0
2029 | 10 | 2 | 4 | 1125.022 | 0
2029 | 10 | 2 | 5 | 1168.6335 | 0
2029 | 10 | 2 | 6 | 1264.1682 | 0
2029 | 10 | 2 | 7 | 1359.7029 | 0
2029 | 10 | 2 | 8 | 1445.2987 | 0
2029 | 10 | 2 | 9 | 1500.7905 | 0
2029 | 10 | 2 | 10 | 1540.5937 | 0
2029 | 10 | 2 | 11 | 1564.0902 | 0
2029 | 10 | 2 | 12 | 1562.7369 | 0
2029 | 10 | 2 | 13 | 1565.9971 | 0
2029 | 10 | 2 | 14 | 1558.2872 | 0
2029 | 10 | 2 | 15 | 1546.1479 | 0
2029 | 10 | 2 | 16 | 1526.1321 | 0
2029 | 10 | 2 | 17 | 1519.4539 | 0
2029 | 10 | 2 | 18 | 1526.779 | 0
2029 | 10 | 2 | 19 | 1534.1041 | 0
2029 | 10 | 2 | 20 | 1508.0283 | 0
2029 | 10 | 2 | 21 | 1437.0621 | 0
2029 | 10 | 2 | 22 | 1359.069 | 0
2029 | 10 | 2 | 23 | 1270.8158 | 0
2029 | 10 | 3 | 0 | 1204.9618 | 0
2029 | 10 | 3 | 1 | 1212.1163 | 0
2029 | 10 | 3 | 2 | 1180.1149 | 0
2029 | 10 | 3 | 3 | 1166.0132 | 0
2029 | 10 | 3 | 4 | 1168.193 | 0
2029 | 10 | 3 | 5 | 1204.2936 | 0
2029 | 10 | 3 | 6 | 1295.0676 | 0
2029 | 10 | 3 | 7 | 1366.3174 | 0
2029 | 10 | 3 | 8 | 1438.8907 | 0
2029 | 10 | 3 | 9 | 1502.3969 | 0
2029 | 10 | 3 | 10 | 1551.7285 | 0
2029 | 10 | 3 | 11 | 1584.0465 | 0
2029 | 10 | 3 | 12 | 1599.9376 | 0
2029 | 10 | 3 | 13 | 1612.3114 | 0
2029 | 10 | 3 | 14 | 1614.9166 | 0
2029 | 10 | 3 | 15 | 1614.8449 | 0
2029 | 10 | 3 | 16 | 1611.5089 | 0
2029 | 10 | 3 | 17 | 1599.6667 | 0
2029 | 10 | 3 | 18 | 1578.792 | 0
2029 | 10 | 3 | 19 | 1596.1134 | 0
2029 | 10 | 3 | 20 | 1556.155 | 0
2029 | 10 | 3 | 21 | 1491.1142 | 0
2029 | 10 | 3 | 22 | 1424.5814 | 0
2029 | 10 | 3 | 23 | 1346.1761 | 0
2029 | 10 | 4 | 0 | 1283.2639 | 0
2029 | 10 | 4 | 1 | 1217.1768 | 0
2029 | 10 | 4 | 2 | 1151.0898 | 0
2029 | 10 | 4 | 3 | 1138.1377 | 0
2029 | 10 | 4 | 4 | 1140.2695 | 0
2029 | 10 | 4 | 5 | 1177.7165 | 0
2029 | 10 | 4 | 6 | 1249.5418 | 0
2029 | 10 | 4 | 7 | 1321.367 | 0
2029 | 10 | 4 | 8 | 1375.3954 | 0
2029 | 10 | 4 | 9 | 1401.1042 | 0
2029 | 10 | 4 | 10 | 1428.5728 | 0
2029 | 10 | 4 | 11 | 1446.2792 | 0
2029 | 10 | 4 | 12 | 1449.2151 | 0
2029 | 10 | 4 | 13 | 1452.9052 | 0
2029 | 10 | 4 | 14 | 1436.2773 | 0
2029 | 10 | 4 | 15 | 1422.7851 | 0
2029 | 10 | 4 | 16 | 1412.5027 | 0
2029 | 10 | 4 | 17 | 1402.543 | 0
2029 | 10 | 4 | 18 | 1381.2008 | 0
2029 | 10 | 4 | 19 | 1413.8802 | 0
2029 | 10 | 4 | 20 | 1399.6696 | 0
2029 | 10 | 4 | 21 | 1351.0876 | 0
2029 | 10 | 4 | 22 | 1286.1597 | 0
2029 | 10 | 4 | 23 | 1222.5691 | 0
2029 | 10 | 5 | 0 | 1176.2195 | 0
2029 | 10 | 5 | 1 | 1146.2988 | 0
2029 | 10 | 5 | 2 | 1117.0757 | 0
2029 | 10 | 5 | 3 | 1104.1041 | 0
2029 | 10 | 5 | 4 | 1108.9495 | 0
2029 | 10 | 5 | 5 | 1153.2021 | 0
2029 | 10 | 5 | 6 | 1240.7206 | 0
2029 | 10 | 5 | 7 | 1328.2391 | 0
2029 | 10 | 5 | 8 | 1396.1001 | 0
2029 | 10 | 5 | 9 | 1451.0415 | 0
2029 | 10 | 5 | 10 | 1494.3333 | 0
2029 | 10 | 5 | 11 | 1518.9139 | 0
2029 | 10 | 5 | 12 | 1521.2423 | 0
2029 | 10 | 5 | 13 | 1521.3675 | 0
2029 | 10 | 5 | 14 | 1512.408 | 0
2029 | 10 | 5 | 15 | 1495.8945 | 0
2029 | 10 | 5 | 16 | 1488.1016 | 0
2029 | 10 | 5 | 17 | 1478.0493 | 0
2029 | 10 | 5 | 18 | 1447.1584 | 0
2029 | 10 | 5 | 19 | 1468.8344 | 0
2029 | 10 | 5 | 20 | 1445.268 | 0
2029 | 10 | 5 | 21 | 1389.38 | 0
2029 | 10 | 5 | 22 | 1326.5489 | 0
2029 | 10 | 5 | 23 | 1254.09 | 0
2029 | 10 | 6 | 0 | 1193.3321 | 0
2029 | 10 | 6 | 1 | 1152.9145 | 0
2029 | 10 | 6 | 2 | 1112.4969 | 0
2029 | 10 | 6 | 3 | 1097.2279 | 0
2029 | 10 | 6 | 4 | 1097.3043 | 0
2029 | 10 | 6 | 5 | 1114.9086 | 0
2029 | 10 | 6 | 6 | 1158.0932 | 0
2029 | 10 | 6 | 7 | 1189.5954 | 0
2029 | 10 | 6 | 8 | 1191.8938 | 0
2029 | 10 | 6 | 9 | 1226.7035 | 0
2029 | 10 | 6 | 10 | 1261.5131 | 0
2029 | 10 | 6 | 11 | 1279.282 | 0
2029 | 10 | 6 | 12 | 1284.2742 | 0
2029 | 10 | 6 | 13 | 1272.489 | 0
2029 | 10 | 6 | 14 | 1252.9797 | 0
2029 | 10 | 6 | 15 | 1224.9363 | 0
2029 | 10 | 6 | 16 | 1211.8699 | 0
2029 | 10 | 6 | 17 | 1209.125 | 0
2029 | 10 | 6 | 18 | 1221.5568 | 0
2029 | 10 | 6 | 19 | 1233.9887 | 0
2029 | 10 | 6 | 20 | 1224.935 | 0
2029 | 10 | 6 | 21 | 1188.3152 | 0
2029 | 10 | 6 | 22 | 1159.2383 | 0
2029 | 10 | 6 | 23 | 1126.093 | 0
2029 | 10 | 7 | 0 | 1098.438 | 0
2029 | 10 | 7 | 1 | 1077.4596 | 0
2029 | 10 | 7 | 2 | 1060.2363 | 0
2029 | 10 | 7 | 3 | 1047.5562 | 0
2029 | 10 | 7 | 4 | 1045.4279 | 0
2029 | 10 | 7 | 5 | 1057.9891 | 0
2029 | 10 | 7 | 6 | 1090.9785 | 0
2029 | 10 | 7 | 7 | 1110.4602 | 0
2029 | 10 | 7 | 8 | 1113.3655 | 0
2029 | 10 | 7 | 9 | 1150.7702 | 0
2029 | 10 | 7 | 10 | 1202.8969 | 0
2029 | 10 | 7 | 11 | 1242.0287 | 0
2029 | 10 | 7 | 12 | 1263.5098 | 0
2029 | 10 | 7 | 13 | 1264.8883 | 0
2029 | 10 | 7 | 14 | 1255.0375 | 0
2029 | 10 | 7 | 15 | 1243.4972 | 0
2029 | 10 | 7 | 16 | 1244.297 | 0
2029 | 10 | 7 | 17 | 1258.5013 | 0
2029 | 10 | 7 | 18 | 1251.3863 | 0
2029 | 10 | 7 | 19 | 1285.4448 | 0
2029 | 10 | 7 | 20 | 1277.5065 | 0
2029 | 10 | 7 | 21 | 1241.5408 | 0
2029 | 10 | 7 | 22 | 1195.8411 | 0
2029 | 10 | 7 | 23 | 1152.9109 | 0
2029 | 10 | 8 | 0 | 1116.9233 | 0
2029 | 10 | 8 | 1 | 1096.8646 | 0
2029 | 10 | 8 | 2 | 1068.6937 | 0
2029 | 10 | 8 | 3 | 1050.8557 | 0
2029 | 10 | 8 | 4 | 1044.821 | 0
2029 | 10 | 8 | 5 | 1049.2499 | 0
2029 | 10 | 8 | 6 | 1072.659 | 0
2029 | 10 | 8 | 7 | 1082.8562 | 0
2029 | 10 | 8 | 8 | 1125.1633 | 0
2029 | 10 | 8 | 9 | 1167.4705 | 0
2029 | 10 | 8 | 10 | 1227.2791 | 0
2029 | 10 | 8 | 11 | 1276.6439 | 0
2029 | 10 | 8 | 12 | 1313.9714 | 0
2029 | 10 | 8 | 13 | 1317.1523 | 0
2029 | 10 | 8 | 14 | 1311.5848 | 0
2029 | 10 | 8 | 15 | 1305.7362 | 0
2029 | 10 | 8 | 16 | 1306.8117 | 0
2029 | 10 | 8 | 17 | 1319.294 | 0
2029 | 10 | 8 | 18 | 1325.3562 | 0
2029 | 10 | 8 | 19 | 1352.417 | 0
2029 | 10 | 8 | 20 | 1333.9867 | 0
2029 | 10 | 8 | 21 | 1296.4177 | 0
2029 | 10 | 8 | 22 | 1233.6308 | 0
2029 | 10 | 8 | 23 | 1185.3007 | 0
2029 | 10 | 9 | 0 | 1140.5822 | 0
2029 | 10 | 9 | 1 | 1148.4622 | 0
2029 | 10 | 9 | 2 | 1118.231 | 0
2029 | 10 | 9 | 3 | 1105.6773 | 0
2029 | 10 | 9 | 4 | 1110.2967 | 0
2029 | 10 | 9 | 5 | 1162.4876 | 0
2029 | 10 | 9 | 6 | 1265.5562 | 0
2029 | 10 | 9 | 7 | 1368.6249 | 0
2029 | 10 | 9 | 8 | 1454.7409 | 0
2029 | 10 | 9 | 9 | 1508.8924 | 0
2029 | 10 | 9 | 10 | 1564.6765 | 0
2029 | 10 | 9 | 11 | 1606.8807 | 0
2029 | 10 | 9 | 12 | 1632.2389 | 0
2029 | 10 | 9 | 13 | 1654.9214 | 0
2029 | 10 | 9 | 14 | 1657.7194 | 0
2029 | 10 | 9 | 15 | 1655.1036 | 0
2029 | 10 | 9 | 16 | 1632.1417 | 0
2029 | 10 | 9 | 17 | 1627.2582 | 0
2029 | 10 | 9 | 18 | 1605.016 | 0
2029 | 10 | 9 | 19 | 1615.371 | 0
2029 | 10 | 9 | 20 | 1580.9507 | 0
2029 | 10 | 9 | 21 | 1508.3588 | 0
2029 | 10 | 9 | 22 | 1413.6398 | 0
2029 | 10 | 9 | 23 | 1310.4325 | 0
2029 | 10 | 10 | 0 | 1229.153 | 0
2029 | 10 | 10 | 1 | 1237.7873 | 0
2029 | 10 | 10 | 2 | 1202.9855 | 0
2029 | 10 | 10 | 3 | 1187.4616 | 0
2029 | 10 | 10 | 4 | 1186.8243 | 0
2029 | 10 | 10 | 5 | 1217.5289 | 0
2029 | 10 | 10 | 6 | 1295.0135 | 0
2029 | 10 | 10 | 7 | 1372.4982 | 0
2029 | 10 | 10 | 8 | 1443.6783 | 0
2029 | 10 | 10 | 9 | 1490.2021 | 0
2029 | 10 | 10 | 10 | 1534.422 | 0
2029 | 10 | 10 | 11 | 1559.9497 | 0
2029 | 10 | 10 | 12 | 1570.0334 | 0
2029 | 10 | 10 | 13 | 1580.1747 | 0
2029 | 10 | 10 | 14 | 1579.7509 | 0
2029 | 10 | 10 | 15 | 1574.6417 | 0
2029 | 10 | 10 | 16 | 1574.5554 | 0
2029 | 10 | 10 | 17 | 1569.55 | 0
2029 | 10 | 10 | 18 | 1570.5808 | 0
2029 | 10 | 10 | 19 | 1571.6116 | 0
2029 | 10 | 10 | 20 | 1533.1704 | 0
2029 | 10 | 10 | 21 | 1475.3211 | 0
2029 | 10 | 10 | 22 | 1407.1866 | 0
2029 | 10 | 10 | 23 | 1332.4851 | 0
2029 | 10 | 11 | 0 | 1270.6461 | 0
2029 | 10 | 11 | 1 | 1200.8142 | 0
2029 | 10 | 11 | 2 | 1130.9824 | 0
2029 | 10 | 11 | 3 | 1117.0588 | 0
2029 | 10 | 11 | 4 | 1119.927 | 0
2029 | 10 | 11 | 5 | 1150.6524 | 0
2029 | 10 | 11 | 6 | 1241.1314 | 0
2029 | 10 | 11 | 7 | 1331.6103 | 0
2029 | 10 | 11 | 8 | 1417.0446 | 0
2029 | 10 | 11 | 9 | 1467.0478 | 0
2029 | 10 | 11 | 10 | 1499.4077 | 0
2029 | 10 | 11 | 11 | 1517.0012 | 0
2029 | 10 | 11 | 12 | 1521.0546 | 0
2029 | 10 | 11 | 13 | 1523.8407 | 0
2029 | 10 | 11 | 14 | 1519.3929 | 0
2029 | 10 | 11 | 15 | 1513.7974 | 0
2029 | 10 | 11 | 16 | 1515.9558 | 0
2029 | 10 | 11 | 17 | 1504.3884 | 0
2029 | 10 | 11 | 18 | 1484.2306 | 0
2029 | 10 | 11 | 19 | 1503.7708 | 0
2029 | 10 | 11 | 20 | 1481.6336 | 0
2029 | 10 | 11 | 21 | 1429.9358 | 0
2029 | 10 | 11 | 22 | 1359.1553 | 0
2029 | 10 | 11 | 23 | 1282.2299 | 0
2029 | 10 | 12 | 0 | 1222.8786 | 0
2029 | 10 | 12 | 1 | 1152.981 | 0
2029 | 10 | 12 | 2 | 1120.1244 | 0
2029 | 10 | 12 | 3 | 1107.0364 | 0
2029 | 10 | 12 | 4 | 1108.1918 | 0
2029 | 10 | 12 | 5 | 1153.6253 | 0
2029 | 10 | 12 | 6 | 1250.443 | 0
2029 | 10 | 12 | 7 | 1347.2606 | 0
2029 | 10 | 12 | 8 | 1426.3823 | 0
2029 | 10 | 12 | 9 | 1473.6596 | 0
2029 | 10 | 12 | 10 | 1501.2722 | 0
2029 | 10 | 12 | 11 | 1512.949 | 0
2029 | 10 | 12 | 12 | 1508.4431 | 0
2029 | 10 | 12 | 13 | 1503.8218 | 0
2029 | 10 | 12 | 14 | 1492.7675 | 0
2029 | 10 | 12 | 15 | 1479.3254 | 0
2029 | 10 | 12 | 16 | 1474.2231 | 0
2029 | 10 | 12 | 17 | 1467.1239 | 0
2029 | 10 | 12 | 18 | 1464.784 | 0
2029 | 10 | 12 | 19 | 1462.4441 | 0
2029 | 10 | 12 | 20 | 1444.8939 | 0
2029 | 10 | 12 | 21 | 1390.1557 | 0
2029 | 10 | 12 | 22 | 1319.8722 | 0
2029 | 10 | 12 | 23 | 1240.7225 | 0
2029 | 10 | 13 | 0 | 1173.5705 | 0
2029 | 10 | 13 | 1 | 1131.3821 | 0
2029 | 10 | 13 | 2 | 1089.1938 | 0
2029 | 10 | 13 | 3 | 1070.9118 | 0
2029 | 10 | 13 | 4 | 1067.3978 | 0
2029 | 10 | 13 | 5 | 1088.3409 | 0
2029 | 10 | 13 | 6 | 1140.2158 | 0
2029 | 10 | 13 | 7 | 1186.0093 | 0
2029 | 10 | 13 | 8 | 1193.5078 | 0
2029 | 10 | 13 | 9 | 1245.6078 | 0
2029 | 10 | 13 | 10 | 1292.5891 | 0
2029 | 10 | 13 | 11 | 1319.6106 | 0
2029 | 10 | 13 | 12 | 1328.4329 | 0
2029 | 10 | 13 | 13 | 1325.4168 | 0
2029 | 10 | 13 | 14 | 1311.984 | 0
2029 | 10 | 13 | 15 | 1298.3056 | 0
2029 | 10 | 13 | 16 | 1296.5582 | 0
2029 | 10 | 13 | 17 | 1298.4563 | 0
2029 | 10 | 13 | 18 | 1289.6504 | 0
2029 | 10 | 13 | 19 | 1306.3238 | 0
2029 | 10 | 13 | 20 | 1291.9821 | 0
2029 | 10 | 13 | 21 | 1253.6868 | 0
2029 | 10 | 13 | 22 | 1209.2062 | 0
2029 | 10 | 13 | 23 | 1154.8809 | 0
2029 | 10 | 14 | 0 | 1111.0533 | 0
2029 | 10 | 14 | 1 | 1095.0265 | 0
2029 | 10 | 14 | 2 | 1065.9691 | 0
2029 | 10 | 14 | 3 | 1049.9794 | 0
2029 | 10 | 14 | 4 | 1044.0604 | 0
2029 | 10 | 14 | 5 | 1052.8234 | 0
2029 | 10 | 14 | 6 | 1080.2824 | 0
2029 | 10 | 14 | 7 | 1100.0441 | 0
2029 | 10 | 14 | 8 | 1108.4875 | 0
2029 | 10 | 14 | 9 | 1151.8196 | 0
2029 | 10 | 14 | 10 | 1202.6172 | 0
2029 | 10 | 14 | 11 | 1240.9709 | 0
2029 | 10 | 14 | 12 | 1265.0259 | 0
2029 | 10 | 14 | 13 | 1271.6338 | 0
2029 | 10 | 14 | 14 | 1275.5305 | 0
2029 | 10 | 14 | 15 | 1275.2587 | 0
2029 | 10 | 14 | 16 | 1283.5608 | 0
2029 | 10 | 14 | 17 | 1292.381 | 0
2029 | 10 | 14 | 18 | 1300.4753 | 0
2029 | 10 | 14 | 19 | 1308.5696 | 0
2029 | 10 | 14 | 20 | 1298.8362 | 0
2029 | 10 | 14 | 21 | 1266.0023 | 0
2029 | 10 | 14 | 22 | 1211.3062 | 0
2029 | 10 | 14 | 23 | 1160.602 | 0
2029 | 10 | 15 | 0 | 1115.5259 | 0
2029 | 10 | 15 | 1 | 1102.1787 | 0
2029 | 10 | 15 | 2 | 1076.8592 | 0
2029 | 10 | 15 | 3 | 1067.5843 | 0
2029 | 10 | 15 | 4 | 1074.8302 | 0
2029 | 10 | 15 | 5 | 1118.3523 | 0
2029 | 10 | 15 | 6 | 1212.3233 | 0
2029 | 10 | 15 | 7 | 1306.2943 | 0
2029 | 10 | 15 | 8 | 1385.1462 | 0
2029 | 10 | 15 | 9 | 1439.6582 | 0
2029 | 10 | 15 | 10 | 1489.3289 | 0
2029 | 10 | 15 | 11 | 1516.4275 | 0
2029 | 10 | 15 | 12 | 1528.316 | 0
2029 | 10 | 15 | 13 | 1536.1534 | 0
2029 | 10 | 15 | 14 | 1532.8661 | 0
2029 | 10 | 15 | 15 | 1530.9283 | 0
2029 | 10 | 15 | 16 | 1531.3367 | 0
2029 | 10 | 15 | 17 | 1523.6904 | 0
2029 | 10 | 15 | 18 | 1492.3835 | 0
2029 | 10 | 15 | 19 | 1504.6951 | 0
2029 | 10 | 15 | 20 | 1477.904 | 0
2029 | 10 | 15 | 21 | 1413.5005 | 0
2029 | 10 | 15 | 22 | 1335.8376 | 0
2029 | 10 | 15 | 23 | 1255.8961 | 0
2029 | 10 | 16 | 0 | 1193.3035 | 0
2029 | 10 | 16 | 1 | 1129.2054 | 0
2029 | 10 | 16 | 2 | 1114.9946 | 0
2029 | 10 | 16 | 3 | 1100.3654 | 0
2029 | 10 | 16 | 4 | 1099.8101 | 0
2029 | 10 | 16 | 5 | 1137.315 | 0
2029 | 10 | 16 | 6 | 1228.8712 | 0
2029 | 10 | 16 | 7 | 1320.4274 | 0
2029 | 10 | 16 | 8 | 1407.8899 | 0
2029 | 10 | 16 | 9 | 1453.9304 | 0
2029 | 10 | 16 | 10 | 1486.5054 | 0
2029 | 10 | 16 | 11 | 1508.4471 | 0
2029 | 10 | 16 | 12 | 1514.6536 | 0
2029 | 10 | 16 | 13 | 1524.2922 | 0
2029 | 10 | 16 | 14 | 1521.4263 | 0
2029 | 10 | 16 | 15 | 1509.1841 | 0
2029 | 10 | 16 | 16 | 1495.394 | 0
2029 | 10 | 16 | 17 | 1499.7809 | 0
2029 | 10 | 16 | 18 | 1506.6575 | 0
2029 | 10 | 16 | 19 | 1508.2904 | 0
2029 | 10 | 16 | 20 | 1475.6598 | 0
2029 | 10 | 16 | 21 | 1413.2901 | 0
2029 | 10 | 16 | 22 | 1341.8244 | 0
2029 | 10 | 16 | 23 | 1258.1099 | 0
2029 | 10 | 17 | 0 | 1199.1464 | 0
2029 | 10 | 17 | 1 | 1176.6563 | 0
2029 | 10 | 17 | 2 | 1154.1662 | 0
2029 | 10 | 17 | 3 | 1142.4797 | 0
2029 | 10 | 17 | 4 | 1144.8867 | 0
2029 | 10 | 17 | 5 | 1186.2301 | 0
2029 | 10 | 17 | 6 | 1272.7634 | 0
2029 | 10 | 17 | 7 | 1359.2967 | 0
2029 | 10 | 17 | 8 | 1432.421 | 0
2029 | 10 | 17 | 9 | 1475.081 | 0
2029 | 10 | 17 | 10 | 1514.145 | 0
2029 | 10 | 17 | 11 | 1540.481 | 0
2029 | 10 | 17 | 12 | 1550.942 | 0
2029 | 10 | 17 | 13 | 1560.4541 | 0
2029 | 10 | 17 | 14 | 1554.2483 | 0
2029 | 10 | 17 | 15 | 1552.1057 | 0
2029 | 10 | 17 | 16 | 1556.8634 | 0
2029 | 10 | 17 | 17 | 1560.3127 | 0
2029 | 10 | 17 | 18 | 1570.6801 | 0
2029 | 10 | 17 | 19 | 1573.7255 | 0
2029 | 10 | 17 | 20 | 1531.0562 | 0
2029 | 10 | 17 | 21 | 1463.8062 | 0
2029 | 10 | 17 | 22 | 1394.0652 | 0
2029 | 10 | 17 | 23 | 1312.5684 | 0
2029 | 10 | 18 | 0 | 1246.1582 | 0
2029 | 10 | 18 | 1 | 1202.4062 | 0
2029 | 10 | 18 | 2 | 1158.6542 | 0
2029 | 10 | 18 | 3 | 1146.7764 | 0
2029 | 10 | 18 | 4 | 1148.3416 | 0
2029 | 10 | 18 | 5 | 1187.4151 | 0
2029 | 10 | 18 | 6 | 1274.7141 | 0
2029 | 10 | 18 | 7 | 1362.013 | 0
2029 | 10 | 18 | 8 | 1439.8422 | 0
2029 | 10 | 18 | 9 | 1479.5257 | 0
2029 | 10 | 18 | 10 | 1511.1525 | 0
2029 | 10 | 18 | 11 | 1527.9148 | 0
2029 | 10 | 18 | 12 | 1526.9198 | 0
2029 | 10 | 18 | 13 | 1530.3735 | 0
2029 | 10 | 18 | 14 | 1521.2435 | 0
2029 | 10 | 18 | 15 | 1515.6185 | 0
2029 | 10 | 18 | 16 | 1516.9351 | 0
2029 | 10 | 18 | 17 | 1521.4174 | 0
2029 | 10 | 18 | 18 | 1527.7907 | 0
2029 | 10 | 18 | 19 | 1534.164 | 0
2029 | 10 | 18 | 20 | 1508.1618 | 0
2029 | 10 | 18 | 21 | 1453.9793 | 0
2029 | 10 | 18 | 22 | 1384.5577 | 0
2029 | 10 | 18 | 23 | 1313.9257 | 0
2029 | 10 | 19 | 0 | 1257.3212 | 0
2029 | 10 | 19 | 1 | 1214.3409 | 0
2029 | 10 | 19 | 2 | 1190.9094 | 0
2029 | 10 | 19 | 3 | 1181.0831 | 0
2029 | 10 | 19 | 4 | 1186.0104 | 0
2029 | 10 | 19 | 5 | 1218.7927 | 0
2029 | 10 | 19 | 6 | 1310.4781 | 0
2029 | 10 | 19 | 7 | 1402.1634 | 0
2029 | 10 | 19 | 8 | 1451.1842 | 0
2029 | 10 | 19 | 9 | 1497.5267 | 0
2029 | 10 | 19 | 10 | 1521.8413 | 0
2029 | 10 | 19 | 11 | 1530.6125 | 0
2029 | 10 | 19 | 12 | 1530.264 | 0
2029 | 10 | 19 | 13 | 1522.1184 | 0
2029 | 10 | 19 | 14 | 1507.6175 | 0
2029 | 10 | 19 | 15 | 1492.6925 | 0
2029 | 10 | 19 | 16 | 1487.2883 | 0
2029 | 10 | 19 | 17 | 1491.87 | 0
2029 | 10 | 19 | 18 | 1495.1298 | 0
2029 | 10 | 19 | 19 | 1500.6416 | 0
2029 | 10 | 19 | 20 | 1469.1572 | 0
2029 | 10 | 19 | 21 | 1418.0381 | 0
2029 | 10 | 19 | 22 | 1364.9669 | 0
2029 | 10 | 19 | 23 | 1311.2004 | 0
2029 | 10 | 20 | 0 | 1262.8118 | 0
2029 | 10 | 20 | 1 | 1202.0201 | 0
2029 | 10 | 20 | 2 | 1141.2285 | 0
2029 | 10 | 20 | 3 | 1122.8751 | 0
2029 | 10 | 20 | 4 | 1117.9122 | 0
2029 | 10 | 20 | 5 | 1140.377 | 0
2029 | 10 | 20 | 6 | 1196.3941 | 0
2029 | 10 | 20 | 7 | 1241.2257 | 0
2029 | 10 | 20 | 8 | 1245.3551 | 0
2029 | 10 | 20 | 9 | 1294.5838 | 0
2029 | 10 | 20 | 10 | 1348.5089 | 0
2029 | 10 | 20 | 11 | 1384.9249 | 0
2029 | 10 | 20 | 12 | 1394.7143 | 0
2029 | 10 | 20 | 13 | 1390.3927 | 0
2029 | 10 | 20 | 14 | 1375.3002 | 0
2029 | 10 | 20 | 15 | 1364.5251 | 0
2029 | 10 | 20 | 16 | 1365.8023 | 0
2029 | 10 | 20 | 17 | 1373.2966 | 0
2029 | 10 | 20 | 18 | 1380.114 | 0
2029 | 10 | 20 | 19 | 1387.2373 | 0
2029 | 10 | 20 | 20 | 1354.2211 | 0
2029 | 10 | 20 | 21 | 1305.4027 | 0
2029 | 10 | 20 | 22 | 1258.753 | 0
2029 | 10 | 20 | 23 | 1208.7413 | 0
2029 | 10 | 21 | 0 | 1167.1111 | 0
2029 | 10 | 21 | 1 | 1140.4056 | 0
2029 | 10 | 21 | 2 | 1113.7001 | 0
2029 | 10 | 21 | 3 | 1096.5338 | 0
2029 | 10 | 21 | 4 | 1092.7048 | 0
2029 | 10 | 21 | 5 | 1109.9369 | 0
2029 | 10 | 21 | 6 | 1148.7043 | 0
2029 | 10 | 21 | 7 | 1160.4539 | 0
2029 | 10 | 21 | 8 | 1172.2036 | 0
2029 | 10 | 21 | 9 | 1210.8849 | 0
2029 | 10 | 21 | 10 | 1266.5873 | 0
2029 | 10 | 21 | 11 | 1296.353 | 0
2029 | 10 | 21 | 12 | 1326.1187 | 0
2029 | 10 | 21 | 13 | 1335.7789 | 0
2029 | 10 | 21 | 14 | 1329.39 | 0
2029 | 10 | 21 | 15 | 1328.0397 | 0
2029 | 10 | 21 | 16 | 1340.5554 | 0
2029 | 10 | 21 | 17 | 1369.3622 | 0
2029 | 10 | 21 | 18 | 1386.9406 | 0
2029 | 10 | 21 | 19 | 1400.8705 | 0
2029 | 10 | 21 | 20 | 1378.4959 | 0
2029 | 10 | 21 | 21 | 1336.6065 | 0
2029 | 10 | 21 | 22 | 1276.6839 | 0
2029 | 10 | 21 | 23 | 1223.8444 | 0
2029 | 10 | 22 | 0 | 1180.3972 | 0
2029 | 10 | 22 | 1 | 1170.239 | 0
2029 | 10 | 22 | 2 | 1144.6023 | 0
2029 | 10 | 22 | 3 | 1134.6402 | 0
2029 | 10 | 22 | 4 | 1141.5946 | 0
2029 | 10 | 22 | 5 | 1184.5447 | 0
2029 | 10 | 22 | 6 | 1295.2837 | 0
2029 | 10 | 22 | 7 | 1406.0227 | 0
2029 | 10 | 22 | 8 | 1447.0106 | 0
2029 | 10 | 22 | 9 | 1489.938 | 0
2029 | 10 | 22 | 10 | 1523.9759 | 0
2029 | 10 | 22 | 11 | 1537.1606 | 0
2029 | 10 | 22 | 12 | 1541.6287 | 0
2029 | 10 | 22 | 13 | 1545.1826 | 0
2029 | 10 | 22 | 14 | 1544.3474 | 0
2029 | 10 | 22 | 15 | 1538.7647 | 0
2029 | 10 | 22 | 16 | 1543.1726 | 0
2029 | 10 | 22 | 17 | 1551.1662 | 0
2029 | 10 | 22 | 18 | 1554.5165 | 0
2029 | 10 | 22 | 19 | 1557.8667 | 0
2029 | 10 | 22 | 20 | 1522.0117 | 0
2029 | 10 | 22 | 21 | 1461.0817 | 0
2029 | 10 | 22 | 22 | 1382.8594 | 0
2029 | 10 | 22 | 23 | 1303.9562 | 0
2029 | 10 | 23 | 0 | 1239.5218 | 0
2029 | 10 | 23 | 1 | 1173.6445 | 0
2029 | 10 | 23 | 2 | 1147.2813 | 0
2029 | 10 | 23 | 3 | 1137.6666 | 0
2029 | 10 | 23 | 4 | 1145.5293 | 0
2029 | 10 | 23 | 5 | 1189.8265 | 0
2029 | 10 | 23 | 6 | 1306.861 | 0
2029 | 10 | 23 | 7 | 1423.8954 | 0
2029 | 10 | 23 | 8 | 1474.2574 | 0
2029 | 10 | 23 | 9 | 1507.2424 | 0
2029 | 10 | 23 | 10 | 1531.0693 | 0
2029 | 10 | 23 | 11 | 1540.4334 | 0
2029 | 10 | 23 | 12 | 1530.7197 | 0
2029 | 10 | 23 | 13 | 1521.0794 | 0
2029 | 10 | 23 | 14 | 1497.865 | 0
2029 | 10 | 23 | 15 | 1482.0941 | 0
2029 | 10 | 23 | 16 | 1462.3241 | 0
2029 | 10 | 23 | 17 | 1473.4089 | 0
2029 | 10 | 23 | 18 | 1505.7217 | 0
2029 | 10 | 23 | 19 | 1509.6081 | 0
2029 | 10 | 23 | 20 | 1473.6715 | 0
2029 | 10 | 23 | 21 | 1407.4127 | 0
2029 | 10 | 23 | 22 | 1334.106 | 0
2029 | 10 | 23 | 23 | 1254.3438 | 0
2029 | 10 | 24 | 0 | 1191.5057 | 0
2029 | 10 | 24 | 1 | 1194.6955 | 0
2029 | 10 | 24 | 2 | 1163.3958 | 0
2029 | 10 | 24 | 3 | 1149.7885 | 0
2029 | 10 | 24 | 4 | 1152.5364 | 0
2029 | 10 | 24 | 5 | 1194.4 | 0
2029 | 10 | 24 | 6 | 1289.8081 | 0
2029 | 10 | 24 | 7 | 1385.2163 | 0
2029 | 10 | 24 | 8 | 1468.7587 | 0
2029 | 10 | 24 | 9 | 1507.6264 | 0
2029 | 10 | 24 | 10 | 1546.3576 | 0
2029 | 10 | 24 | 11 | 1567.997 | 0
2029 | 10 | 24 | 12 | 1575.7622 | 0
2029 | 10 | 24 | 13 | 1583.7755 | 0
2029 | 10 | 24 | 14 | 1578.7521 | 0
2029 | 10 | 24 | 15 | 1574.1024 | 0
2029 | 10 | 24 | 16 | 1585.9204 | 0
2029 | 10 | 24 | 17 | 1587.6387 | 0
2029 | 10 | 24 | 18 | 1608.9267 | 0
2029 | 10 | 24 | 19 | 1602.7668 | 0
2029 | 10 | 24 | 20 | 1559.0722 | 0
2029 | 10 | 24 | 21 | 1489.4398 | 0
2029 | 10 | 24 | 22 | 1400.9139 | 0
2029 | 10 | 24 | 23 | 1311.747 | 0
2029 | 10 | 25 | 0 | 1238.1106 | 0
2029 | 10 | 25 | 1 | 1184.8544 | 0
2029 | 10 | 25 | 2 | 1131.5981 | 0
2029 | 10 | 25 | 3 | 1116.0873 | 0
2029 | 10 | 25 | 4 | 1118.2894 | 0
2029 | 10 | 25 | 5 | 1160.8725 | 0
2029 | 10 | 25 | 6 | 1254.8562 | 0
2029 | 10 | 25 | 7 | 1348.8398 | 0
2029 | 10 | 25 | 8 | 1425.3662 | 0
2029 | 10 | 25 | 9 | 1453.2641 | 0
2029 | 10 | 25 | 10 | 1482.8715 | 0
2029 | 10 | 25 | 11 | 1497.8064 | 0
2029 | 10 | 25 | 12 | 1498.2222 | 0
2029 | 10 | 25 | 13 | 1499.3403 | 0
2029 | 10 | 25 | 14 | 1482.0621 | 0
2029 | 10 | 25 | 15 | 1466.7276 | 0
2029 | 10 | 25 | 16 | 1461.1995 | 0
2029 | 10 | 25 | 17 | 1465.187 | 0
2029 | 10 | 25 | 18 | 1482.4403 | 0
2029 | 10 | 25 | 19 | 1486.1971 | 0
2029 | 10 | 25 | 20 | 1455.4415 | 0
2029 | 10 | 25 | 21 | 1396.408 | 0
2029 | 10 | 25 | 22 | 1314.6003 | 0
2029 | 10 | 25 | 23 | 1236.6496 | 0
2029 | 10 | 26 | 0 | 1172.4524 | 0
2029 | 10 | 26 | 1 | 1162.405 | 0
2029 | 10 | 26 | 2 | 1134.2862 | 0
2029 | 10 | 26 | 3 | 1121.906 | 0
2029 | 10 | 26 | 4 | 1125.2888 | 0
2029 | 10 | 26 | 5 | 1161.8828 | 0
2029 | 10 | 26 | 6 | 1267.7629 | 0
2029 | 10 | 26 | 7 | 1373.6431 | 0
2029 | 10 | 26 | 8 | 1422.2517 | 0
2029 | 10 | 26 | 9 | 1460.7067 | 0
2029 | 10 | 26 | 10 | 1496.3765 | 0
2029 | 10 | 26 | 11 | 1519.084 | 0
2029 | 10 | 26 | 12 | 1527.6953 | 0
2029 | 10 | 26 | 13 | 1531.0274 | 0
2029 | 10 | 26 | 14 | 1519.4337 | 0
2029 | 10 | 26 | 15 | 1511.0455 | 0
2029 | 10 | 26 | 16 | 1508.7464 | 0
2029 | 10 | 26 | 17 | 1515.9088 | 0
2029 | 10 | 26 | 18 | 1518.5365 | 0
2029 | 10 | 26 | 19 | 1521.1642 | 0
2029 | 10 | 26 | 20 | 1481.8426 | 0
2029 | 10 | 26 | 21 | 1427.2118 | 0
2029 | 10 | 26 | 22 | 1366.427 | 0
2029 | 10 | 26 | 23 | 1297.7298 | 0
2029 | 10 | 27 | 0 | 1239.2466 | 0
2029 | 10 | 27 | 1 | 1185.2198 | 0
2029 | 10 | 27 | 2 | 1131.1931 | 0
2029 | 10 | 27 | 3 | 1112.5239 | 0
2029 | 10 | 27 | 4 | 1109.8634 | 0
2029 | 10 | 27 | 5 | 1122.7341 | 0
2029 | 10 | 27 | 6 | 1164.6784 | 0
2029 | 10 | 27 | 7 | 1210.4718 | 0
2029 | 10 | 27 | 8 | 1217.8641 | 0
2029 | 10 | 27 | 9 | 1272.6696 | 0
2029 | 10 | 27 | 10 | 1324.6828 | 0
2029 | 10 | 27 | 11 | 1359.0001 | 0
2029 | 10 | 27 | 12 | 1373.5274 | 0
2029 | 10 | 27 | 13 | 1373.6478 | 0
2029 | 10 | 27 | 14 | 1355.9226 | 0
2029 | 10 | 27 | 15 | 1344.0553 | 0
2029 | 10 | 27 | 16 | 1345.0956 | 0
2029 | 10 | 27 | 17 | 1363.8653 | 0
2029 | 10 | 27 | 18 | 1387.838 | 0
2029 | 10 | 27 | 19 | 1386.1649 | 0
2029 | 10 | 27 | 20 | 1350.92 | 0
2029 | 10 | 27 | 21 | 1307.5485 | 0
2029 | 10 | 27 | 22 | 1261.5653 | 0
2029 | 10 | 27 | 23 | 1216.1161 | 0
2029 | 10 | 28 | 0 | 1175.9816 | 0
2029 | 10 | 28 | 1 | 1125.9888 | 0
2029 | 10 | 28 | 2 | 1096.1818 | 0
2029 | 10 | 28 | 3 | 1075.835 | 0
2029 | 10 | 28 | 4 | 1070.0584 | 0
2029 | 10 | 28 | 5 | 1079.0751 | 0
2029 | 10 | 28 | 6 | 1110.489 | 0
2029 | 10 | 28 | 7 | 1140.1323 | 0
2029 | 10 | 28 | 8 | 1143.7186 | 0
2029 | 10 | 28 | 9 | 1183.0817 | 0
2029 | 10 | 28 | 10 | 1230.1503 | 0
2029 | 10 | 28 | 11 | 1266.1132 | 0
2029 | 10 | 28 | 12 | 1289.1774 | 0
2029 | 10 | 28 | 13 | 1295.988 | 0
2029 | 10 | 28 | 14 | 1289.5397 | 0
2029 | 10 | 28 | 15 | 1291.2598 | 0
2029 | 10 | 28 | 16 | 1306.1622 | 0
2029 | 10 | 28 | 17 | 1336.8171 | 0
2029 | 10 | 28 | 18 | 1370.6523 | 0
2029 | 10 | 28 | 19 | 1373.7991 | 0
2029 | 10 | 28 | 20 | 1342.3309 | 0
2029 | 10 | 28 | 21 | 1300.1979 | 0
2029 | 10 | 28 | 22 | 1246.1032 | 0
2029 | 10 | 28 | 23 | 1199.5848 | 0
2029 | 10 | 29 | 0 | 1153.0794 | 0
2029 | 10 | 29 | 1 | 1161.9068 | 0
2029 | 10 | 29 | 2 | 1140.5014 | 0
2029 | 10 | 29 | 3 | 1133.4204 | 0
2029 | 10 | 29 | 4 | 1140.3169 | 0
2029 | 10 | 29 | 5 | 1182.0376 | 0
2029 | 10 | 29 | 6 | 1293.3869 | 0
2029 | 10 | 29 | 7 | 1404.7363 | 0
2029 | 10 | 29 | 8 | 1460.6569 | 0
2029 | 10 | 29 | 9 | 1505.9779 | 0
2029 | 10 | 29 | 10 | 1537.8839 | 0
2029 | 10 | 29 | 11 | 1554.6744 | 0
2029 | 10 | 29 | 12 | 1559.4324 | 0
2029 | 10 | 29 | 13 | 1561.7728 | 0
2029 | 10 | 29 | 14 | 1553.8958 | 0
2029 | 10 | 29 | 15 | 1550.1169 | 0
2029 | 10 | 29 | 16 | 1555.8482 | 0
2029 | 10 | 29 | 17 | 1571.456 | 0
2029 | 10 | 29 | 18 | 1595.7003 | 0
2029 | 10 | 29 | 19 | 1594.3664 | 0
2029 | 10 | 29 | 20 | 1556.3059 | 0
2029 | 10 | 29 | 21 | 1498.5173 | 0
2029 | 10 | 29 | 22 | 1420.7263 | 0
2029 | 10 | 29 | 23 | 1343.9414 | 0
2029 | 10 | 30 | 0 | 1276.5745 | 0
2029 | 10 | 30 | 1 | 1250.2902 | 0
2029 | 10 | 30 | 2 | 1223.3137 | 0
2029 | 10 | 30 | 3 | 1211.484 | 0
2029 | 10 | 30 | 4 | 1214.3889 | 0
2029 | 10 | 30 | 5 | 1248.7612 | 0
2029 | 10 | 30 | 6 | 1347.3419 | 0
2029 | 10 | 30 | 7 | 1445.9226 | 0
2029 | 10 | 30 | 8 | 1501.4017 | 0
2029 | 10 | 30 | 9 | 1547.2366 | 0
2029 | 10 | 30 | 10 | 1582.1725 | 0
2029 | 10 | 30 | 11 | 1600.9367 | 0
2029 | 10 | 30 | 12 | 1603.1165 | 0
2029 | 10 | 30 | 13 | 1602.5571 | 0
2029 | 10 | 30 | 14 | 1592.2095 | 0
2029 | 10 | 30 | 15 | 1585.3964 | 0
2029 | 10 | 30 | 16 | 1576.4727 | 0
2029 | 10 | 30 | 17 | 1583.8277 | 0
2029 | 10 | 30 | 18 | 1617.3869 | 0
2029 | 10 | 30 | 19 | 1604.7421 | 0
2029 | 10 | 30 | 20 | 1560.5815 | 0
2029 | 10 | 30 | 21 | 1499.8964 | 0
2029 | 10 | 30 | 22 | 1429.5464 | 0
2029 | 10 | 30 | 23 | 1354.5367 | 0
2029 | 10 | 31 | 0 | 1293.3671 | 0
2029 | 10 | 31 | 1 | 1258.9937 | 0
2029 | 10 | 31 | 2 | 1282.4258 | 0
2029 | 10 | 31 | 3 | 1267.5006 | 0
2029 | 10 | 31 | 4 | 1269.0306 | 0
2029 | 10 | 31 | 5 | 1303.0887 | 0
2029 | 10 | 31 | 6 | 1402.6676 | 0
2029 | 10 | 31 | 7 | 1502.2466 | 0
2029 | 10 | 31 | 8 | 1558.1215 | 0
2029 | 10 | 31 | 9 | 1596.4558 | 0
2029 | 10 | 31 | 10 | 1632.7342 | 0
2029 | 10 | 31 | 11 | 1650.7207 | 0
2029 | 10 | 31 | 12 | 1653.7179 | 0
2029 | 10 | 31 | 13 | 1653.7357 | 0
2029 | 10 | 31 | 14 | 1647.8899 | 0
2029 | 10 | 31 | 15 | 1642.9842 | 0
2029 | 10 | 31 | 16 | 1652.5232 | 0
2029 | 10 | 31 | 17 | 1664.3456 | 0
2029 | 10 | 31 | 18 | 1676.888 | 0
2029 | 10 | 31 | 19 | 1689.4303 | 0
2029 | 10 | 31 | 20 | 1643.066 | 0
2029 | 10 | 31 | 21 | 1580.7286 | 0
2029 | 10 | 31 | 22 | 1512.4516 | 0
2029 | 10 | 31 | 23 | 1436.4001 | 0
2029 | 11 | 1 | 0 | 1367.4315 | 0
2029 | 11 | 1 | 1 | 1316.6878 | 0
2029 | 11 | 1 | 2 | 1318.5373 | 0
2029 | 11 | 1 | 3 | 1304.7579 | 0
2029 | 11 | 1 | 4 | 1306.3633 | 0
2029 | 11 | 1 | 5 | 1342.1759 | 0
2029 | 11 | 1 | 6 | 1455.8212 | 0
2029 | 11 | 1 | 7 | 1569.4664 | 0
2029 | 11 | 1 | 8 | 1626.5612 | 0
2029 | 11 | 1 | 9 | 1670.2393 | 0
2029 | 11 | 1 | 10 | 1710.2223 | 0
2029 | 11 | 1 | 11 | 1730.7916 | 0
2029 | 11 | 1 | 12 | 1738.0692 | 0
2029 | 11 | 1 | 13 | 1736.7782 | 0
2029 | 11 | 1 | 14 | 1728.6686 | 0
2029 | 11 | 1 | 15 | 1724.1821 | 0
2029 | 11 | 1 | 16 | 1729.7 | 0
2029 | 11 | 1 | 17 | 1733.888 | 0
2029 | 11 | 1 | 18 | 1751.9172 | 0
2029 | 11 | 1 | 19 | 1738.9703 | 0
2029 | 11 | 1 | 20 | 1695.5497 | 0
2029 | 11 | 1 | 21 | 1639.7651 | 0
2029 | 11 | 1 | 22 | 1570.438 | 0
2029 | 11 | 1 | 23 | 1488.7165 | 0
2029 | 11 | 2 | 0 | 1416.7295 | 0
2029 | 11 | 2 | 1 | 1339.5443 | 0
2029 | 11 | 2 | 2 | 1347.3098 | 0
2029 | 11 | 2 | 3 | 1322.701 | 0
2029 | 11 | 2 | 4 | 1312.7583 | 0
2029 | 11 | 2 | 5 | 1333.2762 | 0
2029 | 11 | 2 | 6 | 1402.2629 | 0
2029 | 11 | 2 | 7 | 1508.216 | 0
2029 | 11 | 2 | 8 | 1579.2078 | 0
2029 | 11 | 2 | 9 | 1641.5898 | 0
2029 | 11 | 2 | 10 | 1692.031 | 0
2029 | 11 | 2 | 11 | 1725.3904 | 0
2029 | 11 | 2 | 12 | 1740.9571 | 0
2029 | 11 | 2 | 13 | 1738.9656 | 0
2029 | 11 | 2 | 14 | 1732.0509 | 0
2029 | 11 | 2 | 15 | 1714.3322 | 0
2029 | 11 | 2 | 16 | 1697.1799 | 0
2029 | 11 | 2 | 17 | 1702.3016 | 0
2029 | 11 | 2 | 18 | 1745.1031 | 0
2029 | 11 | 2 | 19 | 1733.0301 | 0
2029 | 11 | 2 | 20 | 1689.3528 | 0
2029 | 11 | 2 | 21 | 1639.0999 | 0
2029 | 11 | 2 | 22 | 1582.7466 | 0
2029 | 11 | 2 | 23 | 1513.3534 | 0
2029 | 11 | 3 | 0 | 1424.8313 | 0
2029 | 11 | 3 | 1 | 1365.8376 | 0
2029 | 11 | 3 | 2 | 1342.2336 | 0
2029 | 11 | 3 | 3 | 1312.934 | 0
2029 | 11 | 3 | 4 | 1298.5287 | 0
2029 | 11 | 3 | 5 | 1292.1977 | 0
2029 | 11 | 3 | 6 | 1308.0524 | 0
2029 | 11 | 3 | 7 | 1323.9071 | 0
2029 | 11 | 3 | 8 | 1383.2617 | 0
2029 | 11 | 3 | 9 | 1450.6814 | 0
2029 | 11 | 3 | 10 | 1518.1011 | 0
2029 | 11 | 3 | 11 | 1551.3349 | 0
2029 | 11 | 3 | 12 | 1566.4968 | 0
2029 | 11 | 3 | 13 | 1581.6587 | 0
2029 | 11 | 3 | 14 | 1574.2262 | 0
2029 | 11 | 3 | 15 | 1555.4396 | 0
2029 | 11 | 3 | 16 | 1542.1547 | 0
2029 | 11 | 3 | 17 | 1564.9584 | 0
2029 | 11 | 3 | 18 | 1626.6967 | 0
2029 | 11 | 3 | 19 | 1622.2739 | 0
2029 | 11 | 3 | 20 | 1586.824 | 0
2029 | 11 | 3 | 21 | 1546.4983 | 0
2029 | 11 | 3 | 22 | 1522.6769 | 0
2029 | 11 | 3 | 23 | 1484.2928 | 0
2029 | 11 | 4 | 0 | 1426.321 | 0
2029 | 11 | 4 | 1 | 1368.3491 | 0
2029 | 11 | 4 | 2 | 1378.5438 | 0
2029 | 11 | 4 | 3 | 1351.3479 | 0
2029 | 11 | 4 | 4 | 1340.3721 | 0
2029 | 11 | 4 | 5 | 1338.1682 | 0
2029 | 11 | 4 | 6 | 1352.1661 | 0
2029 | 11 | 4 | 7 | 1366.164 | 0
2029 | 11 | 4 | 8 | 1387.1858 | 0
2029 | 11 | 4 | 9 | 1457.2325 | 0
2029 | 11 | 4 | 10 | 1527.2793 | 0
2029 | 11 | 4 | 11 | 1589.3043 | 0
2029 | 11 | 4 | 12 | 1632.5539 | 0
2029 | 11 | 4 | 13 | 1642.0748 | 0
2029 | 11 | 4 | 14 | 1640.5158 | 0
2029 | 11 | 4 | 15 | 1634.9727 | 0
2029 | 11 | 4 | 16 | 1645.966 | 0
2029 | 11 | 4 | 17 | 1689.7022 | 0
2029 | 11 | 4 | 18 | 1770.0676 | 0
2029 | 11 | 4 | 19 | 1774.6132 | 0
2029 | 11 | 4 | 20 | 1742.4244 | 0
2029 | 11 | 4 | 21 | 1702.67 | 0
2029 | 11 | 4 | 22 | 1659.9024 | 0
2029 | 11 | 4 | 23 | 1609.7405 | 0
2029 | 11 | 5 | 0 | 1554.2972 | 0
2029 | 11 | 5 | 1 | 1594.8941 | 0
2029 | 11 | 5 | 2 | 1555.5827 | 0
2029 | 11 | 5 | 3 | 1535.8078 | 0
2029 | 11 | 5 | 4 | 1532.2684 | 0
2029 | 11 | 5 | 5 | 1550.4524 | 0
2029 | 11 | 5 | 6 | 1616.216 | 0
2029 | 11 | 5 | 7 | 1727.5764 | 0
2029 | 11 | 5 | 8 | 1820.2208 | 0
2029 | 11 | 5 | 9 | 1889.8895 | 0
2029 | 11 | 5 | 10 | 1937.4739 | 0
2029 | 11 | 5 | 11 | 1970.7167 | 0
2029 | 11 | 5 | 12 | 1987.23 | 0
2029 | 11 | 5 | 13 | 1982.7936 | 0
2029 | 11 | 5 | 14 | 1979.8684 | 0
2029 | 11 | 5 | 15 | 1963.432 | 0
2029 | 11 | 5 | 16 | 1960.1033 | 0
2029 | 11 | 5 | 17 | 1985.4937 | 0
2029 | 11 | 5 | 18 | 2044.2111 | 0
2029 | 11 | 5 | 19 | 2034.7561 | 0
2029 | 11 | 5 | 20 | 1994.1074 | 0
2029 | 11 | 5 | 21 | 1941.6603 | 0
2029 | 11 | 5 | 22 | 1866.7515 | 0
2029 | 11 | 5 | 23 | 1787.499 | 0
2029 | 11 | 6 | 0 | 1696.9565 | 0
2029 | 11 | 6 | 1 | 1608.1336 | 0
2029 | 11 | 6 | 2 | 1567.8354 | 0
2029 | 11 | 6 | 3 | 1542.8115 | 0
2029 | 11 | 6 | 4 | 1535.0913 | 0
2029 | 11 | 6 | 5 | 1550.0358 | 0
2029 | 11 | 6 | 6 | 1605.5379 | 0
2029 | 11 | 6 | 7 | 1700.4301 | 0
2029 | 11 | 6 | 8 | 1783.4702 | 0
2029 | 11 | 6 | 9 | 1846.5071 | 0
2029 | 11 | 6 | 10 | 1891.8723 | 0
2029 | 11 | 6 | 11 | 1925.4877 | 0
2029 | 11 | 6 | 12 | 1936.3208 | 0
2029 | 11 | 6 | 13 | 1936.6972 | 0
2029 | 11 | 6 | 14 | 1921.632 | 0
2029 | 11 | 6 | 15 | 1905.1561 | 0
2029 | 11 | 6 | 16 | 1880.4146 | 0
2029 | 11 | 6 | 17 | 1905.0286 | 0
2029 | 11 | 6 | 18 | 1976.5311 | 0
2029 | 11 | 6 | 19 | 1957.5801 | 0
2029 | 11 | 6 | 20 | 1910.0141 | 0
2029 | 11 | 6 | 21 | 1851.2707 | 0
2029 | 11 | 6 | 22 | 1789.1721 | 0
2029 | 11 | 6 | 23 | 1719.2513 | 0
2029 | 11 | 7 | 0 | 1646.0868 | 0
2029 | 11 | 7 | 1 | 1595.8273 | 0
2029 | 11 | 7 | 2 | 1557.4299 | 0
2029 | 11 | 7 | 3 | 1534.7947 | 0
2029 | 11 | 7 | 4 | 1531.5093 | 0
2029 | 11 | 7 | 5 | 1556.5628 | 0
2029 | 11 | 7 | 6 | 1625.1528 | 0
2029 | 11 | 7 | 7 | 1733.7684 | 0
2029 | 11 | 7 | 8 | 1818.9783 | 0
2029 | 11 | 7 | 9 | 1877.0848 | 0
2029 | 11 | 7 | 10 | 1916.7718 | 0
2029 | 11 | 7 | 11 | 1944.5227 | 0
2029 | 11 | 7 | 12 | 1956.5929 | 0
2029 | 11 | 7 | 13 | 1958.4994 | 0
2029 | 11 | 7 | 14 | 1962.5945 | 0
2029 | 11 | 7 | 15 | 1954.8454 | 0
2029 | 11 | 7 | 16 | 1958.9751 | 0
2029 | 11 | 7 | 17 | 1989.1548 | 0
2029 | 11 | 7 | 18 | 2072.722 | 0
2029 | 11 | 7 | 19 | 2058.0333 | 0
2029 | 11 | 7 | 20 | 2011.936 | 0
2029 | 11 | 7 | 21 | 1956.5021 | 0
2029 | 11 | 7 | 22 | 1875.1882 | 0
2029 | 11 | 7 | 23 | 1792.9846 | 0
2029 | 11 | 8 | 0 | 1708.8867 | 0
2029 | 11 | 8 | 1 | 1628.4077 | 0
2029 | 11 | 8 | 2 | 1547.9288 | 0
2029 | 11 | 8 | 3 | 1523.5567 | 0
2029 | 11 | 8 | 4 | 1518.5811 | 0
2029 | 11 | 8 | 5 | 1538.6335 | 0
2029 | 11 | 8 | 6 | 1612.9212 | 0
2029 | 11 | 8 | 7 | 1741.7726 | 0
2029 | 11 | 8 | 8 | 1829.8501 | 0
2029 | 11 | 8 | 9 | 1894.2003 | 0
2029 | 11 | 8 | 10 | 1927.5913 | 0
2029 | 11 | 8 | 11 | 1946.6341 | 0
2029 | 11 | 8 | 12 | 1952.1389 | 0
2029 | 11 | 8 | 13 | 1944.5405 | 0
2029 | 11 | 8 | 14 | 1935.1568 | 0
2029 | 11 | 8 | 15 | 1915.6715 | 0
2029 | 11 | 8 | 16 | 1903.8229 | 0
2029 | 11 | 8 | 17 | 1921.6435 | 0
2029 | 11 | 8 | 18 | 1996.7272 | 0
2029 | 11 | 8 | 19 | 2000.5887 | 0
2029 | 11 | 8 | 20 | 1965.0695 | 0
2029 | 11 | 8 | 21 | 1915.8326 | 0
2029 | 11 | 8 | 22 | 1831.4273 | 0
2029 | 11 | 8 | 23 | 1751.103 | 0
2029 | 11 | 9 | 0 | 1661.1639 | 0
2029 | 11 | 9 | 1 | 1628.6792 | 0
2029 | 11 | 9 | 2 | 1575.3973 | 0
2029 | 11 | 9 | 3 | 1550.9951 | 0
2029 | 11 | 9 | 4 | 1544.4246 | 0
2029 | 11 | 9 | 5 | 1568.0405 | 0
2029 | 11 | 9 | 6 | 1648.4401 | 0
2029 | 11 | 9 | 7 | 1783.8585 | 0
2029 | 11 | 9 | 8 | 1872.075 | 0
2029 | 11 | 9 | 9 | 1939.1702 | 0
2029 | 11 | 9 | 10 | 1972.5023 | 0
2029 | 11 | 9 | 11 | 1991.996 | 0
2029 | 11 | 9 | 12 | 1994.8287 | 0
2029 | 11 | 9 | 13 | 1979.0749 | 0
2029 | 11 | 9 | 14 | 1962.7544 | 0
2029 | 11 | 9 | 15 | 1932.6071 | 0
2029 | 11 | 9 | 16 | 1909.0057 | 0
2029 | 11 | 9 | 17 | 1923.0065 | 0
2029 | 11 | 9 | 18 | 2006.3305 | 0
2029 | 11 | 9 | 19 | 2008.3418 | 0
2029 | 11 | 9 | 20 | 1972.5573 | 0
2029 | 11 | 9 | 21 | 1925.1028 | 0
2029 | 11 | 9 | 22 | 1856.0455 | 0
2029 | 11 | 9 | 23 | 1766.8777 | 0
2029 | 11 | 10 | 0 | 1671.0253 | 0
2029 | 11 | 10 | 1 | 1555.5462 | 0
2029 | 11 | 10 | 2 | 1502.8895 | 0
2029 | 11 | 10 | 3 | 1465.2494 | 0
2029 | 11 | 10 | 4 | 1448.3857 | 0
2029 | 11 | 10 | 5 | 1447.3344 | 0
2029 | 11 | 10 | 6 | 1468.1728 | 0
2029 | 11 | 10 | 7 | 1508.0652 | 0
2029 | 11 | 10 | 8 | 1534.9522 | 0
2029 | 11 | 10 | 9 | 1589.0532 | 0
2029 | 11 | 10 | 10 | 1654.2605 | 0
2029 | 11 | 10 | 11 | 1700.5033 | 0
2029 | 11 | 10 | 12 | 1712.7258 | 0
2029 | 11 | 10 | 13 | 1724.9483 | 0
2029 | 11 | 10 | 14 | 1713.4872 | 0
2029 | 11 | 10 | 15 | 1691.287 | 0
2029 | 11 | 10 | 16 | 1676.9108 | 0
2029 | 11 | 10 | 17 | 1704.6298 | 0
2029 | 11 | 10 | 18 | 1790.4722 | 0
2029 | 11 | 10 | 19 | 1794.4476 | 0
2029 | 11 | 10 | 20 | 1762.5973 | 0
2029 | 11 | 10 | 21 | 1722.4312 | 0
2029 | 11 | 10 | 22 | 1673.0798 | 0
2029 | 11 | 10 | 23 | 1618.2382 | 0
2029 | 11 | 11 | 0 | 1554.5697 | 0
2029 | 11 | 11 | 1 | 1493.3301 | 0
2029 | 11 | 11 | 2 | 1446.4854 | 0
2029 | 11 | 11 | 3 | 1411.0783 | 0
2029 | 11 | 11 | 4 | 1394.6731 | 0
2029 | 11 | 11 | 5 | 1383.0452 | 0
2029 | 11 | 11 | 6 | 1383.119 | 0
2029 | 11 | 11 | 7 | 1399.8225 | 0
2029 | 11 | 11 | 8 | 1428.9855 | 0
2029 | 11 | 11 | 9 | 1479.1265 | 0
2029 | 11 | 11 | 10 | 1544.6105 | 0
2029 | 11 | 11 | 11 | 1601.6444 | 0
2029 | 11 | 11 | 12 | 1643.9259 | 0
2029 | 11 | 11 | 13 | 1654.5365 | 0
2029 | 11 | 11 | 14 | 1656.2257 | 0
2029 | 11 | 11 | 15 | 1649.8806 | 0
2029 | 11 | 11 | 16 | 1656.102 | 0
2029 | 11 | 11 | 17 | 1699.5029 | 0
2029 | 11 | 11 | 18 | 1736.0784 | 0
2029 | 11 | 11 | 19 | 1772.654 | 0
2029 | 11 | 11 | 20 | 1741.3497 | 0
2029 | 11 | 11 | 21 | 1704.773 | 0
2029 | 11 | 11 | 22 | 1651.166 | 0
2029 | 11 | 11 | 23 | 1592.5722 | 0
2029 | 11 | 12 | 0 | 1528.9524 | 0
2029 | 11 | 12 | 1 | 1564.726 | 0
2029 | 11 | 12 | 2 | 1524.4209 | 0
2029 | 11 | 12 | 3 | 1501.2615 | 0
2029 | 11 | 12 | 4 | 1492.46 | 0
2029 | 11 | 12 | 5 | 1512.1889 | 0
2029 | 11 | 12 | 6 | 1582.4976 | 0
2029 | 11 | 12 | 7 | 1687.4835 | 0
2029 | 11 | 12 | 8 | 1754.0663 | 0
2029 | 11 | 12 | 9 | 1822.036 | 0
2029 | 11 | 12 | 10 | 1874.9245 | 0
2029 | 11 | 12 | 11 | 1906.7571 | 0
2029 | 11 | 12 | 12 | 1928.6622 | 0
2029 | 11 | 12 | 13 | 1933.1317 | 0
2029 | 11 | 12 | 14 | 1934.7834 | 0
2029 | 11 | 12 | 15 | 1922.9731 | 0
2029 | 11 | 12 | 16 | 1921.4092 | 0
2029 | 11 | 12 | 17 | 1953.6645 | 0
2029 | 11 | 12 | 18 | 2010.9537 | 0
2029 | 11 | 12 | 19 | 1988.6351 | 0
2029 | 11 | 12 | 20 | 1944.3461 | 0
2029 | 11 | 12 | 21 | 1890.9462 | 0
2029 | 11 | 12 | 22 | 1810.0547 | 0
2029 | 11 | 12 | 23 | 1739.461 | 0
2029 | 11 | 13 | 0 | 1661.6329 | 0
2029 | 11 | 13 | 1 | 1598.1893 | 0
2029 | 11 | 13 | 2 | 1549.8887 | 0
2029 | 11 | 13 | 3 | 1520.0327 | 0
2029 | 11 | 13 | 4 | 1502.6269 | 0
2029 | 11 | 13 | 5 | 1501.2586 | 0
2029 | 11 | 13 | 6 | 1533.0098 | 0
2029 | 11 | 13 | 7 | 1618.2031 | 0
2029 | 11 | 13 | 8 | 1736.2317 | 0
2029 | 11 | 13 | 9 | 1819.3353 | 0
2029 | 11 | 13 | 10 | 1875.0389 | 0
2029 | 11 | 13 | 11 | 1918.2889 | 0
2029 | 11 | 13 | 12 | 1935.3182 | 0
2029 | 11 | 13 | 13 | 1943.5846 | 0
2029 | 11 | 13 | 14 | 1949.6956 | 0
2029 | 11 | 13 | 15 | 1942.1761 | 0
2029 | 11 | 13 | 16 | 1919.4411 | 0
2029 | 11 | 13 | 17 | 1965.4979 | 0
2029 | 11 | 13 | 18 | 2029.4139 | 0
2029 | 11 | 13 | 19 | 1993.7624 | 0
2029 | 11 | 13 | 20 | 1942.8097 | 0
2029 | 11 | 13 | 21 | 1893.4845 | 0
2029 | 11 | 13 | 22 | 1840.9504 | 0
2029 | 11 | 13 | 23 | 1767.5172 | 0
2029 | 11 | 14 | 0 | 1682.4789 | 0
2029 | 11 | 14 | 1 | 1555.921 | 0
2029 | 11 | 14 | 2 | 1509.7423 | 0
2029 | 11 | 14 | 3 | 1479.7799 | 0
2029 | 11 | 14 | 4 | 1469.6322 | 0
2029 | 11 | 14 | 5 | 1489.6046 | 0
2029 | 11 | 14 | 6 | 1557.8477 | 0
2029 | 11 | 14 | 7 | 1653.1137 | 0
2029 | 11 | 14 | 8 | 1718.9788 | 0
2029 | 11 | 14 | 9 | 1771.9092 | 0
2029 | 11 | 14 | 10 | 1815.8455 | 0
2029 | 11 | 14 | 11 | 1841.1651 | 0
2029 | 11 | 14 | 12 | 1866.4848 | 0
2029 | 11 | 14 | 13 | 1876.1906 | 0
2029 | 11 | 14 | 14 | 1876.9457 | 0
2029 | 11 | 14 | 15 | 1868.1578 | 0
2029 | 11 | 14 | 16 | 1871.0226 | 0
2029 | 11 | 14 | 17 | 1910.392 | 0
2029 | 11 | 14 | 18 | 1979.8062 | 0
2029 | 11 | 14 | 19 | 1949.704 | 0
2029 | 11 | 14 | 20 | 1901.5105 | 0
2029 | 11 | 14 | 21 | 1844.3822 | 0
2029 | 11 | 14 | 22 | 1774.9966 | 0
2029 | 11 | 14 | 23 | 1699.8654 | 0
2029 | 11 | 15 | 0 | 1619.5607 | 0
2029 | 11 | 15 | 1 | 1574.0232 | 0
2029 | 11 | 15 | 2 | 1528.4858 | 0
2029 | 11 | 15 | 3 | 1502.42 | 0
2029 | 11 | 15 | 4 | 1494.1995 | 0
2029 | 11 | 15 | 5 | 1511.1526 | 0
2029 | 11 | 15 | 6 | 1575.0151 | 0
2029 | 11 | 15 | 7 | 1683.506 | 0
2029 | 11 | 15 | 8 | 1760.078 | 0
2029 | 11 | 15 | 9 | 1825.9223 | 0
2029 | 11 | 15 | 10 | 1864.5784 | 0
2029 | 11 | 15 | 11 | 1892.8482 | 0
2029 | 11 | 15 | 12 | 1914.0047 | 0
2029 | 11 | 15 | 13 | 1919.511 | 0
2029 | 11 | 15 | 14 | 1920.308 | 0
2029 | 11 | 15 | 15 | 1909.3989 | 0
2029 | 11 | 15 | 16 | 1908.0492 | 0
2029 | 11 | 15 | 17 | 1941.2249 | 0
2029 | 11 | 15 | 18 | 1957.1404 | 0
2029 | 11 | 15 | 19 | 1973.0559 | 0
2029 | 11 | 15 | 20 | 1923.2415 | 0
2029 | 11 | 15 | 21 | 1869.538 | 0
2029 | 11 | 15 | 22 | 1799.3115 | 0
2029 | 11 | 15 | 23 | 1735.9817 | 0
2029 | 11 | 16 | 0 | 1658.0478 | 0
2029 | 11 | 16 | 1 | 1547.0921 | 0
2029 | 11 | 16 | 2 | 1501.2276 | 0
2029 | 11 | 16 | 3 | 1476.4202 | 0
2029 | 11 | 16 | 4 | 1468.6825 | 0
2029 | 11 | 16 | 5 | 1487.4106 | 0
2029 | 11 | 16 | 6 | 1554.6399 | 0
2029 | 11 | 16 | 7 | 1668.8977 | 0
2029 | 11 | 16 | 8 | 1743.27 | 0
2029 | 11 | 16 | 9 | 1796.8971 | 0
2029 | 11 | 16 | 10 | 1835.5129 | 0
2029 | 11 | 16 | 11 | 1861.0554 | 0
2029 | 11 | 16 | 12 | 1878.8856 | 0
2029 | 11 | 16 | 13 | 1878.4217 | 0
2029 | 11 | 16 | 14 | 1872.6115 | 0
2029 | 11 | 16 | 15 | 1856.8398 | 0
2029 | 11 | 16 | 16 | 1856.1531 | 0
2029 | 11 | 16 | 17 | 1891.6731 | 0
2029 | 11 | 16 | 18 | 1941.4551 | 0
2029 | 11 | 16 | 19 | 1912.9785 | 0
2029 | 11 | 16 | 20 | 1863.1057 | 0
2029 | 11 | 16 | 21 | 1814.5117 | 0
2029 | 11 | 16 | 22 | 1755.2132 | 0
2029 | 11 | 16 | 23 | 1685.8845 | 0
2029 | 11 | 17 | 0 | 1608.8377 | 0
2029 | 11 | 17 | 1 | 1531.0101 | 0
2029 | 11 | 17 | 2 | 1453.1825 | 0
2029 | 11 | 17 | 3 | 1417.1873 | 0
2029 | 11 | 17 | 4 | 1394.8238 | 0
2029 | 11 | 17 | 5 | 1383.9092 | 0
2029 | 11 | 17 | 6 | 1386.6206 | 0
2029 | 11 | 17 | 7 | 1419.8972 | 0
2029 | 11 | 17 | 8 | 1485.4029 | 0
2029 | 11 | 17 | 9 | 1549.2839 | 0
2029 | 11 | 17 | 10 | 1612.5024 | 0
2029 | 11 | 17 | 11 | 1657.142 | 0
2029 | 11 | 17 | 12 | 1688.1476 | 0
2029 | 11 | 17 | 13 | 1690.1862 | 0
2029 | 11 | 17 | 14 | 1684.5231 | 0
2029 | 11 | 17 | 15 | 1668.5697 | 0
2029 | 11 | 17 | 16 | 1662.74 | 0
2029 | 11 | 17 | 17 | 1708.5733 | 0
2029 | 11 | 17 | 18 | 1772.9637 | 0
2029 | 11 | 17 | 19 | 1753.8777 | 0
2029 | 11 | 17 | 20 | 1716.2925 | 0
2029 | 11 | 17 | 21 | 1683.6131 | 0
2029 | 11 | 17 | 22 | 1637.6109 | 0
2029 | 11 | 17 | 23 | 1592.3182 | 0
2029 | 11 | 18 | 0 | 1523.2016 | 0
2029 | 11 | 18 | 1 | 1449.6245 | 0
2029 | 11 | 18 | 2 | 1398.3872 | 0
2029 | 11 | 18 | 3 | 1360.6379 | 0
2029 | 11 | 18 | 4 | 1340.4171 | 0
2029 | 11 | 18 | 5 | 1326.949 | 0
2029 | 11 | 18 | 6 | 1323.7498 | 0
2029 | 11 | 18 | 7 | 1342.1839 | 0
2029 | 11 | 18 | 8 | 1391.4065 | 0
2029 | 11 | 18 | 9 | 1452.6463 | 0
2029 | 11 | 18 | 10 | 1515.9931 | 0
2029 | 11 | 18 | 11 | 1571.5167 | 0
2029 | 11 | 18 | 12 | 1615.6154 | 0
2029 | 11 | 18 | 13 | 1625.6938 | 0
2029 | 11 | 18 | 14 | 1626.8323 | 0
2029 | 11 | 18 | 15 | 1621.6576 | 0
2029 | 11 | 18 | 16 | 1623.8214 | 0
2029 | 11 | 18 | 17 | 1682.872 | 0
2029 | 11 | 18 | 18 | 1772.237 | 0
2029 | 11 | 18 | 19 | 1778.5698 | 0
2029 | 11 | 18 | 20 | 1761.6447 | 0
2029 | 11 | 18 | 21 | 1735.8921 | 0
2029 | 11 | 18 | 22 | 1684.5569 | 0
2029 | 11 | 18 | 23 | 1621.0428 | 0
2029 | 11 | 19 | 0 | 1544.8735 | 0
2029 | 11 | 19 | 1 | 1577.6826 | 0
2029 | 11 | 19 | 2 | 1536.9343 | 0
2029 | 11 | 19 | 3 | 1512.578 | 0
2029 | 11 | 19 | 4 | 1503.5947 | 0
2029 | 11 | 19 | 5 | 1517.2848 | 0
2029 | 11 | 19 | 6 | 1575.7414 | 0
2029 | 11 | 19 | 7 | 1668.0734 | 0
2029 | 11 | 19 | 8 | 1743.7915 | 0
2029 | 11 | 19 | 9 | 1811.8964 | 0
2029 | 11 | 19 | 10 | 1859.3765 | 0
2029 | 11 | 19 | 11 | 1889.3407 | 0
2029 | 11 | 19 | 12 | 1911.231 | 0
2029 | 11 | 19 | 13 | 1916.0111 | 0
2029 | 11 | 19 | 14 | 1914.3435 | 0
2029 | 11 | 19 | 15 | 1906.3388 | 0
2029 | 11 | 19 | 16 | 1916.5686 | 0
2029 | 11 | 19 | 17 | 1966.7353 | 0
2029 | 11 | 19 | 18 | 2019.131 | 0
2029 | 11 | 19 | 19 | 1995.6268 | 0
2029 | 11 | 19 | 20 | 1954.4422 | 0
2029 | 11 | 19 | 21 | 1905.0928 | 0
2029 | 11 | 19 | 22 | 1831.5759 | 0
2029 | 11 | 19 | 23 | 1766.7364 | 0
2029 | 11 | 20 | 0 | 1691.4028 | 0
2029 | 11 | 20 | 1 | 1641.1324 | 0
2029 | 11 | 20 | 2 | 1597.829 | 0
2029 | 11 | 20 | 3 | 1570.8451 | 0
2029 | 11 | 20 | 4 | 1558.4125 | 0
2029 | 11 | 20 | 5 | 1570.1915 | 0
2029 | 11 | 20 | 6 | 1621.4079 | 0
2029 | 11 | 20 | 7 | 1719.6131 | 0
2029 | 11 | 20 | 8 | 1813.0511 | 0
2029 | 11 | 20 | 9 | 1887.1959 | 0
2029 | 11 | 20 | 10 | 1941.2896 | 0
2029 | 11 | 20 | 11 | 1981.949 | 0
2029 | 11 | 20 | 12 | 1998.1678 | 0
2029 | 11 | 20 | 13 | 2000.3101 | 0
2029 | 11 | 20 | 14 | 1986.9737 | 0
2029 | 11 | 20 | 15 | 1968.434 | 0
2029 | 11 | 20 | 16 | 1942.4505 | 0
2029 | 11 | 20 | 17 | 1993.5119 | 0
2029 | 11 | 20 | 18 | 2068.7143 | 0
2029 | 11 | 20 | 19 | 2047.7697 | 0
2029 | 11 | 20 | 20 | 2003.2838 | 0
2029 | 11 | 20 | 21 | 1950.4884 | 0
2029 | 11 | 20 | 22 | 1883.6751 | 0
2029 | 11 | 20 | 23 | 1817.4026 | 0
2029 | 11 | 21 | 0 | 1742.9017 | 0
2029 | 11 | 21 | 1 | 1691.9055 | 0
2029 | 11 | 21 | 2 | 1645.4273 | 0
2029 | 11 | 21 | 3 | 1615.3277 | 0
2029 | 11 | 21 | 4 | 1603.6742 | 0
2029 | 11 | 21 | 5 | 1615.3354 | 0
2029 | 11 | 21 | 6 | 1670.1705 | 0
2029 | 11 | 21 | 7 | 1765.1759 | 0
2029 | 11 | 21 | 8 | 1865.9975 | 0
2029 | 11 | 21 | 9 | 1929.4747 | 0
2029 | 11 | 21 | 10 | 1971.8634 | 0
2029 | 11 | 21 | 11 | 2004.6942 | 0
2029 | 11 | 21 | 12 | 2026.0165 | 0
2029 | 11 | 21 | 13 | 2027.9114 | 0
2029 | 11 | 21 | 14 | 2029.6097 | 0
2029 | 11 | 21 | 15 | 2023.5724 | 0
2029 | 11 | 21 | 16 | 2034.4227 | 0
2029 | 11 | 21 | 17 | 2082.9208 | 0
2029 | 11 | 21 | 18 | 2164.1646 | 0
2029 | 11 | 21 | 19 | 2147.7229 | 0
2029 | 11 | 21 | 20 | 2110.224 | 0
2029 | 11 | 21 | 21 | 2063.407 | 0
2029 | 11 | 21 | 22 | 1992.4339 | 0
2029 | 11 | 21 | 23 | 1909.3421 | 0
2029 | 11 | 22 | 0 | 1814.4736 | 0
2029 | 11 | 22 | 1 | 1729.9932 | 0
2029 | 11 | 22 | 2 | 1645.5128 | 0
2029 | 11 | 22 | 3 | 1612.6837 | 0
2029 | 11 | 22 | 4 | 1599.0032 | 0
2029 | 11 | 22 | 5 | 1611.1874 | 0
2029 | 11 | 22 | 6 | 1671.3343 | 0
2029 | 11 | 22 | 7 | 1780.3069 | 0
2029 | 11 | 22 | 8 | 1876.2242 | 0
2029 | 11 | 22 | 9 | 1931.7807 | 0
2029 | 11 | 22 | 10 | 1966.3018 | 0
2029 | 11 | 22 | 11 | 1998.4698 | 0
2029 | 11 | 22 | 12 | 2020.559 | 0
2029 | 11 | 22 | 13 | 2024.2551 | 0
2029 | 11 | 22 | 14 | 2018.3095 | 0
2029 | 11 | 22 | 15 | 2007.8351 | 0
2029 | 11 | 22 | 16 | 2009.4394 | 0
2029 | 11 | 22 | 17 | 2053.6281 | 0
2029 | 11 | 22 | 18 | 2108.8003 | 0
2029 | 11 | 22 | 19 | 2091.9164 | 0
2029 | 11 | 22 | 20 | 2047.4252 | 0
2029 | 11 | 22 | 21 | 1999.1717 | 0
2029 | 11 | 22 | 22 | 1923.6681 | 0
2029 | 11 | 22 | 23 | 1846.8301 | 0
2029 | 11 | 23 | 0 | 1751.8834 | 0
2029 | 11 | 23 | 1 | 1664.3133 | 0
2029 | 11 | 23 | 2 | 1613.877 | 0
2029 | 11 | 23 | 3 | 1580.9971 | 0
2029 | 11 | 23 | 4 | 1567.1168 | 0
2029 | 11 | 23 | 5 | 1577.1584 | 0
2029 | 11 | 23 | 6 | 1629.1383 | 0
2029 | 11 | 23 | 7 | 1717.0344 | 0
2029 | 11 | 23 | 8 | 1790.4775 | 0
2029 | 11 | 23 | 9 | 1854.887 | 0
2029 | 11 | 23 | 10 | 1892.6521 | 0
2029 | 11 | 23 | 11 | 1917.6114 | 0
2029 | 11 | 23 | 12 | 1937.5179 | 0
2029 | 11 | 23 | 13 | 1937.5372 | 0
2029 | 11 | 23 | 14 | 1931.1067 | 0
2029 | 11 | 23 | 15 | 1918.3191 | 0
2029 | 11 | 23 | 16 | 1914.7336 | 0
2029 | 11 | 23 | 17 | 1952.7095 | 0
2029 | 11 | 23 | 18 | 2001.7151 | 0
2029 | 11 | 23 | 19 | 1973.3732 | 0
2029 | 11 | 23 | 20 | 1922.3745 | 0
2029 | 11 | 23 | 21 | 1871.1564 | 0
2029 | 11 | 23 | 22 | 1809.1883 | 0
2029 | 11 | 23 | 23 | 1750.0105 | 0
2029 | 11 | 24 | 0 | 1679.6421 | 0
2029 | 11 | 24 | 1 | 1543.6354 | 0
2029 | 11 | 24 | 2 | 1494.1938 | 0
2029 | 11 | 24 | 3 | 1457.9299 | 0
2029 | 11 | 24 | 4 | 1439.833 | 0
2029 | 11 | 24 | 5 | 1427.3454 | 0
2029 | 11 | 24 | 6 | 1430.8492 | 0
2029 | 11 | 24 | 7 | 1460.4908 | 0
2029 | 11 | 24 | 8 | 1525.7795 | 0
2029 | 11 | 24 | 9 | 1593.9798 | 0
2029 | 11 | 24 | 10 | 1664.7263 | 0
2029 | 11 | 24 | 11 | 1705.4959 | 0
2029 | 11 | 24 | 12 | 1727.3457 | 0
2029 | 11 | 24 | 13 | 1749.1954 | 0
2029 | 11 | 24 | 14 | 1743.0136 | 0
2029 | 11 | 24 | 15 | 1732.0163 | 0
2029 | 11 | 24 | 16 | 1736.4704 | 0
2029 | 11 | 24 | 17 | 1787.6311 | 0
2029 | 11 | 24 | 18 | 1849.4513 | 0
2029 | 11 | 24 | 19 | 1827.9007 | 0
2029 | 11 | 24 | 20 | 1782.0648 | 0
2029 | 11 | 24 | 21 | 1739.6614 | 0
2029 | 11 | 24 | 22 | 1704.6135 | 0
2029 | 11 | 24 | 23 | 1667.2729 | 0
2029 | 11 | 25 | 0 | 1611.2782 | 0
2029 | 11 | 25 | 1 | 1535.964 | 0
2029 | 11 | 25 | 2 | 1481.8894 | 0
2029 | 11 | 25 | 3 | 1442.851 | 0
2029 | 11 | 25 | 4 | 1421.9187 | 0
2029 | 11 | 25 | 5 | 1410.3334 | 0
2029 | 11 | 25 | 6 | 1405.7977 | 0
2029 | 11 | 25 | 7 | 1419.9488 | 0
2029 | 11 | 25 | 8 | 1472.7562 | 0
2029 | 11 | 25 | 9 | 1534.8704 | 0
2029 | 11 | 25 | 10 | 1601.3327 | 0
2029 | 11 | 25 | 11 | 1666.2609 | 0
2029 | 11 | 25 | 12 | 1715.6369 | 0
2029 | 11 | 25 | 13 | 1733.8956 | 0
2029 | 11 | 25 | 14 | 1741.8896 | 0
2029 | 11 | 25 | 15 | 1740.9049 | 0
2029 | 11 | 25 | 16 | 1754.4495 | 0
2029 | 11 | 25 | 17 | 1825.2643 | 0
2029 | 11 | 25 | 18 | 1931.1795 | 0
2029 | 11 | 25 | 19 | 1923.0518 | 0
2029 | 11 | 25 | 20 | 1889.8733 | 0
2029 | 11 | 25 | 21 | 1851.5242 | 0
2029 | 11 | 25 | 22 | 1800.5408 | 0
2029 | 11 | 25 | 23 | 1726.2182 | 0
2029 | 11 | 26 | 0 | 1645.3996 | 0
2029 | 11 | 26 | 1 | 1651.2439 | 0
2029 | 11 | 26 | 2 | 1606.364 | 0
2029 | 11 | 26 | 3 | 1578.1682 | 0
2029 | 11 | 26 | 4 | 1565.4497 | 0
2029 | 11 | 26 | 5 | 1576.9464 | 0
2029 | 11 | 26 | 6 | 1636.8771 | 0
2029 | 11 | 26 | 7 | 1736.7252 | 0
2029 | 11 | 26 | 8 | 1835.0251 | 0
2029 | 11 | 26 | 9 | 1887.9837 | 0
2029 | 11 | 26 | 10 | 1947.3672 | 0
2029 | 11 | 26 | 11 | 1984.6557 | 0
2029 | 11 | 26 | 12 | 2021.9442 | 0
2029 | 11 | 26 | 13 | 2030.9304 | 0
2029 | 11 | 26 | 14 | 2037.4292 | 0
2029 | 11 | 26 | 15 | 2032.865 | 0
2029 | 11 | 26 | 16 | 2040.6593 | 0
2029 | 11 | 26 | 17 | 2087.0645 | 0
2029 | 11 | 26 | 18 | 2133.7917 | 0
2029 | 11 | 26 | 19 | 2105.4109 | 0
2029 | 11 | 26 | 20 | 2060.7699 | 0
2029 | 11 | 26 | 21 | 2012.7048 | 0
2029 | 11 | 26 | 22 | 1942.5006 | 0
2029 | 11 | 26 | 23 | 1852.8459 | 0
2029 | 11 | 27 | 0 | 1761.0014 | 0
2029 | 11 | 27 | 1 | 1681.8541 | 0
2029 | 11 | 27 | 2 | 1627.5589 | 0
2029 | 11 | 27 | 3 | 1594.1819 | 0
2029 | 11 | 27 | 4 | 1578.4884 | 0
2029 | 11 | 27 | 5 | 1586.3037 | 0
2029 | 11 | 27 | 6 | 1629.0745 | 0
2029 | 11 | 27 | 7 | 1732.9883 | 0
2029 | 11 | 27 | 8 | 1846.4289 | 0
2029 | 11 | 27 | 9 | 1916.001 | 0
2029 | 11 | 27 | 10 | 1977.8867 | 0
2029 | 11 | 27 | 11 | 2026.9676 | 0
2029 | 11 | 27 | 12 | 2051.5354 | 0
2029 | 11 | 27 | 13 | 2057.9648 | 0
2029 | 11 | 27 | 14 | 2052.2669 | 0
2029 | 11 | 27 | 15 | 2032.2815 | 0
2029 | 11 | 27 | 16 | 1993.6219 | 0
2029 | 11 | 27 | 17 | 2046.3489 | 0
2029 | 11 | 27 | 18 | 2075.1645 | 0
2029 | 11 | 27 | 19 | 2103.9802 | 0
2029 | 11 | 27 | 20 | 2061.3346 | 0
2029 | 11 | 27 | 21 | 2010.8599 | 0
2029 | 11 | 27 | 22 | 1946.4692 | 0
2029 | 11 | 27 | 23 | 1870.3127 | 0
2029 | 11 | 28 | 0 | 1778.871 | 0
2029 | 11 | 28 | 1 | 1694.1263 | 0
2029 | 11 | 28 | 2 | 1644.5579 | 0
2029 | 11 | 28 | 3 | 1609.8616 | 0
2029 | 11 | 28 | 4 | 1595.6713 | 0
2029 | 11 | 28 | 5 | 1601.4971 | 0
2029 | 11 | 28 | 6 | 1648.1827 | 0
2029 | 11 | 28 | 7 | 1740.1501 | 0
2029 | 11 | 28 | 8 | 1847.1882 | 0
2029 | 11 | 28 | 9 | 1910.842 | 0
2029 | 11 | 28 | 10 | 1956.5793 | 0
2029 | 11 | 28 | 11 | 1988.3941 | 0
2029 | 11 | 28 | 12 | 2013.0607 | 0
2029 | 11 | 28 | 13 | 2021.8034 | 0
2029 | 11 | 28 | 14 | 2027.6299 | 0
2029 | 11 | 28 | 15 | 2023.1956 | 0
2029 | 11 | 28 | 16 | 2031.9152 | 0
2029 | 11 | 28 | 17 | 2084.2307 | 0
2029 | 11 | 28 | 18 | 2163.9618 | 0
2029 | 11 | 28 | 19 | 2140.6233 | 0
2029 | 11 | 28 | 20 | 2100.9123 | 0
2029 | 11 | 28 | 21 | 2052.0453 | 0
2029 | 11 | 28 | 22 | 1982.9455 | 0
2029 | 11 | 28 | 23 | 1895.716 | 0
2029 | 11 | 29 | 0 | 1797.722 | 0
2029 | 11 | 29 | 1 | 1714.7143 | 0
2029 | 11 | 29 | 2 | 1631.7067 | 0
2029 | 11 | 29 | 3 | 1594.0141 | 0
2029 | 11 | 29 | 4 | 1579.6067 | 0
2029 | 11 | 29 | 5 | 1585.9072 | 0
2029 | 11 | 29 | 6 | 1642.2583 | 0
2029 | 11 | 29 | 7 | 1755.1511 | 0
2029 | 11 | 29 | 8 | 1882.6026 | 0
2029 | 11 | 29 | 9 | 1956.1453 | 0
2029 | 11 | 29 | 10 | 1992.9396 | 0
2029 | 11 | 29 | 11 | 2022.5149 | 0
2029 | 11 | 29 | 12 | 2043.2991 | 0
2029 | 11 | 29 | 13 | 2041.8366 | 0
2029 | 11 | 29 | 14 | 2042.8884 | 0
2029 | 11 | 29 | 15 | 2026.8668 | 0
2029 | 11 | 29 | 16 | 2020.1243 | 0
2029 | 11 | 29 | 17 | 2071.3033 | 0
2029 | 11 | 29 | 18 | 2144.4794 | 0
2029 | 11 | 29 | 19 | 2138.5673 | 0
2029 | 11 | 29 | 20 | 2106.9569 | 0
2029 | 11 | 29 | 21 | 2069.5682 | 0
2029 | 11 | 29 | 22 | 1995.2629 | 0
2029 | 11 | 29 | 23 | 1902.8459 | 0
2029 | 11 | 30 | 0 | 1801.6203 | 0
2029 | 11 | 30 | 1 | 1702.6016 | 0
2029 | 11 | 30 | 2 | 1649.8369 | 0
2029 | 11 | 30 | 3 | 1617.5154 | 0
2029 | 11 | 30 | 4 | 1601.1712 | 0
2029 | 11 | 30 | 5 | 1607.8374 | 0
2029 | 11 | 30 | 6 | 1660.6851 | 0
2029 | 11 | 30 | 7 | 1759.792 | 0
2029 | 11 | 30 | 8 | 1863.0885 | 0
2029 | 11 | 30 | 9 | 1917.6117 | 0
2029 | 11 | 30 | 10 | 1962.4355 | 0
2029 | 11 | 30 | 11 | 1993.4947 | 0
2029 | 11 | 30 | 12 | 2012.6917 | 0
2029 | 11 | 30 | 13 | 2011.2249 | 0
2029 | 11 | 30 | 14 | 2003.5198 | 0
2029 | 11 | 30 | 15 | 1984.5318 | 0
2029 | 11 | 30 | 16 | 1975.2586 | 0
2029 | 11 | 30 | 17 | 2023.0648 | 0
2029 | 11 | 30 | 18 | 2083.0988 | 0
2029 | 11 | 30 | 19 | 2061.6112 | 0
2029 | 11 | 30 | 20 | 2017.3725 | 0
2029 | 11 | 30 | 21 | 1970.6887 | 0
2029 | 11 | 30 | 22 | 1914.9031 | 0
2029 | 11 | 30 | 23 | 1858.3473 | 0
2029 | 12 | 1 | 0 | 1773.8276 | 0
2029 | 12 | 1 | 1 | 1667.2277 | 0
2029 | 12 | 1 | 2 | 1591.0595 | 0
2029 | 12 | 1 | 3 | 1514.8914 | 0
2029 | 12 | 1 | 4 | 1488.4491 | 0
2029 | 12 | 1 | 5 | 1476.3002 | 0
2029 | 12 | 1 | 6 | 1482.0391 | 0
2029 | 12 | 1 | 7 | 1515.6239 | 0
2029 | 12 | 1 | 8 | 1584.5106 | 0
2029 | 12 | 1 | 9 | 1649.1952 | 0
2029 | 12 | 1 | 10 | 1717.7132 | 0
2029 | 12 | 1 | 11 | 1771.1542 | 0
2029 | 12 | 1 | 12 | 1805.9486 | 0
2029 | 12 | 1 | 13 | 1811.2271 | 0
2029 | 12 | 1 | 14 | 1802.9709 | 0
2029 | 12 | 1 | 15 | 1784.2345 | 0
2029 | 12 | 1 | 16 | 1776.6592 | 0
2029 | 12 | 1 | 17 | 1837.3107 | 0
2029 | 12 | 1 | 18 | 1928.8353 | 0
2029 | 12 | 1 | 19 | 1928.3449 | 0
2029 | 12 | 1 | 20 | 1894.4873 | 0
2029 | 12 | 1 | 21 | 1858.6097 | 0
2029 | 12 | 1 | 22 | 1807.1153 | 0
2029 | 12 | 1 | 23 | 1732.0853 | 0
2029 | 12 | 2 | 0 | 1652.7865 | 0
2029 | 12 | 2 | 1 | 1590.9426 | 0
2029 | 12 | 2 | 2 | 1544.4332 | 0
2029 | 12 | 2 | 3 | 1511.937 | 0
2029 | 12 | 2 | 4 | 1495.7439 | 0
2029 | 12 | 2 | 5 | 1494.5647 | 0
2029 | 12 | 2 | 6 | 1511.4921 | 0
2029 | 12 | 2 | 7 | 1535.0933 | 0
2029 | 12 | 2 | 8 | 1558.8643 | 0
2029 | 12 | 2 | 9 | 1612.2015 | 0
2029 | 12 | 2 | 10 | 1670.4882 | 0
2029 | 12 | 2 | 11 | 1719.6875 | 0
2029 | 12 | 2 | 12 | 1760.41 | 0
2029 | 12 | 2 | 13 | 1772.7027 | 0
2029 | 12 | 2 | 14 | 1765.8831 | 0
2029 | 12 | 2 | 15 | 1762.7271 | 0
2029 | 12 | 2 | 16 | 1777.2272 | 0
2029 | 12 | 2 | 17 | 1847.3344 | 0
2029 | 12 | 2 | 18 | 1928.2364 | 0
2029 | 12 | 2 | 19 | 1919.129 | 0
2029 | 12 | 2 | 20 | 1886.7278 | 0
2029 | 12 | 2 | 21 | 1850.6096 | 0
2029 | 12 | 2 | 22 | 1797.4478 | 0
2029 | 12 | 2 | 23 | 1732.661 | 0
2029 | 12 | 3 | 0 | 1668.1255 | 0
2029 | 12 | 3 | 1 | 1687.6248 | 0
2029 | 12 | 3 | 2 | 1643.4914 | 0
2029 | 12 | 3 | 3 | 1617.4352 | 0
2029 | 12 | 3 | 4 | 1607.279 | 0
2029 | 12 | 3 | 5 | 1623.7169 | 0
2029 | 12 | 3 | 6 | 1689.1207 | 0
2029 | 12 | 3 | 7 | 1796.1921 | 0
2029 | 12 | 3 | 8 | 1895.4766 | 0
2029 | 12 | 3 | 9 | 1952.802 | 0
2029 | 12 | 3 | 10 | 1995.2907 | 0
2029 | 12 | 3 | 11 | 2023.264 | 0
2029 | 12 | 3 | 12 | 2041.0617 | 0
2029 | 12 | 3 | 13 | 2040.8682 | 0
2029 | 12 | 3 | 14 | 2039.1499 | 0
2029 | 12 | 3 | 15 | 2028.4527 | 0
2029 | 12 | 3 | 16 | 2038.2899 | 0
2029 | 12 | 3 | 17 | 2092.3521 | 0
2029 | 12 | 3 | 18 | 2147.1842 | 0
2029 | 12 | 3 | 19 | 2121.3308 | 0
2029 | 12 | 3 | 20 | 2081.1681 | 0
2029 | 12 | 3 | 21 | 2033.8894 | 0
2029 | 12 | 3 | 22 | 1957.1976 | 0
2029 | 12 | 3 | 23 | 1875.8802 | 0
2029 | 12 | 4 | 0 | 1782.3371 | 0
2029 | 12 | 4 | 1 | 1729.7255 | 0
2029 | 12 | 4 | 2 | 1680.4271 | 0
2029 | 12 | 4 | 3 | 1655.5457 | 0
2029 | 12 | 4 | 4 | 1645.9118 | 0
2029 | 12 | 4 | 5 | 1663.43 | 0
2029 | 12 | 4 | 6 | 1726.9932 | 0
2029 | 12 | 4 | 7 | 1843.2547 | 0
2029 | 12 | 4 | 8 | 1960.4329 | 0
2029 | 12 | 4 | 9 | 2023.7329 | 0
2029 | 12 | 4 | 10 | 2079.3318 | 0
2029 | 12 | 4 | 11 | 2113.7437 | 0
2029 | 12 | 4 | 12 | 2130.8828 | 0
2029 | 12 | 4 | 13 | 2124.9514 | 0
2029 | 12 | 4 | 14 | 2112.9466 | 0
2029 | 12 | 4 | 15 | 2095.5177 | 0
2029 | 12 | 4 | 16 | 2068.7624 | 0
2029 | 12 | 4 | 17 | 2118.6862 | 0
2029 | 12 | 4 | 18 | 2191.1336 | 21.1336
2029 | 12 | 4 | 19 | 2166.3352 | 0
2029 | 12 | 4 | 20 | 2126.2183 | 0
2029 | 12 | 4 | 21 | 2080.5137 | 0
2029 | 12 | 4 | 22 | 2009.6095 | 0
2029 | 12 | 4 | 23 | 1917.7529 | 0
2029 | 12 | 5 | 0 | 1812.0578 | 0
2029 | 12 | 5 | 1 | 1790.0107 | 0
2029 | 12 | 5 | 2 | 1739.5719 | 0
2029 | 12 | 5 | 3 | 1712.5802 | 0
2029 | 12 | 5 | 4 | 1700.0048 | 0
2029 | 12 | 5 | 5 | 1714.605 | 0
2029 | 12 | 5 | 6 | 1768.9741 | 0
2029 | 12 | 5 | 7 | 1861.3632 | 0
2029 | 12 | 5 | 8 | 1957.8007 | 0
2029 | 12 | 5 | 9 | 2002.3338 | 0
2029 | 12 | 5 | 10 | 2041.5364 | 0
2029 | 12 | 5 | 11 | 2063.6873 | 0
2029 | 12 | 5 | 12 | 2079.5618 | 0
2029 | 12 | 5 | 13 | 2076.3508 | 0
2029 | 12 | 5 | 14 | 2066.0124 | 0
2029 | 12 | 5 | 15 | 2055.5971 | 0
2029 | 12 | 5 | 16 | 2064.4338 | 0
2029 | 12 | 5 | 17 | 2118.671 | 0
2029 | 12 | 5 | 18 | 2199.4961 | 29.4961
2029 | 12 | 5 | 19 | 2180.8487 | 10.8487
2029 | 12 | 5 | 20 | 2144.1963 | 0
2029 | 12 | 5 | 21 | 2093.7496 | 0
2029 | 12 | 5 | 22 | 2029.9258 | 0
2029 | 12 | 5 | 23 | 1947.8083 | 0
2029 | 12 | 6 | 0 | 1856.9092 | 0
2029 | 12 | 6 | 1 | 1786.4381 | 0
2029 | 12 | 6 | 2 | 1715.9669 | 0
2029 | 12 | 6 | 3 | 1685.355 | 0
2029 | 12 | 6 | 4 | 1671.9129 | 0
2029 | 12 | 6 | 5 | 1683.841 | 0
2029 | 12 | 6 | 6 | 1746.7582 | 0
2029 | 12 | 6 | 7 | 1852.7142 | 0
2029 | 12 | 6 | 8 | 1939.5786 | 0
2029 | 12 | 6 | 9 | 2000.0626 | 0
2029 | 12 | 6 | 10 | 2028.7812 | 0
2029 | 12 | 6 | 11 | 2047.625 | 0
2029 | 12 | 6 | 12 | 2060.4078 | 0
2029 | 12 | 6 | 13 | 2061.883 | 0
2029 | 12 | 6 | 14 | 2054.524 | 0
2029 | 12 | 6 | 15 | 2043.7756 | 0
2029 | 12 | 6 | 16 | 2046.8339 | 0
2029 | 12 | 6 | 17 | 2098.6528 | 0
2029 | 12 | 6 | 18 | 2151.7954 | 0
2029 | 12 | 6 | 19 | 2128.0821 | 0
2029 | 12 | 6 | 20 | 2085.3672 | 0
2029 | 12 | 6 | 21 | 2041.2695 | 0
2029 | 12 | 6 | 22 | 1968.4543 | 0
2029 | 12 | 6 | 23 | 1892.4347 | 0
2029 | 12 | 7 | 0 | 1807.0349 | 0
2029 | 12 | 7 | 1 | 1717.3512 | 0
2029 | 12 | 7 | 2 | 1665.2546 | 0
2029 | 12 | 7 | 3 | 1634.8971 | 0
2029 | 12 | 7 | 4 | 1624.246 | 0
2029 | 12 | 7 | 5 | 1639.3917 | 0
2029 | 12 | 7 | 6 | 1700.202 | 0
2029 | 12 | 7 | 7 | 1806.229 | 0
2029 | 12 | 7 | 8 | 1902.5794 | 0
2029 | 12 | 7 | 9 | 1966.1778 | 0
2029 | 12 | 7 | 10 | 2001.49 | 0
2029 | 12 | 7 | 11 | 2022.5129 | 0
2029 | 12 | 7 | 12 | 2034.9193 | 0
2029 | 12 | 7 | 13 | 2031.7786 | 0
2029 | 12 | 7 | 14 | 2025.0377 | 0
2029 | 12 | 7 | 15 | 2014.022 | 0
2029 | 12 | 7 | 16 | 2012.1037 | 0
2029 | 12 | 7 | 17 | 2058.0903 | 0
2029 | 12 | 7 | 18 | 2108.8782 | 0
2029 | 12 | 7 | 19 | 2080.1811 | 0
2029 | 12 | 7 | 20 | 2031.6339 | 0
2029 | 12 | 7 | 21 | 1984.1608 | 0
2029 | 12 | 7 | 22 | 1920.7279 | 0
2029 | 12 | 7 | 23 | 1858.5374 | 0
2029 | 12 | 8 | 0 | 1777.6149 | 0
2029 | 12 | 8 | 1 | 1694.3571 | 0
2029 | 12 | 8 | 2 | 1611.0992 | 0
2029 | 12 | 8 | 3 | 1576.3018 | 0
2029 | 12 | 8 | 4 | 1558.3536 | 0
2029 | 12 | 8 | 5 | 1555.4549 | 0
2029 | 12 | 8 | 6 | 1579.4697 | 0
2029 | 12 | 8 | 7 | 1616.513 | 0
2029 | 12 | 8 | 8 | 1660.6079 | 0
2029 | 12 | 8 | 9 | 1721.5397 | 0
2029 | 12 | 8 | 10 | 1792.2426 | 0
2029 | 12 | 8 | 11 | 1838.6815 | 0
2029 | 12 | 8 | 12 | 1870.8927 | 0
2029 | 12 | 8 | 13 | 1873.0646 | 0
2029 | 12 | 8 | 14 | 1860.7415 | 0
2029 | 12 | 8 | 15 | 1845.5907 | 0
2029 | 12 | 8 | 16 | 1842.9581 | 0
2029 | 12 | 8 | 17 | 1896.8572 | 0
2029 | 12 | 8 | 18 | 1959.4726 | 0
2029 | 12 | 8 | 19 | 1936.4647 | 0
2029 | 12 | 8 | 20 | 1890.2829 | 0
2029 | 12 | 8 | 21 | 1847.5249 | 0
2029 | 12 | 8 | 22 | 1799.2979 | 0
2029 | 12 | 8 | 23 | 1748.3634 | 0
2029 | 12 | 9 | 0 | 1686.304 | 0
2029 | 12 | 9 | 1 | 1635.9504 | 0
2029 | 12 | 9 | 2 | 1581.3295 | 0
2029 | 12 | 9 | 3 | 1545.8549 | 0
2029 | 12 | 9 | 4 | 1526.1439 | 0
2029 | 12 | 9 | 5 | 1520.6844 | 0
2029 | 12 | 9 | 6 | 1529.0498 | 0
2029 | 12 | 9 | 7 | 1548.7219 | 0
2029 | 12 | 9 | 8 | 1573.8333 | 0
2029 | 12 | 9 | 9 | 1619.3594 | 0
2029 | 12 | 9 | 10 | 1681.7182 | 0
2029 | 12 | 9 | 11 | 1733.6035 | 0
2029 | 12 | 9 | 12 | 1775.2029 | 0
2029 | 12 | 9 | 13 | 1786.7292 | 0
2029 | 12 | 9 | 14 | 1775.7674 | 0
2029 | 12 | 9 | 15 | 1768.6683 | 0
2029 | 12 | 9 | 16 | 1773.4149 | 0
2029 | 12 | 9 | 17 | 1841.3552 | 0
2029 | 12 | 9 | 18 | 1898.5494 | 0
2029 | 12 | 9 | 19 | 1955.7437 | 0
2029 | 12 | 9 | 20 | 1938.9033 | 0
2029 | 12 | 9 | 21 | 1907.612 | 0
2029 | 12 | 9 | 22 | 1852.4358 | 0
2029 | 12 | 9 | 23 | 1778.634 | 0
2029 | 12 | 10 | 0 | 1704.359 | 0
2029 | 12 | 10 | 1 | 1775.887 | 0
2029 | 12 | 10 | 2 | 1731.2617 | 0
2029 | 12 | 10 | 3 | 1706.8856 | 0
2029 | 12 | 10 | 4 | 1694.1437 | 0
2029 | 12 | 10 | 5 | 1704.8178 | 0
2029 | 12 | 10 | 6 | 1757.6841 | 0
2029 | 12 | 10 | 7 | 1852.0078 | 0
2029 | 12 | 10 | 8 | 1945.5272 | 0
2029 | 12 | 10 | 9 | 2018.1517 | 0
2029 | 12 | 10 | 10 | 2063.899 | 0
2029 | 12 | 10 | 11 | 2088.3853 | 0
2029 | 12 | 10 | 12 | 2106.1758 | 0
2029 | 12 | 10 | 13 | 2102.3052 | 0
2029 | 12 | 10 | 14 | 2095.589 | 0
2029 | 12 | 10 | 15 | 2087.6294 | 0
2029 | 12 | 10 | 16 | 2092.7562 | 0
2029 | 12 | 10 | 17 | 2146.3358 | 0
2029 | 12 | 10 | 18 | 2195.9456 | 25.9456
2029 | 12 | 10 | 19 | 2170.4131 | 0.4131
2029 | 12 | 10 | 20 | 2128.7674 | 0
2029 | 12 | 10 | 21 | 2082.7202 | 0
2029 | 12 | 10 | 22 | 2010.9649 | 0
2029 | 12 | 10 | 23 | 1942.2554 | 0
2029 | 12 | 11 | 0 | 1861.4842 | 0
2029 | 12 | 11 | 1 | 1751.9236 | 0
2029 | 12 | 11 | 2 | 1702.5873 | 0
2029 | 12 | 11 | 3 | 1671.0846 | 0
2029 | 12 | 11 | 4 | 1657.0511 | 0
2029 | 12 | 11 | 5 | 1667.4245 | 0
2029 | 12 | 11 | 6 | 1721.424 | 0
2029 | 12 | 11 | 7 | 1821.2603 | 0
2029 | 12 | 11 | 8 | 1917.5691 | 0
2029 | 12 | 11 | 9 | 1978.2056 | 0
2029 | 12 | 11 | 10 | 2032.4708 | 0
2029 | 12 | 11 | 11 | 2072.374 | 0
2029 | 12 | 11 | 12 | 2088.6964 | 0
2029 | 12 | 11 | 13 | 2088.0686 | 0
2029 | 12 | 11 | 14 | 2075.4849 | 0
2029 | 12 | 11 | 15 | 2057.326 | 0
2029 | 12 | 11 | 16 | 2027.871 | 0
2029 | 12 | 11 | 17 | 2082.5081 | 0
2029 | 12 | 11 | 18 | 2154.0249 | 0
2029 | 12 | 11 | 19 | 2129.0287 | 0
2029 | 12 | 11 | 20 | 2090.4441 | 0
2029 | 12 | 11 | 21 | 2044.6886 | 0
2029 | 12 | 11 | 22 | 1977.6609 | 0
2029 | 12 | 11 | 23 | 1899.2906 | 0
2029 | 12 | 12 | 0 | 1812.6938 | 0
2029 | 12 | 12 | 1 | 1726.5843 | 0
2029 | 12 | 12 | 2 | 1676.1446 | 0
2029 | 12 | 12 | 3 | 1644.8452 | 0
2029 | 12 | 12 | 4 | 1632.5545 | 0
2029 | 12 | 12 | 5 | 1645.3313 | 0
2029 | 12 | 12 | 6 | 1702.4086 | 0
2029 | 12 | 12 | 7 | 1782.5449 | 0
2029 | 12 | 12 | 8 | 1861.6621 | 0
2029 | 12 | 12 | 9 | 1913.349 | 0
2029 | 12 | 12 | 10 | 1954.7912 | 0
2029 | 12 | 12 | 11 | 1982.3718 | 0
2029 | 12 | 12 | 12 | 1996.4225 | 0
2029 | 12 | 12 | 13 | 1999.5115 | 0
2029 | 12 | 12 | 14 | 1998.1867 | 0
2029 | 12 | 12 | 15 | 1992.7678 | 0
2029 | 12 | 12 | 16 | 1999.2043 | 0
2029 | 12 | 12 | 17 | 2050.1531 | 0
2029 | 12 | 12 | 18 | 2118.9409 | 0
2029 | 12 | 12 | 19 | 2085.606 | 0
2029 | 12 | 12 | 20 | 2043.9713 | 0
2029 | 12 | 12 | 21 | 1999.1831 | 0
2029 | 12 | 12 | 22 | 1934.8089 | 0
2029 | 12 | 12 | 23 | 1860.9858 | 0
2029 | 12 | 13 | 0 | 1780.2178 | 0
2029 | 12 | 13 | 1 | 1702.3853 | 0
2029 | 12 | 13 | 2 | 1648.8671 | 0
2029 | 12 | 13 | 3 | 1615.2442 | 0
2029 | 12 | 13 | 4 | 1598.0867 | 0
2029 | 12 | 13 | 5 | 1610.1771 | 0
2029 | 12 | 13 | 6 | 1662.8569 | 0
2029 | 12 | 13 | 7 | 1760.2633 | 0
2029 | 12 | 13 | 8 | 1845.8086 | 0
2029 | 12 | 13 | 9 | 1902.2283 | 0
2029 | 12 | 13 | 10 | 1946.9199 | 0
2029 | 12 | 13 | 11 | 1976.4759 | 0
2029 | 12 | 13 | 12 | 2000.6577 | 0
2029 | 12 | 13 | 13 | 2008.9209 | 0
2029 | 12 | 13 | 14 | 2010.8423 | 0
2029 | 12 | 13 | 15 | 2000.5042 | 0
2029 | 12 | 13 | 16 | 2003.7294 | 0
2029 | 12 | 13 | 17 | 2053.5271 | 0
2029 | 12 | 13 | 18 | 2100.4019 | 0
2029 | 12 | 13 | 19 | 2070.2035 | 0
2029 | 12 | 13 | 20 | 2025.0516 | 0
2029 | 12 | 13 | 21 | 1979.816 | 0
2029 | 12 | 13 | 22 | 1910.679 | 0
2029 | 12 | 13 | 23 | 1832.5731 | 0
2029 | 12 | 14 | 0 | 1754.3335 | 0
2029 | 12 | 14 | 1 | 1723.129 | 0
2029 | 12 | 14 | 2 | 1665.6704 | 0
2029 | 12 | 14 | 3 | 1629.2496 | 0
2029 | 12 | 14 | 4 | 1613.7014 | 0
2029 | 12 | 14 | 5 | 1620.069 | 0
2029 | 12 | 14 | 6 | 1669.2898 | 0
2029 | 12 | 14 | 7 | 1764.6227 | 0
2029 | 12 | 14 | 8 | 1853.4188 | 0
2029 | 12 | 14 | 9 | 1927.656 | 0
2029 | 12 | 14 | 10 | 1979.2684 | 0
2029 | 12 | 14 | 11 | 2006.2477 | 0
2029 | 12 | 14 | 12 | 2025.7805 | 0
2029 | 12 | 14 | 13 | 2021.3771 | 0
2029 | 12 | 14 | 14 | 2014.5338 | 0
2029 | 12 | 14 | 15 | 2002.6149 | 0
2029 | 12 | 14 | 16 | 1989.7605 | 0
2029 | 12 | 14 | 17 | 2032.651 | 0
2029 | 12 | 14 | 18 | 2090.3342 | 0
2029 | 12 | 14 | 19 | 2064.082 | 0
2029 | 12 | 14 | 20 | 2022.9866 | 0
2029 | 12 | 14 | 21 | 1981.6636 | 0
2029 | 12 | 14 | 22 | 1918.0059 | 0
2029 | 12 | 14 | 23 | 1859.9143 | 0
2029 | 12 | 15 | 0 | 1784.0934 | 0
2029 | 12 | 15 | 1 | 1682.1048 | 0
2029 | 12 | 15 | 2 | 1580.1163 | 0
2029 | 12 | 15 | 3 | 1537.8472 | 0
2029 | 12 | 15 | 4 | 1517.8944 | 0
2029 | 12 | 15 | 5 | 1504.0791 | 0
2029 | 12 | 15 | 6 | 1503.0782 | 0
2029 | 12 | 15 | 7 | 1527.1212 | 0
2029 | 12 | 15 | 8 | 1590.8666 | 0
2029 | 12 | 15 | 9 | 1645.7176 | 0
2029 | 12 | 15 | 10 | 1699.8254 | 0
2029 | 12 | 15 | 11 | 1743.7984 | 0
2029 | 12 | 15 | 12 | 1776.2897 | 0
2029 | 12 | 15 | 13 | 1777.5215 | 0
2029 | 12 | 15 | 14 | 1766.9208 | 0
2029 | 12 | 15 | 15 | 1773.221 | 0
2029 | 12 | 15 | 16 | 1779.5212 | 0
2029 | 12 | 15 | 17 | 1824.2966 | 0
2029 | 12 | 15 | 18 | 1869.0719 | 0
2029 | 12 | 15 | 19 | 1849.8329 | 0
2029 | 12 | 15 | 20 | 1801.1556 | 0
2029 | 12 | 15 | 21 | 1766.8009 | 0
2029 | 12 | 15 | 22 | 1744.9221 | 0
2029 | 12 | 15 | 23 | 1714.9765 | 0
2029 | 12 | 16 | 0 | 1661.379 | 0
2029 | 12 | 16 | 1 | 1579.9473 | 0
2029 | 12 | 16 | 2 | 1528.2858 | 0
2029 | 12 | 16 | 3 | 1486.0278 | 0
2029 | 12 | 16 | 4 | 1465.6676 | 0
2029 | 12 | 16 | 5 | 1453.5788 | 0
2029 | 12 | 16 | 6 | 1453.9776 | 0
2029 | 12 | 16 | 7 | 1470.2131 | 0
2029 | 12 | 16 | 8 | 1517.9187 | 0
2029 | 12 | 16 | 9 | 1572.9518 | 0
2029 | 12 | 16 | 10 | 1631.0299 | 0
2029 | 12 | 16 | 11 | 1689.9138 | 0
2029 | 12 | 16 | 12 | 1735.6847 | 0
2029 | 12 | 16 | 13 | 1748.3082 | 0
2029 | 12 | 16 | 14 | 1743.5488 | 0
2029 | 12 | 16 | 15 | 1736.5701 | 0
2029 | 12 | 16 | 16 | 1748.1166 | 0
2029 | 12 | 16 | 17 | 1818.7073 | 0
2029 | 12 | 16 | 18 | 1903.0171 | 0
2029 | 12 | 16 | 19 | 1900.1445 | 0
2029 | 12 | 16 | 20 | 1869.5368 | 0
2029 | 12 | 16 | 21 | 1841.0753 | 0
2029 | 12 | 16 | 22 | 1797.7242 | 0
2029 | 12 | 16 | 23 | 1756.3999 | 0
2029 | 12 | 17 | 0 | 1693.1879 | 0
2029 | 12 | 17 | 1 | 1719.5083 | 0
2029 | 12 | 17 | 2 | 1676.4076 | 0
2029 | 12 | 17 | 3 | 1643.6798 | 0
2029 | 12 | 17 | 4 | 1632.313 | 0
2029 | 12 | 17 | 5 | 1639.7441 | 0
2029 | 12 | 17 | 6 | 1686.7547 | 0
2029 | 12 | 17 | 7 | 1777.8766 | 0
2029 | 12 | 17 | 8 | 1873.5047 | 0
2029 | 12 | 17 | 9 | 1937.8804 | 0
2029 | 12 | 17 | 10 | 1984.773 | 0
2029 | 12 | 17 | 11 | 2011.1575 | 0
2029 | 12 | 17 | 12 | 2033.1409 | 0
2029 | 12 | 17 | 13 | 2030.2842 | 0
2029 | 12 | 17 | 14 | 2026.2348 | 0
2029 | 12 | 17 | 15 | 2017.0406 | 0
2029 | 12 | 17 | 16 | 2022.9631 | 0
2029 | 12 | 17 | 17 | 2077.1945 | 0
2029 | 12 | 17 | 18 | 2142.9325 | 0
2029 | 12 | 17 | 19 | 2129.8765 | 0
2029 | 12 | 17 | 20 | 2091.3952 | 0
2029 | 12 | 17 | 21 | 2049.3912 | 0
2029 | 12 | 17 | 22 | 1988.7181 | 0
2029 | 12 | 17 | 23 | 1927.2618 | 0
2029 | 12 | 18 | 0 | 1845.9825 | 0
2029 | 12 | 18 | 1 | 1738.9297 | 0
2029 | 12 | 18 | 2 | 1689.0857 | 0
2029 | 12 | 18 | 3 | 1654.1339 | 0
2029 | 12 | 18 | 4 | 1639.0842 | 0
2029 | 12 | 18 | 5 | 1645.1841 | 0
2029 | 12 | 18 | 6 | 1688.8951 | 0
2029 | 12 | 18 | 7 | 1786.8304 | 0
2029 | 12 | 18 | 8 | 1892.7964 | 0
2029 | 12 | 18 | 9 | 1957.0478 | 0
2029 | 12 | 18 | 10 | 2013.5673 | 0
2029 | 12 | 18 | 11 | 2055.7644 | 0
2029 | 12 | 18 | 12 | 2073.3679 | 0
2029 | 12 | 18 | 13 | 2070.9722 | 0
2029 | 12 | 18 | 14 | 2058.3472 | 0
2029 | 12 | 18 | 15 | 2039.99 | 0
2029 | 12 | 18 | 16 | 2012.3641 | 0
2029 | 12 | 18 | 17 | 2062.5133 | 0
2029 | 12 | 18 | 18 | 2133.8611 | 0
2029 | 12 | 18 | 19 | 2110.0748 | 0
2029 | 12 | 18 | 20 | 2067.6424 | 0
2029 | 12 | 18 | 21 | 2025.729 | 0
2029 | 12 | 18 | 22 | 1971.2704 | 0
2029 | 12 | 18 | 23 | 1899.3247 | 0
2029 | 12 | 19 | 0 | 1811.2115 | 0
2029 | 12 | 19 | 1 | 1738.9947 | 0
2029 | 12 | 19 | 2 | 1690.7427 | 0
2029 | 12 | 19 | 3 | 1660.9383 | 0
2029 | 12 | 19 | 4 | 1647.1191 | 0
2029 | 12 | 19 | 5 | 1654.0799 | 0
2029 | 12 | 19 | 6 | 1700.465 | 0
2029 | 12 | 19 | 7 | 1769.7381 | 0
2029 | 12 | 19 | 8 | 1855.1424 | 0
2029 | 12 | 19 | 9 | 1910.9618 | 0
2029 | 12 | 19 | 10 | 1960.5242 | 0
2029 | 12 | 19 | 11 | 1980.7369 | 0
2029 | 12 | 19 | 12 | 2000.9496 | 0
2029 | 12 | 19 | 13 | 2011.9067 | 0
2029 | 12 | 19 | 14 | 2010.3992 | 0
2029 | 12 | 19 | 15 | 2012.8362 | 0
2029 | 12 | 19 | 16 | 2015.2732 | 0
2029 | 12 | 19 | 17 | 2065.7353 | 0
2029 | 12 | 19 | 18 | 2139.6651 | 0
2029 | 12 | 19 | 19 | 2110.2923 | 0
2029 | 12 | 19 | 20 | 2066.065 | 0
2029 | 12 | 19 | 21 | 2020.9261 | 0
2029 | 12 | 19 | 22 | 1960.8841 | 0
2029 | 12 | 19 | 23 | 1894.5044 | 0
2029 | 12 | 20 | 0 | 1813.43 | 0
2029 | 12 | 20 | 1 | 1738.5975 | 0
2029 | 12 | 20 | 2 | 1686.767 | 0
2029 | 12 | 20 | 3 | 1658.2893 | 0
2029 | 12 | 20 | 4 | 1646.2061 | 0
2029 | 12 | 20 | 5 | 1658.5899 | 0
2029 | 12 | 20 | 6 | 1722.0394 | 0
2029 | 12 | 20 | 7 | 1831.6275 | 0
2029 | 12 | 20 | 8 | 1964.432 | 0
2029 | 12 | 20 | 9 | 2030.5727 | 0
2029 | 12 | 20 | 10 | 2062.8209 | 0
2029 | 12 | 20 | 11 | 2085.015 | 0
2029 | 12 | 20 | 12 | 2102.431 | 0
2029 | 12 | 20 | 13 | 2095.0288 | 0
2029 | 12 | 20 | 14 | 2092.6444 | 0
2029 | 12 | 20 | 15 | 2078.4209 | 0
2029 | 12 | 20 | 16 | 2076.9985 | 0
2029 | 12 | 20 | 17 | 2129.0912 | 0
2029 | 12 | 20 | 18 | 2203.9771 | 33.9771
2029 | 12 | 20 | 19 | 2198.7446 | 28.7446
2029 | 12 | 20 | 20 | 2164.8274 | 0
2029 | 12 | 20 | 21 | 2127.5961 | 0
2029 | 12 | 20 | 22 | 2058.1011 | 0
2029 | 12 | 20 | 23 | 1972.212 | 0
2029 | 12 | 21 | 0 | 1867.2653 | 0
2029 | 12 | 21 | 1 | 1796.4008 | 0
2029 | 12 | 21 | 2 | 1744.3508 | 0
2029 | 12 | 21 | 3 | 1709.9813 | 0
2029 | 12 | 21 | 4 | 1696.4746 | 0
2029 | 12 | 21 | 5 | 1702.1607 | 0
2029 | 12 | 21 | 6 | 1750.7002 | 0
2029 | 12 | 21 | 7 | 1837.7118 | 0
2029 | 12 | 21 | 8 | 1929.2082 | 0
2029 | 12 | 21 | 9 | 1986.2453 | 0
2029 | 12 | 21 | 10 | 2023.7351 | 0
2029 | 12 | 21 | 11 | 2044.4351 | 0
2029 | 12 | 21 | 12 | 2055.6556 | 0
2029 | 12 | 21 | 13 | 2047.3236 | 0
2029 | 12 | 21 | 14 | 2035.1646 | 0
2029 | 12 | 21 | 15 | 2032.439 | 0
2029 | 12 | 21 | 16 | 2029.7135 | 0
2029 | 12 | 21 | 17 | 2047.6391 | 0
2029 | 12 | 21 | 18 | 2107.0527 | 0
2029 | 12 | 21 | 19 | 2088.4268 | 0
2029 | 12 | 21 | 20 | 2043.2238 | 0
2029 | 12 | 21 | 21 | 2002.196 | 0
2029 | 12 | 21 | 22 | 1944.7909 | 0
2029 | 12 | 21 | 23 | 1888.5592 | 0
2029 | 12 | 22 | 0 | 1819.624 | 0
2029 | 12 | 22 | 1 | 1735.7763 | 0
2029 | 12 | 22 | 2 | 1651.9287 | 0
2029 | 12 | 22 | 3 | 1613.1548 | 0
2029 | 12 | 22 | 4 | 1593.1976 | 0
2029 | 12 | 22 | 5 | 1593.739 | 0
2029 | 12 | 22 | 6 | 1623.1704 | 0
2029 | 12 | 22 | 7 | 1658.5652 | 0
2029 | 12 | 22 | 8 | 1685.7618 | 0
2029 | 12 | 22 | 9 | 1744.7161 | 0
2029 | 12 | 22 | 10 | 1821.5128 | 0
2029 | 12 | 22 | 11 | 1868.1543 | 0
2029 | 12 | 22 | 12 | 1898.6437 | 0
2029 | 12 | 22 | 13 | 1899.8034 | 0
2029 | 12 | 22 | 14 | 1884.4909 | 0
2029 | 12 | 22 | 15 | 1864.1311 | 0
2029 | 12 | 22 | 16 | 1856.5528 | 0
2029 | 12 | 22 | 17 | 1906.4177 | 0
2029 | 12 | 22 | 18 | 1995.85 | 0
2029 | 12 | 22 | 19 | 1989.9134 | 0
2029 | 12 | 22 | 20 | 1946.4753 | 0
2029 | 12 | 22 | 21 | 1910.4722 | 0
2029 | 12 | 22 | 22 | 1862.4895 | 0
2029 | 12 | 22 | 23 | 1821.3923 | 0
2029 | 12 | 23 | 0 | 1754.6471 | 0
2029 | 12 | 23 | 1 | 1692.1903 | 0
2029 | 12 | 23 | 2 | 1638.0729 | 0
2029 | 12 | 23 | 3 | 1598.9931 | 0
2029 | 12 | 23 | 4 | 1579.2319 | 0
2029 | 12 | 23 | 5 | 1574.326 | 0
2029 | 12 | 23 | 6 | 1589.6411 | 0
2029 | 12 | 23 | 7 | 1608.1665 | 0
2029 | 12 | 23 | 8 | 1623.731 | 0
2029 | 12 | 23 | 9 | 1675.7877 | 0
2029 | 12 | 23 | 10 | 1739.8333 | 0
2029 | 12 | 23 | 11 | 1800.2368 | 0
2029 | 12 | 23 | 12 | 1848.4416 | 0
2029 | 12 | 23 | 13 | 1867.882 | 0
2029 | 12 | 23 | 14 | 1866.7687 | 0
2029 | 12 | 23 | 15 | 1863.4395 | 0
2029 | 12 | 23 | 16 | 1871.6458 | 0
2029 | 12 | 23 | 17 | 1925.8097 | 0
2029 | 12 | 23 | 18 | 2008.9474 | 0
2029 | 12 | 23 | 19 | 2007.5939 | 0
2029 | 12 | 23 | 20 | 1969.8274 | 0
2029 | 12 | 23 | 21 | 1931.2394 | 0
2029 | 12 | 23 | 22 | 1879.2714 | 0
2029 | 12 | 23 | 23 | 1809.5708 | 0
2029 | 12 | 24 | 0 | 1752.9862 | 0
2029 | 12 | 24 | 1 | 1685.112 | 0
2029 | 12 | 24 | 2 | 1617.2379 | 0
2029 | 12 | 24 | 3 | 1586.7686 | 0
2029 | 12 | 24 | 4 | 1573.8916 | 0
2029 | 12 | 24 | 5 | 1585.9689 | 0
2029 | 12 | 24 | 6 | 1630.9287 | 0
2029 | 12 | 24 | 7 | 1687.0334 | 0
2029 | 12 | 24 | 8 | 1722.0047 | 0
2029 | 12 | 24 | 9 | 1742.8684 | 0
2029 | 12 | 24 | 10 | 1776.484 | 0
2029 | 12 | 24 | 11 | 1818.0493 | 0
2029 | 12 | 24 | 12 | 1840.8393 | 0
2029 | 12 | 24 | 13 | 1843.281 | 0
2029 | 12 | 24 | 14 | 1828.1864 | 0
2029 | 12 | 24 | 15 | 1817.4555 | 0
2029 | 12 | 24 | 16 | 1822.2494 | 0
2029 | 12 | 24 | 17 | 1868.6465 | 0
2029 | 12 | 24 | 18 | 1934.0003 | 0
2029 | 12 | 24 | 19 | 1884.1054 | 0
2029 | 12 | 24 | 20 | 1819.4846 | 0
2029 | 12 | 24 | 21 | 1777.8674 | 0
2029 | 12 | 24 | 22 | 1747.6001 | 0
2029 | 12 | 24 | 23 | 1714.7863 | 0
2029 | 12 | 25 | 0 | 1671.2722 | 0
2029 | 12 | 25 | 1 | 1584.2759 | 0
2029 | 12 | 25 | 2 | 1497.2796 | 0
2029 | 12 | 25 | 3 | 1460.6641 | 0
2029 | 12 | 25 | 4 | 1438.5331 | 0
2029 | 12 | 25 | 5 | 1428.6788 | 0
2029 | 12 | 25 | 6 | 1429.038 | 0
2029 | 12 | 25 | 7 | 1437.0939 | 0
2029 | 12 | 25 | 8 | 1460.8974 | 0
2029 | 12 | 25 | 9 | 1489.6032 | 0
2029 | 12 | 25 | 10 | 1541.0664 | 0
2029 | 12 | 25 | 11 | 1591.2775 | 0
2029 | 12 | 25 | 12 | 1624.948 | 0
2029 | 12 | 25 | 13 | 1642.5682 | 0
2029 | 12 | 25 | 14 | 1636.3405 | 0
2029 | 12 | 25 | 15 | 1628.729 | 0
2029 | 12 | 25 | 16 | 1636.2928 | 0
2029 | 12 | 25 | 17 | 1682.1382 | 0
2029 | 12 | 25 | 18 | 1738.6715 | 0
2029 | 12 | 25 | 19 | 1703.8738 | 0
2029 | 12 | 25 | 20 | 1670.5121 | 0
2029 | 12 | 25 | 21 | 1648.8624 | 0
2029 | 12 | 25 | 22 | 1626.861 | 0
2029 | 12 | 25 | 23 | 1588.6027 | 0
2029 | 12 | 26 | 0 | 1534.7635 | 0
2029 | 12 | 26 | 1 | 1508.3883 | 0
2029 | 12 | 26 | 2 | 1462.969 | 0
2029 | 12 | 26 | 3 | 1431.3856 | 0
2029 | 12 | 26 | 4 | 1415.7518 | 0
2029 | 12 | 26 | 5 | 1408.1643 | 0
2029 | 12 | 26 | 6 | 1424.479 | 0
2029 | 12 | 26 | 7 | 1453.3695 | 0
2029 | 12 | 26 | 8 | 1497.2039 | 0
2029 | 12 | 26 | 9 | 1526.5128 | 0
2029 | 12 | 26 | 10 | 1563.8572 | 0
2029 | 12 | 26 | 11 | 1618.6013 | 0
2029 | 12 | 26 | 12 | 1653.9613 | 0
2029 | 12 | 26 | 13 | 1669.4104 | 0
2029 | 12 | 26 | 14 | 1666.0164 | 0
2029 | 12 | 26 | 15 | 1661.4429 | 0
2029 | 12 | 26 | 16 | 1668.7566 | 0
2029 | 12 | 26 | 17 | 1725.2533 | 0
2029 | 12 | 26 | 18 | 1785.3006 | 0
2029 | 12 | 26 | 19 | 1770.4371 | 0
2029 | 12 | 26 | 20 | 1747.2847 | 0
2029 | 12 | 26 | 21 | 1729.2952 | 0
2029 | 12 | 26 | 22 | 1693.6942 | 0
2029 | 12 | 26 | 23 | 1639.6832 | 0
2029 | 12 | 27 | 0 | 1590.5867 | 0
2029 | 12 | 27 | 1 | 1527.9883 | 0
2029 | 12 | 27 | 2 | 1482.0304 | 0
2029 | 12 | 27 | 3 | 1436.0724 | 0
2029 | 12 | 27 | 4 | 1422.9549 | 0
2029 | 12 | 27 | 5 | 1423.5112 | 0
2029 | 12 | 27 | 6 | 1435.4142 | 0
2029 | 12 | 27 | 7 | 1471.2111 | 0
2029 | 12 | 27 | 8 | 1522.1215 | 0
2029 | 12 | 27 | 9 | 1610.2008 | 0
2029 | 12 | 27 | 10 | 1709.3413 | 0
2029 | 12 | 27 | 11 | 1769.569 | 0
2029 | 12 | 27 | 12 | 1807.0776 | 0
2029 | 12 | 27 | 13 | 1813.4806 | 0
2029 | 12 | 27 | 14 | 1784.381 | 0
2029 | 12 | 27 | 15 | 1744.4387 | 0
2029 | 12 | 27 | 16 | 1694.8495 | 0
2029 | 12 | 27 | 17 | 1730.5861 | 0
2029 | 12 | 27 | 18 | 1836.7744 | 0
2029 | 12 | 27 | 19 | 1831.5234 | 0
2029 | 12 | 27 | 20 | 1805.2651 | 0
2029 | 12 | 27 | 21 | 1780.2036 | 0
2029 | 12 | 27 | 22 | 1742.6294 | 0
2029 | 12 | 27 | 23 | 1707.8704 | 0
2029 | 12 | 28 | 0 | 1729.9889 | 0
2029 | 12 | 28 | 1 | 1719.0818 | 0
2029 | 12 | 28 | 2 | 1708.1746 | 0
2029 | 12 | 28 | 3 | 1668.3602 | 0
2029 | 12 | 28 | 4 | 1644.3885 | 0
2029 | 12 | 28 | 5 | 1635.7258 | 0
2029 | 12 | 28 | 6 | 1635.6155 | 0
2029 | 12 | 28 | 7 | 1634.4009 | 0
2029 | 12 | 28 | 8 | 1646.5327 | 0
2029 | 12 | 28 | 9 | 1699.5132 | 0
2029 | 12 | 28 | 10 | 1784.3165 | 0
2029 | 12 | 28 | 11 | 1834.3661 | 0
2029 | 12 | 28 | 12 | 1865.6171 | 0
2029 | 12 | 28 | 13 | 1868.1908 | 0
2029 | 12 | 28 | 14 | 1854.051 | 0
2029 | 12 | 28 | 15 | 1831.5215 | 0
2029 | 12 | 28 | 16 | 1828.8138 | 0
2029 | 12 | 28 | 17 | 1874.7994 | 0
2029 | 12 | 28 | 18 | 1980.3676 | 0
2029 | 12 | 28 | 19 | 1973.2516 | 0
2029 | 12 | 28 | 20 | 1924.7441 | 0
2029 | 12 | 28 | 21 | 1883.9386 | 0
2029 | 12 | 28 | 22 | 1841.7056 | 0
2029 | 12 | 28 | 23 | 1810.8636 | 0
2029 | 12 | 29 | 0 | 1762.4541 | 0
2029 | 12 | 29 | 1 | 1645.3838 | 0
2029 | 12 | 29 | 2 | 1596.2359 | 0
2029 | 12 | 29 | 3 | 1556.1658 | 0
2029 | 12 | 29 | 4 | 1531.5969 | 0
2029 | 12 | 29 | 5 | 1511.5409 | 0
2029 | 12 | 29 | 6 | 1493.9501 | 0
2029 | 12 | 29 | 7 | 1478.8869 | 0
2029 | 12 | 29 | 8 | 1491.1693 | 0
2029 | 12 | 29 | 9 | 1555.7702 | 0
2029 | 12 | 29 | 10 | 1623.8965 | 0
2029 | 12 | 29 | 11 | 1676.9302 | 0
2029 | 12 | 29 | 12 | 1718.9187 | 0
2029 | 12 | 29 | 13 | 1732.7112 | 0
2029 | 12 | 29 | 14 | 1729.2568 | 0
2029 | 12 | 29 | 15 | 1724.5168 | 0
2029 | 12 | 29 | 16 | 1733.7907 | 0
2029 | 12 | 29 | 17 | 1791.4457 | 0
2029 | 12 | 29 | 18 | 1871.6313 | 0
2029 | 12 | 29 | 19 | 1853.0441 | 0
2029 | 12 | 29 | 20 | 1808.7231 | 0
2029 | 12 | 29 | 21 | 1772.8441 | 0
2029 | 12 | 29 | 22 | 1729.2348 | 0
2029 | 12 | 29 | 23 | 1692.0894 | 0
2029 | 12 | 30 | 0 | 1646.7198 | 0
2029 | 12 | 30 | 1 | 1507.0277 | 0
2029 | 12 | 30 | 2 | 1471.8619 | 0
2029 | 12 | 30 | 3 | 1445.4109 | 0
2029 | 12 | 30 | 4 | 1434.4471 | 0
2029 | 12 | 30 | 5 | 1442.856 | 0
2029 | 12 | 30 | 6 | 1491.4989 | 0
2029 | 12 | 30 | 7 | 1562.8683 | 0
2029 | 12 | 30 | 8 | 1616.8868 | 0
2029 | 12 | 30 | 9 | 1659.4998 | 0
2029 | 12 | 30 | 10 | 1715.8344 | 0
2029 | 12 | 30 | 11 | 1759.3378 | 0
2029 | 12 | 30 | 12 | 1794.0318 | 0
2029 | 12 | 30 | 13 | 1812.2698 | 0
2029 | 12 | 30 | 14 | 1816.8923 | 0
2029 | 12 | 30 | 15 | 1815.2647 | 0
2029 | 12 | 30 | 16 | 1815.705 | 0
2029 | 12 | 30 | 17 | 1848.043 | 0
2029 | 12 | 30 | 18 | 1898.1033 | 0
2029 | 12 | 30 | 19 | 1866.6719 | 0
2029 | 12 | 30 | 20 | 1811.3437 | 0
2029 | 12 | 30 | 21 | 1764.5449 | 0
2029 | 12 | 30 | 22 | 1708.4497 | 0
2029 | 12 | 30 | 23 | 1665.2418 | 0
2029 | 12 | 31 | 0 | 1587.3335 | 0
2029 | 12 | 31 | 1 | 1536.0145 | 0
2029 | 12 | 31 | 2 | 1463.5376 | 0
2029 | 12 | 31 | 3 | 1430.0092 | 0
2029 | 12 | 31 | 4 | 1419.5104 | 0
2029 | 12 | 31 | 5 | 1431.8369 | 0
2029 | 12 | 31 | 6 | 1494.0552 | 0
2029 | 12 | 31 | 7 | 1578.2002 | 0
2029 | 12 | 31 | 8 | 1631.0466 | 0
2029 | 12 | 31 | 9 | 1668.5537 | 0
2029 | 12 | 31 | 10 | 1715.4784 | 0
2029 | 12 | 31 | 11 | 1759.2235 | 0
2029 | 12 | 31 | 12 | 1798.2766 | 0
2029 | 12 | 31 | 13 | 1810.2468 | 0
2029 | 12 | 31 | 14 | 1811.0341 | 0
2029 | 12 | 31 | 15 | 1806.3305 | 0
2029 | 12 | 31 | 16 | 1807.9481 | 0
2029 | 12 | 31 | 17 | 1844.6759 | 0
2029 | 12 | 31 | 18 | 1906.8685 | 0
2029 | 12 | 31 | 19 | 1874.7159 | 0
2029 | 12 | 31 | 20 | 1815.7171 | 0
2029 | 12 | 31 | 21 | 1758.8063 | 0
2029 | 12 | 31 | 22 | 1706.2862 | 0
2029 | 12 | 31 | 23 | 1655.8963 | 0
2030 | 1 | 1 | 0 | 1605.2138 | 0
2030 | 1 | 1 | 1 | 1564.8847 | 0
2030 | 1 | 1 | 2 | 1557.1731 | 0
2030 | 1 | 1 | 3 | 1526.0157 | 0
2030 | 1 | 1 | 4 | 1509.6755 | 0
2030 | 1 | 1 | 5 | 1507.7686 | 0
2030 | 1 | 1 | 6 | 1536.6122 | 0
2030 | 1 | 1 | 7 | 1571.3311 | 0
2030 | 1 | 1 | 8 | 1582.2212 | 0
2030 | 1 | 1 | 9 | 1583.5448 | 0
2030 | 1 | 1 | 10 | 1615.7018 | 0
2030 | 1 | 1 | 11 | 1660.5539 | 0
2030 | 1 | 1 | 12 | 1709.9449 | 0
2030 | 1 | 1 | 13 | 1740.1908 | 0
2030 | 1 | 1 | 14 | 1751.7748 | 0
2030 | 1 | 1 | 15 | 1756.342 | 0
2030 | 1 | 1 | 16 | 1760.1797 | 0
2030 | 1 | 1 | 17 | 1811.0414 | 0
2030 | 1 | 1 | 18 | 1895.8178 | 0
2030 | 1 | 1 | 19 | 1883.7247 | 0
2030 | 1 | 1 | 20 | 1847.9952 | 0
2030 | 1 | 1 | 21 | 1813.5095 | 0
2030 | 1 | 1 | 22 | 1777.0641 | 0
2030 | 1 | 1 | 23 | 1747.1865 | 0
2030 | 1 | 2 | 0 | 1695.0815 | 0
2030 | 1 | 2 | 1 | 1772.858 | 0
2030 | 1 | 2 | 2 | 1795.5069 | 0
2030 | 1 | 2 | 3 | 1818.1559 | 0
2030 | 1 | 2 | 4 | 1810.8422 | 0
2030 | 1 | 2 | 5 | 1822.8937 | 0
2030 | 1 | 2 | 6 | 1874.4798 | 0
2030 | 1 | 2 | 7 | 1950.8236 | 0
2030 | 1 | 2 | 8 | 2021.0986 | 0
2030 | 1 | 2 | 9 | 2046.7623 | 0
2030 | 1 | 2 | 10 | 2090.7516 | 0
2030 | 1 | 2 | 11 | 2124.8669 | 0
2030 | 1 | 2 | 12 | 2151.1421 | 0
2030 | 1 | 2 | 13 | 2153.4629 | 0
2030 | 1 | 2 | 14 | 2148.127 | 0
2030 | 1 | 2 | 15 | 2141.8162 | 0
2030 | 1 | 2 | 16 | 2151.4788 | 0
2030 | 1 | 2 | 17 | 2180.6817 | 10.6817
2030 | 1 | 2 | 18 | 2252.2337 | 82.2337
2030 | 1 | 2 | 19 | 2242.2679 | 72.2679
2030 | 1 | 2 | 20 | 2198.801 | 28.801
2030 | 1 | 2 | 21 | 2145.5299 | 0
2030 | 1 | 2 | 22 | 2095.0395 | 0
2030 | 1 | 2 | 23 | 2033.0443 | 0
2030 | 1 | 3 | 0 | 1954.7009 | 0
2030 | 1 | 3 | 1 | 1880.3298 | 0
2030 | 1 | 3 | 2 | 1805.9587 | 0
2030 | 1 | 3 | 3 | 1771.6351 | 0
2030 | 1 | 3 | 4 | 1757.5539 | 0
2030 | 1 | 3 | 5 | 1762.0762 | 0
2030 | 1 | 3 | 6 | 1803.2625 | 0
2030 | 1 | 3 | 7 | 1875.0871 | 0
2030 | 1 | 3 | 8 | 1939.5797 | 0
2030 | 1 | 3 | 9 | 1985.7359 | 0
2030 | 1 | 3 | 10 | 2025.5088 | 0
2030 | 1 | 3 | 11 | 2056.5702 | 0
2030 | 1 | 3 | 12 | 2083.7815 | 0
2030 | 1 | 3 | 13 | 2090.886 | 0
2030 | 1 | 3 | 14 | 2087.4405 | 0
2030 | 1 | 3 | 15 | 2078.3085 | 0
2030 | 1 | 3 | 16 | 2104.549 | 0
2030 | 1 | 3 | 17 | 2130.7894 | 0
2030 | 1 | 3 | 18 | 2181.7345 | 11.7345
2030 | 1 | 3 | 19 | 2166.9952 | 0
2030 | 1 | 3 | 20 | 2119.3317 | 0
2030 | 1 | 3 | 21 | 2072.4715 | 0
2030 | 1 | 3 | 22 | 2005.2172 | 0
2030 | 1 | 3 | 23 | 1971.9833 | 0
2030 | 1 | 4 | 0 | 1911.6088 | 0
2030 | 1 | 4 | 1 | 1780.7059 | 0
2030 | 1 | 4 | 2 | 1730.2707 | 0
2030 | 1 | 4 | 3 | 1691.6334 | 0
2030 | 1 | 4 | 4 | 1682.2445 | 0
2030 | 1 | 4 | 5 | 1689.2723 | 0
2030 | 1 | 4 | 6 | 1736.528 | 0
2030 | 1 | 4 | 7 | 1809.4897 | 0
2030 | 1 | 4 | 8 | 1870.5838 | 0
2030 | 1 | 4 | 9 | 1908.8927 | 0
2030 | 1 | 4 | 10 | 1955.0859 | 0
2030 | 1 | 4 | 11 | 1987.8928 | 0
2030 | 1 | 4 | 12 | 2016.6708 | 0
2030 | 1 | 4 | 13 | 2020.07 | 0
2030 | 1 | 4 | 14 | 2023.6054 | 0
2030 | 1 | 4 | 15 | 2014.7978 | 0
2030 | 1 | 4 | 16 | 1993.8263 | 0
2030 | 1 | 4 | 17 | 2020.8838 | 0
2030 | 1 | 4 | 18 | 2086.1019 | 0
2030 | 1 | 4 | 19 | 2062.2094 | 0
2030 | 1 | 4 | 20 | 2004.232 | 0
2030 | 1 | 4 | 21 | 1955.7518 | 0
2030 | 1 | 4 | 22 | 1925.3558 | 0
2030 | 1 | 4 | 23 | 1886.0477 | 0
2030 | 1 | 5 | 0 | 1822.6088 | 0
2030 | 1 | 5 | 1 | 1734.6724 | 0
2030 | 1 | 5 | 2 | 1646.736 | 0
2030 | 1 | 5 | 3 | 1616.274 | 0
2030 | 1 | 5 | 4 | 1606.9503 | 0
2030 | 1 | 5 | 5 | 1606.3024 | 0
2030 | 1 | 5 | 6 | 1629.3041 | 0
2030 | 1 | 5 | 7 | 1668.3381 | 0
2030 | 1 | 5 | 8 | 1716.0003 | 0
2030 | 1 | 5 | 9 | 1759.8653 | 0
2030 | 1 | 5 | 10 | 1823.111 | 0
2030 | 1 | 5 | 11 | 1870.4767 | 0
2030 | 1 | 5 | 12 | 1894.3639 | 0
2030 | 1 | 5 | 13 | 1918.251 | 0
2030 | 1 | 5 | 14 | 1920.5201 | 0
2030 | 1 | 5 | 15 | 1905.2979 | 0
2030 | 1 | 5 | 16 | 1875.5259 | 0
2030 | 1 | 5 | 17 | 1898.6037 | 0
2030 | 1 | 5 | 18 | 1983.9819 | 0
2030 | 1 | 5 | 19 | 1980.554 | 0
2030 | 1 | 5 | 20 | 1930.6245 | 0
2030 | 1 | 5 | 21 | 1891.3955 | 0
2030 | 1 | 5 | 22 | 1844.4977 | 0
2030 | 1 | 5 | 23 | 1812.722 | 0
2030 | 1 | 6 | 0 | 1752.0243 | 0
2030 | 1 | 6 | 1 | 1699.0223 | 0
2030 | 1 | 6 | 2 | 1652.8144 | 0
2030 | 1 | 6 | 3 | 1615.8275 | 0
2030 | 1 | 6 | 4 | 1602.714 | 0
2030 | 1 | 6 | 5 | 1602.1513 | 0
2030 | 1 | 6 | 6 | 1615.6863 | 0
2030 | 1 | 6 | 7 | 1634.5329 | 0
2030 | 1 | 6 | 8 | 1657.7183 | 0
2030 | 1 | 6 | 9 | 1693.0142 | 0
2030 | 1 | 6 | 10 | 1749.6086 | 0
2030 | 1 | 6 | 11 | 1797.275 | 0
2030 | 1 | 6 | 12 | 1842.1439 | 0
2030 | 1 | 6 | 13 | 1862.4012 | 0
2030 | 1 | 6 | 14 | 1879.8609 | 0
2030 | 1 | 6 | 15 | 1874.3068 | 0
2030 | 1 | 6 | 16 | 1907.0181 | 0
2030 | 1 | 6 | 17 | 1939.7294 | 0
2030 | 1 | 6 | 18 | 2008.8831 | 0
2030 | 1 | 6 | 19 | 2011.512 | 0
2030 | 1 | 6 | 20 | 1973.0061 | 0
2030 | 1 | 6 | 21 | 1930.4585 | 0
2030 | 1 | 6 | 22 | 1871.9825 | 0
2030 | 1 | 6 | 23 | 1821.0128 | 0
2030 | 1 | 7 | 0 | 1774.6263 | 0
2030 | 1 | 7 | 1 | 1728.2398 | 0
2030 | 1 | 7 | 2 | 1686.442 | 0
2030 | 1 | 7 | 3 | 1663.5574 | 0
2030 | 1 | 7 | 4 | 1662.7505 | 0
2030 | 1 | 7 | 5 | 1684.7018 | 0
2030 | 1 | 7 | 6 | 1753.4139 | 0
2030 | 1 | 7 | 7 | 1876.8586 | 0
2030 | 1 | 7 | 8 | 2003.1733 | 0
2030 | 1 | 7 | 9 | 2037.5284 | 0
2030 | 1 | 7 | 10 | 2050.6482 | 0
2030 | 1 | 7 | 11 | 2060.6462 | 0
2030 | 1 | 7 | 12 | 2084.8428 | 0
2030 | 1 | 7 | 13 | 2086.0877 | 0
2030 | 1 | 7 | 14 | 2081.0632 | 0
2030 | 1 | 7 | 15 | 2069.7778 | 0
2030 | 1 | 7 | 16 | 2073.8687 | 0
2030 | 1 | 7 | 17 | 2109.1222 | 0
2030 | 1 | 7 | 18 | 2168.559 | 0
2030 | 1 | 7 | 19 | 2152.2302 | 0
2030 | 1 | 7 | 20 | 2099.6941 | 0
2030 | 1 | 7 | 21 | 2038.9224 | 0
2030 | 1 | 7 | 22 | 1965.049 | 0
2030 | 1 | 7 | 23 | 1899.8455 | 0
2030 | 1 | 8 | 0 | 1822.8094 | 0
2030 | 1 | 8 | 1 | 1726.747 | 0
2030 | 1 | 8 | 2 | 1675.8169 | 0
2030 | 1 | 8 | 3 | 1642.758 | 0
2030 | 1 | 8 | 4 | 1632.5534 | 0
2030 | 1 | 8 | 5 | 1651.231 | 0
2030 | 1 | 8 | 6 | 1716.4531 | 0
2030 | 1 | 8 | 7 | 1824.0497 | 0
2030 | 1 | 8 | 8 | 1924.0312 | 0
2030 | 1 | 8 | 9 | 1959.9176 | 0
2030 | 1 | 8 | 10 | 2010.6397 | 0
2030 | 1 | 8 | 11 | 2055.6038 | 0
2030 | 1 | 8 | 12 | 2071.5594 | 0
2030 | 1 | 8 | 13 | 2068.0351 | 0
2030 | 1 | 8 | 14 | 2050.2083 | 0
2030 | 1 | 8 | 15 | 2026.8381 | 0
2030 | 1 | 8 | 16 | 2024.5547 | 0
2030 | 1 | 8 | 17 | 2069.4979 | 0
2030 | 1 | 8 | 18 | 2114.4411 | 0
2030 | 1 | 8 | 19 | 2110.8304 | 0
2030 | 1 | 8 | 20 | 2082.7241 | 0
2030 | 1 | 8 | 21 | 2032.9842 | 0
2030 | 1 | 8 | 22 | 1964.4715 | 0
2030 | 1 | 8 | 23 | 1894.1441 | 0
2030 | 1 | 9 | 0 | 1801.7168 | 0
2030 | 1 | 9 | 1 | 1818.7082 | 0
2030 | 1 | 9 | 2 | 1778.7791 | 0
2030 | 1 | 9 | 3 | 1748.3208 | 0
2030 | 1 | 9 | 4 | 1746.1666 | 0
2030 | 1 | 9 | 5 | 1763.1109 | 0
2030 | 1 | 9 | 6 | 1821.5411 | 0
2030 | 1 | 9 | 7 | 1900.2233 | 0
2030 | 1 | 9 | 8 | 1963.1511 | 0
2030 | 1 | 9 | 9 | 1977.2372 | 0
2030 | 1 | 9 | 10 | 2025.2276 | 0
2030 | 1 | 9 | 11 | 2064.2529 | 0
2030 | 1 | 9 | 12 | 2082.1368 | 0
2030 | 1 | 9 | 13 | 2100.0206 | 0
2030 | 1 | 9 | 14 | 2099.0748 | 0
2030 | 1 | 9 | 15 | 2094.4841 | 0
2030 | 1 | 9 | 16 | 2118.4893 | 0
2030 | 1 | 9 | 17 | 2142.4945 | 0
2030 | 1 | 9 | 18 | 2220.7472 | 50.7472
2030 | 1 | 9 | 19 | 2197.4893 | 27.4893
2030 | 1 | 9 | 20 | 2150.673 | 0
2030 | 1 | 9 | 21 | 2087.7046 | 0
2030 | 1 | 9 | 22 | 2023.9219 | 0
2030 | 1 | 9 | 23 | 1965.4021 | 0
2030 | 1 | 10 | 0 | 1896.0074 | 0
2030 | 1 | 10 | 1 | 1837.4446 | 0
2030 | 1 | 10 | 2 | 1786.0701 | 0
2030 | 1 | 10 | 3 | 1751.5813 | 0
2030 | 1 | 10 | 4 | 1737.9812 | 0
2030 | 1 | 10 | 5 | 1751.5025 | 0
2030 | 1 | 10 | 6 | 1812.033 | 0
2030 | 1 | 10 | 7 | 1909.1957 | 0
2030 | 1 | 10 | 8 | 1988.7718 | 0
2030 | 1 | 10 | 9 | 2026.6651 | 0
2030 | 1 | 10 | 10 | 2065.0296 | 0
2030 | 1 | 10 | 11 | 2089.0215 | 0
2030 | 1 | 10 | 12 | 2111.8974 | 0
2030 | 1 | 10 | 13 | 2113.3908 | 0
2030 | 1 | 10 | 14 | 2105.7281 | 0
2030 | 1 | 10 | 15 | 2089.454 | 0
2030 | 1 | 10 | 16 | 2087.2243 | 0
2030 | 1 | 10 | 17 | 2118.5034 | 0
2030 | 1 | 10 | 18 | 2193.9339 | 23.9339
2030 | 1 | 10 | 19 | 2193.0096 | 23.0096
2030 | 1 | 10 | 20 | 2147.2561 | 0
2030 | 1 | 10 | 21 | 2098.8266 | 0
2030 | 1 | 10 | 22 | 2020.8884 | 0
2030 | 1 | 10 | 23 | 1975.162 | 0
2030 | 1 | 11 | 0 | 1901.2425 | 0
2030 | 1 | 11 | 1 | 1850.7304 | 0
2030 | 1 | 11 | 2 | 1805.7937 | 0
2030 | 1 | 11 | 3 | 1777.7386 | 0
2030 | 1 | 11 | 4 | 1776.415 | 0
2030 | 1 | 11 | 5 | 1788.7914 | 0
2030 | 1 | 11 | 6 | 1847.4927 | 0
2030 | 1 | 11 | 7 | 1938.5995 | 0
2030 | 1 | 11 | 8 | 2018.7918 | 0
2030 | 1 | 11 | 9 | 2061.9276 | 0
2030 | 1 | 11 | 10 | 2095.0318 | 0
2030 | 1 | 11 | 11 | 2115.4799 | 0
2030 | 1 | 11 | 12 | 2126.3333 | 0
2030 | 1 | 11 | 13 | 2114.1708 | 0
2030 | 1 | 11 | 14 | 2099.7226 | 0
2030 | 1 | 11 | 15 | 2080.2775 | 0
2030 | 1 | 11 | 16 | 2083.5271 | 0
2030 | 1 | 11 | 17 | 2100.1911 | 0
2030 | 1 | 11 | 18 | 2169.9197 | 0
2030 | 1 | 11 | 19 | 2163.2298 | 0
2030 | 1 | 11 | 20 | 2115.0253 | 0
2030 | 1 | 11 | 21 | 2076.1216 | 0
2030 | 1 | 11 | 22 | 2045.6749 | 0
2030 | 1 | 11 | 23 | 2006.9597 | 0
2030 | 1 | 12 | 0 | 1951.0572 | 0
2030 | 1 | 12 | 1 | 1822.8252 | 0
2030 | 1 | 12 | 2 | 1694.5933 | 0
2030 | 1 | 12 | 3 | 1660.525 | 0
2030 | 1 | 12 | 4 | 1644.8743 | 0
2030 | 1 | 12 | 5 | 1635.3928 | 0
2030 | 1 | 12 | 6 | 1641.1437 | 0
2030 | 1 | 12 | 7 | 1662.0187 | 0
2030 | 1 | 12 | 8 | 1707.4679 | 0
2030 | 1 | 12 | 9 | 1742.3007 | 0
2030 | 1 | 12 | 10 | 1793.0305 | 0
2030 | 1 | 12 | 11 | 1834.8447 | 0
2030 | 1 | 12 | 12 | 1858.8255 | 0
2030 | 1 | 12 | 13 | 1851.2637 | 0
2030 | 1 | 12 | 14 | 1831.0511 | 0
2030 | 1 | 12 | 15 | 1808.9884 | 0
2030 | 1 | 12 | 16 | 1825.508 | 0
2030 | 1 | 12 | 17 | 1869.6113 | 0
2030 | 1 | 12 | 18 | 1913.7147 | 0
2030 | 1 | 12 | 19 | 1901.1024 | 0
2030 | 1 | 12 | 20 | 1841.38 | 0
2030 | 1 | 12 | 21 | 1801.0092 | 0
2030 | 1 | 12 | 22 | 1784.099 | 0
2030 | 1 | 12 | 23 | 1759.9954 | 0
2030 | 1 | 13 | 0 | 1713.0658 | 0
2030 | 1 | 13 | 1 | 1663.8564 | 0
2030 | 1 | 13 | 2 | 1626.1629 | 0
2030 | 1 | 13 | 3 | 1594.6302 | 0
2030 | 1 | 13 | 4 | 1578.9589 | 0
2030 | 1 | 13 | 5 | 1575.7063 | 0
2030 | 1 | 13 | 6 | 1586.1123 | 0
2030 | 1 | 13 | 7 | 1601.3022 | 0
2030 | 1 | 13 | 8 | 1637.7514 | 0
2030 | 1 | 13 | 9 | 1679.9923 | 0
2030 | 1 | 13 | 10 | 1726.9321 | 0
2030 | 1 | 13 | 11 | 1778.9871 | 0
2030 | 1 | 13 | 12 | 1832.6187 | 0
2030 | 1 | 13 | 13 | 1844.8201 | 0
2030 | 1 | 13 | 14 | 1846.3994 | 0
2030 | 1 | 13 | 15 | 1836.2941 | 0
2030 | 1 | 13 | 16 | 1828.6744 | 0
2030 | 1 | 13 | 17 | 1876.4922 | 0
2030 | 1 | 13 | 18 | 1964.8051 | 0
2030 | 1 | 13 | 19 | 1973.3722 | 0
2030 | 1 | 13 | 20 | 1928.6991 | 0
2030 | 1 | 13 | 21 | 1879.9075 | 0
2030 | 1 | 13 | 22 | 1827.0095 | 0
2030 | 1 | 13 | 23 | 1795.0819 | 0
2030 | 1 | 14 | 0 | 1787.1748 | 0
2030 | 1 | 14 | 1 | 1779.2677 | 0
2030 | 1 | 14 | 2 | 1808.6131 | 0
2030 | 1 | 14 | 3 | 1781.1591 | 0
2030 | 1 | 14 | 4 | 1777.8993 | 0
2030 | 1 | 14 | 5 | 1788.4115 | 0
2030 | 1 | 14 | 6 | 1841.6718 | 0
2030 | 1 | 14 | 7 | 1932.1476 | 0
2030 | 1 | 14 | 8 | 2029.0465 | 0
2030 | 1 | 14 | 9 | 2100.8213 | 0
2030 | 1 | 14 | 10 | 2126.4155 | 0
2030 | 1 | 14 | 11 | 2157.474 | 0
2030 | 1 | 14 | 12 | 2171.7996 | 1.7996
2030 | 1 | 14 | 13 | 2184.7557 | 14.7557
2030 | 1 | 14 | 14 | 2176.496 | 6.496
2030 | 1 | 14 | 15 | 2163.8718 | 0
2030 | 1 | 14 | 16 | 2163.4642 | 0
2030 | 1 | 14 | 17 | 2189.9461 | 19.9461
2030 | 1 | 14 | 18 | 2263.4571 | 93.4571
2030 | 1 | 14 | 19 | 2266.6753 | 96.6753
2030 | 1 | 14 | 20 | 2224.44 | 54.44
2030 | 1 | 14 | 21 | 2165.3024 | 0
2030 | 1 | 14 | 22 | 2128.293 | 0
2030 | 1 | 14 | 23 | 2077.3086 | 0
2030 | 1 | 15 | 0 | 2002.0177 | 0
2030 | 1 | 15 | 1 | 1913.7853 | 0
2030 | 1 | 15 | 2 | 1871.1772 | 0
2030 | 1 | 15 | 3 | 1840.0048 | 0
2030 | 1 | 15 | 4 | 1834.1939 | 0
2030 | 1 | 15 | 5 | 1840.5578 | 0
2030 | 1 | 15 | 6 | 1883.8985 | 0
2030 | 1 | 15 | 7 | 1986.7269 | 0
2030 | 1 | 15 | 8 | 2097.5324 | 0
2030 | 1 | 15 | 9 | 2147.202 | 0
2030 | 1 | 15 | 10 | 2193.2106 | 23.2106
2030 | 1 | 15 | 11 | 2235.8956 | 65.8956
2030 | 1 | 15 | 12 | 2260.6553 | 90.6553
2030 | 1 | 15 | 13 | 2256.2815 | 86.2815
2030 | 1 | 15 | 14 | 2234.9678 | 64.9678
2030 | 1 | 15 | 15 | 2208.2534 | 38.2534
2030 | 1 | 15 | 16 | 2171.8443 | 1.8443
2030 | 1 | 15 | 17 | 2194.4081 | 24.4081
2030 | 1 | 15 | 18 | 2270.5973 | 100.5973
2030 | 1 | 15 | 19 | 2287.0039 | 117.0039
2030 | 1 | 15 | 20 | 2260.1511 | 90.1511
2030 | 1 | 15 | 21 | 2228.7214 | 58.7214
2030 | 1 | 15 | 22 | 2199.8861 | 29.8861
2030 | 1 | 15 | 23 | 2127.9884 | 0
2030 | 1 | 16 | 0 | 2035.5459 | 0
2030 | 1 | 16 | 1 | 1975.0355 | 0
2030 | 1 | 16 | 2 | 1922.4897 | 0
2030 | 1 | 16 | 3 | 1887.991 | 0
2030 | 1 | 16 | 4 | 1875.5178 | 0
2030 | 1 | 16 | 5 | 1882.6766 | 0
2030 | 1 | 16 | 6 | 1927.4184 | 0
2030 | 1 | 16 | 7 | 2001.4239 | 0
2030 | 1 | 16 | 8 | 2079.0461 | 0
2030 | 1 | 16 | 9 | 2116.2874 | 0
2030 | 1 | 16 | 10 | 2156.2757 | 0
2030 | 1 | 16 | 11 | 2185.4808 | 15.4808
2030 | 1 | 16 | 12 | 2208.8478 | 38.8478
2030 | 1 | 16 | 13 | 2206.9052 | 36.9052
2030 | 1 | 16 | 14 | 2197.1792 | 27.1792
2030 | 1 | 16 | 15 | 2189.1483 | 19.1483
2030 | 1 | 16 | 16 | 2197.4483 | 27.4483
2030 | 1 | 16 | 17 | 2218.8689 | 48.8689
2030 | 1 | 16 | 18 | 2283.7202 | 113.7202
2030 | 1 | 16 | 19 | 2287.0466 | 117.0466
2030 | 1 | 16 | 20 | 2246.929 | 76.929
2030 | 1 | 16 | 21 | 2203.3553 | 33.3553
2030 | 1 | 16 | 22 | 2166.1571 | 0
2030 | 1 | 16 | 23 | 2100.6865 | 0
2030 | 1 | 17 | 0 | 2013.3945 | 0
2030 | 1 | 17 | 1 | 1923.6762 | 0
2030 | 1 | 17 | 2 | 1872.9411 | 0
2030 | 1 | 17 | 3 | 1839.7805 | 0
2030 | 1 | 17 | 4 | 1827.1915 | 0
2030 | 1 | 17 | 5 | 1837.6341 | 0
2030 | 1 | 17 | 6 | 1894.0925 | 0
2030 | 1 | 17 | 7 | 1986.7383 | 0
2030 | 1 | 17 | 8 | 2083.111 | 0
2030 | 1 | 17 | 9 | 2144.144 | 0
2030 | 1 | 17 | 10 | 2173.2443 | 3.2443
2030 | 1 | 17 | 11 | 2195.8789 | 25.8789
2030 | 1 | 17 | 12 | 2213.2236 | 43.2236
2030 | 1 | 17 | 13 | 2213.919 | 43.919
2030 | 1 | 17 | 14 | 2212.012 | 42.012
2030 | 1 | 17 | 15 | 2193.0901 | 23.0901
2030 | 1 | 17 | 16 | 2181.0223 | 11.0223
2030 | 1 | 17 | 17 | 2203.7052 | 33.7052
2030 | 1 | 17 | 18 | 2268.2737 | 98.2737
2030 | 1 | 17 | 19 | 2282.6583 | 112.6583
2030 | 1 | 17 | 20 | 2239.4491 | 69.4491
2030 | 1 | 17 | 21 | 2188.861 | 18.861
2030 | 1 | 17 | 22 | 2121.912 | 0
2030 | 1 | 17 | 23 | 2066.2139 | 0
2030 | 1 | 18 | 0 | 1981.7841 | 0
2030 | 1 | 18 | 1 | 1956.2923 | 0
2030 | 1 | 18 | 2 | 1903.5548 | 0
2030 | 1 | 18 | 3 | 1867.1665 | 0
2030 | 1 | 18 | 4 | 1851.642 | 0
2030 | 1 | 18 | 5 | 1859.8619 | 0
2030 | 1 | 18 | 6 | 1904.2897 | 0
2030 | 1 | 18 | 7 | 1993.8772 | 0
2030 | 1 | 18 | 8 | 2076.0994 | 0
2030 | 1 | 18 | 9 | 2140.6103 | 0
2030 | 1 | 18 | 10 | 2174.919 | 4.919
2030 | 1 | 18 | 11 | 2196.5199 | 26.5199
2030 | 1 | 18 | 12 | 2213.832 | 43.832
2030 | 1 | 18 | 13 | 2211.6485 | 41.6485
2030 | 1 | 18 | 14 | 2202.8923 | 32.8923
2030 | 1 | 18 | 15 | 2188.7898 | 18.7898
2030 | 1 | 18 | 16 | 2174.7362 | 4.7362
2030 | 1 | 18 | 17 | 2193.8127 | 23.8127
2030 | 1 | 18 | 18 | 2249.454 | 79.454
2030 | 1 | 18 | 19 | 2248.0772 | 78.0772
2030 | 1 | 18 | 20 | 2193.202 | 23.202
2030 | 1 | 18 | 21 | 2138.252 | 0
2030 | 1 | 18 | 22 | 2103.2984 | 0
2030 | 1 | 18 | 23 | 2050.1487 | 0
2030 | 1 | 19 | 0 | 1975.1765 | 0
2030 | 1 | 19 | 1 | 1789.6933 | 0
2030 | 1 | 19 | 2 | 1740.7456 | 0
2030 | 1 | 19 | 3 | 1700.3638 | 0
2030 | 1 | 19 | 4 | 1685.8476 | 0
2030 | 1 | 19 | 5 | 1676.9213 | 0
2030 | 1 | 19 | 6 | 1685.3011 | 0
2030 | 1 | 19 | 7 | 1710.545 | 0
2030 | 1 | 19 | 8 | 1747.1582 | 0
2030 | 1 | 19 | 9 | 1789.6685 | 0
2030 | 1 | 19 | 10 | 1857.5296 | 0
2030 | 1 | 19 | 11 | 1908.052 | 0
2030 | 1 | 19 | 12 | 1938.6311 | 0
2030 | 1 | 19 | 13 | 1940.0557 | 0
2030 | 1 | 19 | 14 | 1935.4887 | 0
2030 | 1 | 19 | 15 | 1922.4197 | 0
2030 | 1 | 19 | 16 | 1899.4813 | 0
2030 | 1 | 19 | 17 | 1932.8051 | 0
2030 | 1 | 19 | 18 | 1995.1104 | 0
2030 | 1 | 19 | 19 | 2000.2797 | 0
2030 | 1 | 19 | 20 | 1945.2207 | 0
2030 | 1 | 19 | 21 | 1899.9972 | 0
2030 | 1 | 19 | 22 | 1869.8741 | 0
2030 | 1 | 19 | 23 | 1841.7587 | 0
2030 | 1 | 20 | 0 | 1791.6901 | 0
2030 | 1 | 20 | 1 | 1677.6942 | 0
2030 | 1 | 20 | 2 | 1631.7876 | 0
2030 | 1 | 20 | 3 | 1592.727 | 0
2030 | 1 | 20 | 4 | 1575.5379 | 0
2030 | 1 | 20 | 5 | 1569.1817 | 0
2030 | 1 | 20 | 6 | 1582.9662 | 0
2030 | 1 | 20 | 7 | 1602.9496 | 0
2030 | 1 | 20 | 8 | 1625.7603 | 0
2030 | 1 | 20 | 9 | 1673.8692 | 0
2030 | 1 | 20 | 10 | 1732.9817 | 0
2030 | 1 | 20 | 11 | 1784.8183 | 0
2030 | 1 | 20 | 12 | 1833.9729 | 0
2030 | 1 | 20 | 13 | 1859.0364 | 0
2030 | 1 | 20 | 14 | 1881.418 | 0
2030 | 1 | 20 | 15 | 1870.0533 | 0
2030 | 1 | 20 | 16 | 1888.7463 | 0
2030 | 1 | 20 | 17 | 1936.6041 | 0
2030 | 1 | 20 | 18 | 1984.4619 | 0
2030 | 1 | 20 | 19 | 2006.4039 | 0
2030 | 1 | 20 | 20 | 1970.6511 | 0
2030 | 1 | 20 | 21 | 1931.9971 | 0
2030 | 1 | 20 | 22 | 1873.3186 | 0
2030 | 1 | 20 | 23 | 1826.6621 | 0
2030 | 1 | 21 | 0 | 1811.4412 | 0
2030 | 1 | 21 | 1 | 1796.2203 | 0
2030 | 1 | 21 | 2 | 1828.5621 | 0
2030 | 1 | 21 | 3 | 1799.194 | 0
2030 | 1 | 21 | 4 | 1788.8155 | 0
2030 | 1 | 21 | 5 | 1801.7337 | 0
2030 | 1 | 21 | 6 | 1852.8425 | 0
2030 | 1 | 21 | 7 | 1945.6028 | 0
2030 | 1 | 21 | 8 | 2047.3387 | 0
2030 | 1 | 21 | 9 | 2101.1139 | 0
2030 | 1 | 21 | 10 | 2136.3417 | 0
2030 | 1 | 21 | 11 | 2176.4713 | 6.4713
2030 | 1 | 21 | 12 | 2212.9704 | 42.9704
2030 | 1 | 21 | 13 | 2215.3327 | 45.3327
2030 | 1 | 21 | 14 | 2207.5588 | 37.5588
2030 | 1 | 21 | 15 | 2196.4168 | 26.4168
2030 | 1 | 21 | 16 | 2198.2897 | 28.2897
2030 | 1 | 21 | 17 | 2216.8203 | 46.8203
2030 | 1 | 21 | 18 | 2260.7475 | 90.7475
2030 | 1 | 21 | 19 | 2272.8724 | 102.8724
2030 | 1 | 21 | 20 | 2236.6846 | 66.6846
2030 | 1 | 21 | 21 | 2191.4674 | 21.4674
2030 | 1 | 21 | 22 | 2136.1643 | 0
2030 | 1 | 21 | 23 | 2082.6784 | 0
2030 | 1 | 22 | 0 | 1997.4354 | 0
2030 | 1 | 22 | 1 | 1883.9688 | 0
2030 | 1 | 22 | 2 | 1828.7286 | 0
2030 | 1 | 22 | 3 | 1792.8457 | 0
2030 | 1 | 22 | 4 | 1777.3636 | 0
2030 | 1 | 22 | 5 | 1783.7684 | 0
2030 | 1 | 22 | 6 | 1828.4914 | 0
2030 | 1 | 22 | 7 | 1917.0873 | 0
2030 | 1 | 22 | 8 | 2017.6138 | 0
2030 | 1 | 22 | 9 | 2069.4645 | 0
2030 | 1 | 22 | 10 | 2126.9107 | 0
2030 | 1 | 22 | 11 | 2178.6044 | 8.6044
2030 | 1 | 22 | 12 | 2200.3695 | 30.3695
2030 | 1 | 22 | 13 | 2197.6641 | 27.6641
2030 | 1 | 22 | 14 | 2179.5858 | 9.5858
2030 | 1 | 22 | 15 | 2158.7824 | 0
2030 | 1 | 22 | 16 | 2121.3169 | 0
2030 | 1 | 22 | 17 | 2147.8642 | 0
2030 | 1 | 22 | 18 | 2185.4191 | 15.4191
2030 | 1 | 22 | 19 | 2222.9739 | 52.9739
2030 | 1 | 22 | 20 | 2180.1531 | 10.1531
2030 | 1 | 22 | 21 | 2129.6001 | 0
2030 | 1 | 22 | 22 | 2086.2806 | 0
2030 | 1 | 22 | 23 | 2018.422 | 0
2030 | 1 | 23 | 0 | 1927.5098 | 0
2030 | 1 | 23 | 1 | 1900.5747 | 0
2030 | 1 | 23 | 2 | 1855.3904 | 0
2030 | 1 | 23 | 3 | 1826.7257 | 0
2030 | 1 | 23 | 4 | 1819.4971 | 0
2030 | 1 | 23 | 5 | 1824.013 | 0
2030 | 1 | 23 | 6 | 1862.0799 | 0
2030 | 1 | 23 | 7 | 1929.663 | 0
2030 | 1 | 23 | 8 | 2028.5066 | 0
2030 | 1 | 23 | 9 | 2083.3522 | 0
2030 | 1 | 23 | 10 | 2120.4326 | 0
2030 | 1 | 23 | 11 | 2150.6493 | 0
2030 | 1 | 23 | 12 | 2171.3647 | 1.3647
2030 | 1 | 23 | 13 | 2168.3751 | 0
2030 | 1 | 23 | 14 | 2166.919 | 0
2030 | 1 | 23 | 15 | 2160.2511 | 0
2030 | 1 | 23 | 16 | 2173.1765 | 3.1765
2030 | 1 | 23 | 17 | 2205.7955 | 35.7955
2030 | 1 | 23 | 18 | 2276.8569 | 106.8569
2030 | 1 | 23 | 19 | 2292.2451 | 122.2451
2030 | 1 | 23 | 20 | 2259.7329 | 89.7329
2030 | 1 | 23 | 21 | 2207.582 | 37.582
2030 | 1 | 23 | 22 | 2152.6202 | 0
2030 | 1 | 23 | 23 | 2105.1659 | 0
2030 | 1 | 24 | 0 | 2033.6606 | 0
2030 | 1 | 24 | 1 | 1984.2456 | 0
2030 | 1 | 24 | 2 | 1933.3799 | 0
2030 | 1 | 24 | 3 | 1901.4474 | 0
2030 | 1 | 24 | 4 | 1889.1455 | 0
2030 | 1 | 24 | 5 | 1892.7874 | 0
2030 | 1 | 24 | 6 | 1933.651 | 0
2030 | 1 | 24 | 7 | 2016.2609 | 0
2030 | 1 | 24 | 8 | 2116.0725 | 0
2030 | 1 | 24 | 9 | 2171.269 | 1.269
2030 | 1 | 24 | 10 | 2202.3446 | 32.3446
2030 | 1 | 24 | 11 | 2218.192 | 48.192
2030 | 1 | 24 | 12 | 2234.593 | 64.593
2030 | 1 | 24 | 13 | 2223.3115 | 53.3115
2030 | 1 | 24 | 14 | 2212.032 | 42.032
2030 | 1 | 24 | 15 | 2194.9276 | 24.9276
2030 | 1 | 24 | 16 | 2184.7294 | 14.7294
2030 | 1 | 24 | 17 | 2204.5845 | 34.5845
2030 | 1 | 24 | 18 | 2267.2183 | 97.2183
2030 | 1 | 24 | 19 | 2303.0488 | 133.0488
2030 | 1 | 24 | 20 | 2281.203 | 111.203
2030 | 1 | 24 | 21 | 2233.3375 | 63.3375
2030 | 1 | 24 | 22 | 2189.0057 | 19.0057
2030 | 1 | 24 | 23 | 2135.0133 | 0
2030 | 1 | 25 | 0 | 2053.2526 | 0
2030 | 1 | 25 | 1 | 1975.9945 | 0
2030 | 1 | 25 | 2 | 1919.8842 | 0
2030 | 1 | 25 | 3 | 1887.3528 | 0
2030 | 1 | 25 | 4 | 1873.9391 | 0
2030 | 1 | 25 | 5 | 1879.8038 | 0
2030 | 1 | 25 | 6 | 1923.7094 | 0
2030 | 1 | 25 | 7 | 2013.9202 | 0
2030 | 1 | 25 | 8 | 2106.3957 | 0
2030 | 1 | 25 | 9 | 2154.4607 | 0
2030 | 1 | 25 | 10 | 2183.4976 | 13.4976
2030 | 1 | 25 | 11 | 2202.6318 | 32.6318
2030 | 1 | 25 | 12 | 2222.7971 | 52.7971
2030 | 1 | 25 | 13 | 2210.8367 | 40.8367
2030 | 1 | 25 | 14 | 2194.6219 | 24.6219
2030 | 1 | 25 | 15 | 2172.5773 | 2.5773
2030 | 1 | 25 | 16 | 2160.5042 | 0
2030 | 1 | 25 | 17 | 2167.5133 | 0
2030 | 1 | 25 | 18 | 2221.082 | 51.082
2030 | 1 | 25 | 19 | 2252.6869 | 82.6869
2030 | 1 | 25 | 20 | 2236.5929 | 66.5929
2030 | 1 | 25 | 21 | 2217.7742 | 47.7742
2030 | 1 | 25 | 22 | 2189.9636 | 19.9636
2030 | 1 | 25 | 23 | 2138.338 | 0
2030 | 1 | 26 | 0 | 2041.319 | 0
2030 | 1 | 26 | 1 | 1874.83 | 0
2030 | 1 | 26 | 2 | 1826.3638 | 0
2030 | 1 | 26 | 3 | 1782.58 | 0
2030 | 1 | 26 | 4 | 1768.0563 | 0
2030 | 1 | 26 | 5 | 1773.3304 | 0
2030 | 1 | 26 | 6 | 1801.8926 | 0
2030 | 1 | 26 | 7 | 1833.0546 | 0
2030 | 1 | 26 | 8 | 1834.6981 | 0
2030 | 1 | 26 | 9 | 1866.4103 | 0
2030 | 1 | 26 | 10 | 1944.2483 | 0
2030 | 1 | 26 | 11 | 1980.2933 | 0
2030 | 1 | 26 | 12 | 2012.4759 | 0
2030 | 1 | 26 | 13 | 2025.4536 | 0
2030 | 1 | 26 | 14 | 2034.5688 | 0
2030 | 1 | 26 | 15 | 2013.4048 | 0
2030 | 1 | 26 | 16 | 1993.276 | 0
2030 | 1 | 26 | 17 | 2015.3287 | 0
2030 | 1 | 26 | 18 | 2078.6499 | 0
2030 | 1 | 26 | 19 | 2101.1618 | 0
2030 | 1 | 26 | 20 | 2047.6223 | 0
2030 | 1 | 26 | 21 | 1999.0304 | 0
2030 | 1 | 26 | 22 | 1953.7416 | 0
2030 | 1 | 26 | 23 | 1916.7388 | 0
2030 | 1 | 27 | 0 | 1859.6561 | 0
2030 | 1 | 27 | 1 | 1743.9305 | 0
2030 | 1 | 27 | 2 | 1689.0447 | 0
2030 | 1 | 27 | 3 | 1646.6748 | 0
2030 | 1 | 27 | 4 | 1622.0484 | 0
2030 | 1 | 27 | 5 | 1604.9534 | 0
2030 | 1 | 27 | 6 | 1592.6002 | 0
2030 | 1 | 27 | 7 | 1599.3367 | 0
2030 | 1 | 27 | 8 | 1638.9431 | 0
2030 | 1 | 27 | 9 | 1688.597 | 0
2030 | 1 | 27 | 10 | 1734.967 | 0
2030 | 1 | 27 | 11 | 1776.673 | 0
2030 | 1 | 27 | 12 | 1827.4614 | 0
2030 | 1 | 27 | 13 | 1843.8994 | 0
2030 | 1 | 27 | 14 | 1842.2624 | 0
2030 | 1 | 27 | 15 | 1840.5557 | 0
2030 | 1 | 27 | 16 | 1869.044 | 0
2030 | 1 | 27 | 17 | 1906.0193 | 0
2030 | 1 | 27 | 18 | 1927.9151 | 0
2030 | 1 | 27 | 19 | 1958.2979 | 0
2030 | 1 | 27 | 20 | 1912.4564 | 0
2030 | 1 | 27 | 21 | 1866.3603 | 0
2030 | 1 | 27 | 22 | 1813.5694 | 0
2030 | 1 | 27 | 23 | 1765.1907 | 0
2030 | 1 | 28 | 0 | 1780.9884 | 0
2030 | 1 | 28 | 1 | 1731.1113 | 0
2030 | 1 | 28 | 2 | 1755.1604 | 0
2030 | 1 | 28 | 3 | 1720.9951 | 0
2030 | 1 | 28 | 4 | 1706.1708 | 0
2030 | 1 | 28 | 5 | 1714.6611 | 0
2030 | 1 | 28 | 6 | 1765.8728 | 0
2030 | 1 | 28 | 7 | 1859.9597 | 0
2030 | 1 | 28 | 8 | 1954.9789 | 0
2030 | 1 | 28 | 9 | 2026.1188 | 0
2030 | 1 | 28 | 10 | 2064.8181 | 0
2030 | 1 | 28 | 11 | 2096.3811 | 0
2030 | 1 | 28 | 12 | 2127.944 | 0
2030 | 1 | 28 | 13 | 2151.2856 | 0
2030 | 1 | 28 | 14 | 2157.6517 | 0
2030 | 1 | 28 | 15 | 2142.6689 | 0
2030 | 1 | 28 | 16 | 2144.2514 | 0
2030 | 1 | 28 | 17 | 2174.0381 | 4.0381
2030 | 1 | 28 | 18 | 2220.9514 | 50.9514
2030 | 1 | 28 | 19 | 2228.3651 | 58.3651
2030 | 1 | 28 | 20 | 2182.6095 | 12.6095
2030 | 1 | 28 | 21 | 2117.5816 | 0
2030 | 1 | 28 | 22 | 2045.8364 | 0
2030 | 1 | 28 | 23 | 1994.0027 | 0
2030 | 1 | 29 | 0 | 1911.6141 | 0
2030 | 1 | 29 | 1 | 1824.7768 | 0
2030 | 1 | 29 | 2 | 1782.8173 | 0
2030 | 1 | 29 | 3 | 1757.7003 | 0
2030 | 1 | 29 | 4 | 1748.7927 | 0
2030 | 1 | 29 | 5 | 1758.3059 | 0
2030 | 1 | 29 | 6 | 1804.9629 | 0
2030 | 1 | 29 | 7 | 1896.7992 | 0
2030 | 1 | 29 | 8 | 2007.9516 | 0
2030 | 1 | 29 | 9 | 2062.4221 | 0
2030 | 1 | 29 | 10 | 2120.8728 | 0
2030 | 1 | 29 | 11 | 2165.9549 | 0
2030 | 1 | 29 | 12 | 2187.7161 | 17.7161
2030 | 1 | 29 | 13 | 2178.8917 | 8.8917
2030 | 1 | 29 | 14 | 2161.7225 | 0
2030 | 1 | 29 | 15 | 2136.4151 | 0
2030 | 1 | 29 | 16 | 2102.3699 | 0
2030 | 1 | 29 | 17 | 2132.6179 | 0
2030 | 1 | 29 | 18 | 2208.8841 | 38.8841
2030 | 1 | 29 | 19 | 2236.8622 | 66.8622
2030 | 1 | 29 | 20 | 2207.8434 | 37.8434
2030 | 1 | 29 | 21 | 2161.7557 | 0
2030 | 1 | 29 | 22 | 2100.015 | 0
2030 | 1 | 29 | 23 | 2034.8575 | 0
2030 | 1 | 30 | 0 | 1955.2167 | 0
2030 | 1 | 30 | 1 | 1925.2729 | 0
2030 | 1 | 30 | 2 | 1880.9425 | 0
2030 | 1 | 30 | 3 | 1850.2977 | 0
2030 | 1 | 30 | 4 | 1836.6154 | 0
2030 | 1 | 30 | 5 | 1839.9171 | 0
2030 | 1 | 30 | 6 | 1869.435 | 0
2030 | 1 | 30 | 7 | 1930.9404 | 0
2030 | 1 | 30 | 8 | 2018.6402 | 0
2030 | 1 | 30 | 9 | 2088.166 | 0
2030 | 1 | 30 | 10 | 2125.0768 | 0
2030 | 1 | 30 | 11 | 2153.3315 | 0
2030 | 1 | 30 | 12 | 2174.9132 | 4.9132
2030 | 1 | 30 | 13 | 2193.8188 | 23.8188
2030 | 1 | 30 | 14 | 2202.8677 | 32.8677
2030 | 1 | 30 | 15 | 2196.1791 | 26.1791
2030 | 1 | 30 | 16 | 2173.7491 | 3.7491
2030 | 1 | 30 | 17 | 2173.4071 | 3.4071
2030 | 1 | 30 | 18 | 2236.6185 | 66.6185
2030 | 1 | 30 | 19 | 2268.4456 | 98.4456
2030 | 1 | 30 | 20 | 2257.4981 | 87.4981
2030 | 1 | 30 | 21 | 2219.514 | 49.514
2030 | 1 | 30 | 22 | 2160.3382 | 0
2030 | 1 | 30 | 23 | 2077.4118 | 0
2030 | 1 | 31 | 0 | 1996.897 | 0
2030 | 1 | 31 | 1 | 1954.8394 | 0
2030 | 1 | 31 | 2 | 1912.7818 | 0
2030 | 1 | 31 | 3 | 1887.7952 | 0
2030 | 1 | 31 | 4 | 1880.0032 | 0
2030 | 1 | 31 | 5 | 1891.0767 | 0
2030 | 1 | 31 | 6 | 1939.9434 | 0
2030 | 1 | 31 | 7 | 2016.1457 | 0
2030 | 1 | 31 | 8 | 2068.618 | 0
2030 | 1 | 31 | 9 | 2151.8686 | 0
2030 | 1 | 31 | 10 | 2184.4049 | 14.4049
2030 | 1 | 31 | 11 | 2199.3982 | 29.3982
2030 | 1 | 31 | 12 | 2214.3914 | 44.3914
2030 | 1 | 31 | 13 | 2215.601 | 45.601
2030 | 1 | 31 | 14 | 2216.8105 | 46.8105
2030 | 1 | 31 | 15 | 2212.3634 | 42.3634
2030 | 1 | 31 | 16 | 2197.7587 | 27.7587
2030 | 1 | 31 | 17 | 2207.1661 | 37.1661
2030 | 1 | 31 | 18 | 2224.6532 | 54.6532
2030 | 1 | 31 | 19 | 2253.9126 | 83.9126
2030 | 1 | 31 | 20 | 2216.9582 | 46.9582
2030 | 1 | 31 | 21 | 2157.3208 | 0
2030 | 1 | 31 | 22 | 2098.0567 | 0
2030 | 1 | 31 | 23 | 2059.3591 | 0
2030 | 2 | 1 | 0 | 2006.1953 | 0
2030 | 2 | 1 | 1 | 1943.9517 | 0
2030 | 2 | 1 | 2 | 1881.7081 | 0
2030 | 2 | 1 | 3 | 1864.0491 | 0
2030 | 2 | 1 | 4 | 1858.7772 | 0
2030 | 2 | 1 | 5 | 1878.4438 | 0
2030 | 2 | 1 | 6 | 1937.4127 | 0
2030 | 2 | 1 | 7 | 2026.077 | 0
2030 | 2 | 1 | 8 | 2071.7221 | 0
2030 | 2 | 1 | 9 | 2119.2159 | 0
2030 | 2 | 1 | 10 | 2160.8643 | 0
2030 | 2 | 1 | 11 | 2189.3561 | 19.3561
2030 | 2 | 1 | 12 | 2204.8496 | 34.8496
2030 | 2 | 1 | 13 | 2190.913 | 20.913
2030 | 2 | 1 | 14 | 2171.4787 | 1.4787
2030 | 2 | 1 | 15 | 2148.8477 | 0
2030 | 2 | 1 | 16 | 2140.5338 | 0
2030 | 2 | 1 | 17 | 2165.5968 | 0
2030 | 2 | 1 | 18 | 2189.9048 | 19.9048
2030 | 2 | 1 | 19 | 2214.2128 | 44.2128
2030 | 2 | 1 | 20 | 2170.8507 | 0.85069
2030 | 2 | 1 | 21 | 2127.4422 | 0
2030 | 2 | 1 | 22 | 2097.1061 | 0
2030 | 2 | 1 | 23 | 2044.0659 | 0
2030 | 2 | 2 | 0 | 1976.6259 | 0
2030 | 2 | 2 | 1 | 1857.2233 | 0
2030 | 2 | 2 | 2 | 1737.8206 | 0
2030 | 2 | 2 | 3 | 1721.4341 | 0
2030 | 2 | 2 | 4 | 1712.8847 | 0
2030 | 2 | 2 | 5 | 1715.5676 | 0
2030 | 2 | 2 | 6 | 1736.8837 | 0
2030 | 2 | 2 | 7 | 1767.7576 | 0
2030 | 2 | 2 | 8 | 1788.252 | 0
2030 | 2 | 2 | 9 | 1824.0981 | 0
2030 | 2 | 2 | 10 | 1864.8524 | 0
2030 | 2 | 2 | 11 | 1897.1874 | 0
2030 | 2 | 2 | 12 | 1912.726 | 0
2030 | 2 | 2 | 13 | 1928.2646 | 0
2030 | 2 | 2 | 14 | 1923.345 | 0
2030 | 2 | 2 | 15 | 1909.6594 | 0
2030 | 2 | 2 | 16 | 1900.0112 | 0
2030 | 2 | 2 | 17 | 1932.4703 | 0
2030 | 2 | 2 | 18 | 1964.9293 | 0
2030 | 2 | 2 | 19 | 1999.7214 | 0
2030 | 2 | 2 | 20 | 1950.5054 | 0
2030 | 2 | 2 | 21 | 1907.1588 | 0
2030 | 2 | 2 | 22 | 1865.5265 | 0
2030 | 2 | 2 | 23 | 1838.9256 | 0
2030 | 2 | 3 | 0 | 1797.2465 | 0
2030 | 2 | 3 | 1 | 1725.1815 | 0
2030 | 2 | 3 | 2 | 1681.9715 | 0
2030 | 2 | 3 | 3 | 1650.9639 | 0
2030 | 2 | 3 | 4 | 1634.3732 | 0
2030 | 2 | 3 | 5 | 1630.4425 | 0
2030 | 2 | 3 | 6 | 1634.3909 | 0
2030 | 2 | 3 | 7 | 1656.034 | 0
2030 | 2 | 3 | 8 | 1674.9411 | 0
2030 | 2 | 3 | 9 | 1710.5418 | 0
2030 | 2 | 3 | 10 | 1759.3201 | 0
2030 | 2 | 3 | 11 | 1797.1156 | 0
2030 | 2 | 3 | 12 | 1842.0529 | 0
2030 | 2 | 3 | 13 | 1860.781 | 0
2030 | 2 | 3 | 14 | 1853.7747 | 0
2030 | 2 | 3 | 15 | 1849.7432 | 0
2030 | 2 | 3 | 16 | 1858.5698 | 0
2030 | 2 | 3 | 17 | 1894.8712 | 0
2030 | 2 | 3 | 18 | 1950.5257 | 0
2030 | 2 | 3 | 19 | 1990.5536 | 0
2030 | 2 | 3 | 20 | 1953.1656 | 0
2030 | 2 | 3 | 21 | 1904.6552 | 0
2030 | 2 | 3 | 22 | 1874.1137 | 0
2030 | 2 | 3 | 23 | 1849.7112 | 0
2030 | 2 | 4 | 0 | 1833.4121 | 0
2030 | 2 | 4 | 1 | 1817.113 | 0
2030 | 2 | 4 | 2 | 1834.8638 | 0
2030 | 2 | 4 | 3 | 1816.312 | 0
2030 | 2 | 4 | 4 | 1818.0176 | 0
2030 | 2 | 4 | 5 | 1830.1308 | 0
2030 | 2 | 4 | 6 | 1878.8936 | 0
2030 | 2 | 4 | 7 | 1977.2443 | 0
2030 | 2 | 4 | 8 | 2070.2733 | 0
2030 | 2 | 4 | 9 | 2132.7592 | 0
2030 | 2 | 4 | 10 | 2160.1389 | 0
2030 | 2 | 4 | 11 | 2188.6247 | 18.6247
2030 | 2 | 4 | 12 | 2212.0494 | 42.0494
2030 | 2 | 4 | 13 | 2207.1361 | 37.1361
2030 | 2 | 4 | 14 | 2197.2817 | 27.2817
2030 | 2 | 4 | 15 | 2186.0016 | 16.0016
2030 | 2 | 4 | 16 | 2185.9572 | 15.9572
2030 | 2 | 4 | 17 | 2214.3016 | 44.3016
2030 | 2 | 4 | 18 | 2242.646 | 72.646
2030 | 2 | 4 | 19 | 2288.8527 | 118.8527
2030 | 2 | 4 | 20 | 2262.4476 | 92.4476
2030 | 2 | 4 | 21 | 2212.6591 | 42.6591
2030 | 2 | 4 | 22 | 2184.8269 | 14.8269
2030 | 2 | 4 | 23 | 2133.0984 | 0
2030 | 2 | 5 | 0 | 2058.3229 | 0
2030 | 2 | 5 | 1 | 1980.621 | 0
2030 | 2 | 5 | 2 | 1939.3331 | 0
2030 | 2 | 5 | 3 | 1918.1604 | 0
2030 | 2 | 5 | 4 | 1908.0889 | 0
2030 | 2 | 5 | 5 | 1921.0743 | 0
2030 | 2 | 5 | 6 | 1965.8 | 0
2030 | 2 | 5 | 7 | 2048.2323 | 0
2030 | 2 | 5 | 8 | 2123.2621 | 0
2030 | 2 | 5 | 9 | 2174.6996 | 4.6996
2030 | 2 | 5 | 10 | 2227.2888 | 57.2888
2030 | 2 | 5 | 11 | 2264.0312 | 94.0312
2030 | 2 | 5 | 12 | 2272.2433 | 102.2433
2030 | 2 | 5 | 13 | 2255.0739 | 85.0739
2030 | 2 | 5 | 14 | 2230.6437 | 60.6437
2030 | 2 | 5 | 15 | 2213.5422 | 43.5422
2030 | 2 | 5 | 16 | 2174.142 | 4.142
2030 | 2 | 5 | 17 | 2194.3573 | 24.3573
2030 | 2 | 5 | 18 | 2252.6847 | 82.6847
2030 | 2 | 5 | 19 | 2294.4345 | 124.4345
2030 | 2 | 5 | 20 | 2265.3277 | 95.3277
2030 | 2 | 5 | 21 | 2220.0636 | 50.0636
2030 | 2 | 5 | 22 | 2164.3797 | 0
2030 | 2 | 5 | 23 | 2111.8268 | 0
2030 | 2 | 6 | 0 | 2043.85 | 0
2030 | 2 | 6 | 1 | 2006.4627 | 0
2030 | 2 | 6 | 2 | 1969.0753 | 0
2030 | 2 | 6 | 3 | 1940.1166 | 0
2030 | 2 | 6 | 4 | 1930.4186 | 0
2030 | 2 | 6 | 5 | 1937.9814 | 0
2030 | 2 | 6 | 6 | 1979.8819 | 0
2030 | 2 | 6 | 7 | 2046.6688 | 0
2030 | 2 | 6 | 8 | 2105.9526 | 0
2030 | 2 | 6 | 9 | 2168.3792 | 0
2030 | 2 | 6 | 10 | 2203.9356 | 33.9356
2030 | 2 | 6 | 11 | 2229.9619 | 59.9619
2030 | 2 | 6 | 12 | 2253.6695 | 83.6695
2030 | 2 | 6 | 13 | 2268.8551 | 98.8551
2030 | 2 | 6 | 14 | 2265.9513 | 95.9513
2030 | 2 | 6 | 15 | 2258.4133 | 88.4133
2030 | 2 | 6 | 16 | 2246.2182 | 76.2182
2030 | 2 | 6 | 17 | 2241.5312 | 71.5312
2030 | 2 | 6 | 18 | 2302.5682 | 132.5682
2030 | 2 | 6 | 19 | 2345.2616 | 175.2616
2030 | 2 | 6 | 20 | 2321.7402 | 151.7402
2030 | 2 | 6 | 21 | 2272.0924 | 102.0924
2030 | 2 | 6 | 22 | 2235.7475 | 65.7475
2030 | 2 | 6 | 23 | 2188.3284 | 18.3284
2030 | 2 | 7 | 0 | 2123.5408 | 0
2030 | 2 | 7 | 1 | 2006.5434 | 0
2030 | 2 | 7 | 2 | 1962.3986 | 0
2030 | 2 | 7 | 3 | 1932.0675 | 0
2030 | 2 | 7 | 4 | 1919.2269 | 0
2030 | 2 | 7 | 5 | 1924.7921 | 0
2030 | 2 | 7 | 6 | 1971.2237 | 0
2030 | 2 | 7 | 7 | 2048.4771 | 0
2030 | 2 | 7 | 8 | 2103.5369 | 0
2030 | 2 | 7 | 9 | 2179.4096 | 9.4096
2030 | 2 | 7 | 10 | 2213.9153 | 43.9153
2030 | 2 | 7 | 11 | 2241.6628 | 71.6628
2030 | 2 | 7 | 12 | 2253.1274 | 83.1274
2030 | 2 | 7 | 13 | 2263.1025 | 93.1025
2030 | 2 | 7 | 14 | 2254.2262 | 84.2262
2030 | 2 | 7 | 15 | 2249.2231 | 79.2231
2030 | 2 | 7 | 16 | 2246.8563 | 76.8563
2030 | 2 | 7 | 17 | 2237.8548 | 67.8548
2030 | 2 | 7 | 18 | 2264.6665 | 94.6665
2030 | 2 | 7 | 19 | 2298.5176 | 128.5176
2030 | 2 | 7 | 20 | 2259.9514 | 89.9514
2030 | 2 | 7 | 21 | 2203.4056 | 33.4056
2030 | 2 | 7 | 22 | 2149.6188 | 0
2030 | 2 | 7 | 23 | 2109.8755 | 0
2030 | 2 | 8 | 0 | 2052.5444 | 0
2030 | 2 | 8 | 1 | 1924.7422 | 0
2030 | 2 | 8 | 2 | 1873.4159 | 0
2030 | 2 | 8 | 3 | 1842.1714 | 0
2030 | 2 | 8 | 4 | 1827.2542 | 0
2030 | 2 | 8 | 5 | 1834.4998 | 0
2030 | 2 | 8 | 6 | 1885.5084 | 0
2030 | 2 | 8 | 7 | 1972.334 | 0
2030 | 2 | 8 | 8 | 2034.7153 | 0
2030 | 2 | 8 | 9 | 2112.8269 | 0
2030 | 2 | 8 | 10 | 2153.7428 | 0
2030 | 2 | 8 | 11 | 2173.3303 | 3.3303
2030 | 2 | 8 | 12 | 2184.7293 | 14.7293
2030 | 2 | 8 | 13 | 2196.1284 | 26.1284
2030 | 2 | 8 | 14 | 2189.0772 | 19.0772
2030 | 2 | 8 | 15 | 2172.2231 | 2.2231
2030 | 2 | 8 | 16 | 2155.2459 | 0
2030 | 2 | 8 | 17 | 2137.4607 | 0
2030 | 2 | 8 | 18 | 2172.5358 | 2.5358
2030 | 2 | 8 | 19 | 2215.0066 | 45.0066
2030 | 2 | 8 | 20 | 2178.5235 | 8.5235
2030 | 2 | 8 | 21 | 2129.7828 | 0
2030 | 2 | 8 | 22 | 2088.0967 | 0
2030 | 2 | 8 | 23 | 2042.7674 | 0
2030 | 2 | 9 | 0 | 1977.5183 | 0
2030 | 2 | 9 | 1 | 1857.6941 | 0
2030 | 2 | 9 | 2 | 1737.8699 | 0
2030 | 2 | 9 | 3 | 1707.9388 | 0
2030 | 2 | 9 | 4 | 1695.7531 | 0
2030 | 2 | 9 | 5 | 1692.6736 | 0
2030 | 2 | 9 | 6 | 1707.8416 | 0
2030 | 2 | 9 | 7 | 1736.2897 | 0
2030 | 2 | 9 | 8 | 1771.0123 | 0
2030 | 2 | 9 | 9 | 1818.8047 | 0
2030 | 2 | 9 | 10 | 1875.7554 | 0
2030 | 2 | 9 | 11 | 1915.1723 | 0
2030 | 2 | 9 | 12 | 1936.0537 | 0
2030 | 2 | 9 | 13 | 1932.7128 | 0
2030 | 2 | 9 | 14 | 1910.6629 | 0
2030 | 2 | 9 | 15 | 1907.6356 | 0
2030 | 2 | 9 | 16 | 1911.226 | 0
2030 | 2 | 9 | 17 | 1934.4977 | 0
2030 | 2 | 9 | 18 | 1952.5887 | 0
2030 | 2 | 9 | 19 | 2001.841 | 0
2030 | 2 | 9 | 20 | 1952.4286 | 0
2030 | 2 | 9 | 21 | 1908.9512 | 0
2030 | 2 | 9 | 22 | 1903.1435 | 0
2030 | 2 | 9 | 23 | 1880.2769 | 0
2030 | 2 | 10 | 0 | 1840.9411 | 0
2030 | 2 | 10 | 1 | 1704.2356 | 0
2030 | 2 | 10 | 2 | 1664.411 | 0
2030 | 2 | 10 | 3 | 1634.9152 | 0
2030 | 2 | 10 | 4 | 1614.6055 | 0
2030 | 2 | 10 | 5 | 1605.4572 | 0
2030 | 2 | 10 | 6 | 1610.1954 | 0
2030 | 2 | 10 | 7 | 1626.2003 | 0
2030 | 2 | 10 | 8 | 1662.0503 | 0
2030 | 2 | 10 | 9 | 1712.0676 | 0
2030 | 2 | 10 | 10 | 1756.0134 | 0
2030 | 2 | 10 | 11 | 1795.7962 | 0
2030 | 2 | 10 | 12 | 1838.8649 | 0
2030 | 2 | 10 | 13 | 1849.2119 | 0
2030 | 2 | 10 | 14 | 1841.0519 | 0
2030 | 2 | 10 | 15 | 1835.3176 | 0
2030 | 2 | 10 | 16 | 1840.7746 | 0
2030 | 2 | 10 | 17 | 1878.3087 | 0
2030 | 2 | 10 | 18 | 1915.8427 | 0
2030 | 2 | 10 | 19 | 1969.151 | 0
2030 | 2 | 10 | 20 | 1932.2452 | 0
2030 | 2 | 10 | 21 | 1887.8925 | 0
2030 | 2 | 10 | 22 | 1870.802 | 0
2030 | 2 | 10 | 23 | 1840.9193 | 0
2030 | 2 | 11 | 0 | 1823.105 | 0
2030 | 2 | 11 | 1 | 1805.2907 | 0
2030 | 2 | 11 | 2 | 1822.5133 | 0
2030 | 2 | 11 | 3 | 1801.2593 | 0
2030 | 2 | 11 | 4 | 1794.078 | 0
2030 | 2 | 11 | 5 | 1809.6539 | 0
2030 | 2 | 11 | 6 | 1861.9064 | 0
2030 | 2 | 11 | 7 | 1960.2954 | 0
2030 | 2 | 11 | 8 | 2054.4526 | 0
2030 | 2 | 11 | 9 | 2117.408 | 0
2030 | 2 | 11 | 10 | 2149.705 | 0
2030 | 2 | 11 | 11 | 2181.2677 | 11.2677
2030 | 2 | 11 | 12 | 2210.2381 | 40.2381
2030 | 2 | 11 | 13 | 2209.0978 | 39.0978
2030 | 2 | 11 | 14 | 2206.4278 | 36.4278
2030 | 2 | 11 | 15 | 2196.3988 | 26.3988
2030 | 2 | 11 | 16 | 2202.2656 | 32.2656
2030 | 2 | 11 | 17 | 2227.4197 | 57.4197
2030 | 2 | 11 | 18 | 2252.5738 | 82.5738
2030 | 2 | 11 | 19 | 2295.491 | 125.491
2030 | 2 | 11 | 20 | 2263.3372 | 93.3372
2030 | 2 | 11 | 21 | 2202.5444 | 32.5444
2030 | 2 | 11 | 22 | 2170.6874 | 0.68736
2030 | 2 | 11 | 23 | 2115.8238 | 0
2030 | 2 | 12 | 0 | 2039.6543 | 0
2030 | 2 | 12 | 1 | 1852.9868 | 0
2030 | 2 | 12 | 2 | 1808.7435 | 0
2030 | 2 | 12 | 3 | 1779.1066 | 0
2030 | 2 | 12 | 4 | 1767.9323 | 0
2030 | 2 | 12 | 5 | 1773.0086 | 0
2030 | 2 | 12 | 6 | 1816.3971 | 0
2030 | 2 | 12 | 7 | 1902.6109 | 0
2030 | 2 | 12 | 8 | 1977.2406 | 0
2030 | 2 | 12 | 9 | 2052.7523 | 0
2030 | 2 | 12 | 10 | 2101.7485 | 0
2030 | 2 | 12 | 11 | 2143.0881 | 0
2030 | 2 | 12 | 12 | 2155.1792 | 0
2030 | 2 | 12 | 13 | 2153.3502 | 0
2030 | 2 | 12 | 14 | 2141.4528 | 0
2030 | 2 | 12 | 15 | 2137.0378 | 0
2030 | 2 | 12 | 16 | 2094.4411 | 0
2030 | 2 | 12 | 17 | 2106.187 | 0
2030 | 2 | 12 | 18 | 2139.0989 | 0
2030 | 2 | 12 | 19 | 2169.8075 | 0
2030 | 2 | 12 | 20 | 2138.3092 | 0
2030 | 2 | 12 | 21 | 2079.1352 | 0
2030 | 2 | 12 | 22 | 2017.4695 | 0
2030 | 2 | 12 | 23 | 1967.73 | 0
2030 | 2 | 13 | 0 | 1894.9039 | 0
2030 | 2 | 13 | 1 | 1803.3277 | 0
2030 | 2 | 13 | 2 | 1758.7003 | 0
2030 | 2 | 13 | 3 | 1730.6042 | 0
2030 | 2 | 13 | 4 | 1719.4982 | 0
2030 | 2 | 13 | 5 | 1729.3116 | 0
2030 | 2 | 13 | 6 | 1774.4881 | 0
2030 | 2 | 13 | 7 | 1839.745 | 0
2030 | 2 | 13 | 8 | 1883.9235 | 0
2030 | 2 | 13 | 9 | 1954.8741 | 0
2030 | 2 | 13 | 10 | 1992.5706 | 0
2030 | 2 | 13 | 11 | 2018.0482 | 0
2030 | 2 | 13 | 12 | 2037.5416 | 0
2030 | 2 | 13 | 13 | 2048.3809 | 0
2030 | 2 | 13 | 14 | 2051.7405 | 0
2030 | 2 | 13 | 15 | 2047.5208 | 0
2030 | 2 | 13 | 16 | 2047.1315 | 0
2030 | 2 | 13 | 17 | 2048.3087 | 0
2030 | 2 | 13 | 18 | 2085.9902 | 0
2030 | 2 | 13 | 19 | 2102.4561 | 0
2030 | 2 | 13 | 20 | 2059.7851 | 0
2030 | 2 | 13 | 21 | 2004.8862 | 0
2030 | 2 | 13 | 22 | 1946.8277 | 0
2030 | 2 | 13 | 23 | 1908.9361 | 0
2030 | 2 | 14 | 0 | 1851.222 | 0
2030 | 2 | 14 | 1 | 1700.1416 | 0
2030 | 2 | 14 | 2 | 1653.6736 | 0
2030 | 2 | 14 | 3 | 1624.7509 | 0
2030 | 2 | 14 | 4 | 1609.2373 | 0
2030 | 2 | 14 | 5 | 1625.1582 | 0
2030 | 2 | 14 | 6 | 1685.0503 | 0
2030 | 2 | 14 | 7 | 1776.0084 | 0
2030 | 2 | 14 | 8 | 1832.3489 | 0
2030 | 2 | 14 | 9 | 1890.6857 | 0
2030 | 2 | 14 | 10 | 1938.7925 | 0
2030 | 2 | 14 | 11 | 1961.8716 | 0
2030 | 2 | 14 | 12 | 1983.6411 | 0
2030 | 2 | 14 | 13 | 2002.5473 | 0
2030 | 2 | 14 | 14 | 1999.116 | 0
2030 | 2 | 14 | 15 | 1991.7811 | 0
2030 | 2 | 14 | 16 | 1983.412 | 0
2030 | 2 | 14 | 17 | 1986.9035 | 0
2030 | 2 | 14 | 18 | 1990.395 | 0
2030 | 2 | 14 | 19 | 2026.4633 | 0
2030 | 2 | 14 | 20 | 2006.1403 | 0
2030 | 2 | 14 | 21 | 1952.9115 | 0
2030 | 2 | 14 | 22 | 1888.7119 | 0
2030 | 2 | 14 | 23 | 1846.0312 | 0
2030 | 2 | 15 | 0 | 1780.4985 | 0
2030 | 2 | 15 | 1 | 1737.5927 | 0
2030 | 2 | 15 | 2 | 1694.6869 | 0
2030 | 2 | 15 | 3 | 1670.3812 | 0
2030 | 2 | 15 | 4 | 1661.4528 | 0
2030 | 2 | 15 | 5 | 1672.7403 | 0
2030 | 2 | 15 | 6 | 1724.3084 | 0
2030 | 2 | 15 | 7 | 1822.234 | 0
2030 | 2 | 15 | 8 | 1916.8855 | 0
2030 | 2 | 15 | 9 | 1994.3122 | 0
2030 | 2 | 15 | 10 | 2046.1318 | 0
2030 | 2 | 15 | 11 | 2079.1383 | 0
2030 | 2 | 15 | 12 | 2096.7256 | 0
2030 | 2 | 15 | 13 | 2084.6801 | 0
2030 | 2 | 15 | 14 | 2073.7021 | 0
2030 | 2 | 15 | 15 | 2058.3646 | 0
2030 | 2 | 15 | 16 | 2053.7676 | 0
2030 | 2 | 15 | 17 | 2072.2374 | 0
2030 | 2 | 15 | 18 | 2101.3982 | 0
2030 | 2 | 15 | 19 | 2130.559 | 0
2030 | 2 | 15 | 20 | 2098.4243 | 0
2030 | 2 | 15 | 21 | 2059.9732 | 0
2030 | 2 | 15 | 22 | 2039.2325 | 0
2030 | 2 | 15 | 23 | 1992.7861 | 0
2030 | 2 | 16 | 0 | 1922.3988 | 0
2030 | 2 | 16 | 1 | 1814.8719 | 0
2030 | 2 | 16 | 2 | 1707.3449 | 0
2030 | 2 | 16 | 3 | 1677.7288 | 0
2030 | 2 | 16 | 4 | 1664.2916 | 0
2030 | 2 | 16 | 5 | 1664.4844 | 0
2030 | 2 | 16 | 6 | 1691.2756 | 0
2030 | 2 | 16 | 7 | 1722.3042 | 0
2030 | 2 | 16 | 8 | 1718.5743 | 0
2030 | 2 | 16 | 9 | 1760.5551 | 0
2030 | 2 | 16 | 10 | 1836.5643 | 0
2030 | 2 | 16 | 11 | 1874.7543 | 0
2030 | 2 | 16 | 12 | 1896.6631 | 0
2030 | 2 | 16 | 13 | 1918.572 | 0
2030 | 2 | 16 | 14 | 1911.2024 | 0
2030 | 2 | 16 | 15 | 1904.2159 | 0
2030 | 2 | 16 | 16 | 1876.354 | 0
2030 | 2 | 16 | 17 | 1879.2134 | 0
2030 | 2 | 16 | 18 | 1913.4198 | 0
2030 | 2 | 16 | 19 | 1970.8043 | 0
2030 | 2 | 16 | 20 | 1936.9646 | 0
2030 | 2 | 16 | 21 | 1895.8698 | 0
2030 | 2 | 16 | 22 | 1851.6731 | 0
2030 | 2 | 16 | 23 | 1825.4238 | 0
2030 | 2 | 17 | 0 | 1787.9765 | 0
2030 | 2 | 17 | 1 | 1760.357 | 0
2030 | 2 | 17 | 2 | 1732.7375 | 0
2030 | 2 | 17 | 3 | 1704.5746 | 0
2030 | 2 | 17 | 4 | 1687.5108 | 0
2030 | 2 | 17 | 5 | 1687.8492 | 0
2030 | 2 | 17 | 6 | 1710.0508 | 0
2030 | 2 | 17 | 7 | 1729.6235 | 0
2030 | 2 | 17 | 8 | 1718.3408 | 0
2030 | 2 | 17 | 9 | 1760.2904 | 0
2030 | 2 | 17 | 10 | 1806.9979 | 0
2030 | 2 | 17 | 11 | 1842.6799 | 0
2030 | 2 | 17 | 12 | 1886.4579 | 0
2030 | 2 | 17 | 13 | 1900.4013 | 0
2030 | 2 | 17 | 14 | 1889.699 | 0
2030 | 2 | 17 | 15 | 1886.5548 | 0
2030 | 2 | 17 | 16 | 1894.5268 | 0
2030 | 2 | 17 | 17 | 1924.423 | 0
2030 | 2 | 17 | 18 | 1973.262 | 0
2030 | 2 | 17 | 19 | 2022.1009 | 0
2030 | 2 | 17 | 20 | 1996.0953 | 0
2030 | 2 | 17 | 21 | 1953.462 | 0
2030 | 2 | 17 | 22 | 1900.2208 | 0
2030 | 2 | 17 | 23 | 1866.1004 | 0
2030 | 2 | 18 | 0 | 1828.9562 | 0
2030 | 2 | 18 | 1 | 1791.812 | 0
2030 | 2 | 18 | 2 | 1764.4798 | 0
2030 | 2 | 18 | 3 | 1733.1574 | 0
2030 | 2 | 18 | 4 | 1718.1841 | 0
2030 | 2 | 18 | 5 | 1719.2728 | 0
2030 | 2 | 18 | 6 | 1748.4246 | 0
2030 | 2 | 18 | 7 | 1777.0189 | 0
2030 | 2 | 18 | 8 | 1757.6977 | 0
2030 | 2 | 18 | 9 | 1772.4384 | 0
2030 | 2 | 18 | 10 | 1810.1683 | 0
2030 | 2 | 18 | 11 | 1852.693 | 0
2030 | 2 | 18 | 12 | 1891.8257 | 0
2030 | 2 | 18 | 13 | 1925.4623 | 0
2030 | 2 | 18 | 14 | 1924.4654 | 0
2030 | 2 | 18 | 15 | 1913.6765 | 0
2030 | 2 | 18 | 16 | 1923.1669 | 0
2030 | 2 | 18 | 17 | 1932.6573 | 0
2030 | 2 | 18 | 18 | 1964.6326 | 0
2030 | 2 | 18 | 19 | 2034.976 | 0
2030 | 2 | 18 | 20 | 2020.2521 | 0
2030 | 2 | 18 | 21 | 1980.3388 | 0
2030 | 2 | 18 | 22 | 1921.0179 | 0
2030 | 2 | 18 | 23 | 1879.1025 | 0
2030 | 2 | 19 | 0 | 1858.2522 | 0
2030 | 2 | 19 | 1 | 1846.9603 | 0
2030 | 2 | 19 | 2 | 1835.6685 | 0
2030 | 2 | 19 | 3 | 1806.5521 | 0
2030 | 2 | 19 | 4 | 1797.0609 | 0
2030 | 2 | 19 | 5 | 1804.249 | 0
2030 | 2 | 19 | 6 | 1846.9421 | 0
2030 | 2 | 19 | 7 | 1945.9166 | 0
2030 | 2 | 19 | 8 | 2045.3081 | 0
2030 | 2 | 19 | 9 | 2097.3814 | 0
2030 | 2 | 19 | 10 | 2149.0166 | 0
2030 | 2 | 19 | 11 | 2186.9297 | 16.9297
2030 | 2 | 19 | 12 | 2193.4536 | 23.4536
2030 | 2 | 19 | 13 | 2184.7333 | 14.7333
2030 | 2 | 19 | 14 | 2165.7158 | 0
2030 | 2 | 19 | 15 | 2137.9799 | 0
2030 | 2 | 19 | 16 | 2106.4312 | 0
2030 | 2 | 19 | 17 | 2127.0175 | 0
2030 | 2 | 19 | 18 | 2175.9555 | 5.9555
2030 | 2 | 19 | 19 | 2224.8934 | 54.8934
2030 | 2 | 19 | 20 | 2213.6905 | 43.6905
2030 | 2 | 19 | 21 | 2173.6503 | 3.6503
2030 | 2 | 19 | 22 | 2119.0971 | 0
2030 | 2 | 19 | 23 | 2049.7743 | 0
2030 | 2 | 20 | 0 | 1960.6252 | 0
2030 | 2 | 20 | 1 | 1920.643 | 0
2030 | 2 | 20 | 2 | 1880.6607 | 0
2030 | 2 | 20 | 3 | 1854.4074 | 0
2030 | 2 | 20 | 4 | 1844.2912 | 0
2030 | 2 | 20 | 5 | 1849.762 | 0
2030 | 2 | 20 | 6 | 1891.4795 | 0
2030 | 2 | 20 | 7 | 1968.3852 | 0
2030 | 2 | 20 | 8 | 2034.5102 | 0
2030 | 2 | 20 | 9 | 2083.0662 | 0
2030 | 2 | 20 | 10 | 2126.7111 | 0
2030 | 2 | 20 | 11 | 2155.3532 | 0
2030 | 2 | 20 | 12 | 2176.5445 | 6.5445
2030 | 2 | 20 | 13 | 2178.7619 | 8.7619
2030 | 2 | 20 | 14 | 2174.8268 | 4.8268
2030 | 2 | 20 | 15 | 2164.9059 | 0
2030 | 2 | 20 | 16 | 2168.2025 | 0
2030 | 2 | 20 | 17 | 2194.8823 | 24.8823
2030 | 2 | 20 | 18 | 2227.0931 | 57.0931
2030 | 2 | 20 | 19 | 2259.3039 | 89.3039
2030 | 2 | 20 | 20 | 2222.1949 | 52.1949
2030 | 2 | 20 | 21 | 2166.5543 | 0
2030 | 2 | 20 | 22 | 2115.5382 | 0
2030 | 2 | 20 | 23 | 2061.1799 | 0
2030 | 2 | 21 | 0 | 1987.4406 | 0
2030 | 2 | 21 | 1 | 1881.0061 | 0
2030 | 2 | 21 | 2 | 1832.9757 | 0
2030 | 2 | 21 | 3 | 1801.0208 | 0
2030 | 2 | 21 | 4 | 1789.077 | 0
2030 | 2 | 21 | 5 | 1799.1364 | 0
2030 | 2 | 21 | 6 | 1855.9734 | 0
2030 | 2 | 21 | 7 | 1948.3346 | 0
2030 | 2 | 21 | 8 | 2021.2924 | 0
2030 | 2 | 21 | 9 | 2080.4667 | 0
2030 | 2 | 21 | 10 | 2116.1045 | 0
2030 | 2 | 21 | 11 | 2145.119 | 0
2030 | 2 | 21 | 12 | 2166.4054 | 0
2030 | 2 | 21 | 13 | 2158.7967 | 0
2030 | 2 | 21 | 14 | 2147.5728 | 0
2030 | 2 | 21 | 15 | 2136.3783 | 0
2030 | 2 | 21 | 16 | 2137.0737 | 0
2030 | 2 | 21 | 17 | 2151.4695 | 0
2030 | 2 | 21 | 18 | 2181.6486 | 11.6486
2030 | 2 | 21 | 19 | 2211.8277 | 41.8277
2030 | 2 | 21 | 20 | 2174.8465 | 4.8465
2030 | 2 | 21 | 21 | 2120.1057 | 0
2030 | 2 | 21 | 22 | 2069.5393 | 0
2030 | 2 | 21 | 23 | 2022.8445 | 0
2030 | 2 | 22 | 0 | 1945.7512 | 0
2030 | 2 | 22 | 1 | 1871.5213 | 0
2030 | 2 | 22 | 2 | 1826.117 | 0
2030 | 2 | 22 | 3 | 1803.258 | 0
2030 | 2 | 22 | 4 | 1795.9782 | 0
2030 | 2 | 22 | 5 | 1807.5571 | 0
2030 | 2 | 22 | 6 | 1857.5551 | 0
2030 | 2 | 22 | 7 | 1947.4814 | 0
2030 | 2 | 22 | 8 | 2012.7742 | 0
2030 | 2 | 22 | 9 | 2082.606 | 0
2030 | 2 | 22 | 10 | 2131.1676 | 0
2030 | 2 | 22 | 11 | 2155.0814 | 0
2030 | 2 | 22 | 12 | 2178.9952 | 8.9952
2030 | 2 | 22 | 13 | 2175.1304 | 5.1304
2030 | 2 | 22 | 14 | 2168.37 | 0
2030 | 2 | 22 | 15 | 2152.2992 | 0
2030 | 2 | 22 | 16 | 2135.452 | 0
2030 | 2 | 22 | 17 | 2115.8185 | 0
2030 | 2 | 22 | 18 | 2128.0103 | 0
2030 | 2 | 22 | 19 | 2191.7188 | 21.7188
2030 | 2 | 22 | 20 | 2159.3265 | 0
2030 | 2 | 22 | 21 | 2118.6187 | 0
2030 | 2 | 22 | 22 | 2091.589 | 0
2030 | 2 | 22 | 23 | 2041.4273 | 0
2030 | 2 | 23 | 0 | 1974.7094 | 0
2030 | 2 | 23 | 1 | 1848.9225 | 0
2030 | 2 | 23 | 2 | 1723.1355 | 0
2030 | 2 | 23 | 3 | 1693.722 | 0
2030 | 2 | 23 | 4 | 1681.7333 | 0
2030 | 2 | 23 | 5 | 1683.1598 | 0
2030 | 2 | 23 | 6 | 1702.0046 | 0
2030 | 2 | 23 | 7 | 1728.9918 | 0
2030 | 2 | 23 | 8 | 1748.0688 | 0
2030 | 2 | 23 | 9 | 1790.2967 | 0
2030 | 2 | 23 | 10 | 1852.9148 | 0
2030 | 2 | 23 | 11 | 1895.341 | 0
2030 | 2 | 23 | 12 | 1923.1025 | 0
2030 | 2 | 23 | 13 | 1921.5466 | 0
2030 | 2 | 23 | 14 | 1899.6407 | 0
2030 | 2 | 23 | 15 | 1875.4911 | 0
2030 | 2 | 23 | 16 | 1868.7412 | 0
2030 | 2 | 23 | 17 | 1887.0751 | 0
2030 | 2 | 23 | 18 | 1902.0441 | 0
2030 | 2 | 23 | 19 | 1971.8399 | 0
2030 | 2 | 23 | 20 | 1932.9405 | 0
2030 | 2 | 23 | 21 | 1894.2043 | 0
2030 | 2 | 23 | 22 | 1873.0521 | 0
2030 | 2 | 23 | 23 | 1843.664 | 0
2030 | 2 | 24 | 0 | 1795.7559 | 0
2030 | 2 | 24 | 1 | 1671.5638 | 0
2030 | 2 | 24 | 2 | 1624.7105 | 0
2030 | 2 | 24 | 3 | 1592.9948 | 0
2030 | 2 | 24 | 4 | 1573.9916 | 0
2030 | 2 | 24 | 5 | 1561.1659 | 0
2030 | 2 | 24 | 6 | 1561.2625 | 0
2030 | 2 | 24 | 7 | 1582.3501 | 0
2030 | 2 | 24 | 8 | 1612.4035 | 0
2030 | 2 | 24 | 9 | 1664.2348 | 0
2030 | 2 | 24 | 10 | 1708.2843 | 0
2030 | 2 | 24 | 11 | 1755.5221 | 0
2030 | 2 | 24 | 12 | 1802.7598 | 0
2030 | 2 | 24 | 13 | 1818.1772 | 0
2030 | 2 | 24 | 14 | 1820.0094 | 0
2030 | 2 | 24 | 15 | 1820.4782 | 0
2030 | 2 | 24 | 16 | 1832.1234 | 0
2030 | 2 | 24 | 17 | 1854.3861 | 0
2030 | 2 | 24 | 18 | 1889.7077 | 0
2030 | 2 | 24 | 19 | 1925.0292 | 0
2030 | 2 | 24 | 20 | 1902.4687 | 0
2030 | 2 | 24 | 21 | 1860.7687 | 0
2030 | 2 | 24 | 22 | 1815.9116 | 0
2030 | 2 | 24 | 23 | 1771.6298 | 0
2030 | 2 | 25 | 0 | 1754.2923 | 0
2030 | 2 | 25 | 1 | 1736.9548 | 0
2030 | 2 | 25 | 2 | 1748.8571 | 0
2030 | 2 | 25 | 3 | 1723.4378 | 0
2030 | 2 | 25 | 4 | 1709.7246 | 0
2030 | 2 | 25 | 5 | 1722.0413 | 0
2030 | 2 | 25 | 6 | 1772.859 | 0
2030 | 2 | 25 | 7 | 1860.0186 | 0
2030 | 2 | 25 | 8 | 1934.7105 | 0
2030 | 2 | 25 | 9 | 2018.205 | 0
2030 | 2 | 25 | 10 | 2058.2623 | 0
2030 | 2 | 25 | 11 | 2095.8079 | 0
2030 | 2 | 25 | 12 | 2124.5748 | 0
2030 | 2 | 25 | 13 | 2126.6403 | 0
2030 | 2 | 25 | 14 | 2125.8389 | 0
2030 | 2 | 25 | 15 | 2117.9462 | 0
2030 | 2 | 25 | 16 | 2114.4483 | 0
2030 | 2 | 25 | 17 | 2125.9896 | 0
2030 | 2 | 25 | 18 | 2125.8615 | 0
2030 | 2 | 25 | 19 | 2166.3169 | 0
2030 | 2 | 25 | 20 | 2140.7002 | 0
2030 | 2 | 25 | 21 | 2079.3034 | 0
2030 | 2 | 25 | 22 | 2024.0431 | 0
2030 | 2 | 25 | 23 | 1974.5153 | 0
2030 | 2 | 26 | 0 | 1904.926 | 0
2030 | 2 | 26 | 1 | 1854.8884 | 0
2030 | 2 | 26 | 2 | 1812.7817 | 0
2030 | 2 | 26 | 3 | 1788.1689 | 0
2030 | 2 | 26 | 4 | 1777.0451 | 0
2030 | 2 | 26 | 5 | 1787.277 | 0
2030 | 2 | 26 | 6 | 1834.2798 | 0
2030 | 2 | 26 | 7 | 1928.2577 | 0
2030 | 2 | 26 | 8 | 2012.0853 | 0
2030 | 2 | 26 | 9 | 2095.3459 | 0
2030 | 2 | 26 | 10 | 2152.6823 | 0
2030 | 2 | 26 | 11 | 2176.1661 | 6.1661
2030 | 2 | 26 | 12 | 2199.65 | 29.65
2030 | 2 | 26 | 13 | 2210.4158 | 40.4158
2030 | 2 | 26 | 14 | 2205.951 | 35.951
2030 | 2 | 26 | 15 | 2190.4567 | 20.4567
2030 | 2 | 26 | 16 | 2133.3406 | 0
2030 | 2 | 26 | 17 | 2117.1316 | 0
2030 | 2 | 26 | 18 | 2142.4884 | 0
2030 | 2 | 26 | 19 | 2201.9946 | 31.9946
2030 | 2 | 26 | 20 | 2197.617 | 27.617
2030 | 2 | 26 | 21 | 2159.9881 | 0
2030 | 2 | 26 | 22 | 2096.5648 | 0
2030 | 2 | 26 | 23 | 2028.0263 | 0
2030 | 2 | 27 | 0 | 1954.949 | 0
2030 | 2 | 27 | 1 | 1917.7208 | 0
2030 | 2 | 27 | 2 | 1875.4981 | 0
2030 | 2 | 27 | 3 | 1853.4965 | 0
2030 | 2 | 27 | 4 | 1844.9794 | 0
2030 | 2 | 27 | 5 | 1857.2901 | 0
2030 | 2 | 27 | 6 | 1901.2975 | 0
2030 | 2 | 27 | 7 | 1976.9315 | 0
2030 | 2 | 27 | 8 | 2047.0761 | 0
2030 | 2 | 27 | 9 | 2116.3026 | 0
2030 | 2 | 27 | 10 | 2160.2217 | 0
2030 | 2 | 27 | 11 | 2187.676 | 17.676
2030 | 2 | 27 | 12 | 2215.1304 | 45.1304
2030 | 2 | 27 | 13 | 2226.6977 | 56.6977
2030 | 2 | 27 | 14 | 2227.1895 | 57.1895
2030 | 2 | 27 | 15 | 2217.7938 | 47.7938
2030 | 2 | 27 | 16 | 2213.1771 | 43.1771
2030 | 2 | 27 | 17 | 2183.5331 | 13.5331
2030 | 2 | 27 | 18 | 2211.4266 | 41.4266
2030 | 2 | 27 | 19 | 2262.5398 | 92.5398
2030 | 2 | 27 | 20 | 2237.351 | 67.351
2030 | 2 | 27 | 21 | 2178.9874 | 8.9874
2030 | 2 | 27 | 22 | 2116.023 | 0
2030 | 2 | 27 | 23 | 2064.0006 | 0
2030 | 2 | 28 | 0 | 1998.8039 | 0
2030 | 2 | 28 | 1 | 1862.1892 | 0
2030 | 2 | 28 | 2 | 1818.0301 | 0
2030 | 2 | 28 | 3 | 1787.4949 | 0
2030 | 2 | 28 | 4 | 1774.7407 | 0
2030 | 2 | 28 | 5 | 1784.7236 | 0
2030 | 2 | 28 | 6 | 1842.4677 | 0
2030 | 2 | 28 | 7 | 1934.7288 | 0
2030 | 2 | 28 | 8 | 1994.0986 | 0
2030 | 2 | 28 | 9 | 2080.6952 | 0
2030 | 2 | 28 | 10 | 2119.6676 | 0
2030 | 2 | 28 | 11 | 2146.1018 | 0
2030 | 2 | 28 | 12 | 2161.6288 | 0
2030 | 2 | 28 | 13 | 2170.6606 | 0.66058
2030 | 2 | 28 | 14 | 2165.6839 | 0
2030 | 2 | 28 | 15 | 2153.5319 | 0
2030 | 2 | 28 | 16 | 2132.0916 | 0
2030 | 2 | 28 | 17 | 2107.6619 | 0
2030 | 2 | 28 | 18 | 2115.6433 | 0
2030 | 2 | 28 | 19 | 2163.5021 | 0
2030 | 2 | 28 | 20 | 2140.5424 | 0
2030 | 2 | 28 | 21 | 2081.1872 | 0
2030 | 2 | 28 | 22 | 2016.5592 | 0
2030 | 2 | 28 | 23 | 1963.0731 | 0
2030 | 3 | 1 | 0 | 1891.2957 | 0
2030 | 3 | 1 | 1 | 1879.2749 | 0
2030 | 3 | 1 | 2 | 1832.5011 | 0
2030 | 3 | 1 | 3 | 1788.6317 | 0
2030 | 3 | 1 | 4 | 1770.2255 | 0
2030 | 3 | 1 | 5 | 1783.1464 | 0
2030 | 3 | 1 | 6 | 1831.8844 | 0
2030 | 3 | 1 | 7 | 1912.0184 | 0
2030 | 3 | 1 | 8 | 1949.3047 | 0
2030 | 3 | 1 | 9 | 2022.2085 | 0
2030 | 3 | 1 | 10 | 2067.9365 | 0
2030 | 3 | 1 | 11 | 2082.539 | 0
2030 | 3 | 1 | 12 | 2090.6778 | 0
2030 | 3 | 1 | 13 | 2075.6173 | 0
2030 | 3 | 1 | 14 | 2056.3489 | 0
2030 | 3 | 1 | 15 | 2033.0721 | 0
2030 | 3 | 1 | 16 | 2015.5073 | 0
2030 | 3 | 1 | 17 | 2020.5117 | 0
2030 | 3 | 1 | 18 | 2031.0317 | 0
2030 | 3 | 1 | 19 | 2080.7831 | 0
2030 | 3 | 1 | 20 | 2084.9874 | 0
2030 | 3 | 1 | 21 | 2056.3748 | 0
2030 | 3 | 1 | 22 | 2036.1643 | 0
2030 | 3 | 1 | 23 | 1999.6214 | 0
2030 | 3 | 2 | 0 | 1945.9231 | 0
2030 | 3 | 2 | 1 | 1774.8897 | 0
2030 | 3 | 2 | 2 | 1736.1471 | 0
2030 | 3 | 2 | 3 | 1695.8397 | 0
2030 | 3 | 2 | 4 | 1676.2319 | 0
2030 | 3 | 2 | 5 | 1686.6775 | 0
2030 | 3 | 2 | 6 | 1726.5484 | 0
2030 | 3 | 2 | 7 | 1749.7794 | 0
2030 | 3 | 2 | 8 | 1719.8062 | 0
2030 | 3 | 2 | 9 | 1753.9942 | 0
2030 | 3 | 2 | 10 | 1840.9109 | 0
2030 | 3 | 2 | 11 | 1879.3469 | 0
2030 | 3 | 2 | 12 | 1903.9308 | 0
2030 | 3 | 2 | 13 | 1899.7847 | 0
2030 | 3 | 2 | 14 | 1883.6902 | 0
2030 | 3 | 2 | 15 | 1874.3415 | 0
2030 | 3 | 2 | 16 | 1873.581 | 0
2030 | 3 | 2 | 17 | 1858.238 | 0
2030 | 3 | 2 | 18 | 1880.4317 | 0
2030 | 3 | 2 | 19 | 1946.746 | 0
2030 | 3 | 2 | 20 | 1929.4513 | 0
2030 | 3 | 2 | 21 | 1882.5901 | 0
2030 | 3 | 2 | 22 | 1842.1003 | 0
2030 | 3 | 2 | 23 | 1822.1738 | 0
2030 | 3 | 3 | 0 | 1796.4334 | 0
2030 | 3 | 3 | 1 | 1755.6089 | 0
2030 | 3 | 3 | 2 | 1712.4554 | 0
2030 | 3 | 3 | 3 | 1669.0028 | 0
2030 | 3 | 3 | 4 | 1642.1542 | 0
2030 | 3 | 3 | 5 | 1633.4084 | 0
2030 | 3 | 3 | 6 | 1638.0595 | 0
2030 | 3 | 3 | 7 | 1644.1122 | 0
2030 | 3 | 3 | 8 | 1652.3078 | 0
2030 | 3 | 3 | 9 | 1699.6439 | 0
2030 | 3 | 3 | 10 | 1775.4551 | 0
2030 | 3 | 3 | 11 | 1806.5663 | 0
2030 | 3 | 3 | 12 | 1825.2412 | 0
2030 | 3 | 3 | 13 | 1829.3681 | 0
2030 | 3 | 3 | 14 | 1811.1018 | 0
2030 | 3 | 3 | 15 | 1809.4411 | 0
2030 | 3 | 3 | 16 | 1810.8102 | 0
2030 | 3 | 3 | 17 | 1821.4946 | 0
2030 | 3 | 3 | 18 | 1844.2731 | 0
2030 | 3 | 3 | 19 | 1907.9424 | 0
2030 | 3 | 3 | 20 | 1899.6668 | 0
2030 | 3 | 3 | 21 | 1857.9327 | 0
2030 | 3 | 3 | 22 | 1797.429 | 0
2030 | 3 | 3 | 23 | 1765.8006 | 0
2030 | 3 | 4 | 0 | 1731.1494 | 0
2030 | 3 | 4 | 1 | 1797.6085 | 0
2030 | 3 | 4 | 2 | 1752.108 | 0
2030 | 3 | 4 | 3 | 1712.1723 | 0
2030 | 3 | 4 | 4 | 1691.091 | 0
2030 | 3 | 4 | 5 | 1702.9631 | 0
2030 | 3 | 4 | 6 | 1765.4023 | 0
2030 | 3 | 4 | 7 | 1848.6816 | 0
2030 | 3 | 4 | 8 | 1878.5228 | 0
2030 | 3 | 4 | 9 | 1960.0583 | 0
2030 | 3 | 4 | 10 | 1990.1957 | 0
2030 | 3 | 4 | 11 | 2023.2618 | 0
2030 | 3 | 4 | 12 | 2051.0764 | 0
2030 | 3 | 4 | 13 | 2058.41 | 0
2030 | 3 | 4 | 14 | 2059.9121 | 0
2030 | 3 | 4 | 15 | 2054.3407 | 0
2030 | 3 | 4 | 16 | 2046.1593 | 0
2030 | 3 | 4 | 17 | 2049.61 | 0
2030 | 3 | 4 | 18 | 2048.1136 | 0
2030 | 3 | 4 | 19 | 2088.1877 | 0
2030 | 3 | 4 | 20 | 2063.9504 | 0
2030 | 3 | 4 | 21 | 1990.6563 | 0
2030 | 3 | 4 | 22 | 1919.3152 | 0
2030 | 3 | 4 | 23 | 1876.2742 | 0
2030 | 3 | 5 | 0 | 1818.654 | 0
2030 | 3 | 5 | 1 | 1746.4012 | 0
2030 | 3 | 5 | 2 | 1718.938 | 0
2030 | 3 | 5 | 3 | 1696.1947 | 0
2030 | 3 | 5 | 4 | 1683.6367 | 0
2030 | 3 | 5 | 5 | 1701.1854 | 0
2030 | 3 | 5 | 6 | 1764.6894 | 0
2030 | 3 | 5 | 7 | 1858.0617 | 0
2030 | 3 | 5 | 8 | 1920.7286 | 0
2030 | 3 | 5 | 9 | 2018.3968 | 0
2030 | 3 | 5 | 10 | 2075.5379 | 0
2030 | 3 | 5 | 11 | 2116.8892 | 0
2030 | 3 | 5 | 12 | 2131.9155 | 0
2030 | 3 | 5 | 13 | 2127.1494 | 0
2030 | 3 | 5 | 14 | 2113.2866 | 0
2030 | 3 | 5 | 15 | 2112.015 | 0
2030 | 3 | 5 | 16 | 2081.3619 | 0
2030 | 3 | 5 | 17 | 2077.5469 | 0
2030 | 3 | 5 | 18 | 2100.3235 | 0
2030 | 3 | 5 | 19 | 2140.0174 | 0
2030 | 3 | 5 | 20 | 2132.145 | 0
2030 | 3 | 5 | 21 | 2074.7115 | 0
2030 | 3 | 5 | 22 | 2011.44 | 0
2030 | 3 | 5 | 23 | 1964.1235 | 0
2030 | 3 | 6 | 0 | 1904.3015 | 0
2030 | 3 | 6 | 1 | 1868.0337 | 0
2030 | 3 | 6 | 2 | 1831.9111 | 0
2030 | 3 | 6 | 3 | 1805.8698 | 0
2030 | 3 | 6 | 4 | 1796.2499 | 0
2030 | 3 | 6 | 5 | 1812.3494 | 0
2030 | 3 | 6 | 6 | 1869.4528 | 0
2030 | 3 | 6 | 7 | 1938.3912 | 0
2030 | 3 | 6 | 8 | 1987.7781 | 0
2030 | 3 | 6 | 9 | 2052.4934 | 0
2030 | 3 | 6 | 10 | 2080.7554 | 0
2030 | 3 | 6 | 11 | 2100.3397 | 0
2030 | 3 | 6 | 12 | 2102.2439 | 0
2030 | 3 | 6 | 13 | 2098.5526 | 0
2030 | 3 | 6 | 14 | 2096.0443 | 0
2030 | 3 | 6 | 15 | 2094.4227 | 0
2030 | 3 | 6 | 16 | 2094.267 | 0
2030 | 3 | 6 | 17 | 2070.3023 | 0
2030 | 3 | 6 | 18 | 2101.3597 | 0
2030 | 3 | 6 | 19 | 2150.4394 | 0
2030 | 3 | 6 | 20 | 2162.119 | 0
2030 | 3 | 6 | 21 | 2121.2556 | 0
2030 | 3 | 6 | 22 | 2054.0159 | 0
2030 | 3 | 6 | 23 | 2002.1237 | 0
2030 | 3 | 7 | 0 | 1932.6273 | 0
2030 | 3 | 7 | 1 | 1830.1512 | 0
2030 | 3 | 7 | 2 | 1792.5929 | 0
2030 | 3 | 7 | 3 | 1770.4172 | 0
2030 | 3 | 7 | 4 | 1748.2416 | 0
2030 | 3 | 7 | 5 | 1767.6425 | 0
2030 | 3 | 7 | 6 | 1831.4707 | 0
2030 | 3 | 7 | 7 | 1913.4136 | 0
2030 | 3 | 7 | 8 | 1964.1083 | 0
2030 | 3 | 7 | 9 | 2025.3811 | 0
2030 | 3 | 7 | 10 | 2046.0558 | 0
2030 | 3 | 7 | 11 | 2065.1895 | 0
2030 | 3 | 7 | 12 | 2077.5238 | 0
2030 | 3 | 7 | 13 | 2066.8414 | 0
2030 | 3 | 7 | 14 | 2046.6152 | 0
2030 | 3 | 7 | 15 | 2033 | 0
2030 | 3 | 7 | 16 | 2029.076 | 0
2030 | 3 | 7 | 17 | 2036.2118 | 0
2030 | 3 | 7 | 18 | 2051.1778 | 0
2030 | 3 | 7 | 19 | 2060.9438 | 0
2030 | 3 | 7 | 20 | 2070.7098 | 0
2030 | 3 | 7 | 21 | 2013.7058 | 0
2030 | 3 | 7 | 22 | 1979.3489 | 0
2030 | 3 | 7 | 23 | 1925.5185 | 0
2030 | 3 | 8 | 0 | 1863.1972 | 0
2030 | 3 | 8 | 1 | 1811.4379 | 0
2030 | 3 | 8 | 2 | 1774.5575 | 0
2030 | 3 | 8 | 3 | 1736.2283 | 0
2030 | 3 | 8 | 4 | 1722.524 | 0
2030 | 3 | 8 | 5 | 1742.9364 | 0
2030 | 3 | 8 | 6 | 1812.403 | 0
2030 | 3 | 8 | 7 | 1901.2605 | 0
2030 | 3 | 8 | 8 | 1946.5618 | 0
2030 | 3 | 8 | 9 | 1989.4308 | 0
2030 | 3 | 8 | 10 | 2023.4126 | 0
2030 | 3 | 8 | 11 | 2046.5432 | 0
2030 | 3 | 8 | 12 | 2056.9947 | 0
2030 | 3 | 8 | 13 | 2041.7829 | 0
2030 | 3 | 8 | 14 | 2019.462 | 0
2030 | 3 | 8 | 15 | 1997.6639 | 0
2030 | 3 | 8 | 16 | 1986.1564 | 0
2030 | 3 | 8 | 17 | 1989.5777 | 0
2030 | 3 | 8 | 18 | 2007.6064 | 0
2030 | 3 | 8 | 19 | 2025.6351 | 0
2030 | 3 | 8 | 20 | 2021.2133 | 0
2030 | 3 | 8 | 21 | 1955.9497 | 0
2030 | 3 | 8 | 22 | 1892.3053 | 0
2030 | 3 | 8 | 23 | 1847.914 | 0
2030 | 3 | 9 | 0 | 1789.9232 | 0
2030 | 3 | 9 | 1 | 1704.3483 | 0
2030 | 3 | 9 | 2 | 1618.7734 | 0
2030 | 3 | 9 | 3 | 1583.4169 | 0
2030 | 3 | 9 | 4 | 1548.0603 | 0
2030 | 3 | 9 | 5 | 1546.1855 | 0
2030 | 3 | 9 | 6 | 1570.8386 | 0
2030 | 3 | 9 | 7 | 1599.0764 | 0
2030 | 3 | 9 | 8 | 1649.4423 | 0
2030 | 3 | 9 | 9 | 1710.2036 | 0
2030 | 3 | 9 | 10 | 1766.2068 | 0
2030 | 3 | 9 | 11 | 1808.3501 | 0
2030 | 3 | 9 | 12 | 1829.8491 | 0
2030 | 3 | 9 | 13 | 1819.6802 | 0
2030 | 3 | 9 | 14 | 1789.7662 | 0
2030 | 3 | 9 | 15 | 1764.2993 | 0
2030 | 3 | 9 | 16 | 1753.1966 | 0
2030 | 3 | 9 | 17 | 1772.6591 | 0
2030 | 3 | 9 | 18 | 1785.9584 | 0
2030 | 3 | 9 | 19 | 1799.2578 | 0
2030 | 3 | 9 | 20 | 1824.652 | 0
2030 | 3 | 9 | 21 | 1769.0643 | 0
2030 | 3 | 9 | 22 | 1733.2844 | 0
2030 | 3 | 9 | 23 | 1692.8097 | 0
2030 | 3 | 10 | 0 | 1626.0979 | 0
2030 | 3 | 10 | 1 | 1559.3861 | 0
2030 | 3 | 10 | 2 | 1526.7831 | 0
2030 | 3 | 10 | 3 | 1494.4134 | 0
2030 | 3 | 10 | 4 | 1480.4528 | 0
2030 | 3 | 10 | 5 | 1480.8527 | 0
2030 | 3 | 10 | 6 | 1498.7121 | 0
2030 | 3 | 10 | 7 | 1516.189 | 0
2030 | 3 | 10 | 8 | 1545.9307 | 0
2030 | 3 | 10 | 9 | 1591.8504 | 0
2030 | 3 | 10 | 10 | 1658.2996 | 0
2030 | 3 | 10 | 11 | 1701.7197 | 0
2030 | 3 | 10 | 12 | 1727.3965 | 0
2030 | 3 | 10 | 13 | 1725.8657 | 0
2030 | 3 | 10 | 14 | 1725.4797 | 0
2030 | 3 | 10 | 15 | 1716.5433 | 0
2030 | 3 | 10 | 16 | 1714.2313 | 0
2030 | 3 | 10 | 17 | 1728.7597 | 0
2030 | 3 | 10 | 18 | 1740.4955 | 0
2030 | 3 | 10 | 19 | 1782.3279 | 0
2030 | 3 | 10 | 20 | 1784.6721 | 0
2030 | 3 | 10 | 21 | 1740.0974 | 0
2030 | 3 | 10 | 22 | 1685.9171 | 0
2030 | 3 | 10 | 23 | 1664.5838 | 0
2030 | 3 | 11 | 0 | 1624.4407 | 0
2030 | 3 | 11 | 1 | 1645.1122 | 0
2030 | 3 | 11 | 2 | 1665.7837 | 0
2030 | 3 | 11 | 3 | 1642 | 0
2030 | 3 | 11 | 4 | 1633.247 | 0
2030 | 3 | 11 | 5 | 1660.8135 | 0
2030 | 3 | 11 | 6 | 1735.3886 | 0
2030 | 3 | 11 | 7 | 1823.4962 | 0
2030 | 3 | 11 | 8 | 1859.4609 | 0
2030 | 3 | 11 | 9 | 1947.1676 | 0
2030 | 3 | 11 | 10 | 1973.624 | 0
2030 | 3 | 11 | 11 | 2005.5444 | 0
2030 | 3 | 11 | 12 | 2031.6472 | 0
2030 | 3 | 11 | 13 | 2032.9729 | 0
2030 | 3 | 11 | 14 | 2029.2363 | 0
2030 | 3 | 11 | 15 | 2023.114 | 0
2030 | 3 | 11 | 16 | 2016.9231 | 0
2030 | 3 | 11 | 17 | 2023.4045 | 0
2030 | 3 | 11 | 18 | 2013.3542 | 0
2030 | 3 | 11 | 19 | 2036.8971 | 0
2030 | 3 | 11 | 20 | 2028.1377 | 0
2030 | 3 | 11 | 21 | 1952.1253 | 0
2030 | 3 | 11 | 22 | 1901.1269 | 0
2030 | 3 | 11 | 23 | 1850.9085 | 0
2030 | 3 | 12 | 0 | 1802.2547 | 0
2030 | 3 | 12 | 1 | 1735.6813 | 0
2030 | 3 | 12 | 2 | 1703.7509 | 0
2030 | 3 | 12 | 3 | 1678.6117 | 0
2030 | 3 | 12 | 4 | 1667.7491 | 0
2030 | 3 | 12 | 5 | 1692.9496 | 0
2030 | 3 | 12 | 6 | 1763.3686 | 0
2030 | 3 | 12 | 7 | 1858.1149 | 0
2030 | 3 | 12 | 8 | 1905.5163 | 0
2030 | 3 | 12 | 9 | 1984.5788 | 0
2030 | 3 | 12 | 10 | 2039.8247 | 0
2030 | 3 | 12 | 11 | 2080.2948 | 0
2030 | 3 | 12 | 12 | 2090.3066 | 0
2030 | 3 | 12 | 13 | 2083.4615 | 0
2030 | 3 | 12 | 14 | 2055.3109 | 0
2030 | 3 | 12 | 15 | 2030.1604 | 0
2030 | 3 | 12 | 16 | 1993.4969 | 0
2030 | 3 | 12 | 17 | 2001.4981 | 0
2030 | 3 | 12 | 18 | 2023.8518 | 0
2030 | 3 | 12 | 19 | 2046.2055 | 0
2030 | 3 | 12 | 20 | 2051.1986 | 0
2030 | 3 | 12 | 21 | 1993.9196 | 0
2030 | 3 | 12 | 22 | 1942.2482 | 0
2030 | 3 | 12 | 23 | 1880.9582 | 0
2030 | 3 | 13 | 0 | 1818.1701 | 0
2030 | 3 | 13 | 1 | 1782.1116 | 0
2030 | 3 | 13 | 2 | 1741.8 | 0
2030 | 3 | 13 | 3 | 1719.6632 | 0
2030 | 3 | 13 | 4 | 1713.3761 | 0
2030 | 3 | 13 | 5 | 1736.4155 | 0
2030 | 3 | 13 | 6 | 1813.6714 | 0
2030 | 3 | 13 | 7 | 1892.4998 | 0
2030 | 3 | 13 | 8 | 1919.2314 | 0
2030 | 3 | 13 | 9 | 1979.2909 | 0
2030 | 3 | 13 | 10 | 2019.3903 | 0
2030 | 3 | 13 | 11 | 2035.6275 | 0
2030 | 3 | 13 | 12 | 2039.0987 | 0
2030 | 3 | 13 | 13 | 2028.8932 | 0
2030 | 3 | 13 | 14 | 2031.8259 | 0
2030 | 3 | 13 | 15 | 2030.3156 | 0
2030 | 3 | 13 | 16 | 2034.3651 | 0
2030 | 3 | 13 | 17 | 2035.1249 | 0
2030 | 3 | 13 | 18 | 2038.1264 | 0
2030 | 3 | 13 | 19 | 2054.4625 | 0
2030 | 3 | 13 | 20 | 2070.7986 | 0
2030 | 3 | 13 | 21 | 2023.0174 | 0
2030 | 3 | 13 | 22 | 1956.9275 | 0
2030 | 3 | 13 | 23 | 1896.1415 | 0
2030 | 3 | 14 | 0 | 1827.6824 | 0
2030 | 3 | 14 | 1 | 1768.1665 | 0
2030 | 3 | 14 | 2 | 1738.6691 | 0
2030 | 3 | 14 | 3 | 1723.7991 | 0
2030 | 3 | 14 | 4 | 1713.9084 | 0
2030 | 3 | 14 | 5 | 1735.0542 | 0
2030 | 3 | 14 | 6 | 1813.1026 | 0
2030 | 3 | 14 | 7 | 1901.536 | 0
2030 | 3 | 14 | 8 | 1916.6693 | 0
2030 | 3 | 14 | 9 | 1982.6216 | 0
2030 | 3 | 14 | 10 | 2020.3937 | 0
2030 | 3 | 14 | 11 | 2041.3621 | 0
2030 | 3 | 14 | 12 | 2047.4254 | 0
2030 | 3 | 14 | 13 | 2034.8696 | 0
2030 | 3 | 14 | 14 | 2033.2421 | 0
2030 | 3 | 14 | 15 | 2026.6303 | 0
2030 | 3 | 14 | 16 | 2013.879 | 0
2030 | 3 | 14 | 17 | 1991.7547 | 0
2030 | 3 | 14 | 18 | 1965.9293 | 0
2030 | 3 | 14 | 19 | 1995.21 | 0
2030 | 3 | 14 | 20 | 2001.0309 | 0
2030 | 3 | 14 | 21 | 1947.3634 | 0
2030 | 3 | 14 | 22 | 1874.313 | 0
2030 | 3 | 14 | 23 | 1822.0788 | 0
2030 | 3 | 15 | 0 | 1774.7995 | 0
2030 | 3 | 15 | 1 | 1702.5 | 0
2030 | 3 | 15 | 2 | 1671.6054 | 0
2030 | 3 | 15 | 3 | 1660.428 | 0
2030 | 3 | 15 | 4 | 1650.6094 | 0
2030 | 3 | 15 | 5 | 1673.7693 | 0
2030 | 3 | 15 | 6 | 1758.0156 | 0
2030 | 3 | 15 | 7 | 1854.8652 | 0
2030 | 3 | 15 | 8 | 1876.6178 | 0
2030 | 3 | 15 | 9 | 1938.6492 | 0
2030 | 3 | 15 | 10 | 1980.779 | 0
2030 | 3 | 15 | 11 | 2004.179 | 0
2030 | 3 | 15 | 12 | 2013.517 | 0
2030 | 3 | 15 | 13 | 2004.8178 | 0
2030 | 3 | 15 | 14 | 1991.4653 | 0
2030 | 3 | 15 | 15 | 1986.4698 | 0
2030 | 3 | 15 | 16 | 1978.8992 | 0
2030 | 3 | 15 | 17 | 1977.6179 | 0
2030 | 3 | 15 | 18 | 1956.4939 | 0
2030 | 3 | 15 | 19 | 1953.0947 | 0
2030 | 3 | 15 | 20 | 1948.2602 | 0
2030 | 3 | 15 | 21 | 1884.4238 | 0
2030 | 3 | 15 | 22 | 1828.0423 | 0
2030 | 3 | 15 | 23 | 1768.3746 | 0
2030 | 3 | 16 | 0 | 1724.4098 | 0
2030 | 3 | 16 | 1 | 1599.6127 | 0
2030 | 3 | 16 | 2 | 1528.1146 | 0
2030 | 3 | 16 | 3 | 1456.6165 | 0
2030 | 3 | 16 | 4 | 1440.955 | 0
2030 | 3 | 16 | 5 | 1433.7669 | 0
2030 | 3 | 16 | 6 | 1465.0668 | 0
2030 | 3 | 16 | 7 | 1496.3666 | 0
2030 | 3 | 16 | 8 | 1544.5009 | 0
2030 | 3 | 16 | 9 | 1607.4444 | 0
2030 | 3 | 16 | 10 | 1684.9259 | 0
2030 | 3 | 16 | 11 | 1722.9508 | 0
2030 | 3 | 16 | 12 | 1740.2631 | 0
2030 | 3 | 16 | 13 | 1723.6517 | 0
2030 | 3 | 16 | 14 | 1722.4311 | 0
2030 | 3 | 16 | 15 | 1710.9299 | 0
2030 | 3 | 16 | 16 | 1709.0822 | 0
2030 | 3 | 16 | 17 | 1714.7861 | 0
2030 | 3 | 16 | 18 | 1688.2951 | 0
2030 | 3 | 16 | 19 | 1708.5393 | 0
2030 | 3 | 16 | 20 | 1710.4769 | 0
2030 | 3 | 16 | 21 | 1660.2958 | 0
2030 | 3 | 16 | 22 | 1617.7678 | 0
2030 | 3 | 16 | 23 | 1586.9156 | 0
2030 | 3 | 17 | 0 | 1554.1467 | 0
2030 | 3 | 17 | 1 | 1456.2178 | 0
2030 | 3 | 17 | 2 | 1432.6352 | 0
2030 | 3 | 17 | 3 | 1421.0668 | 0
2030 | 3 | 17 | 4 | 1404.4506 | 0
2030 | 3 | 17 | 5 | 1402.0577 | 0
2030 | 3 | 17 | 6 | 1427.8133 | 0
2030 | 3 | 17 | 7 | 1441.1688 | 0
2030 | 3 | 17 | 8 | 1460.785 | 0
2030 | 3 | 17 | 9 | 1515.7031 | 0
2030 | 3 | 17 | 10 | 1582.1565 | 0
2030 | 3 | 17 | 11 | 1620.9327 | 0
2030 | 3 | 17 | 12 | 1639.0603 | 0
2030 | 3 | 17 | 13 | 1638.5173 | 0
2030 | 3 | 17 | 14 | 1635.6803 | 0
2030 | 3 | 17 | 15 | 1633.7281 | 0
2030 | 3 | 17 | 16 | 1625.1424 | 0
2030 | 3 | 17 | 17 | 1639.2992 | 0
2030 | 3 | 17 | 18 | 1634.3742 | 0
2030 | 3 | 17 | 19 | 1673.7723 | 0
2030 | 3 | 17 | 20 | 1698.1365 | 0
2030 | 3 | 17 | 21 | 1664.1642 | 0
2030 | 3 | 17 | 22 | 1601.3076 | 0
2030 | 3 | 17 | 23 | 1568.1029 | 0
2030 | 3 | 18 | 0 | 1529.617 | 0
2030 | 3 | 18 | 1 | 1566.3673 | 0
2030 | 3 | 18 | 2 | 1603.1176 | 0
2030 | 3 | 18 | 3 | 1596.1061 | 0
2030 | 3 | 18 | 4 | 1590.4705 | 0
2030 | 3 | 18 | 5 | 1620.1926 | 0
2030 | 3 | 18 | 6 | 1708.2864 | 0
2030 | 3 | 18 | 7 | 1807.6174 | 0
2030 | 3 | 18 | 8 | 1855.3745 | 0
2030 | 3 | 18 | 9 | 1933.8149 | 0
2030 | 3 | 18 | 10 | 1960.8793 | 0
2030 | 3 | 18 | 11 | 1986.7801 | 0
2030 | 3 | 18 | 12 | 2002.8272 | 0
2030 | 3 | 18 | 13 | 2002.389 | 0
2030 | 3 | 18 | 14 | 1996.5611 | 0
2030 | 3 | 18 | 15 | 1993.1844 | 0
2030 | 3 | 18 | 16 | 2007.2425 | 0
2030 | 3 | 18 | 17 | 2023.4772 | 0
2030 | 3 | 18 | 18 | 2003.9665 | 0
2030 | 3 | 18 | 19 | 1997.0226 | 0
2030 | 3 | 18 | 20 | 2001.6268 | 0
2030 | 3 | 18 | 21 | 1937.9061 | 0
2030 | 3 | 18 | 22 | 1866.6825 | 0
2030 | 3 | 18 | 23 | 1807.7506 | 0
2030 | 3 | 19 | 0 | 1753.9987 | 0
2030 | 3 | 19 | 1 | 1633.9491 | 0
2030 | 3 | 19 | 2 | 1606.3991 | 0
2030 | 3 | 19 | 3 | 1596.2897 | 0
2030 | 3 | 19 | 4 | 1590.5918 | 0
2030 | 3 | 19 | 5 | 1617.9553 | 0
2030 | 3 | 19 | 6 | 1695.2031 | 0
2030 | 3 | 19 | 7 | 1791.5357 | 0
2030 | 3 | 19 | 8 | 1850.9973 | 0
2030 | 3 | 19 | 9 | 1935.7372 | 0
2030 | 3 | 19 | 10 | 1976.7579 | 0
2030 | 3 | 19 | 11 | 2004.5826 | 0
2030 | 3 | 19 | 12 | 2009.3226 | 0
2030 | 3 | 19 | 13 | 1997.7722 | 0
2030 | 3 | 19 | 14 | 1977.9567 | 0
2030 | 3 | 19 | 15 | 1964.9633 | 0
2030 | 3 | 19 | 16 | 1938.714 | 0
2030 | 3 | 19 | 17 | 1943.2608 | 0
2030 | 3 | 19 | 18 | 1941.9702 | 0
2030 | 3 | 19 | 19 | 1958.3157 | 0
2030 | 3 | 19 | 20 | 1962.3988 | 0
2030 | 3 | 19 | 21 | 1899.6247 | 0
2030 | 3 | 19 | 22 | 1825.0269 | 0
2030 | 3 | 19 | 23 | 1765.779 | 0
2030 | 3 | 20 | 0 | 1716.6451 | 0
2030 | 3 | 20 | 1 | 1696.6534 | 0
2030 | 3 | 20 | 2 | 1662.7548 | 0
2030 | 3 | 20 | 3 | 1641.7856 | 0
2030 | 3 | 20 | 4 | 1632.4793 | 0
2030 | 3 | 20 | 5 | 1656.4762 | 0
2030 | 3 | 20 | 6 | 1735.3245 | 0
2030 | 3 | 20 | 7 | 1821.5105 | 0
2030 | 3 | 20 | 8 | 1841.6774 | 0
2030 | 3 | 20 | 9 | 1901.9452 | 0
2030 | 3 | 20 | 10 | 1943.4921 | 0
2030 | 3 | 20 | 11 | 1968.8593 | 0
2030 | 3 | 20 | 12 | 1981.2755 | 0
2030 | 3 | 20 | 13 | 1976.9335 | 0
2030 | 3 | 20 | 14 | 1958.4912 | 0
2030 | 3 | 20 | 15 | 1957.0499 | 0
2030 | 3 | 20 | 16 | 1952.8264 | 0
2030 | 3 | 20 | 17 | 1955.8364 | 0
2030 | 3 | 20 | 18 | 1952.8552 | 0
2030 | 3 | 20 | 19 | 1969.029 | 0
2030 | 3 | 20 | 20 | 1982.0779 | 0
2030 | 3 | 20 | 21 | 1924.8503 | 0
2030 | 3 | 20 | 22 | 1828.4978 | 0
2030 | 3 | 20 | 23 | 1761.266 | 0
2030 | 3 | 21 | 0 | 1700.2333 | 0
2030 | 3 | 21 | 1 | 1668.3124 | 0
2030 | 3 | 21 | 2 | 1635.8963 | 0
2030 | 3 | 21 | 3 | 1618.1047 | 0
2030 | 3 | 21 | 4 | 1608.714 | 0
2030 | 3 | 21 | 5 | 1637.9172 | 0
2030 | 3 | 21 | 6 | 1730.6171 | 0
2030 | 3 | 21 | 7 | 1825.5291 | 0
2030 | 3 | 21 | 8 | 1856.9867 | 0
2030 | 3 | 21 | 9 | 1927.4996 | 0
2030 | 3 | 21 | 10 | 1960.3196 | 0
2030 | 3 | 21 | 11 | 1979.4476 | 0
2030 | 3 | 21 | 12 | 1976.3581 | 0
2030 | 3 | 21 | 13 | 1975.003 | 0
2030 | 3 | 21 | 14 | 1962.8331 | 0
2030 | 3 | 21 | 15 | 1948.2177 | 0
2030 | 3 | 21 | 16 | 1943.9045 | 0
2030 | 3 | 21 | 17 | 1932.3442 | 0
2030 | 3 | 21 | 18 | 1899.0256 | 0
2030 | 3 | 21 | 19 | 1921.0626 | 0
2030 | 3 | 21 | 20 | 1937.1091 | 0
2030 | 3 | 21 | 21 | 1882.6184 | 0
2030 | 3 | 21 | 22 | 1797.4138 | 0
2030 | 3 | 21 | 23 | 1741.8923 | 0
2030 | 3 | 22 | 0 | 1696.5116 | 0
2030 | 3 | 22 | 1 | 1709.5245 | 0
2030 | 3 | 22 | 2 | 1695.2366 | 0
2030 | 3 | 22 | 3 | 1687.6604 | 0
2030 | 3 | 22 | 4 | 1679.6241 | 0
2030 | 3 | 22 | 5 | 1705.1525 | 0
2030 | 3 | 22 | 6 | 1776.4105 | 0
2030 | 3 | 22 | 7 | 1840.2621 | 0
2030 | 3 | 22 | 8 | 1872.2953 | 0
2030 | 3 | 22 | 9 | 1939.5599 | 0
2030 | 3 | 22 | 10 | 1961.2254 | 0
2030 | 3 | 22 | 11 | 1970.0289 | 0
2030 | 3 | 22 | 12 | 1968.8891 | 0
2030 | 3 | 22 | 13 | 1958.3833 | 0
2030 | 3 | 22 | 14 | 1946.2507 | 0
2030 | 3 | 22 | 15 | 1936.1625 | 0
2030 | 3 | 22 | 16 | 1930.4621 | 0
2030 | 3 | 22 | 17 | 1906.2023 | 0
2030 | 3 | 22 | 18 | 1880.9735 | 0
2030 | 3 | 22 | 19 | 1909.9301 | 0
2030 | 3 | 22 | 20 | 1927.5303 | 0
2030 | 3 | 22 | 21 | 1871.2895 | 0
2030 | 3 | 22 | 22 | 1847.9412 | 0
2030 | 3 | 22 | 23 | 1810.4097 | 0
2030 | 3 | 23 | 0 | 1787.4571 | 0
2030 | 3 | 23 | 1 | 1690.4854 | 0
2030 | 3 | 23 | 2 | 1593.5137 | 0
2030 | 3 | 23 | 3 | 1578.3172 | 0
2030 | 3 | 23 | 4 | 1573.6374 | 0
2030 | 3 | 23 | 5 | 1599.1174 | 0
2030 | 3 | 23 | 6 | 1661.21 | 0
2030 | 3 | 23 | 7 | 1665.4669 | 0
2030 | 3 | 23 | 8 | 1669.7238 | 0
2030 | 3 | 23 | 9 | 1712.8631 | 0
2030 | 3 | 23 | 10 | 1776.724 | 0
2030 | 3 | 23 | 11 | 1802.5703 | 0
2030 | 3 | 23 | 12 | 1805.0465 | 0
2030 | 3 | 23 | 13 | 1788.1017 | 0
2030 | 3 | 23 | 14 | 1764.6914 | 0
2030 | 3 | 23 | 15 | 1750.7384 | 0
2030 | 3 | 23 | 16 | 1742.2545 | 0
2030 | 3 | 23 | 17 | 1740.1519 | 0
2030 | 3 | 23 | 18 | 1745.7149 | 0
2030 | 3 | 23 | 19 | 1769.0699 | 0
2030 | 3 | 23 | 20 | 1792.6608 | 0
2030 | 3 | 23 | 21 | 1751.2794 | 0
2030 | 3 | 23 | 22 | 1717.668 | 0
2030 | 3 | 23 | 23 | 1682.3718 | 0
2030 | 3 | 24 | 0 | 1697.0289 | 0
2030 | 3 | 24 | 1 | 1611.3612 | 0
2030 | 3 | 24 | 2 | 1586.6616 | 0
2030 | 3 | 24 | 3 | 1567.5351 | 0
2030 | 3 | 24 | 4 | 1563.9196 | 0
2030 | 3 | 24 | 5 | 1585.0029 | 0
2030 | 3 | 24 | 6 | 1639.2976 | 0
2030 | 3 | 24 | 7 | 1627.5019 | 0
2030 | 3 | 24 | 8 | 1615.7063 | 0
2030 | 3 | 24 | 9 | 1644.5225 | 0
2030 | 3 | 24 | 10 | 1699.2546 | 0
2030 | 3 | 24 | 11 | 1741.6153 | 0
2030 | 3 | 24 | 12 | 1767.2293 | 0
2030 | 3 | 24 | 13 | 1775.5101 | 0
2030 | 3 | 24 | 14 | 1759.7821 | 0
2030 | 3 | 24 | 15 | 1756.7002 | 0
2030 | 3 | 24 | 16 | 1766.443 | 0
2030 | 3 | 24 | 17 | 1781.8905 | 0
2030 | 3 | 24 | 18 | 1786.7729 | 0
2030 | 3 | 24 | 19 | 1801.292 | 0
2030 | 3 | 24 | 20 | 1819.9194 | 0
2030 | 3 | 24 | 21 | 1767.1333 | 0
2030 | 3 | 24 | 22 | 1707.2507 | 0
2030 | 3 | 24 | 23 | 1669.9128 | 0
2030 | 3 | 25 | 0 | 1645.7933 | 0
2030 | 3 | 25 | 1 | 1681.8353 | 0
2030 | 3 | 25 | 2 | 1659.6485 | 0
2030 | 3 | 25 | 3 | 1650.7068 | 0
2030 | 3 | 25 | 4 | 1650.2817 | 0
2030 | 3 | 25 | 5 | 1686.0042 | 0
2030 | 3 | 25 | 6 | 1778.2941 | 0
2030 | 3 | 25 | 7 | 1874.2074 | 0
2030 | 3 | 25 | 8 | 1933.9007 | 0
2030 | 3 | 25 | 9 | 1999.5634 | 0
2030 | 3 | 25 | 10 | 2017.3031 | 0
2030 | 3 | 25 | 11 | 2029.7204 | 0
2030 | 3 | 25 | 12 | 2032.0841 | 0
2030 | 3 | 25 | 13 | 2026.7032 | 0
2030 | 3 | 25 | 14 | 2012.1791 | 0
2030 | 3 | 25 | 15 | 2003.3244 | 0
2030 | 3 | 25 | 16 | 2009.3181 | 0
2030 | 3 | 25 | 17 | 2014.7278 | 0
2030 | 3 | 25 | 18 | 1994.392 | 0
2030 | 3 | 25 | 19 | 1994.9629 | 0
2030 | 3 | 25 | 20 | 2018.8694 | 0
2030 | 3 | 25 | 21 | 1958.7702 | 0
2030 | 3 | 25 | 22 | 1889.5648 | 0
2030 | 3 | 25 | 23 | 1816.794 | 0
2030 | 3 | 26 | 0 | 1755.2522 | 0
2030 | 3 | 26 | 1 | 1704.2954 | 0
2030 | 3 | 26 | 2 | 1682.0554 | 0
2030 | 3 | 26 | 3 | 1673.3696 | 0
2030 | 3 | 26 | 4 | 1674.4785 | 0
2030 | 3 | 26 | 5 | 1712.742 | 0
2030 | 3 | 26 | 6 | 1806.6363 | 0
2030 | 3 | 26 | 7 | 1906.7798 | 0
2030 | 3 | 26 | 8 | 1971.3504 | 0
2030 | 3 | 26 | 9 | 2042.9709 | 0
2030 | 3 | 26 | 10 | 2074.5249 | 0
2030 | 3 | 26 | 11 | 2095.1587 | 0
2030 | 3 | 26 | 12 | 2085.0595 | 0
2030 | 3 | 26 | 13 | 2068.4996 | 0
2030 | 3 | 26 | 14 | 2042.0091 | 0
2030 | 3 | 26 | 15 | 2021.6016 | 0
2030 | 3 | 26 | 16 | 2003.6804 | 0
2030 | 3 | 26 | 17 | 2012.2994 | 0
2030 | 3 | 26 | 18 | 2010.6606 | 0
2030 | 3 | 26 | 19 | 2008.2784 | 0
2030 | 3 | 26 | 20 | 2025.7611 | 0
2030 | 3 | 26 | 21 | 1966.5609 | 0
2030 | 3 | 26 | 22 | 1895.7191 | 0
2030 | 3 | 26 | 23 | 1814.2768 | 0
2030 | 3 | 27 | 0 | 1748.6197 | 0
2030 | 3 | 27 | 1 | 1701.6306 | 0
2030 | 3 | 27 | 2 | 1675.2858 | 0
2030 | 3 | 27 | 3 | 1667.2457 | 0
2030 | 3 | 27 | 4 | 1670.9643 | 0
2030 | 3 | 27 | 5 | 1713.3571 | 0
2030 | 3 | 27 | 6 | 1818.3967 | 0
2030 | 3 | 27 | 7 | 1914.3367 | 0
2030 | 3 | 27 | 8 | 1976.1102 | 0
2030 | 3 | 27 | 9 | 2038.7884 | 0
2030 | 3 | 27 | 10 | 2063.0991 | 0
2030 | 3 | 27 | 11 | 2073.214 | 0
2030 | 3 | 27 | 12 | 2063.2188 | 0
2030 | 3 | 27 | 13 | 2050.3295 | 0
2030 | 3 | 27 | 14 | 2033.0258 | 0
2030 | 3 | 27 | 15 | 2022.7724 | 0
2030 | 3 | 27 | 16 | 2033.6435 | 0
2030 | 3 | 27 | 17 | 2039.7447 | 0
2030 | 3 | 27 | 18 | 2036.2801 | 0
2030 | 3 | 27 | 19 | 2026.7519 | 0
2030 | 3 | 27 | 20 | 2046.906 | 0
2030 | 3 | 27 | 21 | 1984.0835 | 0
2030 | 3 | 27 | 22 | 1909.5046 | 0
2030 | 3 | 27 | 23 | 1822.8447 | 0
2030 | 3 | 28 | 0 | 1751.5792 | 0
2030 | 3 | 28 | 1 | 1693.6433 | 0
2030 | 3 | 28 | 2 | 1635.7073 | 0
2030 | 3 | 28 | 3 | 1625.2833 | 0
2030 | 3 | 28 | 4 | 1627.1707 | 0
2030 | 3 | 28 | 5 | 1669.7096 | 0
2030 | 3 | 28 | 6 | 1787.8845 | 0
2030 | 3 | 28 | 7 | 1907.3058 | 0
2030 | 3 | 28 | 8 | 1960.4011 | 0
2030 | 3 | 28 | 9 | 2020.9636 | 0
2030 | 3 | 28 | 10 | 2043.1731 | 0
2030 | 3 | 28 | 11 | 2057.039 | 0
2030 | 3 | 28 | 12 | 2050.6315 | 0
2030 | 3 | 28 | 13 | 2040.1785 | 0
2030 | 3 | 28 | 14 | 2018.8264 | 0
2030 | 3 | 28 | 15 | 2004.3619 | 0
2030 | 3 | 28 | 16 | 2012.8325 | 0
2030 | 3 | 28 | 17 | 2020.4588 | 0
2030 | 3 | 28 | 18 | 1985.3603 | 0
2030 | 3 | 28 | 19 | 1961.9012 | 0
2030 | 3 | 28 | 20 | 1973.3848 | 0
2030 | 3 | 28 | 21 | 1909.5297 | 0
2030 | 3 | 28 | 22 | 1828.4235 | 0
2030 | 3 | 28 | 23 | 1737.203 | 0
2030 | 3 | 29 | 0 | 1667.5089 | 0
2030 | 3 | 29 | 1 | 1590.4677 | 0
2030 | 3 | 29 | 2 | 1548.0551 | 0
2030 | 3 | 29 | 3 | 1505.6425 | 0
2030 | 3 | 29 | 4 | 1503.1211 | 0
2030 | 3 | 29 | 5 | 1538.4212 | 0
2030 | 3 | 29 | 6 | 1640.276 | 0
2030 | 3 | 29 | 7 | 1742.1308 | 0
2030 | 3 | 29 | 8 | 1755.6936 | 0
2030 | 3 | 29 | 9 | 1810.5457 | 0
2030 | 3 | 29 | 10 | 1842.925 | 0
2030 | 3 | 29 | 11 | 1856.6696 | 0
2030 | 3 | 29 | 12 | 1858.8503 | 0
2030 | 3 | 29 | 13 | 1855.3235 | 0
2030 | 3 | 29 | 14 | 1838.1325 | 0
2030 | 3 | 29 | 15 | 1818.4525 | 0
2030 | 3 | 29 | 16 | 1810.7982 | 0
2030 | 3 | 29 | 17 | 1806.7079 | 0
2030 | 3 | 29 | 18 | 1782.6762 | 0
2030 | 3 | 29 | 19 | 1787.5588 | 0
2030 | 3 | 29 | 20 | 1792.4414 | 0
2030 | 3 | 29 | 21 | 1740.7296 | 0
2030 | 3 | 29 | 22 | 1677.3119 | 0
2030 | 3 | 29 | 23 | 1610.5664 | 0
2030 | 3 | 30 | 0 | 1555.2125 | 0
2030 | 3 | 30 | 1 | 1531.8894 | 0
2030 | 3 | 30 | 2 | 1506.7156 | 0
2030 | 3 | 30 | 3 | 1492.5082 | 0
2030 | 3 | 30 | 4 | 1489.9674 | 0
2030 | 3 | 30 | 5 | 1522.3455 | 0
2030 | 3 | 30 | 6 | 1600.5652 | 0
2030 | 3 | 30 | 7 | 1640.046 | 0
2030 | 3 | 30 | 8 | 1629.4577 | 0
2030 | 3 | 30 | 9 | 1674.2237 | 0
2030 | 3 | 30 | 10 | 1744.1867 | 0
2030 | 3 | 30 | 11 | 1777.638 | 0
2030 | 3 | 30 | 12 | 1779.6666 | 0
2030 | 3 | 30 | 13 | 1768.9065 | 0
2030 | 3 | 30 | 14 | 1735.3766 | 0
2030 | 3 | 30 | 15 | 1717.4155 | 0
2030 | 3 | 30 | 16 | 1711.3241 | 0
2030 | 3 | 30 | 17 | 1715.6913 | 0
2030 | 3 | 30 | 18 | 1674.5526 | 0
2030 | 3 | 30 | 19 | 1686.5566 | 0
2030 | 3 | 30 | 20 | 1713.884 | 0
2030 | 3 | 30 | 21 | 1660.2914 | 0
2030 | 3 | 30 | 22 | 1606.9214 | 0
2030 | 3 | 30 | 23 | 1554.8667 | 0
2030 | 3 | 31 | 0 | 1524.5153 | 0
2030 | 3 | 31 | 1 | 1466.2259 | 0
2030 | 3 | 31 | 2 | 1441.0813 | 0
2030 | 3 | 31 | 3 | 1429.6977 | 0
2030 | 3 | 31 | 4 | 1425.1718 | 0
2030 | 3 | 31 | 5 | 1442.0888 | 0
2030 | 3 | 31 | 6 | 1492.0038 | 0
2030 | 3 | 31 | 7 | 1493.0364 | 0
2030 | 3 | 31 | 8 | 1494.0691 | 0
2030 | 3 | 31 | 9 | 1536.1506 | 0
2030 | 3 | 31 | 10 | 1587.3636 | 0
2030 | 3 | 31 | 11 | 1634.0729 | 0
2030 | 3 | 31 | 12 | 1658.4909 | 0
2030 | 3 | 31 | 13 | 1666.326 | 0
2030 | 3 | 31 | 14 | 1652.3731 | 0
2030 | 3 | 31 | 15 | 1646.7985 | 0
2030 | 3 | 31 | 16 | 1652.2708 | 0
2030 | 3 | 31 | 17 | 1668.695 | 0
2030 | 3 | 31 | 18 | 1661.7108 | 0
2030 | 3 | 31 | 19 | 1654.7266 | 0
2030 | 3 | 31 | 20 | 1683.9395 | 0
2030 | 3 | 31 | 21 | 1641.6198 | 0
2030 | 3 | 31 | 22 | 1579.7634 | 0
2030 | 3 | 31 | 23 | 1531.5008 | 0
2030 | 4 | 1 | 0 | 1495.7992 | 0
2030 | 4 | 1 | 1 | 1507.6409 | 0
2030 | 4 | 1 | 2 | 1491.9521 | 0
2030 | 4 | 1 | 3 | 1476.2634 | 0
2030 | 4 | 1 | 4 | 1486.9862 | 0
2030 | 4 | 1 | 5 | 1529.5641 | 0
2030 | 4 | 1 | 6 | 1631.4778 | 0
2030 | 4 | 1 | 7 | 1733.809 | 0
2030 | 4 | 1 | 8 | 1781.8172 | 0
2030 | 4 | 1 | 9 | 1851.5318 | 0
2030 | 4 | 1 | 10 | 1887.1137 | 0
2030 | 4 | 1 | 11 | 1912.2421 | 0
2030 | 4 | 1 | 12 | 1923.6269 | 0
2030 | 4 | 1 | 13 | 1929.294 | 0
2030 | 4 | 1 | 14 | 1917.6592 | 0
2030 | 4 | 1 | 15 | 1914.6134 | 0
2030 | 4 | 1 | 16 | 1920.7954 | 0
2030 | 4 | 1 | 17 | 1920.8238 | 0
2030 | 4 | 1 | 18 | 1875.0635 | 0
2030 | 4 | 1 | 19 | 1851.2269 | 0
2030 | 4 | 1 | 20 | 1884.7323 | 0
2030 | 4 | 1 | 21 | 1824.6939 | 0
2030 | 4 | 1 | 22 | 1740.0196 | 0
2030 | 4 | 1 | 23 | 1657.1634 | 0
2030 | 4 | 2 | 0 | 1590.3657 | 0
2030 | 4 | 2 | 1 | 1464.5019 | 0
2030 | 4 | 2 | 2 | 1429.391 | 0
2030 | 4 | 2 | 3 | 1422.6625 | 0
2030 | 4 | 2 | 4 | 1432.7955 | 0
2030 | 4 | 2 | 5 | 1490.6474 | 0
2030 | 4 | 2 | 6 | 1621.0359 | 0
2030 | 4 | 2 | 7 | 1751.4244 | 0
2030 | 4 | 2 | 8 | 1797.8642 | 0
2030 | 4 | 2 | 9 | 1862.2253 | 0
2030 | 4 | 2 | 10 | 1919.1994 | 0
2030 | 4 | 2 | 11 | 1951.749 | 0
2030 | 4 | 2 | 12 | 1949.4499 | 0
2030 | 4 | 2 | 13 | 1949.1848 | 0
2030 | 4 | 2 | 14 | 1928.2009 | 0
2030 | 4 | 2 | 15 | 1914.5891 | 0
2030 | 4 | 2 | 16 | 1896.9577 | 0
2030 | 4 | 2 | 17 | 1900.9198 | 0
2030 | 4 | 2 | 18 | 1872.8699 | 0
2030 | 4 | 2 | 19 | 1853.863 | 0
2030 | 4 | 2 | 20 | 1870.409 | 0
2030 | 4 | 2 | 21 | 1806.35 | 0
2030 | 4 | 2 | 22 | 1699.0836 | 0
2030 | 4 | 2 | 23 | 1604.7762 | 0
2030 | 4 | 3 | 0 | 1530.7811 | 0
2030 | 4 | 3 | 1 | 1522.3829 | 0
2030 | 4 | 3 | 2 | 1490.1497 | 0
2030 | 4 | 3 | 3 | 1482.6103 | 0
2030 | 4 | 3 | 4 | 1496.4131 | 0
2030 | 4 | 3 | 5 | 1542.7059 | 0
2030 | 4 | 3 | 6 | 1656.4497 | 0
2030 | 4 | 3 | 7 | 1755.2975 | 0
2030 | 4 | 3 | 8 | 1790.9123 | 0
2030 | 4 | 3 | 9 | 1855.433 | 0
2030 | 4 | 3 | 10 | 1889.9059 | 0
2030 | 4 | 3 | 11 | 1898.9583 | 0
2030 | 4 | 3 | 12 | 1894.0783 | 0
2030 | 4 | 3 | 13 | 1891.5739 | 0
2030 | 4 | 3 | 14 | 1882.5972 | 0
2030 | 4 | 3 | 15 | 1880.6086 | 0
2030 | 4 | 3 | 16 | 1899.5956 | 0
2030 | 4 | 3 | 17 | 1910.773 | 0
2030 | 4 | 3 | 18 | 1899.6003 | 0
2030 | 4 | 3 | 19 | 1860.9565 | 0
2030 | 4 | 3 | 20 | 1870.7018 | 0
2030 | 4 | 3 | 21 | 1812.3303 | 0
2030 | 4 | 3 | 22 | 1724.4193 | 0
2030 | 4 | 3 | 23 | 1642.8454 | 0
2030 | 4 | 4 | 0 | 1578.5374 | 0
2030 | 4 | 4 | 1 | 1506.6262 | 0
2030 | 4 | 4 | 2 | 1468.9636 | 0
2030 | 4 | 4 | 3 | 1459.2703 | 0
2030 | 4 | 4 | 4 | 1466.8769 | 0
2030 | 4 | 4 | 5 | 1514.2463 | 0
2030 | 4 | 4 | 6 | 1639.0049 | 0
2030 | 4 | 4 | 7 | 1758.4273 | 0
2030 | 4 | 4 | 8 | 1798.2328 | 0
2030 | 4 | 4 | 9 | 1859.061 | 0
2030 | 4 | 4 | 10 | 1874.6767 | 0
2030 | 4 | 4 | 11 | 1876.2114 | 0
2030 | 4 | 4 | 12 | 1871.1937 | 0
2030 | 4 | 4 | 13 | 1864.4867 | 0
2030 | 4 | 4 | 14 | 1850.5447 | 0
2030 | 4 | 4 | 15 | 1835.9589 | 0
2030 | 4 | 4 | 16 | 1834.1188 | 0
2030 | 4 | 4 | 17 | 1818.2838 | 0
2030 | 4 | 4 | 18 | 1767.2402 | 0
2030 | 4 | 4 | 19 | 1771.5811 | 0
2030 | 4 | 4 | 20 | 1808.6512 | 0
2030 | 4 | 4 | 21 | 1758.6902 | 0
2030 | 4 | 4 | 22 | 1669.4381 | 0
2030 | 4 | 4 | 23 | 1576.4301 | 0
2030 | 4 | 5 | 0 | 1505.9885 | 0
2030 | 4 | 5 | 1 | 1547.5478 | 0
2030 | 4 | 5 | 2 | 1512.5107 | 0
2030 | 4 | 5 | 3 | 1503.8098 | 0
2030 | 4 | 5 | 4 | 1510.4648 | 0
2030 | 4 | 5 | 5 | 1539.4384 | 0
2030 | 4 | 5 | 6 | 1619.9315 | 0
2030 | 4 | 5 | 7 | 1704.818 | 0
2030 | 4 | 5 | 8 | 1731.6535 | 0
2030 | 4 | 5 | 9 | 1788.595 | 0
2030 | 4 | 5 | 10 | 1819.96 | 0
2030 | 4 | 5 | 11 | 1830.5919 | 0
2030 | 4 | 5 | 12 | 1834.3307 | 0
2030 | 4 | 5 | 13 | 1831.4862 | 0
2030 | 4 | 5 | 14 | 1812.8277 | 0
2030 | 4 | 5 | 15 | 1796.5239 | 0
2030 | 4 | 5 | 16 | 1785.8267 | 0
2030 | 4 | 5 | 17 | 1779.1097 | 0
2030 | 4 | 5 | 18 | 1731.5119 | 0
2030 | 4 | 5 | 19 | 1731.9354 | 0
2030 | 4 | 5 | 20 | 1764.9997 | 0
2030 | 4 | 5 | 21 | 1721.1749 | 0
2030 | 4 | 5 | 22 | 1659.6156 | 0
2030 | 4 | 5 | 23 | 1606.7757 | 0
2030 | 4 | 6 | 0 | 1564.4908 | 0
2030 | 4 | 6 | 1 | 1500.6483 | 0
2030 | 4 | 6 | 2 | 1436.8057 | 0
2030 | 4 | 6 | 3 | 1430.1402 | 0
2030 | 4 | 6 | 4 | 1427.48 | 0
2030 | 4 | 6 | 5 | 1439.0202 | 0
2030 | 4 | 6 | 6 | 1472.6907 | 0
2030 | 4 | 6 | 7 | 1493.213 | 0
2030 | 4 | 6 | 8 | 1505.3127 | 0
2030 | 4 | 6 | 9 | 1538.0566 | 0
2030 | 4 | 6 | 10 | 1601.7428 | 0
2030 | 4 | 6 | 11 | 1631.0306 | 0
2030 | 4 | 6 | 12 | 1638.9443 | 0
2030 | 4 | 6 | 13 | 1629.1341 | 0
2030 | 4 | 6 | 14 | 1605.7606 | 0
2030 | 4 | 6 | 15 | 1592.8833 | 0
2030 | 4 | 6 | 16 | 1585.0705 | 0
2030 | 4 | 6 | 17 | 1589.0057 | 0
2030 | 4 | 6 | 18 | 1556.7209 | 0
2030 | 4 | 6 | 19 | 1555.2222 | 0
2030 | 4 | 6 | 20 | 1585.2527 | 0
2030 | 4 | 6 | 21 | 1550.0085 | 0
2030 | 4 | 6 | 22 | 1485.7399 | 0
2030 | 4 | 6 | 23 | 1453.5327 | 0
2030 | 4 | 7 | 0 | 1422.3053 | 0
2030 | 4 | 7 | 1 | 1405.6841 | 0
2030 | 4 | 7 | 2 | 1377.4309 | 0
2030 | 4 | 7 | 3 | 1367.9937 | 0
2030 | 4 | 7 | 4 | 1366.6869 | 0
2030 | 4 | 7 | 5 | 1375.6622 | 0
2030 | 4 | 7 | 6 | 1404.5987 | 0
2030 | 4 | 7 | 7 | 1417.9956 | 0
2030 | 4 | 7 | 8 | 1423.1239 | 0
2030 | 4 | 7 | 9 | 1456.7028 | 0
2030 | 4 | 7 | 10 | 1504.3411 | 0
2030 | 4 | 7 | 11 | 1549.5482 | 0
2030 | 4 | 7 | 12 | 1581.4664 | 0
2030 | 4 | 7 | 13 | 1593.1527 | 0
2030 | 4 | 7 | 14 | 1582.1777 | 0
2030 | 4 | 7 | 15 | 1580.3645 | 0
2030 | 4 | 7 | 16 | 1587.308 | 0
2030 | 4 | 7 | 17 | 1602.2513 | 0
2030 | 4 | 7 | 18 | 1584.8301 | 0
2030 | 4 | 7 | 19 | 1587.8648 | 0
2030 | 4 | 7 | 20 | 1628.8585 | 0
2030 | 4 | 7 | 21 | 1592.1846 | 0
2030 | 4 | 7 | 22 | 1546.9125 | 0
2030 | 4 | 7 | 23 | 1506.9276 | 0
2030 | 4 | 8 | 0 | 1471.1859 | 0
2030 | 4 | 8 | 1 | 1470.7517 | 0
2030 | 4 | 8 | 2 | 1449.9578 | 0
2030 | 4 | 8 | 3 | 1446.9965 | 0
2030 | 4 | 8 | 4 | 1451.0686 | 0
2030 | 4 | 8 | 5 | 1497.465 | 0
2030 | 4 | 8 | 6 | 1596.4381 | 0
2030 | 4 | 8 | 7 | 1694.2118 | 0
2030 | 4 | 8 | 8 | 1742.6008 | 0
2030 | 4 | 8 | 9 | 1803.1419 | 0
2030 | 4 | 8 | 10 | 1840.1278 | 0
2030 | 4 | 8 | 11 | 1868.3046 | 0
2030 | 4 | 8 | 12 | 1883.1745 | 0
2030 | 4 | 8 | 13 | 1891.9437 | 0
2030 | 4 | 8 | 14 | 1883.5663 | 0
2030 | 4 | 8 | 15 | 1882.5386 | 0
2030 | 4 | 8 | 16 | 1888.226 | 0
2030 | 4 | 8 | 17 | 1886.3817 | 0
2030 | 4 | 8 | 18 | 1838.6505 | 0
2030 | 4 | 8 | 19 | 1812.3896 | 0
2030 | 4 | 8 | 20 | 1849.5034 | 0
2030 | 4 | 8 | 21 | 1791.6939 | 0
2030 | 4 | 8 | 22 | 1716.6543 | 0
2030 | 4 | 8 | 23 | 1637.7889 | 0
2030 | 4 | 9 | 0 | 1575.5571 | 0
2030 | 4 | 9 | 1 | 1520.3192 | 0
2030 | 4 | 9 | 2 | 1489.1101 | 0
2030 | 4 | 9 | 3 | 1481.3183 | 0
2030 | 4 | 9 | 4 | 1487.4132 | 0
2030 | 4 | 9 | 5 | 1530.8558 | 0
2030 | 4 | 9 | 6 | 1629.389 | 0
2030 | 4 | 9 | 7 | 1736.5107 | 0
2030 | 4 | 9 | 8 | 1787.3005 | 0
2030 | 4 | 9 | 9 | 1849.3307 | 0
2030 | 4 | 9 | 10 | 1897.8744 | 0
2030 | 4 | 9 | 11 | 1923.3286 | 0
2030 | 4 | 9 | 12 | 1921.4204 | 0
2030 | 4 | 9 | 13 | 1917.5995 | 0
2030 | 4 | 9 | 14 | 1899.6692 | 0
2030 | 4 | 9 | 15 | 1890.8948 | 0
2030 | 4 | 9 | 16 | 1877.6005 | 0
2030 | 4 | 9 | 17 | 1880.4374 | 0
2030 | 4 | 9 | 18 | 1860.9902 | 0
2030 | 4 | 9 | 19 | 1832.911 | 0
2030 | 4 | 9 | 20 | 1860.3506 | 0
2030 | 4 | 9 | 21 | 1796.2885 | 0
2030 | 4 | 9 | 22 | 1693.1996 | 0
2030 | 4 | 9 | 23 | 1602.6658 | 0
2030 | 4 | 10 | 0 | 1585.7951 | 0
2030 | 4 | 10 | 1 | 1626.4204 | 0
2030 | 4 | 10 | 2 | 1601.1485 | 0
2030 | 4 | 10 | 3 | 1599.5829 | 0
2030 | 4 | 10 | 4 | 1608.8098 | 0
2030 | 4 | 10 | 5 | 1653.1345 | 0
2030 | 4 | 10 | 6 | 1736.8874 | 0
2030 | 4 | 10 | 7 | 1818.8279 | 0
2030 | 4 | 10 | 8 | 1869.8474 | 0
2030 | 4 | 10 | 9 | 1928.5336 | 0
2030 | 4 | 10 | 10 | 1968.1204 | 0
2030 | 4 | 10 | 11 | 1986.632 | 0
2030 | 4 | 10 | 12 | 1985.0065 | 0
2030 | 4 | 10 | 13 | 1977.0316 | 0
2030 | 4 | 10 | 14 | 1963.9308 | 0
2030 | 4 | 10 | 15 | 1958.0361 | 0
2030 | 4 | 10 | 16 | 1970.5837 | 0
2030 | 4 | 10 | 17 | 1981.5034 | 0
2030 | 4 | 10 | 18 | 1989.8236 | 0
2030 | 4 | 10 | 19 | 1969.6925 | 0
2030 | 4 | 10 | 20 | 1994.4899 | 0
2030 | 4 | 10 | 21 | 1945.0518 | 0
2030 | 4 | 10 | 22 | 1871.3319 | 0
2030 | 4 | 10 | 23 | 1798.2358 | 0
2030 | 4 | 11 | 0 | 1738.6905 | 0
2030 | 4 | 11 | 1 | 1684.2358 | 0
2030 | 4 | 11 | 2 | 1629.7811 | 0
2030 | 4 | 11 | 3 | 1623.5053 | 0
2030 | 4 | 11 | 4 | 1624.3607 | 0
2030 | 4 | 11 | 5 | 1656.4809 | 0
2030 | 4 | 11 | 6 | 1732.9784 | 0
2030 | 4 | 11 | 7 | 1806.324 | 0
2030 | 4 | 11 | 8 | 1882.414 | 0
2030 | 4 | 11 | 9 | 1948.8599 | 0
2030 | 4 | 11 | 10 | 1971.4212 | 0
2030 | 4 | 11 | 11 | 1976.7765 | 0
2030 | 4 | 11 | 12 | 1971.8736 | 0
2030 | 4 | 11 | 13 | 1957.4552 | 0
2030 | 4 | 11 | 14 | 1940.1553 | 0
2030 | 4 | 11 | 15 | 1927.8965 | 0
2030 | 4 | 11 | 16 | 1925.2786 | 0
2030 | 4 | 11 | 17 | 1924.1656 | 0
2030 | 4 | 11 | 18 | 1890.6725 | 0
2030 | 4 | 11 | 19 | 1872.9834 | 0
2030 | 4 | 11 | 20 | 1921.8456 | 0
2030 | 4 | 11 | 21 | 1889.0025 | 0
2030 | 4 | 11 | 22 | 1819.253 | 0
2030 | 4 | 11 | 23 | 1753.5153 | 0
2030 | 4 | 12 | 0 | 1701.4316 | 0
2030 | 4 | 12 | 1 | 1648.834 | 0
2030 | 4 | 12 | 2 | 1620.0294 | 0
2030 | 4 | 12 | 3 | 1610.9469 | 0
2030 | 4 | 12 | 4 | 1612.4321 | 0
2030 | 4 | 12 | 5 | 1651.5291 | 0
2030 | 4 | 12 | 6 | 1734.0974 | 0
2030 | 4 | 12 | 7 | 1811.9187 | 0
2030 | 4 | 12 | 8 | 1853.2279 | 0
2030 | 4 | 12 | 9 | 1907.9265 | 0
2030 | 4 | 12 | 10 | 1939.3024 | 0
2030 | 4 | 12 | 11 | 1950.8026 | 0
2030 | 4 | 12 | 12 | 1953.964 | 0
2030 | 4 | 12 | 13 | 1946.7571 | 0
2030 | 4 | 12 | 14 | 1929.3417 | 0
2030 | 4 | 12 | 15 | 1910.1845 | 0
2030 | 4 | 12 | 16 | 1891.626 | 0
2030 | 4 | 12 | 17 | 1873.799 | 0
2030 | 4 | 12 | 18 | 1831.0971 | 0
2030 | 4 | 12 | 19 | 1819.9648 | 0
2030 | 4 | 12 | 20 | 1868.759 | 0
2030 | 4 | 12 | 21 | 1824.7407 | 0
2030 | 4 | 12 | 22 | 1760.2253 | 0
2030 | 4 | 12 | 23 | 1692.5882 | 0
2030 | 4 | 13 | 0 | 1640.3871 | 0
2030 | 4 | 13 | 1 | 1566.8414 | 0
2030 | 4 | 13 | 2 | 1493.2956 | 0
2030 | 4 | 13 | 3 | 1479.8089 | 0
2030 | 4 | 13 | 4 | 1477.7741 | 0
2030 | 4 | 13 | 5 | 1491.1033 | 0
2030 | 4 | 13 | 6 | 1526.2119 | 0
2030 | 4 | 13 | 7 | 1543.9785 | 0
2030 | 4 | 13 | 8 | 1549.5174 | 0
2030 | 4 | 13 | 9 | 1593.7811 | 0
2030 | 4 | 13 | 10 | 1673.2278 | 0
2030 | 4 | 13 | 11 | 1709.3072 | 0
2030 | 4 | 13 | 12 | 1719.1046 | 0
2030 | 4 | 13 | 13 | 1715.6221 | 0
2030 | 4 | 13 | 14 | 1693.653 | 0
2030 | 4 | 13 | 15 | 1678.9911 | 0
2030 | 4 | 13 | 16 | 1670.5479 | 0
2030 | 4 | 13 | 17 | 1673.3862 | 0
2030 | 4 | 13 | 18 | 1649.4431 | 0
2030 | 4 | 13 | 19 | 1622.6404 | 0
2030 | 4 | 13 | 20 | 1676.1135 | 0
2030 | 4 | 13 | 21 | 1646.4496 | 0
2030 | 4 | 13 | 22 | 1584.5998 | 0
2030 | 4 | 13 | 23 | 1544.2985 | 0
2030 | 4 | 14 | 0 | 1508.3728 | 0
2030 | 4 | 14 | 1 | 1437.3696 | 0
2030 | 4 | 14 | 2 | 1405.4488 | 0
2030 | 4 | 14 | 3 | 1391.3208 | 0
2030 | 4 | 14 | 4 | 1388.3628 | 0
2030 | 4 | 14 | 5 | 1400.5827 | 0
2030 | 4 | 14 | 6 | 1423.453 | 0
2030 | 4 | 14 | 7 | 1428.7615 | 0
2030 | 4 | 14 | 8 | 1426.1513 | 0
2030 | 4 | 14 | 9 | 1460.4615 | 0
2030 | 4 | 14 | 10 | 1508.6585 | 0
2030 | 4 | 14 | 11 | 1558.052 | 0
2030 | 4 | 14 | 12 | 1591.6066 | 0
2030 | 4 | 14 | 13 | 1613.9987 | 0
2030 | 4 | 14 | 14 | 1610.6239 | 0
2030 | 4 | 14 | 15 | 1599.9888 | 0
2030 | 4 | 14 | 16 | 1608.6413 | 0
2030 | 4 | 14 | 17 | 1619.8449 | 0
2030 | 4 | 14 | 18 | 1592.5869 | 0
2030 | 4 | 14 | 19 | 1583.3931 | 0
2030 | 4 | 14 | 20 | 1639.3338 | 0
2030 | 4 | 14 | 21 | 1612.0644 | 0
2030 | 4 | 14 | 22 | 1542.8378 | 0
2030 | 4 | 14 | 23 | 1497.3021 | 0
2030 | 4 | 15 | 0 | 1455.3903 | 0
2030 | 4 | 15 | 1 | 1509.754 | 0
2030 | 4 | 15 | 2 | 1486.3841 | 0
2030 | 4 | 15 | 3 | 1476.9798 | 0
2030 | 4 | 15 | 4 | 1483.612 | 0
2030 | 4 | 15 | 5 | 1522.4826 | 0
2030 | 4 | 15 | 6 | 1613.7682 | 0
2030 | 4 | 15 | 7 | 1706.8662 | 0
2030 | 4 | 15 | 8 | 1742.6355 | 0
2030 | 4 | 15 | 9 | 1799.2002 | 0
2030 | 4 | 15 | 10 | 1832.0477 | 0
2030 | 4 | 15 | 11 | 1854.4889 | 0
2030 | 4 | 15 | 12 | 1868.9853 | 0
2030 | 4 | 15 | 13 | 1871.7158 | 0
2030 | 4 | 15 | 14 | 1865.2095 | 0
2030 | 4 | 15 | 15 | 1858.2574 | 0
2030 | 4 | 15 | 16 | 1860.1057 | 0
2030 | 4 | 15 | 17 | 1860.7043 | 0
2030 | 4 | 15 | 18 | 1824.0221 | 0
2030 | 4 | 15 | 19 | 1795.4439 | 0
2030 | 4 | 15 | 20 | 1850.4535 | 0
2030 | 4 | 15 | 21 | 1809.5091 | 0
2030 | 4 | 15 | 22 | 1732.1634 | 0
2030 | 4 | 15 | 23 | 1655.7038 | 0
2030 | 4 | 16 | 0 | 1592.4114 | 0
2030 | 4 | 16 | 1 | 1562.2267 | 0
2030 | 4 | 16 | 2 | 1533.1631 | 0
2030 | 4 | 16 | 3 | 1523.9608 | 0
2030 | 4 | 16 | 4 | 1528.471 | 0
2030 | 4 | 16 | 5 | 1567.159 | 0
2030 | 4 | 16 | 6 | 1647.536 | 0
2030 | 4 | 16 | 7 | 1743.1727 | 0
2030 | 4 | 16 | 8 | 1807.1536 | 0
2030 | 4 | 16 | 9 | 1874.5047 | 0
2030 | 4 | 16 | 10 | 1926.621 | 0
2030 | 4 | 16 | 11 | 1954.7149 | 0
2030 | 4 | 16 | 12 | 1960.1132 | 0
2030 | 4 | 16 | 13 | 1954.3336 | 0
2030 | 4 | 16 | 14 | 1939.4362 | 0
2030 | 4 | 16 | 15 | 1926.9941 | 0
2030 | 4 | 16 | 16 | 1902.3709 | 0
2030 | 4 | 16 | 17 | 1906.2942 | 0
2030 | 4 | 16 | 18 | 1892.4285 | 0
2030 | 4 | 16 | 19 | 1858.4865 | 0
2030 | 4 | 16 | 20 | 1905.0179 | 0
2030 | 4 | 16 | 21 | 1859.7489 | 0
2030 | 4 | 16 | 22 | 1771.2828 | 0
2030 | 4 | 16 | 23 | 1686.9246 | 0
2030 | 4 | 17 | 0 | 1619.6163 | 0
2030 | 4 | 17 | 1 | 1589.5741 | 0
2030 | 4 | 17 | 2 | 1559.9937 | 0
2030 | 4 | 17 | 3 | 1546.3951 | 0
2030 | 4 | 17 | 4 | 1548.4471 | 0
2030 | 4 | 17 | 5 | 1583.5473 | 0
2030 | 4 | 17 | 6 | 1662.9026 | 0
2030 | 4 | 17 | 7 | 1748.3348 | 0
2030 | 4 | 17 | 8 | 1811.6059 | 0
2030 | 4 | 17 | 9 | 1871.7686 | 0
2030 | 4 | 17 | 10 | 1915.8878 | 0
2030 | 4 | 17 | 11 | 1934.8978 | 0
2030 | 4 | 17 | 12 | 1941.0655 | 0
2030 | 4 | 17 | 13 | 1936.8907 | 0
2030 | 4 | 17 | 14 | 1926.8505 | 0
2030 | 4 | 17 | 15 | 1918.9045 | 0
2030 | 4 | 17 | 16 | 1922.8823 | 0
2030 | 4 | 17 | 17 | 1922.6292 | 0
2030 | 4 | 17 | 18 | 1907.5782 | 0
2030 | 4 | 17 | 19 | 1878.5591 | 0
2030 | 4 | 17 | 20 | 1920.253 | 0
2030 | 4 | 17 | 21 | 1872.4284 | 0
2030 | 4 | 17 | 22 | 1786.9463 | 0
2030 | 4 | 17 | 23 | 1705.7623 | 0
2030 | 4 | 18 | 0 | 1639.0536 | 0
2030 | 4 | 18 | 1 | 1573.3812 | 0
2030 | 4 | 18 | 2 | 1545.2777 | 0
2030 | 4 | 18 | 3 | 1530.5893 | 0
2030 | 4 | 18 | 4 | 1531.7645 | 0
2030 | 4 | 18 | 5 | 1568.2108 | 0
2030 | 4 | 18 | 6 | 1649.4311 | 0
2030 | 4 | 18 | 7 | 1738.8534 | 0
2030 | 4 | 18 | 8 | 1788.5397 | 0
2030 | 4 | 18 | 9 | 1853.4321 | 0
2030 | 4 | 18 | 10 | 1894.3522 | 0
2030 | 4 | 18 | 11 | 1915.2484 | 0
2030 | 4 | 18 | 12 | 1925.7545 | 0
2030 | 4 | 18 | 13 | 1923.6955 | 0
2030 | 4 | 18 | 14 | 1913.4492 | 0
2030 | 4 | 18 | 15 | 1905.4755 | 0
2030 | 4 | 18 | 16 | 1905.7845 | 0
2030 | 4 | 18 | 17 | 1898.4091 | 0
2030 | 4 | 18 | 18 | 1852.3213 | 0
2030 | 4 | 18 | 19 | 1818.9467 | 0
2030 | 4 | 18 | 20 | 1866.7984 | 0
2030 | 4 | 18 | 21 | 1820.6794 | 0
2030 | 4 | 18 | 22 | 1736.0901 | 0
2030 | 4 | 18 | 23 | 1663.9746 | 0
2030 | 4 | 19 | 0 | 1606.6654 | 0
2030 | 4 | 19 | 1 | 1565.5365 | 0
2030 | 4 | 19 | 2 | 1524.4076 | 0
2030 | 4 | 19 | 3 | 1510.0731 | 0
2030 | 4 | 19 | 4 | 1506.0707 | 0
2030 | 4 | 19 | 5 | 1525.551 | 0
2030 | 4 | 19 | 6 | 1564.2375 | 0
2030 | 4 | 19 | 7 | 1571.5206 | 0
2030 | 4 | 19 | 8 | 1567.7274 | 0
2030 | 4 | 19 | 9 | 1591.5718 | 0
2030 | 4 | 19 | 10 | 1636.5797 | 0
2030 | 4 | 19 | 11 | 1671.6848 | 0
2030 | 4 | 19 | 12 | 1692.2997 | 0
2030 | 4 | 19 | 13 | 1687.2979 | 0
2030 | 4 | 19 | 14 | 1667.1932 | 0
2030 | 4 | 19 | 15 | 1656.3527 | 0
2030 | 4 | 19 | 16 | 1664.3082 | 0
2030 | 4 | 19 | 17 | 1674.6407 | 0
2030 | 4 | 19 | 18 | 1639.9588 | 0
2030 | 4 | 19 | 19 | 1642.1684 | 0
2030 | 4 | 19 | 20 | 1676.4925 | 0
2030 | 4 | 19 | 21 | 1638.5553 | 0
2030 | 4 | 19 | 22 | 1591.7994 | 0
2030 | 4 | 19 | 23 | 1558.3189 | 0
2030 | 4 | 20 | 0 | 1538.2307 | 0
2030 | 4 | 20 | 1 | 1478.0651 | 0
2030 | 4 | 20 | 2 | 1439.7172 | 0
2030 | 4 | 20 | 3 | 1401.3693 | 0
2030 | 4 | 20 | 4 | 1396.3749 | 0
2030 | 4 | 20 | 5 | 1417.3754 | 0
2030 | 4 | 20 | 6 | 1455.0958 | 0
2030 | 4 | 20 | 7 | 1478.5882 | 0
2030 | 4 | 20 | 8 | 1502.0805 | 0
2030 | 4 | 20 | 9 | 1555.1697 | 0
2030 | 4 | 20 | 10 | 1637.852 | 0
2030 | 4 | 20 | 11 | 1678.2126 | 0
2030 | 4 | 20 | 12 | 1687.887 | 0
2030 | 4 | 20 | 13 | 1675.4998 | 0
2030 | 4 | 20 | 14 | 1653.385 | 0
2030 | 4 | 20 | 15 | 1635.6706 | 0
2030 | 4 | 20 | 16 | 1638.1041 | 0
2030 | 4 | 20 | 17 | 1656.3504 | 0
2030 | 4 | 20 | 18 | 1627.3598 | 0
2030 | 4 | 20 | 19 | 1597.6991 | 0
2030 | 4 | 20 | 20 | 1628.7515 | 0
2030 | 4 | 20 | 21 | 1605.3776 | 0
2030 | 4 | 20 | 22 | 1532.1093 | 0
2030 | 4 | 20 | 23 | 1476.8792 | 0
2030 | 4 | 21 | 0 | 1429.6418 | 0
2030 | 4 | 21 | 1 | 1411.8299 | 0
2030 | 4 | 21 | 2 | 1380.8482 | 0
2030 | 4 | 21 | 3 | 1364.3627 | 0
2030 | 4 | 21 | 4 | 1363.2989 | 0
2030 | 4 | 21 | 5 | 1371.9428 | 0
2030 | 4 | 21 | 6 | 1392.3517 | 0
2030 | 4 | 21 | 7 | 1399.6809 | 0
2030 | 4 | 21 | 8 | 1407.0101 | 0
2030 | 4 | 21 | 9 | 1447.2424 | 0
2030 | 4 | 21 | 10 | 1500.3695 | 0
2030 | 4 | 21 | 11 | 1544.437 | 0
2030 | 4 | 21 | 12 | 1577.8396 | 0
2030 | 4 | 21 | 13 | 1586.1011 | 0
2030 | 4 | 21 | 14 | 1580.4823 | 0
2030 | 4 | 21 | 15 | 1578.0253 | 0
2030 | 4 | 21 | 16 | 1584.8759 | 0
2030 | 4 | 21 | 17 | 1599.9005 | 0
2030 | 4 | 21 | 18 | 1586.6486 | 0
2030 | 4 | 21 | 19 | 1578.4339 | 0
2030 | 4 | 21 | 20 | 1622.2214 | 0
2030 | 4 | 21 | 21 | 1612.7923 | 0
2030 | 4 | 21 | 22 | 1540.3151 | 0
2030 | 4 | 21 | 23 | 1484.8772 | 0
2030 | 4 | 22 | 0 | 1441.4325 | 0
2030 | 4 | 22 | 1 | 1518.7208 | 0
2030 | 4 | 22 | 2 | 1496.2566 | 0
2030 | 4 | 22 | 3 | 1462.8655 | 0
2030 | 4 | 22 | 4 | 1444.3125 | 0
2030 | 4 | 22 | 5 | 1465.1772 | 0
2030 | 4 | 22 | 6 | 1558.9528 | 0
2030 | 4 | 22 | 7 | 1628.0681 | 0
2030 | 4 | 22 | 8 | 1640.3366 | 0
2030 | 4 | 22 | 9 | 1692.1873 | 0
2030 | 4 | 22 | 10 | 1737.8131 | 0
2030 | 4 | 22 | 11 | 1772.0318 | 0
2030 | 4 | 22 | 12 | 1790.6455 | 0
2030 | 4 | 22 | 13 | 1798.7464 | 0
2030 | 4 | 22 | 14 | 1781.833 | 0
2030 | 4 | 22 | 15 | 1771.3959 | 0
2030 | 4 | 22 | 16 | 1764.6877 | 0
2030 | 4 | 22 | 17 | 1755.4477 | 0
2030 | 4 | 22 | 18 | 1707.9294 | 0
2030 | 4 | 22 | 19 | 1707.0697 | 0
2030 | 4 | 22 | 20 | 1737.2577 | 0
2030 | 4 | 22 | 21 | 1678.7664 | 0
2030 | 4 | 22 | 22 | 1594.9691 | 0
2030 | 4 | 22 | 23 | 1523.2963 | 0
2030 | 4 | 23 | 0 | 1469.5251 | 0
2030 | 4 | 23 | 1 | 1496.526 | 0
2030 | 4 | 23 | 2 | 1467.1998 | 0
2030 | 4 | 23 | 3 | 1457.3111 | 0
2030 | 4 | 23 | 4 | 1458.5706 | 0
2030 | 4 | 23 | 5 | 1508.3022 | 0
2030 | 4 | 23 | 6 | 1597.2391 | 0
2030 | 4 | 23 | 7 | 1686.176 | 0
2030 | 4 | 23 | 8 | 1767.2919 | 0
2030 | 4 | 23 | 9 | 1818.7051 | 0
2030 | 4 | 23 | 10 | 1859.3838 | 0
2030 | 4 | 23 | 11 | 1881.4256 | 0
2030 | 4 | 23 | 12 | 1883.0729 | 0
2030 | 4 | 23 | 13 | 1879.3611 | 0
2030 | 4 | 23 | 14 | 1861.7525 | 0
2030 | 4 | 23 | 15 | 1849.8261 | 0
2030 | 4 | 23 | 16 | 1831.5158 | 0
2030 | 4 | 23 | 17 | 1836.0387 | 0
2030 | 4 | 23 | 18 | 1825.2689 | 0
2030 | 4 | 23 | 19 | 1804.2621 | 0
2030 | 4 | 23 | 20 | 1817.2042 | 0
2030 | 4 | 23 | 21 | 1768.1484 | 0
2030 | 4 | 23 | 22 | 1667.2441 | 0
2030 | 4 | 23 | 23 | 1577.875 | 0
2030 | 4 | 24 | 0 | 1509.0664 | 0
2030 | 4 | 24 | 1 | 1500.0895 | 0
2030 | 4 | 24 | 2 | 1472.2534 | 0
2030 | 4 | 24 | 3 | 1464.5297 | 0
2030 | 4 | 24 | 4 | 1471.4813 | 0
2030 | 4 | 24 | 5 | 1516.0645 | 0
2030 | 4 | 24 | 6 | 1582.3388 | 0
2030 | 4 | 24 | 7 | 1648.6131 | 0
2030 | 4 | 24 | 8 | 1703.0848 | 0
2030 | 4 | 24 | 9 | 1746.5077 | 0
2030 | 4 | 24 | 10 | 1778.6031 | 0
2030 | 4 | 24 | 11 | 1790.6947 | 0
2030 | 4 | 24 | 12 | 1780.5155 | 0
2030 | 4 | 24 | 13 | 1774.5097 | 0
2030 | 4 | 24 | 14 | 1759.7033 | 0
2030 | 4 | 24 | 15 | 1744.1294 | 0
2030 | 4 | 24 | 16 | 1751.3729 | 0
2030 | 4 | 24 | 17 | 1747.5421 | 0
2030 | 4 | 24 | 18 | 1742.737 | 0
2030 | 4 | 24 | 19 | 1700.1766 | 0
2030 | 4 | 24 | 20 | 1729.9915 | 0
2030 | 4 | 24 | 21 | 1693.8971 | 0
2030 | 4 | 24 | 22 | 1623.1428 | 0
2030 | 4 | 24 | 23 | 1560.7889 | 0
2030 | 4 | 25 | 0 | 1518.0432 | 0
2030 | 4 | 25 | 1 | 1474.3228 | 0
2030 | 4 | 25 | 2 | 1430.6024 | 0
2030 | 4 | 25 | 3 | 1422.725 | 0
2030 | 4 | 25 | 4 | 1426.3784 | 0
2030 | 4 | 25 | 5 | 1466.9376 | 0
2030 | 4 | 25 | 6 | 1551.2549 | 0
2030 | 4 | 25 | 7 | 1623.8382 | 0
2030 | 4 | 25 | 8 | 1700.0202 | 0
2030 | 4 | 25 | 9 | 1776.2023 | 0
2030 | 4 | 25 | 10 | 1827.5039 | 0
2030 | 4 | 25 | 11 | 1862.7977 | 0
2030 | 4 | 25 | 12 | 1890.945 | 0
2030 | 4 | 25 | 13 | 1910.3117 | 0
2030 | 4 | 25 | 14 | 1912.9953 | 0
2030 | 4 | 25 | 15 | 1913.6841 | 0
2030 | 4 | 25 | 16 | 1907.5079 | 0
2030 | 4 | 25 | 17 | 1881.4427 | 0
2030 | 4 | 25 | 18 | 1841.3482 | 0
2030 | 4 | 25 | 19 | 1809.152 | 0
2030 | 4 | 25 | 20 | 1808.5283 | 0
2030 | 4 | 25 | 21 | 1780.6099 | 0
2030 | 4 | 25 | 22 | 1693.5419 | 0
2030 | 4 | 25 | 23 | 1616.5128 | 0
2030 | 4 | 26 | 0 | 1554.3559 | 0
2030 | 4 | 26 | 1 | 1435.1485 | 0
2030 | 4 | 26 | 2 | 1402.4528 | 0
2030 | 4 | 26 | 3 | 1389.5598 | 0
2030 | 4 | 26 | 4 | 1393.3985 | 0
2030 | 4 | 26 | 5 | 1437.0434 | 0
2030 | 4 | 26 | 6 | 1535.9926 | 0
2030 | 4 | 26 | 7 | 1622.0058 | 0
2030 | 4 | 26 | 8 | 1708.0191 | 0
2030 | 4 | 26 | 9 | 1764.8511 | 0
2030 | 4 | 26 | 10 | 1806.6274 | 0
2030 | 4 | 26 | 11 | 1823.8569 | 0
2030 | 4 | 26 | 12 | 1831.277 | 0
2030 | 4 | 26 | 13 | 1824.3953 | 0
2030 | 4 | 26 | 14 | 1812.2388 | 0
2030 | 4 | 26 | 15 | 1802.9557 | 0
2030 | 4 | 26 | 16 | 1800.4959 | 0
2030 | 4 | 26 | 17 | 1794.0559 | 0
2030 | 4 | 26 | 18 | 1751.1022 | 0
2030 | 4 | 26 | 19 | 1717.865 | 0
2030 | 4 | 26 | 20 | 1753.2011 | 0
2030 | 4 | 26 | 21 | 1731.5508 | 0
2030 | 4 | 26 | 22 | 1655.2521 | 0
2030 | 4 | 26 | 23 | 1569.5961 | 0
2030 | 4 | 27 | 0 | 1503.2553 | 0
2030 | 4 | 27 | 1 | 1447.1855 | 0
2030 | 4 | 27 | 2 | 1391.1157 | 0
2030 | 4 | 27 | 3 | 1383.5593 | 0
2030 | 4 | 27 | 4 | 1382.8372 | 0
2030 | 4 | 27 | 5 | 1397.5446 | 0
2030 | 4 | 27 | 6 | 1420.8597 | 0
2030 | 4 | 27 | 7 | 1426.6554 | 0
2030 | 4 | 27 | 8 | 1432.4512 | 0
2030 | 4 | 27 | 9 | 1457.8805 | 0
2030 | 4 | 27 | 10 | 1513.9213 | 0
2030 | 4 | 27 | 11 | 1544.2373 | 0
2030 | 4 | 27 | 12 | 1558.8579 | 0
2030 | 4 | 27 | 13 | 1545.6148 | 0
2030 | 4 | 27 | 14 | 1523.8724 | 0
2030 | 4 | 27 | 15 | 1494.0848 | 0
2030 | 4 | 27 | 16 | 1491.6741 | 0
2030 | 4 | 27 | 17 | 1483.4257 | 0
2030 | 4 | 27 | 18 | 1455.5283 | 0
2030 | 4 | 27 | 19 | 1447.7062 | 0
2030 | 4 | 27 | 20 | 1479.7652 | 0
2030 | 4 | 27 | 21 | 1477.3005 | 0
2030 | 4 | 27 | 22 | 1451.8672 | 0
2030 | 4 | 27 | 23 | 1431.157 | 0
2030 | 4 | 28 | 0 | 1409.5357 | 0
2030 | 4 | 28 | 1 | 1329.8452 | 0
2030 | 4 | 28 | 2 | 1293.0332 | 0
2030 | 4 | 28 | 3 | 1275.3313 | 0
2030 | 4 | 28 | 4 | 1267.0259 | 0
2030 | 4 | 28 | 5 | 1283.0383 | 0
2030 | 4 | 28 | 6 | 1295.4151 | 0
2030 | 4 | 28 | 7 | 1316.7894 | 0
2030 | 4 | 28 | 8 | 1338.1637 | 0
2030 | 4 | 28 | 9 | 1402.1667 | 0
2030 | 4 | 28 | 10 | 1458.0222 | 0
2030 | 4 | 28 | 11 | 1506.6862 | 0
2030 | 4 | 28 | 12 | 1538.9627 | 0
2030 | 4 | 28 | 13 | 1544.9349 | 0
2030 | 4 | 28 | 14 | 1540.7354 | 0
2030 | 4 | 28 | 15 | 1543.273 | 0
2030 | 4 | 28 | 16 | 1564.2848 | 0
2030 | 4 | 28 | 17 | 1573.3138 | 0
2030 | 4 | 28 | 18 | 1553.54 | 0
2030 | 4 | 28 | 19 | 1519.4397 | 0
2030 | 4 | 28 | 20 | 1568.8639 | 0
2030 | 4 | 28 | 21 | 1561.3255 | 0
2030 | 4 | 28 | 22 | 1477.5101 | 0
2030 | 4 | 28 | 23 | 1408.8356 | 0
2030 | 4 | 29 | 0 | 1350.3292 | 0
2030 | 4 | 29 | 1 | 1392.278 | 0
2030 | 4 | 29 | 2 | 1365.8782 | 0
2030 | 4 | 29 | 3 | 1359.4727 | 0
2030 | 4 | 29 | 4 | 1365.4033 | 0
2030 | 4 | 29 | 5 | 1411.7074 | 0
2030 | 4 | 29 | 6 | 1505.0946 | 0
2030 | 4 | 29 | 7 | 1594.6517 | 0
2030 | 4 | 29 | 8 | 1684.2087 | 0
2030 | 4 | 29 | 9 | 1755.7163 | 0
2030 | 4 | 29 | 10 | 1794.9042 | 0
2030 | 4 | 29 | 11 | 1826.0529 | 0
2030 | 4 | 29 | 12 | 1842.4565 | 0
2030 | 4 | 29 | 13 | 1849.8591 | 0
2030 | 4 | 29 | 14 | 1847.8459 | 0
2030 | 4 | 29 | 15 | 1849.0533 | 0
2030 | 4 | 29 | 16 | 1858.8326 | 0
2030 | 4 | 29 | 17 | 1875.0137 | 0
2030 | 4 | 29 | 18 | 1852.7191 | 0
2030 | 4 | 29 | 19 | 1805.136 | 0
2030 | 4 | 29 | 20 | 1808.7812 | 0
2030 | 4 | 29 | 21 | 1778.8861 | 0
2030 | 4 | 29 | 22 | 1682.362 | 0
2030 | 4 | 29 | 23 | 1590.6859 | 0
2030 | 4 | 30 | 0 | 1516.8122 | 0
2030 | 4 | 30 | 1 | 1451.4732 | 0
2030 | 4 | 30 | 2 | 1369.5515 | 0
2030 | 4 | 30 | 3 | 1357.0137 | 0
2030 | 4 | 30 | 4 | 1361.4432 | 0
2030 | 4 | 30 | 5 | 1407.4471 | 0
2030 | 4 | 30 | 6 | 1495.4154 | 0
2030 | 4 | 30 | 7 | 1596.3017 | 0
2030 | 4 | 30 | 8 | 1697.188 | 0
2030 | 4 | 30 | 9 | 1763.2617 | 0
2030 | 4 | 30 | 10 | 1804.2629 | 0
2030 | 4 | 30 | 11 | 1827.3334 | 0
2030 | 4 | 30 | 12 | 1828.9801 | 0
2030 | 4 | 30 | 13 | 1827.0527 | 0
2030 | 4 | 30 | 14 | 1819.8345 | 0
2030 | 4 | 30 | 15 | 1812.762 | 0
2030 | 4 | 30 | 16 | 1807.4162 | 0
2030 | 4 | 30 | 17 | 1812.6556 | 0
2030 | 4 | 30 | 18 | 1806.059 | 0
2030 | 4 | 30 | 19 | 1764.974 | 0
2030 | 4 | 30 | 20 | 1767.5802 | 0
2030 | 4 | 30 | 21 | 1743.1022 | 0
2030 | 4 | 30 | 22 | 1652.1249 | 0
2030 | 4 | 30 | 23 | 1558.1599 | 0
2030 | 5 | 1 | 0 | 1482.219 | 0
2030 | 5 | 1 | 1 | 1474.0149 | 0
2030 | 5 | 1 | 2 | 1396.6934 | 0
2030 | 5 | 1 | 3 | 1389.4695 | 0
2030 | 5 | 1 | 4 | 1393.2294 | 0
2030 | 5 | 1 | 5 | 1423.4051 | 0
2030 | 5 | 1 | 6 | 1495.186 | 0
2030 | 5 | 1 | 7 | 1575.2015 | 0
2030 | 5 | 1 | 8 | 1644.9416 | 0
2030 | 5 | 1 | 9 | 1711.5673 | 0
2030 | 5 | 1 | 10 | 1742.4773 | 0
2030 | 5 | 1 | 11 | 1759.606 | 0
2030 | 5 | 1 | 12 | 1763.1078 | 0
2030 | 5 | 1 | 13 | 1760.8847 | 0
2030 | 5 | 1 | 14 | 1752.3112 | 0
2030 | 5 | 1 | 15 | 1749.7404 | 0
2030 | 5 | 1 | 16 | 1763.3401 | 0
2030 | 5 | 1 | 17 | 1771.5606 | 0
2030 | 5 | 1 | 18 | 1749.5614 | 0
2030 | 5 | 1 | 19 | 1726.5007 | 0
2030 | 5 | 1 | 20 | 1718.0074 | 0
2030 | 5 | 1 | 21 | 1684.6088 | 0
2030 | 5 | 1 | 22 | 1610.8307 | 0
2030 | 5 | 1 | 23 | 1536.4357 | 0
2030 | 5 | 2 | 0 | 1476.1994 | 0
2030 | 5 | 2 | 1 | 1425.3446 | 0
2030 | 5 | 2 | 2 | 1325.9534 | 0
2030 | 5 | 2 | 3 | 1314.6248 | 0
2030 | 5 | 2 | 4 | 1314.9393 | 0
2030 | 5 | 2 | 5 | 1341.1205 | 0
2030 | 5 | 2 | 6 | 1412.6068 | 0
2030 | 5 | 2 | 7 | 1484.0931 | 0
2030 | 5 | 2 | 8 | 1524.1116 | 0
2030 | 5 | 2 | 9 | 1576.3501 | 0
2030 | 5 | 2 | 10 | 1600.2827 | 0
2030 | 5 | 2 | 11 | 1614.8814 | 0
2030 | 5 | 2 | 12 | 1624.6792 | 0
2030 | 5 | 2 | 13 | 1631.4356 | 0
2030 | 5 | 2 | 14 | 1627.6166 | 0
2030 | 5 | 2 | 15 | 1630.0236 | 0
2030 | 5 | 2 | 16 | 1634.5722 | 0
2030 | 5 | 2 | 17 | 1629.2341 | 0
2030 | 5 | 2 | 18 | 1580.083 | 0
2030 | 5 | 2 | 19 | 1541.2121 | 0
2030 | 5 | 2 | 20 | 1565.1716 | 0
2030 | 5 | 2 | 21 | 1549.9095 | 0
2030 | 5 | 2 | 22 | 1471.3016 | 0
2030 | 5 | 2 | 23 | 1412.2303 | 0
2030 | 5 | 3 | 0 | 1362.9314 | 0
2030 | 5 | 3 | 1 | 1376.0946 | 0
2030 | 5 | 3 | 2 | 1302.4163 | 0
2030 | 5 | 3 | 3 | 1293.7024 | 0
2030 | 5 | 3 | 4 | 1295.2905 | 0
2030 | 5 | 3 | 5 | 1313.5428 | 0
2030 | 5 | 3 | 6 | 1366.6142 | 0
2030 | 5 | 3 | 7 | 1419.6856 | 0
2030 | 5 | 3 | 8 | 1472.2538 | 0
2030 | 5 | 3 | 9 | 1532.8676 | 0
2030 | 5 | 3 | 10 | 1574.9139 | 0
2030 | 5 | 3 | 11 | 1598.1251 | 0
2030 | 5 | 3 | 12 | 1604.1664 | 0
2030 | 5 | 3 | 13 | 1604.2314 | 0
2030 | 5 | 3 | 14 | 1592.5522 | 0
2030 | 5 | 3 | 15 | 1580.8427 | 0
2030 | 5 | 3 | 16 | 1563.8019 | 0
2030 | 5 | 3 | 17 | 1546.9651 | 0
2030 | 5 | 3 | 18 | 1510.4725 | 0
2030 | 5 | 3 | 19 | 1487.1283 | 0
2030 | 5 | 3 | 20 | 1499.0883 | 0
2030 | 5 | 3 | 21 | 1484.6328 | 0
2030 | 5 | 3 | 22 | 1436.9497 | 0
2030 | 5 | 3 | 23 | 1394.6339 | 0
2030 | 5 | 4 | 0 | 1350.8971 | 0
2030 | 5 | 4 | 1 | 1294.9874 | 0
2030 | 5 | 4 | 2 | 1191.998 | 0
2030 | 5 | 4 | 3 | 1186.5738 | 0
2030 | 5 | 4 | 4 | 1181.7985 | 0
2030 | 5 | 4 | 5 | 1179.2638 | 0
2030 | 5 | 4 | 6 | 1185.5005 | 0
2030 | 5 | 4 | 7 | 1200.3935 | 0
2030 | 5 | 4 | 8 | 1206.9048 | 0
2030 | 5 | 4 | 9 | 1232.9783 | 0
2030 | 5 | 4 | 10 | 1276.6651 | 0
2030 | 5 | 4 | 11 | 1299.6943 | 0
2030 | 5 | 4 | 12 | 1308.6615 | 0
2030 | 5 | 4 | 13 | 1304.703 | 0
2030 | 5 | 4 | 14 | 1293.0917 | 0
2030 | 5 | 4 | 15 | 1285.5925 | 0
2030 | 5 | 4 | 16 | 1280.0229 | 0
2030 | 5 | 4 | 17 | 1274.4354 | 0
2030 | 5 | 4 | 18 | 1256.1684 | 0
2030 | 5 | 4 | 19 | 1253.5079 | 0
2030 | 5 | 4 | 20 | 1249.9927 | 0
2030 | 5 | 4 | 21 | 1252.3461 | 0
2030 | 5 | 4 | 22 | 1230.1399 | 0
2030 | 5 | 4 | 23 | 1221.4303 | 0
2030 | 5 | 5 | 0 | 1206.2537 | 0
2030 | 5 | 5 | 1 | 1141.7978 | 0
2030 | 5 | 5 | 2 | 1115.972 | 0
2030 | 5 | 5 | 3 | 1103.7145 | 0
2030 | 5 | 5 | 4 | 1096.2487 | 0
2030 | 5 | 5 | 5 | 1093.5409 | 0
2030 | 5 | 5 | 6 | 1096.5131 | 0
2030 | 5 | 5 | 7 | 1099.4853 | 0
2030 | 5 | 5 | 8 | 1140.0452 | 0
2030 | 5 | 5 | 9 | 1188.3247 | 0
2030 | 5 | 5 | 10 | 1224.5302 | 0
2030 | 5 | 5 | 11 | 1270.8828 | 0
2030 | 5 | 5 | 12 | 1297.4153 | 0
2030 | 5 | 5 | 13 | 1307.634 | 0
2030 | 5 | 5 | 14 | 1309.7364 | 0
2030 | 5 | 5 | 15 | 1311.8966 | 0
2030 | 5 | 5 | 16 | 1322.743 | 0
2030 | 5 | 5 | 17 | 1336.8048 | 0
2030 | 5 | 5 | 18 | 1334.2871 | 0
2030 | 5 | 5 | 19 | 1325.6697 | 0
2030 | 5 | 5 | 20 | 1313.9826 | 0
2030 | 5 | 5 | 21 | 1302.8555 | 0
2030 | 5 | 5 | 22 | 1254.2219 | 0
2030 | 5 | 5 | 23 | 1215.3642 | 0
2030 | 5 | 6 | 0 | 1177.1885 | 0
2030 | 5 | 6 | 1 | 1153.7621 | 0
2030 | 5 | 6 | 2 | 1128.3483 | 0
2030 | 5 | 6 | 3 | 1118.6904 | 0
2030 | 5 | 6 | 4 | 1119.1413 | 0
2030 | 5 | 6 | 5 | 1152.5419 | 0
2030 | 5 | 6 | 6 | 1224.1043 | 0
2030 | 5 | 6 | 7 | 1324.4326 | 0
2030 | 5 | 6 | 8 | 1393.3927 | 0
2030 | 5 | 6 | 9 | 1459.0745 | 0
2030 | 5 | 6 | 10 | 1497.8307 | 0
2030 | 5 | 6 | 11 | 1530.9287 | 0
2030 | 5 | 6 | 12 | 1547.7442 | 0
2030 | 5 | 6 | 13 | 1558.3996 | 0
2030 | 5 | 6 | 14 | 1557.9842 | 0
2030 | 5 | 6 | 15 | 1556.9477 | 0
2030 | 5 | 6 | 16 | 1561.3273 | 0
2030 | 5 | 6 | 17 | 1559.6003 | 0
2030 | 5 | 6 | 18 | 1525.8549 | 0
2030 | 5 | 6 | 19 | 1483.3486 | 0
2030 | 5 | 6 | 20 | 1465.598 | 0
2030 | 5 | 6 | 21 | 1432.7024 | 0
2030 | 5 | 6 | 22 | 1357.1527 | 0
2030 | 5 | 6 | 23 | 1286.707 | 0
2030 | 5 | 7 | 0 | 1231.1673 | 0
2030 | 5 | 7 | 1 | 1215.2199 | 0
2030 | 5 | 7 | 2 | 1190.6706 | 0
2030 | 5 | 7 | 3 | 1181.6651 | 0
2030 | 5 | 7 | 4 | 1181.0549 | 0
2030 | 5 | 7 | 5 | 1206.9944 | 0
2030 | 5 | 7 | 6 | 1268.3607 | 0
2030 | 5 | 7 | 7 | 1369.3215 | 0
2030 | 5 | 7 | 8 | 1425.3788 | 0
2030 | 5 | 7 | 9 | 1490.2483 | 0
2030 | 5 | 7 | 10 | 1542.9347 | 0
2030 | 5 | 7 | 11 | 1582.4866 | 0
2030 | 5 | 7 | 12 | 1608.1424 | 0
2030 | 5 | 7 | 13 | 1629.0551 | 0
2030 | 5 | 7 | 14 | 1633.4482 | 0
2030 | 5 | 7 | 15 | 1640.4017 | 0
2030 | 5 | 7 | 16 | 1628.0384 | 0
2030 | 5 | 7 | 17 | 1616.0206 | 0
2030 | 5 | 7 | 18 | 1593.7591 | 0
2030 | 5 | 7 | 19 | 1566.76 | 0
2030 | 5 | 7 | 20 | 1523.7617 | 0
2030 | 5 | 7 | 21 | 1489.8963 | 0
2030 | 5 | 7 | 22 | 1408.0369 | 0
2030 | 5 | 7 | 23 | 1335.071 | 0
2030 | 5 | 8 | 0 | 1274.9158 | 0
2030 | 5 | 8 | 1 | 1241.3794 | 0
2030 | 5 | 8 | 2 | 1207.8429 | 0
2030 | 5 | 8 | 3 | 1197.3091 | 0
2030 | 5 | 8 | 4 | 1194.1697 | 0
2030 | 5 | 8 | 5 | 1218.0309 | 0
2030 | 5 | 8 | 6 | 1275.7016 | 0
2030 | 5 | 8 | 7 | 1354.4795 | 0
2030 | 5 | 8 | 8 | 1415.5357 | 0
2030 | 5 | 8 | 9 | 1484.142 | 0
2030 | 5 | 8 | 10 | 1531.9012 | 0
2030 | 5 | 8 | 11 | 1561.2712 | 0
2030 | 5 | 8 | 12 | 1579.1771 | 0
2030 | 5 | 8 | 13 | 1592.994 | 0
2030 | 5 | 8 | 14 | 1597.8661 | 0
2030 | 5 | 8 | 15 | 1603.5063 | 0
2030 | 5 | 8 | 16 | 1612.0682 | 0
2030 | 5 | 8 | 17 | 1608.964 | 0
2030 | 5 | 8 | 18 | 1588.3383 | 0
2030 | 5 | 8 | 19 | 1548.6189 | 0
2030 | 5 | 8 | 20 | 1522.3011 | 0
2030 | 5 | 8 | 21 | 1493.5202 | 0
2030 | 5 | 8 | 22 | 1423.622 | 0
2030 | 5 | 8 | 23 | 1354.7497 | 0
2030 | 5 | 9 | 0 | 1291.2596 | 0
2030 | 5 | 9 | 1 | 1224.1944 | 0
2030 | 5 | 9 | 2 | 1157.1293 | 0
2030 | 5 | 9 | 3 | 1145.1816 | 0
2030 | 5 | 9 | 4 | 1142.5222 | 0
2030 | 5 | 9 | 5 | 1179.9515 | 0
2030 | 5 | 9 | 6 | 1261.1983 | 0
2030 | 5 | 9 | 7 | 1336.2791 | 0
2030 | 5 | 9 | 8 | 1411.3598 | 0
2030 | 5 | 9 | 9 | 1465.2306 | 0
2030 | 5 | 9 | 10 | 1500.701 | 0
2030 | 5 | 9 | 11 | 1524.1211 | 0
2030 | 5 | 9 | 12 | 1531.9638 | 0
2030 | 5 | 9 | 13 | 1538.1332 | 0
2030 | 5 | 9 | 14 | 1530.65 | 0
2030 | 5 | 9 | 15 | 1521.6567 | 0
2030 | 5 | 9 | 16 | 1517.1649 | 0
2030 | 5 | 9 | 17 | 1517.0648 | 0
2030 | 5 | 9 | 18 | 1497.8453 | 0
2030 | 5 | 9 | 19 | 1483.3277 | 0
2030 | 5 | 9 | 20 | 1471.4204 | 0
2030 | 5 | 9 | 21 | 1444.5953 | 0
2030 | 5 | 9 | 22 | 1359.2801 | 0
2030 | 5 | 9 | 23 | 1281.48 | 0
2030 | 5 | 10 | 0 | 1213.9197 | 0
2030 | 5 | 10 | 1 | 1238.1441 | 0
2030 | 5 | 10 | 2 | 1210.636 | 0
2030 | 5 | 10 | 3 | 1200.489 | 0
2030 | 5 | 10 | 4 | 1202.2025 | 0
2030 | 5 | 10 | 5 | 1230.7915 | 0
2030 | 5 | 10 | 6 | 1304.3651 | 0
2030 | 5 | 10 | 7 | 1352.5743 | 0
2030 | 5 | 10 | 8 | 1406.8629 | 0
2030 | 5 | 10 | 9 | 1467.0841 | 0
2030 | 5 | 10 | 10 | 1504.7702 | 0
2030 | 5 | 10 | 11 | 1529.078 | 0
2030 | 5 | 10 | 12 | 1539.1759 | 0
2030 | 5 | 10 | 13 | 1549.076 | 0
2030 | 5 | 10 | 14 | 1539.6765 | 0
2030 | 5 | 10 | 15 | 1533.0455 | 0
2030 | 5 | 10 | 16 | 1525.7854 | 0
2030 | 5 | 10 | 17 | 1528.3056 | 0
2030 | 5 | 10 | 18 | 1512.8471 | 0
2030 | 5 | 10 | 19 | 1481.8028 | 0
2030 | 5 | 10 | 20 | 1460.1141 | 0
2030 | 5 | 10 | 21 | 1423.3333 | 0
2030 | 5 | 10 | 22 | 1367.0928 | 0
2030 | 5 | 10 | 23 | 1314.572 | 0
2030 | 5 | 11 | 0 | 1263.2856 | 0
2030 | 5 | 11 | 1 | 1188.8826 | 0
2030 | 5 | 11 | 2 | 1114.4795 | 0
2030 | 5 | 11 | 3 | 1102.4444 | 0
2030 | 5 | 11 | 4 | 1098.0345 | 0
2030 | 5 | 11 | 5 | 1107.4257 | 0
2030 | 5 | 11 | 6 | 1133.9392 | 0
2030 | 5 | 11 | 7 | 1160.4526 | 0
2030 | 5 | 11 | 8 | 1202.5321 | 0
2030 | 5 | 11 | 9 | 1257.343 | 0
2030 | 5 | 11 | 10 | 1313.4747 | 0
2030 | 5 | 11 | 11 | 1339.9826 | 0
2030 | 5 | 11 | 12 | 1338.5261 | 0
2030 | 5 | 11 | 13 | 1321.383 | 0
2030 | 5 | 11 | 14 | 1297.4265 | 0
2030 | 5 | 11 | 15 | 1275.3507 | 0
2030 | 5 | 11 | 16 | 1271.4217 | 0
2030 | 5 | 11 | 17 | 1268.3277 | 0
2030 | 5 | 11 | 18 | 1263.556 | 0
2030 | 5 | 11 | 19 | 1260.1721 | 0
2030 | 5 | 11 | 20 | 1266.4693 | 0
2030 | 5 | 11 | 21 | 1255.4196 | 0
2030 | 5 | 11 | 22 | 1217.4448 | 0
2030 | 5 | 11 | 23 | 1183.3271 | 0
2030 | 5 | 12 | 0 | 1144.9338 | 0
2030 | 5 | 12 | 1 | 1116.7647 | 0
2030 | 5 | 12 | 2 | 1089.9614 | 0
2030 | 5 | 12 | 3 | 1078.2419 | 0
2030 | 5 | 12 | 4 | 1072.8017 | 0
2030 | 5 | 12 | 5 | 1077.0064 | 0
2030 | 5 | 12 | 6 | 1091.3421 | 0
2030 | 5 | 12 | 7 | 1105.6777 | 0
2030 | 5 | 12 | 8 | 1137.4272 | 0
2030 | 5 | 12 | 9 | 1182.8561 | 0
2030 | 5 | 12 | 10 | 1216.4419 | 0
2030 | 5 | 12 | 11 | 1255.158 | 0
2030 | 5 | 12 | 12 | 1278.8119 | 0
2030 | 5 | 12 | 13 | 1281.7222 | 0
2030 | 5 | 12 | 14 | 1276.8827 | 0
2030 | 5 | 12 | 15 | 1273.4834 | 0
2030 | 5 | 12 | 16 | 1280.6959 | 0
2030 | 5 | 12 | 17 | 1290.3111 | 0
2030 | 5 | 12 | 18 | 1280.4824 | 0
2030 | 5 | 12 | 19 | 1277.4153 | 0
2030 | 5 | 12 | 20 | 1278.5659 | 0
2030 | 5 | 12 | 21 | 1271.5454 | 0
2030 | 5 | 12 | 22 | 1222.4388 | 0
2030 | 5 | 12 | 23 | 1177.5529 | 0
2030 | 5 | 13 | 0 | 1138.5198 | 0
2030 | 5 | 13 | 1 | 1132.0308 | 0
2030 | 5 | 13 | 2 | 1107.524 | 0
2030 | 5 | 13 | 3 | 1102.5429 | 0
2030 | 5 | 13 | 4 | 1107.5901 | 0
2030 | 5 | 13 | 5 | 1147.3316 | 0
2030 | 5 | 13 | 6 | 1246.2524 | 0
2030 | 5 | 13 | 7 | 1345.1732 | 0
2030 | 5 | 13 | 8 | 1414.4674 | 0
2030 | 5 | 13 | 9 | 1457.4759 | 0
2030 | 5 | 13 | 10 | 1487.3114 | 0
2030 | 5 | 13 | 11 | 1514.3136 | 0
2030 | 5 | 13 | 12 | 1527.2693 | 0
2030 | 5 | 13 | 13 | 1535.8821 | 0
2030 | 5 | 13 | 14 | 1531.1346 | 0
2030 | 5 | 13 | 15 | 1528.39 | 0
2030 | 5 | 13 | 16 | 1532.947 | 0
2030 | 5 | 13 | 17 | 1529.3806 | 0
2030 | 5 | 13 | 18 | 1495.1202 | 0
2030 | 5 | 13 | 19 | 1466.9684 | 0
2030 | 5 | 13 | 20 | 1455.9623 | 0
2030 | 5 | 13 | 21 | 1425.9414 | 0
2030 | 5 | 13 | 22 | 1351.5922 | 0
2030 | 5 | 13 | 23 | 1272.2088 | 0
2030 | 5 | 14 | 0 | 1208.0353 | 0
2030 | 5 | 14 | 1 | 1214.5707 | 0
2030 | 5 | 14 | 2 | 1187.1303 | 0
2030 | 5 | 14 | 3 | 1180.6393 | 0
2030 | 5 | 14 | 4 | 1180.0624 | 0
2030 | 5 | 14 | 5 | 1214.4543 | 0
2030 | 5 | 14 | 6 | 1304.8515 | 0
2030 | 5 | 14 | 7 | 1395.2486 | 0
2030 | 5 | 14 | 8 | 1469.661 | 0
2030 | 5 | 14 | 9 | 1508.9446 | 0
2030 | 5 | 14 | 10 | 1540.9044 | 0
2030 | 5 | 14 | 11 | 1560.3781 | 0
2030 | 5 | 14 | 12 | 1566.9617 | 0
2030 | 5 | 14 | 13 | 1567.6461 | 0
2030 | 5 | 14 | 14 | 1557.8812 | 0
2030 | 5 | 14 | 15 | 1549.7133 | 0
2030 | 5 | 14 | 16 | 1531.4208 | 0
2030 | 5 | 14 | 17 | 1526.5572 | 0
2030 | 5 | 14 | 18 | 1514.5749 | 0
2030 | 5 | 14 | 19 | 1492.8963 | 0
2030 | 5 | 14 | 20 | 1466.6794 | 0
2030 | 5 | 14 | 21 | 1436.8883 | 0
2030 | 5 | 14 | 22 | 1363.7156 | 0
2030 | 5 | 14 | 23 | 1294.2303 | 0
2030 | 5 | 15 | 0 | 1236.1314 | 0
2030 | 5 | 15 | 1 | 1212.5204 | 0
2030 | 5 | 15 | 2 | 1184.2144 | 0
2030 | 5 | 15 | 3 | 1174.2972 | 0
2030 | 5 | 15 | 4 | 1173.8172 | 0
2030 | 5 | 15 | 5 | 1205.8019 | 0
2030 | 5 | 15 | 6 | 1279.9073 | 0
2030 | 5 | 15 | 7 | 1379.3346 | 0
2030 | 5 | 15 | 8 | 1445.1888 | 0
2030 | 5 | 15 | 9 | 1485.4976 | 0
2030 | 5 | 15 | 10 | 1527.1285 | 0
2030 | 5 | 15 | 11 | 1549.0723 | 0
2030 | 5 | 15 | 12 | 1561.8261 | 0
2030 | 5 | 15 | 13 | 1567.4328 | 0
2030 | 5 | 15 | 14 | 1564.0407 | 0
2030 | 5 | 15 | 15 | 1561.1489 | 0
2030 | 5 | 15 | 16 | 1568.9173 | 0
2030 | 5 | 15 | 17 | 1575.0321 | 0
2030 | 5 | 15 | 18 | 1563.766 | 0
2030 | 5 | 15 | 19 | 1538.5995 | 0
2030 | 5 | 15 | 20 | 1513.5033 | 0
2030 | 5 | 15 | 21 | 1483.504 | 0
2030 | 5 | 15 | 22 | 1405.3693 | 0
2030 | 5 | 15 | 23 | 1328.7194 | 0
2030 | 5 | 16 | 0 | 1260.8345 | 0
2030 | 5 | 16 | 1 | 1225.7956 | 0
2030 | 5 | 16 | 2 | 1190.7568 | 0
2030 | 5 | 16 | 3 | 1179.373 | 0
2030 | 5 | 16 | 4 | 1180.2115 | 0
2030 | 5 | 16 | 5 | 1210.4683 | 0
2030 | 5 | 16 | 6 | 1299.241 | 0
2030 | 5 | 16 | 7 | 1388.0138 | 0
2030 | 5 | 16 | 8 | 1439.2151 | 0
2030 | 5 | 16 | 9 | 1484.7877 | 0
2030 | 5 | 16 | 10 | 1532.7045 | 0
2030 | 5 | 16 | 11 | 1565.2872 | 0
2030 | 5 | 16 | 12 | 1581.3056 | 0
2030 | 5 | 16 | 13 | 1598.375 | 0
2030 | 5 | 16 | 14 | 1602.2764 | 0
2030 | 5 | 16 | 15 | 1605.8268 | 0
2030 | 5 | 16 | 16 | 1607.7319 | 0
2030 | 5 | 16 | 17 | 1597.3304 | 0
2030 | 5 | 16 | 18 | 1556.6809 | 0
2030 | 5 | 16 | 19 | 1532.0068 | 0
2030 | 5 | 16 | 20 | 1503.8501 | 0
2030 | 5 | 16 | 21 | 1488.187 | 0
2030 | 5 | 16 | 22 | 1417.582 | 0
2030 | 5 | 16 | 23 | 1347.7887 | 0
2030 | 5 | 17 | 0 | 1286.8067 | 0
2030 | 5 | 17 | 1 | 1227.4409 | 0
2030 | 5 | 17 | 2 | 1168.0752 | 0
2030 | 5 | 17 | 3 | 1160.5626 | 0
2030 | 5 | 17 | 4 | 1164.7059 | 0
2030 | 5 | 17 | 5 | 1193.6112 | 0
2030 | 5 | 17 | 6 | 1261.4901 | 0
2030 | 5 | 17 | 7 | 1329.3691 | 0
2030 | 5 | 17 | 8 | 1393.9686 | 0
2030 | 5 | 17 | 9 | 1442.2261 | 0
2030 | 5 | 17 | 10 | 1481.7789 | 0
2030 | 5 | 17 | 11 | 1499.6578 | 0
2030 | 5 | 17 | 12 | 1506.0131 | 0
2030 | 5 | 17 | 13 | 1512.3241 | 0
2030 | 5 | 17 | 14 | 1506.0401 | 0
2030 | 5 | 17 | 15 | 1501.0954 | 0
2030 | 5 | 17 | 16 | 1499.3727 | 0
2030 | 5 | 17 | 17 | 1482.7728 | 0
2030 | 5 | 17 | 18 | 1449.216 | 0
2030 | 5 | 17 | 19 | 1419.1456 | 0
2030 | 5 | 17 | 20 | 1424.3596 | 0
2030 | 5 | 17 | 21 | 1414.9305 | 0
2030 | 5 | 17 | 22 | 1371.1316 | 0
2030 | 5 | 17 | 23 | 1309.1068 | 0
2030 | 5 | 18 | 0 | 1252.5784 | 0
2030 | 5 | 18 | 1 | 1178.8703 | 0
2030 | 5 | 18 | 2 | 1105.1622 | 0
2030 | 5 | 18 | 3 | 1090.9938 | 0
2030 | 5 | 18 | 4 | 1084.6098 | 0
2030 | 5 | 18 | 5 | 1089.4394 | 0
2030 | 5 | 18 | 6 | 1112.7195 | 0
2030 | 5 | 18 | 7 | 1135.9996 | 0
2030 | 5 | 18 | 8 | 1179.9429 | 0
2030 | 5 | 18 | 9 | 1230.7735 | 0
2030 | 5 | 18 | 10 | 1290.7484 | 0
2030 | 5 | 18 | 11 | 1322.6226 | 0
2030 | 5 | 18 | 12 | 1332.7028 | 0
2030 | 5 | 18 | 13 | 1324.327 | 0
2030 | 5 | 18 | 14 | 1309.2556 | 0
2030 | 5 | 18 | 15 | 1297.3962 | 0
2030 | 5 | 18 | 16 | 1296.5822 | 0
2030 | 5 | 18 | 17 | 1305.8376 | 0
2030 | 5 | 18 | 18 | 1294.4805 | 0
2030 | 5 | 18 | 19 | 1288.7696 | 0
2030 | 5 | 18 | 20 | 1281.6211 | 0
2030 | 5 | 18 | 21 | 1266.9686 | 0
2030 | 5 | 18 | 22 | 1231.2572 | 0
2030 | 5 | 18 | 23 | 1197.2474 | 0
2030 | 5 | 19 | 0 | 1162.8216 | 0
2030 | 5 | 19 | 1 | 1107.2197 | 0
2030 | 5 | 19 | 2 | 1077.8648 | 0
2030 | 5 | 19 | 3 | 1064.0165 | 0
2030 | 5 | 19 | 4 | 1053.9183 | 0
2030 | 5 | 19 | 5 | 1049.6024 | 0
2030 | 5 | 19 | 6 | 1058.1651 | 0
2030 | 5 | 19 | 7 | 1066.7279 | 0
2030 | 5 | 19 | 8 | 1109.3536 | 0
2030 | 5 | 19 | 9 | 1170.9408 | 0
2030 | 5 | 19 | 10 | 1204.6025 | 0
2030 | 5 | 19 | 11 | 1247.5144 | 0
2030 | 5 | 19 | 12 | 1277.4142 | 0
2030 | 5 | 19 | 13 | 1291.2999 | 0
2030 | 5 | 19 | 14 | 1297.0198 | 0
2030 | 5 | 19 | 15 | 1305.1388 | 0
2030 | 5 | 19 | 16 | 1318.0875 | 0
2030 | 5 | 19 | 17 | 1331.4706 | 0
2030 | 5 | 19 | 18 | 1326.1818 | 0
2030 | 5 | 19 | 19 | 1308.7094 | 0
2030 | 5 | 19 | 20 | 1295.2615 | 0
2030 | 5 | 19 | 21 | 1288.5655 | 0
2030 | 5 | 19 | 22 | 1243.8246 | 0
2030 | 5 | 19 | 23 | 1195.6114 | 0
2030 | 5 | 20 | 0 | 1149.436 | 0
2030 | 5 | 20 | 1 | 1108.2214 | 0
2030 | 5 | 20 | 2 | 1067.0067 | 0
2030 | 5 | 20 | 3 | 1054.0997 | 0
2030 | 5 | 20 | 4 | 1045.5953 | 0
2030 | 5 | 20 | 5 | 1042.1431 | 0
2030 | 5 | 20 | 6 | 1048.8912 | 0
2030 | 5 | 20 | 7 | 1055.6392 | 0
2030 | 5 | 20 | 8 | 1091.8996 | 0
2030 | 5 | 20 | 9 | 1140.0267 | 0
2030 | 5 | 20 | 10 | 1174.3471 | 0
2030 | 5 | 20 | 11 | 1214.9867 | 0
2030 | 5 | 20 | 12 | 1243.3402 | 0
2030 | 5 | 20 | 13 | 1247.0855 | 0
2030 | 5 | 20 | 14 | 1244.7676 | 0
2030 | 5 | 20 | 15 | 1245.5156 | 0
2030 | 5 | 20 | 16 | 1263.4488 | 0
2030 | 5 | 20 | 17 | 1289.5096 | 0
2030 | 5 | 20 | 18 | 1279.8496 | 0
2030 | 5 | 20 | 19 | 1263.0417 | 0
2030 | 5 | 20 | 20 | 1250.3318 | 0
2030 | 5 | 20 | 21 | 1243.2762 | 0
2030 | 5 | 20 | 22 | 1199.9935 | 0
2030 | 5 | 20 | 23 | 1161.9465 | 0
2030 | 5 | 21 | 0 | 1159.9691 | 0
2030 | 5 | 21 | 1 | 1212.4995 | 0
2030 | 5 | 21 | 2 | 1200.0106 | 0
2030 | 5 | 21 | 3 | 1192.1443 | 0
2030 | 5 | 21 | 4 | 1190.8306 | 0
2030 | 5 | 21 | 5 | 1215.9387 | 0
2030 | 5 | 21 | 6 | 1294.6065 | 0
2030 | 5 | 21 | 7 | 1356.0338 | 0
2030 | 5 | 21 | 8 | 1417.4612 | 0
2030 | 5 | 21 | 9 | 1453.6404 | 0
2030 | 5 | 21 | 10 | 1485.1605 | 0
2030 | 5 | 21 | 11 | 1500.719 | 0
2030 | 5 | 21 | 12 | 1505.0613 | 0
2030 | 5 | 21 | 13 | 1506.6141 | 0
2030 | 5 | 21 | 14 | 1496.8666 | 0
2030 | 5 | 21 | 15 | 1491.578 | 0
2030 | 5 | 21 | 16 | 1476.7758 | 0
2030 | 5 | 21 | 17 | 1475.4601 | 0
2030 | 5 | 21 | 18 | 1456.3284 | 0
2030 | 5 | 21 | 19 | 1434.2542 | 0
2030 | 5 | 21 | 20 | 1424.0593 | 0
2030 | 5 | 21 | 21 | 1416.5257 | 0
2030 | 5 | 21 | 22 | 1358.81 | 0
2030 | 5 | 21 | 23 | 1304.6322 | 0
2030 | 5 | 22 | 0 | 1259.9781 | 0
2030 | 5 | 22 | 1 | 1219.4376 | 0
2030 | 5 | 22 | 2 | 1191.2899 | 0
2030 | 5 | 22 | 3 | 1182.3528 | 0
2030 | 5 | 22 | 4 | 1182.2704 | 0
2030 | 5 | 22 | 5 | 1212.1219 | 0
2030 | 5 | 22 | 6 | 1279.5987 | 0
2030 | 5 | 22 | 7 | 1379.3823 | 0
2030 | 5 | 22 | 8 | 1436.0185 | 0
2030 | 5 | 22 | 9 | 1492.1335 | 0
2030 | 5 | 22 | 10 | 1543.5431 | 0
2030 | 5 | 22 | 11 | 1574.2686 | 0
2030 | 5 | 22 | 12 | 1591.0408 | 0
2030 | 5 | 22 | 13 | 1604.6346 | 0
2030 | 5 | 22 | 14 | 1606.5711 | 0
2030 | 5 | 22 | 15 | 1609.7319 | 0
2030 | 5 | 22 | 16 | 1621.396 | 0
2030 | 5 | 22 | 17 | 1620.9172 | 0
2030 | 5 | 22 | 18 | 1597.9981 | 0
2030 | 5 | 22 | 19 | 1570.11 | 0
2030 | 5 | 22 | 20 | 1550.2406 | 0
2030 | 5 | 22 | 21 | 1516.5823 | 0
2030 | 5 | 22 | 22 | 1444.3024 | 0
2030 | 5 | 22 | 23 | 1369.7206 | 0
2030 | 5 | 23 | 0 | 1305.4165 | 0
2030 | 5 | 23 | 1 | 1226.208 | 0
2030 | 5 | 23 | 2 | 1195.562 | 0
2030 | 5 | 23 | 3 | 1181.8401 | 0
2030 | 5 | 23 | 4 | 1180.7886 | 0
2030 | 5 | 23 | 5 | 1206.5274 | 0
2030 | 5 | 23 | 6 | 1275.6179 | 0
2030 | 5 | 23 | 7 | 1377.2944 | 0
2030 | 5 | 23 | 8 | 1443.1359 | 0
2030 | 5 | 23 | 9 | 1519.5406 | 0
2030 | 5 | 23 | 10 | 1581.3122 | 0
2030 | 5 | 23 | 11 | 1623.3752 | 0
2030 | 5 | 23 | 12 | 1648.5572 | 0
2030 | 5 | 23 | 13 | 1673.6149 | 0
2030 | 5 | 23 | 14 | 1686.2159 | 0
2030 | 5 | 23 | 15 | 1697.2341 | 0
2030 | 5 | 23 | 16 | 1710.6714 | 0
2030 | 5 | 23 | 17 | 1704.5561 | 0
2030 | 5 | 23 | 18 | 1675.2315 | 0
2030 | 5 | 23 | 19 | 1635.5694 | 0
2030 | 5 | 23 | 20 | 1593.8078 | 0
2030 | 5 | 23 | 21 | 1544.6292 | 0
2030 | 5 | 23 | 22 | 1469.3057 | 0
2030 | 5 | 23 | 23 | 1392.3161 | 0
2030 | 5 | 24 | 0 | 1323.2267 | 0
2030 | 5 | 24 | 1 | 1293.8273 | 0
2030 | 5 | 24 | 2 | 1256.9672 | 0
2030 | 5 | 24 | 3 | 1238.3011 | 0
2030 | 5 | 24 | 4 | 1232.8536 | 0
2030 | 5 | 24 | 5 | 1252.7325 | 0
2030 | 5 | 24 | 6 | 1320.8371 | 0
2030 | 5 | 24 | 7 | 1430.5148 | 0
2030 | 5 | 24 | 8 | 1517.1347 | 0
2030 | 5 | 24 | 9 | 1620.5515 | 0
2030 | 5 | 24 | 10 | 1705.5807 | 0
2030 | 5 | 24 | 11 | 1764.6208 | 0
2030 | 5 | 24 | 12 | 1800.3479 | 0
2030 | 5 | 24 | 13 | 1835.4151 | 0
2030 | 5 | 24 | 14 | 1855.5194 | 0
2030 | 5 | 24 | 15 | 1872.9807 | 0
2030 | 5 | 24 | 16 | 1886.5137 | 0
2030 | 5 | 24 | 17 | 1877.9049 | 0
2030 | 5 | 24 | 18 | 1830.9282 | 0
2030 | 5 | 24 | 19 | 1775.9742 | 0
2030 | 5 | 24 | 20 | 1705.3505 | 0
2030 | 5 | 24 | 21 | 1654.4406 | 0
2030 | 5 | 24 | 22 | 1579.1716 | 0
2030 | 5 | 24 | 23 | 1492.7742 | 0
2030 | 5 | 25 | 0 | 1411.7683 | 0
2030 | 5 | 25 | 1 | 1313.0385 | 0
2030 | 5 | 25 | 2 | 1214.3087 | 0
2030 | 5 | 25 | 3 | 1184.7132 | 0
2030 | 5 | 25 | 4 | 1167.8216 | 0
2030 | 5 | 25 | 5 | 1167.3008 | 0
2030 | 5 | 25 | 6 | 1194.6178 | 0
2030 | 5 | 25 | 7 | 1221.9348 | 0
2030 | 5 | 25 | 8 | 1282.2603 | 0
2030 | 5 | 25 | 9 | 1337.6379 | 0
2030 | 5 | 25 | 10 | 1406.7145 | 0
2030 | 5 | 25 | 11 | 1453.6594 | 0
2030 | 5 | 25 | 12 | 1473.8894 | 0
2030 | 5 | 25 | 13 | 1475.5091 | 0
2030 | 5 | 25 | 14 | 1470.6744 | 0
2030 | 5 | 25 | 15 | 1463.0598 | 0
2030 | 5 | 25 | 16 | 1467.8935 | 0
2030 | 5 | 25 | 17 | 1479.6171 | 0
2030 | 5 | 25 | 18 | 1457.4267 | 0
2030 | 5 | 25 | 19 | 1418.0079 | 0
2030 | 5 | 25 | 20 | 1396.1755 | 0
2030 | 5 | 25 | 21 | 1365.7604 | 0
2030 | 5 | 25 | 22 | 1320.7385 | 0
2030 | 5 | 25 | 23 | 1268.482 | 0
2030 | 5 | 26 | 0 | 1215.5909 | 0
2030 | 5 | 26 | 1 | 1189.3832 | 0
2030 | 5 | 26 | 2 | 1152.9956 | 0
2030 | 5 | 26 | 3 | 1130.051 | 0
2030 | 5 | 26 | 4 | 1113.6236 | 0
2030 | 5 | 26 | 5 | 1115.7575 | 0
2030 | 5 | 26 | 6 | 1136.8162 | 0
2030 | 5 | 26 | 7 | 1157.8749 | 0
2030 | 5 | 26 | 8 | 1186.3703 | 0
2030 | 5 | 26 | 9 | 1238.3649 | 0
2030 | 5 | 26 | 10 | 1288.5126 | 0
2030 | 5 | 26 | 11 | 1347.035 | 0
2030 | 5 | 26 | 12 | 1385.3887 | 0
2030 | 5 | 26 | 13 | 1404.3243 | 0
2030 | 5 | 26 | 14 | 1406.734 | 0
2030 | 5 | 26 | 15 | 1412.972 | 0
2030 | 5 | 26 | 16 | 1420.5136 | 0
2030 | 5 | 26 | 17 | 1425.1432 | 0
2030 | 5 | 26 | 18 | 1398.356 | 0
2030 | 5 | 26 | 19 | 1386.5277 | 0
2030 | 5 | 26 | 20 | 1399.649 | 0
2030 | 5 | 26 | 21 | 1400.0676 | 0
2030 | 5 | 26 | 22 | 1349.3348 | 0
2030 | 5 | 26 | 23 | 1291.6389 | 0
2030 | 5 | 27 | 0 | 1237.3657 | 0
2030 | 5 | 27 | 1 | 1211.938 | 0
2030 | 5 | 27 | 2 | 1177.4365 | 0
2030 | 5 | 27 | 3 | 1162.4461 | 0
2030 | 5 | 27 | 4 | 1159.4401 | 0
2030 | 5 | 27 | 5 | 1197.124 | 0
2030 | 5 | 27 | 6 | 1270.0496 | 0
2030 | 5 | 27 | 7 | 1395.5861 | 0
2030 | 5 | 27 | 8 | 1449.85 | 0
2030 | 5 | 27 | 9 | 1503.4034 | 0
2030 | 5 | 27 | 10 | 1553.236 | 0
2030 | 5 | 27 | 11 | 1595.1436 | 0
2030 | 5 | 27 | 12 | 1618.3735 | 0
2030 | 5 | 27 | 13 | 1639.2948 | 0
2030 | 5 | 27 | 14 | 1638.6702 | 0
2030 | 5 | 27 | 15 | 1634.379 | 0
2030 | 5 | 27 | 16 | 1630.672 | 0
2030 | 5 | 27 | 17 | 1617.2535 | 0
2030 | 5 | 27 | 18 | 1570.6523 | 0
2030 | 5 | 27 | 19 | 1533.6949 | 0
2030 | 5 | 27 | 20 | 1515.9072 | 0
2030 | 5 | 27 | 21 | 1475.3832 | 0
2030 | 5 | 27 | 22 | 1392.0325 | 0
2030 | 5 | 27 | 23 | 1310.119 | 0
2030 | 5 | 28 | 0 | 1240.7448 | 0
2030 | 5 | 28 | 1 | 1233.0239 | 0
2030 | 5 | 28 | 2 | 1199.3519 | 0
2030 | 5 | 28 | 3 | 1183.7775 | 0
2030 | 5 | 28 | 4 | 1176.7648 | 0
2030 | 5 | 28 | 5 | 1201.0754 | 0
2030 | 5 | 28 | 6 | 1258.0493 | 0
2030 | 5 | 28 | 7 | 1363.7992 | 0
2030 | 5 | 28 | 8 | 1442.5897 | 0
2030 | 5 | 28 | 9 | 1503.6569 | 0
2030 | 5 | 28 | 10 | 1561.9708 | 0
2030 | 5 | 28 | 11 | 1598.9082 | 0
2030 | 5 | 28 | 12 | 1621.0165 | 0
2030 | 5 | 28 | 13 | 1642.7883 | 0
2030 | 5 | 28 | 14 | 1658.1887 | 0
2030 | 5 | 28 | 15 | 1673.8108 | 0
2030 | 5 | 28 | 16 | 1677.2036 | 0
2030 | 5 | 28 | 17 | 1683.1048 | 0
2030 | 5 | 28 | 18 | 1665.2644 | 0
2030 | 5 | 28 | 19 | 1627.3402 | 0
2030 | 5 | 28 | 20 | 1577.5625 | 0
2030 | 5 | 28 | 21 | 1535.519 | 0
2030 | 5 | 28 | 22 | 1463.2792 | 0
2030 | 5 | 28 | 23 | 1382.9112 | 0
2030 | 5 | 29 | 0 | 1313.0111 | 0
2030 | 5 | 29 | 1 | 1260.6368 | 0
2030 | 5 | 29 | 2 | 1228.16 | 0
2030 | 5 | 29 | 3 | 1214.8275 | 0
2030 | 5 | 29 | 4 | 1208.3637 | 0
2030 | 5 | 29 | 5 | 1234.1006 | 0
2030 | 5 | 29 | 6 | 1292.8282 | 0
2030 | 5 | 29 | 7 | 1394.8209 | 0
2030 | 5 | 29 | 8 | 1471.0237 | 0
2030 | 5 | 29 | 9 | 1548.5848 | 0
2030 | 5 | 29 | 10 | 1615.1683 | 0
2030 | 5 | 29 | 11 | 1662.0375 | 0
2030 | 5 | 29 | 12 | 1705.1504 | 0
2030 | 5 | 29 | 13 | 1735.458 | 0
2030 | 5 | 29 | 14 | 1756.7443 | 0
2030 | 5 | 29 | 15 | 1778.6339 | 0
2030 | 5 | 29 | 16 | 1803.5533 | 0
2030 | 5 | 29 | 17 | 1810.3065 | 0
2030 | 5 | 29 | 18 | 1792.6721 | 0
2030 | 5 | 29 | 19 | 1743.7543 | 0
2030 | 5 | 29 | 20 | 1697.7746 | 0
2030 | 5 | 29 | 21 | 1641.6997 | 0
2030 | 5 | 29 | 22 | 1566.4599 | 0
2030 | 5 | 29 | 23 | 1479.3377 | 0
2030 | 5 | 30 | 0 | 1393.8914 | 0
2030 | 5 | 30 | 1 | 1313.7658 | 0
2030 | 5 | 30 | 2 | 1233.6402 | 0
2030 | 5 | 30 | 3 | 1213.1795 | 0
2030 | 5 | 30 | 4 | 1204.4885 | 0
2030 | 5 | 30 | 5 | 1231.426 | 0
2030 | 5 | 30 | 6 | 1298.5046 | 0
2030 | 5 | 30 | 7 | 1391.9444 | 0
2030 | 5 | 30 | 8 | 1485.3843 | 0
2030 | 5 | 30 | 9 | 1556.1687 | 0
2030 | 5 | 30 | 10 | 1628.9442 | 0
2030 | 5 | 30 | 11 | 1681.2165 | 0
2030 | 5 | 30 | 12 | 1712.3311 | 0
2030 | 5 | 30 | 13 | 1741.5433 | 0
2030 | 5 | 30 | 14 | 1759.2777 | 0
2030 | 5 | 30 | 15 | 1774.7595 | 0
2030 | 5 | 30 | 16 | 1787.4849 | 0
2030 | 5 | 30 | 17 | 1787.5392 | 0
2030 | 5 | 30 | 18 | 1742.5433 | 0
2030 | 5 | 30 | 19 | 1710.3396 | 0
2030 | 5 | 30 | 20 | 1663.6918 | 0
2030 | 5 | 30 | 21 | 1616.0617 | 0
2030 | 5 | 30 | 22 | 1537.6657 | 0
2030 | 5 | 30 | 23 | 1443.8947 | 0
2030 | 5 | 31 | 0 | 1363.5963 | 0
2030 | 5 | 31 | 1 | 1332.2023 | 0
2030 | 5 | 31 | 2 | 1290.5604 | 0
2030 | 5 | 31 | 3 | 1270.4282 | 0
2030 | 5 | 31 | 4 | 1262.1799 | 0
2030 | 5 | 31 | 5 | 1291.9405 | 0
2030 | 5 | 31 | 6 | 1361.6718 | 0
2030 | 5 | 31 | 7 | 1473.0233 | 0
2030 | 5 | 31 | 8 | 1549.6789 | 0
2030 | 5 | 31 | 9 | 1655.8302 | 0
2030 | 5 | 31 | 10 | 1742.8098 | 0
2030 | 5 | 31 | 11 | 1805.0574 | 0
2030 | 5 | 31 | 12 | 1842.7311 | 0
2030 | 5 | 31 | 13 | 1871.7232 | 0
2030 | 5 | 31 | 14 | 1885.3642 | 0
2030 | 5 | 31 | 15 | 1887.9907 | 0
2030 | 5 | 31 | 16 | 1884.4082 | 0
2030 | 5 | 31 | 17 | 1869.9957 | 0
2030 | 5 | 31 | 18 | 1824.2724 | 0
2030 | 5 | 31 | 19 | 1794.3439 | 0
2030 | 5 | 31 | 20 | 1746.1116 | 0
2030 | 5 | 31 | 21 | 1713.367 | 0
2030 | 5 | 31 | 22 | 1644.6427 | 0
2030 | 5 | 31 | 23 | 1553.0284 | 0
2030 | 6 | 1 | 0 | 1468.9534 | 0
2030 | 6 | 1 | 1 | 1365.9507 | 0
2030 | 6 | 1 | 2 | 1298.1886 | 0
2030 | 6 | 1 | 3 | 1230.4265 | 0
2030 | 6 | 1 | 4 | 1205.088 | 0
2030 | 6 | 1 | 5 | 1192.5883 | 0
2030 | 6 | 1 | 6 | 1183.2961 | 0
2030 | 6 | 1 | 7 | 1190.2214 | 0
2030 | 6 | 1 | 8 | 1228.4438 | 0
2030 | 6 | 1 | 9 | 1278.8532 | 0
2030 | 6 | 1 | 10 | 1344.0113 | 0
2030 | 6 | 1 | 11 | 1380.761 | 0
2030 | 6 | 1 | 12 | 1395.4209 | 0
2030 | 6 | 1 | 13 | 1400.7522 | 0
2030 | 6 | 1 | 14 | 1404.0239 | 0
2030 | 6 | 1 | 15 | 1410.1856 | 0
2030 | 6 | 1 | 16 | 1420.5293 | 0
2030 | 6 | 1 | 17 | 1436.525 | 0
2030 | 6 | 1 | 18 | 1421.9655 | 0
2030 | 6 | 1 | 19 | 1389.2718 | 0
2030 | 6 | 1 | 20 | 1348.3229 | 0
2030 | 6 | 1 | 21 | 1332.7959 | 0
2030 | 6 | 1 | 22 | 1310.421 | 0
2030 | 6 | 1 | 23 | 1275.5714 | 0
2030 | 6 | 2 | 0 | 1238.581 | 0
2030 | 6 | 2 | 1 | 1161.3964 | 0
2030 | 6 | 2 | 2 | 1084.2118 | 0
2030 | 6 | 2 | 3 | 1065.2454 | 0
2030 | 6 | 2 | 4 | 1055.738 | 0
2030 | 6 | 2 | 5 | 1055.5142 | 0
2030 | 6 | 2 | 6 | 1073.7678 | 0
2030 | 6 | 2 | 7 | 1092.0215 | 0
2030 | 6 | 2 | 8 | 1120.0574 | 0
2030 | 6 | 2 | 9 | 1166.6199 | 0
2030 | 6 | 2 | 10 | 1201.8285 | 0
2030 | 6 | 2 | 11 | 1240.074 | 0
2030 | 6 | 2 | 12 | 1264.9414 | 0
2030 | 6 | 2 | 13 | 1279.2662 | 0
2030 | 6 | 2 | 14 | 1280.9882 | 0
2030 | 6 | 2 | 15 | 1292.6666 | 0
2030 | 6 | 2 | 16 | 1312.2647 | 0
2030 | 6 | 2 | 17 | 1324.0687 | 0
2030 | 6 | 2 | 18 | 1326.1326 | 0
2030 | 6 | 2 | 19 | 1315.2408 | 0
2030 | 6 | 2 | 20 | 1305.3904 | 0
2030 | 6 | 2 | 21 | 1289.5206 | 0
2030 | 6 | 2 | 22 | 1250.4651 | 0
2030 | 6 | 2 | 23 | 1192.756 | 0
2030 | 6 | 3 | 0 | 1149.5107 | 0
2030 | 6 | 3 | 1 | 1161.7997 | 0
2030 | 6 | 3 | 2 | 1138.2312 | 0
2030 | 6 | 3 | 3 | 1130.5566 | 0
2030 | 6 | 3 | 4 | 1131.0167 | 0
2030 | 6 | 3 | 5 | 1163.1407 | 0
2030 | 6 | 3 | 6 | 1233.4175 | 0
2030 | 6 | 3 | 7 | 1335.5149 | 0
2030 | 6 | 3 | 8 | 1390.801 | 0
2030 | 6 | 3 | 9 | 1450.5764 | 0
2030 | 6 | 3 | 10 | 1495.3905 | 0
2030 | 6 | 3 | 11 | 1536.565 | 0
2030 | 6 | 3 | 12 | 1560.465 | 0
2030 | 6 | 3 | 13 | 1580.9389 | 0
2030 | 6 | 3 | 14 | 1584.3854 | 0
2030 | 6 | 3 | 15 | 1591.8062 | 0
2030 | 6 | 3 | 16 | 1605.3857 | 0
2030 | 6 | 3 | 17 | 1604.2574 | 0
2030 | 6 | 3 | 18 | 1588.0472 | 0
2030 | 6 | 3 | 19 | 1564.2036 | 0
2030 | 6 | 3 | 20 | 1534.5228 | 0
2030 | 6 | 3 | 21 | 1498.3506 | 0
2030 | 6 | 3 | 22 | 1431.3575 | 0
2030 | 6 | 3 | 23 | 1356.6698 | 0
2030 | 6 | 4 | 0 | 1282.5965 | 0
2030 | 6 | 4 | 1 | 1217.651 | 0
2030 | 6 | 4 | 2 | 1186.6536 | 0
2030 | 6 | 4 | 3 | 1174.7733 | 0
2030 | 6 | 4 | 4 | 1172.3672 | 0
2030 | 6 | 4 | 5 | 1200.9785 | 0
2030 | 6 | 4 | 6 | 1265.4717 | 0
2030 | 6 | 4 | 7 | 1380.4604 | 0
2030 | 6 | 4 | 8 | 1452.044 | 0
2030 | 6 | 4 | 9 | 1493.8449 | 0
2030 | 6 | 4 | 10 | 1548.0181 | 0
2030 | 6 | 4 | 11 | 1583.5126 | 0
2030 | 6 | 4 | 12 | 1599.5594 | 0
2030 | 6 | 4 | 13 | 1609.63 | 0
2030 | 6 | 4 | 14 | 1602.4356 | 0
2030 | 6 | 4 | 15 | 1603.8502 | 0
2030 | 6 | 4 | 16 | 1595.7405 | 0
2030 | 6 | 4 | 17 | 1600.4796 | 0
2030 | 6 | 4 | 18 | 1589.451 | 0
2030 | 6 | 4 | 19 | 1556.9932 | 0
2030 | 6 | 4 | 20 | 1538.5003 | 0
2030 | 6 | 4 | 21 | 1500.0347 | 0
2030 | 6 | 4 | 22 | 1426.465 | 0
2030 | 6 | 4 | 23 | 1341.2189 | 0
2030 | 6 | 5 | 0 | 1270.894 | 0
2030 | 6 | 5 | 1 | 1241.9904 | 0
2030 | 6 | 5 | 2 | 1210.0062 | 0
2030 | 6 | 5 | 3 | 1198.9127 | 0
2030 | 6 | 5 | 4 | 1194.5982 | 0
2030 | 6 | 5 | 5 | 1221.1837 | 0
2030 | 6 | 5 | 6 | 1282.1382 | 0
2030 | 6 | 5 | 7 | 1364.8431 | 0
2030 | 6 | 5 | 8 | 1435.8042 | 0
2030 | 6 | 5 | 9 | 1486.4409 | 0
2030 | 6 | 5 | 10 | 1534.1006 | 0
2030 | 6 | 5 | 11 | 1563.798 | 0
2030 | 6 | 5 | 12 | 1600.8987 | 0
2030 | 6 | 5 | 13 | 1616.6818 | 0
2030 | 6 | 5 | 14 | 1624.506 | 0
2030 | 6 | 5 | 15 | 1636.6375 | 0
2030 | 6 | 5 | 16 | 1655.29 | 0
2030 | 6 | 5 | 17 | 1665.886 | 0
2030 | 6 | 5 | 18 | 1656.8556 | 0
2030 | 6 | 5 | 19 | 1617.9418 | 0
2030 | 6 | 5 | 20 | 1565.9683 | 0
2030 | 6 | 5 | 21 | 1531.3623 | 0
2030 | 6 | 5 | 22 | 1473.8513 | 0
2030 | 6 | 5 | 23 | 1396.0672 | 0
2030 | 6 | 6 | 0 | 1316.567 | 0
2030 | 6 | 6 | 1 | 1256.7799 | 0
2030 | 6 | 6 | 2 | 1196.9928 | 0
2030 | 6 | 6 | 3 | 1182.7275 | 0
2030 | 6 | 6 | 4 | 1179.3302 | 0
2030 | 6 | 6 | 5 | 1207.8246 | 0
2030 | 6 | 6 | 6 | 1278.4287 | 0
2030 | 6 | 6 | 7 | 1370.546 | 0
2030 | 6 | 6 | 8 | 1427.807 | 0
2030 | 6 | 6 | 9 | 1493.8591 | 0
2030 | 6 | 6 | 10 | 1542.0559 | 0
2030 | 6 | 6 | 11 | 1580.0721 | 0
2030 | 6 | 6 | 12 | 1599.8237 | 0
2030 | 6 | 6 | 13 | 1622.2329 | 0
2030 | 6 | 6 | 14 | 1634.6473 | 0
2030 | 6 | 6 | 15 | 1648.6729 | 0
2030 | 6 | 6 | 16 | 1664.5835 | 0
2030 | 6 | 6 | 17 | 1673.8103 | 0
2030 | 6 | 6 | 18 | 1644.2217 | 0
2030 | 6 | 6 | 19 | 1602.4021 | 0
2030 | 6 | 6 | 20 | 1557.72 | 0
2030 | 6 | 6 | 21 | 1517.195 | 0
2030 | 6 | 6 | 22 | 1448.495 | 0
2030 | 6 | 6 | 23 | 1372.4195 | 0
2030 | 6 | 7 | 0 | 1286.7091 | 0
2030 | 6 | 7 | 1 | 1241.7278 | 0
2030 | 6 | 7 | 2 | 1206.678 | 0
2030 | 6 | 7 | 3 | 1191.3421 | 0
2030 | 6 | 7 | 4 | 1188.5591 | 0
2030 | 6 | 7 | 5 | 1223.9346 | 0
2030 | 6 | 7 | 6 | 1293.8332 | 0
2030 | 6 | 7 | 7 | 1399.3418 | 0
2030 | 6 | 7 | 8 | 1476.0346 | 0
2030 | 6 | 7 | 9 | 1543.3605 | 0
2030 | 6 | 7 | 10 | 1614.6766 | 0
2030 | 6 | 7 | 11 | 1664.4759 | 0
2030 | 6 | 7 | 12 | 1694.7771 | 0
2030 | 6 | 7 | 13 | 1721.4446 | 0
2030 | 6 | 7 | 14 | 1732.3013 | 0
2030 | 6 | 7 | 15 | 1744.6493 | 0
2030 | 6 | 7 | 16 | 1751.1371 | 0
2030 | 6 | 7 | 17 | 1739.2844 | 0
2030 | 6 | 7 | 18 | 1691.5729 | 0
2030 | 6 | 7 | 19 | 1656.8892 | 0
2030 | 6 | 7 | 20 | 1597.4482 | 0
2030 | 6 | 7 | 21 | 1550.3628 | 0
2030 | 6 | 7 | 22 | 1483.0101 | 0
2030 | 6 | 7 | 23 | 1395.8131 | 0
2030 | 6 | 8 | 0 | 1319.1266 | 0
2030 | 6 | 8 | 1 | 1280.2195 | 0
2030 | 6 | 8 | 2 | 1238.8183 | 0
2030 | 6 | 8 | 3 | 1218.0315 | 0
2030 | 6 | 8 | 4 | 1203.7333 | 0
2030 | 6 | 8 | 5 | 1208.9426 | 0
2030 | 6 | 8 | 6 | 1227.016 | 0
2030 | 6 | 8 | 7 | 1273.8067 | 0
2030 | 6 | 8 | 8 | 1344.6941 | 0
2030 | 6 | 8 | 9 | 1422.8574 | 0
2030 | 6 | 8 | 10 | 1505.48 | 0
2030 | 6 | 8 | 11 | 1571.2992 | 0
2030 | 6 | 8 | 12 | 1608.5669 | 0
2030 | 6 | 8 | 13 | 1626.7453 | 0
2030 | 6 | 8 | 14 | 1634.0008 | 0
2030 | 6 | 8 | 15 | 1644.0434 | 0
2030 | 6 | 8 | 16 | 1659.2242 | 0
2030 | 6 | 8 | 17 | 1648.912 | 0
2030 | 6 | 8 | 18 | 1622.965 | 0
2030 | 6 | 8 | 19 | 1609.9762 | 0
2030 | 6 | 8 | 20 | 1552.8081 | 0
2030 | 6 | 8 | 21 | 1516.4836 | 0
2030 | 6 | 8 | 22 | 1467.7792 | 0
2030 | 6 | 8 | 23 | 1410.8523 | 0
2030 | 6 | 9 | 0 | 1354.3043 | 0
2030 | 6 | 9 | 1 | 1355.6776 | 0
2030 | 6 | 9 | 2 | 1307.232 | 0
2030 | 6 | 9 | 3 | 1272.2836 | 0
2030 | 6 | 9 | 4 | 1248.5855 | 0
2030 | 6 | 9 | 5 | 1241.3937 | 0
2030 | 6 | 9 | 6 | 1253.0507 | 0
2030 | 6 | 9 | 7 | 1316.3178 | 0
2030 | 6 | 9 | 8 | 1419.8249 | 0
2030 | 6 | 9 | 9 | 1523.332 | 0
2030 | 6 | 9 | 10 | 1637.6372 | 0
2030 | 6 | 9 | 11 | 1739.0271 | 0
2030 | 6 | 9 | 12 | 1813.783 | 0
2030 | 6 | 9 | 13 | 1865.5918 | 0
2030 | 6 | 9 | 14 | 1904.1807 | 0
2030 | 6 | 9 | 15 | 1938.275 | 0
2030 | 6 | 9 | 16 | 1971.3404 | 0
2030 | 6 | 9 | 17 | 1982.1419 | 0
2030 | 6 | 9 | 18 | 1922.309 | 0
2030 | 6 | 9 | 19 | 1881.4361 | 0
2030 | 6 | 9 | 20 | 1807.0761 | 0
2030 | 6 | 9 | 21 | 1780.5498 | 0
2030 | 6 | 9 | 22 | 1707.1445 | 0
2030 | 6 | 9 | 23 | 1605.9685 | 0
2030 | 6 | 10 | 0 | 1513.0213 | 0
2030 | 6 | 10 | 1 | 1521.0249 | 0
2030 | 6 | 10 | 2 | 1460.1447 | 0
2030 | 6 | 10 | 3 | 1422.5889 | 0
2030 | 6 | 10 | 4 | 1405.1141 | 0
2030 | 6 | 10 | 5 | 1433.8124 | 0
2030 | 6 | 10 | 6 | 1513.1225 | 0
2030 | 6 | 10 | 7 | 1640.3527 | 0
2030 | 6 | 10 | 8 | 1767.583 | 0
2030 | 6 | 10 | 9 | 1895.56 | 0
2030 | 6 | 10 | 10 | 1991.4648 | 0
2030 | 6 | 10 | 11 | 2071.0456 | 0
2030 | 6 | 10 | 12 | 2132.1864 | 0
2030 | 6 | 10 | 13 | 2169.5684 | 0
2030 | 6 | 10 | 14 | 2187.777 | 17.777
2030 | 6 | 10 | 15 | 2202.1838 | 32.1838
2030 | 6 | 10 | 16 | 2209.7423 | 39.7423
2030 | 6 | 10 | 17 | 2202.0285 | 32.0285
2030 | 6 | 10 | 18 | 2144.6048 | 0
2030 | 6 | 10 | 19 | 2089.0864 | 0
2030 | 6 | 10 | 20 | 2033.2488 | 0
2030 | 6 | 10 | 21 | 1968.1047 | 0
2030 | 6 | 10 | 22 | 1857.2998 | 0
2030 | 6 | 10 | 23 | 1730.5515 | 0
2030 | 6 | 11 | 0 | 1603.8032 | 0
2030 | 6 | 11 | 1 | 1497.5079 | 0
2030 | 6 | 11 | 2 | 1433.3387 | 0
2030 | 6 | 11 | 3 | 1394.601 | 0
2030 | 6 | 11 | 4 | 1375.6125 | 0
2030 | 6 | 11 | 5 | 1398.5827 | 0
2030 | 6 | 11 | 6 | 1468.4372 | 0
2030 | 6 | 11 | 7 | 1595.4483 | 0
2030 | 6 | 11 | 8 | 1685.096 | 0
2030 | 6 | 11 | 9 | 1749.6556 | 0
2030 | 6 | 11 | 10 | 1831.2781 | 0
2030 | 6 | 11 | 11 | 1891.0108 | 0
2030 | 6 | 11 | 12 | 1920.9992 | 0
2030 | 6 | 11 | 13 | 1936.9135 | 0
2030 | 6 | 11 | 14 | 1935.2604 | 0
2030 | 6 | 11 | 15 | 1935.1442 | 0
2030 | 6 | 11 | 16 | 1937.618 | 0
2030 | 6 | 11 | 17 | 1947.3134 | 0
2030 | 6 | 11 | 18 | 1918.5701 | 0
2030 | 6 | 11 | 19 | 1847.0854 | 0
2030 | 6 | 11 | 20 | 1785.7687 | 0
2030 | 6 | 11 | 21 | 1713.2028 | 0
2030 | 6 | 11 | 22 | 1617.1324 | 0
2030 | 6 | 11 | 23 | 1505.0074 | 0
2030 | 6 | 12 | 0 | 1407.1174 | 0
2030 | 6 | 12 | 1 | 1336.9778 | 0
2030 | 6 | 12 | 2 | 1290.948 | 0
2030 | 6 | 12 | 3 | 1269.5874 | 0
2030 | 6 | 12 | 4 | 1260.2724 | 0
2030 | 6 | 12 | 5 | 1279.0738 | 0
2030 | 6 | 12 | 6 | 1340.8628 | 0
2030 | 6 | 12 | 7 | 1436.3545 | 0
2030 | 6 | 12 | 8 | 1506.7649 | 0
2030 | 6 | 12 | 9 | 1559.0591 | 0
2030 | 6 | 12 | 10 | 1608.1521 | 0
2030 | 6 | 12 | 11 | 1634.4807 | 0
2030 | 6 | 12 | 12 | 1663.8336 | 0
2030 | 6 | 12 | 13 | 1673.9048 | 0
2030 | 6 | 12 | 14 | 1681.3584 | 0
2030 | 6 | 12 | 15 | 1699.0328 | 0
2030 | 6 | 12 | 16 | 1725.5688 | 0
2030 | 6 | 12 | 17 | 1742.1565 | 0
2030 | 6 | 12 | 18 | 1719.9715 | 0
2030 | 6 | 12 | 19 | 1657.6593 | 0
2030 | 6 | 12 | 20 | 1584.477 | 0
2030 | 6 | 12 | 21 | 1533.5682 | 0
2030 | 6 | 12 | 22 | 1464.9576 | 0
2030 | 6 | 12 | 23 | 1379.612 | 0
2030 | 6 | 13 | 0 | 1296.7475 | 0
2030 | 6 | 13 | 1 | 1205.2867 | 0
2030 | 6 | 13 | 2 | 1175.8849 | 0
2030 | 6 | 13 | 3 | 1164.3414 | 0
2030 | 6 | 13 | 4 | 1164.514 | 0
2030 | 6 | 13 | 5 | 1201.8614 | 0
2030 | 6 | 13 | 6 | 1281.0103 | 0
2030 | 6 | 13 | 7 | 1360.1592 | 0
2030 | 6 | 13 | 8 | 1436.3514 | 0
2030 | 6 | 13 | 9 | 1489.8592 | 0
2030 | 6 | 13 | 10 | 1537.7217 | 0
2030 | 6 | 13 | 11 | 1568.3222 | 0
2030 | 6 | 13 | 12 | 1577.8375 | 0
2030 | 6 | 13 | 13 | 1594.7517 | 0
2030 | 6 | 13 | 14 | 1599.0403 | 0
2030 | 6 | 13 | 15 | 1604.3769 | 0
2030 | 6 | 13 | 16 | 1611.8339 | 0
2030 | 6 | 13 | 17 | 1613.5022 | 0
2030 | 6 | 13 | 18 | 1575.4314 | 0
2030 | 6 | 13 | 19 | 1542.441 | 0
2030 | 6 | 13 | 20 | 1521.3737 | 0
2030 | 6 | 13 | 21 | 1495.8132 | 0
2030 | 6 | 13 | 22 | 1426.2712 | 0
2030 | 6 | 13 | 23 | 1345.0132 | 0
2030 | 6 | 14 | 0 | 1263.8169 | 0
2030 | 6 | 14 | 1 | 1273.9503 | 0
2030 | 6 | 14 | 2 | 1238.7032 | 0
2030 | 6 | 14 | 3 | 1224.2713 | 0
2030 | 6 | 14 | 4 | 1224.2556 | 0
2030 | 6 | 14 | 5 | 1262.1868 | 0
2030 | 6 | 14 | 6 | 1344.7776 | 0
2030 | 6 | 14 | 7 | 1464.1442 | 0
2030 | 6 | 14 | 8 | 1537.4737 | 0
2030 | 6 | 14 | 9 | 1633.1866 | 0
2030 | 6 | 14 | 10 | 1721.3798 | 0
2030 | 6 | 14 | 11 | 1786.6612 | 0
2030 | 6 | 14 | 12 | 1827.0073 | 0
2030 | 6 | 14 | 13 | 1863.2109 | 0
2030 | 6 | 14 | 14 | 1886.3541 | 0
2030 | 6 | 14 | 15 | 1893.9449 | 0
2030 | 6 | 14 | 16 | 1917.5611 | 0
2030 | 6 | 14 | 17 | 1928.4305 | 0
2030 | 6 | 14 | 18 | 1891.8966 | 0
2030 | 6 | 14 | 19 | 1847.1079 | 0
2030 | 6 | 14 | 20 | 1798.0916 | 0
2030 | 6 | 14 | 21 | 1742.7466 | 0
2030 | 6 | 14 | 22 | 1668.3122 | 0
2030 | 6 | 14 | 23 | 1574.8076 | 0
2030 | 6 | 15 | 0 | 1470.8035 | 0
2030 | 6 | 15 | 1 | 1368.2335 | 0
2030 | 6 | 15 | 2 | 1318.6603 | 0
2030 | 6 | 15 | 3 | 1289.9972 | 0
2030 | 6 | 15 | 4 | 1272.0107 | 0
2030 | 6 | 15 | 5 | 1271.8387 | 0
2030 | 6 | 15 | 6 | 1288.7633 | 0
2030 | 6 | 15 | 7 | 1341.1179 | 0
2030 | 6 | 15 | 8 | 1400.0258 | 0
2030 | 6 | 15 | 9 | 1504.2038 | 0
2030 | 6 | 15 | 10 | 1578.464 | 0
2030 | 6 | 15 | 11 | 1642.6856 | 0
2030 | 6 | 15 | 12 | 1688.0866 | 0
2030 | 6 | 15 | 13 | 1708.2389 | 0
2030 | 6 | 15 | 14 | 1710.1073 | 0
2030 | 6 | 15 | 15 | 1708.4065 | 0
2030 | 6 | 15 | 16 | 1715.1756 | 0
2030 | 6 | 15 | 17 | 1723.6518 | 0
2030 | 6 | 15 | 18 | 1710.1909 | 0
2030 | 6 | 15 | 19 | 1660.4961 | 0
2030 | 6 | 15 | 20 | 1633.8204 | 0
2030 | 6 | 15 | 21 | 1600.5041 | 0
2030 | 6 | 15 | 22 | 1553.9754 | 0
2030 | 6 | 15 | 23 | 1486.093 | 0
2030 | 6 | 16 | 0 | 1405.7332 | 0
2030 | 6 | 16 | 1 | 1357.1943 | 0
2030 | 6 | 16 | 2 | 1300.9682 | 0
2030 | 6 | 16 | 3 | 1265.882 | 0
2030 | 6 | 16 | 4 | 1243.0605 | 0
2030 | 6 | 16 | 5 | 1238.0806 | 0
2030 | 6 | 16 | 6 | 1251.2875 | 0
2030 | 6 | 16 | 7 | 1308.4439 | 0
2030 | 6 | 16 | 8 | 1388.033 | 0
2030 | 6 | 16 | 9 | 1494.275 | 0
2030 | 6 | 16 | 10 | 1596.586 | 0
2030 | 6 | 16 | 11 | 1691.3075 | 0
2030 | 6 | 16 | 12 | 1759.892 | 0
2030 | 6 | 16 | 13 | 1797.7839 | 0
2030 | 6 | 16 | 14 | 1825.0024 | 0
2030 | 6 | 16 | 15 | 1845.0384 | 0
2030 | 6 | 16 | 16 | 1860.048 | 0
2030 | 6 | 16 | 17 | 1865.4288 | 0
2030 | 6 | 16 | 18 | 1824.0031 | 0
2030 | 6 | 16 | 19 | 1799.9031 | 0
2030 | 6 | 16 | 20 | 1797.7795 | 0
2030 | 6 | 16 | 21 | 1695.9065 | 0
2030 | 6 | 16 | 22 | 1626.8452 | 0
2030 | 6 | 16 | 23 | 1526.6973 | 0
2030 | 6 | 17 | 0 | 1436.0761 | 0
2030 | 6 | 17 | 1 | 1422.5963 | 0
2030 | 6 | 17 | 2 | 1364.9363 | 0
2030 | 6 | 17 | 3 | 1331.3908 | 0
2030 | 6 | 17 | 4 | 1315.0094 | 0
2030 | 6 | 17 | 5 | 1343.4393 | 0
2030 | 6 | 17 | 6 | 1427.5206 | 0
2030 | 6 | 17 | 7 | 1565.2637 | 0
2030 | 6 | 17 | 8 | 1665.7201 | 0
2030 | 6 | 17 | 9 | 1752.6207 | 0
2030 | 6 | 17 | 10 | 1829.895 | 0
2030 | 6 | 17 | 11 | 1887.7719 | 0
2030 | 6 | 17 | 12 | 1923.8945 | 0
2030 | 6 | 17 | 13 | 1951.2113 | 0
2030 | 6 | 17 | 14 | 1963.2774 | 0
2030 | 6 | 17 | 15 | 1974.3455 | 0
2030 | 6 | 17 | 16 | 1988.199 | 0
2030 | 6 | 17 | 17 | 1983.1898 | 0
2030 | 6 | 17 | 18 | 1928.3159 | 0
2030 | 6 | 17 | 19 | 1873.6005 | 0
2030 | 6 | 17 | 20 | 1801.8307 | 0
2030 | 6 | 17 | 21 | 1730.3438 | 0
2030 | 6 | 17 | 22 | 1635.5847 | 0
2030 | 6 | 17 | 23 | 1522.526 | 0
2030 | 6 | 18 | 0 | 1420.1536 | 0
2030 | 6 | 18 | 1 | 1351.5869 | 0
2030 | 6 | 18 | 2 | 1301.8044 | 0
2030 | 6 | 18 | 3 | 1277.4137 | 0
2030 | 6 | 18 | 4 | 1266.5695 | 0
2030 | 6 | 18 | 5 | 1297.7173 | 0
2030 | 6 | 18 | 6 | 1379.6146 | 0
2030 | 6 | 18 | 7 | 1517.1416 | 0
2030 | 6 | 18 | 8 | 1608.9204 | 0
2030 | 6 | 18 | 9 | 1679.9898 | 0
2030 | 6 | 18 | 10 | 1751.3375 | 0
2030 | 6 | 18 | 11 | 1804.6687 | 0
2030 | 6 | 18 | 12 | 1836.3906 | 0
2030 | 6 | 18 | 13 | 1858.0217 | 0
2030 | 6 | 18 | 14 | 1861.378 | 0
2030 | 6 | 18 | 15 | 1867.6221 | 0
2030 | 6 | 18 | 16 | 1862.9664 | 0
2030 | 6 | 18 | 17 | 1868.4146 | 0
2030 | 6 | 18 | 18 | 1835.1569 | 0
2030 | 6 | 18 | 19 | 1756.3217 | 0
2030 | 6 | 18 | 20 | 1696.9736 | 0
2030 | 6 | 18 | 21 | 1631.1653 | 0
2030 | 6 | 18 | 22 | 1543.274 | 0
2030 | 6 | 18 | 23 | 1433.8202 | 0
2030 | 6 | 19 | 0 | 1340.2554 | 0
2030 | 6 | 19 | 1 | 1316.6944 | 0
2030 | 6 | 19 | 2 | 1274.9685 | 0
2030 | 6 | 19 | 3 | 1257.0209 | 0
2030 | 6 | 19 | 4 | 1246.9384 | 0
2030 | 6 | 19 | 5 | 1274.5074 | 0
2030 | 6 | 19 | 6 | 1347.694 | 0
2030 | 6 | 19 | 7 | 1442.8858 | 0
2030 | 6 | 19 | 8 | 1538.0776 | 0
2030 | 6 | 19 | 9 | 1597.1038 | 0
2030 | 6 | 19 | 10 | 1660.6735 | 0
2030 | 6 | 19 | 11 | 1702.1777 | 0
2030 | 6 | 19 | 12 | 1740.3077 | 0
2030 | 6 | 19 | 13 | 1760.4828 | 0
2030 | 6 | 19 | 14 | 1773.5178 | 0
2030 | 6 | 19 | 15 | 1787.1322 | 0
2030 | 6 | 19 | 16 | 1812.1864 | 0
2030 | 6 | 19 | 17 | 1817.4342 | 0
2030 | 6 | 19 | 18 | 1805.1195 | 0
2030 | 6 | 19 | 19 | 1750.5906 | 0
2030 | 6 | 19 | 20 | 1678.2076 | 0
2030 | 6 | 19 | 21 | 1608.5777 | 0
2030 | 6 | 19 | 22 | 1536.1265 | 0
2030 | 6 | 19 | 23 | 1443.4276 | 0
2030 | 6 | 20 | 0 | 1351.7344 | 0
2030 | 6 | 20 | 1 | 1292.8865 | 0
2030 | 6 | 20 | 2 | 1234.0386 | 0
2030 | 6 | 20 | 3 | 1217.8201 | 0
2030 | 6 | 20 | 4 | 1212.7576 | 0
2030 | 6 | 20 | 5 | 1242.7728 | 0
2030 | 6 | 20 | 6 | 1323.1772 | 0
2030 | 6 | 20 | 7 | 1430.3178 | 0
2030 | 6 | 20 | 8 | 1495.0635 | 0
2030 | 6 | 20 | 9 | 1576.2927 | 0
2030 | 6 | 20 | 10 | 1625.9313 | 0
2030 | 6 | 20 | 11 | 1670.6932 | 0
2030 | 6 | 20 | 12 | 1702.6771 | 0
2030 | 6 | 20 | 13 | 1735.2796 | 0
2030 | 6 | 20 | 14 | 1742.5043 | 0
2030 | 6 | 20 | 15 | 1751.8462 | 0
2030 | 6 | 20 | 16 | 1758.4051 | 0
2030 | 6 | 20 | 17 | 1745.255 | 0
2030 | 6 | 20 | 18 | 1712.8325 | 0
2030 | 6 | 20 | 19 | 1670.9857 | 0
2030 | 6 | 20 | 20 | 1617.4363 | 0
2030 | 6 | 20 | 21 | 1600.723 | 0
2030 | 6 | 20 | 22 | 1542.8177 | 0
2030 | 6 | 20 | 23 | 1458.4627 | 0
2030 | 6 | 21 | 0 | 1369.123 | 0
2030 | 6 | 21 | 1 | 1360.8665 | 0
2030 | 6 | 21 | 2 | 1317.735 | 0
2030 | 6 | 21 | 3 | 1294.8035 | 0
2030 | 6 | 21 | 4 | 1286.5673 | 0
2030 | 6 | 21 | 5 | 1317.7451 | 0
2030 | 6 | 21 | 6 | 1393.3688 | 0
2030 | 6 | 21 | 7 | 1506.7232 | 0
2030 | 6 | 21 | 8 | 1568.3607 | 0
2030 | 6 | 21 | 9 | 1671.1003 | 0
2030 | 6 | 21 | 10 | 1756.1942 | 0
2030 | 6 | 21 | 11 | 1817.7071 | 0
2030 | 6 | 21 | 12 | 1856.5948 | 0
2030 | 6 | 21 | 13 | 1887.8948 | 0
2030 | 6 | 21 | 14 | 1898.1265 | 0
2030 | 6 | 21 | 15 | 1909.6862 | 0
2030 | 6 | 21 | 16 | 1911.3192 | 0
2030 | 6 | 21 | 17 | 1895.0204 | 0
2030 | 6 | 21 | 18 | 1842.5955 | 0
2030 | 6 | 21 | 19 | 1803.8223 | 0
2030 | 6 | 21 | 20 | 1772.3722 | 0
2030 | 6 | 21 | 21 | 1739.7976 | 0
2030 | 6 | 21 | 22 | 1682.5974 | 0
2030 | 6 | 21 | 23 | 1598.0162 | 0
2030 | 6 | 22 | 0 | 1499.3766 | 0
2030 | 6 | 22 | 1 | 1387.4266 | 0
2030 | 6 | 22 | 2 | 1275.4766 | 0
2030 | 6 | 22 | 3 | 1242.1118 | 0
2030 | 6 | 22 | 4 | 1219.7554 | 0
2030 | 6 | 22 | 5 | 1215.2704 | 0
2030 | 6 | 22 | 6 | 1230.0231 | 0
2030 | 6 | 22 | 7 | 1270.7729 | 0
2030 | 6 | 22 | 8 | 1338.791 | 0
2030 | 6 | 22 | 9 | 1404.6678 | 0
2030 | 6 | 22 | 10 | 1476.2903 | 0
2030 | 6 | 22 | 11 | 1519.6393 | 0
2030 | 6 | 22 | 12 | 1539.5201 | 0
2030 | 6 | 22 | 13 | 1537.7764 | 0
2030 | 6 | 22 | 14 | 1530.9631 | 0
2030 | 6 | 22 | 15 | 1530.2162 | 0
2030 | 6 | 22 | 16 | 1541.2982 | 0
2030 | 6 | 22 | 17 | 1552.2708 | 0
2030 | 6 | 22 | 18 | 1524.7363 | 0
2030 | 6 | 22 | 19 | 1482.5357 | 0
2030 | 6 | 22 | 20 | 1428.013 | 0
2030 | 6 | 22 | 21 | 1382.8883 | 0
2030 | 6 | 22 | 22 | 1345.4768 | 0
2030 | 6 | 22 | 23 | 1288.739 | 0
2030 | 6 | 23 | 0 | 1233.0817 | 0
2030 | 6 | 23 | 1 | 1207.1932 | 0
2030 | 6 | 23 | 2 | 1167.4705 | 0
2030 | 6 | 23 | 3 | 1143.8621 | 0
2030 | 6 | 23 | 4 | 1128.5664 | 0
2030 | 6 | 23 | 5 | 1123.6384 | 0
2030 | 6 | 23 | 6 | 1131.1488 | 0
2030 | 6 | 23 | 7 | 1157.3927 | 0
2030 | 6 | 23 | 8 | 1210.4119 | 0
2030 | 6 | 23 | 9 | 1273.4435 | 0
2030 | 6 | 23 | 10 | 1317.6989 | 0
2030 | 6 | 23 | 11 | 1361.0948 | 0
2030 | 6 | 23 | 12 | 1393.6768 | 0
2030 | 6 | 23 | 13 | 1406.0729 | 0
2030 | 6 | 23 | 14 | 1422.9316 | 0
2030 | 6 | 23 | 15 | 1433.1319 | 0
2030 | 6 | 23 | 16 | 1453.6569 | 0
2030 | 6 | 23 | 17 | 1477.7759 | 0
2030 | 6 | 23 | 18 | 1473.1902 | 0
2030 | 6 | 23 | 19 | 1436.2039 | 0
2030 | 6 | 23 | 20 | 1415.238 | 0
2030 | 6 | 23 | 21 | 1377.6977 | 0
2030 | 6 | 23 | 22 | 1344.5241 | 0
2030 | 6 | 23 | 23 | 1290.0125 | 0
2030 | 6 | 24 | 0 | 1239.7978 | 0
2030 | 6 | 24 | 1 | 1201.9653 | 0
2030 | 6 | 24 | 2 | 1169.1273 | 0
2030 | 6 | 24 | 3 | 1154.8317 | 0
2030 | 6 | 24 | 4 | 1151.7027 | 0
2030 | 6 | 24 | 5 | 1178.8309 | 0
2030 | 6 | 24 | 6 | 1256.713 | 0
2030 | 6 | 24 | 7 | 1377.7637 | 0
2030 | 6 | 24 | 8 | 1457.3315 | 0
2030 | 6 | 24 | 9 | 1534.383 | 0
2030 | 6 | 24 | 10 | 1591.6831 | 0
2030 | 6 | 24 | 11 | 1640.4917 | 0
2030 | 6 | 24 | 12 | 1669.0112 | 0
2030 | 6 | 24 | 13 | 1695.4375 | 0
2030 | 6 | 24 | 14 | 1704.6944 | 0
2030 | 6 | 24 | 15 | 1713.2627 | 0
2030 | 6 | 24 | 16 | 1725.9629 | 0
2030 | 6 | 24 | 17 | 1731.5789 | 0
2030 | 6 | 24 | 18 | 1698.326 | 0
2030 | 6 | 24 | 19 | 1680.4703 | 0
2030 | 6 | 24 | 20 | 1618.4127 | 0
2030 | 6 | 24 | 21 | 1571.8075 | 0
2030 | 6 | 24 | 22 | 1500.1907 | 0
2030 | 6 | 24 | 23 | 1414.1298 | 0
2030 | 6 | 25 | 0 | 1325.961 | 0
2030 | 6 | 25 | 1 | 1246.9335 | 0
2030 | 6 | 25 | 2 | 1210.642 | 0
2030 | 6 | 25 | 3 | 1196.7218 | 0
2030 | 6 | 25 | 4 | 1190.8039 | 0
2030 | 6 | 25 | 5 | 1217.7026 | 0
2030 | 6 | 25 | 6 | 1289.5194 | 0
2030 | 6 | 25 | 7 | 1407.665 | 0
2030 | 6 | 25 | 8 | 1480.7066 | 0
2030 | 6 | 25 | 9 | 1538.6589 | 0
2030 | 6 | 25 | 10 | 1600.5621 | 0
2030 | 6 | 25 | 11 | 1644.6386 | 0
2030 | 6 | 25 | 12 | 1670.9783 | 0
2030 | 6 | 25 | 13 | 1687.6902 | 0
2030 | 6 | 25 | 14 | 1692.9171 | 0
2030 | 6 | 25 | 15 | 1704.4784 | 0
2030 | 6 | 25 | 16 | 1715.6663 | 0
2030 | 6 | 25 | 17 | 1722.9654 | 0
2030 | 6 | 25 | 18 | 1715.0156 | 0
2030 | 6 | 25 | 19 | 1677.9294 | 0
2030 | 6 | 25 | 20 | 1622.9471 | 0
2030 | 6 | 25 | 21 | 1556.2853 | 0
2030 | 6 | 25 | 22 | 1488.7648 | 0
2030 | 6 | 25 | 23 | 1405.126 | 0
2030 | 6 | 26 | 0 | 1330.6159 | 0
2030 | 6 | 26 | 1 | 1232.9997 | 0
2030 | 6 | 26 | 2 | 1196.1472 | 0
2030 | 6 | 26 | 3 | 1180.5219 | 0
2030 | 6 | 26 | 4 | 1177.1127 | 0
2030 | 6 | 26 | 5 | 1205.8836 | 0
2030 | 6 | 26 | 6 | 1287.4867 | 0
2030 | 6 | 26 | 7 | 1396.5316 | 0
2030 | 6 | 26 | 8 | 1470.9959 | 0
2030 | 6 | 26 | 9 | 1518.6188 | 0
2030 | 6 | 26 | 10 | 1572.8682 | 0
2030 | 6 | 26 | 11 | 1611.8267 | 0
2030 | 6 | 26 | 12 | 1649.9508 | 0
2030 | 6 | 26 | 13 | 1668.1267 | 0
2030 | 6 | 26 | 14 | 1677.0707 | 0
2030 | 6 | 26 | 15 | 1688.8975 | 0
2030 | 6 | 26 | 16 | 1711.4778 | 0
2030 | 6 | 26 | 17 | 1715.7958 | 0
2030 | 6 | 26 | 18 | 1679.4847 | 0
2030 | 6 | 26 | 19 | 1644.2298 | 0
2030 | 6 | 26 | 20 | 1596.2439 | 0
2030 | 6 | 26 | 21 | 1538.9017 | 0
2030 | 6 | 26 | 22 | 1464.8017 | 0
2030 | 6 | 26 | 23 | 1377.9081 | 0
2030 | 6 | 27 | 0 | 1293.149 | 0
2030 | 6 | 27 | 1 | 1287.1656 | 0
2030 | 6 | 27 | 2 | 1249.7413 | 0
2030 | 6 | 27 | 3 | 1234.2198 | 0
2030 | 6 | 27 | 4 | 1231.6682 | 0
2030 | 6 | 27 | 5 | 1261.8534 | 0
2030 | 6 | 27 | 6 | 1344.4102 | 0
2030 | 6 | 27 | 7 | 1464.1154 | 0
2030 | 6 | 27 | 8 | 1524.9656 | 0
2030 | 6 | 27 | 9 | 1602.5972 | 0
2030 | 6 | 27 | 10 | 1664.3161 | 0
2030 | 6 | 27 | 11 | 1716.5777 | 0
2030 | 6 | 27 | 12 | 1749.4886 | 0
2030 | 6 | 27 | 13 | 1783.202 | 0
2030 | 6 | 27 | 14 | 1793.0032 | 0
2030 | 6 | 27 | 15 | 1807.2733 | 0
2030 | 6 | 27 | 16 | 1821.8142 | 0
2030 | 6 | 27 | 17 | 1824.7781 | 0
2030 | 6 | 27 | 18 | 1785.2759 | 0
2030 | 6 | 27 | 19 | 1751.4989 | 0
2030 | 6 | 27 | 20 | 1702.8638 | 0
2030 | 6 | 27 | 21 | 1654.0171 | 0
2030 | 6 | 27 | 22 | 1583.0906 | 0
2030 | 6 | 27 | 23 | 1490.0479 | 0
2030 | 6 | 28 | 0 | 1393.6862 | 0
2030 | 6 | 28 | 1 | 1397.2733 | 0
2030 | 6 | 28 | 2 | 1347.4632 | 0
2030 | 6 | 28 | 3 | 1322.4635 | 0
2030 | 6 | 28 | 4 | 1311.3612 | 0
2030 | 6 | 28 | 5 | 1337.2504 | 0
2030 | 6 | 28 | 6 | 1416.4186 | 0
2030 | 6 | 28 | 7 | 1539.2032 | 0
2030 | 6 | 28 | 8 | 1616.7303 | 0
2030 | 6 | 28 | 9 | 1728.4898 | 0
2030 | 6 | 28 | 10 | 1827.5824 | 0
2030 | 6 | 28 | 11 | 1902.6424 | 0
2030 | 6 | 28 | 12 | 1951.4488 | 0
2030 | 6 | 28 | 13 | 1991.905 | 0
2030 | 6 | 28 | 14 | 2009.0255 | 0
2030 | 6 | 28 | 15 | 2026.4808 | 0
2030 | 6 | 28 | 16 | 2041.1328 | 0
2030 | 6 | 28 | 17 | 2034.3147 | 0
2030 | 6 | 28 | 18 | 1985.536 | 0
2030 | 6 | 28 | 19 | 1932.8316 | 0
2030 | 6 | 28 | 20 | 1863.792 | 0
2030 | 6 | 28 | 21 | 1825.7825 | 0
2030 | 6 | 28 | 22 | 1762.2468 | 0
2030 | 6 | 28 | 23 | 1665.2764 | 0
2030 | 6 | 29 | 0 | 1547.111 | 0
2030 | 6 | 29 | 1 | 1442.2275 | 0
2030 | 6 | 29 | 2 | 1337.3441 | 0
2030 | 6 | 29 | 3 | 1301.3136 | 0
2030 | 6 | 29 | 4 | 1283.6294 | 0
2030 | 6 | 29 | 5 | 1281.9961 | 0
2030 | 6 | 29 | 6 | 1302.0841 | 0
2030 | 6 | 29 | 7 | 1355.6555 | 0
2030 | 6 | 29 | 8 | 1415.9616 | 0
2030 | 6 | 29 | 9 | 1520.8313 | 0
2030 | 6 | 29 | 10 | 1606.971 | 0
2030 | 6 | 29 | 11 | 1675.7416 | 0
2030 | 6 | 29 | 12 | 1714.5736 | 0
2030 | 6 | 29 | 13 | 1728.9136 | 0
2030 | 6 | 29 | 14 | 1727.3726 | 0
2030 | 6 | 29 | 15 | 1728.4655 | 0
2030 | 6 | 29 | 16 | 1726.7946 | 0
2030 | 6 | 29 | 17 | 1735.3875 | 0
2030 | 6 | 29 | 18 | 1715.4239 | 0
2030 | 6 | 29 | 19 | 1695.5154 | 0
2030 | 6 | 29 | 20 | 1629.5454 | 0
2030 | 6 | 29 | 21 | 1587.6512 | 0
2030 | 6 | 29 | 22 | 1545.7521 | 0
2030 | 6 | 29 | 23 | 1485.6174 | 0
2030 | 6 | 30 | 0 | 1398.9333 | 0
2030 | 6 | 30 | 1 | 1330.178 | 0
2030 | 6 | 30 | 2 | 1261.4227 | 0
2030 | 6 | 30 | 3 | 1226.2247 | 0
2030 | 6 | 30 | 4 | 1202.6299 | 0
2030 | 6 | 30 | 5 | 1189.8277 | 0
2030 | 6 | 30 | 6 | 1213.5692 | 0
2030 | 6 | 30 | 7 | 1237.3107 | 0
2030 | 6 | 30 | 8 | 1305.2733 | 0
2030 | 6 | 30 | 9 | 1408.3106 | 0
2030 | 6 | 30 | 10 | 1477.0009 | 0
2030 | 6 | 30 | 11 | 1546.1616 | 0
2030 | 6 | 30 | 12 | 1595.0555 | 0
2030 | 6 | 30 | 13 | 1615.5512 | 0
2030 | 6 | 30 | 14 | 1624.4954 | 0
2030 | 6 | 30 | 15 | 1639.2251 | 0
2030 | 6 | 30 | 16 | 1666.4624 | 0
2030 | 6 | 30 | 17 | 1687.5985 | 0
2030 | 6 | 30 | 18 | 1658.3966 | 0
2030 | 6 | 30 | 19 | 1608.8948 | 0
2030 | 6 | 30 | 20 | 1561.6005 | 0
2030 | 6 | 30 | 21 | 1526.0416 | 0
2030 | 6 | 30 | 22 | 1478.2408 | 0
2030 | 6 | 30 | 23 | 1393.4144 | 0
2030 | 7 | 1 | 0 | 1301.939 | 0
2030 | 7 | 1 | 1 | 1240.1566 | 0
2030 | 7 | 1 | 2 | 1204.1665 | 0
2030 | 7 | 1 | 3 | 1183.867 | 0
2030 | 7 | 1 | 4 | 1172.9082 | 0
2030 | 7 | 1 | 5 | 1182.1402 | 0
2030 | 7 | 1 | 6 | 1200.0633 | 0
2030 | 7 | 1 | 7 | 1251.7876 | 0
2030 | 7 | 1 | 8 | 1297.1916 | 0
2030 | 7 | 1 | 9 | 1353.8604 | 0
2030 | 7 | 1 | 10 | 1401.9459 | 0
2030 | 7 | 1 | 11 | 1463.0223 | 0
2030 | 7 | 1 | 12 | 1505.7627 | 0
2030 | 7 | 1 | 13 | 1522.0567 | 0
2030 | 7 | 1 | 14 | 1524.8946 | 0
2030 | 7 | 1 | 15 | 1534.1562 | 0
2030 | 7 | 1 | 16 | 1524.874 | 0
2030 | 7 | 1 | 17 | 1542.3372 | 0
2030 | 7 | 1 | 18 | 1540.0177 | 0
2030 | 7 | 1 | 19 | 1525.1534 | 0
2030 | 7 | 1 | 20 | 1479.0696 | 0
2030 | 7 | 1 | 21 | 1423.0212 | 0
2030 | 7 | 1 | 22 | 1375.2046 | 0
2030 | 7 | 1 | 23 | 1323.9954 | 0
2030 | 7 | 2 | 0 | 1265.3213 | 0
2030 | 7 | 2 | 1 | 1218.1769 | 0
2030 | 7 | 2 | 2 | 1171.0325 | 0
2030 | 7 | 2 | 3 | 1156.4401 | 0
2030 | 7 | 2 | 4 | 1153.1051 | 0
2030 | 7 | 2 | 5 | 1180.7407 | 0
2030 | 7 | 2 | 6 | 1259.4591 | 0
2030 | 7 | 2 | 7 | 1380.664 | 0
2030 | 7 | 2 | 8 | 1459.8183 | 0
2030 | 7 | 2 | 9 | 1546.415 | 0
2030 | 7 | 2 | 10 | 1603.967 | 0
2030 | 7 | 2 | 11 | 1651.1157 | 0
2030 | 7 | 2 | 12 | 1678.8607 | 0
2030 | 7 | 2 | 13 | 1705.7741 | 0
2030 | 7 | 2 | 14 | 1714.7325 | 0
2030 | 7 | 2 | 15 | 1723.0857 | 0
2030 | 7 | 2 | 16 | 1735.5502 | 0
2030 | 7 | 2 | 17 | 1740.6709 | 0
2030 | 7 | 2 | 18 | 1706.912 | 0
2030 | 7 | 2 | 19 | 1690.6105 | 0
2030 | 7 | 2 | 20 | 1629.9399 | 0
2030 | 7 | 2 | 21 | 1585.3665 | 0
2030 | 7 | 2 | 22 | 1514.0282 | 0
2030 | 7 | 2 | 23 | 1427.354 | 0
2030 | 7 | 3 | 0 | 1328.4648 | 0
2030 | 7 | 3 | 1 | 1307.2603 | 0
2030 | 7 | 3 | 2 | 1286.0558 | 0
2030 | 7 | 3 | 3 | 1265.5073 | 0
2030 | 7 | 3 | 4 | 1256.4123 | 0
2030 | 7 | 3 | 5 | 1283.7691 | 0
2030 | 7 | 3 | 6 | 1346.6723 | 0
2030 | 7 | 3 | 7 | 1446.8885 | 0
2030 | 7 | 3 | 8 | 1545.3921 | 0
2030 | 7 | 3 | 9 | 1630.2448 | 0
2030 | 7 | 3 | 10 | 1712.7948 | 0
2030 | 7 | 3 | 11 | 1774.8679 | 0
2030 | 7 | 3 | 12 | 1834.3337 | 0
2030 | 7 | 3 | 13 | 1860.8516 | 0
2030 | 7 | 3 | 14 | 1879.1954 | 0
2030 | 7 | 3 | 15 | 1895.6987 | 0
2030 | 7 | 3 | 16 | 1914.8563 | 0
2030 | 7 | 3 | 17 | 1922.5173 | 0
2030 | 7 | 3 | 18 | 1919.0504 | 0
2030 | 7 | 3 | 19 | 1860.9919 | 0
2030 | 7 | 3 | 20 | 1781.959 | 0
2030 | 7 | 3 | 21 | 1711.4098 | 0
2030 | 7 | 3 | 22 | 1647.8827 | 0
2030 | 7 | 3 | 23 | 1558.8484 | 0
2030 | 7 | 4 | 0 | 1462.4943 | 0
2030 | 7 | 4 | 1 | 1370.5521 | 0
2030 | 7 | 4 | 2 | 1310.8313 | 0
2030 | 7 | 4 | 3 | 1251.1105 | 0
2030 | 7 | 4 | 4 | 1237.9208 | 0
2030 | 7 | 4 | 5 | 1267.2542 | 0
2030 | 7 | 4 | 6 | 1340.3333 | 0
2030 | 7 | 4 | 7 | 1446.0044 | 0
2030 | 7 | 4 | 8 | 1520.7992 | 0
2030 | 7 | 4 | 9 | 1612.1214 | 0
2030 | 7 | 4 | 10 | 1692.0344 | 0
2030 | 7 | 4 | 11 | 1756.6732 | 0
2030 | 7 | 4 | 12 | 1798.3965 | 0
2030 | 7 | 4 | 13 | 1829.4119 | 0
2030 | 7 | 4 | 14 | 1845.1553 | 0
2030 | 7 | 4 | 15 | 1857.0685 | 0
2030 | 7 | 4 | 16 | 1858.6897 | 0
2030 | 7 | 4 | 17 | 1864.8537 | 0
2030 | 7 | 4 | 18 | 1844.938 | 0
2030 | 7 | 4 | 19 | 1800.9737 | 0
2030 | 7 | 4 | 20 | 1735.1182 | 0
2030 | 7 | 4 | 21 | 1659.8378 | 0
2030 | 7 | 4 | 22 | 1585.8775 | 0
2030 | 7 | 4 | 23 | 1491.8862 | 0
2030 | 7 | 5 | 0 | 1382.8605 | 0
2030 | 7 | 5 | 1 | 1276.6987 | 0
2030 | 7 | 5 | 2 | 1231.2624 | 0
2030 | 7 | 5 | 3 | 1209.4659 | 0
2030 | 7 | 5 | 4 | 1198.5971 | 0
2030 | 7 | 5 | 5 | 1224.2969 | 0
2030 | 7 | 5 | 6 | 1286.0854 | 0
2030 | 7 | 5 | 7 | 1379.2432 | 0
2030 | 7 | 5 | 8 | 1451.0005 | 0
2030 | 7 | 5 | 9 | 1528.2867 | 0
2030 | 7 | 5 | 10 | 1575.0273 | 0
2030 | 7 | 5 | 11 | 1615.404 | 0
2030 | 7 | 5 | 12 | 1638.7108 | 0
2030 | 7 | 5 | 13 | 1655.7308 | 0
2030 | 7 | 5 | 14 | 1664.9873 | 0
2030 | 7 | 5 | 15 | 1675.1187 | 0
2030 | 7 | 5 | 16 | 1684.5568 | 0
2030 | 7 | 5 | 17 | 1693.1438 | 0
2030 | 7 | 5 | 18 | 1663.5507 | 0
2030 | 7 | 5 | 19 | 1614.2048 | 0
2030 | 7 | 5 | 20 | 1542.7847 | 0
2030 | 7 | 5 | 21 | 1485.8564 | 0
2030 | 7 | 5 | 22 | 1433.0198 | 0
2030 | 7 | 5 | 23 | 1362.5031 | 0
2030 | 7 | 6 | 0 | 1277.2514 | 0
2030 | 7 | 6 | 1 | 1179.9535 | 0
2030 | 7 | 6 | 2 | 1143.0707 | 0
2030 | 7 | 6 | 3 | 1124.6194 | 0
2030 | 7 | 6 | 4 | 1112.7706 | 0
2030 | 7 | 6 | 5 | 1113.5738 | 0
2030 | 7 | 6 | 6 | 1120.0307 | 0
2030 | 7 | 6 | 7 | 1152.8955 | 0
2030 | 7 | 6 | 8 | 1237.5681 | 0
2030 | 7 | 6 | 9 | 1322.2408 | 0
2030 | 7 | 6 | 10 | 1387.1343 | 0
2030 | 7 | 6 | 11 | 1438.4848 | 0
2030 | 7 | 6 | 12 | 1462.9433 | 0
2030 | 7 | 6 | 13 | 1478.1276 | 0
2030 | 7 | 6 | 14 | 1493.123 | 0
2030 | 7 | 6 | 15 | 1508.867 | 0
2030 | 7 | 6 | 16 | 1522.8614 | 0
2030 | 7 | 6 | 17 | 1542.6331 | 0
2030 | 7 | 6 | 18 | 1528.2308 | 0
2030 | 7 | 6 | 19 | 1503.0597 | 0
2030 | 7 | 6 | 20 | 1433.8617 | 0
2030 | 7 | 6 | 21 | 1405.3779 | 0
2030 | 7 | 6 | 22 | 1374.3107 | 0
2030 | 7 | 6 | 23 | 1325.246 | 0
2030 | 7 | 7 | 0 | 1255.5331 | 0
2030 | 7 | 7 | 1 | 1247.5439 | 0
2030 | 7 | 7 | 2 | 1210.3206 | 0
2030 | 7 | 7 | 3 | 1187.7219 | 0
2030 | 7 | 7 | 4 | 1174.5211 | 0
2030 | 7 | 7 | 5 | 1176.0392 | 0
2030 | 7 | 7 | 6 | 1190.9138 | 0
2030 | 7 | 7 | 7 | 1236.719 | 0
2030 | 7 | 7 | 8 | 1306.8319 | 0
2030 | 7 | 7 | 9 | 1414.4875 | 0
2030 | 7 | 7 | 10 | 1522.1431 | 0
2030 | 7 | 7 | 11 | 1623.9547 | 0
2030 | 7 | 7 | 12 | 1698.1922 | 0
2030 | 7 | 7 | 13 | 1746.6888 | 0
2030 | 7 | 7 | 14 | 1783.3382 | 0
2030 | 7 | 7 | 15 | 1816.0022 | 0
2030 | 7 | 7 | 16 | 1850.6588 | 0
2030 | 7 | 7 | 17 | 1873.3758 | 0
2030 | 7 | 7 | 18 | 1857.8742 | 0
2030 | 7 | 7 | 19 | 1824.1724 | 0
2030 | 7 | 7 | 20 | 1759.8061 | 0
2030 | 7 | 7 | 21 | 1719.7716 | 0
2030 | 7 | 7 | 22 | 1665.446 | 0
2030 | 7 | 7 | 23 | 1579.0848 | 0
2030 | 7 | 8 | 0 | 1477.9005 | 0
2030 | 7 | 8 | 1 | 1471.8756 | 0
2030 | 7 | 8 | 2 | 1410.1128 | 0
2030 | 7 | 8 | 3 | 1373.5703 | 0
2030 | 7 | 8 | 4 | 1355.857 | 0
2030 | 7 | 8 | 5 | 1386.9755 | 0
2030 | 7 | 8 | 6 | 1468.582 | 0
2030 | 7 | 8 | 7 | 1613.3736 | 0
2030 | 7 | 8 | 8 | 1730.2419 | 0
2030 | 7 | 8 | 9 | 1863.627 | 0
2030 | 7 | 8 | 10 | 1972.9597 | 0
2030 | 7 | 8 | 11 | 2069.5246 | 0
2030 | 7 | 8 | 12 | 2130.5028 | 0
2030 | 7 | 8 | 13 | 2179.9831 | 9.9831
2030 | 7 | 8 | 14 | 2218.8518 | 48.8518
2030 | 7 | 8 | 15 | 2236.5112 | 66.5112
2030 | 7 | 8 | 16 | 2251.4664 | 81.4664
2030 | 7 | 8 | 17 | 2248.372 | 78.372
2030 | 7 | 8 | 18 | 2209.5031 | 39.5031
2030 | 7 | 8 | 19 | 2165.5978 | 0
2030 | 7 | 8 | 20 | 2103.9806 | 0
2030 | 7 | 8 | 21 | 2039.0988 | 0
2030 | 7 | 8 | 22 | 1945.9026 | 0
2030 | 7 | 8 | 23 | 1817.1442 | 0
2030 | 7 | 9 | 0 | 1666.2118 | 0
2030 | 7 | 9 | 1 | 1551.4825 | 0
2030 | 7 | 9 | 2 | 1482.2732 | 0
2030 | 7 | 9 | 3 | 1440.9425 | 0
2030 | 7 | 9 | 4 | 1418.5684 | 0
2030 | 7 | 9 | 5 | 1443.3669 | 0
2030 | 7 | 9 | 6 | 1513.2519 | 0
2030 | 7 | 9 | 7 | 1646.2438 | 0
2030 | 7 | 9 | 8 | 1766.6359 | 0
2030 | 7 | 9 | 9 | 1864.1494 | 0
2030 | 7 | 9 | 10 | 1980.7895 | 0
2030 | 7 | 9 | 11 | 2072.4129 | 0
2030 | 7 | 9 | 12 | 2133.963 | 0
2030 | 7 | 9 | 13 | 2165.8925 | 0
2030 | 7 | 9 | 14 | 2188.3106 | 18.3106
2030 | 7 | 9 | 15 | 2203.6002 | 33.6002
2030 | 7 | 9 | 16 | 2202.7717 | 32.7717
2030 | 7 | 9 | 17 | 2198.005 | 28.005
2030 | 7 | 9 | 18 | 2168.5835 | 0
2030 | 7 | 9 | 19 | 2107.7252 | 0
2030 | 7 | 9 | 20 | 2051.6004 | 0
2030 | 7 | 9 | 21 | 1978.6497 | 0
2030 | 7 | 9 | 22 | 1881.5581 | 0
2030 | 7 | 9 | 23 | 1754.7286 | 0
2030 | 7 | 10 | 0 | 1633.7303 | 0
2030 | 7 | 10 | 1 | 1568.4385 | 0
2030 | 7 | 10 | 2 | 1501.6563 | 0
2030 | 7 | 10 | 3 | 1463.8971 | 0
2030 | 7 | 10 | 4 | 1442.6695 | 0
2030 | 7 | 10 | 5 | 1464.2442 | 0
2030 | 7 | 10 | 6 | 1530.8059 | 0
2030 | 7 | 10 | 7 | 1655.598 | 0
2030 | 7 | 10 | 8 | 1775.5523 | 0
2030 | 7 | 10 | 9 | 1880.2623 | 0
2030 | 7 | 10 | 10 | 1999.4757 | 0
2030 | 7 | 10 | 11 | 2085.1778 | 0
2030 | 7 | 10 | 12 | 2163.4087 | 0
2030 | 7 | 10 | 13 | 2206.9417 | 36.9417
2030 | 7 | 10 | 14 | 2238.1575 | 68.1575
2030 | 7 | 10 | 15 | 2263.8775 | 93.8775
2030 | 7 | 10 | 16 | 2271.0684 | 101.0684
2030 | 7 | 10 | 17 | 2266.8451 | 96.8451
2030 | 7 | 10 | 18 | 2242.0018 | 72.0018
2030 | 7 | 10 | 19 | 2192.3142 | 22.3142
2030 | 7 | 10 | 20 | 2110.9482 | 0
2030 | 7 | 10 | 21 | 2044.1539 | 0
2030 | 7 | 10 | 22 | 1965.7949 | 0
2030 | 7 | 10 | 23 | 1840.3659 | 0
2030 | 7 | 11 | 0 | 1706.9675 | 0
2030 | 7 | 11 | 1 | 1604.3553 | 0
2030 | 7 | 11 | 2 | 1532.6354 | 0
2030 | 7 | 11 | 3 | 1460.9155 | 0
2030 | 7 | 11 | 4 | 1439.8449 | 0
2030 | 7 | 11 | 5 | 1463.3575 | 0
2030 | 7 | 11 | 6 | 1533.8844 | 0
2030 | 7 | 11 | 7 | 1655.0053 | 0
2030 | 7 | 11 | 8 | 1751.231 | 0
2030 | 7 | 11 | 9 | 1869.2263 | 0
2030 | 7 | 11 | 10 | 1964.0068 | 0
2030 | 7 | 11 | 11 | 2037.0554 | 0
2030 | 7 | 11 | 12 | 2086.7197 | 0
2030 | 7 | 11 | 13 | 2122.4729 | 0
2030 | 7 | 11 | 14 | 2142.5743 | 0
2030 | 7 | 11 | 15 | 2153.8364 | 0
2030 | 7 | 11 | 16 | 2162.7079 | 0
2030 | 7 | 11 | 17 | 2163.5562 | 0
2030 | 7 | 11 | 18 | 2100.29 | 0
2030 | 7 | 11 | 19 | 2030.3813 | 0
2030 | 7 | 11 | 20 | 1948.6837 | 0
2030 | 7 | 11 | 21 | 1891.8661 | 0
2030 | 7 | 11 | 22 | 1799.9862 | 0
2030 | 7 | 11 | 23 | 1690.7514 | 0
2030 | 7 | 12 | 0 | 1566.8487 | 0
2030 | 7 | 12 | 1 | 1467.6712 | 0
2030 | 7 | 12 | 2 | 1368.4938 | 0
2030 | 7 | 12 | 3 | 1335.9924 | 0
2030 | 7 | 12 | 4 | 1319.4265 | 0
2030 | 7 | 12 | 5 | 1343.2696 | 0
2030 | 7 | 12 | 6 | 1413.2205 | 0
2030 | 7 | 12 | 7 | 1511.7072 | 0
2030 | 7 | 12 | 8 | 1563.945 | 0
2030 | 7 | 12 | 9 | 1637.2758 | 0
2030 | 7 | 12 | 10 | 1700.4312 | 0
2030 | 7 | 12 | 11 | 1737.2294 | 0
2030 | 7 | 12 | 12 | 1752.3834 | 0
2030 | 7 | 12 | 13 | 1759.7101 | 0
2030 | 7 | 12 | 14 | 1752.0838 | 0
2030 | 7 | 12 | 15 | 1752.0766 | 0
2030 | 7 | 12 | 16 | 1756.1071 | 0
2030 | 7 | 12 | 17 | 1754.6908 | 0
2030 | 7 | 12 | 18 | 1697.1666 | 0
2030 | 7 | 12 | 19 | 1661.5353 | 0
2030 | 7 | 12 | 20 | 1595.8681 | 0
2030 | 7 | 12 | 21 | 1525.0937 | 0
2030 | 7 | 12 | 22 | 1454.8127 | 0
2030 | 7 | 12 | 23 | 1377.6032 | 0
2030 | 7 | 13 | 0 | 1287.9558 | 0
2030 | 7 | 13 | 1 | 1236.4128 | 0
2030 | 7 | 13 | 2 | 1184.8697 | 0
2030 | 7 | 13 | 3 | 1164.4269 | 0
2030 | 7 | 13 | 4 | 1152.6341 | 0
2030 | 7 | 13 | 5 | 1153.7263 | 0
2030 | 7 | 13 | 6 | 1174.1375 | 0
2030 | 7 | 13 | 7 | 1194.5487 | 0
2030 | 7 | 13 | 8 | 1274.71 | 0
2030 | 7 | 13 | 9 | 1354.8714 | 0
2030 | 7 | 13 | 10 | 1423.5219 | 0
2030 | 7 | 13 | 11 | 1478.0493 | 0
2030 | 7 | 13 | 12 | 1505.9616 | 0
2030 | 7 | 13 | 13 | 1523.9654 | 0
2030 | 7 | 13 | 14 | 1536.8006 | 0
2030 | 7 | 13 | 15 | 1549.9332 | 0
2030 | 7 | 13 | 16 | 1564.4801 | 0
2030 | 7 | 13 | 17 | 1580.2791 | 0
2030 | 7 | 13 | 18 | 1558.1285 | 0
2030 | 7 | 13 | 19 | 1529.172 | 0
2030 | 7 | 13 | 20 | 1456.7377 | 0
2030 | 7 | 13 | 21 | 1430.224 | 0
2030 | 7 | 13 | 22 | 1396.3919 | 0
2030 | 7 | 13 | 23 | 1348.2541 | 0
2030 | 7 | 14 | 0 | 1278.2377 | 0
2030 | 7 | 14 | 1 | 1248.344 | 0
2030 | 7 | 14 | 2 | 1209.3671 | 0
2030 | 7 | 14 | 3 | 1184.8334 | 0
2030 | 7 | 14 | 4 | 1171.3706 | 0
2030 | 7 | 14 | 5 | 1170.8123 | 0
2030 | 7 | 14 | 6 | 1198.3944 | 0
2030 | 7 | 14 | 7 | 1225.9764 | 0
2030 | 7 | 14 | 8 | 1320.9365 | 0
2030 | 7 | 14 | 9 | 1415.8965 | 0
2030 | 7 | 14 | 10 | 1507.4627 | 0
2030 | 7 | 14 | 11 | 1607.7431 | 0
2030 | 7 | 14 | 12 | 1677.8621 | 0
2030 | 7 | 14 | 13 | 1725.5467 | 0
2030 | 7 | 14 | 14 | 1756.9404 | 0
2030 | 7 | 14 | 15 | 1787.464 | 0
2030 | 7 | 14 | 16 | 1816.7956 | 0
2030 | 7 | 14 | 17 | 1838.2111 | 0
2030 | 7 | 14 | 18 | 1809.812 | 0
2030 | 7 | 14 | 19 | 1775.7483 | 0
2030 | 7 | 14 | 20 | 1716.2257 | 0
2030 | 7 | 14 | 21 | 1677.1011 | 0
2030 | 7 | 14 | 22 | 1619.59 | 0
2030 | 7 | 14 | 23 | 1541.1712 | 0
2030 | 7 | 15 | 0 | 1445.4689 | 0
2030 | 7 | 15 | 1 | 1377.0439 | 0
2030 | 7 | 15 | 2 | 1308.6189 | 0
2030 | 7 | 15 | 3 | 1275.6496 | 0
2030 | 7 | 15 | 4 | 1259.0677 | 0
2030 | 7 | 15 | 5 | 1276.9511 | 0
2030 | 7 | 15 | 6 | 1343.1055 | 0
2030 | 7 | 15 | 7 | 1456.291 | 0
2030 | 7 | 15 | 8 | 1552.73 | 0
2030 | 7 | 15 | 9 | 1656.291 | 0
2030 | 7 | 15 | 10 | 1737.3401 | 0
2030 | 7 | 15 | 11 | 1804.3732 | 0
2030 | 7 | 15 | 12 | 1845.6368 | 0
2030 | 7 | 15 | 13 | 1878.3841 | 0
2030 | 7 | 15 | 14 | 1897.7921 | 0
2030 | 7 | 15 | 15 | 1918.7993 | 0
2030 | 7 | 15 | 16 | 1943.0865 | 0
2030 | 7 | 15 | 17 | 1946.0262 | 0
2030 | 7 | 15 | 18 | 1894.7956 | 0
2030 | 7 | 15 | 19 | 1837.2809 | 0
2030 | 7 | 15 | 20 | 1760.7487 | 0
2030 | 7 | 15 | 21 | 1688.8993 | 0
2030 | 7 | 15 | 22 | 1600.6231 | 0
2030 | 7 | 15 | 23 | 1501.5855 | 0
2030 | 7 | 16 | 0 | 1387.7533 | 0
2030 | 7 | 16 | 1 | 1285.4168 | 0
2030 | 7 | 16 | 2 | 1237.9486 | 0
2030 | 7 | 16 | 3 | 1214.2516 | 0
2030 | 7 | 16 | 4 | 1203.7328 | 0
2030 | 7 | 16 | 5 | 1232.5732 | 0
2030 | 7 | 16 | 6 | 1302.5269 | 0
2030 | 7 | 16 | 7 | 1411.0323 | 0
2030 | 7 | 16 | 8 | 1492.5384 | 0
2030 | 7 | 16 | 9 | 1552.3103 | 0
2030 | 7 | 16 | 10 | 1617.6876 | 0
2030 | 7 | 16 | 11 | 1670.6052 | 0
2030 | 7 | 16 | 12 | 1706.3764 | 0
2030 | 7 | 16 | 13 | 1725.0825 | 0
2030 | 7 | 16 | 14 | 1732.3147 | 0
2030 | 7 | 16 | 15 | 1740.9918 | 0
2030 | 7 | 16 | 16 | 1736.5343 | 0
2030 | 7 | 16 | 17 | 1745.174 | 0
2030 | 7 | 16 | 18 | 1739.6327 | 0
2030 | 7 | 16 | 19 | 1690.7694 | 0
2030 | 7 | 16 | 20 | 1626.6651 | 0
2030 | 7 | 16 | 21 | 1561.6716 | 0
2030 | 7 | 16 | 22 | 1472.4671 | 0
2030 | 7 | 16 | 23 | 1370.7205 | 0
2030 | 7 | 17 | 0 | 1287.063 | 0
2030 | 7 | 17 | 1 | 1314.607 | 0
2030 | 7 | 17 | 2 | 1272.1819 | 0
2030 | 7 | 17 | 3 | 1252.9145 | 0
2030 | 7 | 17 | 4 | 1247.7752 | 0
2030 | 7 | 17 | 5 | 1281.5011 | 0
2030 | 7 | 17 | 6 | 1361.3335 | 0
2030 | 7 | 17 | 7 | 1473.6372 | 0
2030 | 7 | 17 | 8 | 1569.4907 | 0
2030 | 7 | 17 | 9 | 1647.2886 | 0
2030 | 7 | 17 | 10 | 1727.8135 | 0
2030 | 7 | 17 | 11 | 1795.369 | 0
2030 | 7 | 17 | 12 | 1868.7993 | 0
2030 | 7 | 17 | 13 | 1907.1626 | 0
2030 | 7 | 17 | 14 | 1932.677 | 0
2030 | 7 | 17 | 15 | 1952.7525 | 0
2030 | 7 | 17 | 16 | 1966.7705 | 0
2030 | 7 | 17 | 17 | 1972.6734 | 0
2030 | 7 | 17 | 18 | 1956.7127 | 0
2030 | 7 | 17 | 19 | 1914.2454 | 0
2030 | 7 | 17 | 20 | 1858.0901 | 0
2030 | 7 | 17 | 21 | 1780.5092 | 0
2030 | 7 | 17 | 22 | 1689.2215 | 0
2030 | 7 | 17 | 23 | 1580.4723 | 0
2030 | 7 | 18 | 0 | 1472.5661 | 0
2030 | 7 | 18 | 1 | 1397.8635 | 0
2030 | 7 | 18 | 2 | 1323.161 | 0
2030 | 7 | 18 | 3 | 1294.6506 | 0
2030 | 7 | 18 | 4 | 1283.1166 | 0
2030 | 7 | 18 | 5 | 1309.262 | 0
2030 | 7 | 18 | 6 | 1381.2188 | 0
2030 | 7 | 18 | 7 | 1486.0385 | 0
2030 | 7 | 18 | 8 | 1569.2288 | 0
2030 | 7 | 18 | 9 | 1669.4148 | 0
2030 | 7 | 18 | 10 | 1748.7645 | 0
2030 | 7 | 18 | 11 | 1811.9996 | 0
2030 | 7 | 18 | 12 | 1852.299 | 0
2030 | 7 | 18 | 13 | 1888.9883 | 0
2030 | 7 | 18 | 14 | 1906.7527 | 0
2030 | 7 | 18 | 15 | 1924.7899 | 0
2030 | 7 | 18 | 16 | 1939.9054 | 0
2030 | 7 | 18 | 17 | 1941.738 | 0
2030 | 7 | 18 | 18 | 1893.834 | 0
2030 | 7 | 18 | 19 | 1853.1947 | 0
2030 | 7 | 18 | 20 | 1788.5204 | 0
2030 | 7 | 18 | 21 | 1734.057 | 0
2030 | 7 | 18 | 22 | 1652.2168 | 0
2030 | 7 | 18 | 23 | 1554.7658 | 0
2030 | 7 | 19 | 0 | 1440.9572 | 0
2030 | 7 | 19 | 1 | 1359.9596 | 0
2030 | 7 | 19 | 2 | 1311.077 | 0
2030 | 7 | 19 | 3 | 1285.6474 | 0
2030 | 7 | 19 | 4 | 1275.4145 | 0
2030 | 7 | 19 | 5 | 1302.5056 | 0
2030 | 7 | 19 | 6 | 1373.4182 | 0
2030 | 7 | 19 | 7 | 1468.7702 | 0
2030 | 7 | 19 | 8 | 1542.0526 | 0
2030 | 7 | 19 | 9 | 1646.1979 | 0
2030 | 7 | 19 | 10 | 1726.9799 | 0
2030 | 7 | 19 | 11 | 1788.148 | 0
2030 | 7 | 19 | 12 | 1825.9776 | 0
2030 | 7 | 19 | 13 | 1858.0199 | 0
2030 | 7 | 19 | 14 | 1871.6913 | 0
2030 | 7 | 19 | 15 | 1872.2086 | 0
2030 | 7 | 19 | 16 | 1874.7232 | 0
2030 | 7 | 19 | 17 | 1869.1302 | 0
2030 | 7 | 19 | 18 | 1836.5457 | 0
2030 | 7 | 19 | 19 | 1790.1462 | 0
2030 | 7 | 19 | 20 | 1738.0809 | 0
2030 | 7 | 19 | 21 | 1694.651 | 0
2030 | 7 | 19 | 22 | 1637.3428 | 0
2030 | 7 | 19 | 23 | 1552.8977 | 0
2030 | 7 | 20 | 0 | 1445.9086 | 0
2030 | 7 | 20 | 1 | 1348.3252 | 0
2030 | 7 | 20 | 2 | 1297.3929 | 0
2030 | 7 | 20 | 3 | 1267.4148 | 0
2030 | 7 | 20 | 4 | 1247.1998 | 0
2030 | 7 | 20 | 5 | 1247.2872 | 0
2030 | 7 | 20 | 6 | 1265.8826 | 0
2030 | 7 | 20 | 7 | 1311.4257 | 0
2030 | 7 | 20 | 8 | 1400.928 | 0
2030 | 7 | 20 | 9 | 1490.4303 | 0
2030 | 7 | 20 | 10 | 1588.5106 | 0
2030 | 7 | 20 | 11 | 1672.9929 | 0
2030 | 7 | 20 | 12 | 1723.9753 | 0
2030 | 7 | 20 | 13 | 1754.0413 | 0
2030 | 7 | 20 | 14 | 1772.2292 | 0
2030 | 7 | 20 | 15 | 1788.7502 | 0
2030 | 7 | 20 | 16 | 1804.3293 | 0
2030 | 7 | 20 | 17 | 1809.4101 | 0
2030 | 7 | 20 | 18 | 1759.4344 | 0
2030 | 7 | 20 | 19 | 1739.247 | 0
2030 | 7 | 20 | 20 | 1677.6715 | 0
2030 | 7 | 20 | 21 | 1641.482 | 0
2030 | 7 | 20 | 22 | 1591.1231 | 0
2030 | 7 | 20 | 23 | 1523.8336 | 0
2030 | 7 | 21 | 0 | 1436.6428 | 0
2030 | 7 | 21 | 1 | 1358.5586 | 0
2030 | 7 | 21 | 2 | 1300.9291 | 0
2030 | 7 | 21 | 3 | 1263.9808 | 0
2030 | 7 | 21 | 4 | 1238.6086 | 0
2030 | 7 | 21 | 5 | 1231.0414 | 0
2030 | 7 | 21 | 6 | 1232.5232 | 0
2030 | 7 | 21 | 7 | 1268.7827 | 0
2030 | 7 | 21 | 8 | 1355.9365 | 0
2030 | 7 | 21 | 9 | 1443.0902 | 0
2030 | 7 | 21 | 10 | 1540.0581 | 0
2030 | 7 | 21 | 11 | 1632.036 | 0
2030 | 7 | 21 | 12 | 1701.2342 | 0
2030 | 7 | 21 | 13 | 1745.7396 | 0
2030 | 7 | 21 | 14 | 1774.4164 | 0
2030 | 7 | 21 | 15 | 1797.9278 | 0
2030 | 7 | 21 | 16 | 1823.0114 | 0
2030 | 7 | 21 | 17 | 1842.6637 | 0
2030 | 7 | 21 | 18 | 1817.4412 | 0
2030 | 7 | 21 | 19 | 1780.7933 | 0
2030 | 7 | 21 | 20 | 1722.153 | 0
2030 | 7 | 21 | 21 | 1677.4595 | 0
2030 | 7 | 21 | 22 | 1616.3825 | 0
2030 | 7 | 21 | 23 | 1522.7215 | 0
2030 | 7 | 22 | 0 | 1443.1462 | 0
2030 | 7 | 22 | 1 | 1421.1529 | 0
2030 | 7 | 22 | 2 | 1368.0358 | 0
2030 | 7 | 22 | 3 | 1337.9878 | 0
2030 | 7 | 22 | 4 | 1324.3746 | 0
2030 | 7 | 22 | 5 | 1355.1447 | 0
2030 | 7 | 22 | 6 | 1433.8154 | 0
2030 | 7 | 22 | 7 | 1550.7624 | 0
2030 | 7 | 22 | 8 | 1656.0389 | 0
2030 | 7 | 22 | 9 | 1771.6193 | 0
2030 | 7 | 22 | 10 | 1858.4229 | 0
2030 | 7 | 22 | 11 | 1936.9327 | 0
2030 | 7 | 22 | 12 | 1991.7856 | 0
2030 | 7 | 22 | 13 | 2037.9489 | 0
2030 | 7 | 22 | 14 | 2076.6745 | 0
2030 | 7 | 22 | 15 | 2098.7909 | 0
2030 | 7 | 22 | 16 | 2121.1856 | 0
2030 | 7 | 22 | 17 | 2126.641 | 0
2030 | 7 | 22 | 18 | 2078.992 | 0
2030 | 7 | 22 | 19 | 2020.052 | 0
2030 | 7 | 22 | 20 | 1940.2564 | 0
2030 | 7 | 22 | 21 | 1870.9012 | 0
2030 | 7 | 22 | 22 | 1772.6369 | 0
2030 | 7 | 22 | 23 | 1660.2673 | 0
2030 | 7 | 23 | 0 | 1540.4453 | 0
2030 | 7 | 23 | 1 | 1516.4811 | 0
2030 | 7 | 23 | 2 | 1457.9468 | 0
2030 | 7 | 23 | 3 | 1424.7335 | 0
2030 | 7 | 23 | 4 | 1410.2304 | 0
2030 | 7 | 23 | 5 | 1440.2775 | 0
2030 | 7 | 23 | 6 | 1518.8348 | 0
2030 | 7 | 23 | 7 | 1647.6263 | 0
2030 | 7 | 23 | 8 | 1773.43 | 0
2030 | 7 | 23 | 9 | 1890.4102 | 0
2030 | 7 | 23 | 10 | 2004.1095 | 0
2030 | 7 | 23 | 11 | 2103.7267 | 0
2030 | 7 | 23 | 12 | 2164.5916 | 0
2030 | 7 | 23 | 13 | 2207.6162 | 37.6162
2030 | 7 | 23 | 14 | 2232.1909 | 62.1909
2030 | 7 | 23 | 15 | 2261.1255 | 91.1255
2030 | 7 | 23 | 16 | 2254.0914 | 84.0914
2030 | 7 | 23 | 17 | 2254.9255 | 84.9255
2030 | 7 | 23 | 18 | 2227.3249 | 57.3249
2030 | 7 | 23 | 19 | 2180.5819 | 10.5819
2030 | 7 | 23 | 20 | 2103.7434 | 0
2030 | 7 | 23 | 21 | 2029.8753 | 0
2030 | 7 | 23 | 22 | 1930.7007 | 0
2030 | 7 | 23 | 23 | 1796.4051 | 0
2030 | 7 | 24 | 0 | 1674.0442 | 0
2030 | 7 | 24 | 1 | 1583.5612 | 0
2030 | 7 | 24 | 2 | 1514.7107 | 0
2030 | 7 | 24 | 3 | 1474.6906 | 0
2030 | 7 | 24 | 4 | 1453.4351 | 0
2030 | 7 | 24 | 5 | 1477.8474 | 0
2030 | 7 | 24 | 6 | 1552.3632 | 0
2030 | 7 | 24 | 7 | 1668.6155 | 0
2030 | 7 | 24 | 8 | 1761.8698 | 0
2030 | 7 | 24 | 9 | 1856.1759 | 0
2030 | 7 | 24 | 10 | 1960.5501 | 0
2030 | 7 | 24 | 11 | 2042.5108 | 0
2030 | 7 | 24 | 12 | 2123.2479 | 0
2030 | 7 | 24 | 13 | 2166.7802 | 0
2030 | 7 | 24 | 14 | 2189.9264 | 19.9264
2030 | 7 | 24 | 15 | 2213.3595 | 43.3595
2030 | 7 | 24 | 16 | 2223.7883 | 53.7883
2030 | 7 | 24 | 17 | 2220.2869 | 50.2869
2030 | 7 | 24 | 18 | 2189.3287 | 19.3287
2030 | 7 | 24 | 19 | 2138.1167 | 0
2030 | 7 | 24 | 20 | 2052.4677 | 0
2030 | 7 | 24 | 21 | 1972.0936 | 0
2030 | 7 | 24 | 22 | 1864.9292 | 0
2030 | 7 | 24 | 23 | 1744.66 | 0
2030 | 7 | 25 | 0 | 1622.0478 | 0
2030 | 7 | 25 | 1 | 1531.6725 | 0
2030 | 7 | 25 | 2 | 1441.2973 | 0
2030 | 7 | 25 | 3 | 1405.2733 | 0
2030 | 7 | 25 | 4 | 1389.0093 | 0
2030 | 7 | 25 | 5 | 1413.6321 | 0
2030 | 7 | 25 | 6 | 1487.0389 | 0
2030 | 7 | 25 | 7 | 1593.8691 | 0
2030 | 7 | 25 | 8 | 1684.0005 | 0
2030 | 7 | 25 | 9 | 1797.8855 | 0
2030 | 7 | 25 | 10 | 1895.7074 | 0
2030 | 7 | 25 | 11 | 1969.2032 | 0
2030 | 7 | 25 | 12 | 2017.2511 | 0
2030 | 7 | 25 | 13 | 2060.4638 | 0
2030 | 7 | 25 | 14 | 2087.9209 | 0
2030 | 7 | 25 | 15 | 2110.9693 | 0
2030 | 7 | 25 | 16 | 2129.915 | 0
2030 | 7 | 25 | 17 | 2122.5588 | 0
2030 | 7 | 25 | 18 | 2069.2945 | 0
2030 | 7 | 25 | 19 | 2001.1243 | 0
2030 | 7 | 25 | 20 | 1913.2544 | 0
2030 | 7 | 25 | 21 | 1842.729 | 0
2030 | 7 | 25 | 22 | 1744.9958 | 0
2030 | 7 | 25 | 23 | 1638.8559 | 0
2030 | 7 | 26 | 0 | 1520.7894 | 0
2030 | 7 | 26 | 1 | 1450.3894 | 0
2030 | 7 | 26 | 2 | 1394.1917 | 0
2030 | 7 | 26 | 3 | 1364.4885 | 0
2030 | 7 | 26 | 4 | 1351.1195 | 0
2030 | 7 | 26 | 5 | 1377.5057 | 0
2030 | 7 | 26 | 6 | 1452.9762 | 0
2030 | 7 | 26 | 7 | 1555.6052 | 0
2030 | 7 | 26 | 8 | 1647.1734 | 0
2030 | 7 | 26 | 9 | 1758.3096 | 0
2030 | 7 | 26 | 10 | 1855.7091 | 0
2030 | 7 | 26 | 11 | 1926.9479 | 0
2030 | 7 | 26 | 12 | 1971.8348 | 0
2030 | 7 | 26 | 13 | 2005.0826 | 0
2030 | 7 | 26 | 14 | 2019.4871 | 0
2030 | 7 | 26 | 15 | 2025.8922 | 0
2030 | 7 | 26 | 16 | 2031.313 | 0
2030 | 7 | 26 | 17 | 2023.5937 | 0
2030 | 7 | 26 | 18 | 1975.6681 | 0
2030 | 7 | 26 | 19 | 1917.9858 | 0
2030 | 7 | 26 | 20 | 1848.9587 | 0
2030 | 7 | 26 | 21 | 1790.1493 | 0
2030 | 7 | 26 | 22 | 1720.7503 | 0
2030 | 7 | 26 | 23 | 1627.3007 | 0
2030 | 7 | 27 | 0 | 1514.8233 | 0
2030 | 7 | 27 | 1 | 1406.4301 | 0
2030 | 7 | 27 | 2 | 1298.0369 | 0
2030 | 7 | 27 | 3 | 1264.2828 | 0
2030 | 7 | 27 | 4 | 1243.7395 | 0
2030 | 7 | 27 | 5 | 1241.3235 | 0
2030 | 7 | 27 | 6 | 1255.1616 | 0
2030 | 7 | 27 | 7 | 1282.3371 | 0
2030 | 7 | 27 | 8 | 1364.0378 | 0
2030 | 7 | 27 | 9 | 1445.7385 | 0
2030 | 7 | 27 | 10 | 1525.8254 | 0
2030 | 7 | 27 | 11 | 1587.3071 | 0
2030 | 7 | 27 | 12 | 1616.5704 | 0
2030 | 7 | 27 | 13 | 1628.0925 | 0
2030 | 7 | 27 | 14 | 1631.994 | 0
2030 | 7 | 27 | 15 | 1634.0775 | 0
2030 | 7 | 27 | 16 | 1642.0014 | 0
2030 | 7 | 27 | 17 | 1642.2744 | 0
2030 | 7 | 27 | 18 | 1608.3284 | 0
2030 | 7 | 27 | 19 | 1577.028 | 0
2030 | 7 | 27 | 20 | 1525.1234 | 0
2030 | 7 | 27 | 21 | 1494.2399 | 0
2030 | 7 | 27 | 22 | 1448.9026 | 0
2030 | 7 | 27 | 23 | 1393.3617 | 0
2030 | 7 | 28 | 0 | 1312.2432 | 0
2030 | 7 | 28 | 1 | 1242.3194 | 0
2030 | 7 | 28 | 2 | 1172.3956 | 0
2030 | 7 | 28 | 3 | 1144.953 | 0
2030 | 7 | 28 | 4 | 1128.2282 | 0
2030 | 7 | 28 | 5 | 1126.1708 | 0
2030 | 7 | 28 | 6 | 1132.2345 | 0
2030 | 7 | 28 | 7 | 1138.2983 | 0
2030 | 7 | 28 | 8 | 1184.8887 | 0
2030 | 7 | 28 | 9 | 1275.4872 | 0
2030 | 7 | 28 | 10 | 1335.0216 | 0
2030 | 7 | 28 | 11 | 1401.2293 | 0
2030 | 7 | 28 | 12 | 1443.24 | 0
2030 | 7 | 28 | 13 | 1463.1875 | 0
2030 | 7 | 28 | 14 | 1473.817 | 0
2030 | 7 | 28 | 15 | 1486.1373 | 0
2030 | 7 | 28 | 16 | 1498.3458 | 0
2030 | 7 | 28 | 17 | 1523.8375 | 0
2030 | 7 | 28 | 18 | 1507.8481 | 0
2030 | 7 | 28 | 19 | 1477.7204 | 0
2030 | 7 | 28 | 20 | 1440.7679 | 0
2030 | 7 | 28 | 21 | 1415.2718 | 0
2030 | 7 | 28 | 22 | 1368.7605 | 0
2030 | 7 | 28 | 23 | 1299.4148 | 0
2030 | 7 | 29 | 0 | 1219.1766 | 0
2030 | 7 | 29 | 1 | 1196.264 | 0
2030 | 7 | 29 | 2 | 1173.3515 | 0
2030 | 7 | 29 | 3 | 1156.4267 | 0
2030 | 7 | 29 | 4 | 1152.4264 | 0
2030 | 7 | 29 | 5 | 1191.3057 | 0
2030 | 7 | 29 | 6 | 1276.225 | 0
2030 | 7 | 29 | 7 | 1382.2895 | 0
2030 | 7 | 29 | 8 | 1456.9631 | 0
2030 | 7 | 29 | 9 | 1536.0342 | 0
2030 | 7 | 29 | 10 | 1586.1896 | 0
2030 | 7 | 29 | 11 | 1636.195 | 0
2030 | 7 | 29 | 12 | 1667.1337 | 0
2030 | 7 | 29 | 13 | 1691.8757 | 0
2030 | 7 | 29 | 14 | 1702.3097 | 0
2030 | 7 | 29 | 15 | 1711.2972 | 0
2030 | 7 | 29 | 16 | 1718.1344 | 0
2030 | 7 | 29 | 17 | 1709.3541 | 0
2030 | 7 | 29 | 18 | 1664.7407 | 0
2030 | 7 | 29 | 19 | 1643.9653 | 0
2030 | 7 | 29 | 20 | 1602.1321 | 0
2030 | 7 | 29 | 21 | 1548.9507 | 0
2030 | 7 | 29 | 22 | 1464.4314 | 0
2030 | 7 | 29 | 23 | 1373.7866 | 0
2030 | 7 | 30 | 0 | 1272.3782 | 0
2030 | 7 | 30 | 1 | 1239.5794 | 0
2030 | 7 | 30 | 2 | 1201.6971 | 0
2030 | 7 | 30 | 3 | 1186.7665 | 0
2030 | 7 | 30 | 4 | 1182.3566 | 0
2030 | 7 | 30 | 5 | 1217.204 | 0
2030 | 7 | 30 | 6 | 1293.3045 | 0
2030 | 7 | 30 | 7 | 1395.6113 | 0
2030 | 7 | 30 | 8 | 1479.9086 | 0
2030 | 7 | 30 | 9 | 1545.6977 | 0
2030 | 7 | 30 | 10 | 1619.5793 | 0
2030 | 7 | 30 | 11 | 1682.1545 | 0
2030 | 7 | 30 | 12 | 1725.6941 | 0
2030 | 7 | 30 | 13 | 1754.0113 | 0
2030 | 7 | 30 | 14 | 1775.8769 | 0
2030 | 7 | 30 | 15 | 1790.7361 | 0
2030 | 7 | 30 | 16 | 1787.7869 | 0
2030 | 7 | 30 | 17 | 1776.5464 | 0
2030 | 7 | 30 | 18 | 1748.4088 | 0
2030 | 7 | 30 | 19 | 1721.4354 | 0
2030 | 7 | 30 | 20 | 1679.549 | 0
2030 | 7 | 30 | 21 | 1616.5257 | 0
2030 | 7 | 30 | 22 | 1524.0272 | 0
2030 | 7 | 30 | 23 | 1425.792 | 0
2030 | 7 | 31 | 0 | 1342.4562 | 0
2030 | 7 | 31 | 1 | 1301.5152 | 0
2030 | 7 | 31 | 2 | 1260.5742 | 0
2030 | 7 | 31 | 3 | 1241.5388 | 0
2030 | 7 | 31 | 4 | 1234.8582 | 0
2030 | 7 | 31 | 5 | 1260.6585 | 0
2030 | 7 | 31 | 6 | 1330.386 | 0
2030 | 7 | 31 | 7 | 1422.1384 | 0
2030 | 7 | 31 | 8 | 1506.1804 | 0
2030 | 7 | 31 | 9 | 1576.8582 | 0
2030 | 7 | 31 | 10 | 1652.2209 | 0
2030 | 7 | 31 | 11 | 1710.8506 | 0
2030 | 7 | 31 | 12 | 1776.2482 | 0
2030 | 7 | 31 | 13 | 1809.041 | 0
2030 | 7 | 31 | 14 | 1828.6507 | 0
2030 | 7 | 31 | 15 | 1854.4167 | 0
2030 | 7 | 31 | 16 | 1873.2403 | 0
2030 | 7 | 31 | 17 | 1881.825 | 0
2030 | 7 | 31 | 18 | 1858.5852 | 0
2030 | 7 | 31 | 19 | 1804.2302 | 0
2030 | 7 | 31 | 20 | 1740.8631 | 0
2030 | 7 | 31 | 21 | 1686.8397 | 0
2030 | 7 | 31 | 22 | 1604.4001 | 0
2030 | 7 | 31 | 23 | 1510.7639 | 0
2030 | 8 | 1 | 0 | 1468.4724 | 0
2030 | 8 | 1 | 1 | 1433.814 | 0
2030 | 8 | 1 | 2 | 1399.1555 | 0
2030 | 8 | 1 | 3 | 1366.1238 | 0
2030 | 8 | 1 | 4 | 1353.2327 | 0
2030 | 8 | 1 | 5 | 1379.905 | 0
2030 | 8 | 1 | 6 | 1448.6466 | 0
2030 | 8 | 1 | 7 | 1557.302 | 0
2030 | 8 | 1 | 8 | 1659.3186 | 0
2030 | 8 | 1 | 9 | 1782.4924 | 0
2030 | 8 | 1 | 10 | 1891.9053 | 0
2030 | 8 | 1 | 11 | 1979.7843 | 0
2030 | 8 | 1 | 12 | 2042.7723 | 0
2030 | 8 | 1 | 13 | 2104.4448 | 0
2030 | 8 | 1 | 14 | 2138.2352 | 0
2030 | 8 | 1 | 15 | 2163.8384 | 0
2030 | 8 | 1 | 16 | 2176.3288 | 6.3288
2030 | 8 | 1 | 17 | 2161.5702 | 0
2030 | 8 | 1 | 18 | 2099.8709 | 0
2030 | 8 | 1 | 19 | 2028.4468 | 0
2030 | 8 | 1 | 20 | 1962.1089 | 0
2030 | 8 | 1 | 21 | 1930.258 | 0
2030 | 8 | 1 | 22 | 1829.6046 | 0
2030 | 8 | 1 | 23 | 1720.1187 | 0
2030 | 8 | 2 | 0 | 1597.6815 | 0
2030 | 8 | 2 | 1 | 1518.8551 | 0
2030 | 8 | 2 | 2 | 1460.1489 | 0
2030 | 8 | 2 | 3 | 1427.4406 | 0
2030 | 8 | 2 | 4 | 1410.0213 | 0
2030 | 8 | 2 | 5 | 1434.704 | 0
2030 | 8 | 2 | 6 | 1500.9516 | 0
2030 | 8 | 2 | 7 | 1610.3735 | 0
2030 | 8 | 2 | 8 | 1721.6895 | 0
2030 | 8 | 2 | 9 | 1857.7735 | 0
2030 | 8 | 2 | 10 | 1982.9891 | 0
2030 | 8 | 2 | 11 | 2072.7824 | 0
2030 | 8 | 2 | 12 | 2127.7319 | 0
2030 | 8 | 2 | 13 | 2173.1947 | 3.1947
2030 | 8 | 2 | 14 | 2203.6872 | 33.6872
2030 | 8 | 2 | 15 | 2223.5701 | 53.5701
2030 | 8 | 2 | 16 | 2229.9553 | 59.9553
2030 | 8 | 2 | 17 | 2210.2674 | 40.2674
2030 | 8 | 2 | 18 | 2156.615 | 0
2030 | 8 | 2 | 19 | 2082.8027 | 0
2030 | 8 | 2 | 20 | 1996.8631 | 0
2030 | 8 | 2 | 21 | 1960.2624 | 0
2030 | 8 | 2 | 22 | 1893.8109 | 0
2030 | 8 | 2 | 23 | 1784.3376 | 0
2030 | 8 | 3 | 0 | 1677.1017 | 0
2030 | 8 | 3 | 1 | 1570.5294 | 0
2030 | 8 | 3 | 2 | 1463.9571 | 0
2030 | 8 | 3 | 3 | 1423.9785 | 0
2030 | 8 | 3 | 4 | 1398.6464 | 0
2030 | 8 | 3 | 5 | 1394.4041 | 0
2030 | 8 | 3 | 6 | 1408.4543 | 0
2030 | 8 | 3 | 7 | 1452.1964 | 0
2030 | 8 | 3 | 8 | 1546.7802 | 0
2030 | 8 | 3 | 9 | 1641.3639 | 0
2030 | 8 | 3 | 10 | 1759.7213 | 0
2030 | 8 | 3 | 11 | 1854.9645 | 0
2030 | 8 | 3 | 12 | 1915.8518 | 0
2030 | 8 | 3 | 13 | 1949.378 | 0
2030 | 8 | 3 | 14 | 1963.7859 | 0
2030 | 8 | 3 | 15 | 1964.2167 | 0
2030 | 8 | 3 | 16 | 1965.6404 | 0
2030 | 8 | 3 | 17 | 1956.6666 | 0
2030 | 8 | 3 | 18 | 1913.2995 | 0
2030 | 8 | 3 | 19 | 1847.6146 | 0
2030 | 8 | 3 | 20 | 1773.4907 | 0
2030 | 8 | 3 | 21 | 1762.1772 | 0
2030 | 8 | 3 | 22 | 1696.4662 | 0
2030 | 8 | 3 | 23 | 1627.7692 | 0
2030 | 8 | 4 | 0 | 1542.6278 | 0
2030 | 8 | 4 | 1 | 1445.3548 | 0
2030 | 8 | 4 | 2 | 1348.0819 | 0
2030 | 8 | 4 | 3 | 1300.909 | 0
2030 | 8 | 4 | 4 | 1269.2377 | 0
2030 | 8 | 4 | 5 | 1261.1275 | 0
2030 | 8 | 4 | 6 | 1260.6636 | 0
2030 | 8 | 4 | 7 | 1286.7651 | 0
2030 | 8 | 4 | 8 | 1378.8146 | 0
2030 | 8 | 4 | 9 | 1470.8642 | 0
2030 | 8 | 4 | 10 | 1581.8543 | 0
2030 | 8 | 4 | 11 | 1675.6403 | 0
2030 | 8 | 4 | 12 | 1739.9894 | 0
2030 | 8 | 4 | 13 | 1772.9973 | 0
2030 | 8 | 4 | 14 | 1789.4212 | 0
2030 | 8 | 4 | 15 | 1796.4783 | 0
2030 | 8 | 4 | 16 | 1806.9418 | 0
2030 | 8 | 4 | 17 | 1801.2871 | 0
2030 | 8 | 4 | 18 | 1757.496 | 0
2030 | 8 | 4 | 19 | 1710.7802 | 0
2030 | 8 | 4 | 20 | 1659.5945 | 0
2030 | 8 | 4 | 21 | 1660.3744 | 0
2030 | 8 | 4 | 22 | 1588.1861 | 0
2030 | 8 | 4 | 23 | 1494.3774 | 0
2030 | 8 | 5 | 0 | 1394.5543 | 0
2030 | 8 | 5 | 1 | 1355.8695 | 0
2030 | 8 | 5 | 2 | 1307.1607 | 0
2030 | 8 | 5 | 3 | 1279.6428 | 0
2030 | 8 | 5 | 4 | 1260.865 | 0
2030 | 8 | 5 | 5 | 1270.6948 | 0
2030 | 8 | 5 | 6 | 1294.5812 | 0
2030 | 8 | 5 | 7 | 1332.8544 | 0
2030 | 8 | 5 | 8 | 1387.5157 | 0
2030 | 8 | 5 | 9 | 1488.0176 | 0
2030 | 8 | 5 | 10 | 1588.5194 | 0
2030 | 8 | 5 | 11 | 1687.2797 | 0
2030 | 8 | 5 | 12 | 1762.9917 | 0
2030 | 8 | 5 | 13 | 1803.9582 | 0
2030 | 8 | 5 | 14 | 1817.5189 | 0
2030 | 8 | 5 | 15 | 1816.6412 | 0
2030 | 8 | 5 | 16 | 1829.4068 | 0
2030 | 8 | 5 | 17 | 1846.837 | 0
2030 | 8 | 5 | 18 | 1806.3447 | 0
2030 | 8 | 5 | 19 | 1764.9568 | 0
2030 | 8 | 5 | 20 | 1739.7378 | 0
2030 | 8 | 5 | 21 | 1739.1669 | 0
2030 | 8 | 5 | 22 | 1666.1258 | 0
2030 | 8 | 5 | 23 | 1583.4862 | 0
2030 | 8 | 6 | 0 | 1481.5839 | 0
2030 | 8 | 6 | 1 | 1464.4115 | 0
2030 | 8 | 6 | 2 | 1406.5263 | 0
2030 | 8 | 6 | 3 | 1374.2676 | 0
2030 | 8 | 6 | 4 | 1359.5453 | 0
2030 | 8 | 6 | 5 | 1389.6137 | 0
2030 | 8 | 6 | 6 | 1462.7562 | 0
2030 | 8 | 6 | 7 | 1574.3935 | 0
2030 | 8 | 6 | 8 | 1681.4441 | 0
2030 | 8 | 6 | 9 | 1777.1934 | 0
2030 | 8 | 6 | 10 | 1886.1071 | 0
2030 | 8 | 6 | 11 | 1969.5544 | 0
2030 | 8 | 6 | 12 | 2027.4141 | 0
2030 | 8 | 6 | 13 | 2072.7838 | 0
2030 | 8 | 6 | 14 | 2094.4192 | 0
2030 | 8 | 6 | 15 | 2097.6068 | 0
2030 | 8 | 6 | 16 | 2084.1564 | 0
2030 | 8 | 6 | 17 | 2068.6977 | 0
2030 | 8 | 6 | 18 | 2036.5427 | 0
2030 | 8 | 6 | 19 | 1990.332 | 0
2030 | 8 | 6 | 20 | 1933.435 | 0
2030 | 8 | 6 | 21 | 1890.5072 | 0
2030 | 8 | 6 | 22 | 1775.843 | 0
2030 | 8 | 6 | 23 | 1661.3321 | 0
2030 | 8 | 7 | 0 | 1555.241 | 0
2030 | 8 | 7 | 1 | 1469.9935 | 0
2030 | 8 | 7 | 2 | 1384.7459 | 0
2030 | 8 | 7 | 3 | 1355.853 | 0
2030 | 8 | 7 | 4 | 1343.2173 | 0
2030 | 8 | 7 | 5 | 1371.9109 | 0
2030 | 8 | 7 | 6 | 1438.4959 | 0
2030 | 8 | 7 | 7 | 1524.9361 | 0
2030 | 8 | 7 | 8 | 1590.5149 | 0
2030 | 8 | 7 | 9 | 1661.0553 | 0
2030 | 8 | 7 | 10 | 1735.3607 | 0
2030 | 8 | 7 | 11 | 1791.7986 | 0
2030 | 8 | 7 | 12 | 1853.3466 | 0
2030 | 8 | 7 | 13 | 1877.9035 | 0
2030 | 8 | 7 | 14 | 1882.7425 | 0
2030 | 8 | 7 | 15 | 1882.091 | 0
2030 | 8 | 7 | 16 | 1880.361 | 0
2030 | 8 | 7 | 17 | 1880.7167 | 0
2030 | 8 | 7 | 18 | 1862.6335 | 0
2030 | 8 | 7 | 19 | 1802.336 | 0
2030 | 8 | 7 | 20 | 1751.4087 | 0
2030 | 8 | 7 | 21 | 1730.4316 | 0
2030 | 8 | 7 | 22 | 1640.4879 | 0
2030 | 8 | 7 | 23 | 1553.0269 | 0
2030 | 8 | 8 | 0 | 1457.2316 | 0
2030 | 8 | 8 | 1 | 1379.5019 | 0
2030 | 8 | 8 | 2 | 1328.5371 | 0
2030 | 8 | 8 | 3 | 1277.5722 | 0
2030 | 8 | 8 | 4 | 1270.061 | 0
2030 | 8 | 8 | 5 | 1301.851 | 0
2030 | 8 | 8 | 6 | 1380.1754 | 0
2030 | 8 | 8 | 7 | 1479.0649 | 0
2030 | 8 | 8 | 8 | 1558.45 | 0
2030 | 8 | 8 | 9 | 1666.9818 | 0
2030 | 8 | 8 | 10 | 1753.3606 | 0
2030 | 8 | 8 | 11 | 1817.4158 | 0
2030 | 8 | 8 | 12 | 1860.1264 | 0
2030 | 8 | 8 | 13 | 1902.006 | 0
2030 | 8 | 8 | 14 | 1922.9416 | 0
2030 | 8 | 8 | 15 | 1937.6776 | 0
2030 | 8 | 8 | 16 | 1947.5494 | 0
2030 | 8 | 8 | 17 | 1940.2682 | 0
2030 | 8 | 8 | 18 | 1885.1727 | 0
2030 | 8 | 8 | 19 | 1812.2041 | 0
2030 | 8 | 8 | 20 | 1743.415 | 0
2030 | 8 | 8 | 21 | 1726.757 | 0
2030 | 8 | 8 | 22 | 1632.3893 | 0
2030 | 8 | 8 | 23 | 1534.4903 | 0
2030 | 8 | 9 | 0 | 1428.2705 | 0
2030 | 8 | 9 | 1 | 1379.7424 | 0
2030 | 8 | 9 | 2 | 1333.6279 | 0
2030 | 8 | 9 | 3 | 1310.9544 | 0
2030 | 8 | 9 | 4 | 1302.9292 | 0
2030 | 8 | 9 | 5 | 1335.36 | 0
2030 | 8 | 9 | 6 | 1412.7988 | 0
2030 | 8 | 9 | 7 | 1508.8634 | 0
2030 | 8 | 9 | 8 | 1586.5491 | 0
2030 | 8 | 9 | 9 | 1670.9649 | 0
2030 | 8 | 9 | 10 | 1759.3828 | 0
2030 | 8 | 9 | 11 | 1825.1656 | 0
2030 | 8 | 9 | 12 | 1866.3905 | 0
2030 | 8 | 9 | 13 | 1899.8638 | 0
2030 | 8 | 9 | 14 | 1911.7808 | 0
2030 | 8 | 9 | 15 | 1907.4029 | 0
2030 | 8 | 9 | 16 | 1918.807 | 0
2030 | 8 | 9 | 17 | 1908.4763 | 0
2030 | 8 | 9 | 18 | 1844.6672 | 0
2030 | 8 | 9 | 19 | 1768.5676 | 0
2030 | 8 | 9 | 20 | 1704.2936 | 0
2030 | 8 | 9 | 21 | 1682.3676 | 0
2030 | 8 | 9 | 22 | 1595.0983 | 0
2030 | 8 | 9 | 23 | 1511.6421 | 0
2030 | 8 | 10 | 0 | 1434.2014 | 0
2030 | 8 | 10 | 1 | 1344.0062 | 0
2030 | 8 | 10 | 2 | 1253.811 | 0
2030 | 8 | 10 | 3 | 1227.2057 | 0
2030 | 8 | 10 | 4 | 1210.9852 | 0
2030 | 8 | 10 | 5 | 1208.9723 | 0
2030 | 8 | 10 | 6 | 1221.861 | 0
2030 | 8 | 10 | 7 | 1247.2093 | 0
2030 | 8 | 10 | 8 | 1323.824 | 0
2030 | 8 | 10 | 9 | 1400.4388 | 0
2030 | 8 | 10 | 10 | 1478.5876 | 0
2030 | 8 | 10 | 11 | 1541.5244 | 0
2030 | 8 | 10 | 12 | 1576.7388 | 0
2030 | 8 | 10 | 13 | 1597.2464 | 0
2030 | 8 | 10 | 14 | 1609.4283 | 0
2030 | 8 | 10 | 15 | 1619.4998 | 0
2030 | 8 | 10 | 16 | 1631.9978 | 0
2030 | 8 | 10 | 17 | 1632.1439 | 0
2030 | 8 | 10 | 18 | 1592.8425 | 0
2030 | 8 | 10 | 19 | 1517.9727 | 0
2030 | 8 | 10 | 20 | 1462.2415 | 0
2030 | 8 | 10 | 21 | 1465.3942 | 0
2030 | 8 | 10 | 22 | 1415.5613 | 0
2030 | 8 | 10 | 23 | 1364.5654 | 0
2030 | 8 | 11 | 0 | 1310.493 | 0
2030 | 8 | 11 | 1 | 1227.4654 | 0
2030 | 8 | 11 | 2 | 1144.4377 | 0
2030 | 8 | 11 | 3 | 1120.656 | 0
2030 | 8 | 11 | 4 | 1106.7903 | 0
2030 | 8 | 11 | 5 | 1106.0224 | 0
2030 | 8 | 11 | 6 | 1108.9285 | 0
2030 | 8 | 11 | 7 | 1122.4297 | 0
2030 | 8 | 11 | 8 | 1183.4107 | 0
2030 | 8 | 11 | 9 | 1244.3916 | 0
2030 | 8 | 11 | 10 | 1320.0347 | 0
2030 | 8 | 11 | 11 | 1380.7072 | 0
2030 | 8 | 11 | 12 | 1424.4026 | 0
2030 | 8 | 11 | 13 | 1445.0369 | 0
2030 | 8 | 11 | 14 | 1454.0392 | 0
2030 | 8 | 11 | 15 | 1465.1526 | 0
2030 | 8 | 11 | 16 | 1483.3325 | 0
2030 | 8 | 11 | 17 | 1496.2344 | 0
2030 | 8 | 11 | 18 | 1458.228 | 0
2030 | 8 | 11 | 19 | 1410.7186 | 0
2030 | 8 | 11 | 20 | 1387.386 | 0
2030 | 8 | 11 | 21 | 1393.5453 | 0
2030 | 8 | 11 | 22 | 1343.7457 | 0
2030 | 8 | 11 | 23 | 1288.561 | 0
2030 | 8 | 12 | 0 | 1219.426 | 0
2030 | 8 | 12 | 1 | 1266.6589 | 0
2030 | 8 | 12 | 2 | 1235.0601 | 0
2030 | 8 | 12 | 3 | 1219.8634 | 0
2030 | 8 | 12 | 4 | 1216.4644 | 0
2030 | 8 | 12 | 5 | 1251.4039 | 0
2030 | 8 | 12 | 6 | 1329.5029 | 0
2030 | 8 | 12 | 7 | 1422.7922 | 0
2030 | 8 | 12 | 8 | 1488.274 | 0
2030 | 8 | 12 | 9 | 1580.7171 | 0
2030 | 8 | 12 | 10 | 1658.1035 | 0
2030 | 8 | 12 | 11 | 1716.7723 | 0
2030 | 8 | 12 | 12 | 1760.2412 | 0
2030 | 8 | 12 | 13 | 1798.2098 | 0
2030 | 8 | 12 | 14 | 1811.4662 | 0
2030 | 8 | 12 | 15 | 1816.1729 | 0
2030 | 8 | 12 | 16 | 1818.8895 | 0
2030 | 8 | 12 | 17 | 1805.6613 | 0
2030 | 8 | 12 | 18 | 1765.9615 | 0
2030 | 8 | 12 | 19 | 1697.8472 | 0
2030 | 8 | 12 | 20 | 1668.6299 | 0
2030 | 8 | 12 | 21 | 1645.439 | 0
2030 | 8 | 12 | 22 | 1556.4031 | 0
2030 | 8 | 12 | 23 | 1472.6871 | 0
2030 | 8 | 13 | 0 | 1381.2058 | 0
2030 | 8 | 13 | 1 | 1368.5472 | 0
2030 | 8 | 13 | 2 | 1323.7559 | 0
2030 | 8 | 13 | 3 | 1301.8401 | 0
2030 | 8 | 13 | 4 | 1292.0655 | 0
2030 | 8 | 13 | 5 | 1324.6536 | 0
2030 | 8 | 13 | 6 | 1396.2072 | 0
2030 | 8 | 13 | 7 | 1491.8952 | 0
2030 | 8 | 13 | 8 | 1570.5304 | 0
2030 | 8 | 13 | 9 | 1641.1718 | 0
2030 | 8 | 13 | 10 | 1732.9715 | 0
2030 | 8 | 13 | 11 | 1805.3868 | 0
2030 | 8 | 13 | 12 | 1854.8077 | 0
2030 | 8 | 13 | 13 | 1886.3894 | 0
2030 | 8 | 13 | 14 | 1897.5434 | 0
2030 | 8 | 13 | 15 | 1896.89 | 0
2030 | 8 | 13 | 16 | 1879.5026 | 0
2030 | 8 | 13 | 17 | 1868.5113 | 0
2030 | 8 | 13 | 18 | 1830.76 | 0
2030 | 8 | 13 | 19 | 1775.351 | 0
2030 | 8 | 13 | 20 | 1762.8329 | 0
2030 | 8 | 13 | 21 | 1732.7658 | 0
2030 | 8 | 13 | 22 | 1634.5122 | 0
2030 | 8 | 13 | 23 | 1536.3057 | 0
2030 | 8 | 14 | 0 | 1446.7463 | 0
2030 | 8 | 14 | 1 | 1402.7225 | 0
2030 | 8 | 14 | 2 | 1358.6988 | 0
2030 | 8 | 14 | 3 | 1333.033 | 0
2030 | 8 | 14 | 4 | 1321.5309 | 0
2030 | 8 | 14 | 5 | 1346.1053 | 0
2030 | 8 | 14 | 6 | 1414.3305 | 0
2030 | 8 | 14 | 7 | 1505.9243 | 0
2030 | 8 | 14 | 8 | 1600.3556 | 0
2030 | 8 | 14 | 9 | 1694.0568 | 0
2030 | 8 | 14 | 10 | 1792.1316 | 0
2030 | 8 | 14 | 11 | 1860.7687 | 0
2030 | 8 | 14 | 12 | 1925.7565 | 0
2030 | 8 | 14 | 13 | 1963.2122 | 0
2030 | 8 | 14 | 14 | 1984.9039 | 0
2030 | 8 | 14 | 15 | 2001.4592 | 0
2030 | 8 | 14 | 16 | 2013.6357 | 0
2030 | 8 | 14 | 17 | 2006.5541 | 0
2030 | 8 | 14 | 18 | 1959.6007 | 0
2030 | 8 | 14 | 19 | 1870.2671 | 0
2030 | 8 | 14 | 20 | 1800.2931 | 0
2030 | 8 | 14 | 21 | 1770.034 | 0
2030 | 8 | 14 | 22 | 1672.1409 | 0
2030 | 8 | 14 | 23 | 1576.051 | 0
2030 | 8 | 15 | 0 | 1478.5537 | 0
2030 | 8 | 15 | 1 | 1400.1875 | 0
2030 | 8 | 15 | 2 | 1348.6386 | 0
2030 | 8 | 15 | 3 | 1297.0898 | 0
2030 | 8 | 15 | 4 | 1286.208 | 0
2030 | 8 | 15 | 5 | 1308.5963 | 0
2030 | 8 | 15 | 6 | 1369.6029 | 0
2030 | 8 | 15 | 7 | 1441.165 | 0
2030 | 8 | 15 | 8 | 1489.1607 | 0
2030 | 8 | 15 | 9 | 1567.9213 | 0
2030 | 8 | 15 | 10 | 1627.3062 | 0
2030 | 8 | 15 | 11 | 1668.4136 | 0
2030 | 8 | 15 | 12 | 1690.8904 | 0
2030 | 8 | 15 | 13 | 1714.6512 | 0
2030 | 8 | 15 | 14 | 1721.7756 | 0
2030 | 8 | 15 | 15 | 1721.6057 | 0
2030 | 8 | 15 | 16 | 1714.1724 | 0
2030 | 8 | 15 | 17 | 1698.0874 | 0
2030 | 8 | 15 | 18 | 1645.6585 | 0
2030 | 8 | 15 | 19 | 1579.7999 | 0
2030 | 8 | 15 | 20 | 1546.1559 | 0
2030 | 8 | 15 | 21 | 1528.8569 | 0
2030 | 8 | 15 | 22 | 1454.2616 | 0
2030 | 8 | 15 | 23 | 1385.9866 | 0
2030 | 8 | 16 | 0 | 1304.3719 | 0
2030 | 8 | 16 | 1 | 1260.7363 | 0
2030 | 8 | 16 | 2 | 1217.1007 | 0
2030 | 8 | 16 | 3 | 1200.8624 | 0
2030 | 8 | 16 | 4 | 1198.8575 | 0
2030 | 8 | 16 | 5 | 1230.1242 | 0
2030 | 8 | 16 | 6 | 1301.509 | 0
2030 | 8 | 16 | 7 | 1380.2457 | 0
2030 | 8 | 16 | 8 | 1433.5568 | 0
2030 | 8 | 16 | 9 | 1512.9111 | 0
2030 | 8 | 16 | 10 | 1585.7444 | 0
2030 | 8 | 16 | 11 | 1633.4753 | 0
2030 | 8 | 16 | 12 | 1661.9447 | 0
2030 | 8 | 16 | 13 | 1687.1172 | 0
2030 | 8 | 16 | 14 | 1692.6963 | 0
2030 | 8 | 16 | 15 | 1698.8731 | 0
2030 | 8 | 16 | 16 | 1698.0013 | 0
2030 | 8 | 16 | 17 | 1686.9791 | 0
2030 | 8 | 16 | 18 | 1643.1862 | 0
2030 | 8 | 16 | 19 | 1573.4189 | 0
2030 | 8 | 16 | 20 | 1532.061 | 0
2030 | 8 | 16 | 21 | 1504.6868 | 0
2030 | 8 | 16 | 22 | 1441.3247 | 0
2030 | 8 | 16 | 23 | 1380.11 | 0
2030 | 8 | 17 | 0 | 1307.4339 | 0
2030 | 8 | 17 | 1 | 1236.1845 | 0
2030 | 8 | 17 | 2 | 1164.9351 | 0
2030 | 8 | 17 | 3 | 1147.7145 | 0
2030 | 8 | 17 | 4 | 1138.435 | 0
2030 | 8 | 17 | 5 | 1143.1548 | 0
2030 | 8 | 17 | 6 | 1161.1577 | 0
2030 | 8 | 17 | 7 | 1185.279 | 0
2030 | 8 | 17 | 8 | 1258.335 | 0
2030 | 8 | 17 | 9 | 1331.391 | 0
2030 | 8 | 17 | 10 | 1412.6041 | 0
2030 | 8 | 17 | 11 | 1471.6522 | 0
2030 | 8 | 17 | 12 | 1505.0311 | 0
2030 | 8 | 17 | 13 | 1526.0442 | 0
2030 | 8 | 17 | 14 | 1540.2898 | 0
2030 | 8 | 17 | 15 | 1552.4573 | 0
2030 | 8 | 17 | 16 | 1565.8589 | 0
2030 | 8 | 17 | 17 | 1569.6455 | 0
2030 | 8 | 17 | 18 | 1533.0555 | 0
2030 | 8 | 17 | 19 | 1465.5606 | 0
2030 | 8 | 17 | 20 | 1424.2387 | 0
2030 | 8 | 17 | 21 | 1414.2538 | 0
2030 | 8 | 17 | 22 | 1363.9807 | 0
2030 | 8 | 17 | 23 | 1313.2596 | 0
2030 | 8 | 18 | 0 | 1263.4699 | 0
2030 | 8 | 18 | 1 | 1201.3354 | 0
2030 | 8 | 18 | 2 | 1139.201 | 0
2030 | 8 | 18 | 3 | 1115.66 | 0
2030 | 8 | 18 | 4 | 1102.357 | 0
2030 | 8 | 18 | 5 | 1103.851 | 0
2030 | 8 | 18 | 6 | 1110.1323 | 0
2030 | 8 | 18 | 7 | 1118.4483 | 0
2030 | 8 | 18 | 8 | 1185.9297 | 0
2030 | 8 | 18 | 9 | 1253.4111 | 0
2030 | 8 | 18 | 10 | 1330.3587 | 0
2030 | 8 | 18 | 11 | 1401.3377 | 0
2030 | 8 | 18 | 12 | 1449.3716 | 0
2030 | 8 | 18 | 13 | 1475.3652 | 0
2030 | 8 | 18 | 14 | 1491.596 | 0
2030 | 8 | 18 | 15 | 1504.0836 | 0
2030 | 8 | 18 | 16 | 1518.3739 | 0
2030 | 8 | 18 | 17 | 1529.393 | 0
2030 | 8 | 18 | 18 | 1498.3203 | 0
2030 | 8 | 18 | 19 | 1451.2415 | 0
2030 | 8 | 18 | 20 | 1443.4034 | 0
2030 | 8 | 18 | 21 | 1438.7208 | 0
2030 | 8 | 18 | 22 | 1378.9884 | 0
2030 | 8 | 18 | 23 | 1320.7372 | 0
2030 | 8 | 19 | 0 | 1263.6951 | 0
2030 | 8 | 19 | 1 | 1277.4813 | 0
2030 | 8 | 19 | 2 | 1238.5028 | 0
2030 | 8 | 19 | 3 | 1218.8838 | 0
2030 | 8 | 19 | 4 | 1212.3921 | 0
2030 | 8 | 19 | 5 | 1241.4548 | 0
2030 | 8 | 19 | 6 | 1316.1401 | 0
2030 | 8 | 19 | 7 | 1414.6165 | 0
2030 | 8 | 19 | 8 | 1512.6816 | 0
2030 | 8 | 19 | 9 | 1626.513 | 0
2030 | 8 | 19 | 10 | 1724.265 | 0
2030 | 8 | 19 | 11 | 1794.872 | 0
2030 | 8 | 19 | 12 | 1845.417 | 0
2030 | 8 | 19 | 13 | 1889.5693 | 0
2030 | 8 | 19 | 14 | 1918.2447 | 0
2030 | 8 | 19 | 15 | 1940.214 | 0
2030 | 8 | 19 | 16 | 1960.2706 | 0
2030 | 8 | 19 | 17 | 1958.6403 | 0
2030 | 8 | 19 | 18 | 1900.087 | 0
2030 | 8 | 19 | 19 | 1811.038 | 0
2030 | 8 | 19 | 20 | 1768.8046 | 0
2030 | 8 | 19 | 21 | 1735.3397 | 0
2030 | 8 | 19 | 22 | 1636.932 | 0
2030 | 8 | 19 | 23 | 1535.5532 | 0
2030 | 8 | 20 | 0 | 1434.1745 | 0
2030 | 8 | 20 | 1 | 1348.0354 | 0
2030 | 8 | 20 | 2 | 1303.0909 | 0
2030 | 8 | 20 | 3 | 1281.996 | 0
2030 | 8 | 20 | 4 | 1273.1061 | 0
2030 | 8 | 20 | 5 | 1305.9632 | 0
2030 | 8 | 20 | 6 | 1382.8066 | 0
2030 | 8 | 20 | 7 | 1479.9394 | 0
2030 | 8 | 20 | 8 | 1566.3504 | 0
2030 | 8 | 20 | 9 | 1643.4327 | 0
2030 | 8 | 20 | 10 | 1730.6157 | 0
2030 | 8 | 20 | 11 | 1793.0509 | 0
2030 | 8 | 20 | 12 | 1833.4869 | 0
2030 | 8 | 20 | 13 | 1860.1597 | 0
2030 | 8 | 20 | 14 | 1864.3325 | 0
2030 | 8 | 20 | 15 | 1865.7393 | 0
2030 | 8 | 20 | 16 | 1847.8306 | 0
2030 | 8 | 20 | 17 | 1837.0163 | 0
2030 | 8 | 20 | 18 | 1793.4449 | 0
2030 | 8 | 20 | 19 | 1730.9672 | 0
2030 | 8 | 20 | 20 | 1721.7654 | 0
2030 | 8 | 20 | 21 | 1680.3901 | 0
2030 | 8 | 20 | 22 | 1582.0376 | 0
2030 | 8 | 20 | 23 | 1487.0025 | 0
2030 | 8 | 21 | 0 | 1400.9362 | 0
2030 | 8 | 21 | 1 | 1408.5163 | 0
2030 | 8 | 21 | 2 | 1361.822 | 0
2030 | 8 | 21 | 3 | 1335.9061 | 0
2030 | 8 | 21 | 4 | 1324.9405 | 0
2030 | 8 | 21 | 5 | 1354.823 | 0
2030 | 8 | 21 | 6 | 1429.9957 | 0
2030 | 8 | 21 | 7 | 1529.5985 | 0
2030 | 8 | 21 | 8 | 1629.2013 | 0
2030 | 8 | 21 | 9 | 1734.7853 | 0
2030 | 8 | 21 | 10 | 1843.033 | 0
2030 | 8 | 21 | 11 | 1924.2299 | 0
2030 | 8 | 21 | 12 | 1997.4189 | 0
2030 | 8 | 21 | 13 | 2046.8151 | 0
2030 | 8 | 21 | 14 | 2086.1454 | 0
2030 | 8 | 21 | 15 | 2116.7678 | 0
2030 | 8 | 21 | 16 | 2145.5379 | 0
2030 | 8 | 21 | 17 | 2139.9281 | 0
2030 | 8 | 21 | 18 | 2091.0883 | 0
2030 | 8 | 21 | 19 | 1995.1178 | 0
2030 | 8 | 21 | 20 | 1947.8305 | 0
2030 | 8 | 21 | 21 | 1892.8723 | 0
2030 | 8 | 21 | 22 | 1786.0579 | 0
2030 | 8 | 21 | 23 | 1675.0957 | 0
2030 | 8 | 22 | 0 | 1574.4041 | 0
2030 | 8 | 22 | 1 | 1473.7125 | 0
2030 | 8 | 22 | 2 | 1416.3852 | 0
2030 | 8 | 22 | 3 | 1383.5213 | 0
2030 | 8 | 22 | 4 | 1369.4278 | 0
2030 | 8 | 22 | 5 | 1401.2559 | 0
2030 | 8 | 22 | 6 | 1485.0948 | 0
2030 | 8 | 22 | 7 | 1579.0664 | 0
2030 | 8 | 22 | 8 | 1668.5227 | 0
2030 | 8 | 22 | 9 | 1789.2531 | 0
2030 | 8 | 22 | 10 | 1886.2641 | 0
2030 | 8 | 22 | 11 | 1959.3051 | 0
2030 | 8 | 22 | 12 | 2013.9974 | 0
2030 | 8 | 22 | 13 | 2060.6612 | 0
2030 | 8 | 22 | 14 | 2084.5027 | 0
2030 | 8 | 22 | 15 | 2089.8578 | 0
2030 | 8 | 22 | 16 | 2098.5962 | 0
2030 | 8 | 22 | 17 | 2097.8024 | 0
2030 | 8 | 22 | 18 | 2029.2468 | 0
2030 | 8 | 22 | 19 | 1948.3565 | 0
2030 | 8 | 22 | 20 | 1919.7048 | 0
2030 | 8 | 22 | 21 | 1873.699 | 0
2030 | 8 | 22 | 22 | 1768.3386 | 0
2030 | 8 | 22 | 23 | 1663.2343 | 0
2030 | 8 | 23 | 0 | 1544.4743 | 0
2030 | 8 | 23 | 1 | 1461.0294 | 0
2030 | 8 | 23 | 2 | 1406.8586 | 0
2030 | 8 | 23 | 3 | 1378.464 | 0
2030 | 8 | 23 | 4 | 1367.0061 | 0
2030 | 8 | 23 | 5 | 1398.2069 | 0
2030 | 8 | 23 | 6 | 1474.3244 | 0
2030 | 8 | 23 | 7 | 1550.173 | 0
2030 | 8 | 23 | 8 | 1614.0972 | 0
2030 | 8 | 23 | 9 | 1715.1633 | 0
2030 | 8 | 23 | 10 | 1798.143 | 0
2030 | 8 | 23 | 11 | 1852.7944 | 0
2030 | 8 | 23 | 12 | 1889.7696 | 0
2030 | 8 | 23 | 13 | 1913.6809 | 0
2030 | 8 | 23 | 14 | 1913.4653 | 0
2030 | 8 | 23 | 15 | 1910.0226 | 0
2030 | 8 | 23 | 16 | 1900.6755 | 0
2030 | 8 | 23 | 17 | 1879.3893 | 0
2030 | 8 | 23 | 18 | 1811.8247 | 0
2030 | 8 | 23 | 19 | 1746.0227 | 0
2030 | 8 | 23 | 20 | 1746.6713 | 0
2030 | 8 | 23 | 21 | 1704.7557 | 0
2030 | 8 | 23 | 22 | 1627.3847 | 0
2030 | 8 | 23 | 23 | 1554.1701 | 0
2030 | 8 | 24 | 0 | 1457.2011 | 0
2030 | 8 | 24 | 1 | 1371.9943 | 0
2030 | 8 | 24 | 2 | 1286.7875 | 0
2030 | 8 | 24 | 3 | 1260.0518 | 0
2030 | 8 | 24 | 4 | 1246.6604 | 0
2030 | 8 | 24 | 5 | 1250.1104 | 0
2030 | 8 | 24 | 6 | 1274.8912 | 0
2030 | 8 | 24 | 7 | 1296.6323 | 0
2030 | 8 | 24 | 8 | 1358.9633 | 0
2030 | 8 | 24 | 9 | 1480.1543 | 0
2030 | 8 | 24 | 10 | 1578.4301 | 0
2030 | 8 | 24 | 11 | 1653.4899 | 0
2030 | 8 | 24 | 12 | 1698.6645 | 0
2030 | 8 | 24 | 13 | 1720.6226 | 0
2030 | 8 | 24 | 14 | 1728.5203 | 0
2030 | 8 | 24 | 15 | 1730.7981 | 0
2030 | 8 | 24 | 16 | 1732.1721 | 0
2030 | 8 | 24 | 17 | 1724.5055 | 0
2030 | 8 | 24 | 18 | 1668.3462 | 0
2030 | 8 | 24 | 19 | 1604.2238 | 0
2030 | 8 | 24 | 20 | 1586.2817 | 0
2030 | 8 | 24 | 21 | 1556.1177 | 0
2030 | 8 | 24 | 22 | 1493.4074 | 0
2030 | 8 | 24 | 23 | 1434.7196 | 0
2030 | 8 | 25 | 0 | 1351.6268 | 0
2030 | 8 | 25 | 1 | 1304.7928 | 0
2030 | 8 | 25 | 2 | 1253.6142 | 0
2030 | 8 | 25 | 3 | 1219.5342 | 0
2030 | 8 | 25 | 4 | 1198.8456 | 0
2030 | 8 | 25 | 5 | 1197.5307 | 0
2030 | 8 | 25 | 6 | 1203.5446 | 0
2030 | 8 | 25 | 7 | 1212.1412 | 0
2030 | 8 | 25 | 8 | 1295.5901 | 0
2030 | 8 | 25 | 9 | 1379.0389 | 0
2030 | 8 | 25 | 10 | 1485.3127 | 0
2030 | 8 | 25 | 11 | 1571.1557 | 0
2030 | 8 | 25 | 12 | 1630.7016 | 0
2030 | 8 | 25 | 13 | 1666.0891 | 0
2030 | 8 | 25 | 14 | 1689.1194 | 0
2030 | 8 | 25 | 15 | 1705.8057 | 0
2030 | 8 | 25 | 16 | 1721.6834 | 0
2030 | 8 | 25 | 17 | 1726.3671 | 0
2030 | 8 | 25 | 18 | 1670.8634 | 0
2030 | 8 | 25 | 19 | 1610.4096 | 0
2030 | 8 | 25 | 20 | 1607.3151 | 0
2030 | 8 | 25 | 21 | 1581.6419 | 0
2030 | 8 | 25 | 22 | 1509.4294 | 0
2030 | 8 | 25 | 23 | 1431.8106 | 0
2030 | 8 | 26 | 0 | 1340.9663 | 0
2030 | 8 | 26 | 1 | 1309.1037 | 0
2030 | 8 | 26 | 2 | 1270.414 | 0
2030 | 8 | 26 | 3 | 1252.045 | 0
2030 | 8 | 26 | 4 | 1246.028 | 0
2030 | 8 | 26 | 5 | 1280.7692 | 0
2030 | 8 | 26 | 6 | 1361.0913 | 0
2030 | 8 | 26 | 7 | 1447.1758 | 0
2030 | 8 | 26 | 8 | 1524.2527 | 0
2030 | 8 | 26 | 9 | 1617.4469 | 0
2030 | 8 | 26 | 10 | 1695.8822 | 0
2030 | 8 | 26 | 11 | 1752.3585 | 0
2030 | 8 | 26 | 12 | 1789.8819 | 0
2030 | 8 | 26 | 13 | 1819.7751 | 0
2030 | 8 | 26 | 14 | 1829.3502 | 0
2030 | 8 | 26 | 15 | 1829.4033 | 0
2030 | 8 | 26 | 16 | 1823.2027 | 0
2030 | 8 | 26 | 17 | 1808.4151 | 0
2030 | 8 | 26 | 18 | 1732.4518 | 0
2030 | 8 | 26 | 19 | 1655.4693 | 0
2030 | 8 | 26 | 20 | 1640.7947 | 0
2030 | 8 | 26 | 21 | 1588.6363 | 0
2030 | 8 | 26 | 22 | 1501.2009 | 0
2030 | 8 | 26 | 23 | 1417.659 | 0
2030 | 8 | 27 | 0 | 1329.6238 | 0
2030 | 8 | 27 | 1 | 1311.804 | 0
2030 | 8 | 27 | 2 | 1268.4536 | 0
2030 | 8 | 27 | 3 | 1248.9298 | 0
2030 | 8 | 27 | 4 | 1242.7303 | 0
2030 | 8 | 27 | 5 | 1279.0769 | 0
2030 | 8 | 27 | 6 | 1358.707 | 0
2030 | 8 | 27 | 7 | 1451.1764 | 0
2030 | 8 | 27 | 8 | 1539.7722 | 0
2030 | 8 | 27 | 9 | 1616.7448 | 0
2030 | 8 | 27 | 10 | 1709.5153 | 0
2030 | 8 | 27 | 11 | 1776.5682 | 0
2030 | 8 | 27 | 12 | 1819.9202 | 0
2030 | 8 | 27 | 13 | 1852.4838 | 0
2030 | 8 | 27 | 14 | 1870.0929 | 0
2030 | 8 | 27 | 15 | 1880.3794 | 0
2030 | 8 | 27 | 16 | 1873.2512 | 0
2030 | 8 | 27 | 17 | 1860.5751 | 0
2030 | 8 | 27 | 18 | 1801.5012 | 0
2030 | 8 | 27 | 19 | 1725.4841 | 0
2030 | 8 | 27 | 20 | 1710.1578 | 0
2030 | 8 | 27 | 21 | 1650.7044 | 0
2030 | 8 | 27 | 22 | 1544.509 | 0
2030 | 8 | 27 | 23 | 1444.6528 | 0
2030 | 8 | 28 | 0 | 1358.7237 | 0
2030 | 8 | 28 | 1 | 1293.4275 | 0
2030 | 8 | 28 | 2 | 1250.132 | 0
2030 | 8 | 28 | 3 | 1228.5665 | 0
2030 | 8 | 28 | 4 | 1220.6025 | 0
2030 | 8 | 28 | 5 | 1253.8024 | 0
2030 | 8 | 28 | 6 | 1331.5122 | 0
2030 | 8 | 28 | 7 | 1406.4363 | 0
2030 | 8 | 28 | 8 | 1475.9229 | 0
2030 | 8 | 28 | 9 | 1540.0705 | 0
2030 | 8 | 28 | 10 | 1617.273 | 0
2030 | 8 | 28 | 11 | 1668.9038 | 0
2030 | 8 | 28 | 12 | 1719.4256 | 0
2030 | 8 | 28 | 13 | 1745.6766 | 0
2030 | 8 | 28 | 14 | 1760.0112 | 0
2030 | 8 | 28 | 15 | 1768.917 | 0
2030 | 8 | 28 | 16 | 1778.8962 | 0
2030 | 8 | 28 | 17 | 1771.268 | 0
2030 | 8 | 28 | 18 | 1716.2201 | 0
2030 | 8 | 28 | 19 | 1644.1796 | 0
2030 | 8 | 28 | 20 | 1644.7014 | 0
2030 | 8 | 28 | 21 | 1599.5463 | 0
2030 | 8 | 28 | 22 | 1511.4652 | 0
2030 | 8 | 28 | 23 | 1423.144 | 0
2030 | 8 | 29 | 0 | 1334.3496 | 0
2030 | 8 | 29 | 1 | 1263.0894 | 0
2030 | 8 | 29 | 2 | 1219.1826 | 0
2030 | 8 | 29 | 3 | 1175.2757 | 0
2030 | 8 | 29 | 4 | 1172.8012 | 0
2030 | 8 | 29 | 5 | 1207.1826 | 0
2030 | 8 | 29 | 6 | 1289.2477 | 0
2030 | 8 | 29 | 7 | 1372.3656 | 0
2030 | 8 | 29 | 8 | 1438.0404 | 0
2030 | 8 | 29 | 9 | 1518.056 | 0
2030 | 8 | 29 | 10 | 1594.0003 | 0
2030 | 8 | 29 | 11 | 1648.6931 | 0
2030 | 8 | 29 | 12 | 1681.4318 | 0
2030 | 8 | 29 | 13 | 1718.4784 | 0
2030 | 8 | 29 | 14 | 1741.4389 | 0
2030 | 8 | 29 | 15 | 1757.6587 | 0
2030 | 8 | 29 | 16 | 1775.7796 | 0
2030 | 8 | 29 | 17 | 1770.4077 | 0
2030 | 8 | 29 | 18 | 1706.0237 | 0
2030 | 8 | 29 | 19 | 1631.3326 | 0
2030 | 8 | 29 | 20 | 1619.6389 | 0
2030 | 8 | 29 | 21 | 1574.0911 | 0
2030 | 8 | 29 | 22 | 1486.2621 | 0
2030 | 8 | 29 | 23 | 1400.8504 | 0
2030 | 8 | 30 | 0 | 1319.464 | 0
2030 | 8 | 30 | 1 | 1267.734 | 0
2030 | 8 | 30 | 2 | 1229.5498 | 0
2030 | 8 | 30 | 3 | 1213.2215 | 0
2030 | 8 | 30 | 4 | 1210.8101 | 0
2030 | 8 | 30 | 5 | 1247.9992 | 0
2030 | 8 | 30 | 6 | 1328.9293 | 0
2030 | 8 | 30 | 7 | 1410.5104 | 0
2030 | 8 | 30 | 8 | 1477.1506 | 0
2030 | 8 | 30 | 9 | 1565.2185 | 0
2030 | 8 | 30 | 10 | 1655.9014 | 0
2030 | 8 | 30 | 11 | 1719.2822 | 0
2030 | 8 | 30 | 12 | 1759.1835 | 0
2030 | 8 | 30 | 13 | 1794.2848 | 0
2030 | 8 | 30 | 14 | 1813.6548 | 0
2030 | 8 | 30 | 15 | 1814.4836 | 0
2030 | 8 | 30 | 16 | 1825.1514 | 0
2030 | 8 | 30 | 17 | 1805.483 | 0
2030 | 8 | 30 | 18 | 1739.6354 | 0
2030 | 8 | 30 | 19 | 1673.4291 | 0
2030 | 8 | 30 | 20 | 1668.687 | 0
2030 | 8 | 30 | 21 | 1626.4361 | 0
2030 | 8 | 30 | 22 | 1544.1821 | 0
2030 | 8 | 30 | 23 | 1464.0407 | 0
2030 | 8 | 31 | 0 | 1377.825 | 0
2030 | 8 | 31 | 1 | 1300.1733 | 0
2030 | 8 | 31 | 2 | 1222.5216 | 0
2030 | 8 | 31 | 3 | 1196.1452 | 0
2030 | 8 | 31 | 4 | 1183.0701 | 0
2030 | 8 | 31 | 5 | 1189.7136 | 0
2030 | 8 | 31 | 6 | 1211.5594 | 0
2030 | 8 | 31 | 7 | 1232.1722 | 0
2030 | 8 | 31 | 8 | 1280.6886 | 0
2030 | 8 | 31 | 9 | 1380.8212 | 0
2030 | 8 | 31 | 10 | 1467.3398 | 0
2030 | 8 | 31 | 11 | 1553.8583 | 0
2030 | 8 | 31 | 12 | 1601.2248 | 0
2030 | 8 | 31 | 13 | 1622.9344 | 0
2030 | 8 | 31 | 14 | 1634.7186 | 0
2030 | 8 | 31 | 15 | 1637.3629 | 0
2030 | 8 | 31 | 16 | 1639.1794 | 0
2030 | 8 | 31 | 17 | 1631.9189 | 0
2030 | 8 | 31 | 18 | 1580.5802 | 0
2030 | 8 | 31 | 19 | 1532.7225 | 0
2030 | 8 | 31 | 20 | 1536.811 | 0
2030 | 8 | 31 | 21 | 1507.7119 | 0
2030 | 8 | 31 | 22 | 1445.0624 | 0
2030 | 8 | 31 | 23 | 1386.4231 | 0
2030 | 9 | 1 | 0 | 1369.0539 | 0
2030 | 9 | 1 | 1 | 1335.0034 | 0
2030 | 9 | 1 | 2 | 1307.4224 | 0
2030 | 9 | 1 | 3 | 1291.0727 | 0
2030 | 9 | 1 | 4 | 1279.8594 | 0
2030 | 9 | 1 | 5 | 1272.3311 | 0
2030 | 9 | 1 | 6 | 1288.7625 | 0
2030 | 9 | 1 | 7 | 1305.9482 | 0
2030 | 9 | 1 | 8 | 1362.1626 | 0
2030 | 9 | 1 | 9 | 1477.4853 | 0
2030 | 9 | 1 | 10 | 1567.1529 | 0
2030 | 9 | 1 | 11 | 1651.1187 | 0
2030 | 9 | 1 | 12 | 1709.5937 | 0
2030 | 9 | 1 | 13 | 1741.625 | 0
2030 | 9 | 1 | 14 | 1761.2552 | 0
2030 | 9 | 1 | 15 | 1771.1404 | 0
2030 | 9 | 1 | 16 | 1787.9018 | 0
2030 | 9 | 1 | 17 | 1803.003 | 0
2030 | 9 | 1 | 18 | 1749.6358 | 0
2030 | 9 | 1 | 19 | 1679.3569 | 0
2030 | 9 | 1 | 20 | 1659.6962 | 0
2030 | 9 | 1 | 21 | 1611.2771 | 0
2030 | 9 | 1 | 22 | 1526.7945 | 0
2030 | 9 | 1 | 23 | 1438.6615 | 0
2030 | 9 | 2 | 0 | 1348.7028 | 0
2030 | 9 | 2 | 1 | 1276.5494 | 0
2030 | 9 | 2 | 2 | 1204.3961 | 0
2030 | 9 | 2 | 3 | 1172.6702 | 0
2030 | 9 | 2 | 4 | 1156.4317 | 0
2030 | 9 | 2 | 5 | 1166.0739 | 0
2030 | 9 | 2 | 6 | 1172.5755 | 0
2030 | 9 | 2 | 7 | 1179.077 | 0
2030 | 9 | 2 | 8 | 1229.3818 | 0
2030 | 9 | 2 | 9 | 1279.6866 | 0
2030 | 9 | 2 | 10 | 1346.9746 | 0
2030 | 9 | 2 | 11 | 1416.2975 | 0
2030 | 9 | 2 | 12 | 1467.5705 | 0
2030 | 9 | 2 | 13 | 1488.5357 | 0
2030 | 9 | 2 | 14 | 1501.8477 | 0
2030 | 9 | 2 | 15 | 1503.7277 | 0
2030 | 9 | 2 | 16 | 1516.731 | 0
2030 | 9 | 2 | 17 | 1518.7449 | 0
2030 | 9 | 2 | 18 | 1492.5455 | 0
2030 | 9 | 2 | 19 | 1471.2658 | 0
2030 | 9 | 2 | 20 | 1504.2711 | 0
2030 | 9 | 2 | 21 | 1452.1413 | 0
2030 | 9 | 2 | 22 | 1365.4413 | 0
2030 | 9 | 2 | 23 | 1285.7026 | 0
2030 | 9 | 3 | 0 | 1267.0296 | 0
2030 | 9 | 3 | 1 | 1296.6289 | 0
2030 | 9 | 3 | 2 | 1273.5405 | 0
2030 | 9 | 3 | 3 | 1255.7007 | 0
2030 | 9 | 3 | 4 | 1254.004 | 0
2030 | 9 | 3 | 5 | 1291.2546 | 0
2030 | 9 | 3 | 6 | 1389.096 | 0
2030 | 9 | 3 | 7 | 1486.9374 | 0
2030 | 9 | 3 | 8 | 1588.6478 | 0
2030 | 9 | 3 | 9 | 1672.177 | 0
2030 | 9 | 3 | 10 | 1767.9781 | 0
2030 | 9 | 3 | 11 | 1841.2451 | 0
2030 | 9 | 3 | 12 | 1891.6159 | 0
2030 | 9 | 3 | 13 | 1936.1572 | 0
2030 | 9 | 3 | 14 | 1958.8409 | 0
2030 | 9 | 3 | 15 | 1974.6605 | 0
2030 | 9 | 3 | 16 | 1970.9825 | 0
2030 | 9 | 3 | 17 | 1972.458 | 0
2030 | 9 | 3 | 18 | 1929.4405 | 0
2030 | 9 | 3 | 19 | 1867.6816 | 0
2030 | 9 | 3 | 20 | 1843.7002 | 0
2030 | 9 | 3 | 21 | 1767.1125 | 0
2030 | 9 | 3 | 22 | 1649.4228 | 0
2030 | 9 | 3 | 23 | 1536.6007 | 0
2030 | 9 | 4 | 0 | 1447.0138 | 0
2030 | 9 | 4 | 1 | 1399.7161 | 0
2030 | 9 | 4 | 2 | 1352.4185 | 0
2030 | 9 | 4 | 3 | 1331.2508 | 0
2030 | 9 | 4 | 4 | 1328.0911 | 0
2030 | 9 | 4 | 5 | 1366.5062 | 0
2030 | 9 | 4 | 6 | 1460.2558 | 0
2030 | 9 | 4 | 7 | 1555.9162 | 0
2030 | 9 | 4 | 8 | 1626.4822 | 0
2030 | 9 | 4 | 9 | 1696.1074 | 0
2030 | 9 | 4 | 10 | 1778.1594 | 0
2030 | 9 | 4 | 11 | 1837.7206 | 0
2030 | 9 | 4 | 12 | 1891.9202 | 0
2030 | 9 | 4 | 13 | 1921.7734 | 0
2030 | 9 | 4 | 14 | 1930.7002 | 0
2030 | 9 | 4 | 15 | 1941.1023 | 0
2030 | 9 | 4 | 16 | 1947.1371 | 0
2030 | 9 | 4 | 17 | 1939.1207 | 0
2030 | 9 | 4 | 18 | 1891.2411 | 0
2030 | 9 | 4 | 19 | 1840.5549 | 0
2030 | 9 | 4 | 20 | 1832.3971 | 0
2030 | 9 | 4 | 21 | 1758.7479 | 0
2030 | 9 | 4 | 22 | 1653.3045 | 0
2030 | 9 | 4 | 23 | 1554.9668 | 0
2030 | 9 | 5 | 0 | 1464.35 | 0
2030 | 9 | 5 | 1 | 1365.7734 | 0
2030 | 9 | 5 | 2 | 1267.1968 | 0
2030 | 9 | 5 | 3 | 1241.211 | 0
2030 | 9 | 5 | 4 | 1232.4742 | 0
2030 | 9 | 5 | 5 | 1266.341 | 0
2030 | 9 | 5 | 6 | 1364.4556 | 0
2030 | 9 | 5 | 7 | 1459.1201 | 0
2030 | 9 | 5 | 8 | 1508.3001 | 0
2030 | 9 | 5 | 9 | 1578.7344 | 0
2030 | 9 | 5 | 10 | 1639.7497 | 0
2030 | 9 | 5 | 11 | 1682.3184 | 0
2030 | 9 | 5 | 12 | 1708.8711 | 0
2030 | 9 | 5 | 13 | 1731.4273 | 0
2030 | 9 | 5 | 14 | 1738.844 | 0
2030 | 9 | 5 | 15 | 1735.7106 | 0
2030 | 9 | 5 | 16 | 1739.0494 | 0
2030 | 9 | 5 | 17 | 1729.5744 | 0
2030 | 9 | 5 | 18 | 1659.6664 | 0
2030 | 9 | 5 | 19 | 1603.1493 | 0
2030 | 9 | 5 | 20 | 1590.9977 | 0
2030 | 9 | 5 | 21 | 1531.3141 | 0
2030 | 9 | 5 | 22 | 1430.2321 | 0
2030 | 9 | 5 | 23 | 1337.603 | 0
2030 | 9 | 6 | 0 | 1251.7225 | 0
2030 | 9 | 6 | 1 | 1270.7685 | 0
2030 | 9 | 6 | 2 | 1235.8804 | 0
2030 | 9 | 6 | 3 | 1218.2477 | 0
2030 | 9 | 6 | 4 | 1215.9653 | 0
2030 | 9 | 6 | 5 | 1256.6633 | 0
2030 | 9 | 6 | 6 | 1352.3272 | 0
2030 | 9 | 6 | 7 | 1435.9852 | 0
2030 | 9 | 6 | 8 | 1479.2417 | 0
2030 | 9 | 6 | 9 | 1541.8746 | 0
2030 | 9 | 6 | 10 | 1603.6811 | 0
2030 | 9 | 6 | 11 | 1645.672 | 0
2030 | 9 | 6 | 12 | 1662.9628 | 0
2030 | 9 | 6 | 13 | 1693.7175 | 0
2030 | 9 | 6 | 14 | 1698.1712 | 0
2030 | 9 | 6 | 15 | 1689.3298 | 0
2030 | 9 | 6 | 16 | 1675.9488 | 0
2030 | 9 | 6 | 17 | 1653.5523 | 0
2030 | 9 | 6 | 18 | 1595.8498 | 0
2030 | 9 | 6 | 19 | 1570.7792 | 0
2030 | 9 | 6 | 20 | 1585.4209 | 0
2030 | 9 | 6 | 21 | 1526.2184 | 0
2030 | 9 | 6 | 22 | 1450.2163 | 0
2030 | 9 | 6 | 23 | 1376.9905 | 0
2030 | 9 | 7 | 0 | 1304.3064 | 0
2030 | 9 | 7 | 1 | 1260.3133 | 0
2030 | 9 | 7 | 2 | 1216.3201 | 0
2030 | 9 | 7 | 3 | 1196.0613 | 0
2030 | 9 | 7 | 4 | 1189.3876 | 0
2030 | 9 | 7 | 5 | 1205.1463 | 0
2030 | 9 | 7 | 6 | 1246.0547 | 0
2030 | 9 | 7 | 7 | 1272.1883 | 0
2030 | 9 | 7 | 8 | 1301.3614 | 0
2030 | 9 | 7 | 9 | 1366.2213 | 0
2030 | 9 | 7 | 10 | 1444.8914 | 0
2030 | 9 | 7 | 11 | 1504.4963 | 0
2030 | 9 | 7 | 12 | 1538.5488 | 0
2030 | 9 | 7 | 13 | 1563.1597 | 0
2030 | 9 | 7 | 14 | 1565.98 | 0
2030 | 9 | 7 | 15 | 1565.3516 | 0
2030 | 9 | 7 | 16 | 1561.4331 | 0
2030 | 9 | 7 | 17 | 1552.3488 | 0
2030 | 9 | 7 | 18 | 1512.4306 | 0
2030 | 9 | 7 | 19 | 1494.686 | 0
2030 | 9 | 7 | 20 | 1503.1388 | 0
2030 | 9 | 7 | 21 | 1456.8847 | 0
2030 | 9 | 7 | 22 | 1394.2962 | 0
2030 | 9 | 7 | 23 | 1341.8355 | 0
2030 | 9 | 8 | 0 | 1293.3441 | 0
2030 | 9 | 8 | 1 | 1192.5394 | 0
2030 | 9 | 8 | 2 | 1144.913 | 0
2030 | 9 | 8 | 3 | 1114.5976 | 0
2030 | 9 | 8 | 4 | 1099.6074 | 0
2030 | 9 | 8 | 5 | 1102.7291 | 0
2030 | 9 | 8 | 6 | 1128.9425 | 0
2030 | 9 | 8 | 7 | 1137.4899 | 0
2030 | 9 | 8 | 8 | 1173.5361 | 0
2030 | 9 | 8 | 9 | 1257.7541 | 0
2030 | 9 | 8 | 10 | 1322.3806 | 0
2030 | 9 | 8 | 11 | 1387.7653 | 0
2030 | 9 | 8 | 12 | 1430.2989 | 0
2030 | 9 | 8 | 13 | 1453.4687 | 0
2030 | 9 | 8 | 14 | 1463.8851 | 0
2030 | 9 | 8 | 15 | 1470.4253 | 0
2030 | 9 | 8 | 16 | 1481.4815 | 0
2030 | 9 | 8 | 17 | 1490.8647 | 0
2030 | 9 | 8 | 18 | 1445.5489 | 0
2030 | 9 | 8 | 19 | 1423.4595 | 0
2030 | 9 | 8 | 20 | 1428.5681 | 0
2030 | 9 | 8 | 21 | 1383.5009 | 0
2030 | 9 | 8 | 22 | 1309.7097 | 0
2030 | 9 | 8 | 23 | 1235.4354 | 0
2030 | 9 | 9 | 0 | 1163.7151 | 0
2030 | 9 | 9 | 1 | 1198.0522 | 0
2030 | 9 | 9 | 2 | 1165.1356 | 0
2030 | 9 | 9 | 3 | 1148.0674 | 0
2030 | 9 | 9 | 4 | 1147.4705 | 0
2030 | 9 | 9 | 5 | 1187.1332 | 0
2030 | 9 | 9 | 6 | 1287.674 | 0
2030 | 9 | 9 | 7 | 1388.2148 | 0
2030 | 9 | 9 | 8 | 1443.2222 | 0
2030 | 9 | 9 | 9 | 1515.6387 | 0
2030 | 9 | 9 | 10 | 1582.479 | 0
2030 | 9 | 9 | 11 | 1636.9422 | 0
2030 | 9 | 9 | 12 | 1670.3038 | 0
2030 | 9 | 9 | 13 | 1702.0312 | 0
2030 | 9 | 9 | 14 | 1715.9647 | 0
2030 | 9 | 9 | 15 | 1721.6715 | 0
2030 | 9 | 9 | 16 | 1734.8898 | 0
2030 | 9 | 9 | 17 | 1729.4419 | 0
2030 | 9 | 9 | 18 | 1666.731 | 0
2030 | 9 | 9 | 19 | 1626.3269 | 0
2030 | 9 | 9 | 20 | 1614.8617 | 0
2030 | 9 | 9 | 21 | 1549.7752 | 0
2030 | 9 | 9 | 22 | 1450.7985 | 0
2030 | 9 | 9 | 23 | 1358.2922 | 0
2030 | 9 | 10 | 0 | 1273.0345 | 0
2030 | 9 | 10 | 1 | 1193.5296 | 0
2030 | 9 | 10 | 2 | 1164.231 | 0
2030 | 9 | 10 | 3 | 1152.3458 | 0
2030 | 9 | 10 | 4 | 1155.3422 | 0
2030 | 9 | 10 | 5 | 1198.7613 | 0
2030 | 9 | 10 | 6 | 1301.8759 | 0
2030 | 9 | 10 | 7 | 1404.9905 | 0
2030 | 9 | 10 | 8 | 1458.0646 | 0
2030 | 9 | 10 | 9 | 1501.2428 | 0
2030 | 9 | 10 | 10 | 1564.6222 | 0
2030 | 9 | 10 | 11 | 1608.2912 | 0
2030 | 9 | 10 | 12 | 1639.785 | 0
2030 | 9 | 10 | 13 | 1665.6902 | 0
2030 | 9 | 10 | 14 | 1668.7272 | 0
2030 | 9 | 10 | 15 | 1670.889 | 0
2030 | 9 | 10 | 16 | 1657.0106 | 0
2030 | 9 | 10 | 17 | 1664.0975 | 0
2030 | 9 | 10 | 18 | 1641.0201 | 0
2030 | 9 | 10 | 19 | 1609.2073 | 0
2030 | 9 | 10 | 20 | 1604.7605 | 0
2030 | 9 | 10 | 21 | 1529.9319 | 0
2030 | 9 | 10 | 22 | 1433.9505 | 0
2030 | 9 | 10 | 23 | 1340.7227 | 0
2030 | 9 | 11 | 0 | 1271.5998 | 0
2030 | 9 | 11 | 1 | 1192.1153 | 0
2030 | 9 | 11 | 2 | 1159.5308 | 0
2030 | 9 | 11 | 3 | 1146.1355 | 0
2030 | 9 | 11 | 4 | 1148.9192 | 0
2030 | 9 | 11 | 5 | 1198.1262 | 0
2030 | 9 | 11 | 6 | 1304.1583 | 0
2030 | 9 | 11 | 7 | 1410.1904 | 0
2030 | 9 | 11 | 8 | 1462.4759 | 0
2030 | 9 | 11 | 9 | 1510.3265 | 0
2030 | 9 | 11 | 10 | 1564.7209 | 0
2030 | 9 | 11 | 11 | 1599.3995 | 0
2030 | 9 | 11 | 12 | 1629.5512 | 0
2030 | 9 | 11 | 13 | 1644.0736 | 0
2030 | 9 | 11 | 14 | 1646.0233 | 0
2030 | 9 | 11 | 15 | 1646.7131 | 0
2030 | 9 | 11 | 16 | 1657.4712 | 0
2030 | 9 | 11 | 17 | 1658.9268 | 0
2030 | 9 | 11 | 18 | 1627.2131 | 0
2030 | 9 | 11 | 19 | 1604.4391 | 0
2030 | 9 | 11 | 20 | 1603.9746 | 0
2030 | 9 | 11 | 21 | 1531.5897 | 0
2030 | 9 | 11 | 22 | 1434.5713 | 0
2030 | 9 | 11 | 23 | 1336.2127 | 0
2030 | 9 | 12 | 0 | 1255.2752 | 0
2030 | 9 | 12 | 1 | 1206.8182 | 0
2030 | 9 | 12 | 2 | 1175.6169 | 0
2030 | 9 | 12 | 3 | 1144.4157 | 0
2030 | 9 | 12 | 4 | 1146.8088 | 0
2030 | 9 | 12 | 5 | 1189.7554 | 0
2030 | 9 | 12 | 6 | 1294.6057 | 0
2030 | 9 | 12 | 7 | 1399.456 | 0
2030 | 9 | 12 | 8 | 1439.1188 | 0
2030 | 9 | 12 | 9 | 1498.1963 | 0
2030 | 9 | 12 | 10 | 1548.436 | 0
2030 | 9 | 12 | 11 | 1587.7386 | 0
2030 | 9 | 12 | 12 | 1610.9071 | 0
2030 | 9 | 12 | 13 | 1630.5588 | 0
2030 | 9 | 12 | 14 | 1632.4415 | 0
2030 | 9 | 12 | 15 | 1630.6949 | 0
2030 | 9 | 12 | 16 | 1645.1589 | 0
2030 | 9 | 12 | 17 | 1642.5919 | 0
2030 | 9 | 12 | 18 | 1589.9075 | 0
2030 | 9 | 12 | 19 | 1565.7441 | 0
2030 | 9 | 12 | 20 | 1567.9963 | 0
2030 | 9 | 12 | 21 | 1504.3004 | 0
2030 | 9 | 12 | 22 | 1417.3204 | 0
2030 | 9 | 12 | 23 | 1329.3993 | 0
2030 | 9 | 13 | 0 | 1246.4245 | 0
2030 | 9 | 13 | 1 | 1224.7863 | 0
2030 | 9 | 13 | 2 | 1201.5241 | 0
2030 | 9 | 13 | 3 | 1192.3476 | 0
2030 | 9 | 13 | 4 | 1193.6027 | 0
2030 | 9 | 13 | 5 | 1224.5282 | 0
2030 | 9 | 13 | 6 | 1303.7072 | 0
2030 | 9 | 13 | 7 | 1375.298 | 0
2030 | 9 | 13 | 8 | 1403.7833 | 0
2030 | 9 | 13 | 9 | 1480.2519 | 0
2030 | 9 | 13 | 10 | 1541.7664 | 0
2030 | 9 | 13 | 11 | 1578.9647 | 0
2030 | 9 | 13 | 12 | 1608.8101 | 0
2030 | 9 | 13 | 13 | 1626.9855 | 0
2030 | 9 | 13 | 14 | 1629.0315 | 0
2030 | 9 | 13 | 15 | 1626.6363 | 0
2030 | 9 | 13 | 16 | 1620.8801 | 0
2030 | 9 | 13 | 17 | 1607.2207 | 0
2030 | 9 | 13 | 18 | 1551.7156 | 0
2030 | 9 | 13 | 19 | 1526.4456 | 0
2030 | 9 | 13 | 20 | 1514.8793 | 0
2030 | 9 | 13 | 21 | 1466.0614 | 0
2030 | 9 | 13 | 22 | 1419.132 | 0
2030 | 9 | 13 | 23 | 1364.8759 | 0
2030 | 9 | 14 | 0 | 1308.7051 | 0
2030 | 9 | 14 | 1 | 1198.9692 | 0
2030 | 9 | 14 | 2 | 1137.5333 | 0
2030 | 9 | 14 | 3 | 1076.0975 | 0
2030 | 9 | 14 | 4 | 1074.4464 | 0
2030 | 9 | 14 | 5 | 1087.9393 | 0
2030 | 9 | 14 | 6 | 1117.4945 | 0
2030 | 9 | 14 | 7 | 1147.0497 | 0
2030 | 9 | 14 | 8 | 1164.71 | 0
2030 | 9 | 14 | 9 | 1212.6931 | 0
2030 | 9 | 14 | 10 | 1276.3931 | 0
2030 | 9 | 14 | 11 | 1313.523 | 0
2030 | 9 | 14 | 12 | 1335.1856 | 0
2030 | 9 | 14 | 13 | 1337.4032 | 0
2030 | 9 | 14 | 14 | 1326.1388 | 0
2030 | 9 | 14 | 15 | 1314.6418 | 0
2030 | 9 | 14 | 16 | 1321.4054 | 0
2030 | 9 | 14 | 17 | 1320.3908 | 0
2030 | 9 | 14 | 18 | 1283.0865 | 0
2030 | 9 | 14 | 19 | 1272.6381 | 0
2030 | 9 | 14 | 20 | 1280.9923 | 0
2030 | 9 | 14 | 21 | 1240.9615 | 0
2030 | 9 | 14 | 22 | 1196.0792 | 0
2030 | 9 | 14 | 23 | 1155.4947 | 0
2030 | 9 | 15 | 0 | 1126.8589 | 0
2030 | 9 | 15 | 1 | 1088.1573 | 0
2030 | 9 | 15 | 2 | 1062.8564 | 0
2030 | 9 | 15 | 3 | 1049.9091 | 0
2030 | 9 | 15 | 4 | 1047.2289 | 0
2030 | 9 | 15 | 5 | 1061.9647 | 0
2030 | 9 | 15 | 6 | 1087.1397 | 0
2030 | 9 | 15 | 7 | 1112.3148 | 0
2030 | 9 | 15 | 8 | 1123.6337 | 0
2030 | 9 | 15 | 9 | 1169.3994 | 0
2030 | 9 | 15 | 10 | 1211.9072 | 0
2030 | 9 | 15 | 11 | 1253.7284 | 0
2030 | 9 | 15 | 12 | 1278.0791 | 0
2030 | 9 | 15 | 13 | 1279.3554 | 0
2030 | 9 | 15 | 14 | 1267.0173 | 0
2030 | 9 | 15 | 15 | 1252.7997 | 0
2030 | 9 | 15 | 16 | 1253.4461 | 0
2030 | 9 | 15 | 17 | 1257.8165 | 0
2030 | 9 | 15 | 18 | 1234.8206 | 0
2030 | 9 | 15 | 19 | 1251.3909 | 0
2030 | 9 | 15 | 20 | 1278.6346 | 0
2030 | 9 | 15 | 21 | 1238.1486 | 0
2030 | 9 | 15 | 22 | 1175.8957 | 0
2030 | 9 | 15 | 23 | 1124.4684 | 0
2030 | 9 | 16 | 0 | 1088.7392 | 0
2030 | 9 | 16 | 1 | 1157.741 | 0
2030 | 9 | 16 | 2 | 1136.9979 | 0
2030 | 9 | 16 | 3 | 1130.9426 | 0
2030 | 9 | 16 | 4 | 1136.5703 | 0
2030 | 9 | 16 | 5 | 1178.7582 | 0
2030 | 9 | 16 | 6 | 1274.6452 | 0
2030 | 9 | 16 | 7 | 1341.6295 | 0
2030 | 9 | 16 | 8 | 1408.6137 | 0
2030 | 9 | 16 | 9 | 1452.027 | 0
2030 | 9 | 16 | 10 | 1503.0228 | 0
2030 | 9 | 16 | 11 | 1543.3106 | 0
2030 | 9 | 16 | 12 | 1565.1796 | 0
2030 | 9 | 16 | 13 | 1587.82 | 0
2030 | 9 | 16 | 14 | 1590.2538 | 0
2030 | 9 | 16 | 15 | 1594.4707 | 0
2030 | 9 | 16 | 16 | 1617.0491 | 0
2030 | 9 | 16 | 17 | 1605.8234 | 0
2030 | 9 | 16 | 18 | 1554.1095 | 0
2030 | 9 | 16 | 19 | 1541.569 | 0
2030 | 9 | 16 | 20 | 1532.8331 | 0
2030 | 9 | 16 | 21 | 1463.0908 | 0
2030 | 9 | 16 | 22 | 1380.5309 | 0
2030 | 9 | 16 | 23 | 1303.2184 | 0
2030 | 9 | 17 | 0 | 1246.5313 | 0
2030 | 9 | 17 | 1 | 1243.4523 | 0
2030 | 9 | 17 | 2 | 1216.0433 | 0
2030 | 9 | 17 | 3 | 1204.6188 | 0
2030 | 9 | 17 | 4 | 1208.9634 | 0
2030 | 9 | 17 | 5 | 1253.5748 | 0
2030 | 9 | 17 | 6 | 1356.417 | 0
2030 | 9 | 17 | 7 | 1459.2592 | 0
2030 | 9 | 17 | 8 | 1553.9968 | 0
2030 | 9 | 17 | 9 | 1643.2923 | 0
2030 | 9 | 17 | 10 | 1735.4163 | 0
2030 | 9 | 17 | 11 | 1803.4211 | 0
2030 | 9 | 17 | 12 | 1844.7107 | 0
2030 | 9 | 17 | 13 | 1880.6021 | 0
2030 | 9 | 17 | 14 | 1898.0267 | 0
2030 | 9 | 17 | 15 | 1912.4098 | 0
2030 | 9 | 17 | 16 | 1920.2671 | 0
2030 | 9 | 17 | 17 | 1911.1711 | 0
2030 | 9 | 17 | 18 | 1862.0357 | 0
2030 | 9 | 17 | 19 | 1826.8279 | 0
2030 | 9 | 17 | 20 | 1802.7273 | 0
2030 | 9 | 17 | 21 | 1720.4996 | 0
2030 | 9 | 17 | 22 | 1618.0884 | 0
2030 | 9 | 17 | 23 | 1513.3279 | 0
2030 | 9 | 18 | 0 | 1432.667 | 0
2030 | 9 | 18 | 1 | 1424.3675 | 0
2030 | 9 | 18 | 2 | 1383.1536 | 0
2030 | 9 | 18 | 3 | 1358.6587 | 0
2030 | 9 | 18 | 4 | 1350.3261 | 0
2030 | 9 | 18 | 5 | 1384.6487 | 0
2030 | 9 | 18 | 6 | 1484.0831 | 0
2030 | 9 | 18 | 7 | 1580.5878 | 0
2030 | 9 | 18 | 8 | 1656.5995 | 0
2030 | 9 | 18 | 9 | 1749.797 | 0
2030 | 9 | 18 | 10 | 1842.0773 | 0
2030 | 9 | 18 | 11 | 1908.1475 | 0
2030 | 9 | 18 | 12 | 1970.9984 | 0
2030 | 9 | 18 | 13 | 2005.4323 | 0
2030 | 9 | 18 | 14 | 2018.6402 | 0
2030 | 9 | 18 | 15 | 2030.7521 | 0
2030 | 9 | 18 | 16 | 2041.7777 | 0
2030 | 9 | 18 | 17 | 2025.4857 | 0
2030 | 9 | 18 | 18 | 1975.7064 | 0
2030 | 9 | 18 | 19 | 1938.3048 | 0
2030 | 9 | 18 | 20 | 1899.1574 | 0
2030 | 9 | 18 | 21 | 1809.602 | 0
2030 | 9 | 18 | 22 | 1713.9927 | 0
2030 | 9 | 18 | 23 | 1609.1976 | 0
2030 | 9 | 19 | 0 | 1513.3956 | 0
2030 | 9 | 19 | 1 | 1441.8289 | 0
2030 | 9 | 19 | 2 | 1370.2622 | 0
2030 | 9 | 19 | 3 | 1346.8872 | 0
2030 | 9 | 19 | 4 | 1336.246 | 0
2030 | 9 | 19 | 5 | 1355.6352 | 0
2030 | 9 | 19 | 6 | 1419.6025 | 0
2030 | 9 | 19 | 7 | 1483.5697 | 0
2030 | 9 | 19 | 8 | 1492.0334 | 0
2030 | 9 | 19 | 9 | 1542.0328 | 0
2030 | 9 | 19 | 10 | 1576.0063 | 0
2030 | 9 | 19 | 11 | 1595.7814 | 0
2030 | 9 | 19 | 12 | 1601.777 | 0
2030 | 9 | 19 | 13 | 1602.1043 | 0
2030 | 9 | 19 | 14 | 1584.9999 | 0
2030 | 9 | 19 | 15 | 1570.4305 | 0
2030 | 9 | 19 | 16 | 1560.6078 | 0
2030 | 9 | 19 | 17 | 1545.2848 | 0
2030 | 9 | 19 | 18 | 1501.0346 | 0
2030 | 9 | 19 | 19 | 1496.1355 | 0
2030 | 9 | 19 | 20 | 1488.6156 | 0
2030 | 9 | 19 | 21 | 1438.4996 | 0
2030 | 9 | 19 | 22 | 1386.0923 | 0
2030 | 9 | 19 | 23 | 1337.0433 | 0
2030 | 9 | 20 | 0 | 1285.2817 | 0
2030 | 9 | 20 | 1 | 1183.8542 | 0
2030 | 9 | 20 | 2 | 1150.3055 | 0
2030 | 9 | 20 | 3 | 1135.4324 | 0
2030 | 9 | 20 | 4 | 1137.9387 | 0
2030 | 9 | 20 | 5 | 1182.2465 | 0
2030 | 9 | 20 | 6 | 1275.2086 | 0
2030 | 9 | 20 | 7 | 1368.1708 | 0
2030 | 9 | 20 | 8 | 1436.0409 | 0
2030 | 9 | 20 | 9 | 1505.8401 | 0
2030 | 9 | 20 | 10 | 1538.7949 | 0
2030 | 9 | 20 | 11 | 1552.7666 | 0
2030 | 9 | 20 | 12 | 1559.4938 | 0
2030 | 9 | 20 | 13 | 1562.1111 | 0
2030 | 9 | 20 | 14 | 1546.9955 | 0
2030 | 9 | 20 | 15 | 1532.8502 | 0
2030 | 9 | 20 | 16 | 1534.2797 | 0
2030 | 9 | 20 | 17 | 1522.9471 | 0
2030 | 9 | 20 | 18 | 1471.4389 | 0
2030 | 9 | 20 | 19 | 1479.0331 | 0
2030 | 9 | 20 | 20 | 1488.4125 | 0
2030 | 9 | 20 | 21 | 1422.13 | 0
2030 | 9 | 20 | 22 | 1346.9171 | 0
2030 | 9 | 20 | 23 | 1263.923 | 0
2030 | 9 | 21 | 0 | 1186.9981 | 0
2030 | 9 | 21 | 1 | 1153.9119 | 0
2030 | 9 | 21 | 2 | 1120.8256 | 0
2030 | 9 | 21 | 3 | 1101.4359 | 0
2030 | 9 | 21 | 4 | 1096.9762 | 0
2030 | 9 | 21 | 5 | 1120.7907 | 0
2030 | 9 | 21 | 6 | 1176.569 | 0
2030 | 9 | 21 | 7 | 1208.8545 | 0
2030 | 9 | 21 | 8 | 1230.2086 | 0
2030 | 9 | 21 | 9 | 1305.0514 | 0
2030 | 9 | 21 | 10 | 1383.1495 | 0
2030 | 9 | 21 | 11 | 1421.0774 | 0
2030 | 9 | 21 | 12 | 1437.4993 | 0
2030 | 9 | 21 | 13 | 1433.9956 | 0
2030 | 9 | 21 | 14 | 1417.3208 | 0
2030 | 9 | 21 | 15 | 1407.8378 | 0
2030 | 9 | 21 | 16 | 1408.8142 | 0
2030 | 9 | 21 | 17 | 1419.6426 | 0
2030 | 9 | 21 | 18 | 1387.0228 | 0
2030 | 9 | 21 | 19 | 1403.4928 | 0
2030 | 9 | 21 | 20 | 1406.4164 | 0
2030 | 9 | 21 | 21 | 1341.4421 | 0
2030 | 9 | 21 | 22 | 1280.1379 | 0
2030 | 9 | 21 | 23 | 1220.3406 | 0
2030 | 9 | 22 | 0 | 1159.7943 | 0
2030 | 9 | 22 | 1 | 1130.858 | 0
2030 | 9 | 22 | 2 | 1101.9217 | 0
2030 | 9 | 22 | 3 | 1084.2063 | 0
2030 | 9 | 22 | 4 | 1077.8918 | 0
2030 | 9 | 22 | 5 | 1086.4531 | 0
2030 | 9 | 22 | 6 | 1106.1061 | 0
2030 | 9 | 22 | 7 | 1125.7591 | 0
2030 | 9 | 22 | 8 | 1137.4649 | 0
2030 | 9 | 22 | 9 | 1192.5825 | 0
2030 | 9 | 22 | 10 | 1247.5527 | 0
2030 | 9 | 22 | 11 | 1301.4455 | 0
2030 | 9 | 22 | 12 | 1330.3687 | 0
2030 | 9 | 22 | 13 | 1339.7419 | 0
2030 | 9 | 22 | 14 | 1337.5948 | 0
2030 | 9 | 22 | 15 | 1328.7019 | 0
2030 | 9 | 22 | 16 | 1335.2265 | 0
2030 | 9 | 22 | 17 | 1343.3437 | 0
2030 | 9 | 22 | 18 | 1325.5799 | 0
2030 | 9 | 22 | 19 | 1350.1502 | 0
2030 | 9 | 22 | 20 | 1356.8075 | 0
2030 | 9 | 22 | 21 | 1307.7701 | 0
2030 | 9 | 22 | 22 | 1257.3843 | 0
2030 | 9 | 22 | 23 | 1215.9296 | 0
2030 | 9 | 23 | 0 | 1166.8615 | 0
2030 | 9 | 23 | 1 | 1136.5452 | 0
2030 | 9 | 23 | 2 | 1109.4652 | 0
2030 | 9 | 23 | 3 | 1098.8551 | 0
2030 | 9 | 23 | 4 | 1101.6725 | 0
2030 | 9 | 23 | 5 | 1143.038 | 0
2030 | 9 | 23 | 6 | 1242.0073 | 0
2030 | 9 | 23 | 7 | 1340.9767 | 0
2030 | 9 | 23 | 8 | 1390.6056 | 0
2030 | 9 | 23 | 9 | 1439.6708 | 0
2030 | 9 | 23 | 10 | 1475.6235 | 0
2030 | 9 | 23 | 11 | 1501.4007 | 0
2030 | 9 | 23 | 12 | 1512.3088 | 0
2030 | 9 | 23 | 13 | 1520.5862 | 0
2030 | 9 | 23 | 14 | 1516.7314 | 0
2030 | 9 | 23 | 15 | 1522.4206 | 0
2030 | 9 | 23 | 16 | 1532.2357 | 0
2030 | 9 | 23 | 17 | 1529.2139 | 0
2030 | 9 | 23 | 18 | 1492.5562 | 0
2030 | 9 | 23 | 19 | 1495.3896 | 0
2030 | 9 | 23 | 20 | 1501.0433 | 0
2030 | 9 | 23 | 21 | 1437.82 | 0
2030 | 9 | 23 | 22 | 1360.3919 | 0
2030 | 9 | 23 | 23 | 1276.9939 | 0
2030 | 9 | 24 | 0 | 1208.6603 | 0
2030 | 9 | 24 | 1 | 1198.9515 | 0
2030 | 9 | 24 | 2 | 1167.6652 | 0
2030 | 9 | 24 | 3 | 1154.5198 | 0
2030 | 9 | 24 | 4 | 1155.9665 | 0
2030 | 9 | 24 | 5 | 1198.2956 | 0
2030 | 9 | 24 | 6 | 1299.8139 | 0
2030 | 9 | 24 | 7 | 1401.3322 | 0
2030 | 9 | 24 | 8 | 1457.9268 | 0
2030 | 9 | 24 | 9 | 1499.4907 | 0
2030 | 9 | 24 | 10 | 1545.9512 | 0
2030 | 9 | 24 | 11 | 1577.2004 | 0
2030 | 9 | 24 | 12 | 1592.4588 | 0
2030 | 9 | 24 | 13 | 1599.3759 | 0
2030 | 9 | 24 | 14 | 1593.2659 | 0
2030 | 9 | 24 | 15 | 1595.1888 | 0
2030 | 9 | 24 | 16 | 1589.9306 | 0
2030 | 9 | 24 | 17 | 1592.7476 | 0
2030 | 9 | 24 | 18 | 1569.3024 | 0
2030 | 9 | 24 | 19 | 1581.8051 | 0
2030 | 9 | 24 | 20 | 1569.9207 | 0
2030 | 9 | 24 | 21 | 1493.2709 | 0
2030 | 9 | 24 | 22 | 1410.4681 | 0
2030 | 9 | 24 | 23 | 1323.2319 | 0
2030 | 9 | 25 | 0 | 1252.3614 | 0
2030 | 9 | 25 | 1 | 1227.7059 | 0
2030 | 9 | 25 | 2 | 1197.2915 | 0
2030 | 9 | 25 | 3 | 1182.7773 | 0
2030 | 9 | 25 | 4 | 1179.4322 | 0
2030 | 9 | 25 | 5 | 1224.8602 | 0
2030 | 9 | 25 | 6 | 1323.5044 | 0
2030 | 9 | 25 | 7 | 1422.1485 | 0
2030 | 9 | 25 | 8 | 1462.4982 | 0
2030 | 9 | 25 | 9 | 1505.6349 | 0
2030 | 9 | 25 | 10 | 1540.7551 | 0
2030 | 9 | 25 | 11 | 1550.8698 | 0
2030 | 9 | 25 | 12 | 1558.2356 | 0
2030 | 9 | 25 | 13 | 1559.2482 | 0
2030 | 9 | 25 | 14 | 1547.1505 | 0
2030 | 9 | 25 | 15 | 1546.4819 | 0
2030 | 9 | 25 | 16 | 1554.6506 | 0
2030 | 9 | 25 | 17 | 1556.0426 | 0
2030 | 9 | 25 | 18 | 1530.7 | 0
2030 | 9 | 25 | 19 | 1544.0328 | 0
2030 | 9 | 25 | 20 | 1537.2909 | 0
2030 | 9 | 25 | 21 | 1460.6502 | 0
2030 | 9 | 25 | 22 | 1379.6139 | 0
2030 | 9 | 25 | 23 | 1295.4293 | 0
2030 | 9 | 26 | 0 | 1227.4538 | 0
2030 | 9 | 26 | 1 | 1193.9602 | 0
2030 | 9 | 26 | 2 | 1160.4665 | 0
2030 | 9 | 26 | 3 | 1143.2552 | 0
2030 | 9 | 26 | 4 | 1138.9663 | 0
2030 | 9 | 26 | 5 | 1181.7704 | 0
2030 | 9 | 26 | 6 | 1284.0307 | 0
2030 | 9 | 26 | 7 | 1386.2911 | 0
2030 | 9 | 26 | 8 | 1424.1048 | 0
2030 | 9 | 26 | 9 | 1468.5841 | 0
2030 | 9 | 26 | 10 | 1503.2284 | 0
2030 | 9 | 26 | 11 | 1522.5046 | 0
2030 | 9 | 26 | 12 | 1531.7957 | 0
2030 | 9 | 26 | 13 | 1540.4484 | 0
2030 | 9 | 26 | 14 | 1532.3093 | 0
2030 | 9 | 26 | 15 | 1533.5796 | 0
2030 | 9 | 26 | 16 | 1535.9859 | 0
2030 | 9 | 26 | 17 | 1531.7713 | 0
2030 | 9 | 26 | 18 | 1491.1149 | 0
2030 | 9 | 26 | 19 | 1513.1842 | 0
2030 | 9 | 26 | 20 | 1511.983 | 0
2030 | 9 | 26 | 21 | 1443.3231 | 0
2030 | 9 | 26 | 22 | 1362.2995 | 0
2030 | 9 | 26 | 23 | 1281.589 | 0
2030 | 9 | 27 | 0 | 1217.8612 | 0
2030 | 9 | 27 | 1 | 1210.4523 | 0
2030 | 9 | 27 | 2 | 1203.0435 | 0
2030 | 9 | 27 | 3 | 1186.3926 | 0
2030 | 9 | 27 | 4 | 1181.0913 | 0
2030 | 9 | 27 | 5 | 1215.9667 | 0
2030 | 9 | 27 | 6 | 1286.2642 | 0
2030 | 9 | 27 | 7 | 1356.5616 | 0
2030 | 9 | 27 | 8 | 1414.6038 | 0
2030 | 9 | 27 | 9 | 1462.3935 | 0
2030 | 9 | 27 | 10 | 1511.7027 | 0
2030 | 9 | 27 | 11 | 1540.8443 | 0
2030 | 9 | 27 | 12 | 1562.2476 | 0
2030 | 9 | 27 | 13 | 1575.1573 | 0
2030 | 9 | 27 | 14 | 1575.4347 | 0
2030 | 9 | 27 | 15 | 1579.3086 | 0
2030 | 9 | 27 | 16 | 1570.8425 | 0
2030 | 9 | 27 | 17 | 1550.7968 | 0
2030 | 9 | 27 | 18 | 1502.1523 | 0
2030 | 9 | 27 | 19 | 1515.6643 | 0
2030 | 9 | 27 | 20 | 1497.5446 | 0
2030 | 9 | 27 | 21 | 1434.0031 | 0
2030 | 9 | 27 | 22 | 1373.5494 | 0
2030 | 9 | 27 | 23 | 1313.9916 | 0
2030 | 9 | 28 | 0 | 1263.1627 | 0
2030 | 9 | 28 | 1 | 1189.8304 | 0
2030 | 9 | 28 | 2 | 1116.498 | 0
2030 | 9 | 28 | 3 | 1093.6826 | 0
2030 | 9 | 28 | 4 | 1084.8384 | 0
2030 | 9 | 28 | 5 | 1098.8155 | 0
2030 | 9 | 28 | 6 | 1129.3129 | 0
2030 | 9 | 28 | 7 | 1159.8103 | 0
2030 | 9 | 28 | 8 | 1186.4279 | 0
2030 | 9 | 28 | 9 | 1244.9826 | 0
2030 | 9 | 28 | 10 | 1308.6736 | 0
2030 | 9 | 28 | 11 | 1344.582 | 0
2030 | 9 | 28 | 12 | 1356.6893 | 0
2030 | 9 | 28 | 13 | 1350.7481 | 0
2030 | 9 | 28 | 14 | 1334.1294 | 0
2030 | 9 | 28 | 15 | 1319.3224 | 0
2030 | 9 | 28 | 16 | 1316.0571 | 0
2030 | 9 | 28 | 17 | 1318.958 | 0
2030 | 9 | 28 | 18 | 1292.625 | 0
2030 | 9 | 28 | 19 | 1322.3313 | 0
2030 | 9 | 28 | 20 | 1323.5604 | 0
2030 | 9 | 28 | 21 | 1275.1274 | 0
2030 | 9 | 28 | 22 | 1234.6528 | 0
2030 | 9 | 28 | 23 | 1190.6787 | 0
2030 | 9 | 29 | 0 | 1148.3123 | 0
2030 | 9 | 29 | 1 | 1138.5488 | 0
2030 | 9 | 29 | 2 | 1109.8213 | 0
2030 | 9 | 29 | 3 | 1089.7437 | 0
2030 | 9 | 29 | 4 | 1079.0593 | 0
2030 | 9 | 29 | 5 | 1088.216 | 0
2030 | 9 | 29 | 6 | 1103.5696 | 0
2030 | 9 | 29 | 7 | 1118.9231 | 0
2030 | 9 | 29 | 8 | 1131.8484 | 0
2030 | 9 | 29 | 9 | 1174.17 | 0
2030 | 9 | 29 | 10 | 1218.4662 | 0
2030 | 9 | 29 | 11 | 1259.8916 | 0
2030 | 9 | 29 | 12 | 1282.0125 | 0
2030 | 9 | 29 | 13 | 1288.9998 | 0
2030 | 9 | 29 | 14 | 1288.2572 | 0
2030 | 9 | 29 | 15 | 1295.3332 | 0
2030 | 9 | 29 | 16 | 1298.6124 | 0
2030 | 9 | 29 | 17 | 1307.6025 | 0
2030 | 9 | 29 | 18 | 1296.5177 | 0
2030 | 9 | 29 | 19 | 1338.8152 | 0
2030 | 9 | 29 | 20 | 1341.5336 | 0
2030 | 9 | 29 | 21 | 1293.4384 | 0
2030 | 9 | 29 | 22 | 1243.9643 | 0
2030 | 9 | 29 | 23 | 1205.7682 | 0
2030 | 9 | 30 | 0 | 1168.2377 | 0
2030 | 9 | 30 | 1 | 1189.8813 | 0
2030 | 9 | 30 | 2 | 1164.407 | 0
2030 | 9 | 30 | 3 | 1149.889 | 0
2030 | 9 | 30 | 4 | 1151.0543 | 0
2030 | 9 | 30 | 5 | 1184.9479 | 0
2030 | 9 | 30 | 6 | 1273.7065 | 0
2030 | 9 | 30 | 7 | 1362.4652 | 0
2030 | 9 | 30 | 8 | 1420.43 | 0
2030 | 9 | 30 | 9 | 1485.2908 | 0
2030 | 9 | 30 | 10 | 1532.2332 | 0
2030 | 9 | 30 | 11 | 1566.1011 | 0
2030 | 9 | 30 | 12 | 1586.2614 | 0
2030 | 9 | 30 | 13 | 1601.8619 | 0
2030 | 9 | 30 | 14 | 1601.8446 | 0
2030 | 9 | 30 | 15 | 1599.2973 | 0
2030 | 9 | 30 | 16 | 1601.4494 | 0
2030 | 9 | 30 | 17 | 1596.1559 | 0
2030 | 9 | 30 | 18 | 1562.5292 | 0
2030 | 9 | 30 | 19 | 1590.4847 | 0
2030 | 9 | 30 | 20 | 1571.8355 | 0
2030 | 9 | 30 | 21 | 1495.9329 | 0
2030 | 9 | 30 | 22 | 1423.6213 | 0
2030 | 9 | 30 | 23 | 1346.6145 | 0
2030 | 10 | 1 | 0 | 1279.3725 | 0
2030 | 10 | 1 | 1 | 1200.2968 | 0
2030 | 10 | 1 | 2 | 1171.6675 | 0
2030 | 10 | 1 | 3 | 1156.679 | 0
2030 | 10 | 1 | 4 | 1155.8133 | 0
2030 | 10 | 1 | 5 | 1197.5082 | 0
2030 | 10 | 1 | 6 | 1288.3112 | 0
2030 | 10 | 1 | 7 | 1379.1143 | 0
2030 | 10 | 1 | 8 | 1458.6301 | 0
2030 | 10 | 1 | 9 | 1521.4365 | 0
2030 | 10 | 1 | 10 | 1561.5289 | 0
2030 | 10 | 1 | 11 | 1585.6825 | 0
2030 | 10 | 1 | 12 | 1585.2985 | 0
2030 | 10 | 1 | 13 | 1587.3896 | 0
2030 | 10 | 1 | 14 | 1579.2643 | 0
2030 | 10 | 1 | 15 | 1568.6612 | 0
2030 | 10 | 1 | 16 | 1551.6176 | 0
2030 | 10 | 1 | 17 | 1545.6566 | 0
2030 | 10 | 1 | 18 | 1528.077 | 0
2030 | 10 | 1 | 19 | 1558.5835 | 0
2030 | 10 | 1 | 20 | 1530.6022 | 0
2030 | 10 | 1 | 21 | 1456.6911 | 0
2030 | 10 | 1 | 22 | 1386.4121 | 0
2030 | 10 | 1 | 23 | 1304.9902 | 0
2030 | 10 | 2 | 0 | 1240.2453 | 0
2030 | 10 | 2 | 1 | 1245.3667 | 0
2030 | 10 | 2 | 2 | 1211.0559 | 0
2030 | 10 | 2 | 3 | 1196.4142 | 0
2030 | 10 | 2 | 4 | 1197.8407 | 0
2030 | 10 | 2 | 5 | 1233.7656 | 0
2030 | 10 | 2 | 6 | 1321.9595 | 0
2030 | 10 | 2 | 7 | 1410.1534 | 0
2030 | 10 | 2 | 8 | 1453.513 | 0
2030 | 10 | 2 | 9 | 1524.1879 | 0
2030 | 10 | 2 | 10 | 1573.4827 | 0
2030 | 10 | 2 | 11 | 1606.0495 | 0
2030 | 10 | 2 | 12 | 1622.983 | 0
2030 | 10 | 2 | 13 | 1634.3713 | 0
2030 | 10 | 2 | 14 | 1636.7746 | 0
2030 | 10 | 2 | 15 | 1638.1599 | 0
2030 | 10 | 2 | 16 | 1636.7668 | 0
2030 | 10 | 2 | 17 | 1625.4373 | 0
2030 | 10 | 2 | 18 | 1605.1405 | 0
2030 | 10 | 2 | 19 | 1619.4494 | 0
2030 | 10 | 2 | 20 | 1577.4807 | 0
2030 | 10 | 2 | 21 | 1515.7537 | 0
2030 | 10 | 2 | 22 | 1454.605 | 0
2030 | 10 | 2 | 23 | 1378.9502 | 0
2030 | 10 | 3 | 0 | 1317.6146 | 0
2030 | 10 | 3 | 1 | 1250.9902 | 0
2030 | 10 | 3 | 2 | 1184.3657 | 0
2030 | 10 | 3 | 3 | 1170.26 | 0
2030 | 10 | 3 | 4 | 1171.8931 | 0
2030 | 10 | 3 | 5 | 1208.128 | 0
2030 | 10 | 3 | 6 | 1275.4412 | 0
2030 | 10 | 3 | 7 | 1342.7544 | 0
2030 | 10 | 3 | 8 | 1390.1387 | 0
2030 | 10 | 3 | 9 | 1420.077 | 0
2030 | 10 | 3 | 10 | 1447.1837 | 0
2030 | 10 | 3 | 11 | 1465.8528 | 0
2030 | 10 | 3 | 12 | 1470.4963 | 0
2030 | 10 | 3 | 13 | 1473.5537 | 0
2030 | 10 | 3 | 14 | 1456.7988 | 0
2030 | 10 | 3 | 15 | 1444.6459 | 0
2030 | 10 | 3 | 16 | 1435.91 | 0
2030 | 10 | 3 | 17 | 1426.87 | 0
2030 | 10 | 3 | 18 | 1408.2176 | 0
2030 | 10 | 3 | 19 | 1439.1335 | 0
2030 | 10 | 3 | 20 | 1423.3172 | 0
2030 | 10 | 3 | 21 | 1371.9166 | 0
2030 | 10 | 3 | 22 | 1315.4679 | 0
2030 | 10 | 3 | 23 | 1257.6713 | 0
2030 | 10 | 4 | 0 | 1211.8619 | 0
2030 | 10 | 4 | 1 | 1184.3527 | 0
2030 | 10 | 4 | 2 | 1154.0934 | 0
2030 | 10 | 4 | 3 | 1139.3915 | 0
2030 | 10 | 4 | 4 | 1144.2012 | 0
2030 | 10 | 4 | 5 | 1185.6602 | 0
2030 | 10 | 4 | 6 | 1288.9856 | 0
2030 | 10 | 4 | 7 | 1349.2579 | 0
2030 | 10 | 4 | 8 | 1409.4803 | 0
2030 | 10 | 4 | 9 | 1469.5165 | 0
2030 | 10 | 4 | 10 | 1512.4244 | 0
2030 | 10 | 4 | 11 | 1537.9253 | 0
2030 | 10 | 4 | 12 | 1541.8853 | 0
2030 | 10 | 4 | 13 | 1541.3598 | 0
2030 | 10 | 4 | 14 | 1532.276 | 0
2030 | 10 | 4 | 15 | 1517.0112 | 0
2030 | 10 | 4 | 16 | 1510.7003 | 0
2030 | 10 | 4 | 17 | 1501.508 | 0
2030 | 10 | 4 | 18 | 1473.444 | 0
2030 | 10 | 4 | 19 | 1493.6348 | 0
2030 | 10 | 4 | 20 | 1468.442 | 0
2030 | 10 | 4 | 21 | 1412.8173 | 0
2030 | 10 | 4 | 22 | 1356.305 | 0
2030 | 10 | 4 | 23 | 1286.0335 | 0
2030 | 10 | 5 | 0 | 1233.1232 | 0
2030 | 10 | 5 | 1 | 1185.87 | 0
2030 | 10 | 5 | 2 | 1138.6167 | 0
2030 | 10 | 5 | 3 | 1123.2029 | 0
2030 | 10 | 5 | 4 | 1123.5192 | 0
2030 | 10 | 5 | 5 | 1142.183 | 0
2030 | 10 | 5 | 6 | 1186.7614 | 0
2030 | 10 | 5 | 7 | 1216.0399 | 0
2030 | 10 | 5 | 8 | 1212.8439 | 0
2030 | 10 | 5 | 9 | 1247.6089 | 0
2030 | 10 | 5 | 10 | 1284.1558 | 0
2030 | 10 | 5 | 11 | 1300.6284 | 0
2030 | 10 | 5 | 12 | 1303.3383 | 0
2030 | 10 | 5 | 13 | 1287.6119 | 0
2030 | 10 | 5 | 14 | 1266.165 | 0
2030 | 10 | 5 | 15 | 1238.7934 | 0
2030 | 10 | 5 | 16 | 1228.2065 | 0
2030 | 10 | 5 | 17 | 1227.2784 | 0
2030 | 10 | 5 | 18 | 1242.7101 | 0
2030 | 10 | 5 | 19 | 1258.1418 | 0
2030 | 10 | 5 | 20 | 1248.1349 | 0
2030 | 10 | 5 | 21 | 1217.9501 | 0
2030 | 10 | 5 | 22 | 1191.777 | 0
2030 | 10 | 5 | 23 | 1159.7951 | 0
2030 | 10 | 6 | 0 | 1133.1711 | 0
2030 | 10 | 6 | 1 | 1104.5477 | 0
2030 | 10 | 6 | 2 | 1086.6115 | 0
2030 | 10 | 6 | 3 | 1073.9007 | 0
2030 | 10 | 6 | 4 | 1072.9832 | 0
2030 | 10 | 6 | 5 | 1086.0871 | 0
2030 | 10 | 6 | 6 | 1119.6471 | 0
2030 | 10 | 6 | 7 | 1137.4049 | 0
2030 | 10 | 6 | 8 | 1136.1254 | 0
2030 | 10 | 6 | 9 | 1172.099 | 0
2030 | 10 | 6 | 10 | 1221.5356 | 0
2030 | 10 | 6 | 11 | 1261.0618 | 0
2030 | 10 | 6 | 12 | 1283.7648 | 0
2030 | 10 | 6 | 13 | 1284.9416 | 0
2030 | 10 | 6 | 14 | 1275.1889 | 0
2030 | 10 | 6 | 15 | 1264.9441 | 0
2030 | 10 | 6 | 16 | 1267.1566 | 0
2030 | 10 | 6 | 17 | 1281.4746 | 0
2030 | 10 | 6 | 18 | 1275.8582 | 0
2030 | 10 | 6 | 19 | 1308.2248 | 0
2030 | 10 | 6 | 20 | 1298.7077 | 0
2030 | 10 | 6 | 21 | 1259.8778 | 0
2030 | 10 | 6 | 22 | 1219.2401 | 0
2030 | 10 | 6 | 23 | 1179.4731 | 0
2030 | 10 | 7 | 0 | 1145.937 | 0
2030 | 10 | 7 | 1 | 1137.7536 | 0
2030 | 10 | 7 | 2 | 1111.3252 | 0
2030 | 10 | 7 | 3 | 1099.9808 | 0
2030 | 10 | 7 | 4 | 1106.3306 | 0
2030 | 10 | 7 | 5 | 1148.4129 | 0
2030 | 10 | 7 | 6 | 1257.605 | 0
2030 | 10 | 7 | 7 | 1366.7971 | 0
2030 | 10 | 7 | 8 | 1400.4092 | 0
2030 | 10 | 7 | 9 | 1460.8909 | 0
2030 | 10 | 7 | 10 | 1503.7264 | 0
2030 | 10 | 7 | 11 | 1533.0432 | 0
2030 | 10 | 7 | 12 | 1549.4665 | 0
2030 | 10 | 7 | 13 | 1559.9301 | 0
2030 | 10 | 7 | 14 | 1558.3551 | 0
2030 | 10 | 7 | 15 | 1558.638 | 0
2030 | 10 | 7 | 16 | 1560.0971 | 0
2030 | 10 | 7 | 17 | 1551.8326 | 0
2030 | 10 | 7 | 18 | 1520.3825 | 0
2030 | 10 | 7 | 19 | 1527.387 | 0
2030 | 10 | 7 | 20 | 1498.3033 | 0
2030 | 10 | 7 | 21 | 1427.7981 | 0
2030 | 10 | 7 | 22 | 1357.7541 | 0
2030 | 10 | 7 | 23 | 1281.8078 | 0
2030 | 10 | 8 | 0 | 1222.8889 | 0
2030 | 10 | 8 | 1 | 1184.0335 | 0
2030 | 10 | 8 | 2 | 1153.1463 | 0
2030 | 10 | 8 | 3 | 1139.643 | 0
2030 | 10 | 8 | 4 | 1143.8687 | 0
2030 | 10 | 8 | 5 | 1194.3965 | 0
2030 | 10 | 8 | 6 | 1311.9269 | 0
2030 | 10 | 8 | 7 | 1390.2805 | 0
2030 | 10 | 8 | 8 | 1470.1192 | 0
2030 | 10 | 8 | 9 | 1529.3386 | 0
2030 | 10 | 8 | 10 | 1585.1293 | 0
2030 | 10 | 8 | 11 | 1627.8444 | 0
2030 | 10 | 8 | 12 | 1654.1329 | 0
2030 | 10 | 8 | 13 | 1675.7262 | 0
2030 | 10 | 8 | 14 | 1678.2183 | 0
2030 | 10 | 8 | 15 | 1677.2994 | 0
2030 | 10 | 8 | 16 | 1657.3947 | 0
2030 | 10 | 8 | 17 | 1653.1298 | 0
2030 | 10 | 8 | 18 | 1631.6722 | 0
2030 | 10 | 8 | 19 | 1639.4848 | 0
2030 | 10 | 8 | 20 | 1603.097 | 0
2030 | 10 | 8 | 21 | 1527.4958 | 0
2030 | 10 | 8 | 22 | 1439.0595 | 0
2030 | 10 | 8 | 23 | 1342.3923 | 0
2030 | 10 | 9 | 0 | 1263.4234 | 0
2030 | 10 | 9 | 1 | 1272.9267 | 0
2030 | 10 | 9 | 2 | 1236.6142 | 0
2030 | 10 | 9 | 3 | 1220.187 | 0
2030 | 10 | 9 | 4 | 1218.671 | 0
2030 | 10 | 9 | 5 | 1248.448 | 0
2030 | 10 | 9 | 6 | 1333.0374 | 0
2030 | 10 | 9 | 7 | 1393.689 | 0
2030 | 10 | 9 | 8 | 1458.3542 | 0
2030 | 10 | 9 | 9 | 1512.2108 | 0
2030 | 10 | 9 | 10 | 1556.408 | 0
2030 | 10 | 9 | 11 | 1582.2116 | 0
2030 | 10 | 9 | 12 | 1593.3676 | 0
2030 | 10 | 9 | 13 | 1602.4377 | 0
2030 | 10 | 9 | 14 | 1601.7247 | 0
2030 | 10 | 9 | 15 | 1598.0926 | 0
2030 | 10 | 9 | 16 | 1599.8606 | 0
2030 | 10 | 9 | 17 | 1595.2532 | 0
2030 | 10 | 9 | 18 | 1595.2922 | 0
2030 | 10 | 9 | 19 | 1595.3312 | 0
2030 | 10 | 9 | 20 | 1555.0204 | 0
2030 | 10 | 9 | 21 | 1494.4076 | 0
2030 | 10 | 9 | 22 | 1435.4467 | 0
2030 | 10 | 9 | 23 | 1362.3965 | 0
2030 | 10 | 10 | 0 | 1305.2358 | 0
2030 | 10 | 10 | 1 | 1235.388 | 0
2030 | 10 | 10 | 2 | 1165.5403 | 0
2030 | 10 | 10 | 3 | 1150.4133 | 0
2030 | 10 | 10 | 4 | 1152.9509 | 0
2030 | 10 | 10 | 5 | 1181.2097 | 0
2030 | 10 | 10 | 6 | 1280.6743 | 0
2030 | 10 | 10 | 7 | 1380.139 | 0
2030 | 10 | 10 | 8 | 1429.8958 | 0
2030 | 10 | 10 | 9 | 1485.8864 | 0
2030 | 10 | 10 | 10 | 1517.8547 | 0
2030 | 10 | 10 | 11 | 1536.3964 | 0
2030 | 10 | 10 | 12 | 1542.1299 | 0
2030 | 10 | 10 | 13 | 1544.1688 | 0
2030 | 10 | 10 | 14 | 1539.3709 | 0
2030 | 10 | 10 | 15 | 1534.9062 | 0
2030 | 10 | 10 | 16 | 1538.4046 | 0
2030 | 10 | 10 | 17 | 1527.7041 | 0
2030 | 10 | 10 | 18 | 1510.3811 | 0
2030 | 10 | 10 | 19 | 1528.383 | 0
2030 | 10 | 10 | 20 | 1504.6101 | 0
2030 | 10 | 10 | 21 | 1450.0299 | 0
2030 | 10 | 10 | 22 | 1389.9874 | 0
2030 | 10 | 10 | 23 | 1317.4228 | 0
2030 | 10 | 11 | 0 | 1261.0127 | 0
2030 | 10 | 11 | 1 | 1190.9483 | 0
2030 | 10 | 11 | 2 | 1157.2763 | 0
2030 | 10 | 11 | 3 | 1142.7377 | 0
2030 | 10 | 11 | 4 | 1143.1512 | 0
2030 | 10 | 11 | 5 | 1185.5129 | 0
2030 | 10 | 11 | 6 | 1276.3453 | 0
2030 | 10 | 11 | 7 | 1367.1777 | 0
2030 | 10 | 11 | 8 | 1439.4018 | 0
2030 | 10 | 11 | 9 | 1492.6656 | 0
2030 | 10 | 11 | 10 | 1520.037 | 0
2030 | 10 | 11 | 11 | 1532.7066 | 0
2030 | 10 | 11 | 12 | 1529.8449 | 0
2030 | 10 | 11 | 13 | 1524.5854 | 0
2030 | 10 | 11 | 14 | 1513.3067 | 0
2030 | 10 | 11 | 15 | 1501.0439 | 0
2030 | 10 | 11 | 16 | 1497.448 | 0
2030 | 10 | 11 | 17 | 1491.3416 | 0
2030 | 10 | 11 | 18 | 1472.0511 | 0
2030 | 10 | 11 | 19 | 1487.9181 | 0
2030 | 10 | 11 | 20 | 1468.5324 | 0
2030 | 10 | 11 | 21 | 1410.9854 | 0
2030 | 10 | 11 | 22 | 1348.835 | 0
2030 | 10 | 11 | 23 | 1275.6988 | 0
2030 | 10 | 12 | 0 | 1213.2441 | 0
2030 | 10 | 12 | 1 | 1164.9995 | 0
2030 | 10 | 12 | 2 | 1131.7038 | 0
2030 | 10 | 12 | 3 | 1098.4081 | 0
2030 | 10 | 12 | 4 | 1095.7051 | 0
2030 | 10 | 12 | 5 | 1117.1305 | 0
2030 | 10 | 12 | 6 | 1169.9811 | 0
2030 | 10 | 12 | 7 | 1212.2264 | 0
2030 | 10 | 12 | 8 | 1212.9451 | 0
2030 | 10 | 12 | 9 | 1262.6265 | 0
2030 | 10 | 12 | 10 | 1316.0763 | 0
2030 | 10 | 12 | 11 | 1341.8198 | 0
2030 | 10 | 12 | 12 | 1348.5429 | 0
2030 | 10 | 12 | 13 | 1341.6576 | 0
2030 | 10 | 12 | 14 | 1326.2513 | 0
2030 | 10 | 12 | 15 | 1313.0414 | 0
2030 | 10 | 12 | 16 | 1313.3747 | 0
2030 | 10 | 12 | 17 | 1316.8578 | 0
2030 | 10 | 12 | 18 | 1312.229 | 0
2030 | 10 | 12 | 19 | 1330.7943 | 0
2030 | 10 | 12 | 20 | 1315.4817 | 0
2030 | 10 | 12 | 21 | 1280.2505 | 0
2030 | 10 | 12 | 22 | 1239.9408 | 0
2030 | 10 | 12 | 23 | 1188.1905 | 0
2030 | 10 | 13 | 0 | 1145.7577 | 0
2030 | 10 | 13 | 1 | 1120.7524 | 0
2030 | 10 | 13 | 2 | 1089.6967 | 0
2030 | 10 | 13 | 3 | 1073.6524 | 0
2030 | 10 | 13 | 4 | 1067.9346 | 0
2030 | 10 | 13 | 5 | 1078.3043 | 0
2030 | 10 | 13 | 6 | 1107.2106 | 0
2030 | 10 | 13 | 7 | 1126.9915 | 0
2030 | 10 | 13 | 8 | 1132.5207 | 0
2030 | 10 | 13 | 9 | 1176.4667 | 0
2030 | 10 | 13 | 10 | 1220.7187 | 0
2030 | 10 | 13 | 11 | 1259.642 | 0
2030 | 10 | 13 | 12 | 1285.0727 | 0
2030 | 10 | 13 | 13 | 1291.5522 | 0
2030 | 10 | 13 | 14 | 1295.5147 | 0
2030 | 10 | 13 | 15 | 1296.5451 | 0
2030 | 10 | 13 | 16 | 1306.2239 | 0
2030 | 10 | 13 | 17 | 1315.1522 | 0
2030 | 10 | 13 | 18 | 1323.1123 | 0
2030 | 10 | 13 | 19 | 1331.0725 | 0
2030 | 10 | 13 | 20 | 1319.6922 | 0
2030 | 10 | 13 | 21 | 1283.8504 | 0
2030 | 10 | 13 | 22 | 1236.8526 | 0
2030 | 10 | 13 | 23 | 1186.797 | 0
2030 | 10 | 14 | 0 | 1142.2658 | 0
2030 | 10 | 14 | 1 | 1132.4418 | 0
2030 | 10 | 14 | 2 | 1102.6125 | 0
2030 | 10 | 14 | 3 | 1083.3103 | 0
2030 | 10 | 14 | 4 | 1076.3815 | 0
2030 | 10 | 14 | 5 | 1079.268 | 0
2030 | 10 | 14 | 6 | 1100.4621 | 0
2030 | 10 | 14 | 7 | 1111.559 | 0
2030 | 10 | 14 | 8 | 1150.269 | 0
2030 | 10 | 14 | 9 | 1188.979 | 0
2030 | 10 | 14 | 10 | 1245.2409 | 0
2030 | 10 | 14 | 11 | 1296.206 | 0
2030 | 10 | 14 | 12 | 1337.6455 | 0
2030 | 10 | 14 | 13 | 1343.2979 | 0
2030 | 10 | 14 | 14 | 1339.351 | 0
2030 | 10 | 14 | 15 | 1335.5934 | 0
2030 | 10 | 14 | 16 | 1337.7686 | 0
2030 | 10 | 14 | 17 | 1349.8071 | 0
2030 | 10 | 14 | 18 | 1355.8963 | 0
2030 | 10 | 14 | 19 | 1377.8447 | 0
2030 | 10 | 14 | 20 | 1357.004 | 0
2030 | 10 | 14 | 21 | 1313.1504 | 0
2030 | 10 | 14 | 22 | 1258.3688 | 0
2030 | 10 | 14 | 23 | 1213.1658 | 0
2030 | 10 | 15 | 0 | 1170.521 | 0
2030 | 10 | 15 | 1 | 1164.7007 | 0
2030 | 10 | 15 | 2 | 1149.5298 | 0
2030 | 10 | 15 | 3 | 1133.6467 | 0
2030 | 10 | 15 | 4 | 1132.2364 | 0
2030 | 10 | 15 | 5 | 1167.413 | 0
2030 | 10 | 15 | 6 | 1267.8446 | 0
2030 | 10 | 15 | 7 | 1368.2762 | 0
2030 | 10 | 15 | 8 | 1420.9721 | 0
2030 | 10 | 15 | 9 | 1474.071 | 0
2030 | 10 | 15 | 10 | 1506.77 | 0
2030 | 10 | 15 | 11 | 1529.4032 | 0
2030 | 10 | 15 | 12 | 1536.7583 | 0
2030 | 10 | 15 | 13 | 1545.4131 | 0
2030 | 10 | 15 | 14 | 1542.3695 | 0
2030 | 10 | 15 | 15 | 1531.8008 | 0
2030 | 10 | 15 | 16 | 1521.0385 | 0
2030 | 10 | 15 | 17 | 1525.9801 | 0
2030 | 10 | 15 | 18 | 1533.6003 | 0
2030 | 10 | 15 | 19 | 1532.6748 | 0
2030 | 10 | 15 | 20 | 1497.9893 | 0
2030 | 10 | 15 | 21 | 1435.9898 | 0
2030 | 10 | 15 | 22 | 1370.4881 | 0
2030 | 10 | 15 | 23 | 1291.6267 | 0
2030 | 10 | 16 | 0 | 1236.4249 | 0
2030 | 10 | 16 | 1 | 1212.2162 | 0
2030 | 10 | 16 | 2 | 1188.0074 | 0
2030 | 10 | 16 | 3 | 1175.6046 | 0
2030 | 10 | 16 | 4 | 1177.3571 | 0
2030 | 10 | 16 | 5 | 1217.5544 | 0
2030 | 10 | 16 | 6 | 1316.2821 | 0
2030 | 10 | 16 | 7 | 1415.0098 | 0
2030 | 10 | 16 | 8 | 1447.4998 | 0
2030 | 10 | 16 | 9 | 1497.3509 | 0
2030 | 10 | 16 | 10 | 1536.3436 | 0
2030 | 10 | 16 | 11 | 1562.9293 | 0
2030 | 10 | 16 | 12 | 1574.3967 | 0
2030 | 10 | 16 | 13 | 1582.9004 | 0
2030 | 10 | 16 | 14 | 1576.4587 | 0
2030 | 10 | 16 | 15 | 1575.8408 | 0
2030 | 10 | 16 | 16 | 1582.5116 | 0
2030 | 10 | 16 | 17 | 1586.3716 | 0
2030 | 10 | 16 | 18 | 1597.3305 | 0
2030 | 10 | 16 | 19 | 1597.7203 | 0
2030 | 10 | 16 | 20 | 1553.0001 | 0
2030 | 10 | 16 | 21 | 1482.9839 | 0
2030 | 10 | 16 | 22 | 1422.4193 | 0
2030 | 10 | 16 | 23 | 1345.4558 | 0
2030 | 10 | 17 | 0 | 1281.7994 | 0
2030 | 10 | 17 | 1 | 1237.809 | 0
2030 | 10 | 17 | 2 | 1193.8187 | 0
2030 | 10 | 17 | 3 | 1180.7684 | 0
2030 | 10 | 17 | 4 | 1181.6091 | 0
2030 | 10 | 17 | 5 | 1219.3663 | 0
2030 | 10 | 17 | 6 | 1319.1382 | 0
2030 | 10 | 17 | 7 | 1418.9101 | 0
2030 | 10 | 17 | 8 | 1454.5474 | 0
2030 | 10 | 17 | 9 | 1499.9268 | 0
2030 | 10 | 17 | 10 | 1530.7141 | 0
2030 | 10 | 17 | 11 | 1548.0698 | 0
2030 | 10 | 17 | 12 | 1548.527 | 0
2030 | 10 | 17 | 13 | 1551.1691 | 0
2030 | 10 | 17 | 14 | 1541.7031 | 0
2030 | 10 | 17 | 15 | 1537.2207 | 0
2030 | 10 | 17 | 16 | 1539.9754 | 0
2030 | 10 | 17 | 17 | 1545.3235 | 0
2030 | 10 | 17 | 18 | 1552.3343 | 0
2030 | 10 | 17 | 19 | 1559.3451 | 0
2030 | 10 | 17 | 20 | 1531.7676 | 0
2030 | 10 | 17 | 21 | 1474.8092 | 0
2030 | 10 | 17 | 22 | 1413.801 | 0
2030 | 10 | 17 | 23 | 1347.9572 | 0
2030 | 10 | 18 | 0 | 1294.3078 | 0
2030 | 10 | 18 | 1 | 1251.6049 | 0
2030 | 10 | 18 | 2 | 1225.8525 | 0
2030 | 10 | 18 | 3 | 1215.0828 | 0
2030 | 10 | 18 | 4 | 1218.9455 | 0
2030 | 10 | 18 | 5 | 1250.3252 | 0
2030 | 10 | 18 | 6 | 1337.2886 | 0
2030 | 10 | 18 | 7 | 1424.2519 | 0
2030 | 10 | 18 | 8 | 1465.9365 | 0
2030 | 10 | 18 | 9 | 1517.9267 | 0
2030 | 10 | 18 | 10 | 1541.5349 | 0
2030 | 10 | 18 | 11 | 1551.0189 | 0
2030 | 10 | 18 | 12 | 1552.1881 | 0
2030 | 10 | 18 | 13 | 1543.2586 | 0
2030 | 10 | 18 | 14 | 1528.5518 | 0
2030 | 10 | 18 | 15 | 1514.8628 | 0
2030 | 10 | 18 | 16 | 1510.96 | 0
2030 | 10 | 18 | 17 | 1516.4575 | 0
2030 | 10 | 18 | 18 | 1522.5341 | 0
2030 | 10 | 18 | 19 | 1526.7057 | 0
2030 | 10 | 18 | 20 | 1493.6185 | 0
2030 | 10 | 18 | 21 | 1443.639 | 0
2030 | 10 | 18 | 22 | 1399.0577 | 0
2030 | 10 | 18 | 23 | 1348.9913 | 0
2030 | 10 | 19 | 0 | 1302.5765 | 0
2030 | 10 | 19 | 1 | 1235.8948 | 0
2030 | 10 | 19 | 2 | 1169.2131 | 0
2030 | 10 | 19 | 3 | 1150.9257 | 0
2030 | 10 | 19 | 4 | 1146.4579 | 0
2030 | 10 | 19 | 5 | 1169.5727 | 0
2030 | 10 | 19 | 6 | 1226.2739 | 0
2030 | 10 | 19 | 7 | 1267.0844 | 0
2030 | 10 | 19 | 8 | 1264.4576 | 0
2030 | 10 | 19 | 9 | 1311.3801 | 0
2030 | 10 | 19 | 10 | 1372.0069 | 0
2030 | 10 | 19 | 11 | 1406.9457 | 0
2030 | 10 | 19 | 12 | 1414.4387 | 0
2030 | 10 | 19 | 13 | 1406.201 | 0
2030 | 10 | 19 | 14 | 1389.1568 | 0
2030 | 10 | 19 | 15 | 1378.996 | 0
2030 | 10 | 19 | 16 | 1382.6517 | 0
2030 | 10 | 19 | 17 | 1391.9695 | 0
2030 | 10 | 19 | 18 | 1403.0057 | 0
2030 | 10 | 19 | 19 | 1412.1272 | 0
2030 | 10 | 19 | 20 | 1378.1446 | 0
2030 | 10 | 19 | 21 | 1330.5504 | 0
2030 | 10 | 19 | 22 | 1289.2635 | 0
2030 | 10 | 19 | 23 | 1242.3595 | 0
2030 | 10 | 20 | 0 | 1202.4483 | 0
2030 | 10 | 20 | 1 | 1170.71 | 0
2030 | 10 | 20 | 2 | 1138.9717 | 0
2030 | 10 | 20 | 3 | 1121.8805 | 0
2030 | 10 | 20 | 4 | 1118.7769 | 0
2030 | 10 | 20 | 5 | 1137.2647 | 0
2030 | 10 | 20 | 6 | 1177.7863 | 0
2030 | 10 | 20 | 7 | 1187.7788 | 0
2030 | 10 | 20 | 8 | 1197.7714 | 0
2030 | 10 | 20 | 9 | 1234.5893 | 0
2030 | 10 | 20 | 10 | 1285.8771 | 0
2030 | 10 | 20 | 11 | 1328.2568 | 0
2030 | 10 | 20 | 12 | 1346.584 | 0
2030 | 10 | 20 | 13 | 1355.9816 | 0
2030 | 10 | 20 | 14 | 1349.6948 | 0
2030 | 10 | 20 | 15 | 1349.6295 | 0
2030 | 10 | 20 | 16 | 1363.6359 | 0
2030 | 10 | 20 | 17 | 1392.9474 | 0
2030 | 10 | 20 | 18 | 1412.4529 | 0
2030 | 10 | 20 | 19 | 1425.1365 | 0
2030 | 10 | 20 | 20 | 1401.0736 | 0
2030 | 10 | 20 | 21 | 1356.0954 | 0
2030 | 10 | 20 | 22 | 1303.1217 | 0
2030 | 10 | 20 | 23 | 1251.4638 | 0
2030 | 10 | 21 | 0 | 1208.8358 | 0
2030 | 10 | 21 | 1 | 1208.9917 | 0
2030 | 10 | 21 | 2 | 1182.1275 | 0
2030 | 10 | 21 | 3 | 1169.7399 | 0
2030 | 10 | 21 | 4 | 1175.748 | 0
2030 | 10 | 21 | 5 | 1216.2055 | 0
2030 | 10 | 21 | 6 | 1320.8146 | 0
2030 | 10 | 21 | 7 | 1425.4238 | 0
2030 | 10 | 21 | 8 | 1464.6596 | 0
2030 | 10 | 21 | 9 | 1513.5918 | 0
2030 | 10 | 21 | 10 | 1540.4676 | 0
2030 | 10 | 21 | 11 | 1555.358 | 0
2030 | 10 | 21 | 12 | 1564.004 | 0
2030 | 10 | 21 | 13 | 1569.9877 | 0
2030 | 10 | 21 | 14 | 1570.7048 | 0
2030 | 10 | 21 | 15 | 1567.2074 | 0
2030 | 10 | 21 | 16 | 1572.7349 | 0
2030 | 10 | 21 | 17 | 1580.3502 | 0
2030 | 10 | 21 | 18 | 1583.3932 | 0
2030 | 10 | 21 | 19 | 1582.2045 | 0
2030 | 10 | 21 | 20 | 1543.9559 | 0
2030 | 10 | 21 | 21 | 1476.919 | 0
2030 | 10 | 21 | 22 | 1404.509 | 0
2030 | 10 | 21 | 23 | 1330.2379 | 0
2030 | 10 | 22 | 0 | 1270.4237 | 0
2030 | 10 | 22 | 1 | 1210.8632 | 0
2030 | 10 | 22 | 2 | 1183.5107 | 0
2030 | 10 | 22 | 3 | 1172.8839 | 0
2030 | 10 | 22 | 4 | 1180.2608 | 0
2030 | 10 | 22 | 5 | 1222.7918 | 0
2030 | 10 | 22 | 6 | 1332.8139 | 0
2030 | 10 | 22 | 7 | 1442.836 | 0
2030 | 10 | 22 | 8 | 1489.2868 | 0
2030 | 10 | 22 | 9 | 1529.9936 | 0
2030 | 10 | 22 | 10 | 1554.3031 | 0
2030 | 10 | 22 | 11 | 1564.6132 | 0
2030 | 10 | 22 | 12 | 1555.7739 | 0
2030 | 10 | 22 | 13 | 1545.1099 | 0
2030 | 10 | 22 | 14 | 1521.4693 | 0
2030 | 10 | 22 | 15 | 1507.1718 | 0
2030 | 10 | 22 | 16 | 1490.1141 | 0
2030 | 10 | 22 | 17 | 1501.6741 | 0
2030 | 10 | 22 | 18 | 1534.5973 | 0
2030 | 10 | 22 | 19 | 1535.9191 | 0
2030 | 10 | 22 | 20 | 1497.9092 | 0
2030 | 10 | 22 | 21 | 1428.6536 | 0
2030 | 10 | 22 | 22 | 1364.0263 | 0
2030 | 10 | 22 | 23 | 1288.5564 | 0
2030 | 10 | 23 | 0 | 1228.7138 | 0
2030 | 10 | 23 | 1 | 1231.6935 | 0
2030 | 10 | 23 | 2 | 1198.3872 | 0
2030 | 10 | 23 | 3 | 1184.4065 | 0
2030 | 10 | 23 | 4 | 1186.2132 | 0
2030 | 10 | 23 | 5 | 1227.5252 | 0
2030 | 10 | 23 | 6 | 1336.7382 | 0
2030 | 10 | 23 | 7 | 1445.9512 | 0
2030 | 10 | 23 | 8 | 1485.2931 | 0
2030 | 10 | 23 | 9 | 1531.3092 | 0
2030 | 10 | 23 | 10 | 1570.0078 | 0
2030 | 10 | 23 | 11 | 1591.7781 | 0
2030 | 10 | 23 | 12 | 1600.4477 | 0
2030 | 10 | 23 | 13 | 1607.3145 | 0
2030 | 10 | 23 | 14 | 1601.9938 | 0
2030 | 10 | 23 | 15 | 1598.8283 | 0
2030 | 10 | 23 | 16 | 1612.5418 | 0
2030 | 10 | 23 | 17 | 1614.6732 | 0
2030 | 10 | 23 | 18 | 1636.6595 | 0
2030 | 10 | 23 | 19 | 1627.8475 | 0
2030 | 10 | 23 | 20 | 1582.1624 | 0
2030 | 10 | 23 | 21 | 1509.7653 | 0
2030 | 10 | 23 | 22 | 1431.2673 | 0
2030 | 10 | 23 | 23 | 1345.648 | 0
2030 | 10 | 24 | 0 | 1274.1755 | 0
2030 | 10 | 24 | 1 | 1221.3746 | 0
2030 | 10 | 24 | 2 | 1168.5737 | 0
2030 | 10 | 24 | 3 | 1151.5692 | 0
2030 | 10 | 24 | 4 | 1153.2964 | 0
2030 | 10 | 24 | 5 | 1193.7165 | 0
2030 | 10 | 24 | 6 | 1305.2482 | 0
2030 | 10 | 24 | 7 | 1370.6051 | 0
2030 | 10 | 24 | 8 | 1439.7648 | 0
2030 | 10 | 24 | 9 | 1473.4033 | 0
2030 | 10 | 24 | 10 | 1502.5106 | 0
2030 | 10 | 24 | 11 | 1518.231 | 0
2030 | 10 | 24 | 12 | 1520.1117 | 0
2030 | 10 | 24 | 13 | 1520.4645 | 0
2030 | 10 | 24 | 14 | 1502.8579 | 0
2030 | 10 | 24 | 15 | 1488.7109 | 0
2030 | 10 | 24 | 16 | 1484.6572 | 0
2030 | 10 | 24 | 17 | 1489.4379 | 0
2030 | 10 | 24 | 18 | 1509.4113 | 0
2030 | 10 | 24 | 19 | 1511.7201 | 0
2030 | 10 | 24 | 20 | 1479.4062 | 0
2030 | 10 | 24 | 21 | 1417.567 | 0
2030 | 10 | 24 | 22 | 1341.8804 | 0
2030 | 10 | 24 | 23 | 1269.4867 | 0
2030 | 10 | 25 | 0 | 1208.8489 | 0
2030 | 10 | 25 | 1 | 1199.5466 | 0
2030 | 10 | 25 | 2 | 1169.5795 | 0
2030 | 10 | 25 | 3 | 1156.0122 | 0
2030 | 10 | 25 | 4 | 1157.8968 | 0
2030 | 10 | 25 | 5 | 1193.453 | 0
2030 | 10 | 25 | 6 | 1286.7282 | 0
2030 | 10 | 25 | 7 | 1394.0307 | 0
2030 | 10 | 25 | 8 | 1436.7416 | 0
2030 | 10 | 25 | 9 | 1480.8433 | 0
2030 | 10 | 25 | 10 | 1516.001 | 0
2030 | 10 | 25 | 11 | 1539.553 | 0
2030 | 10 | 25 | 12 | 1549.6729 | 0
2030 | 10 | 25 | 13 | 1552.259 | 0
2030 | 10 | 25 | 14 | 1540.4546 | 0
2030 | 10 | 25 | 15 | 1533.2808 | 0
2030 | 10 | 25 | 16 | 1532.4518 | 0
2030 | 10 | 25 | 17 | 1540.5457 | 0
2030 | 10 | 25 | 18 | 1555.4164 | 0
2030 | 10 | 25 | 19 | 1547.2544 | 0
2030 | 10 | 25 | 20 | 1506.2257 | 0
2030 | 10 | 25 | 21 | 1454.072 | 0
2030 | 10 | 25 | 22 | 1400.8989 | 0
2030 | 10 | 25 | 23 | 1335.3495 | 0
2030 | 10 | 26 | 0 | 1279.188 | 0
2030 | 10 | 26 | 1 | 1218.9618 | 0
2030 | 10 | 26 | 2 | 1179.7656 | 0
2030 | 10 | 26 | 3 | 1140.5694 | 0
2030 | 10 | 26 | 4 | 1139.1216 | 0
2030 | 10 | 26 | 5 | 1151.838 | 0
2030 | 10 | 26 | 6 | 1194.5331 | 0
2030 | 10 | 26 | 7 | 1236.3688 | 0
2030 | 10 | 26 | 8 | 1238.5941 | 0
2030 | 10 | 26 | 9 | 1289.957 | 0
2030 | 10 | 26 | 10 | 1348.9387 | 0
2030 | 10 | 26 | 11 | 1381.8125 | 0
2030 | 10 | 26 | 12 | 1394.0132 | 0
2030 | 10 | 26 | 13 | 1390.0631 | 0
2030 | 10 | 26 | 14 | 1370.4218 | 0
2030 | 10 | 26 | 15 | 1359.2047 | 0
2030 | 10 | 26 | 16 | 1362.6878 | 0
2030 | 10 | 26 | 17 | 1383.3125 | 0
2030 | 10 | 26 | 18 | 1397.6334 | 0
2030 | 10 | 26 | 19 | 1411.9544 | 0
2030 | 10 | 26 | 20 | 1375.617 | 0
2030 | 10 | 26 | 21 | 1332.8598 | 0
2030 | 10 | 26 | 22 | 1293.6737 | 0
2030 | 10 | 26 | 23 | 1251.0452 | 0
2030 | 10 | 27 | 0 | 1212.0996 | 0
2030 | 10 | 27 | 1 | 1155.5344 | 0
2030 | 10 | 27 | 2 | 1124.9058 | 0
2030 | 10 | 27 | 3 | 1104.0598 | 0
2030 | 10 | 27 | 4 | 1099.0692 | 0
2030 | 10 | 27 | 5 | 1108.2899 | 0
2030 | 10 | 27 | 6 | 1140.0919 | 0
2030 | 10 | 27 | 7 | 1167.4097 | 0
2030 | 10 | 27 | 8 | 1167.6439 | 0
2030 | 10 | 27 | 9 | 1203.6328 | 0
2030 | 10 | 27 | 10 | 1249.5364 | 0
2030 | 10 | 27 | 11 | 1285.5675 | 0
2030 | 10 | 27 | 12 | 1309.6575 | 0
2030 | 10 | 27 | 13 | 1316.1208 | 0
2030 | 10 | 27 | 14 | 1309.6795 | 0
2030 | 10 | 27 | 15 | 1312.729 | 0
2030 | 10 | 27 | 16 | 1329.1197 | 0
2030 | 10 | 27 | 17 | 1360.2778 | 0
2030 | 10 | 27 | 18 | 1396.0544 | 0
2030 | 10 | 27 | 19 | 1398.082 | 0
2030 | 10 | 27 | 20 | 1364.9017 | 0
2030 | 10 | 27 | 21 | 1319.6956 | 0
2030 | 10 | 27 | 22 | 1269.3128 | 0
2030 | 10 | 27 | 23 | 1226.2352 | 0
2030 | 10 | 28 | 0 | 1182.97 | 0
2030 | 10 | 28 | 1 | 1200.131 | 0
2030 | 10 | 28 | 2 | 1177.1182 | 0
2030 | 10 | 28 | 3 | 1167.7967 | 0
2030 | 10 | 28 | 4 | 1173.2591 | 0
2030 | 10 | 28 | 5 | 1213.5949 | 0
2030 | 10 | 28 | 6 | 1312.5127 | 0
2030 | 10 | 28 | 7 | 1427.277 | 0
2030 | 10 | 28 | 8 | 1478.8161 | 0
2030 | 10 | 28 | 9 | 1530.0426 | 0
2030 | 10 | 28 | 10 | 1554.6286 | 0
2030 | 10 | 28 | 11 | 1573.0147 | 0
2030 | 10 | 28 | 12 | 1581.8851 | 0
2030 | 10 | 28 | 13 | 1586.5934 | 0
2030 | 10 | 28 | 14 | 1580.2427 | 0
2030 | 10 | 28 | 15 | 1578.5224 | 0
2030 | 10 | 28 | 16 | 1585.3661 | 0
2030 | 10 | 28 | 17 | 1600.5722 | 0
2030 | 10 | 28 | 18 | 1624.8519 | 0
2030 | 10 | 28 | 19 | 1618.6598 | 0
2030 | 10 | 28 | 20 | 1578.1895 | 0
2030 | 10 | 28 | 21 | 1514.2713 | 0
2030 | 10 | 28 | 22 | 1445.2189 | 0
2030 | 10 | 28 | 23 | 1371.5698 | 0
2030 | 10 | 29 | 0 | 1306.6341 | 0
2030 | 10 | 29 | 1 | 1288.7204 | 0
2030 | 10 | 29 | 2 | 1261.1203 | 0
2030 | 10 | 29 | 3 | 1247.7664 | 0
2030 | 10 | 29 | 4 | 1250.4434 | 0
2030 | 10 | 29 | 5 | 1282.3413 | 0
2030 | 10 | 29 | 6 | 1362.7335 | 0
2030 | 10 | 29 | 7 | 1465.3199 | 0
2030 | 10 | 29 | 8 | 1516.3511 | 0
2030 | 10 | 29 | 9 | 1569.9672 | 0
2030 | 10 | 29 | 10 | 1605.6647 | 0
2030 | 10 | 29 | 11 | 1625.5732 | 0
2030 | 10 | 29 | 12 | 1628.4739 | 0
2030 | 10 | 29 | 13 | 1626.5795 | 0
2030 | 10 | 29 | 14 | 1615.3981 | 0
2030 | 10 | 29 | 15 | 1609.697 | 0
2030 | 10 | 29 | 16 | 1603.1485 | 0
2030 | 10 | 29 | 17 | 1610.9047 | 0
2030 | 10 | 29 | 18 | 1644.7193 | 0
2030 | 10 | 29 | 19 | 1629.5677 | 0
2030 | 10 | 29 | 20 | 1583.659 | 0
2030 | 10 | 29 | 21 | 1519.9026 | 0
2030 | 10 | 29 | 22 | 1454.1225 | 0
2030 | 10 | 29 | 23 | 1384.7134 | 0
2030 | 10 | 30 | 0 | 1328.2318 | 0
2030 | 10 | 30 | 1 | 1295.8263 | 0
2030 | 10 | 30 | 2 | 1264.8084 | 0
2030 | 10 | 30 | 3 | 1249.1101 | 0
2030 | 10 | 30 | 4 | 1250.0346 | 0
2030 | 10 | 30 | 5 | 1281.0699 | 0
2030 | 10 | 30 | 6 | 1363.2899 | 0
2030 | 10 | 30 | 7 | 1458.8337 | 0
2030 | 10 | 30 | 8 | 1508.8888 | 0
2030 | 10 | 30 | 9 | 1552.8572 | 0
2030 | 10 | 30 | 10 | 1587.6336 | 0
2030 | 10 | 30 | 11 | 1605.0771 | 0
2030 | 10 | 30 | 12 | 1608.9639 | 0
2030 | 10 | 30 | 13 | 1608.0407 | 0
2030 | 10 | 30 | 14 | 1602.2289 | 0
2030 | 10 | 30 | 15 | 1599.0839 | 0
2030 | 10 | 30 | 16 | 1610.073 | 0
2030 | 10 | 30 | 17 | 1621.7236 | 0
2030 | 10 | 30 | 18 | 1661.7395 | 0
2030 | 10 | 30 | 19 | 1643.0435 | 0
2030 | 10 | 30 | 20 | 1596.7716 | 0
2030 | 10 | 30 | 21 | 1534.1352 | 0
2030 | 10 | 30 | 22 | 1476.7199 | 0
2030 | 10 | 30 | 23 | 1409.4142 | 0
2030 | 10 | 31 | 0 | 1346.9976 | 0
2030 | 10 | 31 | 1 | 1299.8808 | 0
2030 | 10 | 31 | 2 | 1302.2437 | 0
2030 | 10 | 31 | 3 | 1288.4263 | 0
2030 | 10 | 31 | 4 | 1289.6898 | 0
2030 | 10 | 31 | 5 | 1322.5108 | 0
2030 | 10 | 31 | 6 | 1415.3429 | 0
2030 | 10 | 31 | 7 | 1527.5693 | 0
2030 | 10 | 31 | 8 | 1572.2684 | 0
2030 | 10 | 31 | 9 | 1620.464 | 0
2030 | 10 | 31 | 10 | 1658.2077 | 0
2030 | 10 | 31 | 11 | 1678.5641 | 0
2030 | 10 | 31 | 12 | 1686.9494 | 0
2030 | 10 | 31 | 13 | 1684.862 | 0
2030 | 10 | 31 | 14 | 1676.6569 | 0
2030 | 10 | 31 | 15 | 1673.3964 | 0
2030 | 10 | 31 | 16 | 1680.0518 | 0
2030 | 10 | 31 | 17 | 1684.9499 | 0
2030 | 10 | 31 | 18 | 1704.6927 | 0
2030 | 10 | 31 | 19 | 1690.7384 | 0
2030 | 10 | 31 | 20 | 1647.7633 | 0
2030 | 10 | 31 | 21 | 1594.8537 | 0
2030 | 10 | 31 | 22 | 1536.7451 | 0
2030 | 10 | 31 | 23 | 1464.5844 | 0
2030 | 11 | 1 | 0 | 1400.1472 | 0
2030 | 11 | 1 | 1 | 1325.9644 | 0
2030 | 11 | 1 | 2 | 1299.3439 | 0
2030 | 11 | 1 | 3 | 1274.5348 | 0
2030 | 11 | 1 | 4 | 1264.5103 | 0
2030 | 11 | 1 | 5 | 1284.6899 | 0
2030 | 11 | 1 | 6 | 1352.5385 | 0
2030 | 11 | 1 | 7 | 1454.103 | 0
2030 | 11 | 1 | 8 | 1520.4009 | 0
2030 | 11 | 1 | 9 | 1584.5291 | 0
2030 | 11 | 1 | 10 | 1631.0875 | 0
2030 | 11 | 1 | 11 | 1664.0179 | 0
2030 | 11 | 1 | 12 | 1680.175 | 0
2030 | 11 | 1 | 13 | 1677.3644 | 0
2030 | 11 | 1 | 14 | 1670.617 | 0
2030 | 11 | 1 | 15 | 1655.0119 | 0
2030 | 11 | 1 | 16 | 1639.8428 | 0
2030 | 11 | 1 | 17 | 1645.108 | 0
2030 | 11 | 1 | 18 | 1687.0174 | 0
2030 | 11 | 1 | 19 | 1673.6899 | 0
2030 | 11 | 1 | 20 | 1630.3275 | 0
2030 | 11 | 1 | 21 | 1579.4472 | 0
2030 | 11 | 1 | 22 | 1531.9835 | 0
2030 | 11 | 1 | 23 | 1465.8265 | 0
2030 | 11 | 2 | 0 | 1397.0837 | 0
2030 | 11 | 2 | 1 | 1328.341 | 0
2030 | 11 | 2 | 2 | 1329.5559 | 0
2030 | 11 | 2 | 3 | 1282.1469 | 0
2030 | 11 | 2 | 4 | 1269.0307 | 0
2030 | 11 | 2 | 5 | 1264.6378 | 0
2030 | 11 | 2 | 6 | 1271.9277 | 0
2030 | 11 | 2 | 7 | 1296.7546 | 0
2030 | 11 | 2 | 8 | 1349.2051 | 0
2030 | 11 | 2 | 9 | 1413.6494 | 0
2030 | 11 | 2 | 10 | 1478.0938 | 0
2030 | 11 | 2 | 11 | 1516.6475 | 0
2030 | 11 | 2 | 12 | 1535.6023 | 0
2030 | 11 | 2 | 13 | 1527.5037 | 0
2030 | 11 | 2 | 14 | 1517.6828 | 0
2030 | 11 | 2 | 15 | 1500.5072 | 0
2030 | 11 | 2 | 16 | 1490.7646 | 0
2030 | 11 | 2 | 17 | 1514.5314 | 0
2030 | 11 | 2 | 18 | 1544.7754 | 0
2030 | 11 | 2 | 19 | 1575.0195 | 0
2030 | 11 | 2 | 20 | 1540.3731 | 0
2030 | 11 | 2 | 21 | 1510.1913 | 0
2030 | 11 | 2 | 22 | 1491.4941 | 0
2030 | 11 | 2 | 23 | 1455.4376 | 0
2030 | 11 | 3 | 0 | 1396.5404 | 0
2030 | 11 | 3 | 1 | 1337.6433 | 0
2030 | 11 | 3 | 2 | 1346.1098 | 0
2030 | 11 | 3 | 3 | 1319.8588 | 0
2030 | 11 | 3 | 4 | 1311.0566 | 0
2030 | 11 | 3 | 5 | 1309.1835 | 0
2030 | 11 | 3 | 6 | 1318.1613 | 0
2030 | 11 | 3 | 7 | 1332.4672 | 0
2030 | 11 | 3 | 8 | 1347.7078 | 0
2030 | 11 | 3 | 9 | 1405.3946 | 0
2030 | 11 | 3 | 10 | 1477.2987 | 0
2030 | 11 | 3 | 11 | 1536.5188 | 0
2030 | 11 | 3 | 12 | 1579.0032 | 0
2030 | 11 | 3 | 13 | 1587.5865 | 0
2030 | 11 | 3 | 14 | 1586.048 | 0
2030 | 11 | 3 | 15 | 1582.3667 | 0
2030 | 11 | 3 | 16 | 1594.5237 | 0
2030 | 11 | 3 | 17 | 1636.4508 | 0
2030 | 11 | 3 | 18 | 1713.9128 | 0
2030 | 11 | 3 | 19 | 1715.7632 | 0
2030 | 11 | 3 | 20 | 1683.762 | 0
2030 | 11 | 3 | 21 | 1643.0683 | 0
2030 | 11 | 3 | 22 | 1608.0451 | 0
2030 | 11 | 3 | 23 | 1568.0891 | 0
2030 | 11 | 4 | 0 | 1517.6668 | 0
2030 | 11 | 4 | 1 | 1567.9493 | 0
2030 | 11 | 4 | 2 | 1582.2231 | 0
2030 | 11 | 4 | 3 | 1559.0613 | 0
2030 | 11 | 4 | 4 | 1554.757 | 0
2030 | 11 | 4 | 5 | 1569.5581 | 0
2030 | 11 | 4 | 6 | 1627.8234 | 0
2030 | 11 | 4 | 7 | 1729.1665 | 0
2030 | 11 | 4 | 8 | 1814.718 | 0
2030 | 11 | 4 | 9 | 1893.4642 | 0
2030 | 11 | 4 | 10 | 1928.5153 | 0
2030 | 11 | 4 | 11 | 1963.4747 | 0
2030 | 11 | 4 | 12 | 1986.0157 | 0
2030 | 11 | 4 | 13 | 1985.1548 | 0
2030 | 11 | 4 | 14 | 1984.4668 | 0
2030 | 11 | 4 | 15 | 1971.5099 | 0
2030 | 11 | 4 | 16 | 1969.5448 | 0
2030 | 11 | 4 | 17 | 1992.9484 | 0
2030 | 11 | 4 | 18 | 2048.8303 | 0
2030 | 11 | 4 | 19 | 2031.1233 | 0
2030 | 11 | 4 | 20 | 1988.6813 | 0
2030 | 11 | 4 | 21 | 1928.5414 | 0
2030 | 11 | 4 | 22 | 1863.7012 | 0
2030 | 11 | 4 | 23 | 1787.7263 | 0
2030 | 11 | 5 | 0 | 1706.1791 | 0
2030 | 11 | 5 | 1 | 1625.412 | 0
2030 | 11 | 5 | 2 | 1583.577 | 0
2030 | 11 | 5 | 3 | 1558.6886 | 0
2030 | 11 | 5 | 4 | 1550.6428 | 0
2030 | 11 | 5 | 5 | 1565.4331 | 0
2030 | 11 | 5 | 6 | 1618.0717 | 0
2030 | 11 | 5 | 7 | 1706.7224 | 0
2030 | 11 | 5 | 8 | 1773.0798 | 0
2030 | 11 | 5 | 9 | 1846.0095 | 0
2030 | 11 | 5 | 10 | 1891.5201 | 0
2030 | 11 | 5 | 11 | 1926.274 | 0
2030 | 11 | 5 | 12 | 1937.8902 | 0
2030 | 11 | 5 | 13 | 1936.4545 | 0
2030 | 11 | 5 | 14 | 1920.2048 | 0
2030 | 11 | 5 | 15 | 1905.1702 | 0
2030 | 11 | 5 | 16 | 1883.6065 | 0
2030 | 11 | 5 | 17 | 1908.0819 | 0
2030 | 11 | 5 | 18 | 1978.2239 | 0
2030 | 11 | 5 | 19 | 1955.8202 | 0
2030 | 11 | 5 | 20 | 1907.1094 | 0
2030 | 11 | 5 | 21 | 1845.9787 | 0
2030 | 11 | 5 | 22 | 1797.883 | 0
2030 | 11 | 5 | 23 | 1732.1554 | 0
2030 | 11 | 6 | 0 | 1662.7824 | 0
2030 | 11 | 6 | 1 | 1619.002 | 0
2030 | 11 | 6 | 2 | 1579.9105 | 0
2030 | 11 | 6 | 3 | 1557.1091 | 0
2030 | 11 | 6 | 4 | 1554.2297 | 0
2030 | 11 | 6 | 5 | 1578.5865 | 0
2030 | 11 | 6 | 6 | 1644.4592 | 0
2030 | 11 | 6 | 7 | 1745.0419 | 0
2030 | 11 | 6 | 8 | 1813.4591 | 0
2030 | 11 | 6 | 9 | 1879.7056 | 0
2030 | 11 | 6 | 10 | 1918.3927 | 0
2030 | 11 | 6 | 11 | 1945.6241 | 0
2030 | 11 | 6 | 12 | 1958.4362 | 0
2030 | 11 | 6 | 13 | 1958.617 | 0
2030 | 11 | 6 | 14 | 1961.948 | 0
2030 | 11 | 6 | 15 | 1956.3204 | 0
2030 | 11 | 6 | 16 | 1963.0198 | 0
2030 | 11 | 6 | 17 | 1993.3738 | 0
2030 | 11 | 6 | 18 | 2075.8504 | 0
2030 | 11 | 6 | 19 | 2057.6656 | 0
2030 | 11 | 6 | 20 | 2010.7752 | 0
2030 | 11 | 6 | 21 | 1953.6038 | 0
2030 | 11 | 6 | 22 | 1883.0256 | 0
2030 | 11 | 6 | 23 | 1807.5631 | 0
2030 | 11 | 7 | 0 | 1729.6973 | 0
2030 | 11 | 7 | 1 | 1651.0272 | 0
2030 | 11 | 7 | 2 | 1572.357 | 0
2030 | 11 | 7 | 3 | 1547.1492 | 0
2030 | 11 | 7 | 4 | 1541.9732 | 0
2030 | 11 | 7 | 5 | 1560.3874 | 0
2030 | 11 | 7 | 6 | 1631.1856 | 0
2030 | 11 | 7 | 7 | 1750.9866 | 0
2030 | 11 | 7 | 8 | 1823.9157 | 0
2030 | 11 | 7 | 9 | 1897.0465 | 0
2030 | 11 | 7 | 10 | 1928.5022 | 0
2030 | 11 | 7 | 11 | 1947.5577 | 0
2030 | 11 | 7 | 12 | 1954.3836 | 0
2030 | 11 | 7 | 13 | 1945.1435 | 0
2030 | 11 | 7 | 14 | 1934.9314 | 0
2030 | 11 | 7 | 15 | 1917.0178 | 0
2030 | 11 | 7 | 16 | 1907.1735 | 0
2030 | 11 | 7 | 17 | 1925.649 | 0
2030 | 11 | 7 | 18 | 2002.1268 | 0
2030 | 11 | 7 | 19 | 2003.4839 | 0
2030 | 11 | 7 | 20 | 1966.3692 | 0
2030 | 11 | 7 | 21 | 1914.2492 | 0
2030 | 11 | 7 | 22 | 1840.3466 | 0
2030 | 11 | 7 | 23 | 1766.8008 | 0
2030 | 11 | 8 | 0 | 1683.2758 | 0
2030 | 11 | 8 | 1 | 1657.5409 | 0
2030 | 11 | 8 | 2 | 1604.7168 | 0
2030 | 11 | 8 | 3 | 1578.9581 | 0
2030 | 11 | 8 | 4 | 1572.8968 | 0
2030 | 11 | 8 | 5 | 1593.5516 | 0
2030 | 11 | 8 | 6 | 1669.2965 | 0
2030 | 11 | 8 | 7 | 1792.9722 | 0
2030 | 11 | 8 | 8 | 1867.9653 | 0
2030 | 11 | 8 | 9 | 1943.0776 | 0
2030 | 11 | 8 | 10 | 1974.0881 | 0
2030 | 11 | 8 | 11 | 1993.481 | 0
2030 | 11 | 8 | 12 | 1997.8355 | 0
2030 | 11 | 8 | 13 | 1980.5906 | 0
2030 | 11 | 8 | 14 | 1963.5487 | 0
2030 | 11 | 8 | 15 | 1935.4398 | 0
2030 | 11 | 8 | 16 | 1914.1408 | 0
2030 | 11 | 8 | 17 | 1928.8802 | 0
2030 | 11 | 8 | 18 | 2013.621 | 0
2030 | 11 | 8 | 19 | 2012.8514 | 0
2030 | 11 | 8 | 20 | 1975.1912 | 0
2030 | 11 | 8 | 21 | 1924.7086 | 0
2030 | 11 | 8 | 22 | 1867.1335 | 0
2030 | 11 | 8 | 23 | 1788.5249 | 0
2030 | 11 | 9 | 0 | 1698.7568 | 0
2030 | 11 | 9 | 1 | 1568.1985 | 0
2030 | 11 | 9 | 2 | 1514.3346 | 0
2030 | 11 | 9 | 3 | 1477.8008 | 0
2030 | 11 | 9 | 4 | 1461.7937 | 0
2030 | 11 | 9 | 5 | 1462.5807 | 0
2030 | 11 | 9 | 6 | 1485.891 | 0
2030 | 11 | 9 | 7 | 1523.3163 | 0
2030 | 11 | 9 | 8 | 1542.7556 | 0
2030 | 11 | 9 | 9 | 1590.5386 | 0
2030 | 11 | 9 | 10 | 1659.6627 | 0
2030 | 11 | 9 | 11 | 1702.8153 | 0
2030 | 11 | 9 | 12 | 1724.3784 | 0
2030 | 11 | 9 | 13 | 1718.1784 | 0
2030 | 11 | 9 | 14 | 1704.1774 | 0
2030 | 11 | 9 | 15 | 1683.2604 | 0
2030 | 11 | 9 | 16 | 1672.3057 | 0
2030 | 11 | 9 | 17 | 1701.9208 | 0
2030 | 11 | 9 | 18 | 1790.8297 | 0
2030 | 11 | 9 | 19 | 1796.758 | 0
2030 | 11 | 9 | 20 | 1764.6552 | 0
2030 | 11 | 9 | 21 | 1726.4044 | 0
2030 | 11 | 9 | 22 | 1688.7648 | 0
2030 | 11 | 9 | 23 | 1632.8546 | 0
2030 | 11 | 10 | 0 | 1574.0795 | 0
2030 | 11 | 10 | 1 | 1504.6582 | 0
2030 | 11 | 10 | 2 | 1458.3247 | 0
2030 | 11 | 10 | 3 | 1423.2619 | 0
2030 | 11 | 10 | 4 | 1409.2324 | 0
2030 | 11 | 10 | 5 | 1399.2055 | 0
2030 | 11 | 10 | 6 | 1401.4388 | 0
2030 | 11 | 10 | 7 | 1416.5337 | 0
2030 | 11 | 10 | 8 | 1440.0368 | 0
2030 | 11 | 10 | 9 | 1485.3759 | 0
2030 | 11 | 10 | 10 | 1545.5983 | 0
2030 | 11 | 10 | 11 | 1605.2869 | 0
2030 | 11 | 10 | 12 | 1646.5247 | 0
2030 | 11 | 10 | 13 | 1654.6728 | 0
2030 | 11 | 10 | 14 | 1657.2998 | 0
2030 | 11 | 10 | 15 | 1651.453 | 0
2030 | 11 | 10 | 16 | 1659.3384 | 0
2030 | 11 | 10 | 17 | 1702.0994 | 0
2030 | 11 | 10 | 18 | 1780.3226 | 0
2030 | 11 | 10 | 19 | 1772.064 | 0
2030 | 11 | 10 | 20 | 1739.7303 | 0
2030 | 11 | 10 | 21 | 1700.5624 | 0
2030 | 11 | 10 | 22 | 1648.4455 | 0
2030 | 11 | 10 | 23 | 1597.495 | 0
2030 | 11 | 11 | 0 | 1539.4073 | 0
2030 | 11 | 11 | 1 | 1591.1418 | 0
2030 | 11 | 11 | 2 | 1551.3798 | 0
2030 | 11 | 11 | 3 | 1524.781 | 0
2030 | 11 | 11 | 4 | 1515.6952 | 0
2030 | 11 | 11 | 5 | 1533.2083 | 0
2030 | 11 | 11 | 6 | 1598.1875 | 0
2030 | 11 | 11 | 7 | 1694.321 | 0
2030 | 11 | 11 | 8 | 1754.201 | 0
2030 | 11 | 11 | 9 | 1829.2155 | 0
2030 | 11 | 11 | 10 | 1868.4629 | 0
2030 | 11 | 11 | 11 | 1902.7804 | 0
2030 | 11 | 11 | 12 | 1931.6758 | 0
2030 | 11 | 11 | 13 | 1940.2923 | 0
2030 | 11 | 11 | 14 | 1944.3437 | 0
2030 | 11 | 11 | 15 | 1936.1271 | 0
2030 | 11 | 11 | 16 | 1935.6175 | 0
2030 | 11 | 11 | 17 | 1965.3545 | 0
2030 | 11 | 11 | 18 | 2019.7411 | 0
2030 | 11 | 11 | 19 | 1988.6804 | 0
2030 | 11 | 11 | 20 | 1942.5363 | 0
2030 | 11 | 11 | 21 | 1880.5859 | 0
2030 | 11 | 11 | 22 | 1805.4581 | 0
2030 | 11 | 11 | 23 | 1743.3451 | 0
2030 | 11 | 12 | 0 | 1673.3988 | 0
2030 | 11 | 12 | 1 | 1612.5207 | 0
2030 | 11 | 12 | 2 | 1563.653 | 0
2030 | 11 | 12 | 3 | 1534.0054 | 0
2030 | 11 | 12 | 4 | 1517.3607 | 0
2030 | 11 | 12 | 5 | 1516.2497 | 0
2030 | 11 | 12 | 6 | 1547.1935 | 0
2030 | 11 | 12 | 7 | 1626.5625 | 0
2030 | 11 | 12 | 8 | 1737.9041 | 0
2030 | 11 | 12 | 9 | 1819.7668 | 0
2030 | 11 | 12 | 10 | 1874.8863 | 0
2030 | 11 | 12 | 11 | 1918.6314 | 0
2030 | 11 | 12 | 12 | 1935.9376 | 0
2030 | 11 | 12 | 13 | 1942.0107 | 0
2030 | 11 | 12 | 14 | 1946.5456 | 0
2030 | 11 | 12 | 15 | 1940.5342 | 0
2030 | 11 | 12 | 16 | 1921.0806 | 0
2030 | 11 | 12 | 17 | 1966.5795 | 0
2030 | 11 | 12 | 18 | 2029.1604 | 0
2030 | 11 | 12 | 19 | 1990.1749 | 0
2030 | 11 | 12 | 20 | 1938.1261 | 0
2030 | 11 | 12 | 21 | 1886.0342 | 0
2030 | 11 | 12 | 22 | 1844.0105 | 0
2030 | 11 | 12 | 23 | 1774.6424 | 0
2030 | 11 | 13 | 0 | 1694.7201 | 0
2030 | 11 | 13 | 1 | 1576.4133 | 0
2030 | 11 | 13 | 2 | 1528.2318 | 0
2030 | 11 | 13 | 3 | 1498.7363 | 0
2030 | 11 | 13 | 4 | 1488.0835 | 0
2030 | 11 | 13 | 5 | 1508.7845 | 0
2030 | 11 | 13 | 6 | 1576.6576 | 0
2030 | 11 | 13 | 7 | 1667.8885 | 0
2030 | 11 | 13 | 8 | 1725.3352 | 0
2030 | 11 | 13 | 9 | 1775.2296 | 0
2030 | 11 | 13 | 10 | 1818.5265 | 0
2030 | 11 | 13 | 11 | 1847.9388 | 0
2030 | 11 | 13 | 12 | 1870.0888 | 0
2030 | 11 | 13 | 13 | 1878.0278 | 0
2030 | 11 | 13 | 14 | 1878.295 | 0
2030 | 11 | 13 | 15 | 1871.7509 | 0
2030 | 11 | 13 | 16 | 1877.2053 | 0
2030 | 11 | 13 | 17 | 1916.212 | 0
2030 | 11 | 13 | 18 | 1984.4744 | 0
2030 | 11 | 13 | 19 | 1950.6246 | 0
2030 | 11 | 13 | 20 | 1901.2983 | 0
2030 | 11 | 13 | 21 | 1841.9526 | 0
2030 | 11 | 13 | 22 | 1789.009 | 0
2030 | 11 | 13 | 23 | 1717.6029 | 0
2030 | 11 | 14 | 0 | 1640.4529 | 0
2030 | 11 | 14 | 1 | 1602.3843 | 0
2030 | 11 | 14 | 2 | 1564.3158 | 0
2030 | 11 | 14 | 3 | 1537.0141 | 0
2030 | 11 | 14 | 4 | 1529.4174 | 0
2030 | 11 | 14 | 5 | 1543.9409 | 0
2030 | 11 | 14 | 6 | 1602.8112 | 0
2030 | 11 | 14 | 7 | 1698.2042 | 0
2030 | 11 | 14 | 8 | 1764.1752 | 0
2030 | 11 | 14 | 9 | 1835.9163 | 0
2030 | 11 | 14 | 10 | 1872.5663 | 0
2030 | 11 | 14 | 11 | 1900.54 | 0
2030 | 11 | 14 | 12 | 1922.7362 | 0
2030 | 11 | 14 | 13 | 1926.2687 | 0
2030 | 11 | 14 | 14 | 1925.7394 | 0
2030 | 11 | 14 | 15 | 1916.3294 | 0
2030 | 11 | 14 | 16 | 1917.0842 | 0
2030 | 11 | 14 | 17 | 1950.9153 | 0
2030 | 11 | 14 | 18 | 2004.4082 | 0
2030 | 11 | 14 | 19 | 1983.2183 | 0
2030 | 11 | 14 | 20 | 1931.5557 | 0
2030 | 11 | 14 | 21 | 1874.7029 | 0
2030 | 11 | 14 | 22 | 1810.4985 | 0
2030 | 11 | 14 | 23 | 1756.4218 | 0
2030 | 11 | 15 | 0 | 1688.1052 | 0
2030 | 11 | 15 | 1 | 1573.0623 | 0
2030 | 11 | 15 | 2 | 1526.2197 | 0
2030 | 11 | 15 | 3 | 1500.8601 | 0
2030 | 11 | 15 | 4 | 1492.5353 | 0
2030 | 11 | 15 | 5 | 1510.4832 | 0
2030 | 11 | 15 | 6 | 1575.6704 | 0
2030 | 11 | 15 | 7 | 1683.3148 | 0
2030 | 11 | 15 | 8 | 1748.6699 | 0
2030 | 11 | 15 | 9 | 1801.0237 | 0
2030 | 11 | 15 | 10 | 1837.6816 | 0
2030 | 11 | 15 | 11 | 1863.0427 | 0
2030 | 11 | 15 | 12 | 1881.9364 | 0
2030 | 11 | 15 | 13 | 1879.7716 | 0
2030 | 11 | 15 | 14 | 1873.2213 | 0
2030 | 11 | 15 | 15 | 1859.0036 | 0
2030 | 11 | 15 | 16 | 1860.1617 | 0
2030 | 11 | 15 | 17 | 1896.2302 | 0
2030 | 11 | 15 | 18 | 1948.1452 | 0
2030 | 11 | 15 | 19 | 1917.7442 | 0
2030 | 11 | 15 | 20 | 1866.6917 | 0
2030 | 11 | 15 | 21 | 1815.6349 | 0
2030 | 11 | 15 | 22 | 1771.3809 | 0
2030 | 11 | 15 | 23 | 1706.6602 | 0
2030 | 11 | 16 | 0 | 1635.1871 | 0
2030 | 11 | 16 | 1 | 1552.9818 | 0
2030 | 11 | 16 | 2 | 1470.7764 | 0
2030 | 11 | 16 | 3 | 1436.2374 | 0
2030 | 11 | 16 | 4 | 1415.8362 | 0
2030 | 11 | 16 | 5 | 1406.4875 | 0
2030 | 11 | 16 | 6 | 1411.9891 | 0
2030 | 11 | 16 | 7 | 1440.6171 | 0
2030 | 11 | 16 | 8 | 1495.497 | 0
2030 | 11 | 16 | 9 | 1555.8473 | 0
2030 | 11 | 16 | 10 | 1622.275 | 0
2030 | 11 | 16 | 11 | 1663.5606 | 0
2030 | 11 | 16 | 12 | 1690.3995 | 0
2030 | 11 | 16 | 13 | 1686.3788 | 0
2030 | 11 | 16 | 14 | 1677.9492 | 0
2030 | 11 | 16 | 15 | 1663.0328 | 0
2030 | 11 | 16 | 16 | 1660.7015 | 0
2030 | 11 | 16 | 17 | 1708.144 | 0
2030 | 11 | 16 | 18 | 1776.0461 | 0
2030 | 11 | 16 | 19 | 1759.5771 | 0
2030 | 11 | 16 | 20 | 1721.8454 | 0
2030 | 11 | 16 | 21 | 1691.102 | 0
2030 | 11 | 16 | 22 | 1649.5073 | 0
2030 | 11 | 16 | 23 | 1609.2935 | 0
2030 | 11 | 17 | 0 | 1543.8591 | 0
2030 | 11 | 17 | 1 | 1462.7098 | 0
2030 | 11 | 17 | 2 | 1412.2994 | 0
2030 | 11 | 17 | 3 | 1375.1885 | 0
2030 | 11 | 17 | 4 | 1357.1037 | 0
2030 | 11 | 17 | 5 | 1346.0052 | 0
2030 | 11 | 17 | 6 | 1345.9646 | 0
2030 | 11 | 17 | 7 | 1363.4546 | 0
2030 | 11 | 17 | 8 | 1406.8779 | 0
2030 | 11 | 17 | 9 | 1464.3202 | 0
2030 | 11 | 17 | 10 | 1523.4906 | 0
2030 | 11 | 17 | 11 | 1573.6796 | 0
2030 | 11 | 17 | 12 | 1618.1446 | 0
2030 | 11 | 17 | 13 | 1627.2032 | 0
2030 | 11 | 17 | 14 | 1628.0386 | 0
2030 | 11 | 17 | 15 | 1624.5714 | 0
2030 | 11 | 17 | 16 | 1628.5844 | 0
2030 | 11 | 17 | 17 | 1686.8627 | 0
2030 | 11 | 17 | 18 | 1775.7421 | 0
2030 | 11 | 17 | 19 | 1779.5393 | 0
2030 | 11 | 17 | 20 | 1761.3985 | 0
2030 | 11 | 17 | 21 | 1732.4403 | 0
2030 | 11 | 17 | 22 | 1682.1875 | 0
2030 | 11 | 17 | 23 | 1626.9774 | 0
2030 | 11 | 18 | 0 | 1555.7043 | 0
2030 | 11 | 18 | 1 | 1601.4908 | 0
2030 | 11 | 18 | 2 | 1559.4204 | 0
2030 | 11 | 18 | 3 | 1533.9533 | 0
2030 | 11 | 18 | 4 | 1524.7785 | 0
2030 | 11 | 18 | 5 | 1538.1271 | 0
2030 | 11 | 18 | 6 | 1593.9187 | 0
2030 | 11 | 18 | 7 | 1682.4288 | 0
2030 | 11 | 18 | 8 | 1751.6845 | 0
2030 | 11 | 18 | 9 | 1820.3915 | 0
2030 | 11 | 18 | 10 | 1854.64 | 0
2030 | 11 | 18 | 11 | 1886.7305 | 0
2030 | 11 | 18 | 12 | 1915.0511 | 0
2030 | 11 | 18 | 13 | 1923.3444 | 0
2030 | 11 | 18 | 14 | 1923.8045 | 0
2030 | 11 | 18 | 15 | 1919.1958 | 0
2030 | 11 | 18 | 16 | 1930.6127 | 0
2030 | 11 | 18 | 17 | 1978.3215 | 0
2030 | 11 | 18 | 18 | 2028.0046 | 0
2030 | 11 | 18 | 19 | 1996.1893 | 0
2030 | 11 | 18 | 20 | 1953.0714 | 0
2030 | 11 | 18 | 21 | 1895.0136 | 0
2030 | 11 | 18 | 22 | 1834.621 | 0
2030 | 11 | 18 | 23 | 1777.1465 | 0
2030 | 11 | 19 | 0 | 1707.1749 | 0
2030 | 11 | 19 | 1 | 1665.7805 | 0
2030 | 11 | 19 | 2 | 1622.5878 | 0
2030 | 11 | 19 | 3 | 1595.5653 | 0
2030 | 11 | 19 | 4 | 1582.8661 | 0
2030 | 11 | 19 | 5 | 1594.6781 | 0
2030 | 11 | 19 | 6 | 1643.5171 | 0
2030 | 11 | 19 | 7 | 1734.6612 | 0
2030 | 11 | 19 | 8 | 1820.2804 | 0
2030 | 11 | 19 | 9 | 1893.1348 | 0
2030 | 11 | 19 | 10 | 1947.7386 | 0
2030 | 11 | 19 | 11 | 1989.6973 | 0
2030 | 11 | 19 | 12 | 2006.5375 | 0
2030 | 11 | 19 | 13 | 2006.6482 | 0
2030 | 11 | 19 | 14 | 1991.3291 | 0
2030 | 11 | 19 | 15 | 1973.5708 | 0
2030 | 11 | 19 | 16 | 1949.7622 | 0
2030 | 11 | 19 | 17 | 2000.1301 | 0
2030 | 11 | 19 | 18 | 2074.0813 | 0
2030 | 11 | 19 | 19 | 2049.8499 | 0
2030 | 11 | 19 | 20 | 2004.3019 | 0
2030 | 11 | 19 | 21 | 1948.8149 | 0
2030 | 11 | 19 | 22 | 1891.2998 | 0
2030 | 11 | 19 | 23 | 1831.9689 | 0
2030 | 11 | 20 | 0 | 1763.8584 | 0
2030 | 11 | 20 | 1 | 1719.2012 | 0
2030 | 11 | 20 | 2 | 1672.0439 | 0
2030 | 11 | 20 | 3 | 1642.3733 | 0
2030 | 11 | 20 | 4 | 1631.451 | 0
2030 | 11 | 20 | 5 | 1642.9126 | 0
2030 | 11 | 20 | 6 | 1696.7125 | 0
2030 | 11 | 20 | 7 | 1784.242 | 0
2030 | 11 | 20 | 8 | 1874.7143 | 0
2030 | 11 | 20 | 9 | 1936.1413 | 0
2030 | 11 | 20 | 10 | 1977.5729 | 0
2030 | 11 | 20 | 11 | 2009.7356 | 0
2030 | 11 | 20 | 12 | 2031.8621 | 0
2030 | 11 | 20 | 13 | 2031.8103 | 0
2030 | 11 | 20 | 14 | 2032.8 | 0
2030 | 11 | 20 | 15 | 2029.0316 | 0
2030 | 11 | 20 | 16 | 2042.5717 | 0
2030 | 11 | 20 | 17 | 2090.6814 | 0
2030 | 11 | 20 | 18 | 2170.8111 | 0.81114
2030 | 11 | 20 | 19 | 2150.5791 | 0
2030 | 11 | 20 | 20 | 2112.0938 | 0
2030 | 11 | 20 | 21 | 2062.9362 | 0
2030 | 11 | 20 | 22 | 1996.8172 | 0
2030 | 11 | 20 | 23 | 1925.9591 | 0
2030 | 11 | 21 | 0 | 1838.203 | 0
2030 | 11 | 21 | 1 | 1759.1263 | 0
2030 | 11 | 21 | 2 | 1680.0497 | 0
2030 | 11 | 21 | 3 | 1645.8053 | 0
2030 | 11 | 21 | 4 | 1633.0299 | 0
2030 | 11 | 21 | 5 | 1643.8371 | 0
2030 | 11 | 21 | 6 | 1700.888 | 0
2030 | 11 | 21 | 7 | 1798.025 | 0
2030 | 11 | 21 | 8 | 1881.4841 | 0
2030 | 11 | 21 | 9 | 1940.411 | 0
2030 | 11 | 21 | 10 | 1973.0128 | 0
2030 | 11 | 21 | 11 | 2004.9033 | 0
2030 | 11 | 21 | 12 | 2028.0698 | 0
2030 | 11 | 21 | 13 | 2029.6606 | 0
2030 | 11 | 21 | 14 | 2022.6347 | 0
2030 | 11 | 21 | 15 | 2013.7641 | 0
2030 | 11 | 21 | 16 | 2017.4265 | 0
2030 | 11 | 21 | 17 | 2062.0466 | 0
2030 | 11 | 21 | 18 | 2119.4126 | 0
2030 | 11 | 21 | 19 | 2100.5593 | 0
2030 | 11 | 21 | 20 | 2054.3087 | 0
2030 | 11 | 21 | 21 | 2002.9179 | 0
2030 | 11 | 21 | 22 | 1934.1094 | 0
2030 | 11 | 21 | 23 | 1865.7038 | 0
2030 | 11 | 22 | 0 | 1780.3225 | 0
2030 | 11 | 22 | 1 | 1695.7928 | 0
2030 | 11 | 22 | 2 | 1644.6697 | 0
2030 | 11 | 22 | 3 | 1610.9869 | 0
2030 | 11 | 22 | 4 | 1596.4213 | 0
2030 | 11 | 22 | 5 | 1605.3525 | 0
2030 | 11 | 22 | 6 | 1654.5769 | 0
2030 | 11 | 22 | 7 | 1734.2628 | 0
2030 | 11 | 22 | 8 | 1798.0636 | 0
2030 | 11 | 22 | 9 | 1861.9619 | 0
2030 | 11 | 22 | 10 | 1897.7431 | 0
2030 | 11 | 22 | 11 | 1922.5801 | 0
2030 | 11 | 22 | 12 | 1943.8028 | 0
2030 | 11 | 22 | 13 | 1941.8238 | 0
2030 | 11 | 22 | 14 | 1934.5903 | 0
2030 | 11 | 22 | 15 | 1923.6743 | 0
2030 | 11 | 22 | 16 | 1922.5041 | 0
2030 | 11 | 22 | 17 | 1960.8555 | 0
2030 | 11 | 22 | 18 | 2012.1712 | 0
2030 | 11 | 22 | 19 | 1981.6673 | 0
2030 | 11 | 22 | 20 | 1929.4778 | 0
2030 | 11 | 22 | 21 | 1875.2524 | 0
2030 | 11 | 22 | 22 | 1819.7317 | 0
2030 | 11 | 22 | 23 | 1773.9093 | 0
2030 | 11 | 23 | 0 | 1710.0233 | 0
2030 | 11 | 23 | 1 | 1609.3275 | 0
2030 | 11 | 23 | 2 | 1508.6318 | 0
2030 | 11 | 23 | 3 | 1473.5778 | 0
2030 | 11 | 23 | 4 | 1456.1982 | 0
2030 | 11 | 23 | 5 | 1445.7876 | 0
2030 | 11 | 23 | 6 | 1452.4374 | 0
2030 | 11 | 23 | 7 | 1481.5605 | 0
2030 | 11 | 23 | 8 | 1540.6664 | 0
2030 | 11 | 23 | 9 | 1604.0008 | 0
2030 | 11 | 23 | 10 | 1676.8522 | 0
2030 | 11 | 23 | 11 | 1722.4319 | 0
2030 | 11 | 23 | 12 | 1751.7475 | 0
2030 | 11 | 23 | 13 | 1748.5476 | 0
2030 | 11 | 23 | 14 | 1739.39 | 0
2030 | 11 | 23 | 15 | 1729.3903 | 0
2030 | 11 | 23 | 16 | 1737.1656 | 0
2030 | 11 | 23 | 17 | 1789.8055 | 0
2030 | 11 | 23 | 18 | 1854.9958 | 0
2030 | 11 | 23 | 19 | 1835.8769 | 0
2030 | 11 | 23 | 20 | 1789.4733 | 0
2030 | 11 | 23 | 21 | 1748.4765 | 0
2030 | 11 | 23 | 22 | 1726.7399 | 0
2030 | 11 | 23 | 23 | 1689.9878 | 0
2030 | 11 | 24 | 0 | 1634.6887 | 0
2030 | 11 | 24 | 1 | 1548.7645 | 0
2030 | 11 | 24 | 2 | 1497.8376 | 0
2030 | 11 | 24 | 3 | 1458.9479 | 0
2030 | 11 | 24 | 4 | 1441.6694 | 0
2030 | 11 | 24 | 5 | 1433.0169 | 0
2030 | 11 | 24 | 6 | 1434.4313 | 0
2030 | 11 | 24 | 7 | 1447.2429 | 0
2030 | 11 | 24 | 8 | 1489.4317 | 0
2030 | 11 | 24 | 9 | 1544.5095 | 0
2030 | 11 | 24 | 10 | 1609.3092 | 0
2030 | 11 | 24 | 11 | 1672.7197 | 0
2030 | 11 | 24 | 12 | 1722.8197 | 0
2030 | 11 | 24 | 13 | 1740.1168 | 0
2030 | 11 | 24 | 14 | 1747.8051 | 0
2030 | 11 | 24 | 15 | 1748.5264 | 0
2030 | 11 | 24 | 16 | 1763.5954 | 0
2030 | 11 | 24 | 17 | 1832.6974 | 0
2030 | 11 | 24 | 18 | 1935.7105 | 0
2030 | 11 | 24 | 19 | 1923.9314 | 0
2030 | 11 | 24 | 20 | 1889.7405 | 0
2030 | 11 | 24 | 21 | 1848.7267 | 0
2030 | 11 | 24 | 22 | 1799.2356 | 0
2030 | 11 | 24 | 23 | 1725.6693 | 0
2030 | 11 | 25 | 0 | 1653.1202 | 0
2030 | 11 | 25 | 1 | 1683.4108 | 0
2030 | 11 | 25 | 2 | 1637.0721 | 0
2030 | 11 | 25 | 3 | 1607.9362 | 0
2030 | 11 | 25 | 4 | 1593.4779 | 0
2030 | 11 | 25 | 5 | 1605.4612 | 0
2030 | 11 | 25 | 6 | 1662.5122 | 0
2030 | 11 | 25 | 7 | 1758.5556 | 0
2030 | 11 | 25 | 8 | 1851.3931 | 0
2030 | 11 | 25 | 9 | 1897.0876 | 0
2030 | 11 | 25 | 10 | 1943.7632 | 0
2030 | 11 | 25 | 11 | 1989.8459 | 0
2030 | 11 | 25 | 12 | 2027.9254 | 0
2030 | 11 | 25 | 13 | 2041.1942 | 0
2030 | 11 | 25 | 14 | 2050.3619 | 0
2030 | 11 | 25 | 15 | 2049.6538 | 0
2030 | 11 | 25 | 16 | 2059.0405 | 0
2030 | 11 | 25 | 17 | 2102.9263 | 0
2030 | 11 | 25 | 18 | 2147.0408 | 0
2030 | 11 | 25 | 19 | 2109.9937 | 0
2030 | 11 | 25 | 20 | 2063.9711 | 0
2030 | 11 | 25 | 21 | 2007.9443 | 0
2030 | 11 | 25 | 22 | 1938.0246 | 0
2030 | 11 | 25 | 23 | 1870.0354 | 0
2030 | 11 | 26 | 0 | 1782.827 | 0
2030 | 11 | 26 | 1 | 1706.6327 | 0
2030 | 11 | 26 | 2 | 1652.6385 | 0
2030 | 11 | 26 | 3 | 1619.5285 | 0
2030 | 11 | 26 | 4 | 1604.6719 | 0
2030 | 11 | 26 | 5 | 1612.258 | 0
2030 | 11 | 26 | 6 | 1652.7937 | 0
2030 | 11 | 26 | 7 | 1748.9505 | 0
2030 | 11 | 26 | 8 | 1853.2478 | 0
2030 | 11 | 26 | 9 | 1922.5241 | 0
2030 | 11 | 26 | 10 | 1984.6667 | 0
2030 | 11 | 26 | 11 | 2035.026 | 0
2030 | 11 | 26 | 12 | 2060.3198 | 0
2030 | 11 | 26 | 13 | 2064.7791 | 0
2030 | 11 | 26 | 14 | 2056.8151 | 0
2030 | 11 | 26 | 15 | 2037.3644 | 0
2030 | 11 | 26 | 16 | 2000.7588 | 0
2030 | 11 | 26 | 17 | 2052.536 | 0
2030 | 11 | 26 | 18 | 2129.4277 | 0
2030 | 11 | 26 | 19 | 2105.3694 | 0
2030 | 11 | 26 | 20 | 2061.6069 | 0
2030 | 11 | 26 | 21 | 2008.3469 | 0
2030 | 11 | 26 | 22 | 1946.7158 | 0
2030 | 11 | 26 | 23 | 1881.7117 | 0
2030 | 11 | 27 | 0 | 1798.3618 | 0
2030 | 11 | 27 | 1 | 1721.5224 | 0
2030 | 11 | 27 | 2 | 1672.4985 | 0
2030 | 11 | 27 | 3 | 1637.1741 | 0
2030 | 11 | 27 | 4 | 1623.6501 | 0
2030 | 11 | 27 | 5 | 1629.5146 | 0
2030 | 11 | 27 | 6 | 1674.954 | 0
2030 | 11 | 27 | 7 | 1759.5895 | 0
2030 | 11 | 27 | 8 | 1855.7858 | 0
2030 | 11 | 27 | 9 | 1918.5603 | 0
2030 | 11 | 27 | 10 | 1963.4778 | 0
2030 | 11 | 27 | 11 | 1994.6424 | 0
2030 | 11 | 27 | 12 | 2020.1846 | 0
2030 | 11 | 27 | 13 | 2031.6223 | 0
2030 | 11 | 27 | 14 | 2032.0604 | 0
2030 | 11 | 27 | 15 | 2029.9109 | 0
2030 | 11 | 27 | 16 | 2041.3797 | 0
2030 | 11 | 27 | 17 | 2093.3527 | 0
2030 | 11 | 27 | 18 | 2172.1526 | 2.1526
2030 | 11 | 27 | 19 | 2145.18 | 0
2030 | 11 | 27 | 20 | 2104.6263 | 0
2030 | 11 | 27 | 21 | 2053.5057 | 0
2030 | 11 | 27 | 22 | 1986.8365 | 0
2030 | 11 | 27 | 23 | 1913.5584 | 0
2030 | 11 | 28 | 0 | 1822.3712 | 0
2030 | 11 | 28 | 1 | 1741.7191 | 0
2030 | 11 | 28 | 2 | 1661.0671 | 0
2030 | 11 | 28 | 3 | 1622.8749 | 0
2030 | 11 | 28 | 4 | 1608.668 | 0
2030 | 11 | 28 | 5 | 1614.2471 | 0
2030 | 11 | 28 | 6 | 1668.2375 | 0
2030 | 11 | 28 | 7 | 1771.4224 | 0
2030 | 11 | 28 | 8 | 1882.4033 | 0
2030 | 11 | 28 | 9 | 1961.5988 | 0
2030 | 11 | 28 | 10 | 1996.2395 | 0
2030 | 11 | 28 | 11 | 2025.4951 | 0
2030 | 11 | 28 | 12 | 2047.302 | 0
2030 | 11 | 28 | 13 | 2043.8604 | 0
2030 | 11 | 28 | 14 | 2043.7011 | 0
2030 | 11 | 28 | 15 | 2029.3404 | 0
2030 | 11 | 28 | 16 | 2024.5493 | 0
2030 | 11 | 28 | 17 | 2075.6082 | 0
2030 | 11 | 28 | 18 | 2150.0996 | 0
2030 | 11 | 28 | 19 | 2141.6625 | 0
2030 | 11 | 28 | 20 | 2108.0599 | 0
2030 | 11 | 28 | 21 | 2067.4275 | 0
2030 | 11 | 28 | 22 | 1993.6564 | 0
2030 | 11 | 28 | 23 | 1916.3856 | 0
2030 | 11 | 29 | 0 | 1824.2558 | 0
2030 | 11 | 29 | 1 | 1751.1571 | 0
2030 | 11 | 29 | 2 | 1678.0584 | 0
2030 | 11 | 29 | 3 | 1644.6301 | 0
2030 | 11 | 29 | 4 | 1629.1264 | 0
2030 | 11 | 29 | 5 | 1633.93 | 0
2030 | 11 | 29 | 6 | 1684.2368 | 0
2030 | 11 | 29 | 7 | 1773.2248 | 0
2030 | 11 | 29 | 8 | 1864.0252 | 0
2030 | 11 | 29 | 9 | 1922.8404 | 0
2030 | 11 | 29 | 10 | 1965.6789 | 0
2030 | 11 | 29 | 11 | 1996.6429 | 0
2030 | 11 | 29 | 12 | 2017.1778 | 0
2030 | 11 | 29 | 13 | 2013.7136 | 0
2030 | 11 | 29 | 14 | 2005.1003 | 0
2030 | 11 | 29 | 15 | 1987.9926 | 0
2030 | 11 | 29 | 16 | 1981.1346 | 0
2030 | 11 | 29 | 17 | 2029.1381 | 0
2030 | 11 | 29 | 18 | 2091.0384 | 0
2030 | 11 | 29 | 19 | 2067.2141 | 0
2030 | 11 | 29 | 20 | 2021.5172 | 0
2030 | 11 | 29 | 21 | 1971.4028 | 0
2030 | 11 | 29 | 22 | 1923.5287 | 0
2030 | 11 | 29 | 23 | 1873.6188 | 0
2030 | 11 | 30 | 0 | 1798.5685 | 0
2030 | 11 | 30 | 1 | 1694.4421 | 0
2030 | 11 | 30 | 2 | 1590.3156 | 0
2030 | 11 | 30 | 3 | 1546.6423 | 0
2030 | 11 | 30 | 4 | 1522.1653 | 0
2030 | 11 | 30 | 5 | 1511.1731 | 0
2030 | 11 | 30 | 6 | 1517.8179 | 0
2030 | 11 | 30 | 7 | 1545.6942 | 0
2030 | 11 | 30 | 8 | 1603.5655 | 0
2030 | 11 | 30 | 9 | 1664.2457 | 0
2030 | 11 | 30 | 10 | 1729.9236 | 0
2030 | 11 | 30 | 11 | 1779.7102 | 0
2030 | 11 | 30 | 12 | 1810.1917 | 0
2030 | 11 | 30 | 13 | 1809.5457 | 0
2030 | 11 | 30 | 14 | 1798.4942 | 0
2030 | 11 | 30 | 15 | 1781.2131 | 0
2030 | 11 | 30 | 16 | 1777.7095 | 0
2030 | 11 | 30 | 17 | 1839.9998 | 0
2030 | 11 | 30 | 18 | 1934.7224 | 0
2030 | 11 | 30 | 19 | 1935.6175 | 0
2030 | 11 | 30 | 20 | 1901.4065 | 0
2030 | 11 | 30 | 21 | 1868.1381 | 0
2030 | 11 | 30 | 22 | 1820.0153 | 0
2030 | 11 | 30 | 23 | 1755.5262 | 0
2030 | 12 | 1 | 0 | 1682.292 | 0
2030 | 12 | 1 | 1 | 1601.956 | 0
2030 | 12 | 1 | 2 | 1556.6224 | 0
2030 | 12 | 1 | 3 | 1525.1856 | 0
2030 | 12 | 1 | 4 | 1511.4863 | 0
2030 | 12 | 1 | 5 | 1513.2241 | 0
2030 | 12 | 1 | 6 | 1534.1325 | 0
2030 | 12 | 1 | 7 | 1557.4655 | 0
2030 | 12 | 1 | 8 | 1574.5188 | 0
2030 | 12 | 1 | 9 | 1624.8567 | 0
2030 | 12 | 1 | 10 | 1679.172 | 0
2030 | 12 | 1 | 11 | 1722.8825 | 0
2030 | 12 | 1 | 12 | 1764.1708 | 0
2030 | 12 | 1 | 13 | 1775.4424 | 0
2030 | 12 | 1 | 14 | 1768.5737 | 0
2030 | 12 | 1 | 15 | 1767.2954 | 0
2030 | 12 | 1 | 16 | 1783.4783 | 0
2030 | 12 | 1 | 17 | 1852.2789 | 0
2030 | 12 | 1 | 18 | 1932.3054 | 0
2030 | 12 | 1 | 19 | 1919.8165 | 0
2030 | 12 | 1 | 20 | 1886.2653 | 0
2030 | 12 | 1 | 21 | 1847.8166 | 0
2030 | 12 | 1 | 22 | 1795.9305 | 0
2030 | 12 | 1 | 23 | 1738.0786 | 0
2030 | 12 | 2 | 0 | 1678.8656 | 0
2030 | 12 | 2 | 1 | 1715.8801 | 0
2030 | 12 | 2 | 2 | 1671.6044 | 0
2030 | 12 | 2 | 3 | 1643.8485 | 0
2030 | 12 | 2 | 4 | 1633.1338 | 0
2030 | 12 | 2 | 5 | 1649.0895 | 0
2030 | 12 | 2 | 6 | 1711.2132 | 0
2030 | 12 | 2 | 7 | 1812.5402 | 0
2030 | 12 | 2 | 8 | 1904.1765 | 0
2030 | 12 | 2 | 9 | 1962.7315 | 0
2030 | 12 | 2 | 10 | 1992.7952 | 0
2030 | 12 | 2 | 11 | 2022.8305 | 0
2030 | 12 | 2 | 12 | 2047.2372 | 0
2030 | 12 | 2 | 13 | 2050.4705 | 0
2030 | 12 | 2 | 14 | 2050.8946 | 0
2030 | 12 | 2 | 15 | 2043.9128 | 0
2030 | 12 | 2 | 16 | 2055.3099 | 0
2030 | 12 | 2 | 17 | 2106.6038 | 0
2030 | 12 | 2 | 18 | 2158.3124 | 0
2030 | 12 | 2 | 19 | 2123.29 | 0
2030 | 12 | 2 | 20 | 2080.9617 | 0
2030 | 12 | 2 | 21 | 2025.6605 | 0
2030 | 12 | 2 | 22 | 1948.6208 | 0
2030 | 12 | 2 | 23 | 1885.1532 | 0
2030 | 12 | 3 | 0 | 1799.197 | 0
2030 | 12 | 3 | 1 | 1750.4065 | 0
2030 | 12 | 3 | 2 | 1701.6603 | 0
2030 | 12 | 3 | 3 | 1676.2588 | 0
2030 | 12 | 3 | 4 | 1667.5065 | 0
2030 | 12 | 3 | 5 | 1685.5352 | 0
2030 | 12 | 3 | 6 | 1747.2346 | 0
2030 | 12 | 3 | 7 | 1853.6306 | 0
2030 | 12 | 3 | 8 | 1958.7968 | 0
2030 | 12 | 3 | 9 | 2026.3267 | 0
2030 | 12 | 3 | 10 | 2082.2761 | 0
2030 | 12 | 3 | 11 | 2118.255 | 0
2030 | 12 | 3 | 12 | 2135.919 | 0
2030 | 12 | 3 | 13 | 2127.6846 | 0
2030 | 12 | 3 | 14 | 2113.7333 | 0
2030 | 12 | 3 | 15 | 2097.246 | 0
2030 | 12 | 3 | 16 | 2072.9572 | 0
2030 | 12 | 3 | 17 | 2121.7723 | 0
2030 | 12 | 3 | 18 | 2192.0655 | 22.0655
2030 | 12 | 3 | 19 | 2162.8321 | 0
2030 | 12 | 3 | 20 | 2121.4853 | 0
2030 | 12 | 3 | 21 | 2073.5723 | 0
2030 | 12 | 3 | 22 | 2005.0316 | 0
2030 | 12 | 3 | 23 | 1922.0736 | 0
2030 | 12 | 4 | 0 | 1826.1485 | 0
2030 | 12 | 4 | 1 | 1811.079 | 0
2030 | 12 | 4 | 2 | 1760.8475 | 0
2030 | 12 | 4 | 3 | 1734.333 | 0
2030 | 12 | 4 | 4 | 1722.7519 | 0
2030 | 12 | 4 | 5 | 1737.442 | 0
2030 | 12 | 4 | 6 | 1791.1927 | 0
2030 | 12 | 4 | 7 | 1876.6574 | 0
2030 | 12 | 4 | 8 | 1963.505 | 0
2030 | 12 | 4 | 9 | 2005.5411 | 0
2030 | 12 | 4 | 10 | 2043.4245 | 0
2030 | 12 | 4 | 11 | 2064.9585 | 0
2030 | 12 | 4 | 12 | 2081.6108 | 0
2030 | 12 | 4 | 13 | 2076.389 | 0
2030 | 12 | 4 | 14 | 2065.4478 | 0
2030 | 12 | 4 | 15 | 2057.2783 | 0
2030 | 12 | 4 | 16 | 2068.5849 | 0
2030 | 12 | 4 | 17 | 2122.0017 | 0
2030 | 12 | 4 | 18 | 2200.9139 | 30.9139
2030 | 12 | 4 | 19 | 2177.6136 | 7.6136
2030 | 12 | 4 | 20 | 2139.9507 | 0
2030 | 12 | 4 | 21 | 2087.7998 | 0
2030 | 12 | 4 | 22 | 2026.5691 | 0
2030 | 12 | 4 | 23 | 1957.4104 | 0
2030 | 12 | 5 | 0 | 1874.0874 | 0
2030 | 12 | 5 | 1 | 1812.2436 | 0
2030 | 12 | 5 | 2 | 1750.3998 | 0
2030 | 12 | 5 | 3 | 1719.6882 | 0
2030 | 12 | 5 | 4 | 1705.9304 | 0
2030 | 12 | 5 | 5 | 1717.8104 | 0
2030 | 12 | 5 | 6 | 1779.4067 | 0
2030 | 12 | 5 | 7 | 1877.2956 | 0
2030 | 12 | 5 | 8 | 1951.9492 | 0
2030 | 12 | 5 | 9 | 2012.6355 | 0
2030 | 12 | 5 | 10 | 2038.3055 | 0
2030 | 12 | 5 | 11 | 2054.528 | 0
2030 | 12 | 5 | 12 | 2068.3335 | 0
2030 | 12 | 5 | 13 | 2069.0617 | 0
2030 | 12 | 5 | 14 | 2061.449 | 0
2030 | 12 | 5 | 15 | 2052.9319 | 0
2030 | 12 | 5 | 16 | 2058.1766 | 0
2030 | 12 | 5 | 17 | 2109.5346 | 0
2030 | 12 | 5 | 18 | 2164.3323 | 0
2030 | 12 | 5 | 19 | 2137.222 | 0
2030 | 12 | 5 | 20 | 2092.4185 | 0
2030 | 12 | 5 | 21 | 2045.1953 | 0
2030 | 12 | 5 | 22 | 1972.8015 | 0
2030 | 12 | 5 | 23 | 1914.7424 | 0
2030 | 12 | 6 | 0 | 1837.8061 | 0
2030 | 12 | 6 | 1 | 1745.5239 | 0
2030 | 12 | 6 | 2 | 1691.8321 | 0
2030 | 12 | 6 | 3 | 1662.3092 | 0
2030 | 12 | 6 | 4 | 1651.1103 | 0
2030 | 12 | 6 | 5 | 1666.0199 | 0
2030 | 12 | 6 | 6 | 1726.4388 | 0
2030 | 12 | 6 | 7 | 1827.3034 | 0
2030 | 12 | 6 | 8 | 1915.1354 | 0
2030 | 12 | 6 | 9 | 1975.9004 | 0
2030 | 12 | 6 | 10 | 2008.3753 | 0
2030 | 12 | 6 | 11 | 2027.0016 | 0
2030 | 12 | 6 | 12 | 2040.3599 | 0
2030 | 12 | 6 | 13 | 2036.7516 | 0
2030 | 12 | 6 | 14 | 2030.1536 | 0
2030 | 12 | 6 | 15 | 2021.4981 | 0
2030 | 12 | 6 | 16 | 2021.8002 | 0
2030 | 12 | 6 | 17 | 2067.8888 | 0
2030 | 12 | 6 | 18 | 2120.348 | 0
2030 | 12 | 6 | 19 | 2088.7823 | 0
2030 | 12 | 6 | 20 | 2038.3848 | 0
2030 | 12 | 6 | 21 | 1988.1362 | 0
2030 | 12 | 6 | 22 | 1936.3119 | 0
2030 | 12 | 6 | 23 | 1881.0895 | 0
2030 | 12 | 7 | 0 | 1804.4597 | 0
2030 | 12 | 7 | 1 | 1720.0191 | 0
2030 | 12 | 7 | 2 | 1635.5785 | 0
2030 | 12 | 7 | 3 | 1601.7646 | 0
2030 | 12 | 7 | 4 | 1585.8113 | 0
2030 | 12 | 7 | 5 | 1584.0397 | 0
2030 | 12 | 7 | 6 | 1611.7127 | 0
2030 | 12 | 7 | 7 | 1644.4826 | 0
2030 | 12 | 7 | 8 | 1679.594 | 0
2030 | 12 | 7 | 9 | 1735.7869 | 0
2030 | 12 | 7 | 10 | 1809.4943 | 0
2030 | 12 | 7 | 11 | 1852.384 | 0
2030 | 12 | 7 | 12 | 1880.7636 | 0
2030 | 12 | 7 | 13 | 1876.5713 | 0
2030 | 12 | 7 | 14 | 1861.0888 | 0
2030 | 12 | 7 | 15 | 1847.0629 | 0
2030 | 12 | 7 | 16 | 1847.8288 | 0
2030 | 12 | 7 | 17 | 1902.8461 | 0
2030 | 12 | 7 | 18 | 1968.576 | 0
2030 | 12 | 7 | 19 | 1946.8999 | 0
2030 | 12 | 7 | 20 | 1900.0853 | 0
2030 | 12 | 7 | 21 | 1859.071 | 0
2030 | 12 | 7 | 22 | 1813.3258 | 0
2030 | 12 | 7 | 23 | 1772.8937 | 0
2030 | 12 | 8 | 0 | 1715.3213 | 0
2030 | 12 | 8 | 1 | 1658.2194 | 0
2030 | 12 | 8 | 2 | 1605.2049 | 0
2030 | 12 | 8 | 3 | 1569.6015 | 0
2030 | 12 | 8 | 4 | 1551.9706 | 0
2030 | 12 | 8 | 5 | 1548.5477 | 0
2030 | 12 | 8 | 6 | 1558.6049 | 0
2030 | 12 | 8 | 7 | 1575.8273 | 0
2030 | 12 | 8 | 8 | 1594.1697 | 0
2030 | 12 | 8 | 9 | 1634.5123 | 0
2030 | 12 | 8 | 10 | 1695.5561 | 0
2030 | 12 | 8 | 11 | 1742.8837 | 0
2030 | 12 | 8 | 12 | 1784.6496 | 0
2030 | 12 | 8 | 13 | 1794.4476 | 0
2030 | 12 | 8 | 14 | 1782.7836 | 0
2030 | 12 | 8 | 15 | 1777.3678 | 0
2030 | 12 | 8 | 16 | 1784.1126 | 0
2030 | 12 | 8 | 17 | 1850.8492 | 0
2030 | 12 | 8 | 18 | 1948.9477 | 0
2030 | 12 | 8 | 19 | 1960.2699 | 0
2030 | 12 | 8 | 20 | 1941.6186 | 0
2030 | 12 | 8 | 21 | 1907.156 | 0
2030 | 12 | 8 | 22 | 1852.7791 | 0
2030 | 12 | 8 | 23 | 1783.8982 | 0
2030 | 12 | 9 | 0 | 1717.948 | 0
2030 | 12 | 9 | 1 | 1811.951 | 0
2030 | 12 | 9 | 2 | 1767.1407 | 0
2030 | 12 | 9 | 3 | 1741.3199 | 0
2030 | 12 | 9 | 4 | 1728.0574 | 0
2030 | 12 | 9 | 5 | 1737.7282 | 0
2030 | 12 | 9 | 6 | 1786.6949 | 0
2030 | 12 | 9 | 7 | 1874.6699 | 0
2030 | 12 | 9 | 8 | 1957.8158 | 0
2030 | 12 | 9 | 9 | 2034.5636 | 0
2030 | 12 | 9 | 10 | 2065.3851 | 0
2030 | 12 | 9 | 11 | 2091.7603 | 0
2030 | 12 | 9 | 12 | 2116.739 | 0
2030 | 12 | 9 | 13 | 2116.4754 | 0
2030 | 12 | 9 | 14 | 2112.034 | 0
2030 | 12 | 9 | 15 | 2108.1103 | 0
2030 | 12 | 9 | 16 | 2115.0062 | 0
2030 | 12 | 9 | 17 | 2165.3607 | 0
2030 | 12 | 9 | 18 | 2211.6355 | 41.6355
2030 | 12 | 9 | 19 | 2175.6383 | 5.6383
2030 | 12 | 9 | 20 | 2131.5365 | 0
2030 | 12 | 9 | 21 | 2076.2428 | 0
2030 | 12 | 9 | 22 | 2003.6452 | 0
2030 | 12 | 9 | 23 | 1957.7229 | 0
2030 | 12 | 10 | 0 | 1885.812 | 0
2030 | 12 | 10 | 1 | 1772.7058 | 0
2030 | 12 | 10 | 2 | 1723.6226 | 0
2030 | 12 | 10 | 3 | 1692.3239 | 0
2030 | 12 | 10 | 4 | 1679.3897 | 0
2030 | 12 | 10 | 5 | 1689.8173 | 0
2030 | 12 | 10 | 6 | 1742.8425 | 0
2030 | 12 | 10 | 7 | 1836.2 | 0
2030 | 12 | 10 | 8 | 1924.2241 | 0
2030 | 12 | 10 | 9 | 1982.4623 | 0
2030 | 12 | 10 | 10 | 2037.1274 | 0
2030 | 12 | 10 | 11 | 2078.5724 | 0
2030 | 12 | 10 | 12 | 2095.7033 | 0
2030 | 12 | 10 | 13 | 2092.7682 | 0
2030 | 12 | 10 | 14 | 2078.297 | 0
2030 | 12 | 10 | 15 | 2061.3582 | 0
2030 | 12 | 10 | 16 | 2034.8082 | 0
2030 | 12 | 10 | 17 | 2088.4245 | 0
2030 | 12 | 10 | 18 | 2158.1396 | 0
2030 | 12 | 10 | 19 | 2128.9395 | 0
2030 | 12 | 10 | 20 | 2089.6115 | 0
2030 | 12 | 10 | 21 | 2041.9818 | 0
2030 | 12 | 10 | 22 | 1977.5555 | 0
2030 | 12 | 10 | 23 | 1911.6259 | 0
2030 | 12 | 11 | 0 | 1832.2012 | 0
2030 | 12 | 11 | 1 | 1757.2871 | 0
2030 | 12 | 11 | 2 | 1706.7547 | 0
2030 | 12 | 11 | 3 | 1676.7653 | 0
2030 | 12 | 11 | 4 | 1665.4552 | 0
2030 | 12 | 11 | 5 | 1677.5163 | 0
2030 | 12 | 11 | 6 | 1733.4832 | 0
2030 | 12 | 11 | 7 | 1810.9929 | 0
2030 | 12 | 11 | 8 | 1882.5765 | 0
2030 | 12 | 11 | 9 | 1923.9899 | 0
2030 | 12 | 11 | 10 | 1964.4849 | 0
2030 | 12 | 11 | 11 | 1991.7023 | 0
2030 | 12 | 11 | 12 | 2007.2589 | 0
2030 | 12 | 11 | 13 | 2008.2885 | 0
2030 | 12 | 11 | 14 | 2006.1794 | 0
2030 | 12 | 11 | 15 | 2003.3103 | 0
2030 | 12 | 11 | 16 | 2012.5137 | 0
2030 | 12 | 11 | 17 | 2062.4352 | 0
2030 | 12 | 11 | 18 | 2129.811 | 0
2030 | 12 | 11 | 19 | 2091.6934 | 0
2030 | 12 | 11 | 20 | 2049.0882 | 0
2030 | 12 | 11 | 21 | 2001.9941 | 0
2030 | 12 | 11 | 22 | 1940.1399 | 0
2030 | 12 | 11 | 23 | 1883.5587 | 0
2030 | 12 | 12 | 0 | 1808.0305 | 0
2030 | 12 | 12 | 1 | 1738.2488 | 0
2030 | 12 | 12 | 2 | 1685.0284 | 0
2030 | 12 | 12 | 3 | 1649.934 | 0
2030 | 12 | 12 | 4 | 1632.774 | 0
2030 | 12 | 12 | 5 | 1645.6173 | 0
2030 | 12 | 12 | 6 | 1696.8973 | 0
2030 | 12 | 12 | 7 | 1781.1846 | 0
2030 | 12 | 12 | 8 | 1852.9955 | 0
2030 | 12 | 12 | 9 | 1914.3605 | 0
2030 | 12 | 12 | 10 | 1955.947 | 0
2030 | 12 | 12 | 11 | 1982.9109 | 0
2030 | 12 | 12 | 12 | 2008.0083 | 0
2030 | 12 | 12 | 13 | 2015.521 | 0
2030 | 12 | 12 | 14 | 2022.6674 | 0
2030 | 12 | 12 | 15 | 2010.8665 | 0
2030 | 12 | 12 | 16 | 2014.7038 | 0
2030 | 12 | 12 | 17 | 2064.0786 | 0
2030 | 12 | 12 | 18 | 2112.4618 | 0
2030 | 12 | 12 | 19 | 2078.9173 | 0
2030 | 12 | 12 | 20 | 2031.9006 | 0
2030 | 12 | 12 | 21 | 1983.5027 | 0
2030 | 12 | 12 | 22 | 1914.9277 | 0
2030 | 12 | 12 | 23 | 1849.4134 | 0
2030 | 12 | 13 | 0 | 1782.6607 | 0
2030 | 12 | 13 | 1 | 1759.8702 | 0
2030 | 12 | 13 | 2 | 1700.5675 | 0
2030 | 12 | 13 | 3 | 1664.7264 | 0
2030 | 12 | 13 | 4 | 1648.886 | 0
2030 | 12 | 13 | 5 | 1654.3425 | 0
2030 | 12 | 13 | 6 | 1703.7764 | 0
2030 | 12 | 13 | 7 | 1795.7024 | 0
2030 | 12 | 13 | 8 | 1878.6674 | 0
2030 | 12 | 13 | 9 | 1942.4283 | 0
2030 | 12 | 13 | 10 | 1990.2735 | 0
2030 | 12 | 13 | 11 | 2014.2966 | 0
2030 | 12 | 13 | 12 | 2034.8193 | 0
2030 | 12 | 13 | 13 | 2029.4147 | 0
2030 | 12 | 13 | 14 | 2022.4113 | 0
2030 | 12 | 13 | 15 | 2004.7354 | 0
2030 | 12 | 13 | 16 | 1999.0582 | 0
2030 | 12 | 13 | 17 | 2045.8095 | 0
2030 | 12 | 13 | 18 | 2105.2431 | 0
2030 | 12 | 13 | 19 | 2075.3295 | 0
2030 | 12 | 13 | 20 | 2032.6844 | 0
2030 | 12 | 13 | 21 | 1988.0211 | 0
2030 | 12 | 13 | 22 | 1937.0933 | 0
2030 | 12 | 13 | 23 | 1892.4157 | 0
2030 | 12 | 14 | 0 | 1819.7368 | 0
2030 | 12 | 14 | 1 | 1706.7884 | 0
2030 | 12 | 14 | 2 | 1593.8399 | 0
2030 | 12 | 14 | 3 | 1557.4394 | 0
2030 | 12 | 14 | 4 | 1540.563 | 0
2030 | 12 | 14 | 5 | 1528.579 | 0
2030 | 12 | 14 | 6 | 1530.5346 | 0
2030 | 12 | 14 | 7 | 1551.8818 | 0
2030 | 12 | 14 | 8 | 1608.1186 | 0
2030 | 12 | 14 | 9 | 1659.0892 | 0
2030 | 12 | 14 | 10 | 1719.2045 | 0
2030 | 12 | 14 | 11 | 1759.1432 | 0
2030 | 12 | 14 | 12 | 1786.7992 | 0
2030 | 12 | 14 | 13 | 1796.0003 | 0
2030 | 12 | 14 | 14 | 1789.9435 | 0
2030 | 12 | 14 | 15 | 1776.5609 | 0
2030 | 12 | 14 | 16 | 1772.1639 | 0
2030 | 12 | 14 | 17 | 1812.8658 | 0
2030 | 12 | 14 | 18 | 1878.4301 | 0
2030 | 12 | 14 | 19 | 1862.3222 | 0
2030 | 12 | 14 | 20 | 1812.6204 | 0
2030 | 12 | 14 | 21 | 1780.5294 | 0
2030 | 12 | 14 | 22 | 1749.448 | 0
2030 | 12 | 14 | 23 | 1731.3402 | 0
2030 | 12 | 15 | 0 | 1684.1482 | 0
2030 | 12 | 15 | 1 | 1615.9982 | 0
2030 | 12 | 15 | 2 | 1547.8482 | 0
2030 | 12 | 15 | 3 | 1505.289 | 0
2030 | 12 | 15 | 4 | 1487.3858 | 0
2030 | 12 | 15 | 5 | 1477.3842 | 0
2030 | 12 | 15 | 6 | 1480.9584 | 0
2030 | 12 | 15 | 7 | 1497.1723 | 0
2030 | 12 | 15 | 8 | 1539.9093 | 0
2030 | 12 | 15 | 9 | 1591.3675 | 0
2030 | 12 | 15 | 10 | 1645.0486 | 0
2030 | 12 | 15 | 11 | 1698.8484 | 0
2030 | 12 | 15 | 12 | 1745.1056 | 0
2030 | 12 | 15 | 13 | 1755.8782 | 0
2030 | 12 | 15 | 14 | 1750.2513 | 0
2030 | 12 | 15 | 15 | 1745.1697 | 0
2030 | 12 | 15 | 16 | 1758.4737 | 0
2030 | 12 | 15 | 17 | 1827.4185 | 0
2030 | 12 | 15 | 18 | 1910.8827 | 0
2030 | 12 | 15 | 19 | 1904.4426 | 0
2030 | 12 | 15 | 20 | 1872.5267 | 0
2030 | 12 | 15 | 21 | 1840.9687 | 0
2030 | 12 | 15 | 22 | 1804.3624 | 0
2030 | 12 | 15 | 23 | 1769.1041 | 0
2030 | 12 | 16 | 0 | 1711.2 | 0
2030 | 12 | 16 | 1 | 1752.4623 | 0
2030 | 12 | 16 | 2 | 1709.0504 | 0
2030 | 12 | 16 | 3 | 1673.612 | 0
2030 | 12 | 16 | 4 | 1661.92 | 0
2030 | 12 | 16 | 5 | 1668.9127 | 0
2030 | 12 | 16 | 6 | 1713.4433 | 0
2030 | 12 | 16 | 7 | 1800.1909 | 0
2030 | 12 | 16 | 8 | 1889.8067 | 0
2030 | 12 | 16 | 9 | 1954.3981 | 0
2030 | 12 | 16 | 10 | 1985.8988 | 0
2030 | 12 | 16 | 11 | 2014.3377 | 0
2030 | 12 | 16 | 12 | 2043.847 | 0
2030 | 12 | 16 | 13 | 2044.9404 | 0
2030 | 12 | 16 | 14 | 2043.2668 | 0
2030 | 12 | 16 | 15 | 2038.2921 | 0
2030 | 12 | 16 | 16 | 2045.9741 | 0
2030 | 12 | 16 | 17 | 2096.8548 | 0
2030 | 12 | 16 | 18 | 2116.1511 | 0
2030 | 12 | 16 | 19 | 2135.4474 | 0
2030 | 12 | 16 | 20 | 2094.6572 | 0
2030 | 12 | 16 | 21 | 2043.3175 | 0
2030 | 12 | 16 | 22 | 2003.6607 | 0
2030 | 12 | 16 | 23 | 1945.111 | 0
2030 | 12 | 17 | 0 | 1870.2948 | 0
2030 | 12 | 17 | 1 | 1760.9616 | 0
2030 | 12 | 17 | 2 | 1711.2757 | 0
2030 | 12 | 17 | 3 | 1675.5994 | 0
2030 | 12 | 17 | 4 | 1661.8819 | 0
2030 | 12 | 17 | 5 | 1668.0448 | 0
2030 | 12 | 17 | 6 | 1710.7706 | 0
2030 | 12 | 17 | 7 | 1803.1715 | 0
2030 | 12 | 17 | 8 | 1901.3427 | 0
2030 | 12 | 17 | 9 | 1963.9023 | 0
2030 | 12 | 17 | 10 | 2020.7159 | 0
2030 | 12 | 17 | 11 | 2064.2487 | 0
2030 | 12 | 17 | 12 | 2082.5631 | 0
2030 | 12 | 17 | 13 | 2077.7142 | 0
2030 | 12 | 17 | 14 | 2062.9616 | 0
2030 | 12 | 17 | 15 | 2045.8943 | 0
2030 | 12 | 17 | 16 | 2021.0277 | 0
2030 | 12 | 17 | 17 | 2069.94 | 0
2030 | 12 | 17 | 18 | 2139.2654 | 0
2030 | 12 | 17 | 19 | 2111.3383 | 0
2030 | 12 | 17 | 20 | 2067.9847 | 0
2030 | 12 | 17 | 21 | 2023.8327 | 0
2030 | 12 | 17 | 22 | 1982.7476 | 0
2030 | 12 | 17 | 23 | 1914.4355 | 0
2030 | 12 | 18 | 0 | 1832.8094 | 0
2030 | 12 | 18 | 1 | 1768.1596 | 0
2030 | 12 | 18 | 2 | 1720.5501 | 0
2030 | 12 | 18 | 3 | 1686.8473 | 0
2030 | 12 | 18 | 4 | 1673.1317 | 0
2030 | 12 | 18 | 5 | 1680.2042 | 0
2030 | 12 | 18 | 6 | 1726.3663 | 0
2030 | 12 | 18 | 7 | 1794.255 | 0
2030 | 12 | 18 | 8 | 1873.7844 | 0
2030 | 12 | 18 | 9 | 1920.9856 | 0
2030 | 12 | 18 | 10 | 1969.2555 | 0
2030 | 12 | 18 | 11 | 1998.1298 | 0
2030 | 12 | 18 | 12 | 2019.6257 | 0
2030 | 12 | 18 | 13 | 2019.2382 | 0
2030 | 12 | 18 | 14 | 2016.8786 | 0
2030 | 12 | 18 | 15 | 2013.7961 | 0
2030 | 12 | 18 | 16 | 2026.9205 | 0
2030 | 12 | 18 | 17 | 2076.7014 | 0
2030 | 12 | 18 | 18 | 2149.1719 | 0
2030 | 12 | 18 | 19 | 2115.0429 | 0
2030 | 12 | 18 | 20 | 2069.9401 | 0
2030 | 12 | 18 | 21 | 2022.6375 | 0
2030 | 12 | 18 | 22 | 1972.4773 | 0
2030 | 12 | 18 | 23 | 1913.4632 | 0
2030 | 12 | 19 | 0 | 1839.6486 | 0
2030 | 12 | 19 | 1 | 1767.4853 | 0
2030 | 12 | 19 | 2 | 1715.6557 | 0
2030 | 12 | 19 | 3 | 1686.4103 | 0
2030 | 12 | 19 | 4 | 1674.2719 | 0
2030 | 12 | 19 | 5 | 1686.5762 | 0
2030 | 12 | 19 | 6 | 1749.6281 | 0
2030 | 12 | 19 | 7 | 1851.3635 | 0
2030 | 12 | 19 | 8 | 1973.0033 | 0
2030 | 12 | 19 | 9 | 2038.531 | 0
2030 | 12 | 19 | 10 | 2067.7069 | 0
2030 | 12 | 19 | 11 | 2087.6167 | 0
2030 | 12 | 19 | 12 | 2106.0175 | 0
2030 | 12 | 19 | 13 | 2098.3802 | 0
2030 | 12 | 19 | 14 | 2095.9289 | 0
2030 | 12 | 19 | 15 | 2083.8797 | 0
2030 | 12 | 19 | 16 | 2084.5281 | 0
2030 | 12 | 19 | 17 | 2136.1974 | 0
2030 | 12 | 19 | 18 | 2211.8555 | 41.8555
2030 | 12 | 19 | 19 | 2202.893 | 32.893
2030 | 12 | 19 | 20 | 2166.8913 | 0
2030 | 12 | 19 | 21 | 2126.7216 | 0
2030 | 12 | 19 | 22 | 2058.1414 | 0
2030 | 12 | 19 | 23 | 1989.6598 | 0
2030 | 12 | 20 | 0 | 1891.5178 | 0
2030 | 12 | 20 | 1 | 1821.8494 | 0
2030 | 12 | 20 | 2 | 1767.8978 | 0
2030 | 12 | 20 | 3 | 1737.0685 | 0
2030 | 12 | 20 | 4 | 1724.518 | 0
2030 | 12 | 20 | 5 | 1730.3259 | 0
2030 | 12 | 20 | 6 | 1777.9505 | 0
2030 | 12 | 20 | 7 | 1852.3898 | 0
2030 | 12 | 20 | 8 | 1929.7667 | 0
2030 | 12 | 20 | 9 | 1996.0993 | 0
2030 | 12 | 20 | 10 | 2030.0561 | 0
2030 | 12 | 20 | 11 | 2048.0027 | 0
2030 | 12 | 20 | 12 | 2060.0612 | 0
2030 | 12 | 20 | 13 | 2060.1118 | 0
2030 | 12 | 20 | 14 | 2052.7922 | 0
2030 | 12 | 20 | 15 | 2018.6832 | 0
2030 | 12 | 20 | 16 | 2015.09 | 0
2030 | 12 | 20 | 17 | 2056.3472 | 0
2030 | 12 | 20 | 18 | 2117.1331 | 0
2030 | 12 | 20 | 19 | 2095.0172 | 0
2030 | 12 | 20 | 20 | 2048.3206 | 0
2030 | 12 | 20 | 21 | 2004.5272 | 0
2030 | 12 | 20 | 22 | 1947.7365 | 0
2030 | 12 | 20 | 23 | 1907.6942 | 0
2030 | 12 | 21 | 0 | 1845.9662 | 0
2030 | 12 | 21 | 1 | 1758.447 | 0
2030 | 12 | 21 | 2 | 1670.9277 | 0
2030 | 12 | 21 | 3 | 1632.7933 | 0
2030 | 12 | 21 | 4 | 1615.4186 | 0
2030 | 12 | 21 | 5 | 1616.4709 | 0
2030 | 12 | 21 | 6 | 1647.6049 | 0
2030 | 12 | 21 | 7 | 1682.2965 | 0
2030 | 12 | 21 | 8 | 1701.8525 | 0
2030 | 12 | 21 | 9 | 1757.151 | 0
2030 | 12 | 21 | 10 | 1836.038 | 0
2030 | 12 | 21 | 11 | 1878.9566 | 0
2030 | 12 | 21 | 12 | 1905.0898 | 0
2030 | 12 | 21 | 13 | 1899.5916 | 0
2030 | 12 | 21 | 14 | 1881.0475 | 0
2030 | 12 | 21 | 15 | 1861.6453 | 0
2030 | 12 | 21 | 16 | 1858.7908 | 0
2030 | 12 | 21 | 17 | 1908.2174 | 0
2030 | 12 | 21 | 18 | 2000.2567 | 0
2030 | 12 | 21 | 19 | 1995.6173 | 0
2030 | 12 | 21 | 20 | 1951.8068 | 0
2030 | 12 | 21 | 21 | 1917.77 | 0
2030 | 12 | 21 | 22 | 1880.5314 | 0
2030 | 12 | 21 | 23 | 1841.368 | 0
2030 | 12 | 22 | 0 | 1780.1204 | 0
2030 | 12 | 22 | 1 | 1708.551 | 0
2030 | 12 | 22 | 2 | 1656.25 | 0
2030 | 12 | 22 | 3 | 1617.8115 | 0
2030 | 12 | 22 | 4 | 1600.2326 | 0
2030 | 12 | 22 | 5 | 1598.9127 | 0
2030 | 12 | 22 | 6 | 1620.3386 | 0
2030 | 12 | 22 | 7 | 1636.1584 | 0
2030 | 12 | 22 | 8 | 1643.2844 | 0
2030 | 12 | 22 | 9 | 1691.9863 | 0
2030 | 12 | 22 | 10 | 1749.9428 | 0
2030 | 12 | 22 | 11 | 1808.4607 | 0
2030 | 12 | 22 | 12 | 1857.3639 | 0
2030 | 12 | 22 | 13 | 1875.5426 | 0
2030 | 12 | 22 | 14 | 1874.052 | 0
2030 | 12 | 22 | 15 | 1872.4307 | 0
2030 | 12 | 22 | 16 | 1882.187 | 0
2030 | 12 | 22 | 17 | 1935.1053 | 0
2030 | 12 | 22 | 18 | 2017.2252 | 0
2030 | 12 | 22 | 19 | 2012.265 | 0
2030 | 12 | 22 | 20 | 1973.0597 | 0
2030 | 12 | 22 | 21 | 1931.7489 | 0
2030 | 12 | 22 | 22 | 1880.5758 | 0
2030 | 12 | 22 | 23 | 1815.298 | 0
2030 | 12 | 23 | 0 | 1765.843 | 0
2030 | 12 | 23 | 1 | 1666.5111 | 0
2030 | 12 | 23 | 2 | 1567.1792 | 0
2030 | 12 | 23 | 3 | 1530.5643 | 0
2030 | 12 | 23 | 4 | 1512.2887 | 0
2030 | 12 | 23 | 5 | 1509.2332 | 0
2030 | 12 | 23 | 6 | 1523.7687 | 0
2030 | 12 | 23 | 7 | 1538.8669 | 0
2030 | 12 | 23 | 8 | 1565.7243 | 0
2030 | 12 | 23 | 9 | 1667.2 | 0
2030 | 12 | 23 | 10 | 1746.9793 | 0
2030 | 12 | 23 | 11 | 1798.3364 | 0
2030 | 12 | 23 | 12 | 1842.5428 | 0
2030 | 12 | 23 | 13 | 1848.4914 | 0
2030 | 12 | 23 | 14 | 1826.5782 | 0
2030 | 12 | 23 | 15 | 1799.5262 | 0
2030 | 12 | 23 | 16 | 1787.3576 | 0
2030 | 12 | 23 | 17 | 1824.6277 | 0
2030 | 12 | 23 | 18 | 1909.0731 | 0
2030 | 12 | 23 | 19 | 1893.0348 | 0
2030 | 12 | 23 | 20 | 1859.0762 | 0
2030 | 12 | 23 | 21 | 1820.2098 | 0
2030 | 12 | 23 | 22 | 1775.7077 | 0
2030 | 12 | 23 | 23 | 1759.6496 | 0
2030 | 12 | 24 | 0 | 1785.3544 | 0
2030 | 12 | 24 | 1 | 1696.6838 | 0
2030 | 12 | 24 | 2 | 1636.6204 | 0
2030 | 12 | 24 | 3 | 1576.5571 | 0
2030 | 12 | 24 | 4 | 1565.2105 | 0
2030 | 12 | 24 | 5 | 1578.1462 | 0
2030 | 12 | 24 | 6 | 1623.3779 | 0
2030 | 12 | 24 | 7 | 1678.1188 | 0
2030 | 12 | 24 | 8 | 1717.0158 | 0
2030 | 12 | 24 | 9 | 1741.3575 | 0
2030 | 12 | 24 | 10 | 1777.9232 | 0
2030 | 12 | 24 | 11 | 1819.1934 | 0
2030 | 12 | 24 | 12 | 1841.8706 | 0
2030 | 12 | 24 | 13 | 1842.8655 | 0
2030 | 12 | 24 | 14 | 1827.3928 | 0
2030 | 12 | 24 | 15 | 1818.6783 | 0
2030 | 12 | 24 | 16 | 1825.0526 | 0
2030 | 12 | 24 | 17 | 1869.9129 | 0
2030 | 12 | 24 | 18 | 1931.4046 | 0
2030 | 12 | 24 | 19 | 1877.462 | 0
2030 | 12 | 24 | 20 | 1812.4349 | 0
2030 | 12 | 24 | 21 | 1775.6984 | 0
2030 | 12 | 24 | 22 | 1746.3605 | 0
2030 | 12 | 24 | 23 | 1712.2019 | 0
2030 | 12 | 25 | 0 | 1668.8091 | 0
2030 | 12 | 25 | 1 | 1598.7752 | 0
2030 | 12 | 25 | 2 | 1528.7413 | 0
2030 | 12 | 25 | 3 | 1492.5496 | 0
2030 | 12 | 25 | 4 | 1471.4738 | 0
2030 | 12 | 25 | 5 | 1459.2751 | 0
2030 | 12 | 25 | 6 | 1459.3017 | 0
2030 | 12 | 25 | 7 | 1466.1384 | 0
2030 | 12 | 25 | 8 | 1485.328 | 0
2030 | 12 | 25 | 9 | 1509.6015 | 0
2030 | 12 | 25 | 10 | 1555.0365 | 0
2030 | 12 | 25 | 11 | 1604.5197 | 0
2030 | 12 | 25 | 12 | 1638.6801 | 0
2030 | 12 | 25 | 13 | 1654.4732 | 0
2030 | 12 | 25 | 14 | 1647.7776 | 0
2030 | 12 | 25 | 15 | 1641.8096 | 0
2030 | 12 | 25 | 16 | 1651.2099 | 0
2030 | 12 | 25 | 17 | 1696.3676 | 0
2030 | 12 | 25 | 18 | 1751.4718 | 0
2030 | 12 | 25 | 19 | 1712.8483 | 0
2030 | 12 | 25 | 20 | 1678.5995 | 0
2030 | 12 | 25 | 21 | 1655.1692 | 0
2030 | 12 | 25 | 22 | 1634.966 | 0
2030 | 12 | 25 | 23 | 1598.5623 | 0
2030 | 12 | 26 | 0 | 1554.5899 | 0
2030 | 12 | 26 | 1 | 1536.3148 | 0
2030 | 12 | 26 | 2 | 1491.258 | 0
2030 | 12 | 26 | 3 | 1459.5598 | 0
2030 | 12 | 26 | 4 | 1444.7728 | 0
2030 | 12 | 26 | 5 | 1439.356 | 0
2030 | 12 | 26 | 6 | 1458.756 | 0
2030 | 12 | 26 | 7 | 1481.8288 | 0
2030 | 12 | 26 | 8 | 1518.3528 | 0
2030 | 12 | 26 | 9 | 1543.4469 | 0
2030 | 12 | 26 | 10 | 1575.3965 | 0
2030 | 12 | 26 | 11 | 1628.2058 | 0
2030 | 12 | 26 | 12 | 1664.2359 | 0
2030 | 12 | 26 | 13 | 1677.741 | 0
2030 | 12 | 26 | 14 | 1677.064 | 0
2030 | 12 | 26 | 15 | 1671.6718 | 0
2030 | 12 | 26 | 16 | 1680.7549 | 0
2030 | 12 | 26 | 17 | 1737.1782 | 0
2030 | 12 | 26 | 18 | 1797.5404 | 0
2030 | 12 | 26 | 19 | 1779.1223 | 0
2030 | 12 | 26 | 20 | 1755.0911 | 0
2030 | 12 | 26 | 21 | 1735.3107 | 0
2030 | 12 | 26 | 22 | 1701.9095 | 0
2030 | 12 | 26 | 23 | 1656.8819 | 0
2030 | 12 | 27 | 0 | 1614.2641 | 0
2030 | 12 | 27 | 1 | 1567.4055 | 0
2030 | 12 | 27 | 2 | 1529.5541 | 0
2030 | 12 | 27 | 3 | 1491.7026 | 0
2030 | 12 | 27 | 4 | 1479.7224 | 0
2030 | 12 | 27 | 5 | 1479.9975 | 0
2030 | 12 | 27 | 6 | 1490.1969 | 0
2030 | 12 | 27 | 7 | 1521.6179 | 0
2030 | 12 | 27 | 8 | 1559.6633 | 0
2030 | 12 | 27 | 9 | 1630.832 | 0
2030 | 12 | 27 | 10 | 1729.7187 | 0
2030 | 12 | 27 | 11 | 1788.8338 | 0
2030 | 12 | 27 | 12 | 1826.8609 | 0
2030 | 12 | 27 | 13 | 1832.544 | 0
2030 | 12 | 27 | 14 | 1806.6273 | 0
2030 | 12 | 27 | 15 | 1770.8306 | 0
2030 | 12 | 27 | 16 | 1718.1578 | 0
2030 | 12 | 27 | 17 | 1753.1682 | 0
2030 | 12 | 27 | 18 | 1858.9144 | 0
2030 | 12 | 27 | 19 | 1850.0491 | 0
2030 | 12 | 27 | 20 | 1822.4426 | 0
2030 | 12 | 27 | 21 | 1796.0205 | 0
2030 | 12 | 27 | 22 | 1759.7631 | 0
2030 | 12 | 27 | 23 | 1745.0491 | 0
2030 | 12 | 28 | 0 | 1779.2327 | 0
2030 | 12 | 28 | 1 | 1748.7906 | 0
2030 | 12 | 28 | 2 | 1718.3486 | 0
2030 | 12 | 28 | 3 | 1677.972 | 0
2030 | 12 | 28 | 4 | 1656.0401 | 0
2030 | 12 | 28 | 5 | 1648.5657 | 0
2030 | 12 | 28 | 6 | 1649.0611 | 0
2030 | 12 | 28 | 7 | 1645.4309 | 0
2030 | 12 | 28 | 8 | 1654.3006 | 0
2030 | 12 | 28 | 9 | 1711.5306 | 0
2030 | 12 | 28 | 10 | 1793.2127 | 0
2030 | 12 | 28 | 11 | 1840.2679 | 0
2030 | 12 | 28 | 12 | 1871.1161 | 0
2030 | 12 | 28 | 13 | 1872.9598 | 0
2030 | 12 | 28 | 14 | 1858.4902 | 0
2030 | 12 | 28 | 15 | 1837.9941 | 0
2030 | 12 | 28 | 16 | 1834.7284 | 0
2030 | 12 | 28 | 17 | 1878.3867 | 0
2030 | 12 | 28 | 18 | 1982.4511 | 0
2030 | 12 | 28 | 19 | 1972.1147 | 0
2030 | 12 | 28 | 20 | 1923.5629 | 0
2030 | 12 | 28 | 21 | 1881.9713 | 0
2030 | 12 | 28 | 22 | 1842.725 | 0
2030 | 12 | 28 | 23 | 1820.3499 | 0
2030 | 12 | 29 | 0 | 1776.898 | 0
2030 | 12 | 29 | 1 | 1670.3553 | 0
2030 | 12 | 29 | 2 | 1621.3279 | 0
2030 | 12 | 29 | 3 | 1581.2402 | 0
2030 | 12 | 29 | 4 | 1557.6809 | 0
2030 | 12 | 29 | 5 | 1536.497 | 0
2030 | 12 | 29 | 6 | 1519.6716 | 0
2030 | 12 | 29 | 7 | 1503.0203 | 0
2030 | 12 | 29 | 8 | 1507.7737 | 0
2030 | 12 | 29 | 9 | 1572.0506 | 0
2030 | 12 | 29 | 10 | 1636.507 | 0
2030 | 12 | 29 | 11 | 1688.5872 | 0
2030 | 12 | 29 | 12 | 1730.9881 | 0
2030 | 12 | 29 | 13 | 1743.197 | 0
2030 | 12 | 29 | 14 | 1739.3986 | 0
2030 | 12 | 29 | 15 | 1736.9183 | 0
2030 | 12 | 29 | 16 | 1747.8718 | 0
2030 | 12 | 29 | 17 | 1804.5355 | 0
2030 | 12 | 29 | 18 | 1884.8801 | 0
2030 | 12 | 29 | 19 | 1861.1819 | 0
2030 | 12 | 29 | 20 | 1815.414 | 0
2030 | 12 | 29 | 21 | 1775.7001 | 0
2030 | 12 | 29 | 22 | 1738.4198 | 0
2030 | 12 | 29 | 23 | 1710.241 | 0
2030 | 12 | 30 | 0 | 1669.4644 | 0
2030 | 12 | 30 | 1 | 1553.4854 | 0
2030 | 12 | 30 | 2 | 1519.1929 | 0
2030 | 12 | 30 | 3 | 1493.1482 | 0
2030 | 12 | 30 | 4 | 1482.5809 | 0
2030 | 12 | 30 | 5 | 1493.7235 | 0
2030 | 12 | 30 | 6 | 1545.7286 | 0
2030 | 12 | 30 | 7 | 1610.1791 | 0
2030 | 12 | 30 | 8 | 1653.5618 | 0
2030 | 12 | 30 | 9 | 1687.675 | 0
2030 | 12 | 30 | 10 | 1734.3192 | 0
2030 | 12 | 30 | 11 | 1777.2681 | 0
2030 | 12 | 30 | 12 | 1815.2284 | 0
2030 | 12 | 30 | 13 | 1831.7777 | 0
2030 | 12 | 30 | 14 | 1837.4069 | 0
2030 | 12 | 30 | 15 | 1840.126 | 0
2030 | 12 | 30 | 16 | 1843.0817 | 0
2030 | 12 | 30 | 17 | 1876.061 | 0
2030 | 12 | 30 | 18 | 1926.4366 | 0
2030 | 12 | 30 | 19 | 1889.5747 | 0
2030 | 12 | 30 | 20 | 1832.1041 | 0
2030 | 12 | 30 | 21 | 1780.6101 | 0
2030 | 12 | 30 | 22 | 1743.8288 | 0
2030 | 12 | 30 | 23 | 1704.3114 | 0
2030 | 12 | 31 | 0 | 1653.7711 | 0
2030 | 12 | 31 | 1 | 1557.903 | 0
2030 | 12 | 31 | 2 | 1462.0348 | 0
2030 | 12 | 31 | 3 | 1428.2577 | 0
2030 | 12 | 31 | 4 | 1419.5995 | 0
2030 | 12 | 31 | 5 | 1432.6165 | 0
2030 | 12 | 31 | 6 | 1496.2854 | 0
2030 | 12 | 31 | 7 | 1581.0451 | 0
2030 | 12 | 31 | 8 | 1632.5473 | 0
2030 | 12 | 31 | 9 | 1664.0839 | 0
2030 | 12 | 31 | 10 | 1709.276 | 0
2030 | 12 | 31 | 11 | 1755.6055 | 0
2030 | 12 | 31 | 12 | 1794.3557 | 0
2030 | 12 | 31 | 13 | 1804.6329 | 0
2030 | 12 | 31 | 14 | 1807.7414 | 0
2030 | 12 | 31 | 15 | 1802.7246 | 0
2030 | 12 | 31 | 16 | 1805.4512 | 0
2030 | 12 | 31 | 17 | 1841.6723 | 0
2030 | 12 | 31 | 18 | 1902.2794 | 0
2030 | 12 | 31 | 19 | 1866.9994 | 0
2030 | 12 | 31 | 20 | 1808.0112 | 0
2030 | 12 | 31 | 21 | 1749.4196 | 0
2030 | 12 | 31 | 22 | 1699.1635 | 0
2030 | 12 | 31 | 23 | 1652.0713 | 0
2031 | 1 | 1 | 0 | 1606.2913 | 0
2031 | 1 | 1 | 1 | 1611.1024 | 0
2031 | 1 | 1 | 2 | 1618.6303 | 0
2031 | 1 | 1 | 3 | 1586.7201 | 0
2031 | 1 | 1 | 4 | 1572.0366 | 0
2031 | 1 | 1 | 5 | 1570.5522 | 0
2031 | 1 | 1 | 6 | 1597.4916 | 0
2031 | 1 | 1 | 7 | 1629.6465 | 0
2031 | 1 | 1 | 8 | 1640.9525 | 0
2031 | 1 | 1 | 9 | 1642.2323 | 0
2031 | 1 | 1 | 10 | 1672.5404 | 0
2031 | 1 | 1 | 11 | 1718.8802 | 0
2031 | 1 | 1 | 12 | 1769.6009 | 0
2031 | 1 | 1 | 13 | 1800.506 | 0
2031 | 1 | 1 | 14 | 1812.3177 | 0
2031 | 1 | 1 | 15 | 1816.4132 | 0
2031 | 1 | 1 | 16 | 1811.9858 | 0
2031 | 1 | 1 | 17 | 1862.0979 | 0
2031 | 1 | 1 | 18 | 1948.3711 | 0
2031 | 1 | 1 | 19 | 1930.8195 | 0
2031 | 1 | 1 | 20 | 1893.495 | 0
2031 | 1 | 1 | 21 | 1855.2715 | 0
2031 | 1 | 1 | 22 | 1820.0887 | 0
2031 | 1 | 1 | 23 | 1803.2123 | 0
2031 | 1 | 2 | 0 | 1753.9529 | 0
2031 | 1 | 2 | 1 | 1817.5514 | 0
2031 | 1 | 2 | 2 | 1881.1499 | 0
2031 | 1 | 2 | 3 | 1844.4262 | 0
2031 | 1 | 2 | 4 | 1832.0086 | 0
2031 | 1 | 2 | 5 | 1836.2177 | 0
2031 | 1 | 2 | 6 | 1875.4325 | 0
2031 | 1 | 2 | 7 | 1943.2057 | 0
2031 | 1 | 2 | 8 | 2000.1873 | 0
2031 | 1 | 2 | 9 | 2046.681 | 0
2031 | 1 | 2 | 10 | 2083.6909 | 0
2031 | 1 | 2 | 11 | 2112.8274 | 0
2031 | 1 | 2 | 12 | 2142.668 | 0
2031 | 1 | 2 | 13 | 2152.756 | 0
2031 | 1 | 2 | 14 | 2159.7738 | 0
2031 | 1 | 2 | 15 | 2151.4667 | 0
2031 | 1 | 2 | 16 | 2155.1981 | 0
2031 | 1 | 2 | 17 | 2180.3051 | 10.3051
2031 | 1 | 2 | 18 | 2246.4881 | 76.4881
2031 | 1 | 2 | 19 | 2226.2912 | 56.2912
2031 | 1 | 2 | 20 | 2175.5814 | 5.5814
2031 | 1 | 2 | 21 | 2122.532 | 0
2031 | 1 | 2 | 22 | 2059.5835 | 0
2031 | 1 | 2 | 23 | 2031.8387 | 0
2031 | 1 | 3 | 0 | 1977.3616 | 0
2031 | 1 | 3 | 1 | 1852.2607 | 0
2031 | 1 | 3 | 2 | 1799.7048 | 0
2031 | 1 | 3 | 3 | 1762.0589 | 0
2031 | 1 | 3 | 4 | 1753.9498 | 0
2031 | 1 | 3 | 5 | 1761.3286 | 0
2031 | 1 | 3 | 6 | 1808.8306 | 0
2031 | 1 | 3 | 7 | 1882.6043 | 0
2031 | 1 | 3 | 8 | 1944.0263 | 0
2031 | 1 | 3 | 9 | 1967.6173 | 0
2031 | 1 | 3 | 10 | 2011.2635 | 0
2031 | 1 | 3 | 11 | 2042.2458 | 0
2031 | 1 | 3 | 12 | 2073.7757 | 0
2031 | 1 | 3 | 13 | 2074.7046 | 0
2031 | 1 | 3 | 14 | 2064.9589 | 0
2031 | 1 | 3 | 15 | 2053.2454 | 0
2031 | 1 | 3 | 16 | 2076.3969 | 0
2031 | 1 | 3 | 17 | 2108.1321 | 0
2031 | 1 | 3 | 18 | 2149.1799 | 0
2031 | 1 | 3 | 19 | 2119.516 | 0
2031 | 1 | 3 | 20 | 2058.4697 | 0
2031 | 1 | 3 | 21 | 2030.5186 | 0
2031 | 1 | 3 | 22 | 2002.3009 | 0
2031 | 1 | 3 | 23 | 1961.5445 | 0
2031 | 1 | 4 | 0 | 1895.448 | 0
2031 | 1 | 4 | 1 | 1762.0921 | 0
2031 | 1 | 4 | 2 | 1711.0153 | 0
2031 | 1 | 4 | 3 | 1672.4161 | 0
2031 | 1 | 4 | 4 | 1662.2073 | 0
2031 | 1 | 4 | 5 | 1659.522 | 0
2031 | 1 | 4 | 6 | 1679.891 | 0
2031 | 1 | 4 | 7 | 1717.3724 | 0
2031 | 1 | 4 | 8 | 1763.4955 | 0
2031 | 1 | 4 | 9 | 1805.2364 | 0
2031 | 1 | 4 | 10 | 1872.9504 | 0
2031 | 1 | 4 | 11 | 1919.1833 | 0
2031 | 1 | 4 | 12 | 1943.5566 | 0
2031 | 1 | 4 | 13 | 1967.9299 | 0
2031 | 1 | 4 | 14 | 1969.4925 | 0
2031 | 1 | 4 | 15 | 1948.1986 | 0
2031 | 1 | 4 | 16 | 1919.9372 | 0
2031 | 1 | 4 | 17 | 1948.2302 | 0
2031 | 1 | 4 | 18 | 2035.2806 | 0
2031 | 1 | 4 | 19 | 2027.2859 | 0
2031 | 1 | 4 | 20 | 1974.5359 | 0
2031 | 1 | 4 | 21 | 1933.8617 | 0
2031 | 1 | 4 | 22 | 1914.7429 | 0
2031 | 1 | 4 | 23 | 1880.2582 | 0
2031 | 1 | 5 | 0 | 1819.3033 | 0
2031 | 1 | 5 | 1 | 1759.3129 | 0
2031 | 1 | 5 | 2 | 1699.3225 | 0
2031 | 1 | 5 | 3 | 1668.5533 | 0
2031 | 1 | 5 | 4 | 1656.8583 | 0
2031 | 1 | 5 | 5 | 1657.0134 | 0
2031 | 1 | 5 | 6 | 1671.994 | 0
2031 | 1 | 5 | 7 | 1689.5832 | 0
2031 | 1 | 5 | 8 | 1711.3941 | 0
2031 | 1 | 5 | 9 | 1748.2899 | 0
2031 | 1 | 5 | 10 | 1808.2428 | 0
2031 | 1 | 5 | 11 | 1856.2075 | 0
2031 | 1 | 5 | 12 | 1904.1722 | 0
2031 | 1 | 5 | 13 | 1921.7602 | 0
2031 | 1 | 5 | 14 | 1939.3482 | 0
2031 | 1 | 5 | 15 | 1936.7337 | 0
2031 | 1 | 5 | 16 | 1962.0632 | 0
2031 | 1 | 5 | 17 | 1987.3928 | 0
2031 | 1 | 5 | 18 | 2056.9707 | 0
2031 | 1 | 5 | 19 | 2061.0505 | 0
2031 | 1 | 5 | 20 | 2021.1689 | 0
2031 | 1 | 5 | 21 | 1979.6926 | 0
2031 | 1 | 5 | 22 | 1923.129 | 0
2031 | 1 | 5 | 23 | 1867.7025 | 0
2031 | 1 | 6 | 0 | 1822.8584 | 0
2031 | 1 | 6 | 1 | 1778.0143 | 0
2031 | 1 | 6 | 2 | 1738.3519 | 0
2031 | 1 | 6 | 3 | 1713.4978 | 0
2031 | 1 | 6 | 4 | 1715.937 | 0
2031 | 1 | 6 | 5 | 1739.7302 | 0
2031 | 1 | 6 | 6 | 1810.0886 | 0
2031 | 1 | 6 | 7 | 1935.0206 | 0
2031 | 1 | 6 | 8 | 2060.5286 | 0
2031 | 1 | 6 | 9 | 2091.7328 | 0
2031 | 1 | 6 | 10 | 2104.9733 | 0
2031 | 1 | 6 | 11 | 2121.9642 | 0
2031 | 1 | 6 | 12 | 2138.9551 | 0
2031 | 1 | 6 | 13 | 2144.7231 | 0
2031 | 1 | 6 | 14 | 2144.1796 | 0
2031 | 1 | 6 | 15 | 2128.6663 | 0
2031 | 1 | 6 | 16 | 2127.1008 | 0
2031 | 1 | 6 | 17 | 2161.633 | 0
2031 | 1 | 6 | 18 | 2222.3272 | 52.3272
2031 | 1 | 6 | 19 | 2200.0773 | 30.0773
2031 | 1 | 6 | 20 | 2144.568 | 0
2031 | 1 | 6 | 21 | 2077.6868 | 0
2031 | 1 | 6 | 22 | 2003.4527 | 0
2031 | 1 | 6 | 23 | 1941.1154 | 0
2031 | 1 | 7 | 0 | 1867.3669 | 0
2031 | 1 | 7 | 1 | 1783.0547 | 0
2031 | 1 | 7 | 2 | 1733.4368 | 0
2031 | 1 | 7 | 3 | 1699.2694 | 0
2031 | 1 | 7 | 4 | 1690.8674 | 0
2031 | 1 | 7 | 5 | 1710.3556 | 0
2031 | 1 | 7 | 6 | 1773.2081 | 0
2031 | 1 | 7 | 7 | 1879.8774 | 0
2031 | 1 | 7 | 8 | 1977.8782 | 0
2031 | 1 | 7 | 9 | 2010.4348 | 0
2031 | 1 | 7 | 10 | 2048.231 | 0
2031 | 1 | 7 | 11 | 2098.2421 | 0
2031 | 1 | 7 | 12 | 2122.724 | 0
2031 | 1 | 7 | 13 | 2122.8845 | 0
2031 | 1 | 7 | 14 | 2106.2889 | 0
2031 | 1 | 7 | 15 | 2086.3902 | 0
2031 | 1 | 7 | 16 | 2082.3773 | 0
2031 | 1 | 7 | 17 | 2124.4519 | 0
2031 | 1 | 7 | 18 | 2166.5264 | 0
2031 | 1 | 7 | 19 | 2151.3465 | 0
2031 | 1 | 7 | 20 | 2121.729 | 0
2031 | 1 | 7 | 21 | 2060.7419 | 0
2031 | 1 | 7 | 22 | 2011.1098 | 0
2031 | 1 | 7 | 23 | 1941.6937 | 0
2031 | 1 | 8 | 0 | 1851.9752 | 0
2031 | 1 | 8 | 1 | 1850.8728 | 0
2031 | 1 | 8 | 2 | 1849.7703 | 0
2031 | 1 | 8 | 3 | 1821.0282 | 0
2031 | 1 | 8 | 4 | 1821.5882 | 0
2031 | 1 | 8 | 5 | 1839.8117 | 0
2031 | 1 | 8 | 6 | 1898.0387 | 0
2031 | 1 | 8 | 7 | 1974.7486 | 0
2031 | 1 | 8 | 8 | 2034.4938 | 0
2031 | 1 | 8 | 9 | 2046.6579 | 0
2031 | 1 | 8 | 10 | 2079.3912 | 0
2031 | 1 | 8 | 11 | 2118.1379 | 0
2031 | 1 | 8 | 12 | 2150.5408 | 0
2031 | 1 | 8 | 13 | 2154.0082 | 0
2031 | 1 | 8 | 14 | 2151.8783 | 0
2031 | 1 | 8 | 15 | 2151.7587 | 0
2031 | 1 | 8 | 16 | 2167.4044 | 0
2031 | 1 | 8 | 17 | 2203.4774 | 33.4774
2031 | 1 | 8 | 18 | 2283.9428 | 113.9428
2031 | 1 | 8 | 19 | 2254.3362 | 84.3362
2031 | 1 | 8 | 20 | 2206.7454 | 36.7454
2031 | 1 | 8 | 21 | 2137.8386 | 0
2031 | 1 | 8 | 22 | 2095.3514 | 0
2031 | 1 | 8 | 23 | 2039.7644 | 0
2031 | 1 | 9 | 0 | 1968.8099 | 0
2031 | 1 | 9 | 1 | 1908.7634 | 0
2031 | 1 | 9 | 2 | 1858.9113 | 0
2031 | 1 | 9 | 3 | 1821.0292 | 0
2031 | 1 | 9 | 4 | 1808.0947 | 0
2031 | 1 | 9 | 5 | 1821.4551 | 0
2031 | 1 | 9 | 6 | 1880.7626 | 0
2031 | 1 | 9 | 7 | 1975.0907 | 0
2031 | 1 | 9 | 8 | 2048.533 | 0
2031 | 1 | 9 | 9 | 2088.4722 | 0
2031 | 1 | 9 | 10 | 2124.8146 | 0
2031 | 1 | 9 | 11 | 2146.1845 | 0
2031 | 1 | 9 | 12 | 2167.5544 | 0
2031 | 1 | 9 | 13 | 2189.127 | 19.127
2031 | 1 | 9 | 14 | 2192.2064 | 22.2064
2031 | 1 | 9 | 15 | 2176.8073 | 6.8073
2031 | 1 | 9 | 16 | 2178.4297 | 8.4297
2031 | 1 | 9 | 17 | 2180.0522 | 10.0522
2031 | 1 | 9 | 18 | 2258.5519 | 88.5519
2031 | 1 | 9 | 19 | 2252.3544 | 82.3544
2031 | 1 | 9 | 20 | 2203.6371 | 33.6371
2031 | 1 | 9 | 21 | 2148.7754 | 0
2031 | 1 | 9 | 22 | 2075.2604 | 0
2031 | 1 | 9 | 23 | 2033.3997 | 0
2031 | 1 | 10 | 0 | 1965.0171 | 0
2031 | 1 | 10 | 1 | 1925.5671 | 0
2031 | 1 | 10 | 2 | 1880.4214 | 0
2031 | 1 | 10 | 3 | 1851.2962 | 0
2031 | 1 | 10 | 4 | 1851.2456 | 0
2031 | 1 | 10 | 5 | 1863.2813 | 0
2031 | 1 | 10 | 6 | 1921.3213 | 0
2031 | 1 | 10 | 7 | 2011.7825 | 0
2031 | 1 | 10 | 8 | 2089.607 | 0
2031 | 1 | 10 | 9 | 2126.1461 | 0
2031 | 1 | 10 | 10 | 2156.0656 | 0
2031 | 1 | 10 | 11 | 2173.9986 | 3.9986
2031 | 1 | 10 | 12 | 2186.4735 | 16.4735
2031 | 1 | 10 | 13 | 2171.1978 | 1.1978
2031 | 1 | 10 | 14 | 2155.3692 | 0
2031 | 1 | 10 | 15 | 2139.5951 | 0
2031 | 1 | 10 | 16 | 2152.168 | 0
2031 | 1 | 10 | 17 | 2170.4389 | 0.43891
2031 | 1 | 10 | 18 | 2235.2289 | 65.2289
2031 | 1 | 10 | 19 | 2223.0185 | 53.0185
2031 | 1 | 10 | 20 | 2172.9306 | 2.9306
2031 | 1 | 10 | 21 | 2148.5448 | 0
2031 | 1 | 10 | 22 | 2118.2994 | 0
2031 | 1 | 10 | 23 | 2080.0675 | 0
2031 | 1 | 11 | 0 | 2025.6529 | 0
2031 | 1 | 11 | 1 | 1892.4602 | 0
2031 | 1 | 11 | 2 | 1759.2675 | 0
2031 | 1 | 11 | 3 | 1723.6091 | 0
2031 | 1 | 11 | 4 | 1707.0799 | 0
2031 | 1 | 11 | 5 | 1695.5753 | 0
2031 | 1 | 11 | 6 | 1698.9222 | 0
2031 | 1 | 11 | 7 | 1718.2389 | 0
2031 | 1 | 11 | 8 | 1762.5865 | 0
2031 | 1 | 11 | 9 | 1796.4874 | 0
2031 | 1 | 11 | 10 | 1846.2776 | 0
2031 | 1 | 11 | 11 | 1887.0562 | 0
2031 | 1 | 11 | 12 | 1912.5154 | 0
2031 | 1 | 11 | 13 | 1901.6874 | 0
2031 | 1 | 11 | 14 | 1879.7659 | 0
2031 | 1 | 11 | 15 | 1861.4567 | 0
2031 | 1 | 11 | 16 | 1878.8441 | 0
2031 | 1 | 11 | 17 | 1924.3778 | 0
2031 | 1 | 11 | 18 | 1969.9114 | 0
2031 | 1 | 11 | 19 | 1952.5787 | 0
2031 | 1 | 11 | 20 | 1889.9116 | 0
2031 | 1 | 11 | 21 | 1864.3629 | 0
2031 | 1 | 11 | 22 | 1849.0965 | 0
2031 | 1 | 11 | 23 | 1825.3963 | 0
2031 | 1 | 12 | 0 | 1778.2594 | 0
2031 | 1 | 12 | 1 | 1731.9107 | 0
2031 | 1 | 12 | 2 | 1694.603 | 0
2031 | 1 | 12 | 3 | 1665.8634 | 0
2031 | 1 | 12 | 4 | 1653.0766 | 0
2031 | 1 | 12 | 5 | 1650.7196 | 0
2031 | 1 | 12 | 6 | 1662.0151 | 0
2031 | 1 | 12 | 7 | 1674.1957 | 0
2031 | 1 | 12 | 8 | 1706.5634 | 0
2031 | 1 | 12 | 9 | 1747.5437 | 0
2031 | 1 | 12 | 10 | 1793.5141 | 0
2031 | 1 | 12 | 11 | 1824.3064 | 0
2031 | 1 | 12 | 12 | 1869.8303 | 0
2031 | 1 | 12 | 13 | 1872.5191 | 0
2031 | 1 | 12 | 14 | 1860.0075 | 0
2031 | 1 | 12 | 15 | 1857.0936 | 0
2031 | 1 | 12 | 16 | 1890.0364 | 0
2031 | 1 | 12 | 17 | 1922.9792 | 0
2031 | 1 | 12 | 18 | 2017.8522 | 0
2031 | 1 | 12 | 19 | 2028.4416 | 0
2031 | 1 | 12 | 20 | 1981.9212 | 0
2031 | 1 | 12 | 21 | 1934.0198 | 0
2031 | 1 | 12 | 22 | 1886.0248 | 0
2031 | 1 | 12 | 23 | 1866.3988 | 0
2031 | 1 | 13 | 0 | 1858.9781 | 0
2031 | 1 | 13 | 1 | 1851.5574 | 0
2031 | 1 | 13 | 2 | 1881.9899 | 0
2031 | 1 | 13 | 3 | 1855.7758 | 0
2031 | 1 | 13 | 4 | 1856.8782 | 0
2031 | 1 | 13 | 5 | 1871.5567 | 0
2031 | 1 | 13 | 6 | 1926.5735 | 0
2031 | 1 | 13 | 7 | 2016.4782 | 0
2031 | 1 | 13 | 8 | 2110.5453 | 0
2031 | 1 | 13 | 9 | 2172.2956 | 2.2956
2031 | 1 | 13 | 10 | 2192.6541 | 22.6541
2031 | 1 | 13 | 11 | 2216.5107 | 46.5107
2031 | 1 | 13 | 12 | 2240.3673 | 70.3673
2031 | 1 | 13 | 13 | 2256.3882 | 86.3882
2031 | 1 | 13 | 14 | 2252.4581 | 82.4581
2031 | 1 | 13 | 15 | 2240.5595 | 70.5595
2031 | 1 | 13 | 16 | 2251.358 | 81.358
2031 | 1 | 13 | 17 | 2262.1566 | 92.1566
2031 | 1 | 13 | 18 | 2337.5601 | 167.5601
2031 | 1 | 13 | 19 | 2332.7732 | 162.7732
2031 | 1 | 13 | 20 | 2287.3211 | 117.3211
2031 | 1 | 13 | 21 | 2228.6948 | 58.6948
2031 | 1 | 13 | 22 | 2195.0115 | 25.0115
2031 | 1 | 13 | 23 | 2143.1849 | 0
2031 | 1 | 14 | 0 | 2068.241 | 0
2031 | 1 | 14 | 1 | 1966.6132 | 0
2031 | 1 | 14 | 2 | 1927.138 | 0
2031 | 1 | 14 | 3 | 1893.4334 | 0
2031 | 1 | 14 | 4 | 1889.798 | 0
2031 | 1 | 14 | 5 | 1895.7173 | 0
2031 | 1 | 14 | 6 | 1935.2432 | 0
2031 | 1 | 14 | 7 | 2036.8771 | 0
2031 | 1 | 14 | 8 | 2149.573 | 0
2031 | 1 | 14 | 9 | 2206.3113 | 36.3113
2031 | 1 | 14 | 10 | 2242.8626 | 72.8626
2031 | 1 | 14 | 11 | 2275.823 | 105.823
2031 | 1 | 14 | 12 | 2308.7835 | 138.7835
2031 | 1 | 14 | 13 | 2318.7931 | 148.7931
2031 | 1 | 14 | 14 | 2312.3656 | 142.3656
2031 | 1 | 14 | 15 | 2288.7947 | 118.7947
2031 | 1 | 14 | 16 | 2235.914 | 65.914
2031 | 1 | 14 | 17 | 2263.6026 | 93.6026
2031 | 1 | 14 | 18 | 2330.9326 | 160.9326
2031 | 1 | 14 | 19 | 2338.4717 | 168.4717
2031 | 1 | 14 | 20 | 2309.4519 | 139.4519
2031 | 1 | 14 | 21 | 2276.0081 | 106.0081
2031 | 1 | 14 | 22 | 2241.445 | 71.445
2031 | 1 | 14 | 23 | 2172.0185 | 2.0185
2031 | 1 | 15 | 0 | 2084.1276 | 0
2031 | 1 | 15 | 1 | 2050.9558 | 0
2031 | 1 | 15 | 2 | 1999.5178 | 0
2031 | 1 | 15 | 3 | 1964.3064 | 0
2031 | 1 | 15 | 4 | 1953.2983 | 0
2031 | 1 | 15 | 5 | 1960.4452 | 0
2031 | 1 | 15 | 6 | 2003.0867 | 0
2031 | 1 | 15 | 7 | 2071.7383 | 0
2031 | 1 | 15 | 8 | 2125.9076 | 0
2031 | 1 | 15 | 9 | 2157.5528 | 0
2031 | 1 | 15 | 10 | 2196.843 | 26.843
2031 | 1 | 15 | 11 | 2225.7005 | 55.7005
2031 | 1 | 15 | 12 | 2251.5886 | 81.5886
2031 | 1 | 15 | 13 | 2247.0489 | 77.0489
2031 | 1 | 15 | 14 | 2235.9785 | 65.9785
2031 | 1 | 15 | 15 | 2231.2683 | 61.2683
2031 | 1 | 15 | 16 | 2243.3907 | 73.3907
2031 | 1 | 15 | 17 | 2264.8649 | 94.8649
2031 | 1 | 15 | 18 | 2297.9096 | 127.9096
2031 | 1 | 15 | 19 | 2330.9543 | 160.9543
2031 | 1 | 15 | 20 | 2289.5425 | 119.5425
2031 | 1 | 15 | 21 | 2255.6768 | 85.6768
2031 | 1 | 15 | 22 | 2232.0292 | 62.0292
2031 | 1 | 15 | 23 | 2171.1836 | 1.1836
2031 | 1 | 16 | 0 | 2086.931 | 0
2031 | 1 | 16 | 1 | 1992.1483 | 0
2031 | 1 | 16 | 2 | 1939.9914 | 0
2031 | 1 | 16 | 3 | 1906.6576 | 0
2031 | 1 | 16 | 4 | 1894.7211 | 0
2031 | 1 | 16 | 5 | 1906.2384 | 0
2031 | 1 | 16 | 6 | 1963.8571 | 0
2031 | 1 | 16 | 7 | 2056.425 | 0
2031 | 1 | 16 | 8 | 2151.3885 | 0
2031 | 1 | 16 | 9 | 2203.0849 | 33.0849
2031 | 1 | 16 | 10 | 2229.5994 | 59.5994
2031 | 1 | 16 | 11 | 2250.3123 | 80.3123
2031 | 1 | 16 | 12 | 2269.7828 | 99.7828
2031 | 1 | 16 | 13 | 2264.9772 | 94.9772
2031 | 1 | 16 | 14 | 2254.1095 | 84.1095
2031 | 1 | 16 | 15 | 2243.4268 | 73.4268
2031 | 1 | 16 | 16 | 2240.8554 | 70.8554
2031 | 1 | 16 | 17 | 2262.8745 | 92.8745
2031 | 1 | 16 | 18 | 2329.8039 | 159.8039
2031 | 1 | 16 | 19 | 2339.3961 | 169.3961
2031 | 1 | 16 | 20 | 2292.9724 | 122.9724
2031 | 1 | 16 | 21 | 2236.2721 | 66.2721
2031 | 1 | 16 | 22 | 2192.2318 | 22.2318
2031 | 1 | 16 | 23 | 2136.7377 | 0
2031 | 1 | 17 | 0 | 2050.7316 | 0
2031 | 1 | 17 | 1 | 2023.4608 | 0
2031 | 1 | 17 | 2 | 1970.5049 | 0
2031 | 1 | 17 | 3 | 1932.7507 | 0
2031 | 1 | 17 | 4 | 1917.9176 | 0
2031 | 1 | 17 | 5 | 1925.7396 | 0
2031 | 1 | 17 | 6 | 1969.2933 | 0
2031 | 1 | 17 | 7 | 2058.5041 | 0
2031 | 1 | 17 | 8 | 2139.0195 | 0
2031 | 1 | 17 | 9 | 2201.4619 | 31.4619
2031 | 1 | 17 | 10 | 2232.3306 | 62.3306
2031 | 1 | 17 | 11 | 2251.4803 | 81.4803
2031 | 1 | 17 | 12 | 2270.5916 | 100.5916
2031 | 1 | 17 | 13 | 2268.5943 | 98.5943
2031 | 1 | 17 | 14 | 2268.9082 | 98.9082
2031 | 1 | 17 | 15 | 2254.7298 | 84.7298
2031 | 1 | 17 | 16 | 2236.4969 | 66.4969
2031 | 1 | 17 | 17 | 2252.9141 | 82.9141
2031 | 1 | 17 | 18 | 2310.6889 | 140.6889
2031 | 1 | 17 | 19 | 2303.8761 | 133.8761
2031 | 1 | 17 | 20 | 2245.8538 | 75.8538
2031 | 1 | 17 | 21 | 2202.481 | 32.481
2031 | 1 | 17 | 22 | 2167.8844 | 0
2031 | 1 | 17 | 23 | 2115.1561 | 0
2031 | 1 | 18 | 0 | 2040.8738 | 0
2031 | 1 | 18 | 1 | 1846.3417 | 0
2031 | 1 | 18 | 2 | 1796.5359 | 0
2031 | 1 | 18 | 3 | 1753.9913 | 0
2031 | 1 | 18 | 4 | 1738.0846 | 0
2031 | 1 | 18 | 5 | 1726.8621 | 0
2031 | 1 | 18 | 6 | 1732.5196 | 0
2031 | 1 | 18 | 7 | 1756.5862 | 0
2031 | 1 | 18 | 8 | 1792.6797 | 0
2031 | 1 | 18 | 9 | 1835.4588 | 0
2031 | 1 | 18 | 10 | 1905.4832 | 0
2031 | 1 | 18 | 11 | 1955.4963 | 0
2031 | 1 | 18 | 12 | 1987.4072 | 0
2031 | 1 | 18 | 13 | 1986.4956 | 0
2031 | 1 | 18 | 14 | 1986.7453 | 0
2031 | 1 | 18 | 15 | 1973.2251 | 0
2031 | 1 | 18 | 16 | 1948.9998 | 0
2031 | 1 | 18 | 17 | 1981.5674 | 0
2031 | 1 | 18 | 18 | 2045.114 | 0
2031 | 1 | 18 | 19 | 2046.1256 | 0
2031 | 1 | 18 | 20 | 1988.3919 | 0
2031 | 1 | 18 | 21 | 1947.4574 | 0
2031 | 1 | 18 | 22 | 1927.0028 | 0
2031 | 1 | 18 | 23 | 1899.2746 | 0
2031 | 1 | 19 | 0 | 1849.0289 | 0
2031 | 1 | 19 | 1 | 1723.0003 | 0
2031 | 1 | 19 | 2 | 1677.4225 | 0
2031 | 1 | 19 | 3 | 1638.0447 | 0
2031 | 1 | 19 | 4 | 1622.1381 | 0
2031 | 1 | 19 | 5 | 1616.406 | 0
2031 | 1 | 19 | 6 | 1631.8533 | 0
2031 | 1 | 19 | 7 | 1650.7378 | 0
2031 | 1 | 19 | 8 | 1671.1766 | 0
2031 | 1 | 19 | 9 | 1719.2003 | 0
2031 | 1 | 19 | 10 | 1781.2624 | 0
2031 | 1 | 19 | 11 | 1833.1985 | 0
2031 | 1 | 19 | 12 | 1882.5073 | 0
2031 | 1 | 19 | 13 | 1907.0966 | 0
2031 | 1 | 19 | 14 | 1929.0585 | 0
2031 | 1 | 19 | 15 | 1917.1782 | 0
2031 | 1 | 19 | 16 | 1932.0179 | 0
2031 | 1 | 19 | 17 | 1980.4226 | 0
2031 | 1 | 19 | 18 | 2028.8272 | 0
2031 | 1 | 19 | 19 | 2052.0124 | 0
2031 | 1 | 19 | 20 | 2014.3171 | 0
2031 | 1 | 19 | 21 | 1976.3639 | 0
2031 | 1 | 19 | 22 | 1918.9294 | 0
2031 | 1 | 19 | 23 | 1876.131 | 0
2031 | 1 | 20 | 0 | 1867.5216 | 0
2031 | 1 | 20 | 1 | 1858.9123 | 0
2031 | 1 | 20 | 2 | 1905.2505 | 0
2031 | 1 | 20 | 3 | 1873.9163 | 0
2031 | 1 | 20 | 4 | 1865.9948 | 0
2031 | 1 | 20 | 5 | 1879.7294 | 0
2031 | 1 | 20 | 6 | 1928.6421 | 0
2031 | 1 | 20 | 7 | 2015.0372 | 0
2031 | 1 | 20 | 8 | 2103.4415 | 0
2031 | 1 | 20 | 9 | 2154.1345 | 0
2031 | 1 | 20 | 10 | 2187.252 | 17.252
2031 | 1 | 20 | 11 | 2223.172 | 53.172
2031 | 1 | 20 | 12 | 2259.0921 | 89.0921
2031 | 1 | 20 | 13 | 2280.6804 | 110.6804
2031 | 1 | 20 | 14 | 2283.1202 | 113.1202
2031 | 1 | 20 | 15 | 2268.6788 | 98.6788
2031 | 1 | 20 | 16 | 2271.9322 | 101.9322
2031 | 1 | 20 | 17 | 2275.1857 | 105.1857
2031 | 1 | 20 | 18 | 2319.9097 | 149.9097
2031 | 1 | 20 | 19 | 2326.6846 | 156.6846
2031 | 1 | 20 | 20 | 2287.264 | 117.264
2031 | 1 | 20 | 21 | 2235.4186 | 65.4186
2031 | 1 | 20 | 22 | 2189.1292 | 19.1292
2031 | 1 | 20 | 23 | 2140.3181 | 0
2031 | 1 | 21 | 0 | 2060.4933 | 0
2031 | 1 | 21 | 1 | 1936.7677 | 0
2031 | 1 | 21 | 2 | 1882.3638 | 0
2031 | 1 | 21 | 3 | 1845.0639 | 0
2031 | 1 | 21 | 4 | 1830.7316 | 0
2031 | 1 | 21 | 5 | 1837.6 | 0
2031 | 1 | 21 | 6 | 1879.9488 | 0
2031 | 1 | 21 | 7 | 1968.9611 | 0
2031 | 1 | 21 | 8 | 2069.3732 | 0
2031 | 1 | 21 | 9 | 2121.655 | 0
2031 | 1 | 21 | 10 | 2165.674 | 0
2031 | 1 | 21 | 11 | 2222.3664 | 52.3664
2031 | 1 | 21 | 12 | 2252.5149 | 82.5149
2031 | 1 | 21 | 13 | 2253.6378 | 83.6378
2031 | 1 | 21 | 14 | 2236.4749 | 66.4749
2031 | 1 | 21 | 15 | 2219.0123 | 49.0123
2031 | 1 | 21 | 16 | 2181.5918 | 11.5918
2031 | 1 | 21 | 17 | 2203.6873 | 33.6873
2031 | 1 | 21 | 18 | 2233.2853 | 63.2853
2031 | 1 | 21 | 19 | 2262.8833 | 92.8833
2031 | 1 | 21 | 20 | 2217.4731 | 47.4731
2031 | 1 | 21 | 21 | 2168.3231 | 0
2031 | 1 | 21 | 22 | 2131.6691 | 0
2031 | 1 | 21 | 23 | 2063.6053 | 0
2031 | 1 | 22 | 0 | 1973.7005 | 0
2031 | 1 | 22 | 1 | 1977.1597 | 0
2031 | 1 | 22 | 2 | 1933.6246 | 0
2031 | 1 | 22 | 3 | 1904.3254 | 0
2031 | 1 | 22 | 4 | 1898.9517 | 0
2031 | 1 | 22 | 5 | 1902.8288 | 0
2031 | 1 | 22 | 6 | 1937.6236 | 0
2031 | 1 | 22 | 7 | 1998.0453 | 0
2031 | 1 | 22 | 8 | 2088.286 | 0
2031 | 1 | 22 | 9 | 2134.0625 | 0
2031 | 1 | 22 | 10 | 2170.3967 | 0.39669
2031 | 1 | 22 | 11 | 2200.1946 | 30.1946
2031 | 1 | 22 | 12 | 2223.6937 | 53.6937
2031 | 1 | 22 | 13 | 2217.724 | 47.724
2031 | 1 | 22 | 14 | 2215.0673 | 45.0673
2031 | 1 | 22 | 15 | 2212.5334 | 42.5334
2031 | 1 | 22 | 16 | 2229.9855 | 59.9855
2031 | 1 | 22 | 17 | 2261.979 | 91.979
2031 | 1 | 22 | 18 | 2301.9534 | 131.9534
2031 | 1 | 22 | 19 | 2341.9278 | 171.9278
2031 | 1 | 22 | 20 | 2308.2897 | 138.2897
2031 | 1 | 22 | 21 | 2254.2261 | 84.2261
2031 | 1 | 22 | 22 | 2215.4706 | 45.4706
2031 | 1 | 22 | 23 | 2172.1853 | 2.1853
2031 | 1 | 23 | 0 | 2106.5667 | 0
2031 | 1 | 23 | 1 | 2054.7837 | 0
2031 | 1 | 23 | 2 | 2004.6333 | 0
2031 | 1 | 23 | 3 | 1971.5969 | 0
2031 | 1 | 23 | 4 | 1960.0929 | 0
2031 | 1 | 23 | 5 | 1963.955 | 0
2031 | 1 | 23 | 6 | 2003.7258 | 0
2031 | 1 | 23 | 7 | 2082.9252 | 0
2031 | 1 | 23 | 8 | 2176.5834 | 6.5834
2031 | 1 | 23 | 9 | 2230.9795 | 60.9795
2031 | 1 | 23 | 10 | 2259.3073 | 89.3073
2031 | 1 | 23 | 11 | 2272.7132 | 102.7132
2031 | 1 | 23 | 12 | 2291.3905 | 121.3905
2031 | 1 | 23 | 13 | 2276.9718 | 106.9718
2031 | 1 | 23 | 14 | 2264.5321 | 94.5321
2031 | 1 | 23 | 15 | 2250.9231 | 80.9231
2031 | 1 | 23 | 16 | 2243.9967 | 73.9967
2031 | 1 | 23 | 17 | 2262.9333 | 92.9333
2031 | 1 | 23 | 18 | 2332.0746 | 162.0746
2031 | 1 | 23 | 19 | 2363.5007 | 193.5007
2031 | 1 | 23 | 20 | 2338.084 | 168.084
2031 | 1 | 23 | 21 | 2281.5121 | 111.5121
2031 | 1 | 23 | 22 | 2250.9286 | 80.9286
2031 | 1 | 23 | 23 | 2199.9689 | 29.9689
2031 | 1 | 24 | 0 | 2120.8371 | 0
2031 | 1 | 24 | 1 | 2040.3438 | 0
2031 | 1 | 24 | 2 | 1984.2621 | 0
2031 | 1 | 24 | 3 | 1950.6619 | 0
2031 | 1 | 24 | 4 | 1938.1422 | 0
2031 | 1 | 24 | 5 | 1943.7803 | 0
2031 | 1 | 24 | 6 | 1986.7242 | 0
2031 | 1 | 24 | 7 | 2073.9215 | 0
2031 | 1 | 24 | 8 | 2164.7155 | 0
2031 | 1 | 24 | 9 | 2210.6537 | 40.6537
2031 | 1 | 24 | 10 | 2237.1663 | 67.1663
2031 | 1 | 24 | 11 | 2254.7459 | 84.7459
2031 | 1 | 24 | 12 | 2276.8621 | 106.8621
2031 | 1 | 24 | 13 | 2262.9773 | 92.9773
2031 | 1 | 24 | 14 | 2245.6352 | 75.6352
2031 | 1 | 24 | 15 | 2226.3543 | 56.3543
2031 | 1 | 24 | 16 | 2217.2865 | 47.2865
2031 | 1 | 24 | 17 | 2248.9273 | 78.9273
2031 | 1 | 24 | 18 | 2280.5681 | 110.5681
2031 | 1 | 24 | 19 | 2308.2911 | 138.2911
2031 | 1 | 24 | 20 | 2291.7745 | 121.7745
2031 | 1 | 24 | 21 | 2280.5212 | 110.5212
2031 | 1 | 24 | 22 | 2252.9568 | 82.9568
2031 | 1 | 24 | 23 | 2201.2438 | 31.2438
2031 | 1 | 25 | 0 | 2105.2017 | 0
2031 | 1 | 25 | 1 | 1932.7047 | 0
2031 | 1 | 25 | 2 | 1880.7988 | 0
2031 | 1 | 25 | 3 | 1835.8863 | 0
2031 | 1 | 25 | 4 | 1819.7631 | 0
2031 | 1 | 25 | 5 | 1822.7641 | 0
2031 | 1 | 25 | 6 | 1849.4618 | 0
2031 | 1 | 25 | 7 | 1879.6505 | 0
2031 | 1 | 25 | 8 | 1882.4948 | 0
2031 | 1 | 25 | 9 | 1918.2112 | 0
2031 | 1 | 25 | 10 | 1987.4791 | 0
2031 | 1 | 25 | 11 | 2035.3357 | 0
2031 | 1 | 25 | 12 | 2069.4224 | 0
2031 | 1 | 25 | 13 | 2072.6231 | 0
2031 | 1 | 25 | 14 | 2053.5812 | 0
2031 | 1 | 25 | 15 | 2034.2159 | 0
2031 | 1 | 25 | 16 | 2027.7159 | 0
2031 | 1 | 25 | 17 | 2059.827 | 0
2031 | 1 | 25 | 18 | 2101.3109 | 0
2031 | 1 | 25 | 19 | 2142.7949 | 0
2031 | 1 | 25 | 20 | 2086.6222 | 0
2031 | 1 | 25 | 21 | 2046.8627 | 0
2031 | 1 | 25 | 22 | 2018.1745 | 0
2031 | 1 | 25 | 23 | 1978.7325 | 0
2031 | 1 | 26 | 0 | 1919.0282 | 0
2031 | 1 | 26 | 1 | 1789.3871 | 0
2031 | 1 | 26 | 2 | 1737.0203 | 0
2031 | 1 | 26 | 3 | 1693.8641 | 0
2031 | 1 | 26 | 4 | 1671.0103 | 0
2031 | 1 | 26 | 5 | 1654.6769 | 0
2031 | 1 | 26 | 6 | 1643.4878 | 0
2031 | 1 | 26 | 7 | 1648.1426 | 0
2031 | 1 | 26 | 8 | 1682.8499 | 0
2031 | 1 | 26 | 9 | 1727.9662 | 0
2031 | 1 | 26 | 10 | 1777.5157 | 0
2031 | 1 | 26 | 11 | 1827.1547 | 0
2031 | 1 | 26 | 12 | 1874.658 | 0
2031 | 1 | 26 | 13 | 1892.4928 | 0
2031 | 1 | 26 | 14 | 1898.58 | 0
2031 | 1 | 26 | 15 | 1890.0581 | 0
2031 | 1 | 26 | 16 | 1886.264 | 0
2031 | 1 | 26 | 17 | 1930.595 | 0
2031 | 1 | 26 | 18 | 1990.4915 | 0
2031 | 1 | 26 | 19 | 2004.0787 | 0
2031 | 1 | 26 | 20 | 1956.2441 | 0
2031 | 1 | 26 | 21 | 1910.858 | 0
2031 | 1 | 26 | 22 | 1859.3544 | 0
2031 | 1 | 26 | 23 | 1805.4864 | 0
2031 | 1 | 27 | 0 | 1797.7807 | 0
2031 | 1 | 27 | 1 | 1790.075 | 0
2031 | 1 | 27 | 2 | 1830.7208 | 0
2031 | 1 | 27 | 3 | 1796.8148 | 0
2031 | 1 | 27 | 4 | 1783.9811 | 0
2031 | 1 | 27 | 5 | 1794.4349 | 0
2031 | 1 | 27 | 6 | 1847.2906 | 0
2031 | 1 | 27 | 7 | 1941.2405 | 0
2031 | 1 | 27 | 8 | 2034.3734 | 0
2031 | 1 | 27 | 9 | 2092.1004 | 0
2031 | 1 | 27 | 10 | 2126.0374 | 0
2031 | 1 | 27 | 11 | 2165.3748 | 0
2031 | 1 | 27 | 12 | 2207.4656 | 37.4656
2031 | 1 | 27 | 13 | 2213.359 | 43.359
2031 | 1 | 27 | 14 | 2212.59 | 42.59
2031 | 1 | 27 | 15 | 2207.9937 | 37.9937
2031 | 1 | 27 | 16 | 2214.0639 | 44.0639
2031 | 1 | 27 | 17 | 2242.4376 | 72.4376
2031 | 1 | 27 | 18 | 2291.6344 | 121.6344
2031 | 1 | 27 | 19 | 2291.6549 | 121.6549
2031 | 1 | 27 | 20 | 2242.8317 | 72.8317
2031 | 1 | 27 | 21 | 2169.2669 | 0
2031 | 1 | 27 | 22 | 2122.6117 | 0
2031 | 1 | 27 | 23 | 2070.4532 | 0
2031 | 1 | 28 | 0 | 1985.945 | 0
2031 | 1 | 28 | 1 | 1889.6445 | 0
2031 | 1 | 28 | 2 | 1845.7293 | 0
2031 | 1 | 28 | 3 | 1812.7262 | 0
2031 | 1 | 28 | 4 | 1805.6555 | 0
2031 | 1 | 28 | 5 | 1815.0788 | 0
2031 | 1 | 28 | 6 | 1857.9449 | 0
2031 | 1 | 28 | 7 | 1947.0239 | 0
2031 | 1 | 28 | 8 | 2053.3702 | 0
2031 | 1 | 28 | 9 | 2116.3179 | 0
2031 | 1 | 28 | 10 | 2161.1965 | 0
2031 | 1 | 28 | 11 | 2211.4584 | 41.4584
2031 | 1 | 28 | 12 | 2242.0662 | 72.0662
2031 | 1 | 28 | 13 | 2243.5744 | 73.5744
2031 | 1 | 28 | 14 | 2241.8064 | 71.8064
2031 | 1 | 28 | 15 | 2215.2691 | 45.2691
2031 | 1 | 28 | 16 | 2165.7618 | 0
2031 | 1 | 28 | 17 | 2191.7445 | 21.7445
2031 | 1 | 28 | 18 | 2264.3639 | 94.3639
2031 | 1 | 28 | 19 | 2280.496 | 110.496
2031 | 1 | 28 | 20 | 2249.2014 | 79.2014
2031 | 1 | 28 | 21 | 2191.9709 | 21.9709
2031 | 1 | 28 | 22 | 2132.1687 | 0
2031 | 1 | 28 | 23 | 2081.7833 | 0
2031 | 1 | 29 | 0 | 2007.6305 | 0
2031 | 1 | 29 | 1 | 1993.6421 | 0
2031 | 1 | 29 | 2 | 1979.6537 | 0
2031 | 1 | 29 | 3 | 1950.3674 | 0
2031 | 1 | 29 | 4 | 1939.8133 | 0
2031 | 1 | 29 | 5 | 1942.5842 | 0
2031 | 1 | 29 | 6 | 1969.3832 | 0
2031 | 1 | 29 | 7 | 2023.9556 | 0
2031 | 1 | 29 | 8 | 2102.9517 | 0
2031 | 1 | 29 | 9 | 2143.1195 | 0
2031 | 1 | 29 | 10 | 2180.7524 | 10.7524
2031 | 1 | 29 | 11 | 2207.7803 | 37.7803
2031 | 1 | 29 | 12 | 2234.7279 | 64.7279
2031 | 1 | 29 | 13 | 2222.5134 | 52.5134
2031 | 1 | 29 | 14 | 2220.799 | 50.799
2031 | 1 | 29 | 15 | 2228.0707 | 58.0707
2031 | 1 | 29 | 16 | 2227.4424 | 57.4424
2031 | 1 | 29 | 17 | 2238.1928 | 68.1928
2031 | 1 | 29 | 18 | 2280.535 | 110.535
2031 | 1 | 29 | 19 | 2322.8772 | 152.8772
2031 | 1 | 29 | 20 | 2311.7276 | 141.7276
2031 | 1 | 29 | 21 | 2268.5389 | 98.5389
2031 | 1 | 29 | 22 | 2215.5874 | 45.5874
2031 | 1 | 29 | 23 | 2161.9605 | 0
2031 | 1 | 30 | 0 | 2088.0542 | 0
2031 | 1 | 30 | 1 | 2038.6868 | 0
2031 | 1 | 30 | 2 | 1989.3194 | 0
2031 | 1 | 30 | 3 | 1963.866 | 0
2031 | 1 | 30 | 4 | 1957.988 | 0
2031 | 1 | 30 | 5 | 1969.2807 | 0
2031 | 1 | 30 | 6 | 2018.23 | 0
2031 | 1 | 30 | 7 | 2092.8189 | 0
2031 | 1 | 30 | 8 | 2141.9202 | 0
2031 | 1 | 30 | 9 | 2216.7325 | 46.7325
2031 | 1 | 30 | 10 | 2247.4377 | 77.4377
2031 | 1 | 30 | 11 | 2266.0107 | 96.0107
2031 | 1 | 30 | 12 | 2284.5838 | 114.5838
2031 | 1 | 30 | 13 | 2289.935 | 119.935
2031 | 1 | 30 | 14 | 2295.2862 | 125.2862
2031 | 1 | 30 | 15 | 2291.0344 | 121.0344
2031 | 1 | 30 | 16 | 2274.9815 | 104.9815
2031 | 1 | 30 | 17 | 2284.5112 | 114.5112
2031 | 1 | 30 | 18 | 2293.2541 | 123.2541
2031 | 1 | 30 | 19 | 2316.8785 | 146.8785
2031 | 1 | 30 | 20 | 2278.0844 | 108.0844
2031 | 1 | 30 | 21 | 2212.4764 | 42.4764
2031 | 1 | 30 | 22 | 2169.3571 | 0
2031 | 1 | 30 | 23 | 2131.7952 | 0
2031 | 1 | 31 | 0 | 2080.8719 | 0
2031 | 1 | 31 | 1 | 1960.4834 | 0
2031 | 1 | 31 | 2 | 1926.3374 | 0
2031 | 1 | 31 | 3 | 1895.0542 | 0
2031 | 1 | 31 | 4 | 1887.9233 | 0
2031 | 1 | 31 | 5 | 1906.3114 | 0
2031 | 1 | 31 | 6 | 1965.8585 | 0
2031 | 1 | 31 | 7 | 2058.3588 | 0
2031 | 1 | 31 | 8 | 2109.457 | 0
2031 | 1 | 31 | 9 | 2176.0119 | 6.0119
2031 | 1 | 31 | 10 | 2213.5117 | 43.5117
2031 | 1 | 31 | 11 | 2241.7188 | 71.7188
2031 | 1 | 31 | 12 | 2262.9853 | 92.9853
2031 | 1 | 31 | 13 | 2284.2519 | 114.2519
2031 | 1 | 31 | 14 | 2283.179 | 113.179
2031 | 1 | 31 | 15 | 2267.2157 | 97.2157
2031 | 1 | 31 | 16 | 2238.4022 | 68.4022
2031 | 1 | 31 | 17 | 2217.7721 | 47.7721
2031 | 1 | 31 | 18 | 2247.0353 | 77.0353
2031 | 1 | 31 | 19 | 2264.1224 | 94.1224
2031 | 1 | 31 | 20 | 2218.7773 | 48.7773
2031 | 1 | 31 | 21 | 2162.0607 | 0
2031 | 1 | 31 | 22 | 2126.7692 | 0
2031 | 1 | 31 | 23 | 2075.3779 | 0
2031 | 2 | 1 | 0 | 2007.5028 | 0
2031 | 2 | 1 | 1 | 1908.932 | 0
2031 | 2 | 1 | 2 | 1810.3613 | 0
2031 | 2 | 1 | 3 | 1791.7757 | 0
2031 | 2 | 1 | 4 | 1781.9045 | 0
2031 | 2 | 1 | 5 | 1782.4925 | 0
2031 | 2 | 1 | 6 | 1801.3156 | 0
2031 | 2 | 1 | 7 | 1831.5605 | 0
2031 | 2 | 1 | 8 | 1854.4334 | 0
2031 | 2 | 1 | 9 | 1890.4443 | 0
2031 | 2 | 1 | 10 | 1926.5454 | 0
2031 | 2 | 1 | 11 | 1956.0906 | 0
2031 | 2 | 1 | 12 | 1982.6763 | 0
2031 | 2 | 1 | 13 | 1978.2544 | 0
2031 | 2 | 1 | 14 | 1957.4925 | 0
2031 | 2 | 1 | 15 | 1940.1526 | 0
2031 | 2 | 1 | 16 | 1939.063 | 0
2031 | 2 | 1 | 17 | 1980.8396 | 0
2031 | 2 | 1 | 18 | 2022.6162 | 0
2031 | 2 | 1 | 19 | 2052.9916 | 0
2031 | 2 | 1 | 20 | 2001.0782 | 0
2031 | 2 | 1 | 21 | 1959.5081 | 0
2031 | 2 | 1 | 22 | 1944.3098 | 0
2031 | 2 | 1 | 23 | 1917.2994 | 0
2031 | 2 | 2 | 0 | 1871.6296 | 0
2031 | 2 | 2 | 1 | 1764.5873 | 0
2031 | 2 | 2 | 2 | 1721.3225 | 0
2031 | 2 | 2 | 3 | 1701.7405 | 0
2031 | 2 | 2 | 4 | 1692.0844 | 0
2031 | 2 | 2 | 5 | 1688.8969 | 0
2031 | 2 | 2 | 6 | 1694.5055 | 0
2031 | 2 | 2 | 7 | 1714.8898 | 0
2031 | 2 | 2 | 8 | 1729.9203 | 0
2031 | 2 | 2 | 9 | 1762.0346 | 0
2031 | 2 | 2 | 10 | 1817.8487 | 0
2031 | 2 | 2 | 11 | 1864.8072 | 0
2031 | 2 | 2 | 12 | 1911.7658 | 0
2031 | 2 | 2 | 13 | 1928.2806 | 0
2031 | 2 | 2 | 14 | 1937.7453 | 0
2031 | 2 | 2 | 15 | 1922.2343 | 0
2031 | 2 | 2 | 16 | 1906.4819 | 0
2031 | 2 | 2 | 17 | 1954.2119 | 0
2031 | 2 | 2 | 18 | 2001.9419 | 0
2031 | 2 | 2 | 19 | 2044.8836 | 0
2031 | 2 | 2 | 20 | 2005.5158 | 0
2031 | 2 | 2 | 21 | 1958.6681 | 0
2031 | 2 | 2 | 22 | 1913.1516 | 0
2031 | 2 | 2 | 23 | 1890.1542 | 0
2031 | 2 | 3 | 0 | 1843.133 | 0
2031 | 2 | 3 | 1 | 1944.3029 | 0
2031 | 2 | 3 | 2 | 1910.7759 | 0
2031 | 2 | 3 | 3 | 1893.5712 | 0
2031 | 2 | 3 | 4 | 1898.0816 | 0
2031 | 2 | 3 | 5 | 1912.0453 | 0
2031 | 2 | 3 | 6 | 1960.8744 | 0
2031 | 2 | 3 | 7 | 2058.4382 | 0
2031 | 2 | 3 | 8 | 2147.9081 | 0
2031 | 2 | 3 | 9 | 2198.5611 | 28.5611
2031 | 2 | 3 | 10 | 2220.8759 | 50.8759
2031 | 2 | 3 | 11 | 2248.6102 | 78.6102
2031 | 2 | 3 | 12 | 2275.9728 | 105.9728
2031 | 2 | 3 | 13 | 2267.9698 | 97.9698
2031 | 2 | 3 | 14 | 2256.655 | 86.655
2031 | 2 | 3 | 15 | 2249.9439 | 79.9439
2031 | 2 | 3 | 16 | 2254.0758 | 84.0758
2031 | 2 | 3 | 17 | 2282.9046 | 112.9046
2031 | 2 | 3 | 18 | 2316.6919 | 146.6919
2031 | 2 | 3 | 19 | 2350.4793 | 180.4793
2031 | 2 | 3 | 20 | 2320.8129 | 150.8129
2031 | 2 | 3 | 21 | 2284.8848 | 114.8848
2031 | 2 | 3 | 22 | 2257.8853 | 87.8853
2031 | 2 | 3 | 23 | 2206.5454 | 36.5454
2031 | 2 | 4 | 0 | 2132.2591 | 0
2031 | 2 | 4 | 1 | 2042.2282 | 0
2031 | 2 | 4 | 2 | 2002.9954 | 0
2031 | 2 | 4 | 3 | 1980.1763 | 0
2031 | 2 | 4 | 4 | 1970.8702 | 0
2031 | 2 | 4 | 5 | 1985.2027 | 0
2031 | 2 | 4 | 6 | 2029.3146 | 0
2031 | 2 | 4 | 7 | 2115.1309 | 0
2031 | 2 | 4 | 8 | 2194.1542 | 24.1542
2031 | 2 | 4 | 9 | 2234.0296 | 64.0296
2031 | 2 | 4 | 10 | 2269.8941 | 99.8941
2031 | 2 | 4 | 11 | 2312.0357 | 142.0357
2031 | 2 | 4 | 12 | 2330.0585 | 160.0585
2031 | 2 | 4 | 13 | 2317.6148 | 147.6148
2031 | 2 | 4 | 14 | 2291.0292 | 121.0292
2031 | 2 | 4 | 15 | 2271.1306 | 101.1306
2031 | 2 | 4 | 16 | 2241.9209 | 71.9209
2031 | 2 | 4 | 17 | 2277.1118 | 107.1118
2031 | 2 | 4 | 18 | 2293.9853 | 123.9853
2031 | 2 | 4 | 19 | 2310.8587 | 140.8587
2031 | 2 | 4 | 20 | 2309.4146 | 139.4146
2031 | 2 | 4 | 21 | 2256.3794 | 86.3794
2031 | 2 | 4 | 22 | 2229.9791 | 59.9791
2031 | 2 | 4 | 23 | 2175.1461 | 5.1461
2031 | 2 | 5 | 0 | 2102.9771 | 0
2031 | 2 | 5 | 1 | 2077.5636 | 0
2031 | 2 | 5 | 2 | 2052.1502 | 0
2031 | 2 | 5 | 3 | 2023.1223 | 0
2031 | 2 | 5 | 4 | 2015.1056 | 0
2031 | 2 | 5 | 5 | 2023.4021 | 0
2031 | 2 | 5 | 6 | 2065.3816 | 0
2031 | 2 | 5 | 7 | 2128.7554 | 0
2031 | 2 | 5 | 8 | 2184.4295 | 14.4295
2031 | 2 | 5 | 9 | 2232.1739 | 62.1739
2031 | 2 | 5 | 10 | 2266.7454 | 96.7454
2031 | 2 | 5 | 11 | 2292.5273 | 122.5273
2031 | 2 | 5 | 12 | 2325.4653 | 155.4653
2031 | 2 | 5 | 13 | 2346.3745 | 176.3745
2031 | 2 | 5 | 14 | 2349.7281 | 179.7281
2031 | 2 | 5 | 15 | 2341.4838 | 171.4838
2031 | 2 | 5 | 16 | 2324.7506 | 154.7506
2031 | 2 | 5 | 17 | 2310.0142 | 140.0142
2031 | 2 | 5 | 18 | 2366.0012 | 196.0012
2031 | 2 | 5 | 19 | 2401.4866 | 231.4866
2031 | 2 | 5 | 20 | 2381.7589 | 211.7589
2031 | 2 | 5 | 21 | 2332.2428 | 162.2428
2031 | 2 | 5 | 22 | 2317.6402 | 147.6402
2031 | 2 | 5 | 23 | 2269.6709 | 99.6709
2031 | 2 | 6 | 0 | 2206.7869 | 36.7869
2031 | 2 | 6 | 1 | 2071.5898 | 0
2031 | 2 | 6 | 2 | 2027.6571 | 0
2031 | 2 | 6 | 3 | 1996.8295 | 0
2031 | 2 | 6 | 4 | 1985.2503 | 0
2031 | 2 | 6 | 5 | 1991.3727 | 0
2031 | 2 | 6 | 6 | 2037.8234 | 0
2031 | 2 | 6 | 7 | 2114.9738 | 0
2031 | 2 | 6 | 8 | 2167.7392 | 0
2031 | 2 | 6 | 9 | 2238.3046 | 68.3046
2031 | 2 | 6 | 10 | 2270.5689 | 100.5689
2031 | 2 | 6 | 11 | 2297.7883 | 127.7883
2031 | 2 | 6 | 12 | 2315.7147 | 145.7147
2031 | 2 | 6 | 13 | 2332.5718 | 162.5718
2031 | 2 | 6 | 14 | 2323.5912 | 153.5912
2031 | 2 | 6 | 15 | 2318.4883 | 148.4883
2031 | 2 | 6 | 16 | 2315.6815 | 145.6815
2031 | 2 | 6 | 17 | 2306.2516 | 136.2516
2031 | 2 | 6 | 18 | 2326.82 | 156.82
2031 | 2 | 6 | 19 | 2354.4386 | 184.4386
2031 | 2 | 6 | 20 | 2312.7817 | 142.7817
2031 | 2 | 6 | 21 | 2250.142 | 80.142
2031 | 2 | 6 | 22 | 2212.5093 | 42.5093
2031 | 2 | 6 | 23 | 2173.2049 | 3.2049
2031 | 2 | 7 | 0 | 2116.486 | 0
2031 | 2 | 7 | 1 | 1990.3655 | 0
2031 | 2 | 7 | 2 | 1938.1717 | 0
2031 | 2 | 7 | 3 | 1905.3979 | 0
2031 | 2 | 7 | 4 | 1891.3963 | 0
2031 | 2 | 7 | 5 | 1898.411 | 0
2031 | 2 | 7 | 6 | 1948.9028 | 0
2031 | 2 | 7 | 7 | 2035.6839 | 0
2031 | 2 | 7 | 8 | 2097.0518 | 0
2031 | 2 | 7 | 9 | 2171.4354 | 1.4354
2031 | 2 | 7 | 10 | 2210.7139 | 40.7139
2031 | 2 | 7 | 11 | 2234.2426 | 64.2426
2031 | 2 | 7 | 12 | 2257.3133 | 87.3133
2031 | 2 | 7 | 13 | 2277.5738 | 107.5738
2031 | 2 | 7 | 14 | 2271.5421 | 101.5421
2031 | 2 | 7 | 15 | 2255.2929 | 85.2929
2031 | 2 | 7 | 16 | 2236.1753 | 66.1753
2031 | 2 | 7 | 17 | 2210.9085 | 40.9085
2031 | 2 | 7 | 18 | 2237.3384 | 67.3384
2031 | 2 | 7 | 19 | 2274.2159 | 104.2159
2031 | 2 | 7 | 20 | 2234.9108 | 64.9108
2031 | 2 | 7 | 21 | 2179.9244 | 9.9244
2031 | 2 | 7 | 22 | 2155.225 | 0
2031 | 2 | 7 | 23 | 2109.7927 | 0
2031 | 2 | 8 | 0 | 2044.797 | 0
2031 | 2 | 8 | 1 | 1913.2883 | 0
2031 | 2 | 8 | 2 | 1781.7795 | 0
2031 | 2 | 8 | 3 | 1751.746 | 0
2031 | 2 | 8 | 4 | 1738.893 | 0
2031 | 2 | 8 | 5 | 1733.6727 | 0
2031 | 2 | 8 | 6 | 1746.9102 | 0
2031 | 2 | 8 | 7 | 1773.7571 | 0
2031 | 2 | 8 | 8 | 1806.7745 | 0
2031 | 2 | 8 | 9 | 1853.6259 | 0
2031 | 2 | 8 | 10 | 1925.3091 | 0
2031 | 2 | 8 | 11 | 1959.8256 | 0
2031 | 2 | 8 | 12 | 1982.943 | 0
2031 | 2 | 8 | 13 | 2006.0604 | 0
2031 | 2 | 8 | 14 | 2005.7144 | 0
2031 | 2 | 8 | 15 | 2002.4695 | 0
2031 | 2 | 8 | 16 | 1990.1745 | 0
2031 | 2 | 8 | 17 | 1981.3629 | 0
2031 | 2 | 8 | 18 | 2004.5679 | 0
2031 | 2 | 8 | 19 | 2050.5494 | 0
2031 | 2 | 8 | 20 | 1997.6198 | 0
2031 | 2 | 8 | 21 | 1953.7394 | 0
2031 | 2 | 8 | 22 | 1949.7964 | 0
2031 | 2 | 8 | 23 | 1928.6742 | 0
2031 | 2 | 9 | 0 | 1891.731 | 0
2031 | 2 | 9 | 1 | 1809.3316 | 0
2031 | 2 | 9 | 2 | 1726.9322 | 0
2031 | 2 | 9 | 3 | 1698.4973 | 0
2031 | 2 | 9 | 4 | 1679.6678 | 0
2031 | 2 | 9 | 5 | 1671.352 | 0
2031 | 2 | 9 | 6 | 1677.6762 | 0
2031 | 2 | 9 | 7 | 1691.9318 | 0
2031 | 2 | 9 | 8 | 1724.6962 | 0
2031 | 2 | 9 | 9 | 1771.8197 | 0
2031 | 2 | 9 | 10 | 1816.6115 | 0
2031 | 2 | 9 | 11 | 1853.5681 | 0
2031 | 2 | 9 | 12 | 1890.8324 | 0
2031 | 2 | 9 | 13 | 1890.508 | 0
2031 | 2 | 9 | 14 | 1876.5805 | 0
2031 | 2 | 9 | 15 | 1872.2208 | 0
2031 | 2 | 9 | 16 | 1882.4288 | 0
2031 | 2 | 9 | 17 | 1924.9903 | 0
2031 | 2 | 9 | 18 | 1967.5518 | 0
2031 | 2 | 9 | 19 | 2024.1943 | 0
2031 | 2 | 9 | 20 | 1984.381 | 0
2031 | 2 | 9 | 21 | 1941.3674 | 0
2031 | 2 | 9 | 22 | 1934.0053 | 0
2031 | 2 | 9 | 23 | 1905.9653 | 0
2031 | 2 | 10 | 0 | 1890.7646 | 0
2031 | 2 | 10 | 1 | 1875.564 | 0
2031 | 2 | 10 | 2 | 1897.3901 | 0
2031 | 2 | 10 | 3 | 1877.2849 | 0
2031 | 2 | 10 | 4 | 1872.3127 | 0
2031 | 2 | 10 | 5 | 1889.8809 | 0
2031 | 2 | 10 | 6 | 1942.2231 | 0
2031 | 2 | 10 | 7 | 2039.8838 | 0
2031 | 2 | 10 | 8 | 2131.3139 | 0
2031 | 2 | 10 | 9 | 2183.2748 | 13.2748
2031 | 2 | 10 | 10 | 2210.6155 | 40.6155
2031 | 2 | 10 | 11 | 2241.6625 | 71.6625
2031 | 2 | 10 | 12 | 2274.7804 | 104.7804
2031 | 2 | 10 | 13 | 2270.8408 | 100.8408
2031 | 2 | 10 | 14 | 2267.0581 | 97.0581
2031 | 2 | 10 | 15 | 2261.8862 | 91.8862
2031 | 2 | 10 | 16 | 2272.1768 | 102.1768
2031 | 2 | 10 | 17 | 2298.2666 | 128.2666
2031 | 2 | 10 | 18 | 2329.0584 | 159.0584
2031 | 2 | 10 | 19 | 2359.8501 | 189.8501
2031 | 2 | 10 | 20 | 2324.1429 | 154.1429
2031 | 2 | 10 | 21 | 2275.1558 | 105.1558
2031 | 2 | 10 | 22 | 2244.124 | 74.124
2031 | 2 | 10 | 23 | 2189.6415 | 19.6415
2031 | 2 | 11 | 0 | 2113.8187 | 0
2031 | 2 | 11 | 1 | 1904.3036 | 0
2031 | 2 | 11 | 2 | 1861.4613 | 0
2031 | 2 | 11 | 3 | 1829.9169 | 0
2031 | 2 | 11 | 4 | 1819.1181 | 0
2031 | 2 | 11 | 5 | 1825.6349 | 0
2031 | 2 | 11 | 6 | 1869.1281 | 0
2031 | 2 | 11 | 7 | 1959.1929 | 0
2031 | 2 | 11 | 8 | 2038.3519 | 0
2031 | 2 | 11 | 9 | 2100.9204 | 0
2031 | 2 | 11 | 10 | 2136.5605 | 0
2031 | 2 | 11 | 11 | 2182.9167 | 12.9167
2031 | 2 | 11 | 12 | 2203.4006 | 33.4006
2031 | 2 | 11 | 13 | 2205.8477 | 35.8477
2031 | 2 | 11 | 14 | 2189.4554 | 19.4554
2031 | 2 | 11 | 15 | 2175.2015 | 5.2015
2031 | 2 | 11 | 16 | 2145.0225 | 0
2031 | 2 | 11 | 17 | 2167.0994 | 0
2031 | 2 | 11 | 18 | 2187.7429 | 17.7429
2031 | 2 | 11 | 19 | 2208.3863 | 38.3863
2031 | 2 | 11 | 20 | 2175.0939 | 5.0939
2031 | 2 | 11 | 21 | 2107.1878 | 0
2031 | 2 | 11 | 22 | 2075.2048 | 0
2031 | 2 | 11 | 23 | 2021.1935 | 0
2031 | 2 | 12 | 0 | 1943.2538 | 0
2031 | 2 | 12 | 1 | 1868.7136 | 0
2031 | 2 | 12 | 2 | 1825.1706 | 0
2031 | 2 | 12 | 3 | 1796.9865 | 0
2031 | 2 | 12 | 4 | 1787.3795 | 0
2031 | 2 | 12 | 5 | 1797.806 | 0
2031 | 2 | 12 | 6 | 1842.1481 | 0
2031 | 2 | 12 | 7 | 1902.9533 | 0
2031 | 2 | 12 | 8 | 1942.0636 | 0
2031 | 2 | 12 | 9 | 2004.8634 | 0
2031 | 2 | 12 | 10 | 2041.6153 | 0
2031 | 2 | 12 | 11 | 2066.3098 | 0
2031 | 2 | 12 | 12 | 2091.5999 | 0
2031 | 2 | 12 | 13 | 2111.5709 | 0
2031 | 2 | 12 | 14 | 2115.4741 | 0
2031 | 2 | 12 | 15 | 2111.7156 | 0
2031 | 2 | 12 | 16 | 2111.4449 | 0
2031 | 2 | 12 | 17 | 2106.7597 | 0
2031 | 2 | 12 | 18 | 2142.5608 | 0
2031 | 2 | 12 | 19 | 2152.8498 | 0
2031 | 2 | 12 | 20 | 2108.6914 | 0
2031 | 2 | 12 | 21 | 2049.4035 | 0
2031 | 2 | 12 | 22 | 2007.2367 | 0
2031 | 2 | 12 | 23 | 1971.4961 | 0
2031 | 2 | 13 | 0 | 1916.5526 | 0
2031 | 2 | 13 | 1 | 1757.7254 | 0
2031 | 2 | 13 | 2 | 1711.7352 | 0
2031 | 2 | 13 | 3 | 1681.2608 | 0
2031 | 2 | 13 | 4 | 1666.9784 | 0
2031 | 2 | 13 | 5 | 1683.6604 | 0
2031 | 2 | 13 | 6 | 1742.9159 | 0
2031 | 2 | 13 | 7 | 1831.4293 | 0
2031 | 2 | 13 | 8 | 1883.2574 | 0
2031 | 2 | 13 | 9 | 1935.3715 | 0
2031 | 2 | 13 | 10 | 1983.0901 | 0
2031 | 2 | 13 | 11 | 2009.3633 | 0
2031 | 2 | 13 | 12 | 2035.0296 | 0
2031 | 2 | 13 | 13 | 2057.438 | 0
2031 | 2 | 13 | 14 | 2054.9278 | 0
2031 | 2 | 13 | 15 | 2048.4124 | 0
2031 | 2 | 13 | 16 | 2040.0496 | 0
2031 | 2 | 13 | 17 | 2040.6491 | 0
2031 | 2 | 13 | 18 | 2041.2487 | 0
2031 | 2 | 13 | 19 | 2072.5884 | 0
2031 | 2 | 13 | 20 | 2051.382 | 0
2031 | 2 | 13 | 21 | 1993.0152 | 0
2031 | 2 | 13 | 22 | 1942.7174 | 0
2031 | 2 | 13 | 23 | 1901.9069 | 0
2031 | 2 | 14 | 0 | 1838.672 | 0
2031 | 2 | 14 | 1 | 1792.2045 | 0
2031 | 2 | 14 | 2 | 1745.737 | 0
2031 | 2 | 14 | 3 | 1722.5958 | 0
2031 | 2 | 14 | 4 | 1715.0151 | 0
2031 | 2 | 14 | 5 | 1725.272 | 0
2031 | 2 | 14 | 6 | 1774.0404 | 0
2031 | 2 | 14 | 7 | 1867.0853 | 0
2031 | 2 | 14 | 8 | 1954.2472 | 0
2031 | 2 | 14 | 9 | 2042.5543 | 0
2031 | 2 | 14 | 10 | 2093.3574 | 0
2031 | 2 | 14 | 11 | 2122.0368 | 0
2031 | 2 | 14 | 12 | 2139.0936 | 0
2031 | 2 | 14 | 13 | 2156.1504 | 0
2031 | 2 | 14 | 14 | 2153.3581 | 0
2031 | 2 | 14 | 15 | 2151.6759 | 0
2031 | 2 | 14 | 16 | 2137.2736 | 0
2031 | 2 | 14 | 17 | 2113.3214 | 0
2031 | 2 | 14 | 18 | 2144.7035 | 0
2031 | 2 | 14 | 19 | 2179.6511 | 9.6511
2031 | 2 | 14 | 20 | 2145.219 | 0
2031 | 2 | 14 | 21 | 2101.059 | 0
2031 | 2 | 14 | 22 | 2083.2907 | 0
2031 | 2 | 14 | 23 | 2040.99 | 0
2031 | 2 | 15 | 0 | 1976.7221 | 0
2031 | 2 | 15 | 1 | 1869.8228 | 0
2031 | 2 | 15 | 2 | 1762.9236 | 0
2031 | 2 | 15 | 3 | 1730.4386 | 0
2031 | 2 | 15 | 4 | 1714.4766 | 0
2031 | 2 | 15 | 5 | 1712.7996 | 0
2031 | 2 | 15 | 6 | 1737.2165 | 0
2031 | 2 | 15 | 7 | 1768.1315 | 0
2031 | 2 | 15 | 8 | 1766.9371 | 0
2031 | 2 | 15 | 9 | 1812.5481 | 0
2031 | 2 | 15 | 10 | 1878.0891 | 0
2031 | 2 | 15 | 11 | 1924.8976 | 0
2031 | 2 | 15 | 12 | 1955.1708 | 0
2031 | 2 | 15 | 13 | 1958.4593 | 0
2031 | 2 | 15 | 14 | 1941.48 | 0
2031 | 2 | 15 | 15 | 1926.8838 | 0
2031 | 2 | 15 | 16 | 1913.0031 | 0
2031 | 2 | 15 | 17 | 1935.847 | 0
2031 | 2 | 15 | 18 | 1958.6909 | 0
2031 | 2 | 15 | 19 | 2012.2897 | 0
2031 | 2 | 15 | 20 | 1976.2525 | 0
2031 | 2 | 15 | 21 | 1937.0715 | 0
2031 | 2 | 15 | 22 | 1916.1808 | 0
2031 | 2 | 15 | 23 | 1888.9768 | 0
2031 | 2 | 16 | 0 | 1846.3808 | 0
2031 | 2 | 16 | 1 | 1823.4812 | 0
2031 | 2 | 16 | 2 | 1785.1275 | 0
2031 | 2 | 16 | 3 | 1759.2515 | 0
2031 | 2 | 16 | 4 | 1744.485 | 0
2031 | 2 | 16 | 5 | 1745.4328 | 0
2031 | 2 | 16 | 6 | 1769.2919 | 0
2031 | 2 | 16 | 7 | 1785.6243 | 0
2031 | 2 | 16 | 8 | 1767.4249 | 0
2031 | 2 | 16 | 9 | 1801.5813 | 0
2031 | 2 | 16 | 10 | 1852.3969 | 0
2031 | 2 | 16 | 11 | 1894.5741 | 0
2031 | 2 | 16 | 12 | 1928.841 | 0
2031 | 2 | 16 | 13 | 1933.7151 | 0
2031 | 2 | 16 | 14 | 1930.4274 | 0
2031 | 2 | 16 | 15 | 1927.0751 | 0
2031 | 2 | 16 | 16 | 1928.6287 | 0
2031 | 2 | 16 | 17 | 1952.1282 | 0
2031 | 2 | 16 | 18 | 1996.9453 | 0
2031 | 2 | 16 | 19 | 2066.8971 | 0
2031 | 2 | 16 | 20 | 2039.1036 | 0
2031 | 2 | 16 | 21 | 1997.7946 | 0
2031 | 2 | 16 | 22 | 1944.6041 | 0
2031 | 2 | 16 | 23 | 1909.4709 | 0
2031 | 2 | 17 | 0 | 1879.5955 | 0
2031 | 2 | 17 | 1 | 1849.7201 | 0
2031 | 2 | 17 | 2 | 1824.1903 | 0
2031 | 2 | 17 | 3 | 1798.6605 | 0
2031 | 2 | 17 | 4 | 1786.4226 | 0
2031 | 2 | 17 | 5 | 1789.772 | 0
2031 | 2 | 17 | 6 | 1820.2977 | 0
2031 | 2 | 17 | 7 | 1851.9286 | 0
2031 | 2 | 17 | 8 | 1834.9939 | 0
2031 | 2 | 17 | 9 | 1849.711 | 0
2031 | 2 | 17 | 10 | 1879.7971 | 0
2031 | 2 | 17 | 11 | 1906.137 | 0
2031 | 2 | 17 | 12 | 1952.8912 | 0
2031 | 2 | 17 | 13 | 1962.8621 | 0
2031 | 2 | 17 | 14 | 1945.2753 | 0
2031 | 2 | 17 | 15 | 1930.9764 | 0
2031 | 2 | 17 | 16 | 1936.554 | 0
2031 | 2 | 17 | 17 | 1978.4471 | 0
2031 | 2 | 17 | 18 | 2020.3401 | 0
2031 | 2 | 17 | 19 | 2084.7086 | 0
2031 | 2 | 17 | 20 | 2067.1624 | 0
2031 | 2 | 17 | 21 | 2020.6236 | 0
2031 | 2 | 17 | 22 | 1988.5967 | 0
2031 | 2 | 17 | 23 | 1946.4379 | 0
2031 | 2 | 18 | 0 | 1927.1877 | 0
2031 | 2 | 18 | 1 | 1907.9376 | 0
2031 | 2 | 18 | 2 | 1892.9013 | 0
2031 | 2 | 18 | 3 | 1865.1454 | 0
2031 | 2 | 18 | 4 | 1858.8566 | 0
2031 | 2 | 18 | 5 | 1865.2513 | 0
2031 | 2 | 18 | 6 | 1902.6948 | 0
2031 | 2 | 18 | 7 | 1996.0419 | 0
2031 | 2 | 18 | 8 | 2088.0043 | 0
2031 | 2 | 18 | 9 | 2146.4613 | 0
2031 | 2 | 18 | 10 | 2183.9472 | 13.9472
2031 | 2 | 18 | 11 | 2208.5768 | 38.5768
2031 | 2 | 18 | 12 | 2226.3156 | 56.3156
2031 | 2 | 18 | 13 | 2239.1158 | 69.1158
2031 | 2 | 18 | 14 | 2227.6515 | 57.6515
2031 | 2 | 18 | 15 | 2209.7665 | 39.7665
2031 | 2 | 18 | 16 | 2200.1141 | 30.1141
2031 | 2 | 18 | 17 | 2190.4617 | 20.4617
2031 | 2 | 18 | 18 | 2213.9634 | 43.9634
2031 | 2 | 18 | 19 | 2264.8137 | 94.8137
2031 | 2 | 18 | 20 | 2251.1273 | 81.1273
2031 | 2 | 18 | 21 | 2199.6752 | 29.6752
2031 | 2 | 18 | 22 | 2154.7189 | 0
2031 | 2 | 18 | 23 | 2089.6339 | 0
2031 | 2 | 19 | 0 | 2010.4716 | 0
2031 | 2 | 19 | 1 | 1985.8358 | 0
2031 | 2 | 19 | 2 | 1961.2 | 0
2031 | 2 | 19 | 3 | 1935.3331 | 0
2031 | 2 | 19 | 4 | 1927.1496 | 0
2031 | 2 | 19 | 5 | 1932.6135 | 0
2031 | 2 | 19 | 6 | 1972.3329 | 0
2031 | 2 | 19 | 7 | 2043.1113 | 0
2031 | 2 | 19 | 8 | 2102.7119 | 0
2031 | 2 | 19 | 9 | 2138.3636 | 0
2031 | 2 | 19 | 10 | 2181.1969 | 11.1969
2031 | 2 | 19 | 11 | 2209.0339 | 39.0339
2031 | 2 | 19 | 12 | 2232.9144 | 62.9144
2031 | 2 | 19 | 13 | 2231.8494 | 61.8494
2031 | 2 | 19 | 14 | 2226.6155 | 56.6155
2031 | 2 | 19 | 15 | 2220.8192 | 50.8192
2031 | 2 | 19 | 16 | 2228.6655 | 58.6655
2031 | 2 | 19 | 17 | 2257.024 | 87.024
2031 | 2 | 19 | 18 | 2286.7399 | 116.7399
2031 | 2 | 19 | 19 | 2316.4558 | 146.4558
2031 | 2 | 19 | 20 | 2277.6994 | 107.6994
2031 | 2 | 19 | 21 | 2217.3901 | 47.3901
2031 | 2 | 19 | 22 | 2186.2154 | 16.2154
2031 | 2 | 19 | 23 | 2135.0783 | 0
2031 | 2 | 20 | 0 | 2066.0795 | 0
2031 | 2 | 20 | 1 | 1953.4669 | 0
2031 | 2 | 20 | 2 | 1906.4934 | 0
2031 | 2 | 20 | 3 | 1874.0085 | 0
2031 | 2 | 20 | 4 | 1862.9241 | 0
2031 | 2 | 20 | 5 | 1873.4828 | 0
2031 | 2 | 20 | 6 | 1929.8321 | 0
2031 | 2 | 20 | 7 | 2019.2819 | 0
2031 | 2 | 20 | 8 | 2087.4061 | 0
2031 | 2 | 20 | 9 | 2139.9076 | 0
2031 | 2 | 20 | 10 | 2173.657 | 3.657
2031 | 2 | 20 | 11 | 2202.3337 | 32.3337
2031 | 2 | 20 | 12 | 2226.5085 | 56.5085
2031 | 2 | 20 | 13 | 2214.6374 | 44.6374
2031 | 2 | 20 | 14 | 2201.5846 | 31.5846
2031 | 2 | 20 | 15 | 2193.5793 | 23.5793
2031 | 2 | 20 | 16 | 2197.7093 | 27.7093
2031 | 2 | 20 | 17 | 2213.8968 | 43.8968
2031 | 2 | 20 | 18 | 2222.3355 | 52.3355
2031 | 2 | 20 | 19 | 2230.7742 | 60.7742
2031 | 2 | 20 | 20 | 2231.4641 | 61.4641
2031 | 2 | 20 | 21 | 2172.0396 | 2.0396
2031 | 2 | 20 | 22 | 2136.0756 | 0
2031 | 2 | 20 | 23 | 2091.6908 | 0
2031 | 2 | 21 | 0 | 2016.4565 | 0
2031 | 2 | 21 | 1 | 1946.4774 | 0
2031 | 2 | 21 | 2 | 1902.7913 | 0
2031 | 2 | 21 | 3 | 1878.3342 | 0
2031 | 2 | 21 | 4 | 1871.3011 | 0
2031 | 2 | 21 | 5 | 1882.7145 | 0
2031 | 2 | 21 | 6 | 1931.9406 | 0
2031 | 2 | 21 | 7 | 2022.6017 | 0
2031 | 2 | 21 | 8 | 2088.8264 | 0
2031 | 2 | 21 | 9 | 2140.3448 | 0
2031 | 2 | 21 | 10 | 2187.6269 | 17.6269
2031 | 2 | 21 | 11 | 2216.5339 | 46.5339
2031 | 2 | 21 | 12 | 2237.269 | 67.269
2031 | 2 | 21 | 13 | 2217.1613 | 47.1613
2031 | 2 | 21 | 14 | 2198.3984 | 28.3984
2031 | 2 | 21 | 15 | 2182.4129 | 12.4129
2031 | 2 | 21 | 16 | 2180.642 | 10.642
2031 | 2 | 21 | 17 | 2185.3285 | 15.3285
2031 | 2 | 21 | 18 | 2190.0151 | 20.0151
2031 | 2 | 21 | 19 | 2248.9066 | 78.9066
2031 | 2 | 21 | 20 | 2216.6663 | 46.6663
2031 | 2 | 21 | 21 | 2199.2239 | 29.2239
2031 | 2 | 21 | 22 | 2171.6027 | 1.6027
2031 | 2 | 21 | 23 | 2120.6286 | 0
2031 | 2 | 22 | 0 | 2051.0208 | 0
2031 | 2 | 22 | 1 | 1916.9796 | 0
2031 | 2 | 22 | 2 | 1782.9384 | 0
2031 | 2 | 22 | 3 | 1754.3063 | 0
2031 | 2 | 22 | 4 | 1742.3983 | 0
2031 | 2 | 22 | 5 | 1742.5404 | 0
2031 | 2 | 22 | 6 | 1759.2334 | 0
2031 | 2 | 22 | 7 | 1781.923 | 0
2031 | 2 | 22 | 8 | 1793.5629 | 0
2031 | 2 | 22 | 9 | 1828.6311 | 0
2031 | 2 | 22 | 10 | 1900.2488 | 0
2031 | 2 | 22 | 11 | 1935.3391 | 0
2031 | 2 | 22 | 12 | 1970.4294 | 0
2031 | 2 | 22 | 13 | 1966.0343 | 0
2031 | 2 | 22 | 14 | 1942.6361 | 0
2031 | 2 | 22 | 15 | 1920.8459 | 0
2031 | 2 | 22 | 16 | 1916.6653 | 0
2031 | 2 | 22 | 17 | 1934.7009 | 0
2031 | 2 | 22 | 18 | 1951.9593 | 0
2031 | 2 | 22 | 19 | 2018.7464 | 0
2031 | 2 | 22 | 20 | 1976.3204 | 0
2031 | 2 | 22 | 21 | 1939.51 | 0
2031 | 2 | 22 | 22 | 1924.7923 | 0
2031 | 2 | 22 | 23 | 1899.1674 | 0
2031 | 2 | 23 | 0 | 1858.081 | 0
2031 | 2 | 23 | 1 | 1768.3468 | 0
2031 | 2 | 23 | 2 | 1678.6126 | 0
2031 | 2 | 23 | 3 | 1648.1657 | 0
2031 | 2 | 23 | 4 | 1630.6215 | 0
2031 | 2 | 23 | 5 | 1618.3974 | 0
2031 | 2 | 23 | 6 | 1619.8169 | 0
2031 | 2 | 23 | 7 | 1638.4868 | 0
2031 | 2 | 23 | 8 | 1664.325 | 0
2031 | 2 | 23 | 9 | 1713.2763 | 0
2031 | 2 | 23 | 10 | 1758.141 | 0
2031 | 2 | 23 | 11 | 1801.492 | 0
2031 | 2 | 23 | 12 | 1844.8429 | 0
2031 | 2 | 23 | 13 | 1851.3105 | 0
2031 | 2 | 23 | 14 | 1848.6003 | 0
2031 | 2 | 23 | 15 | 1850.5521 | 0
2031 | 2 | 23 | 16 | 1866.5629 | 0
2031 | 2 | 23 | 17 | 1901.0821 | 0
2031 | 2 | 23 | 18 | 1931.7225 | 0
2031 | 2 | 23 | 19 | 1970.2596 | 0
2031 | 2 | 23 | 20 | 1946.2536 | 0
2031 | 2 | 23 | 21 | 1905.7996 | 0
2031 | 2 | 23 | 22 | 1862.633 | 0
2031 | 2 | 23 | 23 | 1824.3762 | 0
2031 | 2 | 24 | 0 | 1811.8681 | 0
2031 | 2 | 24 | 1 | 1799.3601 | 0
2031 | 2 | 24 | 2 | 1819.9763 | 0
2031 | 2 | 24 | 3 | 1793.6645 | 0
2031 | 2 | 24 | 4 | 1780.7046 | 0
2031 | 2 | 24 | 5 | 1795.8695 | 0
2031 | 2 | 24 | 6 | 1848.7283 | 0
2031 | 2 | 24 | 7 | 1940.3546 | 0
2031 | 2 | 24 | 8 | 2019.1644 | 0
2031 | 2 | 24 | 9 | 2078.1482 | 0
2031 | 2 | 24 | 10 | 2113.486 | 0
2031 | 2 | 24 | 11 | 2150.8047 | 0
2031 | 2 | 24 | 12 | 2184.027 | 14.027
2031 | 2 | 24 | 13 | 2182.7052 | 12.7052
2031 | 2 | 24 | 14 | 2180.0344 | 10.0344
2031 | 2 | 24 | 15 | 2171.9015 | 1.9015
2031 | 2 | 24 | 16 | 2179.0631 | 9.0631
2031 | 2 | 24 | 17 | 2185.1411 | 15.1411
2031 | 2 | 24 | 18 | 2189.2366 | 19.2366
2031 | 2 | 24 | 19 | 2193.3321 | 23.3321
2031 | 2 | 24 | 20 | 2195.4453 | 25.4453
2031 | 2 | 24 | 21 | 2136.9134 | 0
2031 | 2 | 24 | 22 | 2106.2134 | 0
2031 | 2 | 24 | 23 | 2052.4162 | 0
2031 | 2 | 25 | 0 | 1976.6093 | 0
2031 | 2 | 25 | 1 | 1913.1565 | 0
2031 | 2 | 25 | 2 | 1872.4172 | 0
2031 | 2 | 25 | 3 | 1847.4255 | 0
2031 | 2 | 25 | 4 | 1838.5359 | 0
2031 | 2 | 25 | 5 | 1849.1557 | 0
2031 | 2 | 25 | 6 | 1894.0705 | 0
2031 | 2 | 25 | 7 | 1986.9515 | 0
2031 | 2 | 25 | 8 | 2068.7262 | 0
2031 | 2 | 25 | 9 | 2148.8596 | 0
2031 | 2 | 25 | 10 | 2190.1023 | 20.1023
2031 | 2 | 25 | 11 | 2221.8083 | 51.8083
2031 | 2 | 25 | 12 | 2251.0614 | 81.0614
2031 | 2 | 25 | 13 | 2275.37 | 105.37
2031 | 2 | 25 | 14 | 2271.6522 | 101.6522
2031 | 2 | 25 | 15 | 2256.2052 | 86.2052
2031 | 2 | 25 | 16 | 2194.1493 | 24.1493
2031 | 2 | 25 | 17 | 2175.1407 | 5.1407
2031 | 2 | 25 | 18 | 2196.1934 | 26.1934
2031 | 2 | 25 | 19 | 2242.8156 | 72.8156
2031 | 2 | 25 | 20 | 2235.8932 | 65.8932
2031 | 2 | 25 | 21 | 2186.167 | 16.167
2031 | 2 | 25 | 22 | 2125.9576 | 0
2031 | 2 | 25 | 23 | 2078.0179 | 0
2031 | 2 | 26 | 0 | 2008.7634 | 0
2031 | 2 | 26 | 1 | 1986.6703 | 0
2031 | 2 | 26 | 2 | 1944.9751 | 0
2031 | 2 | 26 | 3 | 1922.9615 | 0
2031 | 2 | 26 | 4 | 1916.3761 | 0
2031 | 2 | 26 | 5 | 1929.5262 | 0
2031 | 2 | 26 | 6 | 1974.0968 | 0
2031 | 2 | 26 | 7 | 2047.3154 | 0
2031 | 2 | 26 | 8 | 2115.1734 | 0
2031 | 2 | 26 | 9 | 2171.4083 | 1.4083
2031 | 2 | 26 | 10 | 2214.3443 | 44.3443
2031 | 2 | 26 | 11 | 2250.5736 | 80.5736
2031 | 2 | 26 | 12 | 2275.2125 | 105.2125
2031 | 2 | 26 | 13 | 2299.8514 | 129.8514
2031 | 2 | 26 | 14 | 2300.7434 | 130.7434
2031 | 2 | 26 | 15 | 2291.3484 | 121.3484
2031 | 2 | 26 | 16 | 2286.4824 | 116.4824
2031 | 2 | 26 | 17 | 2255.8177 | 85.8177
2031 | 2 | 26 | 18 | 2274.0147 | 104.0147
2031 | 2 | 26 | 19 | 2319.4252 | 149.4252
2031 | 2 | 26 | 20 | 2292.4469 | 122.4469
2031 | 2 | 26 | 21 | 2229.0638 | 59.0638
2031 | 2 | 26 | 22 | 2184.4987 | 14.4987
2031 | 2 | 26 | 23 | 2132.6337 | 0
2031 | 2 | 27 | 0 | 2068.8391 | 0
2031 | 2 | 27 | 1 | 1918.9397 | 0
2031 | 2 | 27 | 2 | 1874.4424 | 0
2031 | 2 | 27 | 3 | 1842.7574 | 0
2031 | 2 | 27 | 4 | 1831.4451 | 0
2031 | 2 | 27 | 5 | 1842.3659 | 0
2031 | 2 | 27 | 6 | 1900.7024 | 0
2031 | 2 | 27 | 7 | 1993.3822 | 0
2031 | 2 | 27 | 8 | 2051.6875 | 0
2031 | 2 | 27 | 9 | 2137.2639 | 0
2031 | 2 | 27 | 10 | 2173.8897 | 3.8897
2031 | 2 | 27 | 11 | 2208.3672 | 38.3672
2031 | 2 | 27 | 12 | 2230.8948 | 60.8948
2031 | 2 | 27 | 13 | 2253.4224 | 83.4224
2031 | 2 | 27 | 14 | 2244.2004 | 74.2004
2031 | 2 | 27 | 15 | 2233.3565 | 63.3565
2031 | 2 | 27 | 16 | 2213.5661 | 43.5661
2031 | 2 | 27 | 17 | 2179.4047 | 9.4047
2031 | 2 | 27 | 18 | 2177.7456 | 7.7456
2031 | 2 | 27 | 19 | 2220.0979 | 50.0979
2031 | 2 | 27 | 20 | 2195.1925 | 25.1925
2031 | 2 | 27 | 21 | 2128.7732 | 0
2031 | 2 | 27 | 22 | 2073.366 | 0
2031 | 2 | 27 | 23 | 2020.6451 | 0
2031 | 2 | 28 | 0 | 1948.2077 | 0
2031 | 2 | 28 | 1 | 1901.6968 | 0
2031 | 2 | 28 | 2 | 1855.1858 | 0
2031 | 2 | 28 | 3 | 1835.9455 | 0
2031 | 2 | 28 | 4 | 1830.7609 | 0
2031 | 2 | 28 | 5 | 1843.2323 | 0
2031 | 2 | 28 | 6 | 1890.9328 | 0
2031 | 2 | 28 | 7 | 1969.8866 | 0
2031 | 2 | 28 | 8 | 2003.2023 | 0
2031 | 2 | 28 | 9 | 2076.2255 | 0
2031 | 2 | 28 | 10 | 2120.0871 | 0
2031 | 2 | 28 | 11 | 2137.6457 | 0
2031 | 2 | 28 | 12 | 2148.0893 | 0
2031 | 2 | 28 | 13 | 2158.5328 | 0
2031 | 2 | 28 | 14 | 2161.9872 | 0
2031 | 2 | 28 | 15 | 2146.688 | 0
2031 | 2 | 28 | 16 | 2120.9772 | 0
2031 | 2 | 28 | 17 | 2085.1908 | 0
2031 | 2 | 28 | 18 | 2091.4502 | 0
2031 | 2 | 28 | 19 | 2134.9773 | 0
2031 | 2 | 28 | 20 | 2136.0732 | 0
2031 | 2 | 28 | 21 | 2111.356 | 0
2031 | 2 | 28 | 22 | 2091.8593 | 0
2031 | 2 | 28 | 23 | 2049.6771 | 0
2031 | 3 | 1 | 0 | 1987.1365 | 0
2031 | 3 | 1 | 1 | 1894.2739 | 0
2031 | 3 | 1 | 2 | 1801.4113 | 0
2031 | 3 | 1 | 3 | 1764.1493 | 0
2031 | 3 | 1 | 4 | 1726.8873 | 0
2031 | 3 | 1 | 5 | 1738.2655 | 0
2031 | 3 | 1 | 6 | 1778.5193 | 0
2031 | 3 | 1 | 7 | 1801.9433 | 0
2031 | 3 | 1 | 8 | 1774.6378 | 0
2031 | 3 | 1 | 9 | 1810.1809 | 0
2031 | 3 | 1 | 10 | 1877.5528 | 0
2031 | 3 | 1 | 11 | 1921.3295 | 0
2031 | 3 | 1 | 12 | 1947.1502 | 0
2031 | 3 | 1 | 13 | 1940.2389 | 0
2031 | 3 | 1 | 14 | 1918.2243 | 0
2031 | 3 | 1 | 15 | 1900.8734 | 0
2031 | 3 | 1 | 16 | 1898.3063 | 0
2031 | 3 | 1 | 17 | 1903.6888 | 0
2031 | 3 | 1 | 18 | 1927.4178 | 0
2031 | 3 | 1 | 19 | 1956.8397 | 0
2031 | 3 | 1 | 20 | 1965.383 | 0
2031 | 3 | 1 | 21 | 1937.8622 | 0
2031 | 3 | 1 | 22 | 1915.6377 | 0
2031 | 3 | 1 | 23 | 1893.0563 | 0
2031 | 3 | 2 | 0 | 1860.2816 | 0
2031 | 3 | 2 | 1 | 1811.0305 | 0
2031 | 3 | 2 | 2 | 1767.8103 | 0
2031 | 3 | 2 | 3 | 1732.3799 | 0
2031 | 3 | 2 | 4 | 1696.9494 | 0
2031 | 3 | 2 | 5 | 1688.2493 | 0
2031 | 3 | 2 | 6 | 1693.8386 | 0
2031 | 3 | 2 | 7 | 1698.9766 | 0
2031 | 3 | 2 | 8 | 1706.3331 | 0
2031 | 3 | 2 | 9 | 1752.3843 | 0
2031 | 3 | 2 | 10 | 1808.434 | 0
2031 | 3 | 2 | 11 | 1864.4836 | 0
2031 | 3 | 2 | 12 | 1875.5399 | 0
2031 | 3 | 2 | 13 | 1876.1794 | 0
2031 | 3 | 2 | 14 | 1864.8296 | 0
2031 | 3 | 2 | 15 | 1862.7234 | 0
2031 | 3 | 2 | 16 | 1864.7634 | 0
2031 | 3 | 2 | 17 | 1860.9811 | 0
2031 | 3 | 2 | 18 | 1892.7129 | 0
2031 | 3 | 2 | 19 | 1959.8828 | 0
2031 | 3 | 2 | 20 | 1949.3368 | 0
2031 | 3 | 2 | 21 | 1909.2113 | 0
2031 | 3 | 2 | 22 | 1849.5467 | 0
2031 | 3 | 2 | 23 | 1822.3149 | 0
2031 | 3 | 3 | 0 | 1787.859 | 0
2031 | 3 | 3 | 1 | 1874.7486 | 0
2031 | 3 | 3 | 2 | 1829.6446 | 0
2031 | 3 | 3 | 3 | 1799.3622 | 0
2031 | 3 | 3 | 4 | 1769.0799 | 0
2031 | 3 | 3 | 5 | 1782.8595 | 0
2031 | 3 | 3 | 6 | 1846.9271 | 0
2031 | 3 | 3 | 7 | 1930.6119 | 0
2031 | 3 | 3 | 8 | 1959.8198 | 0
2031 | 3 | 3 | 9 | 2026.6667 | 0
2031 | 3 | 3 | 10 | 2066.5006 | 0
2031 | 3 | 3 | 11 | 2098.6357 | 0
2031 | 3 | 3 | 12 | 2115.721 | 0
2031 | 3 | 3 | 13 | 2125.9228 | 0
2031 | 3 | 3 | 14 | 2129.2309 | 0
2031 | 3 | 3 | 15 | 2124.1471 | 0
2031 | 3 | 3 | 16 | 2119.1918 | 0
2031 | 3 | 3 | 17 | 2119.9476 | 0
2031 | 3 | 3 | 18 | 2122.7276 | 0
2031 | 3 | 3 | 19 | 2155.1403 | 0
2031 | 3 | 3 | 20 | 2126.776 | 0
2031 | 3 | 3 | 21 | 2044.0626 | 0
2031 | 3 | 3 | 22 | 1994.624 | 0
2031 | 3 | 3 | 23 | 1951.1773 | 0
2031 | 3 | 4 | 0 | 1894.0091 | 0
2031 | 3 | 4 | 1 | 1808.3249 | 0
2031 | 3 | 4 | 2 | 1781.6472 | 0
2031 | 3 | 4 | 3 | 1756.3496 | 0
2031 | 3 | 4 | 4 | 1744.8829 | 0
2031 | 3 | 4 | 5 | 1762.4017 | 0
2031 | 3 | 4 | 6 | 1822.0256 | 0
2031 | 3 | 4 | 7 | 1914.2899 | 0
2031 | 3 | 4 | 8 | 1977.9181 | 0
2031 | 3 | 4 | 9 | 2073.5433 | 0
2031 | 3 | 4 | 10 | 2114.1218 | 0
2031 | 3 | 4 | 11 | 2150.3271 | 0
2031 | 3 | 4 | 12 | 2186.5324 | 16.5324
2031 | 3 | 4 | 13 | 2193.6663 | 23.6663
2031 | 3 | 4 | 14 | 2183.8847 | 13.8847
2031 | 3 | 4 | 15 | 2181.2349 | 11.2349
2031 | 3 | 4 | 16 | 2145.6499 | 0
2031 | 3 | 4 | 17 | 2140.1178 | 0
2031 | 3 | 4 | 18 | 2159.9505 | 0
2031 | 3 | 4 | 19 | 2186.3671 | 16.3671
2031 | 3 | 4 | 20 | 2174.9683 | 4.9683
2031 | 3 | 4 | 21 | 2104.4266 | 0
2031 | 3 | 4 | 22 | 2064.2621 | 0
2031 | 3 | 4 | 23 | 2018.2463 | 0
2031 | 3 | 5 | 0 | 1962.134 | 0
2031 | 3 | 5 | 1 | 1930.6903 | 0
2031 | 3 | 5 | 2 | 1894.4666 | 0
2031 | 3 | 5 | 3 | 1869.2903 | 0
2031 | 3 | 5 | 4 | 1858.0373 | 0
2031 | 3 | 5 | 5 | 1874.4714 | 0
2031 | 3 | 5 | 6 | 1933.323 | 0
2031 | 3 | 5 | 7 | 2000.8922 | 0
2031 | 3 | 5 | 8 | 2046.6887 | 0
2031 | 3 | 5 | 9 | 2106.1057 | 0
2031 | 3 | 5 | 10 | 2133.4672 | 0
2031 | 3 | 5 | 11 | 2164.0179 | 0
2031 | 3 | 5 | 12 | 2163.5211 | 0
2031 | 3 | 5 | 13 | 2170.8917 | 0.8917
2031 | 3 | 5 | 14 | 2172.7666 | 2.7666
2031 | 3 | 5 | 15 | 2173.1781 | 3.1781
2031 | 3 | 5 | 16 | 2173.4838 | 3.4838
2031 | 3 | 5 | 17 | 2148.6289 | 0
2031 | 3 | 5 | 18 | 2163.5209 | 0
2031 | 3 | 5 | 19 | 2207.5785 | 37.5785
2031 | 3 | 5 | 20 | 2217.1947 | 47.1947
2031 | 3 | 5 | 21 | 2171.334 | 1.334
2031 | 3 | 5 | 22 | 2116.9483 | 0
2031 | 3 | 5 | 23 | 2065.215 | 0
2031 | 3 | 6 | 0 | 1995.6692 | 0
2031 | 3 | 6 | 1 | 1896.7825 | 0
2031 | 3 | 6 | 2 | 1857.6572 | 0
2031 | 3 | 6 | 3 | 1825.9657 | 0
2031 | 3 | 6 | 4 | 1817.5848 | 0
2031 | 3 | 6 | 5 | 1832.015 | 0
2031 | 3 | 6 | 6 | 1888.7665 | 0
2031 | 3 | 6 | 7 | 1961.4851 | 0
2031 | 3 | 6 | 8 | 2004.8286 | 0
2031 | 3 | 6 | 9 | 2079.5832 | 0
2031 | 3 | 6 | 10 | 2097.7636 | 0
2031 | 3 | 6 | 11 | 2114.2477 | 0
2031 | 3 | 6 | 12 | 2130.7319 | 0
2031 | 3 | 6 | 13 | 2121.7869 | 0
2031 | 3 | 6 | 14 | 2115.88 | 0
2031 | 3 | 6 | 15 | 2108.5512 | 0
2031 | 3 | 6 | 16 | 2103.4722 | 0
2031 | 3 | 6 | 17 | 2095.9746 | 0
2031 | 3 | 6 | 18 | 2088.4769 | 0
2031 | 3 | 6 | 19 | 2120.4382 | 0
2031 | 3 | 6 | 20 | 2122.6747 | 0
2031 | 3 | 6 | 21 | 2059.4406 | 0
2031 | 3 | 6 | 22 | 2032.002 | 0
2031 | 3 | 6 | 23 | 1985.4084 | 0
2031 | 3 | 7 | 0 | 1934.7007 | 0
2031 | 3 | 7 | 1 | 1886.0003 | 0
2031 | 3 | 7 | 2 | 1850.0395 | 0
2031 | 3 | 7 | 3 | 1822.4016 | 0
2031 | 3 | 7 | 4 | 1794.7637 | 0
2031 | 3 | 7 | 5 | 1814.2185 | 0
2031 | 3 | 7 | 6 | 1881.2816 | 0
2031 | 3 | 7 | 7 | 1967.7665 | 0
2031 | 3 | 7 | 8 | 2010.2263 | 0
2031 | 3 | 7 | 9 | 2042.0886 | 0
2031 | 3 | 7 | 10 | 2074.2174 | 0
2031 | 3 | 7 | 11 | 2097.2521 | 0
2031 | 3 | 7 | 12 | 2110.6562 | 0
2031 | 3 | 7 | 13 | 2092.5989 | 0
2031 | 3 | 7 | 14 | 2068.9348 | 0
2031 | 3 | 7 | 15 | 2050.6194 | 0
2031 | 3 | 7 | 16 | 2042.9643 | 0
2031 | 3 | 7 | 17 | 2045.7997 | 0
2031 | 3 | 7 | 18 | 2063.5219 | 0
2031 | 3 | 7 | 19 | 2069.0888 | 0
2031 | 3 | 7 | 20 | 2074.6557 | 0
2031 | 3 | 7 | 21 | 2003.78 | 0
2031 | 3 | 7 | 22 | 1958.9621 | 0
2031 | 3 | 7 | 23 | 1916.001 | 0
2031 | 3 | 8 | 0 | 1861.3887 | 0
2031 | 3 | 8 | 1 | 1772.8429 | 0
2031 | 3 | 8 | 2 | 1684.297 | 0
2031 | 3 | 8 | 3 | 1646.2895 | 0
2031 | 3 | 8 | 4 | 1608.2819 | 0
2031 | 3 | 8 | 5 | 1603.8012 | 0
2031 | 3 | 8 | 6 | 1625.5312 | 0
2031 | 3 | 8 | 7 | 1652.0041 | 0
2031 | 3 | 8 | 8 | 1702.0139 | 0
2031 | 3 | 8 | 9 | 1760.3137 | 0
2031 | 3 | 8 | 10 | 1813.2736 | 0
2031 | 3 | 8 | 11 | 1854.3647 | 0
2031 | 3 | 8 | 12 | 1877.1792 | 0
2031 | 3 | 8 | 13 | 1864.3851 | 0
2031 | 3 | 8 | 14 | 1832.5585 | 0
2031 | 3 | 8 | 15 | 1810.1287 | 0
2031 | 3 | 8 | 16 | 1802.0385 | 0
2031 | 3 | 8 | 17 | 1821.2736 | 0
2031 | 3 | 8 | 18 | 1834.6857 | 0
2031 | 3 | 8 | 19 | 1848.0979 | 0
2031 | 3 | 8 | 20 | 1869.8874 | 0
2031 | 3 | 8 | 21 | 1821.1771 | 0
2031 | 3 | 8 | 22 | 1795.8632 | 0
2031 | 3 | 8 | 23 | 1756.5063 | 0
2031 | 3 | 9 | 0 | 1701.9704 | 0
2031 | 3 | 9 | 1 | 1627.8205 | 0
2031 | 3 | 9 | 2 | 1598.6096 | 0
2031 | 3 | 9 | 3 | 1570.9783 | 0
2031 | 3 | 9 | 4 | 1558.4186 | 0
2031 | 3 | 9 | 5 | 1545.859 | 0
2031 | 3 | 9 | 6 | 1564.7476 | 0
2031 | 3 | 9 | 7 | 1581.7555 | 0
2031 | 3 | 9 | 8 | 1611.8328 | 0
2031 | 3 | 9 | 9 | 1655.1752 | 0
2031 | 3 | 9 | 10 | 1697.429 | 0
2031 | 3 | 9 | 11 | 1732.9646 | 0
2031 | 3 | 9 | 12 | 1763.3993 | 0
2031 | 3 | 9 | 13 | 1767.5372 | 0
2031 | 3 | 9 | 14 | 1747.3138 | 0
2031 | 3 | 9 | 15 | 1727.0904 | 0
2031 | 3 | 9 | 16 | 1738.5232 | 0
2031 | 3 | 9 | 17 | 1766.9005 | 0
2031 | 3 | 9 | 18 | 1788.4534 | 0
2031 | 3 | 9 | 19 | 1816.1678 | 0
2031 | 3 | 9 | 20 | 1799.8574 | 0
2031 | 3 | 9 | 21 | 1789.7084 | 0
2031 | 3 | 9 | 22 | 1755.671 | 0
2031 | 3 | 9 | 23 | 1733.9663 | 0
2031 | 3 | 10 | 0 | 1724.8242 | 0
2031 | 3 | 10 | 1 | 1715.6822 | 0
2031 | 3 | 10 | 2 | 1740.2841 | 0
2031 | 3 | 10 | 3 | 1724.5073 | 0
2031 | 3 | 10 | 4 | 1708.7305 | 0
2031 | 3 | 10 | 5 | 1738.0318 | 0
2031 | 3 | 10 | 6 | 1814.1308 | 0
2031 | 3 | 10 | 7 | 1902.5928 | 0
2031 | 3 | 10 | 8 | 1938.0865 | 0
2031 | 3 | 10 | 9 | 2009.234 | 0
2031 | 3 | 10 | 10 | 2030.3151 | 0
2031 | 3 | 10 | 11 | 2069.9704 | 0
2031 | 3 | 10 | 12 | 2092.2078 | 0
2031 | 3 | 10 | 13 | 2097.2205 | 0
2031 | 3 | 10 | 14 | 2093.9604 | 0
2031 | 3 | 10 | 15 | 2087.9167 | 0
2031 | 3 | 10 | 16 | 2084.6651 | 0
2031 | 3 | 10 | 17 | 2089.1197 | 0
2031 | 3 | 10 | 18 | 2083.0667 | 0
2031 | 3 | 10 | 19 | 2099.1933 | 0
2031 | 3 | 10 | 20 | 2086.8433 | 0
2031 | 3 | 10 | 21 | 2012.163 | 0
2031 | 3 | 10 | 22 | 1973.5632 | 0
2031 | 3 | 10 | 23 | 1923.1828 | 0
2031 | 3 | 11 | 0 | 1875.9897 | 0
2031 | 3 | 11 | 1 | 1789.8969 | 0
2031 | 3 | 11 | 2 | 1757.2256 | 0
2031 | 3 | 11 | 3 | 1737.2113 | 0
2031 | 3 | 11 | 4 | 1727.7508 | 0
2031 | 3 | 11 | 5 | 1749.4352 | 0
2031 | 3 | 11 | 6 | 1812.0093 | 0
2031 | 3 | 11 | 7 | 1901.4682 | 0
2031 | 3 | 11 | 8 | 1946.3792 | 0
2031 | 3 | 11 | 9 | 2037.2247 | 0
2031 | 3 | 11 | 10 | 2073.4196 | 0
2031 | 3 | 11 | 11 | 2109.6145 | 0
2031 | 3 | 11 | 12 | 2142.1377 | 0
2031 | 3 | 11 | 13 | 2139.8732 | 0
2031 | 3 | 11 | 14 | 2135.8733 | 0
2031 | 3 | 11 | 15 | 2122.2112 | 0
2031 | 3 | 11 | 16 | 2063.9646 | 0
2031 | 3 | 11 | 17 | 2058.4067 | 0
2031 | 3 | 11 | 18 | 2065.529 | 0
2031 | 3 | 11 | 19 | 2088.6069 | 0
2031 | 3 | 11 | 20 | 2090.4937 | 0
2031 | 3 | 11 | 21 | 2021.0162 | 0
2031 | 3 | 11 | 22 | 1979.7736 | 0
2031 | 3 | 11 | 23 | 1923.6684 | 0
2031 | 3 | 12 | 0 | 1871.5381 | 0
2031 | 3 | 12 | 1 | 1869.5131 | 0
2031 | 3 | 12 | 2 | 1833.3993 | 0
2031 | 3 | 12 | 3 | 1814.6669 | 0
2031 | 3 | 12 | 4 | 1795.9345 | 0
2031 | 3 | 12 | 5 | 1820.8076 | 0
2031 | 3 | 12 | 6 | 1896.7113 | 0
2031 | 3 | 12 | 7 | 1972.0073 | 0
2031 | 3 | 12 | 8 | 1995.4805 | 0
2031 | 3 | 12 | 9 | 2033.0863 | 0
2031 | 3 | 12 | 10 | 2072.3546 | 0
2031 | 3 | 12 | 11 | 2087.8712 | 0
2031 | 3 | 12 | 12 | 2094.1608 | 0
2031 | 3 | 12 | 13 | 2083.2347 | 0
2031 | 3 | 12 | 14 | 2075.0649 | 0
2031 | 3 | 12 | 15 | 2067.2775 | 0
2031 | 3 | 12 | 16 | 2078.7537 | 0
2031 | 3 | 12 | 17 | 2093.8994 | 0
2031 | 3 | 12 | 18 | 2103.7981 | 0
2031 | 3 | 12 | 19 | 2113.6967 | 0
2031 | 3 | 12 | 20 | 2126.3209 | 0
2031 | 3 | 12 | 21 | 2074.065 | 0
2031 | 3 | 12 | 22 | 2035.9965 | 0
2031 | 3 | 12 | 23 | 1977.0633 | 0
2031 | 3 | 13 | 0 | 1910.871 | 0
2031 | 3 | 13 | 1 | 1850.1883 | 0
2031 | 3 | 13 | 2 | 1810.7241 | 0
2031 | 3 | 13 | 3 | 1782.2033 | 0
2031 | 3 | 13 | 4 | 1773.0705 | 0
2031 | 3 | 13 | 5 | 1800.0922 | 0
2031 | 3 | 13 | 6 | 1878.2455 | 0
2031 | 3 | 13 | 7 | 1964.1855 | 0
2031 | 3 | 13 | 8 | 1973.0919 | 0
2031 | 3 | 13 | 9 | 2040.2311 | 0
2031 | 3 | 13 | 10 | 2075.9114 | 0
2031 | 3 | 13 | 11 | 2096.1806 | 0
2031 | 3 | 13 | 12 | 2104.9535 | 0
2031 | 3 | 13 | 13 | 2108.6189 | 0
2031 | 3 | 13 | 14 | 2113.3265 | 0
2031 | 3 | 13 | 15 | 2102.5682 | 0
2031 | 3 | 13 | 16 | 2091.4501 | 0
2031 | 3 | 13 | 17 | 2059.2029 | 0
2031 | 3 | 13 | 18 | 2029.1397 | 0
2031 | 3 | 13 | 19 | 2053.6839 | 0
2031 | 3 | 13 | 20 | 2056.4483 | 0
2031 | 3 | 13 | 21 | 1996.8787 | 0
2031 | 3 | 13 | 22 | 1951.8865 | 0
2031 | 3 | 13 | 23 | 1901.0277 | 0
2031 | 3 | 14 | 0 | 1855.2177 | 0
2031 | 3 | 14 | 1 | 1765.7791 | 0
2031 | 3 | 14 | 2 | 1734.5059 | 0
2031 | 3 | 14 | 3 | 1715.8306 | 0
2031 | 3 | 14 | 4 | 1705.3833 | 0
2031 | 3 | 14 | 5 | 1731.1552 | 0
2031 | 3 | 14 | 6 | 1815.1196 | 0
2031 | 3 | 14 | 7 | 1914.4388 | 0
2031 | 3 | 14 | 8 | 1934.6488 | 0
2031 | 3 | 14 | 9 | 1990.5605 | 0
2031 | 3 | 14 | 10 | 2030.1978 | 0
2031 | 3 | 14 | 11 | 2053.0781 | 0
2031 | 3 | 14 | 12 | 2065.1127 | 0
2031 | 3 | 14 | 13 | 2070.9737 | 0
2031 | 3 | 14 | 14 | 2070.6361 | 0
2031 | 3 | 14 | 15 | 2067.1481 | 0
2031 | 3 | 14 | 16 | 2060.6917 | 0
2031 | 3 | 14 | 17 | 2056.2494 | 0
2031 | 3 | 14 | 18 | 2013.9106 | 0
2031 | 3 | 14 | 19 | 2006.0561 | 0
2031 | 3 | 14 | 20 | 1998.6613 | 0
2031 | 3 | 14 | 21 | 1935.2549 | 0
2031 | 3 | 14 | 22 | 1891.2158 | 0
2031 | 3 | 14 | 23 | 1829.0812 | 0
2031 | 3 | 15 | 0 | 1780.6242 | 0
2031 | 3 | 15 | 1 | 1660.4576 | 0
2031 | 3 | 15 | 2 | 1593.5767 | 0
2031 | 3 | 15 | 3 | 1526.6959 | 0
2031 | 3 | 15 | 4 | 1511.0532 | 0
2031 | 3 | 15 | 5 | 1496.0957 | 0
2031 | 3 | 15 | 6 | 1521.7097 | 0
2031 | 3 | 15 | 7 | 1547.3237 | 0
2031 | 3 | 15 | 8 | 1597.0406 | 0
2031 | 3 | 15 | 9 | 1656.4497 | 0
2031 | 3 | 15 | 10 | 1726.5263 | 0
2031 | 3 | 15 | 11 | 1763.6586 | 0
2031 | 3 | 15 | 12 | 1782.0702 | 0
2031 | 3 | 15 | 13 | 1762.7071 | 0
2031 | 3 | 15 | 14 | 1744.9538 | 0
2031 | 3 | 15 | 15 | 1731.1852 | 0
2031 | 3 | 15 | 16 | 1726.423 | 0
2031 | 3 | 15 | 17 | 1739.0907 | 0
2031 | 3 | 15 | 18 | 1745.5161 | 0
2031 | 3 | 15 | 19 | 1751.9416 | 0
2031 | 3 | 15 | 20 | 1751.0976 | 0
2031 | 3 | 15 | 21 | 1696.9588 | 0
2031 | 3 | 15 | 22 | 1680.8778 | 0
2031 | 3 | 15 | 23 | 1650.8356 | 0
2031 | 3 | 16 | 0 | 1620.2129 | 0
2031 | 3 | 16 | 1 | 1500.5385 | 0
2031 | 3 | 16 | 2 | 1477.9232 | 0
2031 | 3 | 16 | 3 | 1467.0557 | 0
2031 | 3 | 16 | 4 | 1450.198 | 0
2031 | 3 | 16 | 5 | 1446.9405 | 0
2031 | 3 | 16 | 6 | 1473.5521 | 0
2031 | 3 | 16 | 7 | 1486.0809 | 0
2031 | 3 | 16 | 8 | 1504.7983 | 0
2031 | 3 | 16 | 9 | 1558.4688 | 0
2031 | 3 | 16 | 10 | 1628.8978 | 0
2031 | 3 | 16 | 11 | 1667.9487 | 0
2031 | 3 | 16 | 12 | 1679.2911 | 0
2031 | 3 | 16 | 13 | 1679.2723 | 0
2031 | 3 | 16 | 14 | 1680.1417 | 0
2031 | 3 | 16 | 15 | 1678.1939 | 0
2031 | 3 | 16 | 16 | 1669.9705 | 0
2031 | 3 | 16 | 17 | 1673.5231 | 0
2031 | 3 | 16 | 18 | 1675.66 | 0
2031 | 3 | 16 | 19 | 1717.2943 | 0
2031 | 3 | 16 | 20 | 1739.6606 | 0
2031 | 3 | 16 | 21 | 1706.7731 | 0
2031 | 3 | 16 | 22 | 1644.7077 | 0
2031 | 3 | 16 | 23 | 1614.4744 | 0
2031 | 3 | 17 | 0 | 1576.4977 | 0
2031 | 3 | 17 | 1 | 1624.995 | 0
2031 | 3 | 17 | 2 | 1673.4923 | 0
2031 | 3 | 17 | 3 | 1665.8149 | 0
2031 | 3 | 17 | 4 | 1661.9874 | 0
2031 | 3 | 17 | 5 | 1691.7857 | 0
2031 | 3 | 17 | 6 | 1780.2725 | 0
2031 | 3 | 17 | 7 | 1877.0488 | 0
2031 | 3 | 17 | 8 | 1919.935 | 0
2031 | 3 | 17 | 9 | 1989.8675 | 0
2031 | 3 | 17 | 10 | 2012.8016 | 0
2031 | 3 | 17 | 11 | 2038.5993 | 0
2031 | 3 | 17 | 12 | 2058.4994 | 0
2031 | 3 | 17 | 13 | 2055.7087 | 0
2031 | 3 | 17 | 14 | 2049.1873 | 0
2031 | 3 | 17 | 15 | 2050.136 | 0
2031 | 3 | 17 | 16 | 2068.269 | 0
2031 | 3 | 17 | 17 | 2083.6233 | 0
2031 | 3 | 17 | 18 | 2067.5488 | 0
2031 | 3 | 17 | 19 | 2054.3174 | 0
2031 | 3 | 17 | 20 | 2055.2394 | 0
2031 | 3 | 17 | 21 | 1983.3059 | 0
2031 | 3 | 17 | 22 | 1926.1933 | 0
2031 | 3 | 17 | 23 | 1869.8829 | 0
2031 | 3 | 18 | 0 | 1819.4205 | 0
2031 | 3 | 18 | 1 | 1678.8677 | 0
2031 | 3 | 18 | 2 | 1653.4421 | 0
2031 | 3 | 18 | 3 | 1643.5632 | 0
2031 | 3 | 18 | 4 | 1637.5368 | 0
2031 | 3 | 18 | 5 | 1663.2546 | 0
2031 | 3 | 18 | 6 | 1736.5576 | 0
2031 | 3 | 18 | 7 | 1830.8584 | 0
2031 | 3 | 18 | 8 | 1889.1421 | 0
2031 | 3 | 18 | 9 | 1972.4825 | 0
2031 | 3 | 18 | 10 | 2001.8887 | 0
2031 | 3 | 18 | 11 | 2033.2961 | 0
2031 | 3 | 18 | 12 | 2045.0811 | 0
2031 | 3 | 18 | 13 | 2037.0406 | 0
2031 | 3 | 18 | 14 | 2019.4705 | 0
2031 | 3 | 18 | 15 | 2010.1316 | 0
2031 | 3 | 18 | 16 | 1985.5574 | 0
2031 | 3 | 18 | 17 | 1987.4097 | 0
2031 | 3 | 18 | 18 | 1984.1064 | 0
2031 | 3 | 18 | 19 | 1991.029 | 0
2031 | 3 | 18 | 20 | 1991.9998 | 0
2031 | 3 | 18 | 21 | 1919.7835 | 0
2031 | 3 | 18 | 22 | 1859.9126 | 0
2031 | 3 | 18 | 23 | 1803.1534 | 0
2031 | 3 | 19 | 0 | 1758.4393 | 0
2031 | 3 | 19 | 1 | 1764.7793 | 0
2031 | 3 | 19 | 2 | 1733.5754 | 0
2031 | 3 | 19 | 3 | 1715.2725 | 0
2031 | 3 | 19 | 4 | 1703.7392 | 0
2031 | 3 | 19 | 5 | 1726.64 | 0
2031 | 3 | 19 | 6 | 1803.2825 | 0
2031 | 3 | 19 | 7 | 1884.9976 | 0
2031 | 3 | 19 | 8 | 1897.1582 | 0
2031 | 3 | 19 | 9 | 1948.1537 | 0
2031 | 3 | 19 | 10 | 1989.7367 | 0
2031 | 3 | 19 | 11 | 2015.4618 | 0
2031 | 3 | 19 | 12 | 2029.809 | 0
2031 | 3 | 19 | 13 | 2027.3703 | 0
2031 | 3 | 19 | 14 | 2011.9519 | 0
2031 | 3 | 19 | 15 | 2010.9147 | 0
2031 | 3 | 19 | 16 | 2005.2288 | 0
2031 | 3 | 19 | 17 | 2007.9951 | 0
2031 | 3 | 19 | 18 | 2008.7412 | 0
2031 | 3 | 19 | 19 | 2020.1635 | 0
2031 | 3 | 19 | 20 | 2031.0647 | 0
2031 | 3 | 19 | 21 | 1969.5518 | 0
2031 | 3 | 19 | 22 | 1882.1791 | 0
2031 | 3 | 19 | 23 | 1818.64 | 0
2031 | 3 | 20 | 0 | 1761.9801 | 0
2031 | 3 | 20 | 1 | 1735.0173 | 0
2031 | 3 | 20 | 2 | 1703.4626 | 0
2031 | 3 | 20 | 3 | 1682.7936 | 0
2031 | 3 | 20 | 4 | 1675.4954 | 0
2031 | 3 | 20 | 5 | 1704.1938 | 0
2031 | 3 | 20 | 6 | 1795.929 | 0
2031 | 3 | 20 | 7 | 1890.0844 | 0
2031 | 3 | 20 | 8 | 1905.1905 | 0
2031 | 3 | 20 | 9 | 1979.404 | 0
2031 | 3 | 20 | 10 | 2010.2663 | 0
2031 | 3 | 20 | 11 | 2028.811 | 0
2031 | 3 | 20 | 12 | 2030.8962 | 0
2031 | 3 | 20 | 13 | 2040.9952 | 0
2031 | 3 | 20 | 14 | 2029.069 | 0
2031 | 3 | 20 | 15 | 2013.7574 | 0
2031 | 3 | 20 | 16 | 2005.8964 | 0
2031 | 3 | 20 | 17 | 1990.9763 | 0
2031 | 3 | 20 | 18 | 1956.0896 | 0
2031 | 3 | 20 | 19 | 1973.8564 | 0
2031 | 3 | 20 | 20 | 1987.1468 | 0
2031 | 3 | 20 | 21 | 1928.224 | 0
2031 | 3 | 20 | 22 | 1858.4057 | 0
2031 | 3 | 20 | 23 | 1803.772 | 0
2031 | 3 | 21 | 0 | 1761.2342 | 0
2031 | 3 | 21 | 1 | 1774.0192 | 0
2031 | 3 | 21 | 2 | 1760.5706 | 0
2031 | 3 | 21 | 3 | 1752.4836 | 0
2031 | 3 | 21 | 4 | 1743.736 | 0
2031 | 3 | 21 | 5 | 1767.2792 | 0
2031 | 3 | 21 | 6 | 1836.5744 | 0
2031 | 3 | 21 | 7 | 1899.503 | 0
2031 | 3 | 21 | 8 | 1906.0157 | 0
2031 | 3 | 21 | 9 | 1987.9754 | 0
2031 | 3 | 21 | 10 | 2007.3901 | 0
2031 | 3 | 21 | 11 | 2015.8062 | 0
2031 | 3 | 21 | 12 | 2019.8937 | 0
2031 | 3 | 21 | 13 | 2019.0038 | 0
2031 | 3 | 21 | 14 | 2007.2499 | 0
2031 | 3 | 21 | 15 | 1996.7446 | 0
2031 | 3 | 21 | 16 | 1990.3688 | 0
2031 | 3 | 21 | 17 | 1965.5731 | 0
2031 | 3 | 21 | 18 | 1935.5319 | 0
2031 | 3 | 21 | 19 | 1960.1241 | 0
2031 | 3 | 21 | 20 | 1976.2341 | 0
2031 | 3 | 21 | 21 | 1931.3862 | 0
2031 | 3 | 21 | 22 | 1909.2694 | 0
2031 | 3 | 21 | 23 | 1872.3104 | 0
2031 | 3 | 22 | 0 | 1852.4737 | 0
2031 | 3 | 22 | 1 | 1748.1297 | 0
2031 | 3 | 22 | 2 | 1643.7856 | 0
2031 | 3 | 22 | 3 | 1631.4843 | 0
2031 | 3 | 22 | 4 | 1620.7828 | 0
2031 | 3 | 22 | 5 | 1641.7403 | 0
2031 | 3 | 22 | 6 | 1699.9235 | 0
2031 | 3 | 22 | 7 | 1702.4208 | 0
2031 | 3 | 22 | 8 | 1704.9181 | 0
2031 | 3 | 22 | 9 | 1752.9843 | 0
2031 | 3 | 22 | 10 | 1815.9213 | 0
2031 | 3 | 22 | 11 | 1830.0638 | 0
2031 | 3 | 22 | 12 | 1844.2064 | 0
2031 | 3 | 22 | 13 | 1828.3054 | 0
2031 | 3 | 22 | 14 | 1818.6254 | 0
2031 | 3 | 22 | 15 | 1804.47 | 0
2031 | 3 | 22 | 16 | 1796.486 | 0
2031 | 3 | 22 | 17 | 1783.2941 | 0
2031 | 3 | 22 | 18 | 1789.5016 | 0
2031 | 3 | 22 | 19 | 1809.669 | 0
2031 | 3 | 22 | 20 | 1830.7392 | 0
2031 | 3 | 22 | 21 | 1795.0328 | 0
2031 | 3 | 22 | 22 | 1764.3605 | 0
2031 | 3 | 22 | 23 | 1731.663 | 0
2031 | 3 | 23 | 0 | 1748.8635 | 0
2031 | 3 | 23 | 1 | 1656.0485 | 0
2031 | 3 | 23 | 2 | 1632.3864 | 0
2031 | 3 | 23 | 3 | 1611.6989 | 0
2031 | 3 | 23 | 4 | 1609.7546 | 0
2031 | 3 | 23 | 5 | 1629.7267 | 0
2031 | 3 | 23 | 6 | 1682.3954 | 0
2031 | 3 | 23 | 7 | 1670.4559 | 0
2031 | 3 | 23 | 8 | 1658.5164 | 0
2031 | 3 | 23 | 9 | 1685.5119 | 0
2031 | 3 | 23 | 10 | 1742.0279 | 0
2031 | 3 | 23 | 11 | 1780.8187 | 0
2031 | 3 | 23 | 12 | 1801.7014 | 0
2031 | 3 | 23 | 13 | 1801.6657 | 0
2031 | 3 | 23 | 14 | 1788.9376 | 0
2031 | 3 | 23 | 15 | 1785.7803 | 0
2031 | 3 | 23 | 16 | 1792.5708 | 0
2031 | 3 | 23 | 17 | 1810.2306 | 0
2031 | 3 | 23 | 18 | 1821.7474 | 0
2031 | 3 | 23 | 19 | 1838.5197 | 0
2031 | 3 | 23 | 20 | 1855.335 | 0
2031 | 3 | 23 | 21 | 1803.2988 | 0
2031 | 3 | 23 | 22 | 1751.0926 | 0
2031 | 3 | 23 | 23 | 1715.4313 | 0
2031 | 3 | 24 | 0 | 1692.4508 | 0
2031 | 3 | 24 | 1 | 1708.3353 | 0
2031 | 3 | 24 | 2 | 1724.2198 | 0
2031 | 3 | 24 | 3 | 1715.6371 | 0
2031 | 3 | 24 | 4 | 1714.0836 | 0
2031 | 3 | 24 | 5 | 1747.7416 | 0
2031 | 3 | 24 | 6 | 1837.0796 | 0
2031 | 3 | 24 | 7 | 1927.1882 | 0
2031 | 3 | 24 | 8 | 1966.0451 | 0
2031 | 3 | 24 | 9 | 2043.0892 | 0
2031 | 3 | 24 | 10 | 2057.0627 | 0
2031 | 3 | 24 | 11 | 2069.2964 | 0
2031 | 3 | 24 | 12 | 2074.9594 | 0
2031 | 3 | 24 | 13 | 2067.7257 | 0
2031 | 3 | 24 | 14 | 2052.6045 | 0
2031 | 3 | 24 | 15 | 2047.3156 | 0
2031 | 3 | 24 | 16 | 2056.8668 | 0
2031 | 3 | 24 | 17 | 2061.6822 | 0
2031 | 3 | 24 | 18 | 2044.6367 | 0
2031 | 3 | 24 | 19 | 2039.91 | 0
2031 | 3 | 24 | 20 | 2061.1956 | 0
2031 | 3 | 24 | 21 | 1994.8116 | 0
2031 | 3 | 24 | 22 | 1938.4686 | 0
2031 | 3 | 24 | 23 | 1870.7989 | 0
2031 | 3 | 25 | 0 | 1813.8405 | 0
2031 | 3 | 25 | 1 | 1751.7475 | 0
2031 | 3 | 25 | 2 | 1732.2911 | 0
2031 | 3 | 25 | 3 | 1723.6664 | 0
2031 | 3 | 25 | 4 | 1722.6563 | 0
2031 | 3 | 25 | 5 | 1758.0209 | 0
2031 | 3 | 25 | 6 | 1844.3629 | 0
2031 | 3 | 25 | 7 | 1939.9661 | 0
2031 | 3 | 25 | 8 | 1995.6715 | 0
2031 | 3 | 25 | 9 | 2081.2484 | 0
2031 | 3 | 25 | 10 | 2101.9123 | 0
2031 | 3 | 25 | 11 | 2112.664 | 0
2031 | 3 | 25 | 12 | 2123.4158 | 0
2031 | 3 | 25 | 13 | 2110.038 | 0
2031 | 3 | 25 | 14 | 2084.9093 | 0
2031 | 3 | 25 | 15 | 2067.3449 | 0
2031 | 3 | 25 | 16 | 2050.4674 | 0
2031 | 3 | 25 | 17 | 2056.1083 | 0
2031 | 3 | 25 | 18 | 2052.4185 | 0
2031 | 3 | 25 | 19 | 2040.7535 | 0
2031 | 3 | 25 | 20 | 2055.2149 | 0
2031 | 3 | 25 | 21 | 1986.7185 | 0
2031 | 3 | 25 | 22 | 1926.6958 | 0
2031 | 3 | 25 | 23 | 1849.7938 | 0
2031 | 3 | 26 | 0 | 1789.4203 | 0
2031 | 3 | 26 | 1 | 1764.1387 | 0
2031 | 3 | 26 | 2 | 1739.896 | 0
2031 | 3 | 26 | 3 | 1727.8433 | 0
2031 | 3 | 26 | 4 | 1728.9313 | 0
2031 | 3 | 26 | 5 | 1769.1789 | 0
2031 | 3 | 26 | 6 | 1864.0819 | 0
2031 | 3 | 26 | 7 | 1950.5122 | 0
2031 | 3 | 26 | 8 | 1998.4089 | 0
2031 | 3 | 26 | 9 | 2076.1391 | 0
2031 | 3 | 26 | 10 | 2093.2126 | 0
2031 | 3 | 26 | 11 | 2110.286 | 0
2031 | 3 | 26 | 12 | 2102.2768 | 0
2031 | 3 | 26 | 13 | 2087.0501 | 0
2031 | 3 | 26 | 14 | 2068.9928 | 0
2031 | 3 | 26 | 15 | 2061.6064 | 0
2031 | 3 | 26 | 16 | 2075.8225 | 0
2031 | 3 | 26 | 17 | 2081.7161 | 0
2031 | 3 | 26 | 18 | 2080.9007 | 0
2031 | 3 | 26 | 19 | 2067.2703 | 0
2031 | 3 | 26 | 20 | 2085.2419 | 0
2031 | 3 | 26 | 21 | 2018.5808 | 0
2031 | 3 | 26 | 22 | 1951.4386 | 0
2031 | 3 | 26 | 23 | 1873.6996 | 0
2031 | 3 | 27 | 0 | 1809.8508 | 0
2031 | 3 | 27 | 1 | 1751.4657 | 0
2031 | 3 | 27 | 2 | 1693.0807 | 0
2031 | 3 | 27 | 3 | 1682.8707 | 0
2031 | 3 | 27 | 4 | 1683.675 | 0
2031 | 3 | 27 | 5 | 1723.2626 | 0
2031 | 3 | 27 | 6 | 1835.9957 | 0
2031 | 3 | 27 | 7 | 1950.4426 | 0
2031 | 3 | 27 | 8 | 1988.9586 | 0
2031 | 3 | 27 | 9 | 2062.4102 | 0
2031 | 3 | 27 | 10 | 2082.5931 | 0
2031 | 3 | 27 | 11 | 2096.2905 | 0
2031 | 3 | 27 | 12 | 2091.4787 | 0
2031 | 3 | 27 | 13 | 2078.4831 | 0
2031 | 3 | 27 | 14 | 2055.6118 | 0
2031 | 3 | 27 | 15 | 2042.9913 | 0
2031 | 3 | 27 | 16 | 2053.8901 | 0
2031 | 3 | 27 | 17 | 2061.3919 | 0
2031 | 3 | 27 | 18 | 2029.6573 | 0
2031 | 3 | 27 | 19 | 2002.7762 | 0
2031 | 3 | 27 | 20 | 2011.3961 | 0
2031 | 3 | 27 | 21 | 1945.741 | 0
2031 | 3 | 27 | 22 | 1873.2388 | 0
2031 | 3 | 27 | 23 | 1786.2388 | 0
2031 | 3 | 28 | 0 | 1720.0487 | 0
2031 | 3 | 28 | 1 | 1648.5135 | 0
2031 | 3 | 28 | 2 | 1607.8597 | 0
2031 | 3 | 28 | 3 | 1567.2058 | 0
2031 | 3 | 28 | 4 | 1563.7857 | 0
2031 | 3 | 28 | 5 | 1594.362 | 0
2031 | 3 | 28 | 6 | 1688.8988 | 0
2031 | 3 | 28 | 7 | 1783.4357 | 0
2031 | 3 | 28 | 8 | 1794.8403 | 0
2031 | 3 | 28 | 9 | 1851.026 | 0
2031 | 3 | 28 | 10 | 1882.0881 | 0
2031 | 3 | 28 | 11 | 1896.114 | 0
2031 | 3 | 28 | 12 | 1900.6157 | 0
2031 | 3 | 28 | 13 | 1895.0486 | 0
2031 | 3 | 28 | 14 | 1876.9777 | 0
2031 | 3 | 28 | 15 | 1859.8607 | 0
2031 | 3 | 28 | 16 | 1855.1433 | 0
2031 | 3 | 28 | 17 | 1851.0146 | 0
2031 | 3 | 28 | 18 | 1827.0545 | 0
2031 | 3 | 28 | 19 | 1831.1365 | 0
2031 | 3 | 28 | 20 | 1835.2184 | 0
2031 | 3 | 28 | 21 | 1777.8999 | 0
2031 | 3 | 28 | 22 | 1732.0154 | 0
2031 | 3 | 28 | 23 | 1668.8289 | 0
2031 | 3 | 29 | 0 | 1616.9936 | 0
2031 | 3 | 29 | 1 | 1576.1382 | 0
2031 | 3 | 29 | 2 | 1551.5357 | 0
2031 | 3 | 29 | 3 | 1543.4447 | 0
2031 | 3 | 29 | 4 | 1538.4797 | 0
2031 | 3 | 29 | 5 | 1565.0275 | 0
2031 | 3 | 29 | 6 | 1642.5364 | 0
2031 | 3 | 29 | 7 | 1678.4062 | 0
2031 | 3 | 29 | 8 | 1666.0506 | 0
2031 | 3 | 29 | 9 | 1709.9913 | 0
2031 | 3 | 29 | 10 | 1779.2283 | 0
2031 | 3 | 29 | 11 | 1811.9146 | 0
2031 | 3 | 29 | 12 | 1814.6837 | 0
2031 | 3 | 29 | 13 | 1801.4681 | 0
2031 | 3 | 29 | 14 | 1766.8859 | 0
2031 | 3 | 29 | 15 | 1745.2408 | 0
2031 | 3 | 29 | 16 | 1744.8035 | 0
2031 | 3 | 29 | 17 | 1751.632 | 0
2031 | 3 | 29 | 18 | 1713.6614 | 0
2031 | 3 | 29 | 19 | 1722.7715 | 0
2031 | 3 | 29 | 20 | 1747.9365 | 0
2031 | 3 | 29 | 21 | 1702.1821 | 0
2031 | 3 | 29 | 22 | 1655.166 | 0
2031 | 3 | 29 | 23 | 1601.5953 | 0
2031 | 3 | 30 | 0 | 1569.7783 | 0
2031 | 3 | 30 | 1 | 1510.1852 | 0
2031 | 3 | 30 | 2 | 1486.9847 | 0
2031 | 3 | 30 | 3 | 1471.9511 | 0
2031 | 3 | 30 | 4 | 1465.8169 | 0
2031 | 3 | 30 | 5 | 1485.0117 | 0
2031 | 3 | 30 | 6 | 1535.4951 | 0
2031 | 3 | 30 | 7 | 1535.3377 | 0
2031 | 3 | 30 | 8 | 1535.1803 | 0
2031 | 3 | 30 | 9 | 1571.0341 | 0
2031 | 3 | 30 | 10 | 1631.2535 | 0
2031 | 3 | 30 | 11 | 1669.5592 | 0
2031 | 3 | 30 | 12 | 1690.3352 | 0
2031 | 3 | 30 | 13 | 1691.1438 | 0
2031 | 3 | 30 | 14 | 1676.2838 | 0
2031 | 3 | 30 | 15 | 1670.1495 | 0
2031 | 3 | 30 | 16 | 1678.57 | 0
2031 | 3 | 30 | 17 | 1697.4139 | 0
2031 | 3 | 30 | 18 | 1704.6873 | 0
2031 | 3 | 30 | 19 | 1692.2744 | 0
2031 | 3 | 30 | 20 | 1720.3573 | 0
2031 | 3 | 30 | 21 | 1678.5675 | 0
2031 | 3 | 30 | 22 | 1612.1906 | 0
2031 | 3 | 30 | 23 | 1569.8573 | 0
2031 | 3 | 31 | 0 | 1537.1602 | 0
2031 | 3 | 31 | 1 | 1541.6825 | 0
2031 | 3 | 31 | 2 | 1539.5239 | 0
2031 | 3 | 31 | 3 | 1537.3654 | 0
2031 | 3 | 31 | 4 | 1569.5389 | 0
2031 | 3 | 31 | 5 | 1601.7124 | 0
2031 | 3 | 31 | 6 | 1668.7306 | 0
2031 | 3 | 31 | 7 | 1766.6976 | 0
2031 | 3 | 31 | 8 | 1810.8227 | 0
2031 | 3 | 31 | 9 | 1895.7683 | 0
2031 | 3 | 31 | 10 | 1928.3394 | 0
2031 | 3 | 31 | 11 | 1953.3494 | 0
2031 | 3 | 31 | 12 | 1968.3384 | 0
2031 | 3 | 31 | 13 | 1972.0374 | 0
2031 | 3 | 31 | 14 | 1959.7864 | 0
2031 | 3 | 31 | 15 | 1960.6231 | 0
2031 | 3 | 31 | 16 | 1970.6363 | 0
2031 | 3 | 31 | 17 | 1970.1177 | 0
2031 | 3 | 31 | 18 | 1949.2873 | 0
2031 | 3 | 31 | 19 | 1931.8463 | 0
2031 | 3 | 31 | 20 | 1900.7425 | 0
2031 | 3 | 31 | 21 | 1873.0281 | 0
2031 | 3 | 31 | 22 | 1809.3352 | 0
2031 | 3 | 31 | 23 | 1727.539 | 0
2031 | 4 | 1 | 0 | 1657.3909 | 0
2031 | 4 | 1 | 1 | 1567.6585 | 0
2031 | 4 | 1 | 2 | 1477.926 | 0
2031 | 4 | 1 | 3 | 1473.5905 | 0
2031 | 4 | 1 | 4 | 1485.3474 | 0
2031 | 4 | 1 | 5 | 1536.998 | 0
2031 | 4 | 1 | 6 | 1661.727 | 0
2031 | 4 | 1 | 7 | 1786.4559 | 0
2031 | 4 | 1 | 8 | 1831.8011 | 0
2031 | 4 | 1 | 9 | 1900.1275 | 0
2031 | 4 | 1 | 10 | 1946.1427 | 0
2031 | 4 | 1 | 11 | 1983.0908 | 0
2031 | 4 | 1 | 12 | 1988.2398 | 0
2031 | 4 | 1 | 13 | 1991.7112 | 0
2031 | 4 | 1 | 14 | 1972.2173 | 0
2031 | 4 | 1 | 15 | 1961.5124 | 0
2031 | 4 | 1 | 16 | 1944.6093 | 0
2031 | 4 | 1 | 17 | 1945.467 | 0
2031 | 4 | 1 | 18 | 1915.2816 | 0
2031 | 4 | 1 | 19 | 1887.1726 | 0
2031 | 4 | 1 | 20 | 1901.2832 | 0
2031 | 4 | 1 | 21 | 1827.5275 | 0
2031 | 4 | 1 | 22 | 1731.3129 | 0
2031 | 4 | 1 | 23 | 1640.5677 | 0
2031 | 4 | 2 | 0 | 1570.973 | 0
2031 | 4 | 2 | 1 | 1584.6017 | 0
2031 | 4 | 2 | 2 | 1554.36 | 0
2031 | 4 | 2 | 3 | 1545.4781 | 0
2031 | 4 | 2 | 4 | 1560.5868 | 0
2031 | 4 | 2 | 5 | 1610.0275 | 0
2031 | 4 | 2 | 6 | 1717.9356 | 0
2031 | 4 | 2 | 7 | 1810.4849 | 0
2031 | 4 | 2 | 8 | 1840.9967 | 0
2031 | 4 | 2 | 9 | 1893.4508 | 0
2031 | 4 | 2 | 10 | 1928.066 | 0
2031 | 4 | 2 | 11 | 1936.9386 | 0
2031 | 4 | 2 | 12 | 1934.5497 | 0
2031 | 4 | 2 | 13 | 1929.7645 | 0
2031 | 4 | 2 | 14 | 1919.9374 | 0
2031 | 4 | 2 | 15 | 1921.1365 | 0
2031 | 4 | 2 | 16 | 1943.7797 | 0
2031 | 4 | 2 | 17 | 1954.8852 | 0
2031 | 4 | 2 | 18 | 1947.0491 | 0
2031 | 4 | 2 | 19 | 1904.591 | 0
2031 | 4 | 2 | 20 | 1912.7536 | 0
2031 | 4 | 2 | 21 | 1850.3772 | 0
2031 | 4 | 2 | 22 | 1769.2455 | 0
2031 | 4 | 2 | 23 | 1692.9808 | 0
2031 | 4 | 3 | 0 | 1633.5745 | 0
2031 | 4 | 3 | 1 | 1563.0113 | 0
2031 | 4 | 3 | 2 | 1525.2924 | 0
2031 | 4 | 3 | 3 | 1516.4877 | 0
2031 | 4 | 3 | 4 | 1525.1458 | 0
2031 | 4 | 3 | 5 | 1570.1369 | 0
2031 | 4 | 3 | 6 | 1689.5186 | 0
2031 | 4 | 3 | 7 | 1804.1819 | 0
2031 | 4 | 3 | 8 | 1834.2051 | 0
2031 | 4 | 3 | 9 | 1899.4393 | 0
2031 | 4 | 3 | 10 | 1913.0558 | 0
2031 | 4 | 3 | 11 | 1913.3927 | 0
2031 | 4 | 3 | 12 | 1910.6889 | 0
2031 | 4 | 3 | 13 | 1901.9076 | 0
2031 | 4 | 3 | 14 | 1886.8791 | 0
2031 | 4 | 3 | 15 | 1874.6901 | 0
2031 | 4 | 3 | 16 | 1875.408 | 0
2031 | 4 | 3 | 17 | 1859.1545 | 0
2031 | 4 | 3 | 18 | 1811.7177 | 0
2031 | 4 | 3 | 19 | 1812.8377 | 0
2031 | 4 | 3 | 20 | 1847.8767 | 0
2031 | 4 | 3 | 21 | 1793.2041 | 0
2031 | 4 | 3 | 22 | 1714.729 | 0
2031 | 4 | 3 | 23 | 1625.5682 | 0
2031 | 4 | 4 | 0 | 1559.4344 | 0
2031 | 4 | 4 | 1 | 1589.1839 | 0
2031 | 4 | 4 | 2 | 1552.1714 | 0
2031 | 4 | 4 | 3 | 1545.8911 | 0
2031 | 4 | 4 | 4 | 1553.6299 | 0
2031 | 4 | 4 | 5 | 1582.1199 | 0
2031 | 4 | 4 | 6 | 1661.6838 | 0
2031 | 4 | 4 | 7 | 1743.7615 | 0
2031 | 4 | 4 | 8 | 1758.4843 | 0
2031 | 4 | 4 | 9 | 1822.5127 | 0
2031 | 4 | 4 | 10 | 1851.9678 | 0
2031 | 4 | 4 | 11 | 1862.0941 | 0
2031 | 4 | 4 | 12 | 1868.2959 | 0
2031 | 4 | 4 | 13 | 1863.77 | 0
2031 | 4 | 4 | 14 | 1844.259 | 0
2031 | 4 | 4 | 15 | 1831.69 | 0
2031 | 4 | 4 | 16 | 1822.3315 | 0
2031 | 4 | 4 | 17 | 1815.0967 | 0
2031 | 4 | 4 | 18 | 1770.6817 | 0
2031 | 4 | 4 | 19 | 1768.0961 | 0
2031 | 4 | 4 | 20 | 1799.4715 | 0
2031 | 4 | 4 | 21 | 1750.934 | 0
2031 | 4 | 4 | 22 | 1701.0454 | 0
2031 | 4 | 4 | 23 | 1648.5453 | 0
2031 | 4 | 5 | 0 | 1607.3604 | 0
2031 | 4 | 5 | 1 | 1548.6712 | 0
2031 | 4 | 5 | 2 | 1489.982 | 0
2031 | 4 | 5 | 3 | 1481.093 | 0
2031 | 4 | 5 | 4 | 1476.299 | 0
2031 | 4 | 5 | 5 | 1483.9394 | 0
2031 | 4 | 5 | 6 | 1512.4335 | 0
2031 | 4 | 5 | 7 | 1531.0175 | 0
2031 | 4 | 5 | 8 | 1541.6244 | 0
2031 | 4 | 5 | 9 | 1571.7894 | 0
2031 | 4 | 5 | 10 | 1635.5008 | 0
2031 | 4 | 5 | 11 | 1664.2077 | 0
2031 | 4 | 5 | 12 | 1673.429 | 0
2031 | 4 | 5 | 13 | 1661.4821 | 0
2031 | 4 | 5 | 14 | 1643.9171 | 0
2031 | 4 | 5 | 15 | 1632.6291 | 0
2031 | 4 | 5 | 16 | 1621.2582 | 0
2031 | 4 | 5 | 17 | 1625.4729 | 0
2031 | 4 | 5 | 18 | 1596.7579 | 0
2031 | 4 | 5 | 19 | 1592.6224 | 0
2031 | 4 | 5 | 20 | 1620.7854 | 0
2031 | 4 | 5 | 21 | 1581.9702 | 0
2031 | 4 | 5 | 22 | 1528.9705 | 0
2031 | 4 | 5 | 23 | 1499.1553 | 0
2031 | 4 | 6 | 0 | 1470.0177 | 0
2031 | 4 | 6 | 1 | 1450.5101 | 0
2031 | 4 | 6 | 2 | 1421.9877 | 0
2031 | 4 | 6 | 3 | 1413.8107 | 0
2031 | 4 | 6 | 4 | 1414.0673 | 0
2031 | 4 | 6 | 5 | 1423.1318 | 0
2031 | 4 | 6 | 6 | 1452.3687 | 0
2031 | 4 | 6 | 7 | 1462.5218 | 0
2031 | 4 | 6 | 8 | 1465.234 | 0
2031 | 4 | 6 | 9 | 1493.6889 | 0
2031 | 4 | 6 | 10 | 1540.0791 | 0
2031 | 4 | 6 | 11 | 1585.1483 | 0
2031 | 4 | 6 | 12 | 1613.4288 | 0
2031 | 4 | 6 | 13 | 1617.9028 | 0
2031 | 4 | 6 | 14 | 1604.0231 | 0
2031 | 4 | 6 | 15 | 1602.6815 | 0
2031 | 4 | 6 | 16 | 1613.4989 | 0
2031 | 4 | 6 | 17 | 1630.8468 | 0
2031 | 4 | 6 | 18 | 1620.156 | 0
2031 | 4 | 6 | 19 | 1625.3686 | 0
2031 | 4 | 6 | 20 | 1665.2646 | 0
2031 | 4 | 6 | 21 | 1629.3219 | 0
2031 | 4 | 6 | 22 | 1590.5805 | 0
2031 | 4 | 6 | 23 | 1551.907 | 0
2031 | 4 | 7 | 0 | 1517.0902 | 0
2031 | 4 | 7 | 1 | 1535.5769 | 0
2031 | 4 | 7 | 2 | 1509.5838 | 0
2031 | 4 | 7 | 3 | 1508.1177 | 0
2031 | 4 | 7 | 4 | 1513.882 | 0
2031 | 4 | 7 | 5 | 1552.9182 | 0
2031 | 4 | 7 | 6 | 1643.5934 | 0
2031 | 4 | 7 | 7 | 1733.7384 | 0
2031 | 4 | 7 | 8 | 1772.268 | 0
2031 | 4 | 7 | 9 | 1841.3924 | 0
2031 | 4 | 7 | 10 | 1875.9444 | 0
2031 | 4 | 7 | 11 | 1904.6098 | 0
2031 | 4 | 7 | 12 | 1923.4157 | 0
2031 | 4 | 7 | 13 | 1931.0623 | 0
2031 | 4 | 7 | 14 | 1922.5609 | 0
2031 | 4 | 7 | 15 | 1925.2624 | 0
2031 | 4 | 7 | 16 | 1934.5032 | 0
2031 | 4 | 7 | 17 | 1932.1134 | 0
2031 | 4 | 7 | 18 | 1887.3639 | 0
2031 | 4 | 7 | 19 | 1855.7219 | 0
2031 | 4 | 7 | 20 | 1890.6658 | 0
2031 | 4 | 7 | 21 | 1826.4188 | 0
2031 | 4 | 7 | 22 | 1767.9157 | 0
2031 | 4 | 7 | 23 | 1695.6171 | 0
2031 | 4 | 8 | 0 | 1639.9343 | 0
2031 | 4 | 8 | 1 | 1567.3877 | 0
2031 | 4 | 8 | 2 | 1537.8277 | 0
2031 | 4 | 8 | 3 | 1530.2296 | 0
2031 | 4 | 8 | 4 | 1536.917 | 0
2031 | 4 | 8 | 5 | 1579.1744 | 0
2031 | 4 | 8 | 6 | 1671.1508 | 0
2031 | 4 | 8 | 7 | 1775.3782 | 0
2031 | 4 | 8 | 8 | 1820.9569 | 0
2031 | 4 | 8 | 9 | 1884.5807 | 0
2031 | 4 | 8 | 10 | 1921.4412 | 0
2031 | 4 | 8 | 11 | 1950.5327 | 0
2031 | 4 | 8 | 12 | 1956.009 | 0
2031 | 4 | 8 | 13 | 1956.0698 | 0
2031 | 4 | 8 | 14 | 1940.3156 | 0
2031 | 4 | 8 | 15 | 1935.2403 | 0
2031 | 4 | 8 | 16 | 1923.6142 | 0
2031 | 4 | 8 | 17 | 1923.5383 | 0
2031 | 4 | 8 | 18 | 1901.9504 | 0
2031 | 4 | 8 | 19 | 1864.2686 | 0
2031 | 4 | 8 | 20 | 1888.9184 | 0
2031 | 4 | 8 | 21 | 1814.7593 | 0
2031 | 4 | 8 | 22 | 1722.0199 | 0
2031 | 4 | 8 | 23 | 1634.262 | 0
2031 | 4 | 9 | 0 | 1621.3129 | 0
2031 | 4 | 9 | 1 | 1694.3294 | 0
2031 | 4 | 9 | 2 | 1670.8112 | 0
2031 | 4 | 9 | 3 | 1670.2398 | 0
2031 | 4 | 9 | 4 | 1680.4391 | 0
2031 | 4 | 9 | 5 | 1722.9684 | 0
2031 | 4 | 9 | 6 | 1800.0464 | 0
2031 | 4 | 9 | 7 | 1874.5037 | 0
2031 | 4 | 9 | 8 | 1912.5257 | 0
2031 | 4 | 9 | 9 | 1969.0567 | 0
2031 | 4 | 9 | 10 | 2008.7801 | 0
2031 | 4 | 9 | 11 | 2026.9821 | 0
2031 | 4 | 9 | 12 | 2028.0419 | 0
2031 | 4 | 9 | 13 | 2017.7305 | 0
2031 | 4 | 9 | 14 | 2003.6681 | 0
2031 | 4 | 9 | 15 | 2001.0617 | 0
2031 | 4 | 9 | 16 | 2017.4258 | 0
2031 | 4 | 9 | 17 | 2028.3769 | 0
2031 | 4 | 9 | 18 | 2040.425 | 0
2031 | 4 | 9 | 19 | 2016.2437 | 0
2031 | 4 | 9 | 20 | 2039.4689 | 0
2031 | 4 | 9 | 21 | 1985.8314 | 0
2031 | 4 | 9 | 22 | 1924.3229 | 0
2031 | 4 | 9 | 23 | 1856.683 | 0
2031 | 4 | 10 | 0 | 1802.8431 | 0
2031 | 4 | 10 | 1 | 1745.9504 | 0
2031 | 4 | 10 | 2 | 1689.0576 | 0
2031 | 4 | 10 | 3 | 1683.6951 | 0
2031 | 4 | 10 | 4 | 1684.9017 | 0
2031 | 4 | 10 | 5 | 1715.1099 | 0
2031 | 4 | 10 | 6 | 1785.8198 | 0
2031 | 4 | 10 | 7 | 1853.432 | 0
2031 | 4 | 10 | 8 | 1905.866 | 0
2031 | 4 | 10 | 9 | 1988.9408 | 0
2031 | 4 | 10 | 10 | 2009.9168 | 0
2031 | 4 | 10 | 11 | 2014.2842 | 0
2031 | 4 | 10 | 12 | 2011.8639 | 0
2031 | 4 | 10 | 13 | 1995.3646 | 0
2031 | 4 | 10 | 14 | 1976.9317 | 0
2031 | 4 | 10 | 15 | 1967.2 | 0
2031 | 4 | 10 | 16 | 1967.239 | 0
2031 | 4 | 10 | 17 | 1965.7687 | 0
2031 | 4 | 10 | 18 | 1935.9537 | 0
2031 | 4 | 10 | 19 | 1914.9475 | 0
2031 | 4 | 10 | 20 | 1961.811 | 0
2031 | 4 | 10 | 21 | 1924.3089 | 0
2031 | 4 | 10 | 22 | 1864.4613 | 0
2031 | 4 | 10 | 23 | 1804.0756 | 0
2031 | 4 | 11 | 0 | 1757.8319 | 0
2031 | 4 | 11 | 1 | 1666.194 | 0
2031 | 4 | 11 | 2 | 1574.5561 | 0
2031 | 4 | 11 | 3 | 1565.266 | 0
2031 | 4 | 11 | 4 | 1565.1709 | 0
2031 | 4 | 11 | 5 | 1590.2462 | 0
2031 | 4 | 11 | 6 | 1627.1096 | 0
2031 | 4 | 11 | 7 | 1632.5332 | 0
2031 | 4 | 11 | 8 | 1627.6976 | 0
2031 | 4 | 11 | 9 | 1643.8728 | 0
2031 | 4 | 11 | 10 | 1675.1432 | 0
2031 | 4 | 11 | 11 | 1709.5774 | 0
2031 | 4 | 11 | 12 | 1733.055 | 0
2031 | 4 | 11 | 13 | 1726.3862 | 0
2031 | 4 | 11 | 14 | 1708.6103 | 0
2031 | 4 | 11 | 15 | 1708.1656 | 0
2031 | 4 | 11 | 16 | 1708.3755 | 0
2031 | 4 | 11 | 17 | 1718.564 | 0
2031 | 4 | 11 | 18 | 1688.1258 | 0
2031 | 4 | 11 | 19 | 1687.1349 | 0
2031 | 4 | 11 | 20 | 1719.7945 | 0
2031 | 4 | 11 | 21 | 1677.3868 | 0
2031 | 4 | 11 | 22 | 1644.4727 | 0
2031 | 4 | 11 | 23 | 1613.5684 | 0
2031 | 4 | 12 | 0 | 1599.0134 | 0
2031 | 4 | 12 | 1 | 1567.8546 | 0
2031 | 4 | 12 | 2 | 1536.6957 | 0
2031 | 4 | 12 | 3 | 1523.2482 | 0
2031 | 4 | 12 | 4 | 1520.1585 | 0
2031 | 4 | 12 | 5 | 1535.6955 | 0
2031 | 4 | 12 | 6 | 1568.0167 | 0
2031 | 4 | 12 | 7 | 1585.151 | 0
2031 | 4 | 12 | 8 | 1589.1069 | 0
2031 | 4 | 12 | 9 | 1624.128 | 0
2031 | 4 | 12 | 10 | 1703.706 | 0
2031 | 4 | 12 | 11 | 1739.5593 | 0
2031 | 4 | 12 | 12 | 1750.7217 | 0
2031 | 4 | 12 | 13 | 1745.4131 | 0
2031 | 4 | 12 | 14 | 1722.632 | 0
2031 | 4 | 12 | 15 | 1715.2663 | 0
2031 | 4 | 12 | 16 | 1704.2042 | 0
2031 | 4 | 12 | 17 | 1707.1213 | 0
2031 | 4 | 12 | 18 | 1686.2584 | 0
2031 | 4 | 12 | 19 | 1656.5802 | 0
2031 | 4 | 12 | 20 | 1708.2576 | 0
2031 | 4 | 12 | 21 | 1674.7247 | 0
2031 | 4 | 12 | 22 | 1623.6553 | 0
2031 | 4 | 12 | 23 | 1585.4811 | 0
2031 | 4 | 13 | 0 | 1551.8792 | 0
2031 | 4 | 13 | 1 | 1476.7245 | 0
2031 | 4 | 13 | 2 | 1445.7608 | 0
2031 | 4 | 13 | 3 | 1433.2271 | 0
2031 | 4 | 13 | 4 | 1431.4943 | 0
2031 | 4 | 13 | 5 | 1443.4478 | 0
2031 | 4 | 13 | 6 | 1466.5807 | 0
2031 | 4 | 13 | 7 | 1468.0733 | 0
2031 | 4 | 13 | 8 | 1461.7695 | 0
2031 | 4 | 13 | 9 | 1491.7279 | 0
2031 | 4 | 13 | 10 | 1543.6399 | 0
2031 | 4 | 13 | 11 | 1590.6043 | 0
2031 | 4 | 13 | 12 | 1620.9414 | 0
2031 | 4 | 13 | 13 | 1636.6595 | 0
2031 | 4 | 13 | 14 | 1629.913 | 0
2031 | 4 | 13 | 15 | 1620.6341 | 0
2031 | 4 | 13 | 16 | 1633.1571 | 0
2031 | 4 | 13 | 17 | 1646.702 | 0
2031 | 4 | 13 | 18 | 1625.8896 | 0
2031 | 4 | 13 | 19 | 1618.6528 | 0
2031 | 4 | 13 | 20 | 1673.3753 | 0
2031 | 4 | 13 | 21 | 1646.9762 | 0
2031 | 4 | 13 | 22 | 1580.3966 | 0
2031 | 4 | 13 | 23 | 1537.763 | 0
2031 | 4 | 14 | 0 | 1497.1434 | 0
2031 | 4 | 14 | 1 | 1523.47 | 0
2031 | 4 | 14 | 2 | 1522.1159 | 0
2031 | 4 | 14 | 3 | 1520.7619 | 0
2031 | 4 | 14 | 4 | 1505.3704 | 0
2031 | 4 | 14 | 5 | 1525.8988 | 0
2031 | 4 | 14 | 6 | 1617.2981 | 0
2031 | 4 | 14 | 7 | 1684.0025 | 0
2031 | 4 | 14 | 8 | 1691.0477 | 0
2031 | 4 | 14 | 9 | 1730.9594 | 0
2031 | 4 | 14 | 10 | 1774.1928 | 0
2031 | 4 | 14 | 11 | 1809.2082 | 0
2031 | 4 | 14 | 12 | 1832.1932 | 0
2031 | 4 | 14 | 13 | 1839.4447 | 0
2031 | 4 | 14 | 14 | 1822.4983 | 0
2031 | 4 | 14 | 15 | 1815.8652 | 0
2031 | 4 | 14 | 16 | 1812.7459 | 0
2031 | 4 | 14 | 17 | 1802.8726 | 0
2031 | 4 | 14 | 18 | 1758.5797 | 0
2031 | 4 | 14 | 19 | 1752.1497 | 0
2031 | 4 | 14 | 20 | 1779.9835 | 0
2031 | 4 | 14 | 21 | 1715.0854 | 0
2031 | 4 | 14 | 22 | 1640.0662 | 0
2031 | 4 | 14 | 23 | 1572.8552 | 0
2031 | 4 | 15 | 0 | 1522.3511 | 0
2031 | 4 | 15 | 1 | 1551.6496 | 0
2031 | 4 | 15 | 2 | 1580.948 | 0
2031 | 4 | 15 | 3 | 1571.3667 | 0
2031 | 4 | 15 | 4 | 1575.997 | 0
2031 | 4 | 15 | 5 | 1612.7222 | 0
2031 | 4 | 15 | 6 | 1687.1558 | 0
2031 | 4 | 15 | 7 | 1780.5297 | 0
2031 | 4 | 15 | 8 | 1842.9489 | 0
2031 | 4 | 15 | 9 | 1909.0785 | 0
2031 | 4 | 15 | 10 | 1949.651 | 0
2031 | 4 | 15 | 11 | 1981.7529 | 0
2031 | 4 | 15 | 12 | 1995.006 | 0
2031 | 4 | 15 | 13 | 1993.429 | 0
2031 | 4 | 15 | 14 | 1980.7606 | 0
2031 | 4 | 15 | 15 | 1971.8556 | 0
2031 | 4 | 15 | 16 | 1948.6947 | 0
2031 | 4 | 15 | 17 | 1949.6743 | 0
2031 | 4 | 15 | 18 | 1933.7965 | 0
2031 | 4 | 15 | 19 | 1890.3942 | 0
2031 | 4 | 15 | 20 | 1934.2946 | 0
2031 | 4 | 15 | 21 | 1879.2717 | 0
2031 | 4 | 15 | 22 | 1802.2347 | 0
2031 | 4 | 15 | 23 | 1720.3624 | 0
2031 | 4 | 16 | 0 | 1656.6865 | 0
2031 | 4 | 16 | 1 | 1651.7269 | 0
2031 | 4 | 16 | 2 | 1625.0634 | 0
2031 | 4 | 16 | 3 | 1611.3722 | 0
2031 | 4 | 16 | 4 | 1613.9128 | 0
2031 | 4 | 16 | 5 | 1645.4099 | 0
2031 | 4 | 16 | 6 | 1717.4616 | 0
2031 | 4 | 16 | 7 | 1795.1148 | 0
2031 | 4 | 16 | 8 | 1839.0756 | 0
2031 | 4 | 16 | 9 | 1905.9843 | 0
2031 | 4 | 16 | 10 | 1950.6681 | 0
2031 | 4 | 16 | 11 | 1969.8281 | 0
2031 | 4 | 16 | 12 | 1978.7717 | 0
2031 | 4 | 16 | 13 | 1972.7383 | 0
2031 | 4 | 16 | 14 | 1962.0587 | 0
2031 | 4 | 16 | 15 | 1957.3518 | 0
2031 | 4 | 16 | 16 | 1964.9758 | 0
2031 | 4 | 16 | 17 | 1964.6319 | 0
2031 | 4 | 16 | 18 | 1952.6908 | 0
2031 | 4 | 16 | 19 | 1919.5137 | 0
2031 | 4 | 16 | 20 | 1959.2786 | 0
2031 | 4 | 16 | 21 | 1907.0742 | 0
2031 | 4 | 16 | 22 | 1831.9382 | 0
2031 | 4 | 16 | 23 | 1756.7677 | 0
2031 | 4 | 17 | 0 | 1696.2836 | 0
2031 | 4 | 17 | 1 | 1627.44 | 0
2031 | 4 | 17 | 2 | 1601.7612 | 0
2031 | 4 | 17 | 3 | 1587.0953 | 0
2031 | 4 | 17 | 4 | 1588.296 | 0
2031 | 4 | 17 | 5 | 1622.0562 | 0
2031 | 4 | 17 | 6 | 1698.0464 | 0
2031 | 4 | 17 | 7 | 1782.4853 | 0
2031 | 4 | 17 | 8 | 1818.9824 | 0
2031 | 4 | 17 | 9 | 1888.6846 | 0
2031 | 4 | 17 | 10 | 1928.4504 | 0
2031 | 4 | 17 | 11 | 1949.0988 | 0
2031 | 4 | 17 | 12 | 1962.659 | 0
2031 | 4 | 17 | 13 | 1959.2228 | 0
2031 | 4 | 17 | 14 | 1948.0887 | 0
2031 | 4 | 17 | 15 | 1942.8704 | 0
2031 | 4 | 17 | 16 | 1945.9271 | 0
2031 | 4 | 17 | 17 | 1938.3381 | 0
2031 | 4 | 17 | 18 | 1895.9737 | 0
2031 | 4 | 17 | 19 | 1859.5948 | 0
2031 | 4 | 17 | 20 | 1905.7003 | 0
2031 | 4 | 17 | 21 | 1855.1039 | 0
2031 | 4 | 17 | 22 | 1778.4698 | 0
2031 | 4 | 17 | 23 | 1710.9313 | 0
2031 | 4 | 18 | 0 | 1658.3211 | 0
2031 | 4 | 18 | 1 | 1703.2572 | 0
2031 | 4 | 18 | 2 | 1681.4021 | 0
2031 | 4 | 18 | 3 | 1668.951 | 0
2031 | 4 | 18 | 4 | 1667.0961 | 0
2031 | 4 | 18 | 5 | 1698.0882 | 0
2031 | 4 | 18 | 6 | 1775.7442 | 0
2031 | 4 | 18 | 7 | 1850.3847 | 0
2031 | 4 | 18 | 8 | 1881.5068 | 0
2031 | 4 | 18 | 9 | 1943.3548 | 0
2031 | 4 | 18 | 10 | 1973.0662 | 0
2031 | 4 | 18 | 11 | 1983.9613 | 0
2031 | 4 | 18 | 12 | 1989.6486 | 0
2031 | 4 | 18 | 13 | 1980.8703 | 0
2031 | 4 | 18 | 14 | 1962.7797 | 0
2031 | 4 | 18 | 15 | 1946.148 | 0
2031 | 4 | 18 | 16 | 1930.2873 | 0
2031 | 4 | 18 | 17 | 1912.1895 | 0
2031 | 4 | 18 | 18 | 1873.0345 | 0
2031 | 4 | 18 | 19 | 1859.0133 | 0
2031 | 4 | 18 | 20 | 1906.2339 | 0
2031 | 4 | 18 | 21 | 1857.782 | 0
2031 | 4 | 18 | 22 | 1804.7352 | 0
2031 | 4 | 18 | 23 | 1739.964 | 0
2031 | 4 | 19 | 0 | 1690.7148 | 0
2031 | 4 | 19 | 1 | 1577.621 | 0
2031 | 4 | 19 | 2 | 1464.5271 | 0
2031 | 4 | 19 | 3 | 1447.5385 | 0
2031 | 4 | 19 | 4 | 1440.8558 | 0
2031 | 4 | 19 | 5 | 1458.903 | 0
2031 | 4 | 19 | 6 | 1493.2439 | 0
2031 | 4 | 19 | 7 | 1513.8323 | 0
2031 | 4 | 19 | 8 | 1534.4208 | 0
2031 | 4 | 19 | 9 | 1586.0494 | 0
2031 | 4 | 19 | 10 | 1667.4834 | 0
2031 | 4 | 19 | 11 | 1708.0611 | 0
2031 | 4 | 19 | 12 | 1719.565 | 0
2031 | 4 | 19 | 13 | 1705.6831 | 0
2031 | 4 | 19 | 14 | 1683.0341 | 0
2031 | 4 | 19 | 15 | 1667.6779 | 0
2031 | 4 | 19 | 16 | 1672.6701 | 0
2031 | 4 | 19 | 17 | 1691.1369 | 0
2031 | 4 | 19 | 18 | 1665.3785 | 0
2031 | 4 | 19 | 19 | 1632.7908 | 0
2031 | 4 | 19 | 20 | 1661.8637 | 0
2031 | 4 | 19 | 21 | 1635.0059 | 0
2031 | 4 | 19 | 22 | 1573.4082 | 0
2031 | 4 | 19 | 23 | 1520.3063 | 0
2031 | 4 | 20 | 0 | 1474.5614 | 0
2031 | 4 | 20 | 1 | 1451.0884 | 0
2031 | 4 | 20 | 2 | 1421.6366 | 0
2031 | 4 | 20 | 3 | 1406.3264 | 0
2031 | 4 | 20 | 4 | 1406.1955 | 0
2031 | 4 | 20 | 5 | 1413.411 | 0
2031 | 4 | 20 | 6 | 1433.5508 | 0
2031 | 4 | 20 | 7 | 1438.0029 | 0
2031 | 4 | 20 | 8 | 1442.4551 | 0
2031 | 4 | 20 | 9 | 1480.9191 | 0
2031 | 4 | 20 | 10 | 1536.5678 | 0
2031 | 4 | 20 | 11 | 1576.7567 | 0
2031 | 4 | 20 | 12 | 1607.0295 | 0
2031 | 4 | 20 | 13 | 1608.7379 | 0
2031 | 4 | 20 | 14 | 1599.7758 | 0
2031 | 4 | 20 | 15 | 1598.6038 | 0
2031 | 4 | 20 | 16 | 1609.2218 | 0
2031 | 4 | 20 | 17 | 1626.4916 | 0
2031 | 4 | 20 | 18 | 1619.5004 | 0
2031 | 4 | 20 | 19 | 1613.1591 | 0
2031 | 4 | 20 | 20 | 1655.6656 | 0
2031 | 4 | 20 | 21 | 1646.9053 | 0
2031 | 4 | 20 | 22 | 1574.6362 | 0
2031 | 4 | 20 | 23 | 1522.5641 | 0
2031 | 4 | 21 | 0 | 1480.6169 | 0
2031 | 4 | 21 | 1 | 1513.1193 | 0
2031 | 4 | 21 | 2 | 1545.6217 | 0
2031 | 4 | 21 | 3 | 1536.8533 | 0
2031 | 4 | 21 | 4 | 1544.6949 | 0
2031 | 4 | 21 | 5 | 1581.7389 | 0
2031 | 4 | 21 | 6 | 1669.4986 | 0
2031 | 4 | 21 | 7 | 1756.0939 | 0
2031 | 4 | 21 | 8 | 1786.9617 | 0
2031 | 4 | 21 | 9 | 1837.7183 | 0
2031 | 4 | 21 | 10 | 1867.8173 | 0
2031 | 4 | 21 | 11 | 1890.6135 | 0
2031 | 4 | 21 | 12 | 1908.9648 | 0
2031 | 4 | 21 | 13 | 1910.6009 | 0
2031 | 4 | 21 | 14 | 1903.9638 | 0
2031 | 4 | 21 | 15 | 1900.7601 | 0
2031 | 4 | 21 | 16 | 1906.139 | 0
2031 | 4 | 21 | 17 | 1906.1046 | 0
2031 | 4 | 21 | 18 | 1872.4925 | 0
2031 | 4 | 21 | 19 | 1838.7492 | 0
2031 | 4 | 21 | 20 | 1891.5094 | 0
2031 | 4 | 21 | 21 | 1844.3532 | 0
2031 | 4 | 21 | 22 | 1775.2067 | 0
2031 | 4 | 21 | 23 | 1702.8405 | 0
2031 | 4 | 22 | 0 | 1643.5309 | 0
2031 | 4 | 22 | 1 | 1579.9783 | 0
2031 | 4 | 22 | 2 | 1516.4256 | 0
2031 | 4 | 22 | 3 | 1506.1987 | 0
2031 | 4 | 22 | 4 | 1506.9698 | 0
2031 | 4 | 22 | 5 | 1573.6993 | 0
2031 | 4 | 22 | 6 | 1640.4289 | 0
2031 | 4 | 22 | 7 | 1719.5333 | 0
2031 | 4 | 22 | 8 | 1798.6378 | 0
2031 | 4 | 22 | 9 | 1852.1997 | 0
2031 | 4 | 22 | 10 | 1881.3069 | 0
2031 | 4 | 22 | 11 | 1906.8809 | 0
2031 | 4 | 22 | 12 | 1916.4184 | 0
2031 | 4 | 22 | 13 | 1916.8611 | 0
2031 | 4 | 22 | 14 | 1901.7698 | 0
2031 | 4 | 22 | 15 | 1893.8161 | 0
2031 | 4 | 22 | 16 | 1877.4624 | 0
2031 | 4 | 22 | 17 | 1879.1861 | 0
2031 | 4 | 22 | 18 | 1866.5603 | 0
2031 | 4 | 22 | 19 | 1836.1753 | 0
2031 | 4 | 22 | 20 | 1846.2959 | 0
2031 | 4 | 22 | 21 | 1787.7066 | 0
2031 | 4 | 22 | 22 | 1698.2845 | 0
2031 | 4 | 22 | 23 | 1612.0699 | 0
2031 | 4 | 23 | 0 | 1547.0531 | 0
2031 | 4 | 23 | 1 | 1555.5044 | 0
2031 | 4 | 23 | 2 | 1530.2966 | 0
2031 | 4 | 23 | 3 | 1522.9834 | 0
2031 | 4 | 23 | 4 | 1530.4367 | 0
2031 | 4 | 23 | 5 | 1573.3255 | 0
2031 | 4 | 23 | 6 | 1645.2438 | 0
2031 | 4 | 23 | 7 | 1690.3517 | 0
2031 | 4 | 23 | 8 | 1735.4597 | 0
2031 | 4 | 23 | 9 | 1779.6906 | 0
2031 | 4 | 23 | 10 | 1811.9866 | 0
2031 | 4 | 23 | 11 | 1824.1531 | 0
2031 | 4 | 23 | 12 | 1816.3822 | 0
2031 | 4 | 23 | 13 | 1808.4716 | 0
2031 | 4 | 23 | 14 | 1792.9316 | 0
2031 | 4 | 23 | 15 | 1780.3099 | 0
2031 | 4 | 23 | 16 | 1790.9168 | 0
2031 | 4 | 23 | 17 | 1787.0226 | 0
2031 | 4 | 23 | 18 | 1785.1455 | 0
2031 | 4 | 23 | 19 | 1738.9333 | 0
2031 | 4 | 23 | 20 | 1767.0769 | 0
2031 | 4 | 23 | 21 | 1727.14 | 0
2031 | 4 | 23 | 22 | 1665.3678 | 0
2031 | 4 | 23 | 23 | 1608.6112 | 0
2031 | 4 | 24 | 0 | 1571.2257 | 0
2031 | 4 | 24 | 1 | 1528.1292 | 0
2031 | 4 | 24 | 2 | 1485.0327 | 0
2031 | 4 | 24 | 3 | 1477.5485 | 0
2031 | 4 | 24 | 4 | 1480.907 | 0
2031 | 4 | 24 | 5 | 1519.4146 | 0
2031 | 4 | 24 | 6 | 1598.3376 | 0
2031 | 4 | 24 | 7 | 1663.298 | 0
2031 | 4 | 24 | 8 | 1738.1508 | 0
2031 | 4 | 24 | 9 | 1813.0036 | 0
2031 | 4 | 24 | 10 | 1862.372 | 0
2031 | 4 | 24 | 11 | 1896.8168 | 0
2031 | 4 | 24 | 12 | 1927.3597 | 0
2031 | 4 | 24 | 13 | 1944.9402 | 0
2031 | 4 | 24 | 14 | 1946.5887 | 0
2031 | 4 | 24 | 15 | 1949.6034 | 0
2031 | 4 | 24 | 16 | 1945.9437 | 0
2031 | 4 | 24 | 17 | 1919.5877 | 0
2031 | 4 | 24 | 18 | 1882.8996 | 0
2031 | 4 | 24 | 19 | 1847.6353 | 0
2031 | 4 | 24 | 20 | 1844.99 | 0
2031 | 4 | 24 | 21 | 1812.3327 | 0
2031 | 4 | 24 | 22 | 1733.3657 | 0
2031 | 4 | 24 | 23 | 1661.4932 | 0
2031 | 4 | 25 | 0 | 1603.828 | 0
2031 | 4 | 25 | 1 | 1488.9177 | 0
2031 | 4 | 25 | 2 | 1457.9261 | 0
2031 | 4 | 25 | 3 | 1444.9515 | 0
2031 | 4 | 25 | 4 | 1447.8778 | 0
2031 | 4 | 25 | 5 | 1489.9024 | 0
2031 | 4 | 25 | 6 | 1585.1469 | 0
2031 | 4 | 25 | 7 | 1667.2541 | 0
2031 | 4 | 25 | 8 | 1749.3613 | 0
2031 | 4 | 25 | 9 | 1801.3724 | 0
2031 | 4 | 25 | 10 | 1841.773 | 0
2031 | 4 | 25 | 11 | 1858.4728 | 0
2031 | 4 | 25 | 12 | 1868.7793 | 0
2031 | 4 | 25 | 13 | 1860.3028 | 0
2031 | 4 | 25 | 14 | 1847.4922 | 0
2031 | 4 | 25 | 15 | 1841.0983 | 0
2031 | 4 | 25 | 16 | 1841.6667 | 0
2031 | 4 | 25 | 17 | 1834.8759 | 0
2031 | 4 | 25 | 18 | 1795.7588 | 0
2031 | 4 | 25 | 19 | 1759.1086 | 0
2031 | 4 | 25 | 20 | 1792.6199 | 0
2031 | 4 | 25 | 21 | 1766.3209 | 0
2031 | 4 | 25 | 22 | 1701.4109 | 0
2031 | 4 | 25 | 23 | 1618.9058 | 0
2031 | 4 | 26 | 0 | 1555.6139 | 0
2031 | 4 | 26 | 1 | 1494.3091 | 0
2031 | 4 | 26 | 2 | 1433.0042 | 0
2031 | 4 | 26 | 3 | 1425.3383 | 0
2031 | 4 | 26 | 4 | 1423.3541 | 0
2031 | 4 | 26 | 5 | 1436.8839 | 0
2031 | 4 | 26 | 6 | 1457.9109 | 0
2031 | 4 | 26 | 7 | 1469.9655 | 0
2031 | 4 | 26 | 8 | 1461.8484 | 0
2031 | 4 | 26 | 9 | 1485.3026 | 0
2031 | 4 | 26 | 10 | 1541.4957 | 0
2031 | 4 | 26 | 11 | 1572.1107 | 0
2031 | 4 | 26 | 12 | 1588.4675 | 0
2031 | 4 | 26 | 13 | 1573.8867 | 0
2031 | 4 | 26 | 14 | 1551.7033 | 0
2031 | 4 | 26 | 15 | 1524.1121 | 0
2031 | 4 | 26 | 16 | 1524.088 | 0
2031 | 4 | 26 | 17 | 1515.9535 | 0
2031 | 4 | 26 | 18 | 1490.9951 | 0
2031 | 4 | 26 | 19 | 1480.2973 | 0
2031 | 4 | 26 | 20 | 1510.3105 | 0
2031 | 4 | 26 | 21 | 1504.3042 | 0
2031 | 4 | 26 | 22 | 1488.6071 | 0
2031 | 4 | 26 | 23 | 1470.0839 | 0
2031 | 4 | 27 | 0 | 1449.6901 | 0
2031 | 4 | 27 | 1 | 1368.8105 | 0
2031 | 4 | 27 | 2 | 1336.6879 | 0
2031 | 4 | 27 | 3 | 1319.4464 | 0
2031 | 4 | 27 | 4 | 1310.2621 | 0
2031 | 4 | 27 | 5 | 1325.3245 | 0
2031 | 4 | 27 | 6 | 1337.4229 | 0
2031 | 4 | 27 | 7 | 1354.7263 | 0
2031 | 4 | 27 | 8 | 1372.0298 | 0
2031 | 4 | 27 | 9 | 1435.9996 | 0
2031 | 4 | 27 | 10 | 1496.5061 | 0
2031 | 4 | 27 | 11 | 1538.4774 | 0
2031 | 4 | 27 | 12 | 1567.5999 | 0
2031 | 4 | 27 | 13 | 1567.0785 | 0
2031 | 4 | 27 | 14 | 1559.5532 | 0
2031 | 4 | 27 | 15 | 1563.3628 | 0
2031 | 4 | 27 | 16 | 1588.0104 | 0
2031 | 4 | 27 | 17 | 1599.2849 | 0
2031 | 4 | 27 | 18 | 1585.7522 | 0
2031 | 4 | 27 | 19 | 1553.5448 | 0
2031 | 4 | 27 | 20 | 1601.6444 | 0
2031 | 4 | 27 | 21 | 1595.0104 | 0
2031 | 4 | 27 | 22 | 1511.3102 | 0
2031 | 4 | 27 | 23 | 1444.8609 | 0
2031 | 4 | 28 | 0 | 1388.1142 | 0
2031 | 4 | 28 | 1 | 1406.0132 | 0
2031 | 4 | 28 | 2 | 1423.9121 | 0
2031 | 4 | 28 | 3 | 1419.7869 | 0
2031 | 4 | 28 | 4 | 1427.9098 | 0
2031 | 4 | 28 | 5 | 1473.2867 | 0
2031 | 4 | 28 | 6 | 1562.7551 | 0
2031 | 4 | 28 | 7 | 1641.4163 | 0
2031 | 4 | 28 | 8 | 1720.0776 | 0
2031 | 4 | 28 | 9 | 1793.6887 | 0
2031 | 4 | 28 | 10 | 1830.4618 | 0
2031 | 4 | 28 | 11 | 1862.3052 | 0
2031 | 4 | 28 | 12 | 1883.032 | 0
2031 | 4 | 28 | 13 | 1889.6021 | 0
2031 | 4 | 28 | 14 | 1887.5966 | 0
2031 | 4 | 28 | 15 | 1892.6342 | 0
2031 | 4 | 28 | 16 | 1906.0143 | 0
2031 | 4 | 28 | 17 | 1921.5077 | 0
2031 | 4 | 28 | 18 | 1902.338 | 0
2031 | 4 | 28 | 19 | 1849.2486 | 0
2031 | 4 | 28 | 20 | 1850.4327 | 0
2031 | 4 | 28 | 21 | 1814.1772 | 0
2031 | 4 | 28 | 22 | 1727.9968 | 0
2031 | 4 | 28 | 23 | 1641.7141 | 0
2031 | 4 | 29 | 0 | 1571.814 | 0
2031 | 4 | 29 | 1 | 1495.8929 | 0
2031 | 4 | 29 | 2 | 1462.9372 | 0
2031 | 4 | 29 | 3 | 1449.2882 | 0
2031 | 4 | 29 | 4 | 1453.1592 | 0
2031 | 4 | 29 | 5 | 1498.3364 | 0
2031 | 4 | 29 | 6 | 1582.3248 | 0
2031 | 4 | 29 | 7 | 1679.9393 | 0
2031 | 4 | 29 | 8 | 1777.5539 | 0
2031 | 4 | 29 | 9 | 1856.283 | 0
2031 | 4 | 29 | 10 | 1886.6268 | 0
2031 | 4 | 29 | 11 | 1913.5926 | 0
2031 | 4 | 29 | 12 | 1922.7654 | 0
2031 | 4 | 29 | 13 | 1924.9786 | 0
2031 | 4 | 29 | 14 | 1920.2791 | 0
2031 | 4 | 29 | 15 | 1916.9946 | 0
2031 | 4 | 29 | 16 | 1913.2943 | 0
2031 | 4 | 29 | 17 | 1915.3277 | 0
2031 | 4 | 29 | 18 | 1906.0998 | 0
2031 | 4 | 29 | 19 | 1853.9854 | 0
2031 | 4 | 29 | 20 | 1852.7371 | 0
2031 | 4 | 29 | 21 | 1818.9613 | 0
2031 | 4 | 29 | 22 | 1736.4753 | 0
2031 | 4 | 29 | 23 | 1644.332 | 0
2031 | 4 | 30 | 0 | 1570.5062 | 0
2031 | 4 | 30 | 1 | 1562.8593 | 0
2031 | 4 | 30 | 2 | 1485.8322 | 0
2031 | 4 | 30 | 3 | 1474.3932 | 0
2031 | 4 | 30 | 4 | 1475.7659 | 0
2031 | 4 | 30 | 5 | 1510.1002 | 0
2031 | 4 | 30 | 6 | 1582.3121 | 0
2031 | 4 | 30 | 7 | 1661.28 | 0
2031 | 4 | 30 | 8 | 1727.2149 | 0
2031 | 4 | 30 | 9 | 1803.7287 | 0
2031 | 4 | 30 | 10 | 1834.8719 | 0
2031 | 4 | 30 | 11 | 1852.4595 | 0
2031 | 4 | 30 | 12 | 1857.9824 | 0
2031 | 4 | 30 | 13 | 1853.6095 | 0
2031 | 4 | 30 | 14 | 1844.1589 | 0
2031 | 4 | 30 | 15 | 1844.4553 | 0
2031 | 4 | 30 | 16 | 1861.5453 | 0
2031 | 4 | 30 | 17 | 1869.1529 | 0
2031 | 4 | 30 | 18 | 1847.8242 | 0
2031 | 4 | 30 | 19 | 1819.6934 | 0
2031 | 4 | 30 | 20 | 1808.0142 | 0
2031 | 4 | 30 | 21 | 1770.1416 | 0
2031 | 4 | 30 | 22 | 1702.0942 | 0
2031 | 4 | 30 | 23 | 1628.3307 | 0
2031 | 5 | 1 | 0 | 1566.8794 | 0
2031 | 5 | 1 | 1 | 1530.2096 | 0
2031 | 5 | 1 | 2 | 1444.2575 | 0
2031 | 5 | 1 | 3 | 1433.6498 | 0
2031 | 5 | 1 | 4 | 1434.8461 | 0
2031 | 5 | 1 | 5 | 1457.0387 | 0
2031 | 5 | 1 | 6 | 1523.321 | 0
2031 | 5 | 1 | 7 | 1589.6032 | 0
2031 | 5 | 1 | 8 | 1625.267 | 0
2031 | 5 | 1 | 9 | 1672.0357 | 0
2031 | 5 | 1 | 10 | 1696.265 | 0
2031 | 5 | 1 | 11 | 1710.9522 | 0
2031 | 5 | 1 | 12 | 1723.0363 | 0
2031 | 5 | 1 | 13 | 1728.9648 | 0
2031 | 5 | 1 | 14 | 1724.5378 | 0
2031 | 5 | 1 | 15 | 1729.5798 | 0
2031 | 5 | 1 | 16 | 1737.1272 | 0
2031 | 5 | 1 | 17 | 1731.3474 | 0
2031 | 5 | 1 | 18 | 1683.8563 | 0
2031 | 5 | 1 | 19 | 1640.1789 | 0
2031 | 5 | 1 | 20 | 1662.4497 | 0
2031 | 5 | 1 | 21 | 1643.5094 | 0
2031 | 5 | 1 | 22 | 1572.3545 | 0
2031 | 5 | 1 | 23 | 1518.4069 | 0
2031 | 5 | 2 | 0 | 1473.9086 | 0
2031 | 5 | 2 | 1 | 1477.6143 | 0
2031 | 5 | 2 | 2 | 1404.5272 | 0
2031 | 5 | 2 | 3 | 1396.1755 | 0
2031 | 5 | 2 | 4 | 1396.7864 | 0
2031 | 5 | 2 | 5 | 1412.6111 | 0
2031 | 5 | 2 | 6 | 1470.4176 | 0
2031 | 5 | 2 | 7 | 1528.224 | 0
2031 | 5 | 2 | 8 | 1550.883 | 0
2031 | 5 | 2 | 9 | 1626.4454 | 0
2031 | 5 | 2 | 10 | 1669.4377 | 0
2031 | 5 | 2 | 11 | 1693.1802 | 0
2031 | 5 | 2 | 12 | 1700.6625 | 0
2031 | 5 | 2 | 13 | 1699.6765 | 0
2031 | 5 | 2 | 14 | 1687.077 | 0
2031 | 5 | 2 | 15 | 1676.8825 | 0
2031 | 5 | 2 | 16 | 1661.3738 | 0
2031 | 5 | 2 | 17 | 1643.5694 | 0
2031 | 5 | 2 | 18 | 1608.4418 | 0
2031 | 5 | 2 | 19 | 1581.4819 | 0
2031 | 5 | 2 | 20 | 1591.4951 | 0
2031 | 5 | 2 | 21 | 1573.6257 | 0
2031 | 5 | 2 | 22 | 1533.3241 | 0
2031 | 5 | 2 | 23 | 1493.5322 | 0
2031 | 5 | 3 | 0 | 1452.547 | 0
2031 | 5 | 3 | 1 | 1391.4001 | 0
2031 | 5 | 3 | 2 | 1283.2573 | 0
2031 | 5 | 3 | 3 | 1277.744 | 0
2031 | 5 | 3 | 4 | 1271.3894 | 0
2031 | 5 | 3 | 5 | 1265.5371 | 0
2031 | 5 | 3 | 6 | 1268.9527 | 0
2031 | 5 | 3 | 7 | 1282.4466 | 0
2031 | 5 | 3 | 8 | 1287.4817 | 0
2031 | 5 | 3 | 9 | 1312.6495 | 0
2031 | 5 | 3 | 10 | 1358.269 | 0
2031 | 5 | 3 | 11 | 1382.0211 | 0
2031 | 5 | 3 | 12 | 1392.2139 | 0
2031 | 5 | 3 | 13 | 1386.7642 | 0
2031 | 5 | 3 | 14 | 1374.2225 | 0
2031 | 5 | 3 | 15 | 1368.1595 | 0
2031 | 5 | 3 | 16 | 1364.2424 | 0
2031 | 5 | 3 | 17 | 1358.1792 | 0
2031 | 5 | 3 | 18 | 1341.4572 | 0
2031 | 5 | 3 | 19 | 1336.3329 | 0
2031 | 5 | 3 | 20 | 1330.2017 | 0
2031 | 5 | 3 | 21 | 1330.9142 | 0
2031 | 5 | 3 | 22 | 1317.655 | 0
2031 | 5 | 3 | 23 | 1311.8706 | 0
2031 | 5 | 4 | 0 | 1297.4261 | 0
2031 | 5 | 4 | 1 | 1225.3054 | 0
2031 | 5 | 4 | 2 | 1155.3284 | 0
2031 | 5 | 4 | 3 | 1144.6269 | 0
2031 | 5 | 4 | 4 | 1137.5233 | 0
2031 | 5 | 4 | 5 | 1133.3806 | 0
2031 | 5 | 4 | 6 | 1135.5772 | 0
2031 | 5 | 4 | 7 | 1137.7737 | 0
2031 | 5 | 4 | 8 | 1175.7877 | 0
2031 | 5 | 4 | 9 | 1223.1781 | 0
2031 | 5 | 4 | 10 | 1260.8587 | 0
2031 | 5 | 4 | 11 | 1305.3517 | 0
2031 | 5 | 4 | 12 | 1328.9591 | 0
2031 | 5 | 4 | 13 | 1333.7354 | 0
2031 | 5 | 4 | 14 | 1333.1032 | 0
2031 | 5 | 4 | 15 | 1336.2659 | 0
2031 | 5 | 4 | 16 | 1350.1955 | 0
2031 | 5 | 4 | 17 | 1365.8404 | 0
2031 | 5 | 4 | 18 | 1368.2571 | 0
2031 | 5 | 4 | 19 | 1361.1119 | 0
2031 | 5 | 4 | 20 | 1347.509 | 0
2031 | 5 | 4 | 21 | 1338.2898 | 0
2031 | 5 | 4 | 22 | 1290.9181 | 0
2031 | 5 | 4 | 23 | 1255.9262 | 0
2031 | 5 | 5 | 0 | 1218.0671 | 0
2031 | 5 | 5 | 1 | 1199.11 | 0
2031 | 5 | 5 | 2 | 1174.9422 | 0
2031 | 5 | 5 | 3 | 1165.9893 | 0
2031 | 5 | 5 | 4 | 1166.7828 | 0
2031 | 5 | 5 | 5 | 1198.2677 | 0
2031 | 5 | 5 | 6 | 1266.4989 | 0
2031 | 5 | 5 | 7 | 1362.947 | 0
2031 | 5 | 5 | 8 | 1422.9665 | 0
2031 | 5 | 5 | 9 | 1493.47 | 0
2031 | 5 | 5 | 10 | 1530.9479 | 0
2031 | 5 | 5 | 11 | 1564.5958 | 0
2031 | 5 | 5 | 12 | 1583.6526 | 0
2031 | 5 | 5 | 13 | 1593.7455 | 0
2031 | 5 | 5 | 14 | 1593.3773 | 0
2031 | 5 | 5 | 15 | 1594.7232 | 0
2031 | 5 | 5 | 16 | 1601.4681 | 0
2031 | 5 | 5 | 17 | 1599.1375 | 0
2031 | 5 | 5 | 18 | 1566.915 | 0
2031 | 5 | 5 | 19 | 1520.4205 | 0
2031 | 5 | 5 | 20 | 1499.8434 | 0
2031 | 5 | 5 | 21 | 1463.3721 | 0
2031 | 5 | 5 | 22 | 1392.9935 | 0
2031 | 5 | 5 | 23 | 1326.7593 | 0
2031 | 5 | 6 | 0 | 1273.6618 | 0
2031 | 5 | 6 | 1 | 1260.0418 | 0
2031 | 5 | 6 | 2 | 1236.9211 | 0
2031 | 5 | 6 | 3 | 1227.5795 | 0
2031 | 5 | 6 | 4 | 1226.0252 | 0
2031 | 5 | 6 | 5 | 1249.7755 | 0
2031 | 5 | 6 | 6 | 1306.1919 | 0
2031 | 5 | 6 | 7 | 1406.1555 | 0
2031 | 5 | 6 | 8 | 1463.2712 | 0
2031 | 5 | 6 | 9 | 1527.3682 | 0
2031 | 5 | 6 | 10 | 1570.22 | 0
2031 | 5 | 6 | 11 | 1612.6174 | 0
2031 | 5 | 6 | 12 | 1644.7223 | 0
2031 | 5 | 6 | 13 | 1669.5571 | 0
2031 | 5 | 6 | 14 | 1676.4178 | 0
2031 | 5 | 6 | 15 | 1686.6173 | 0
2031 | 5 | 6 | 16 | 1675.7 | 0
2031 | 5 | 6 | 17 | 1660.768 | 0
2031 | 5 | 6 | 18 | 1636.3635 | 0
2031 | 5 | 6 | 19 | 1601.0639 | 0
2031 | 5 | 6 | 20 | 1554.5388 | 0
2031 | 5 | 6 | 21 | 1513.4897 | 0
2031 | 5 | 6 | 22 | 1439.9598 | 0
2031 | 5 | 6 | 23 | 1370.3605 | 0
2031 | 5 | 7 | 0 | 1313.3007 | 0
2031 | 5 | 7 | 1 | 1281.6278 | 0
2031 | 5 | 7 | 2 | 1254.7102 | 0
2031 | 5 | 7 | 3 | 1244.9703 | 0
2031 | 5 | 7 | 4 | 1241.5202 | 0
2031 | 5 | 7 | 5 | 1263.7552 | 0
2031 | 5 | 7 | 6 | 1317.9471 | 0
2031 | 5 | 7 | 7 | 1392.0954 | 0
2031 | 5 | 7 | 8 | 1451.114 | 0
2031 | 5 | 7 | 9 | 1518.0817 | 0
2031 | 5 | 7 | 10 | 1565.962 | 0
2031 | 5 | 7 | 11 | 1595.4704 | 0
2031 | 5 | 7 | 12 | 1614.8004 | 0
2031 | 5 | 7 | 13 | 1627.3643 | 0
2031 | 5 | 7 | 14 | 1631.9242 | 0
2031 | 5 | 7 | 15 | 1639.8777 | 0
2031 | 5 | 7 | 16 | 1650.9797 | 0
2031 | 5 | 7 | 17 | 1647.3466 | 0
2031 | 5 | 7 | 18 | 1628.1346 | 0
2031 | 5 | 7 | 19 | 1584.7869 | 0
2031 | 5 | 7 | 20 | 1555.7798 | 0
2031 | 5 | 7 | 21 | 1524.6248 | 0
2031 | 5 | 7 | 22 | 1460.3052 | 0
2031 | 5 | 7 | 23 | 1395.7463 | 0
2031 | 5 | 8 | 0 | 1334.919 | 0
2031 | 5 | 8 | 1 | 1237.1045 | 0
2031 | 5 | 8 | 2 | 1204.1739 | 0
2031 | 5 | 8 | 3 | 1192.8473 | 0
2031 | 5 | 8 | 4 | 1189.747 | 0
2031 | 5 | 8 | 5 | 1225.8403 | 0
2031 | 5 | 8 | 6 | 1304.5312 | 0
2031 | 5 | 8 | 7 | 1401.6524 | 0
2031 | 5 | 8 | 8 | 1448.9694 | 0
2031 | 5 | 8 | 9 | 1499.9375 | 0
2031 | 5 | 8 | 10 | 1534.9136 | 0
2031 | 5 | 8 | 11 | 1558.3041 | 0
2031 | 5 | 8 | 12 | 1567.5837 | 0
2031 | 5 | 8 | 13 | 1573.0041 | 0
2031 | 5 | 8 | 14 | 1565.2413 | 0
2031 | 5 | 8 | 15 | 1558.227 | 0
2031 | 5 | 8 | 16 | 1555.9263 | 0
2031 | 5 | 8 | 17 | 1555.4413 | 0
2031 | 5 | 8 | 18 | 1538.5052 | 0
2031 | 5 | 8 | 19 | 1521.0645 | 0
2031 | 5 | 8 | 20 | 1506.7401 | 0
2031 | 5 | 8 | 21 | 1476.8885 | 0
2031 | 5 | 8 | 22 | 1396.6011 | 0
2031 | 5 | 8 | 23 | 1322.0877 | 0
2031 | 5 | 9 | 0 | 1257.0846 | 0
2031 | 5 | 9 | 1 | 1288.6273 | 0
2031 | 5 | 9 | 2 | 1261.921 | 0
2031 | 5 | 9 | 3 | 1252.1502 | 0
2031 | 5 | 9 | 4 | 1251.9415 | 0
2031 | 5 | 9 | 5 | 1275.1895 | 0
2031 | 5 | 9 | 6 | 1344.2171 | 0
2031 | 5 | 9 | 7 | 1388.7286 | 0
2031 | 5 | 9 | 8 | 1440.0799 | 0
2031 | 5 | 9 | 9 | 1502.0466 | 0
2031 | 5 | 9 | 10 | 1539.3177 | 0
2031 | 5 | 9 | 11 | 1563.5321 | 0
2031 | 5 | 9 | 12 | 1575.136 | 0
2031 | 5 | 9 | 13 | 1584.3971 | 0
2031 | 5 | 9 | 14 | 1574.8076 | 0
2031 | 5 | 9 | 15 | 1570.1716 | 0
2031 | 5 | 9 | 16 | 1565.1549 | 0
2031 | 5 | 9 | 17 | 1567.4095 | 0
2031 | 5 | 9 | 18 | 1554.3281 | 0
2031 | 5 | 9 | 19 | 1520.3072 | 0
2031 | 5 | 9 | 20 | 1496.1623 | 0
2031 | 5 | 9 | 21 | 1456.4214 | 0
2031 | 5 | 9 | 22 | 1409.1958 | 0
2031 | 5 | 9 | 23 | 1360.5946 | 0
2031 | 5 | 10 | 0 | 1312.4116 | 0
2031 | 5 | 10 | 1 | 1234.4714 | 0
2031 | 5 | 10 | 2 | 1156.5311 | 0
2031 | 5 | 10 | 3 | 1144.4519 | 0
2031 | 5 | 10 | 4 | 1138.9125 | 0
2031 | 5 | 10 | 5 | 1146.1651 | 0
2031 | 5 | 10 | 6 | 1170.6599 | 0
2031 | 5 | 10 | 7 | 1195.1548 | 0
2031 | 5 | 10 | 8 | 1235.4993 | 0
2031 | 5 | 10 | 9 | 1287.7815 | 0
2031 | 5 | 10 | 10 | 1344.6334 | 0
2031 | 5 | 10 | 11 | 1371.3557 | 0
2031 | 5 | 10 | 12 | 1370.9697 | 0
2031 | 5 | 10 | 13 | 1352.6568 | 0
2031 | 5 | 10 | 14 | 1328.2392 | 0
2031 | 5 | 10 | 15 | 1307.8945 | 0
2031 | 5 | 10 | 16 | 1305.8448 | 0
2031 | 5 | 10 | 17 | 1302.4598 | 0
2031 | 5 | 10 | 18 | 1299.8235 | 0
2031 | 5 | 10 | 19 | 1293.885 | 0
2031 | 5 | 10 | 20 | 1297.6702 | 0
2031 | 5 | 10 | 21 | 1284.5853 | 0
2031 | 5 | 10 | 22 | 1256.3677 | 0
2031 | 5 | 10 | 23 | 1224.9909 | 0
2031 | 5 | 11 | 0 | 1188.3037 | 0
2031 | 5 | 11 | 1 | 1152.3256 | 0
2031 | 5 | 11 | 2 | 1126.3842 | 0
2031 | 5 | 11 | 3 | 1116.3227 | 0
2031 | 5 | 11 | 4 | 1112.6634 | 0
2031 | 5 | 11 | 5 | 1119.4404 | 0
2031 | 5 | 11 | 6 | 1134.1184 | 0
2031 | 5 | 11 | 7 | 1148.7965 | 0
2031 | 5 | 11 | 8 | 1176.0171 | 0
2031 | 5 | 11 | 9 | 1217.7397 | 0
2031 | 5 | 11 | 10 | 1253.0949 | 0
2031 | 5 | 11 | 11 | 1289.9257 | 0
2031 | 5 | 11 | 12 | 1310.5554 | 0
2031 | 5 | 11 | 13 | 1307.8734 | 0
2031 | 5 | 11 | 14 | 1300.1796 | 0
2031 | 5 | 11 | 15 | 1297.7784 | 0
2031 | 5 | 11 | 16 | 1308.0753 | 0
2031 | 5 | 11 | 17 | 1319.2264 | 0
2031 | 5 | 11 | 18 | 1314.3326 | 0
2031 | 5 | 11 | 19 | 1312.721 | 0
2031 | 5 | 11 | 20 | 1311.9469 | 0
2031 | 5 | 11 | 21 | 1306.8063 | 0
2031 | 5 | 11 | 22 | 1259.0329 | 0
2031 | 5 | 11 | 23 | 1216.2005 | 0
2031 | 5 | 12 | 0 | 1177.3414 | 0
2031 | 5 | 12 | 1 | 1176.0055 | 0
2031 | 5 | 12 | 2 | 1152.9046 | 0
2031 | 5 | 12 | 3 | 1148.9582 | 0
2031 | 5 | 12 | 4 | 1153.5764 | 0
2031 | 5 | 12 | 5 | 1192.6005 | 0
2031 | 5 | 12 | 6 | 1288.5324 | 0
2031 | 5 | 12 | 7 | 1384.4644 | 0
2031 | 5 | 12 | 8 | 1451.8171 | 0
2031 | 5 | 12 | 9 | 1492.2243 | 0
2031 | 5 | 12 | 10 | 1520.6912 | 0
2031 | 5 | 12 | 11 | 1548.14 | 0
2031 | 5 | 12 | 12 | 1563.2801 | 0
2031 | 5 | 12 | 13 | 1571.1957 | 0
2031 | 5 | 12 | 14 | 1566.3745 | 0
2031 | 5 | 12 | 15 | 1565.8983 | 0
2031 | 5 | 12 | 16 | 1572.7337 | 0
2031 | 5 | 12 | 17 | 1568.4934 | 0
2031 | 5 | 12 | 18 | 1535.8176 | 0
2031 | 5 | 12 | 19 | 1503.8157 | 0
2031 | 5 | 12 | 20 | 1490.013 | 0
2031 | 5 | 12 | 21 | 1456.6226 | 0
2031 | 5 | 12 | 22 | 1385.6051 | 0
2031 | 5 | 12 | 23 | 1310.6975 | 0
2031 | 5 | 13 | 0 | 1248.8138 | 0
2031 | 5 | 13 | 1 | 1260.4505 | 0
2031 | 5 | 13 | 2 | 1234.4362 | 0
2031 | 5 | 13 | 3 | 1227.469 | 0
2031 | 5 | 13 | 4 | 1225.8066 | 0
2031 | 5 | 13 | 5 | 1258.6678 | 0
2031 | 5 | 13 | 6 | 1324.6281 | 0
2031 | 5 | 13 | 7 | 1433.0952 | 0
2031 | 5 | 13 | 8 | 1507.2923 | 0
2031 | 5 | 13 | 9 | 1545.6667 | 0
2031 | 5 | 13 | 10 | 1568.0114 | 0
2031 | 5 | 13 | 11 | 1590.2529 | 0
2031 | 5 | 13 | 12 | 1603.2116 | 0
2031 | 5 | 13 | 13 | 1607.6678 | 0
2031 | 5 | 13 | 14 | 1600.2762 | 0
2031 | 5 | 13 | 15 | 1595.3274 | 0
2031 | 5 | 13 | 16 | 1578.3691 | 0
2031 | 5 | 13 | 17 | 1570.7287 | 0
2031 | 5 | 13 | 18 | 1556.6934 | 0
2031 | 5 | 13 | 19 | 1526.7741 | 0
2031 | 5 | 13 | 20 | 1497.0785 | 0
2031 | 5 | 13 | 21 | 1460.0616 | 0
2031 | 5 | 13 | 22 | 1392.8378 | 0
2031 | 5 | 13 | 23 | 1326.7704 | 0
2031 | 5 | 14 | 0 | 1271.2653 | 0
2031 | 5 | 14 | 1 | 1257.6082 | 0
2031 | 5 | 14 | 2 | 1231.0887 | 0
2031 | 5 | 14 | 3 | 1221.9056 | 0
2031 | 5 | 14 | 4 | 1220.823 | 0
2031 | 5 | 14 | 5 | 1251.2978 | 0
2031 | 5 | 14 | 6 | 1322.0333 | 0
2031 | 5 | 14 | 7 | 1417.0203 | 0
2031 | 5 | 14 | 8 | 1480.3578 | 0
2031 | 5 | 14 | 9 | 1522.9817 | 0
2031 | 5 | 14 | 10 | 1561.063 | 0
2031 | 5 | 14 | 11 | 1583.1414 | 0
2031 | 5 | 14 | 12 | 1597.3193 | 0
2031 | 5 | 14 | 13 | 1601.6431 | 0
2031 | 5 | 14 | 14 | 1597.8917 | 0
2031 | 5 | 14 | 15 | 1597.2742 | 0
2031 | 5 | 14 | 16 | 1607.5898 | 0
2031 | 5 | 14 | 17 | 1613.2437 | 0
2031 | 5 | 14 | 18 | 1603.5326 | 0
2031 | 5 | 14 | 19 | 1574.8702 | 0
2031 | 5 | 14 | 20 | 1547.0462 | 0
2031 | 5 | 14 | 21 | 1514.5643 | 0
2031 | 5 | 14 | 22 | 1440.4481 | 0
2031 | 5 | 14 | 23 | 1368.4119 | 0
2031 | 5 | 15 | 0 | 1302.963 | 0
2031 | 5 | 15 | 1 | 1269.8343 | 0
2031 | 5 | 15 | 2 | 1236.7057 | 0
2031 | 5 | 15 | 3 | 1225.9642 | 0
2031 | 5 | 15 | 4 | 1226.4502 | 0
2031 | 5 | 15 | 5 | 1255.7407 | 0
2031 | 5 | 15 | 6 | 1341.7058 | 0
2031 | 5 | 15 | 7 | 1427.6709 | 0
2031 | 5 | 15 | 8 | 1475.4633 | 0
2031 | 5 | 15 | 9 | 1523.4903 | 0
2031 | 5 | 15 | 10 | 1566.8773 | 0
2031 | 5 | 15 | 11 | 1599.4953 | 0
2031 | 5 | 15 | 12 | 1616.9882 | 0
2031 | 5 | 15 | 13 | 1633.3492 | 0
2031 | 5 | 15 | 14 | 1637.0706 | 0
2031 | 5 | 15 | 15 | 1642.6844 | 0
2031 | 5 | 15 | 16 | 1646.763 | 0
2031 | 5 | 15 | 17 | 1635.9391 | 0
2031 | 5 | 15 | 18 | 1597.4377 | 0
2031 | 5 | 15 | 19 | 1569.8416 | 0
2031 | 5 | 15 | 20 | 1539.1498 | 0
2031 | 5 | 15 | 21 | 1520.6218 | 0
2031 | 5 | 15 | 22 | 1454.5462 | 0
2031 | 5 | 15 | 23 | 1388.8395 | 0
2031 | 5 | 16 | 0 | 1329.5254 | 0
2031 | 5 | 16 | 1 | 1231.4851 | 0
2031 | 5 | 16 | 2 | 1211.691 | 0
2031 | 5 | 16 | 3 | 1204.5997 | 0
2031 | 5 | 16 | 4 | 1208.8415 | 0
2031 | 5 | 16 | 5 | 1236.6279 | 0
2031 | 5 | 16 | 6 | 1303.095 | 0
2031 | 5 | 16 | 7 | 1369.5622 | 0
2031 | 5 | 16 | 8 | 1432.6127 | 0
2031 | 5 | 16 | 9 | 1476.6731 | 0
2031 | 5 | 16 | 10 | 1515.8324 | 0
2031 | 5 | 16 | 11 | 1533.702 | 0
2031 | 5 | 16 | 12 | 1541.5485 | 0
2031 | 5 | 16 | 13 | 1547.1731 | 0
2031 | 5 | 16 | 14 | 1540.6718 | 0
2031 | 5 | 16 | 15 | 1537.7416 | 0
2031 | 5 | 16 | 16 | 1538.2145 | 0
2031 | 5 | 16 | 17 | 1521.2191 | 0
2031 | 5 | 16 | 18 | 1489.9464 | 0
2031 | 5 | 16 | 19 | 1456.8878 | 0
2031 | 5 | 16 | 20 | 1464.1733 | 0
2031 | 5 | 16 | 21 | 1454.8104 | 0
2031 | 5 | 16 | 22 | 1413.1454 | 0
2031 | 5 | 16 | 23 | 1352.7057 | 0
2031 | 5 | 17 | 0 | 1297.5525 | 0
2031 | 5 | 17 | 1 | 1222.7156 | 0
2031 | 5 | 17 | 2 | 1147.8788 | 0
2031 | 5 | 17 | 3 | 1133.7957 | 0
2031 | 5 | 17 | 4 | 1125.362 | 0
2031 | 5 | 17 | 5 | 1128.0729 | 0
2031 | 5 | 17 | 6 | 1149.191 | 0
2031 | 5 | 17 | 7 | 1170.309 | 0
2031 | 5 | 17 | 8 | 1213.287 | 0
2031 | 5 | 17 | 9 | 1262.5156 | 0
2031 | 5 | 17 | 10 | 1322.3403 | 0
2031 | 5 | 17 | 11 | 1354.5793 | 0
2031 | 5 | 17 | 12 | 1365.919 | 0
2031 | 5 | 17 | 13 | 1356.3688 | 0
2031 | 5 | 17 | 14 | 1341.0627 | 0
2031 | 5 | 17 | 15 | 1331.1025 | 0
2031 | 5 | 17 | 16 | 1332.271 | 0
2031 | 5 | 17 | 17 | 1341.1793 | 0
2031 | 5 | 17 | 18 | 1331.8587 | 0
2031 | 5 | 17 | 19 | 1323.4749 | 0
2031 | 5 | 17 | 20 | 1313.7668 | 0
2031 | 5 | 17 | 21 | 1297.0599 | 0
2031 | 5 | 17 | 22 | 1269.3321 | 0
2031 | 5 | 17 | 23 | 1238.3748 | 0
2031 | 5 | 18 | 0 | 1205.527 | 0
2031 | 5 | 18 | 1 | 1145.2707 | 0
2031 | 5 | 18 | 2 | 1116.934 | 0
2031 | 5 | 18 | 3 | 1104.8605 | 0
2031 | 5 | 18 | 4 | 1095.667 | 0
2031 | 5 | 18 | 5 | 1090.4295 | 0
2031 | 5 | 18 | 6 | 1097.794 | 0
2031 | 5 | 18 | 7 | 1105.1584 | 0
2031 | 5 | 18 | 8 | 1143.1532 | 0
2031 | 5 | 18 | 9 | 1200.9458 | 0
2031 | 5 | 18 | 10 | 1239.6778 | 0
2031 | 5 | 18 | 11 | 1281.8134 | 0
2031 | 5 | 18 | 12 | 1308.8267 | 0
2031 | 5 | 18 | 13 | 1317.3138 | 0
2031 | 5 | 18 | 14 | 1320.4077 | 0
2031 | 5 | 18 | 15 | 1329.5837 | 0
2031 | 5 | 18 | 16 | 1345.6514 | 0
2031 | 5 | 18 | 17 | 1360.6772 | 0
2031 | 5 | 18 | 18 | 1360.3195 | 0
2031 | 5 | 18 | 19 | 1344.1211 | 0
2031 | 5 | 18 | 20 | 1328.5849 | 0
2031 | 5 | 18 | 21 | 1323.727 | 0
2031 | 5 | 18 | 22 | 1280.2761 | 0
2031 | 5 | 18 | 23 | 1235.4001 | 0
2031 | 5 | 19 | 0 | 1190.0892 | 0
2031 | 5 | 19 | 1 | 1148.2777 | 0
2031 | 5 | 19 | 2 | 1106.4661 | 0
2031 | 5 | 19 | 3 | 1094.6312 | 0
2031 | 5 | 19 | 4 | 1086.6955 | 0
2031 | 5 | 19 | 5 | 1083.5596 | 0
2031 | 5 | 19 | 6 | 1091.3425 | 0
2031 | 5 | 19 | 7 | 1099.1255 | 0
2031 | 5 | 19 | 8 | 1135.256 | 0
2031 | 5 | 19 | 9 | 1186.7707 | 0
2031 | 5 | 19 | 10 | 1211.8135 | 0
2031 | 5 | 19 | 11 | 1247.3872 | 0
2031 | 5 | 19 | 12 | 1278.0648 | 0
2031 | 5 | 19 | 13 | 1281.1393 | 0
2031 | 5 | 19 | 14 | 1278.8333 | 0
2031 | 5 | 19 | 15 | 1281.993 | 0
2031 | 5 | 19 | 16 | 1302.3346 | 0
2031 | 5 | 19 | 17 | 1327.8235 | 0
2031 | 5 | 19 | 18 | 1319.8593 | 0
2031 | 5 | 19 | 19 | 1299.1691 | 0
2031 | 5 | 19 | 20 | 1283.6077 | 0
2031 | 5 | 19 | 21 | 1273.1778 | 0
2031 | 5 | 19 | 22 | 1229.1616 | 0
2031 | 5 | 19 | 23 | 1196.3477 | 0
2031 | 5 | 20 | 0 | 1196.7611 | 0
2031 | 5 | 20 | 1 | 1256.2997 | 0
2031 | 5 | 20 | 2 | 1245.4297 | 0
2031 | 5 | 20 | 3 | 1237.0945 | 0
2031 | 5 | 20 | 4 | 1235.4996 | 0
2031 | 5 | 20 | 5 | 1258.9676 | 0
2031 | 5 | 20 | 6 | 1334.8395 | 0
2031 | 5 | 20 | 7 | 1410.7114 | 0
2031 | 5 | 20 | 8 | 1454.5603 | 0
2031 | 5 | 20 | 9 | 1490.0721 | 0
2031 | 5 | 20 | 10 | 1511.8084 | 0
2031 | 5 | 20 | 11 | 1530.2081 | 0
2031 | 5 | 20 | 12 | 1540.9943 | 0
2031 | 5 | 20 | 13 | 1546.3427 | 0
2031 | 5 | 20 | 14 | 1538.9242 | 0
2031 | 5 | 20 | 15 | 1536.9202 | 0
2031 | 5 | 20 | 16 | 1523.5 | 0
2031 | 5 | 20 | 17 | 1519.427 | 0
2031 | 5 | 20 | 18 | 1498.2295 | 0
2031 | 5 | 20 | 19 | 1467.8637 | 0
2031 | 5 | 20 | 20 | 1454.2555 | 0
2031 | 5 | 20 | 21 | 1439.5407 | 0
2031 | 5 | 20 | 22 | 1390.082 | 0
2031 | 5 | 20 | 23 | 1339.0297 | 0
2031 | 5 | 21 | 0 | 1297.104 | 0
2031 | 5 | 21 | 1 | 1265.3784 | 0
2031 | 5 | 21 | 2 | 1238.5022 | 0
2031 | 5 | 21 | 3 | 1230.1052 | 0
2031 | 5 | 21 | 4 | 1229.6031 | 0
2031 | 5 | 21 | 5 | 1257.8652 | 0
2031 | 5 | 21 | 6 | 1321.18 | 0
2031 | 5 | 21 | 7 | 1416.5647 | 0
2031 | 5 | 21 | 8 | 1471.0587 | 0
2031 | 5 | 21 | 9 | 1525.4915 | 0
2031 | 5 | 21 | 10 | 1577.2671 | 0
2031 | 5 | 21 | 11 | 1608.2528 | 0
2031 | 5 | 21 | 12 | 1626.6377 | 0
2031 | 5 | 21 | 13 | 1638.9516 | 0
2031 | 5 | 21 | 14 | 1640.5362 | 0
2031 | 5 | 21 | 15 | 1645.9953 | 0
2031 | 5 | 21 | 16 | 1660.2214 | 0
2031 | 5 | 21 | 17 | 1659.2264 | 0
2031 | 5 | 21 | 18 | 1637.8512 | 0
2031 | 5 | 21 | 19 | 1606.4636 | 0
2031 | 5 | 21 | 20 | 1583.8872 | 0
2031 | 5 | 21 | 21 | 1547.6433 | 0
2031 | 5 | 21 | 22 | 1480.398 | 0
2031 | 5 | 21 | 23 | 1410.1549 | 0
2031 | 5 | 22 | 0 | 1348.2613 | 0
2031 | 5 | 22 | 1 | 1272.4536 | 0
2031 | 5 | 22 | 2 | 1243.6537 | 0
2031 | 5 | 22 | 3 | 1230.8085 | 0
2031 | 5 | 22 | 4 | 1229.504 | 0
2031 | 5 | 22 | 5 | 1253.902 | 0
2031 | 5 | 22 | 6 | 1319.0277 | 0
2031 | 5 | 22 | 7 | 1415.452 | 0
2031 | 5 | 22 | 8 | 1478.5473 | 0
2031 | 5 | 22 | 9 | 1553.926 | 0
2031 | 5 | 22 | 10 | 1615.103 | 0
2031 | 5 | 22 | 11 | 1657.4806 | 0
2031 | 5 | 22 | 12 | 1684.4156 | 0
2031 | 5 | 22 | 13 | 1708.9239 | 0
2031 | 5 | 22 | 14 | 1721.6986 | 0
2031 | 5 | 22 | 15 | 1734.9178 | 0
2031 | 5 | 22 | 16 | 1750.6956 | 0
2031 | 5 | 22 | 17 | 1743.9427 | 0
2031 | 5 | 22 | 18 | 1716.9905 | 0
2031 | 5 | 22 | 19 | 1674.2988 | 0
2031 | 5 | 22 | 20 | 1629.915 | 0
2031 | 5 | 22 | 21 | 1577.7069 | 0
2031 | 5 | 22 | 22 | 1506.9705 | 0
2031 | 5 | 22 | 23 | 1433.9471 | 0
2031 | 5 | 23 | 0 | 1368.2384 | 0
2031 | 5 | 23 | 1 | 1340.81 | 0
2031 | 5 | 23 | 2 | 1305.0662 | 0
2031 | 5 | 23 | 3 | 1286.9051 | 0
2031 | 5 | 23 | 4 | 1281.0318 | 0
2031 | 5 | 23 | 5 | 1299.2607 | 0
2031 | 5 | 23 | 6 | 1364.812 | 0
2031 | 5 | 23 | 7 | 1470.8885 | 0
2031 | 5 | 23 | 8 | 1554.3237 | 0
2031 | 5 | 23 | 9 | 1656.1503 | 0
2031 | 5 | 23 | 10 | 1741.0629 | 0
2031 | 5 | 23 | 11 | 1800.2507 | 0
2031 | 5 | 23 | 12 | 1837.614 | 0
2031 | 5 | 23 | 13 | 1872.0702 | 0
2031 | 5 | 23 | 14 | 1892.0562 | 0
2031 | 5 | 23 | 15 | 1911.6362 | 0
2031 | 5 | 23 | 16 | 1927.4762 | 0
2031 | 5 | 23 | 17 | 1918.5405 | 0
2031 | 5 | 23 | 18 | 1873.8422 | 0
2031 | 5 | 23 | 19 | 1815.7992 | 0
2031 | 5 | 23 | 20 | 1742.4275 | 0
2031 | 5 | 23 | 21 | 1688.3953 | 0
2031 | 5 | 23 | 22 | 1620.4434 | 0
2031 | 5 | 23 | 23 | 1537.585 | 0
2031 | 5 | 24 | 0 | 1458.3896 | 0
2031 | 5 | 24 | 1 | 1357.3833 | 0
2031 | 5 | 24 | 2 | 1256.3769 | 0
2031 | 5 | 24 | 3 | 1226.3978 | 0
2031 | 5 | 24 | 4 | 1207.9434 | 0
2031 | 5 | 24 | 5 | 1204.8815 | 0
2031 | 5 | 24 | 6 | 1230.7177 | 0
2031 | 5 | 24 | 7 | 1256.5539 | 0
2031 | 5 | 24 | 8 | 1315.7873 | 0
2031 | 5 | 24 | 9 | 1371.0008 | 0
2031 | 5 | 24 | 10 | 1438.8089 | 0
2031 | 5 | 24 | 11 | 1486.2238 | 0
2031 | 5 | 24 | 12 | 1507.8097 | 0
2031 | 5 | 24 | 13 | 1508.4579 | 0
2031 | 5 | 24 | 14 | 1503.2034 | 0
2031 | 5 | 24 | 15 | 1497.1431 | 0
2031 | 5 | 24 | 16 | 1503.4018 | 0
2031 | 5 | 24 | 17 | 1514.6492 | 0
2031 | 5 | 24 | 18 | 1494.5686 | 0
2031 | 5 | 24 | 19 | 1452.4188 | 0
2031 | 5 | 24 | 20 | 1427.9578 | 0
2031 | 5 | 24 | 21 | 1395.4464 | 0
2031 | 5 | 24 | 22 | 1358.9285 | 0
2031 | 5 | 24 | 23 | 1310.0159 | 0
2031 | 5 | 25 | 0 | 1257.5609 | 0
2031 | 5 | 25 | 1 | 1228.1254 | 0
2031 | 5 | 25 | 2 | 1192.6579 | 0
2031 | 5 | 25 | 3 | 1170.9631 | 0
2031 | 5 | 25 | 4 | 1155.431 | 0
2031 | 5 | 25 | 5 | 1156.7561 | 0
2031 | 5 | 25 | 6 | 1176.7833 | 0
2031 | 5 | 25 | 7 | 1196.8105 | 0
2031 | 5 | 25 | 8 | 1221.5422 | 0
2031 | 5 | 25 | 9 | 1268.4262 | 0
2031 | 5 | 25 | 10 | 1324.8512 | 0
2031 | 5 | 25 | 11 | 1381.9979 | 0
2031 | 5 | 25 | 12 | 1417.5148 | 0
2031 | 5 | 25 | 13 | 1431.0133 | 0
2031 | 5 | 25 | 14 | 1430.6969 | 0
2031 | 5 | 25 | 15 | 1438.0835 | 0
2031 | 5 | 25 | 16 | 1448.7339 | 0
2031 | 5 | 25 | 17 | 1454.8598 | 0
2031 | 5 | 25 | 18 | 1432.9491 | 0
2031 | 5 | 25 | 19 | 1422.6027 | 0
2031 | 5 | 25 | 20 | 1433.8248 | 0
2031 | 5 | 25 | 21 | 1436.0576 | 0
2031 | 5 | 25 | 22 | 1386.6009 | 0
2031 | 5 | 25 | 23 | 1331.5435 | 0
2031 | 5 | 26 | 0 | 1278.0861 | 0
2031 | 5 | 26 | 1 | 1257.0446 | 0
2031 | 5 | 26 | 2 | 1223.4846 | 0
2031 | 5 | 26 | 3 | 1208.9998 | 0
2031 | 5 | 26 | 4 | 1205.3396 | 0
2031 | 5 | 26 | 5 | 1241.7263 | 0
2031 | 5 | 26 | 6 | 1311.3527 | 0
2031 | 5 | 26 | 7 | 1433.4089 | 0
2031 | 5 | 26 | 8 | 1485.5511 | 0
2031 | 5 | 26 | 9 | 1537.866 | 0
2031 | 5 | 26 | 10 | 1586.5861 | 0
2031 | 5 | 26 | 11 | 1629.1879 | 0
2031 | 5 | 26 | 12 | 1654.721 | 0
2031 | 5 | 26 | 13 | 1675.0931 | 0
2031 | 5 | 26 | 14 | 1674.5717 | 0
2031 | 5 | 26 | 15 | 1672.6815 | 0
2031 | 5 | 26 | 16 | 1671.2928 | 0
2031 | 5 | 26 | 17 | 1657.1159 | 0
2031 | 5 | 26 | 18 | 1612.0041 | 0
2031 | 5 | 26 | 19 | 1571.0861 | 0
2031 | 5 | 26 | 20 | 1550.3853 | 0
2031 | 5 | 26 | 21 | 1506.2599 | 0
2031 | 5 | 26 | 22 | 1425.6949 | 0
2031 | 5 | 26 | 23 | 1348.1056 | 0
2031 | 5 | 27 | 0 | 1280.6914 | 0
2031 | 5 | 27 | 1 | 1277.2246 | 0
2031 | 5 | 27 | 2 | 1244.8501 | 0
2031 | 5 | 27 | 3 | 1228.6362 | 0
2031 | 5 | 27 | 4 | 1220.5618 | 0
2031 | 5 | 27 | 5 | 1243.2953 | 0
2031 | 5 | 27 | 6 | 1295.6517 | 0
2031 | 5 | 27 | 7 | 1400.6539 | 0
2031 | 5 | 27 | 8 | 1480.6107 | 0
2031 | 5 | 27 | 9 | 1544.2132 | 0
2031 | 5 | 27 | 10 | 1589.0099 | 0
2031 | 5 | 27 | 11 | 1628.9155 | 0
2031 | 5 | 27 | 12 | 1657.5805 | 0
2031 | 5 | 27 | 13 | 1683.2852 | 0
2031 | 5 | 27 | 14 | 1701.2791 | 0
2031 | 5 | 27 | 15 | 1720.437 | 0
2031 | 5 | 27 | 16 | 1725.4336 | 0
2031 | 5 | 27 | 17 | 1728.5983 | 0
2031 | 5 | 27 | 18 | 1708.7007 | 0
2031 | 5 | 27 | 19 | 1662.3348 | 0
2031 | 5 | 27 | 20 | 1608.665 | 0
2031 | 5 | 27 | 21 | 1559.1043 | 0
2031 | 5 | 27 | 22 | 1494.0852 | 0
2031 | 5 | 27 | 23 | 1416.459 | 0
2031 | 5 | 28 | 0 | 1349.1621 | 0
2031 | 5 | 28 | 1 | 1306.6947 | 0
2031 | 5 | 28 | 2 | 1275.6892 | 0
2031 | 5 | 28 | 3 | 1262.8895 | 0
2031 | 5 | 28 | 4 | 1256.0047 | 0
2031 | 5 | 28 | 5 | 1280.3708 | 0
2031 | 5 | 28 | 6 | 1335.0953 | 0
2031 | 5 | 28 | 7 | 1432.7991 | 0
2031 | 5 | 28 | 8 | 1506.9936 | 0
2031 | 5 | 28 | 9 | 1583.0704 | 0
2031 | 5 | 28 | 10 | 1650.1454 | 0
2031 | 5 | 28 | 11 | 1697.4947 | 0
2031 | 5 | 28 | 12 | 1742.1333 | 0
2031 | 5 | 28 | 13 | 1771.3363 | 0
2031 | 5 | 28 | 14 | 1792.8188 | 0
2031 | 5 | 28 | 15 | 1817.3751 | 0
2031 | 5 | 28 | 16 | 1845.0474 | 0
2031 | 5 | 28 | 17 | 1851.1976 | 0
2031 | 5 | 28 | 18 | 1835.2846 | 0
2031 | 5 | 28 | 19 | 1782.6141 | 0
2031 | 5 | 28 | 20 | 1733.6208 | 0
2031 | 5 | 28 | 21 | 1674.7448 | 0
2031 | 5 | 28 | 22 | 1604.1406 | 0
2031 | 5 | 28 | 23 | 1520.5575 | 0
2031 | 5 | 29 | 0 | 1437.462 | 0
2031 | 5 | 29 | 1 | 1322.0961 | 0
2031 | 5 | 29 | 2 | 1282.5357 | 0
2031 | 5 | 29 | 3 | 1262.6568 | 0
2031 | 5 | 29 | 4 | 1252.5871 | 0
2031 | 5 | 29 | 5 | 1275.1458 | 0
2031 | 5 | 29 | 6 | 1337.5101 | 0
2031 | 5 | 29 | 7 | 1443.8055 | 0
2031 | 5 | 29 | 8 | 1520.7141 | 0
2031 | 5 | 29 | 9 | 1593.2645 | 0
2031 | 5 | 29 | 10 | 1665.0063 | 0
2031 | 5 | 29 | 11 | 1718.1074 | 0
2031 | 5 | 29 | 12 | 1751.5417 | 0
2031 | 5 | 29 | 13 | 1779.9553 | 0
2031 | 5 | 29 | 14 | 1797.3893 | 0
2031 | 5 | 29 | 15 | 1815.1403 | 0
2031 | 5 | 29 | 16 | 1830.0429 | 0
2031 | 5 | 29 | 17 | 1829.9804 | 0
2031 | 5 | 29 | 18 | 1787.456 | 0
2031 | 5 | 29 | 19 | 1751.8897 | 0
2031 | 5 | 29 | 20 | 1702.269 | 0
2031 | 5 | 29 | 21 | 1651.4069 | 0
2031 | 5 | 29 | 22 | 1578.9465 | 0
2031 | 5 | 29 | 23 | 1488.0576 | 0
2031 | 5 | 30 | 0 | 1410.0116 | 0
2031 | 5 | 30 | 1 | 1379.2268 | 0
2031 | 5 | 30 | 2 | 1338.428 | 0
2031 | 5 | 30 | 3 | 1318.6904 | 0
2031 | 5 | 30 | 4 | 1310.0549 | 0
2031 | 5 | 30 | 5 | 1338.2059 | 0
2031 | 5 | 30 | 6 | 1405.1575 | 0
2031 | 5 | 30 | 7 | 1513.2611 | 0
2031 | 5 | 30 | 8 | 1587.2554 | 0
2031 | 5 | 30 | 9 | 1690.6923 | 0
2031 | 5 | 30 | 10 | 1778.5642 | 0
2031 | 5 | 30 | 11 | 1841.6735 | 0
2031 | 5 | 30 | 12 | 1881.4934 | 0
2031 | 5 | 30 | 13 | 1909.575 | 0
2031 | 5 | 30 | 14 | 1922.9904 | 0
2031 | 5 | 30 | 15 | 1927.9801 | 0
2031 | 5 | 30 | 16 | 1926.9048 | 0
2031 | 5 | 30 | 17 | 1912.4725 | 0
2031 | 5 | 30 | 18 | 1869.2647 | 0
2031 | 5 | 30 | 19 | 1836.4494 | 0
2031 | 5 | 30 | 20 | 1785.1658 | 0
2031 | 5 | 30 | 21 | 1749.1748 | 0
2031 | 5 | 30 | 22 | 1688.3909 | 0
2031 | 5 | 30 | 23 | 1599.1134 | 0
2031 | 5 | 31 | 0 | 1516.7993 | 0
2031 | 5 | 31 | 1 | 1411.2085 | 0
2031 | 5 | 31 | 2 | 1341.9485 | 0
2031 | 5 | 31 | 3 | 1272.6885 | 0
2031 | 5 | 31 | 4 | 1245.9136 | 0
2031 | 5 | 31 | 5 | 1230.2776 | 0
2031 | 5 | 31 | 6 | 1219.8204 | 0
2031 | 5 | 31 | 7 | 1224.7688 | 0
2031 | 5 | 31 | 8 | 1261.4097 | 0
2031 | 5 | 31 | 9 | 1309.6339 | 0
2031 | 5 | 31 | 10 | 1375.619 | 0
2031 | 5 | 31 | 11 | 1412.8757 | 0
2031 | 5 | 31 | 12 | 1428.8703 | 0
2031 | 5 | 31 | 13 | 1433.3503 | 0
2031 | 5 | 31 | 14 | 1436.5529 | 0
2031 | 5 | 31 | 15 | 1444.8378 | 0
2031 | 5 | 31 | 16 | 1457.3307 | 0
2031 | 5 | 31 | 17 | 1473.3368 | 0
2031 | 5 | 31 | 18 | 1461.2238 | 0
2031 | 5 | 31 | 19 | 1425.8728 | 0
2031 | 5 | 31 | 20 | 1381.8501 | 0
2031 | 5 | 31 | 21 | 1364.1034 | 0
2031 | 5 | 31 | 22 | 1350.7248 | 0
2031 | 5 | 31 | 23 | 1317.7142 | 0
2031 | 6 | 1 | 0 | 1281.4526 | 0
2031 | 6 | 1 | 1 | 1201.917 | 0
2031 | 6 | 1 | 2 | 1122.3813 | 0
2031 | 6 | 1 | 3 | 1104.5256 | 0
2031 | 6 | 1 | 4 | 1095.6131 | 0
2031 | 6 | 1 | 5 | 1095.6918 | 0
2031 | 6 | 1 | 6 | 1103.3261 | 0
2031 | 6 | 1 | 7 | 1130.9803 | 0
2031 | 6 | 1 | 8 | 1155.3733 | 0
2031 | 6 | 1 | 9 | 1201.4661 | 0
2031 | 6 | 1 | 10 | 1239.0786 | 0
2031 | 6 | 1 | 11 | 1274.8545 | 0
2031 | 6 | 1 | 12 | 1296.9374 | 0
2031 | 6 | 1 | 13 | 1305.8863 | 0
2031 | 6 | 1 | 14 | 1305.0613 | 0
2031 | 6 | 1 | 15 | 1318.026 | 0
2031 | 6 | 1 | 16 | 1340.9782 | 0
2031 | 6 | 1 | 17 | 1354.6951 | 0
2031 | 6 | 1 | 18 | 1362.1707 | 0
2031 | 6 | 1 | 19 | 1352.8608 | 0
2031 | 6 | 1 | 20 | 1340.7489 | 0
2031 | 6 | 1 | 21 | 1326.5166 | 0
2031 | 6 | 1 | 22 | 1288.6093 | 0
2031 | 6 | 1 | 23 | 1231.7146 | 0
2031 | 6 | 2 | 0 | 1189.0931 | 0
2031 | 6 | 2 | 1 | 1205.7884 | 0
2031 | 6 | 2 | 2 | 1183.3824 | 0
2031 | 6 | 2 | 3 | 1176.3582 | 0
2031 | 6 | 2 | 4 | 1176.438 | 0
2031 | 6 | 2 | 5 | 1208.5336 | 0
2031 | 6 | 2 | 6 | 1276.2767 | 0
2031 | 6 | 2 | 7 | 1374.9116 | 0
2031 | 6 | 2 | 8 | 1428.134 | 0
2031 | 6 | 2 | 9 | 1484.8407 | 0
2031 | 6 | 2 | 10 | 1528.6253 | 0
2031 | 6 | 2 | 11 | 1570.604 | 0
2031 | 6 | 2 | 12 | 1597.0012 | 0
2031 | 6 | 2 | 13 | 1617.0427 | 0
2031 | 6 | 2 | 14 | 1620.7244 | 0
2031 | 6 | 2 | 15 | 1630.8408 | 0
2031 | 6 | 2 | 16 | 1647.0507 | 0
2031 | 6 | 2 | 17 | 1645.6121 | 0
2031 | 6 | 2 | 18 | 1631.4563 | 0
2031 | 6 | 2 | 19 | 1603.8614 | 0
2031 | 6 | 2 | 20 | 1570.9157 | 0
2031 | 6 | 2 | 21 | 1531.0604 | 0
2031 | 6 | 2 | 22 | 1465.9502 | 0
2031 | 6 | 2 | 23 | 1394.5858 | 0
2031 | 6 | 3 | 0 | 1322.384 | 0
2031 | 6 | 3 | 1 | 1262.2551 | 0
2031 | 6 | 3 | 2 | 1232.5703 | 0
2031 | 6 | 3 | 3 | 1220.141 | 0
2031 | 6 | 3 | 4 | 1216.6265 | 0
2031 | 6 | 3 | 5 | 1244.3863 | 0
2031 | 6 | 3 | 6 | 1304.4199 | 0
2031 | 6 | 3 | 7 | 1418.7533 | 0
2031 | 6 | 3 | 8 | 1491.7644 | 0
2031 | 6 | 3 | 9 | 1535.4154 | 0
2031 | 6 | 3 | 10 | 1575.6692 | 0
2031 | 6 | 3 | 11 | 1614.1488 | 0
2031 | 6 | 3 | 12 | 1636.746 | 0
2031 | 6 | 3 | 13 | 1650.9426 | 0
2031 | 6 | 3 | 14 | 1646.3642 | 0
2031 | 6 | 3 | 15 | 1651.3954 | 0
2031 | 6 | 3 | 16 | 1644.9498 | 0
2031 | 6 | 3 | 17 | 1647.3139 | 0
2031 | 6 | 3 | 18 | 1634.7524 | 0
2031 | 6 | 3 | 19 | 1594.1494 | 0
2031 | 6 | 3 | 20 | 1571.7197 | 0
2031 | 6 | 3 | 21 | 1525.8297 | 0
2031 | 6 | 3 | 22 | 1458.5834 | 0
2031 | 6 | 3 | 23 | 1375.6985 | 0
2031 | 6 | 4 | 0 | 1307.2694 | 0
2031 | 6 | 4 | 1 | 1286.3262 | 0
2031 | 6 | 4 | 2 | 1255.4768 | 0
2031 | 6 | 4 | 3 | 1244.9635 | 0
2031 | 6 | 4 | 4 | 1240.4942 | 0
2031 | 6 | 4 | 5 | 1266.6852 | 0
2031 | 6 | 4 | 6 | 1324.8073 | 0
2031 | 6 | 4 | 7 | 1404.231 | 0
2031 | 6 | 4 | 8 | 1473.619 | 0
2031 | 6 | 4 | 9 | 1522.6866 | 0
2031 | 6 | 4 | 10 | 1568.9717 | 0
2031 | 6 | 4 | 11 | 1599.1817 | 0
2031 | 6 | 4 | 12 | 1637.8179 | 0
2031 | 6 | 4 | 13 | 1652.655 | 0
2031 | 6 | 4 | 14 | 1660.5686 | 0
2031 | 6 | 4 | 15 | 1675.4454 | 0
2031 | 6 | 4 | 16 | 1696.9567 | 0
2031 | 6 | 4 | 17 | 1707.3456 | 0
2031 | 6 | 4 | 18 | 1700.301 | 0
2031 | 6 | 4 | 19 | 1657.7246 | 0
2031 | 6 | 4 | 20 | 1602.4962 | 0
2031 | 6 | 4 | 21 | 1564.9196 | 0
2031 | 6 | 4 | 22 | 1512.0329 | 0
2031 | 6 | 4 | 23 | 1437.0852 | 0
2031 | 6 | 5 | 0 | 1359.6079 | 0
2031 | 6 | 5 | 1 | 1301.3215 | 0
2031 | 6 | 5 | 2 | 1243.0352 | 0
2031 | 6 | 5 | 3 | 1229.3652 | 0
2031 | 6 | 5 | 4 | 1225.7289 | 0
2031 | 6 | 5 | 5 | 1254.1134 | 0
2031 | 6 | 5 | 6 | 1322.6388 | 0
2031 | 6 | 5 | 7 | 1411.685 | 0
2031 | 6 | 5 | 8 | 1466.1415 | 0
2031 | 6 | 5 | 9 | 1528.5724 | 0
2031 | 6 | 5 | 10 | 1576.6228 | 0
2031 | 6 | 5 | 11 | 1615.0599 | 0
2031 | 6 | 5 | 12 | 1636.7855 | 0
2031 | 6 | 5 | 13 | 1658.876 | 0
2031 | 6 | 5 | 14 | 1671.2392 | 0
2031 | 6 | 5 | 15 | 1687.8335 | 0
2031 | 6 | 5 | 16 | 1706.0921 | 0
2031 | 6 | 5 | 17 | 1715.5119 | 0
2031 | 6 | 5 | 18 | 1688.6433 | 0
2031 | 6 | 5 | 19 | 1643.5549 | 0
2031 | 6 | 5 | 20 | 1595.6942 | 0
2031 | 6 | 5 | 21 | 1551.5968 | 0
2031 | 6 | 5 | 22 | 1486.1265 | 0
2031 | 6 | 5 | 23 | 1413.1661 | 0
2031 | 6 | 6 | 0 | 1329.4404 | 0
2031 | 6 | 6 | 1 | 1289.2808 | 0
2031 | 6 | 6 | 2 | 1255.1519 | 0
2031 | 6 | 6 | 3 | 1240.0974 | 0
2031 | 6 | 6 | 4 | 1236.857 | 0
2031 | 6 | 6 | 5 | 1271.4088 | 0
2031 | 6 | 6 | 6 | 1338.7591 | 0
2031 | 6 | 6 | 7 | 1440.9129 | 0
2031 | 6 | 6 | 8 | 1515.2017 | 0
2031 | 6 | 6 | 9 | 1579.5006 | 0
2031 | 6 | 6 | 10 | 1651.033 | 0
2031 | 6 | 6 | 11 | 1701.2422 | 0
2031 | 6 | 6 | 12 | 1733.5947 | 0
2031 | 6 | 6 | 13 | 1760.0961 | 0
2031 | 6 | 6 | 14 | 1771.0937 | 0
2031 | 6 | 6 | 15 | 1786.1427 | 0
2031 | 6 | 6 | 16 | 1795.4094 | 0
2031 | 6 | 6 | 17 | 1783.6865 | 0
2031 | 6 | 6 | 18 | 1738.4455 | 0
2031 | 6 | 6 | 19 | 1700.8146 | 0
2031 | 6 | 6 | 20 | 1638.0031 | 0
2031 | 6 | 6 | 21 | 1587.5213 | 0
2031 | 6 | 6 | 22 | 1526.3313 | 0
2031 | 6 | 6 | 23 | 1441.484 | 0
2031 | 6 | 7 | 0 | 1365.8385 | 0
2031 | 6 | 7 | 1 | 1322.8648 | 0
2031 | 6 | 7 | 2 | 1281.9434 | 0
2031 | 6 | 7 | 3 | 1261.0733 | 0
2031 | 6 | 7 | 4 | 1245.4609 | 0
2031 | 6 | 7 | 5 | 1249.4643 | 0
2031 | 6 | 7 | 6 | 1265.5476 | 0
2031 | 6 | 7 | 7 | 1310.6499 | 0
2031 | 6 | 7 | 8 | 1379.7001 | 0
2031 | 6 | 7 | 9 | 1457.6009 | 0
2031 | 6 | 7 | 10 | 1539.086 | 0
2031 | 6 | 7 | 11 | 1605.6161 | 0
2031 | 6 | 7 | 12 | 1644.4483 | 0
2031 | 6 | 7 | 13 | 1661.9421 | 0
2031 | 6 | 7 | 14 | 1669.235 | 0
2031 | 6 | 7 | 15 | 1681.7142 | 0
2031 | 6 | 7 | 16 | 1699.2646 | 0
2031 | 6 | 7 | 17 | 1688.926 | 0
2031 | 6 | 7 | 18 | 1665.3313 | 0
2031 | 6 | 7 | 19 | 1649.6227 | 0
2031 | 6 | 7 | 20 | 1589.042 | 0
2031 | 6 | 7 | 21 | 1550.177 | 0
2031 | 6 | 7 | 22 | 1505.576 | 0
2031 | 6 | 7 | 23 | 1453.2394 | 0
2031 | 6 | 8 | 0 | 1397.443 | 0
2031 | 6 | 8 | 1 | 1394.5806 | 0
2031 | 6 | 8 | 2 | 1346.8485 | 0
2031 | 6 | 8 | 3 | 1313.244 | 0
2031 | 6 | 8 | 4 | 1289.8379 | 0
2031 | 6 | 8 | 5 | 1283.1882 | 0
2031 | 6 | 8 | 6 | 1295.7184 | 0
2031 | 6 | 8 | 7 | 1356.8324 | 0
2031 | 6 | 8 | 8 | 1459.5709 | 0
2031 | 6 | 8 | 9 | 1562.3094 | 0
2031 | 6 | 8 | 10 | 1678.4437 | 0
2031 | 6 | 8 | 11 | 1777.4369 | 0
2031 | 6 | 8 | 12 | 1850.0116 | 0
2031 | 6 | 8 | 13 | 1897.1135 | 0
2031 | 6 | 8 | 14 | 1933.5628 | 0
2031 | 6 | 8 | 15 | 1969.5513 | 0
2031 | 6 | 8 | 16 | 2006.2408 | 0
2031 | 6 | 8 | 17 | 2019.07 | 0
2031 | 6 | 8 | 18 | 1963.9783 | 0
2031 | 6 | 8 | 19 | 1924.1172 | 0
2031 | 6 | 8 | 20 | 1846.4151 | 0
2031 | 6 | 8 | 21 | 1820.8704 | 0
2031 | 6 | 8 | 22 | 1748.2573 | 0
2031 | 6 | 8 | 23 | 1648.5879 | 0
2031 | 6 | 9 | 0 | 1555.3363 | 0
2031 | 6 | 9 | 1 | 1566.9485 | 0
2031 | 6 | 9 | 2 | 1507.0782 | 0
2031 | 6 | 9 | 3 | 1469.7707 | 0
2031 | 6 | 9 | 4 | 1452.0159 | 0
2031 | 6 | 9 | 5 | 1480.939 | 0
2031 | 6 | 9 | 6 | 1558.2571 | 0
2031 | 6 | 9 | 7 | 1682.9014 | 0
2031 | 6 | 9 | 8 | 1807.5456 | 0
2031 | 6 | 9 | 9 | 1932.6977 | 0
2031 | 6 | 9 | 10 | 2027.9096 | 0
2031 | 6 | 9 | 11 | 2108.5503 | 0
2031 | 6 | 9 | 12 | 2178.3332 | 8.3332
2031 | 6 | 9 | 13 | 2226.505 | 56.505
2031 | 6 | 9 | 14 | 2245.8335 | 75.8335
2031 | 6 | 9 | 15 | 2262.7979 | 92.7979
2031 | 6 | 9 | 16 | 2272.5019 | 102.5019
2031 | 6 | 9 | 17 | 2264.6034 | 94.6034
2031 | 6 | 9 | 18 | 2208.4696 | 38.4696
2031 | 6 | 9 | 19 | 2149.9314 | 0
2031 | 6 | 9 | 20 | 2090.9906 | 0
2031 | 6 | 9 | 21 | 2007.51 | 0
2031 | 6 | 9 | 22 | 1894.4819 | 0
2031 | 6 | 9 | 23 | 1772.9589 | 0
2031 | 6 | 10 | 0 | 1645.3091 | 0
2031 | 6 | 10 | 1 | 1543.5311 | 0
2031 | 6 | 10 | 2 | 1480.5853 | 0
2031 | 6 | 10 | 3 | 1441.0757 | 0
2031 | 6 | 10 | 4 | 1420.8427 | 0
2031 | 6 | 10 | 5 | 1443.1297 | 0
2031 | 6 | 10 | 6 | 1508.3674 | 0
2031 | 6 | 10 | 7 | 1634.9961 | 0
2031 | 6 | 10 | 8 | 1725.2906 | 0
2031 | 6 | 10 | 9 | 1791.7154 | 0
2031 | 6 | 10 | 10 | 1860.2271 | 0
2031 | 6 | 10 | 11 | 1922.9763 | 0
2031 | 6 | 10 | 12 | 1959.5703 | 0
2031 | 6 | 10 | 13 | 1979.6003 | 0
2031 | 6 | 10 | 14 | 1980.6933 | 0
2031 | 6 | 10 | 15 | 1984.1423 | 0
2031 | 6 | 10 | 16 | 1988.2659 | 0
2031 | 6 | 10 | 17 | 1995.5221 | 0
2031 | 6 | 10 | 18 | 1964.8901 | 0
2031 | 6 | 10 | 19 | 1885.1393 | 0
2031 | 6 | 10 | 20 | 1819.6127 | 0
2031 | 6 | 10 | 21 | 1739.3361 | 0
2031 | 6 | 10 | 22 | 1648.8623 | 0
2031 | 6 | 10 | 23 | 1539.0861 | 0
2031 | 6 | 11 | 0 | 1443.3158 | 0
2031 | 6 | 11 | 1 | 1382.9699 | 0
2031 | 6 | 11 | 2 | 1338.0183 | 0
2031 | 6 | 11 | 3 | 1317.4621 | 0
2031 | 6 | 11 | 4 | 1307.7068 | 0
2031 | 6 | 11 | 5 | 1325.9018 | 0
2031 | 6 | 11 | 6 | 1384.3718 | 0
2031 | 6 | 11 | 7 | 1475.9684 | 0
2031 | 6 | 11 | 8 | 1543.4783 | 0
2031 | 6 | 11 | 9 | 1594.8791 | 0
2031 | 6 | 11 | 10 | 1643.3305 | 0
2031 | 6 | 11 | 11 | 1670.0588 | 0
2031 | 6 | 11 | 12 | 1700.9373 | 0
2031 | 6 | 11 | 13 | 1710.0043 | 0
2031 | 6 | 11 | 14 | 1717.6876 | 0
2031 | 6 | 11 | 15 | 1738.3426 | 0
2031 | 6 | 11 | 16 | 1768.0041 | 0
2031 | 6 | 11 | 17 | 1784.5291 | 0
2031 | 6 | 11 | 18 | 1764.24 | 0
2031 | 6 | 11 | 19 | 1698.1543 | 0
2031 | 6 | 11 | 20 | 1621.2689 | 0
2031 | 6 | 11 | 21 | 1567.1431 | 0
2031 | 6 | 11 | 22 | 1502.432 | 0
2031 | 6 | 11 | 23 | 1420.6442 | 0
2031 | 6 | 12 | 0 | 1339.4575 | 0
2031 | 6 | 12 | 1 | 1248.5868 | 0
2031 | 6 | 12 | 2 | 1220.3715 | 0
2031 | 6 | 12 | 3 | 1209.3937 | 0
2031 | 6 | 12 | 4 | 1209.3417 | 0
2031 | 6 | 12 | 5 | 1246.8682 | 0
2031 | 6 | 12 | 6 | 1338.6608 | 0
2031 | 6 | 12 | 7 | 1430.4534 | 0
2031 | 6 | 12 | 8 | 1473.3463 | 0
2031 | 6 | 12 | 9 | 1528.2543 | 0
2031 | 6 | 12 | 10 | 1571.3382 | 0
2031 | 6 | 12 | 11 | 1602.3022 | 0
2031 | 6 | 12 | 12 | 1613.6564 | 0
2031 | 6 | 12 | 13 | 1630.1871 | 0
2031 | 6 | 12 | 14 | 1634.4936 | 0
2031 | 6 | 12 | 15 | 1642.5088 | 0
2031 | 6 | 12 | 16 | 1652.6094 | 0
2031 | 6 | 12 | 17 | 1654.5329 | 0
2031 | 6 | 12 | 18 | 1618.9781 | 0
2031 | 6 | 12 | 19 | 1582.8134 | 0
2031 | 6 | 12 | 20 | 1558.4643 | 0
2031 | 6 | 12 | 21 | 1529.1854 | 0
2031 | 6 | 12 | 22 | 1462.9403 | 0
2031 | 6 | 12 | 23 | 1384.6577 | 0
2031 | 6 | 13 | 0 | 1305.3802 | 0
2031 | 6 | 13 | 1 | 1321.0268 | 0
2031 | 6 | 13 | 2 | 1286.8232 | 0
2031 | 6 | 13 | 3 | 1272.6971 | 0
2031 | 6 | 13 | 4 | 1272.042 | 0
2031 | 6 | 13 | 5 | 1309.7014 | 0
2031 | 6 | 13 | 6 | 1389.746 | 0
2031 | 6 | 13 | 7 | 1505.6192 | 0
2031 | 6 | 13 | 8 | 1575.0919 | 0
2031 | 6 | 13 | 9 | 1669.8337 | 0
2031 | 6 | 13 | 10 | 1756.7335 | 0
2031 | 6 | 13 | 11 | 1822.4871 | 0
2031 | 6 | 13 | 12 | 1864.8714 | 0
2031 | 6 | 13 | 13 | 1900.7749 | 0
2031 | 6 | 13 | 14 | 1924.1074 | 0
2031 | 6 | 13 | 15 | 1934.3721 | 0
2031 | 6 | 13 | 16 | 1960.9679 | 0
2031 | 6 | 13 | 17 | 1972.1977 | 0
2031 | 6 | 13 | 18 | 1938.0493 | 0
2031 | 6 | 13 | 19 | 1890.0613 | 0
2031 | 6 | 13 | 20 | 1837.6042 | 0
2031 | 6 | 13 | 21 | 1778.6029 | 0
2031 | 6 | 13 | 22 | 1709.0496 | 0
2031 | 6 | 13 | 23 | 1618.687 | 0
2031 | 6 | 14 | 0 | 1516.4017 | 0
2031 | 6 | 14 | 1 | 1410.9447 | 0
2031 | 6 | 14 | 2 | 1362.1248 | 0
2031 | 6 | 14 | 3 | 1333.6353 | 0
2031 | 6 | 14 | 4 | 1314.5731 | 0
2031 | 6 | 14 | 5 | 1313.5842 | 0
2031 | 6 | 14 | 6 | 1328.6512 | 0
2031 | 6 | 14 | 7 | 1378.8747 | 0
2031 | 6 | 14 | 8 | 1435.0198 | 0
2031 | 6 | 14 | 9 | 1538.6261 | 0
2031 | 6 | 14 | 10 | 1611.2259 | 0
2031 | 6 | 14 | 11 | 1676.309 | 0
2031 | 6 | 14 | 12 | 1723.3621 | 0
2031 | 6 | 14 | 13 | 1742.9196 | 0
2031 | 6 | 14 | 14 | 1744.9559 | 0
2031 | 6 | 14 | 15 | 1745.7187 | 0
2031 | 6 | 14 | 16 | 1755.0884 | 0
2031 | 6 | 14 | 17 | 1763.9829 | 0
2031 | 6 | 14 | 18 | 1752.7634 | 0
2031 | 6 | 14 | 19 | 1699.8872 | 0
2031 | 6 | 14 | 20 | 1669.5272 | 0
2031 | 6 | 14 | 21 | 1633.4622 | 0
2031 | 6 | 14 | 22 | 1586.3228 | 0
2031 | 6 | 14 | 23 | 1525.996 | 0
2031 | 6 | 15 | 0 | 1447.1195 | 0
2031 | 6 | 15 | 1 | 1394.4378 | 0
2031 | 6 | 15 | 2 | 1339.1649 | 0
2031 | 6 | 15 | 3 | 1306.2031 | 0
2031 | 6 | 15 | 4 | 1283.982 | 0
2031 | 6 | 15 | 5 | 1279.9855 | 0
2031 | 6 | 15 | 6 | 1294.5106 | 0
2031 | 6 | 15 | 7 | 1347.9489 | 0
2031 | 6 | 15 | 8 | 1422.452 | 0
2031 | 6 | 15 | 9 | 1529.9837 | 0
2031 | 6 | 15 | 10 | 1635.5345 | 0
2031 | 6 | 15 | 11 | 1727.9982 | 0
2031 | 6 | 15 | 12 | 1794.25 | 0
2031 | 6 | 15 | 13 | 1827.1511 | 0
2031 | 6 | 15 | 14 | 1852.2525 | 0
2031 | 6 | 15 | 15 | 1874.0396 | 0
2031 | 6 | 15 | 16 | 1892.6701 | 0
2031 | 6 | 15 | 17 | 1900.0517 | 0
2031 | 6 | 15 | 18 | 1863.6424 | 0
2031 | 6 | 15 | 19 | 1840.7373 | 0
2031 | 6 | 15 | 20 | 1835.9867 | 0
2031 | 6 | 15 | 21 | 1734.8776 | 0
2031 | 6 | 15 | 22 | 1666.6547 | 0
2031 | 6 | 15 | 23 | 1567.9899 | 0
2031 | 6 | 16 | 0 | 1476.698 | 0
2031 | 6 | 16 | 1 | 1468.435 | 0
2031 | 6 | 16 | 2 | 1412.2564 | 0
2031 | 6 | 16 | 3 | 1379.4785 | 0
2031 | 6 | 16 | 4 | 1362.3478 | 0
2031 | 6 | 16 | 5 | 1390.9974 | 0
2031 | 6 | 16 | 6 | 1472.727 | 0
2031 | 6 | 16 | 7 | 1606.9107 | 0
2031 | 6 | 16 | 8 | 1703.5252 | 0
2031 | 6 | 16 | 9 | 1789.4636 | 0
2031 | 6 | 16 | 10 | 1865.4675 | 0
2031 | 6 | 16 | 11 | 1924.2348 | 0
2031 | 6 | 16 | 12 | 1963.1103 | 0
2031 | 6 | 16 | 13 | 1990.18 | 0
2031 | 6 | 16 | 14 | 2002.6854 | 0
2031 | 6 | 16 | 15 | 2016.9051 | 0
2031 | 6 | 16 | 16 | 2033.8506 | 0
2031 | 6 | 16 | 17 | 2028.6388 | 0
2031 | 6 | 16 | 18 | 1975.8252 | 0
2031 | 6 | 16 | 19 | 1916.9762 | 0
2031 | 6 | 16 | 20 | 1841.3995 | 0
2031 | 6 | 16 | 21 | 1765.5308 | 0
2031 | 6 | 16 | 22 | 1672.1241 | 0
2031 | 6 | 16 | 23 | 1563.1221 | 0
2031 | 6 | 17 | 0 | 1461.6854 | 0
2031 | 6 | 17 | 1 | 1396.2058 | 0
2031 | 6 | 17 | 2 | 1348.2311 | 0
2031 | 6 | 17 | 3 | 1323.4767 | 0
2031 | 6 | 17 | 4 | 1311.465 | 0
2031 | 6 | 17 | 5 | 1342.1196 | 0
2031 | 6 | 17 | 6 | 1419.3498 | 0
2031 | 6 | 17 | 7 | 1556.0542 | 0
2031 | 6 | 17 | 8 | 1647.7762 | 0
2031 | 6 | 17 | 9 | 1717.9233 | 0
2031 | 6 | 17 | 10 | 1779.8729 | 0
2031 | 6 | 17 | 11 | 1836.3003 | 0
2031 | 6 | 17 | 12 | 1874.6786 | 0
2031 | 6 | 17 | 13 | 1900.4252 | 0
2031 | 6 | 17 | 14 | 1906.4895 | 0
2031 | 6 | 17 | 15 | 1916.549 | 0
2031 | 6 | 17 | 16 | 1913.7117 | 0
2031 | 6 | 17 | 17 | 1916.9555 | 0
2031 | 6 | 17 | 18 | 1881.9664 | 0
2031 | 6 | 17 | 19 | 1794.5747 | 0
2031 | 6 | 17 | 20 | 1730.8747 | 0
2031 | 6 | 17 | 21 | 1657.3701 | 0
2031 | 6 | 17 | 22 | 1574.8808 | 0
2031 | 6 | 17 | 23 | 1468.3907 | 0
2031 | 6 | 18 | 0 | 1377.2971 | 0
2031 | 6 | 18 | 1 | 1361.9947 | 0
2031 | 6 | 18 | 2 | 1321.9141 | 0
2031 | 6 | 18 | 3 | 1305.0016 | 0
2031 | 6 | 18 | 4 | 1294.1818 | 0
2031 | 6 | 18 | 5 | 1321.4398 | 0
2031 | 6 | 18 | 6 | 1391.4637 | 0
2031 | 6 | 18 | 7 | 1483.0173 | 0
2031 | 6 | 18 | 8 | 1574.571 | 0
2031 | 6 | 18 | 9 | 1633.6274 | 0
2031 | 6 | 18 | 10 | 1696.2209 | 0
2031 | 6 | 18 | 11 | 1738.3316 | 0
2031 | 6 | 18 | 12 | 1778.2293 | 0
2031 | 6 | 18 | 13 | 1797.6296 | 0
2031 | 6 | 18 | 14 | 1810.984 | 0
2031 | 6 | 18 | 15 | 1827.624 | 0
2031 | 6 | 18 | 16 | 1855.7872 | 0
2031 | 6 | 18 | 17 | 1860.8867 | 0
2031 | 6 | 18 | 18 | 1850.5878 | 0
2031 | 6 | 18 | 19 | 1792.2972 | 0
2031 | 6 | 18 | 20 | 1716.2447 | 0
2031 | 6 | 18 | 21 | 1643.3499 | 0
2031 | 6 | 18 | 22 | 1574.4611 | 0
2031 | 6 | 18 | 23 | 1485.7211 | 0
2031 | 6 | 19 | 0 | 1395.7314 | 0
2031 | 6 | 19 | 1 | 1318.1491 | 0
2031 | 6 | 19 | 2 | 1280.7964 | 0
2031 | 6 | 19 | 3 | 1265.3584 | 0
2031 | 6 | 19 | 4 | 1260.1277 | 0
2031 | 6 | 19 | 5 | 1290.1359 | 0
2031 | 6 | 19 | 6 | 1368.2667 | 0
2031 | 6 | 19 | 7 | 1472.3193 | 0
2031 | 6 | 19 | 8 | 1533.947 | 0
2031 | 6 | 19 | 9 | 1613.2152 | 0
2031 | 6 | 19 | 10 | 1662.8617 | 0
2031 | 6 | 19 | 11 | 1708.2227 | 0
2031 | 6 | 19 | 12 | 1742.5219 | 0
2031 | 6 | 19 | 13 | 1775.114 | 0
2031 | 6 | 19 | 14 | 1782.3286 | 0
2031 | 6 | 19 | 15 | 1794.4329 | 0
2031 | 6 | 19 | 16 | 1803.369 | 0
2031 | 6 | 19 | 17 | 1790.5618 | 0
2031 | 6 | 19 | 18 | 1761.0544 | 0
2031 | 6 | 19 | 19 | 1715.8355 | 0
2031 | 6 | 19 | 20 | 1658.5807 | 0
2031 | 6 | 19 | 21 | 1638.1469 | 0
2031 | 6 | 19 | 22 | 1584.9549 | 0
2031 | 6 | 19 | 23 | 1503.4584 | 0
2031 | 6 | 20 | 0 | 1415.7498 | 0
2031 | 6 | 20 | 1 | 1409.4021 | 0
2031 | 6 | 20 | 2 | 1367.1366 | 0
2031 | 6 | 20 | 3 | 1344.1604 | 0
2031 | 6 | 20 | 4 | 1335.1748 | 0
2031 | 6 | 20 | 5 | 1365.8526 | 0
2031 | 6 | 20 | 6 | 1439.146 | 0
2031 | 6 | 20 | 7 | 1549.1708 | 0
2031 | 6 | 20 | 8 | 1607.2219 | 0
2031 | 6 | 20 | 9 | 1707.8986 | 0
2031 | 6 | 20 | 10 | 1793.3389 | 0
2031 | 6 | 20 | 11 | 1855.369 | 0
2031 | 6 | 20 | 12 | 1896.4333 | 0
2031 | 6 | 20 | 13 | 1927.4981 | 0
2031 | 6 | 20 | 14 | 1937.9708 | 0
2031 | 6 | 20 | 15 | 1952.2994 | 0
2031 | 6 | 20 | 16 | 1956.783 | 0
2031 | 6 | 20 | 17 | 1940.7471 | 0
2031 | 6 | 20 | 18 | 1890.769 | 0
2031 | 6 | 20 | 19 | 1849.0263 | 0
2031 | 6 | 20 | 20 | 1814.0675 | 0
2031 | 6 | 20 | 21 | 1778.0039 | 0
2031 | 6 | 20 | 22 | 1726.7861 | 0
2031 | 6 | 20 | 23 | 1644.7793 | 0
2031 | 6 | 21 | 0 | 1547.7155 | 0
2031 | 6 | 21 | 1 | 1433.5159 | 0
2031 | 6 | 21 | 2 | 1319.3164 | 0
2031 | 6 | 21 | 3 | 1285.873 | 0
2031 | 6 | 21 | 4 | 1262.1955 | 0
2031 | 6 | 21 | 5 | 1256.826 | 0
2031 | 6 | 21 | 6 | 1269.8169 | 0
2031 | 6 | 21 | 7 | 1308.2519 | 0
2031 | 6 | 21 | 8 | 1373.6406 | 0
2031 | 6 | 21 | 9 | 1439.1158 | 0
2031 | 6 | 21 | 10 | 1509.9135 | 0
2031 | 6 | 21 | 11 | 1554.0506 | 0
2031 | 6 | 21 | 12 | 1575.4744 | 0
2031 | 6 | 21 | 13 | 1573.0754 | 0
2031 | 6 | 21 | 14 | 1566.3067 | 0
2031 | 6 | 21 | 15 | 1567.9687 | 0
2031 | 6 | 21 | 16 | 1581.5976 | 0
2031 | 6 | 21 | 17 | 1593.0237 | 0
2031 | 6 | 21 | 18 | 1567.9773 | 0
2031 | 6 | 21 | 19 | 1522.9176 | 0
2031 | 6 | 21 | 20 | 1464.7027 | 0
2031 | 6 | 21 | 21 | 1416.882 | 0
2031 | 6 | 21 | 22 | 1379.1903 | 0
2031 | 6 | 21 | 23 | 1330.3605 | 0
2031 | 6 | 22 | 0 | 1275.4581 | 0
2031 | 6 | 22 | 1 | 1244.891 | 0
2031 | 6 | 22 | 2 | 1206.0795 | 0
2031 | 6 | 22 | 3 | 1184.16 | 0
2031 | 6 | 22 | 4 | 1169.3575 | 0
2031 | 6 | 22 | 5 | 1165.2389 | 0
2031 | 6 | 22 | 6 | 1174.0388 | 0
2031 | 6 | 22 | 7 | 1197.4495 | 0
2031 | 6 | 22 | 8 | 1246.6597 | 0
2031 | 6 | 22 | 9 | 1310.1196 | 0
2031 | 6 | 22 | 10 | 1357.1497 | 0
2031 | 6 | 22 | 11 | 1398.0825 | 0
2031 | 6 | 22 | 12 | 1428.3821 | 0
2031 | 6 | 22 | 13 | 1435.9452 | 0
2031 | 6 | 22 | 14 | 1450.6566 | 0
2031 | 6 | 22 | 15 | 1462.6523 | 0
2031 | 6 | 22 | 16 | 1486.7847 | 0
2031 | 6 | 22 | 17 | 1513.0087 | 0
2031 | 6 | 22 | 18 | 1513.5441 | 0
2031 | 6 | 22 | 19 | 1477.6891 | 0
2031 | 6 | 22 | 20 | 1453.5619 | 0
2031 | 6 | 22 | 21 | 1416.8065 | 0
2031 | 6 | 22 | 22 | 1384.6063 | 0
2031 | 6 | 22 | 23 | 1331.7954 | 0
2031 | 6 | 23 | 0 | 1281.4636 | 0
2031 | 6 | 23 | 1 | 1246.9598 | 0
2031 | 6 | 23 | 2 | 1215.3095 | 0
2031 | 6 | 23 | 3 | 1201.5577 | 0
2031 | 6 | 23 | 4 | 1198.362 | 0
2031 | 6 | 23 | 5 | 1225.4042 | 0
2031 | 6 | 23 | 6 | 1300.8862 | 0
2031 | 6 | 23 | 7 | 1419.4114 | 0
2031 | 6 | 23 | 8 | 1496.8311 | 0
2031 | 6 | 23 | 9 | 1571.4644 | 0
2031 | 6 | 23 | 10 | 1627.0186 | 0
2031 | 6 | 23 | 11 | 1677.0178 | 0
2031 | 6 | 23 | 12 | 1708.5302 | 0
2031 | 6 | 23 | 13 | 1735.0727 | 0
2031 | 6 | 23 | 14 | 1745.0054 | 0
2031 | 6 | 23 | 15 | 1756.9367 | 0
2031 | 6 | 23 | 16 | 1772.7031 | 0
2031 | 6 | 23 | 17 | 1778.5819 | 0
2031 | 6 | 23 | 18 | 1747.2261 | 0
2031 | 6 | 23 | 19 | 1725.2279 | 0
2031 | 6 | 23 | 20 | 1658.8562 | 0
2031 | 6 | 23 | 21 | 1607.398 | 0
2031 | 6 | 23 | 22 | 1537.1678 | 0
2031 | 6 | 23 | 23 | 1454.0591 | 0
2031 | 6 | 24 | 0 | 1367.7925 | 0
2031 | 6 | 24 | 1 | 1292.4658 | 0
2031 | 6 | 24 | 2 | 1257.4139 | 0
2031 | 6 | 24 | 3 | 1242.9291 | 0
2031 | 6 | 24 | 4 | 1235.509 | 0
2031 | 6 | 24 | 5 | 1261.8145 | 0
2031 | 6 | 24 | 6 | 1329.0366 | 0
2031 | 6 | 24 | 7 | 1446.7211 | 0
2031 | 6 | 24 | 8 | 1520.0801 | 0
2031 | 6 | 24 | 9 | 1580.2046 | 0
2031 | 6 | 24 | 10 | 1629.1796 | 0
2031 | 6 | 24 | 11 | 1676.5078 | 0
2031 | 6 | 24 | 12 | 1709.8133 | 0
2031 | 6 | 24 | 13 | 1731.0365 | 0
2031 | 6 | 24 | 14 | 1739.1432 | 0
2031 | 6 | 24 | 15 | 1754.6894 | 0
2031 | 6 | 24 | 16 | 1768.0413 | 0
2031 | 6 | 24 | 17 | 1773.2153 | 0
2031 | 6 | 24 | 18 | 1763.3684 | 0
2031 | 6 | 24 | 19 | 1717.7493 | 0
2031 | 6 | 24 | 20 | 1657.7805 | 0
2031 | 6 | 24 | 21 | 1582.8986 | 0
2031 | 6 | 24 | 22 | 1520.2754 | 0
2031 | 6 | 24 | 23 | 1439.0344 | 0
2031 | 6 | 25 | 0 | 1366.491 | 0
2031 | 6 | 25 | 1 | 1279.9952 | 0
2031 | 6 | 25 | 2 | 1244.3988 | 0
2031 | 6 | 25 | 3 | 1229.3281 | 0
2031 | 6 | 25 | 4 | 1225.2592 | 0
2031 | 6 | 25 | 5 | 1253.6128 | 0
2031 | 6 | 25 | 6 | 1332.4979 | 0
2031 | 6 | 25 | 7 | 1437.968 | 0
2031 | 6 | 25 | 8 | 1509.6974 | 0
2031 | 6 | 25 | 9 | 1559.159 | 0
2031 | 6 | 25 | 10 | 1609.8516 | 0
2031 | 6 | 25 | 11 | 1649.8645 | 0
2031 | 6 | 25 | 12 | 1689.8424 | 0
2031 | 6 | 25 | 13 | 1707.2537 | 0
2031 | 6 | 25 | 14 | 1716.4988 | 0
2031 | 6 | 25 | 15 | 1731.3741 | 0
2031 | 6 | 25 | 16 | 1757.068 | 0
2031 | 6 | 25 | 17 | 1761.2522 | 0
2031 | 6 | 25 | 18 | 1726.2648 | 0
2031 | 6 | 25 | 19 | 1686.7381 | 0
2031 | 6 | 25 | 20 | 1634.7529 | 0
2031 | 6 | 25 | 21 | 1573.6084 | 0
2031 | 6 | 25 | 22 | 1502.0035 | 0
2031 | 6 | 25 | 23 | 1418.9122 | 0
2031 | 6 | 26 | 0 | 1335.9986 | 0
2031 | 6 | 26 | 1 | 1335.8632 | 0
2031 | 6 | 26 | 2 | 1299.6159 | 0
2031 | 6 | 26 | 3 | 1284.7665 | 0
2031 | 6 | 26 | 4 | 1281.5237 | 0
2031 | 6 | 26 | 5 | 1311.7078 | 0
2031 | 6 | 26 | 6 | 1391.7954 | 0
2031 | 6 | 26 | 7 | 1508.0694 | 0
2031 | 6 | 26 | 8 | 1564.8788 | 0
2031 | 6 | 26 | 9 | 1644.9487 | 0
2031 | 6 | 26 | 10 | 1702.0323 | 0
2031 | 6 | 26 | 11 | 1754.7527 | 0
2031 | 6 | 26 | 12 | 1789.9301 | 0
2031 | 6 | 26 | 13 | 1823.7405 | 0
2031 | 6 | 26 | 14 | 1833.6688 | 0
2031 | 6 | 26 | 15 | 1850.9432 | 0
2031 | 6 | 26 | 16 | 1868.2936 | 0
2031 | 6 | 26 | 17 | 1871.8753 | 0
2031 | 6 | 26 | 18 | 1835.1138 | 0
2031 | 6 | 26 | 19 | 1797.9491 | 0
2031 | 6 | 26 | 20 | 1745.5269 | 0
2031 | 6 | 26 | 21 | 1692.8339 | 0
2031 | 6 | 26 | 22 | 1621.205 | 0
2031 | 6 | 26 | 23 | 1532.9309 | 0
2031 | 6 | 27 | 0 | 1437.833 | 0
2031 | 6 | 27 | 1 | 1445.6822 | 0
2031 | 6 | 27 | 2 | 1397.4979 | 0
2031 | 6 | 27 | 3 | 1373.3181 | 0
2031 | 6 | 27 | 4 | 1361.5689 | 0
2031 | 6 | 27 | 5 | 1387.375 | 0
2031 | 6 | 27 | 6 | 1464.2014 | 0
2031 | 6 | 27 | 7 | 1583.0179 | 0
2031 | 6 | 27 | 8 | 1656.3 | 0
2031 | 6 | 27 | 9 | 1766.6176 | 0
2031 | 6 | 27 | 10 | 1866.0788 | 0
2031 | 6 | 27 | 11 | 1941.7689 | 0
2031 | 6 | 27 | 12 | 1992.8572 | 0
2031 | 6 | 27 | 13 | 2033.279 | 0
2031 | 6 | 27 | 14 | 2050.7191 | 0
2031 | 6 | 27 | 15 | 2071.2549 | 0
2031 | 6 | 27 | 16 | 2089.2323 | 0
2031 | 6 | 27 | 17 | 2082.7718 | 0
2031 | 6 | 27 | 18 | 2036.5756 | 0
2031 | 6 | 27 | 19 | 1980.8094 | 0
2031 | 6 | 27 | 20 | 1907.8058 | 0
2031 | 6 | 27 | 21 | 1865.9862 | 0
2031 | 6 | 27 | 22 | 1808.0355 | 0
2031 | 6 | 27 | 23 | 1714.4009 | 0
2031 | 6 | 28 | 0 | 1598.2667 | 0
2031 | 6 | 28 | 1 | 1489.3927 | 0
2031 | 6 | 28 | 2 | 1380.5186 | 0
2031 | 6 | 28 | 3 | 1344.7647 | 0
2031 | 6 | 28 | 4 | 1326.0127 | 0
2031 | 6 | 28 | 5 | 1324.1665 | 0
2031 | 6 | 28 | 6 | 1342.8461 | 0
2031 | 6 | 28 | 7 | 1394.2838 | 0
2031 | 6 | 28 | 8 | 1451.8476 | 0
2031 | 6 | 28 | 9 | 1556.5705 | 0
2031 | 6 | 28 | 10 | 1641.5189 | 0
2031 | 6 | 28 | 11 | 1711.3735 | 0
2031 | 6 | 28 | 12 | 1752.3011 | 0
2031 | 6 | 28 | 13 | 1766.3238 | 0
2031 | 6 | 28 | 14 | 1765.2104 | 0
2031 | 6 | 28 | 15 | 1769.1509 | 0
2031 | 6 | 28 | 16 | 1770.058 | 0
2031 | 6 | 28 | 17 | 1778.8735 | 0
2031 | 6 | 28 | 18 | 1761.2684 | 0
2031 | 6 | 28 | 19 | 1738.1614 | 0
2031 | 6 | 28 | 20 | 1668.3475 | 0
2031 | 6 | 28 | 21 | 1623.4695 | 0
2031 | 6 | 28 | 22 | 1586.38 | 0
2031 | 6 | 28 | 23 | 1528.3405 | 0
2031 | 6 | 29 | 0 | 1442.6897 | 0
2031 | 6 | 29 | 1 | 1372.5801 | 0
2031 | 6 | 29 | 2 | 1302.4704 | 0
2031 | 6 | 29 | 3 | 1269.2558 | 0
2031 | 6 | 29 | 4 | 1245.9876 | 0
2031 | 6 | 29 | 5 | 1234.1993 | 0
2031 | 6 | 29 | 6 | 1257.4195 | 0
2031 | 6 | 29 | 7 | 1280.6397 | 0
2031 | 6 | 29 | 8 | 1344.135 | 0
2031 | 6 | 29 | 9 | 1448.1597 | 0
2031 | 6 | 29 | 10 | 1520.3882 | 0
2031 | 6 | 29 | 11 | 1587.3599 | 0
2031 | 6 | 29 | 12 | 1634.1937 | 0
2031 | 6 | 29 | 13 | 1650.239 | 0
2031 | 6 | 29 | 14 | 1657.3011 | 0
2031 | 6 | 29 | 15 | 1673.9546 | 0
2031 | 6 | 29 | 16 | 1705.1961 | 0
2031 | 6 | 29 | 17 | 1728.5844 | 0
2031 | 6 | 29 | 18 | 1704.2848 | 0
2031 | 6 | 29 | 19 | 1655.854 | 0
2031 | 6 | 29 | 20 | 1604.8524 | 0
2031 | 6 | 29 | 21 | 1569.8728 | 0
2031 | 6 | 29 | 22 | 1522.3078 | 0
2031 | 6 | 29 | 23 | 1437.2339 | 0
2031 | 6 | 30 | 0 | 1345.3705 | 0
2031 | 6 | 30 | 1 | 1252.1199 | 0
2031 | 6 | 30 | 2 | 1220.8983 | 0
2031 | 6 | 30 | 3 | 1208.8115 | 0
2031 | 6 | 30 | 4 | 1204.504 | 0
2031 | 6 | 30 | 5 | 1237.6909 | 0
2031 | 6 | 30 | 6 | 1326.4606 | 0
2031 | 6 | 30 | 7 | 1446.06 | 0
2031 | 6 | 30 | 8 | 1515.7192 | 0
2031 | 6 | 30 | 9 | 1590.5088 | 0
2031 | 6 | 30 | 10 | 1641.6302 | 0
2031 | 6 | 30 | 11 | 1689.8698 | 0
2031 | 6 | 30 | 12 | 1721.0833 | 0
2031 | 6 | 30 | 13 | 1748.4692 | 0
2031 | 6 | 30 | 14 | 1758.1812 | 0
2031 | 6 | 30 | 15 | 1770.252 | 0
2031 | 6 | 30 | 16 | 1786.0801 | 0
2031 | 6 | 30 | 17 | 1791.2889 | 0
2031 | 6 | 30 | 18 | 1759.6081 | 0
2031 | 6 | 30 | 19 | 1739.0575 | 0
2031 | 6 | 30 | 20 | 1674.1837 | 0
2031 | 6 | 30 | 21 | 1624.7685 | 0
2031 | 6 | 30 | 22 | 1549.2855 | 0
2031 | 6 | 30 | 23 | 1458.3532 | 0
2031 | 7 | 1 | 0 | 1357.199 | 0
2031 | 7 | 1 | 1 | 1279.7089 | 0
2031 | 7 | 1 | 2 | 1245.4915 | 0
2031 | 7 | 1 | 3 | 1226.2578 | 0
2031 | 7 | 1 | 4 | 1215.1048 | 0
2031 | 7 | 1 | 5 | 1224.2422 | 0
2031 | 7 | 1 | 6 | 1241.1636 | 0
2031 | 7 | 1 | 7 | 1292.9382 | 0
2031 | 7 | 1 | 8 | 1336.131 | 0
2031 | 7 | 1 | 9 | 1394.1846 | 0
2031 | 7 | 1 | 10 | 1435.6773 | 0
2031 | 7 | 1 | 11 | 1497.5643 | 0
2031 | 7 | 1 | 12 | 1542.8096 | 0
2031 | 7 | 1 | 13 | 1559.0278 | 0
2031 | 7 | 1 | 14 | 1562.6365 | 0
2031 | 7 | 1 | 15 | 1574.8834 | 0
2031 | 7 | 1 | 16 | 1568.7257 | 0
2031 | 7 | 1 | 17 | 1586.2563 | 0
2031 | 7 | 1 | 18 | 1585.2446 | 0
2031 | 7 | 1 | 19 | 1566.3126 | 0
2031 | 7 | 1 | 20 | 1515.8547 | 0
2031 | 7 | 1 | 21 | 1455.7436 | 0
2031 | 7 | 1 | 22 | 1410.1135 | 0
2031 | 7 | 1 | 23 | 1361.7876 | 0
2031 | 7 | 2 | 0 | 1303.5179 | 0
2031 | 7 | 2 | 1 | 1317.2846 | 0
2031 | 7 | 2 | 2 | 1331.0512 | 0
2031 | 7 | 2 | 3 | 1311.4261 | 0
2031 | 7 | 2 | 4 | 1301.8909 | 0
2031 | 7 | 2 | 5 | 1329.2487 | 0
2031 | 7 | 2 | 6 | 1389.4566 | 0
2031 | 7 | 2 | 7 | 1485.8675 | 0
2031 | 7 | 2 | 8 | 1580.7127 | 0
2031 | 7 | 2 | 9 | 1667.4061 | 0
2031 | 7 | 2 | 10 | 1748.6513 | 0
2031 | 7 | 2 | 11 | 1811.8026 | 0
2031 | 7 | 2 | 12 | 1873.3906 | 0
2031 | 7 | 2 | 13 | 1899.315 | 0
2031 | 7 | 2 | 14 | 1918.1562 | 0
2031 | 7 | 2 | 15 | 1937.612 | 0
2031 | 7 | 2 | 16 | 1959.524 | 0
2031 | 7 | 2 | 17 | 1966.7744 | 0
2031 | 7 | 2 | 18 | 1965.1784 | 0
2031 | 7 | 2 | 19 | 1903.0768 | 0
2031 | 7 | 2 | 20 | 1820.1784 | 0
2031 | 7 | 2 | 21 | 1746.0403 | 0
2031 | 7 | 2 | 22 | 1685.6157 | 0
2031 | 7 | 2 | 23 | 1599.927 | 0
2031 | 7 | 3 | 0 | 1504.8708 | 0
2031 | 7 | 3 | 1 | 1415.2479 | 0
2031 | 7 | 3 | 2 | 1356.8875 | 0
2031 | 7 | 3 | 3 | 1298.5271 | 0
2031 | 7 | 3 | 4 | 1284.5281 | 0
2031 | 7 | 3 | 5 | 1314.1613 | 0
2031 | 7 | 3 | 6 | 1385.3919 | 0
2031 | 7 | 3 | 7 | 1487.8156 | 0
2031 | 7 | 3 | 8 | 1558.7749 | 0
2031 | 7 | 3 | 9 | 1652.3469 | 0
2031 | 7 | 3 | 10 | 1729.1739 | 0
2031 | 7 | 3 | 11 | 1794.576 | 0
2031 | 7 | 3 | 12 | 1838.7211 | 0
2031 | 7 | 3 | 13 | 1869.7814 | 0
2031 | 7 | 3 | 14 | 1885.6037 | 0
2031 | 7 | 3 | 15 | 1900.4379 | 0
2031 | 7 | 3 | 16 | 1904.7071 | 0
2031 | 7 | 3 | 17 | 1911.5494 | 0
2031 | 7 | 3 | 18 | 1894.7482 | 0
2031 | 7 | 3 | 19 | 1847.2095 | 0
2031 | 7 | 3 | 20 | 1777.4184 | 0
2031 | 7 | 3 | 21 | 1698.0164 | 0
2031 | 7 | 3 | 22 | 1622.9876 | 0
2031 | 7 | 3 | 23 | 1533.8496 | 0
2031 | 7 | 4 | 0 | 1426.1521 | 0
2031 | 7 | 4 | 1 | 1321.8265 | 0
2031 | 7 | 4 | 2 | 1277.5656 | 0
2031 | 7 | 4 | 3 | 1256.4292 | 0
2031 | 7 | 4 | 4 | 1244.8869 | 0
2031 | 7 | 4 | 5 | 1271.2975 | 0
2031 | 7 | 4 | 6 | 1332.2145 | 0
2031 | 7 | 4 | 7 | 1423.6451 | 0
2031 | 7 | 4 | 8 | 1492.5167 | 0
2031 | 7 | 4 | 9 | 1571.0354 | 0
2031 | 7 | 4 | 10 | 1612.976 | 0
2031 | 7 | 4 | 11 | 1653.9373 | 0
2031 | 7 | 4 | 12 | 1679.6727 | 0
2031 | 7 | 4 | 13 | 1696.6738 | 0
2031 | 7 | 4 | 14 | 1706.484 | 0
2031 | 7 | 4 | 15 | 1719.8448 | 0
2031 | 7 | 4 | 16 | 1732.8095 | 0
2031 | 7 | 4 | 17 | 1742.1316 | 0
2031 | 7 | 4 | 18 | 1715.3044 | 0
2031 | 7 | 4 | 19 | 1663.0575 | 0
2031 | 7 | 4 | 20 | 1587.4156 | 0
2031 | 7 | 4 | 21 | 1526.3373 | 0
2031 | 7 | 4 | 22 | 1476.1506 | 0
2031 | 7 | 4 | 23 | 1407.1874 | 0
2031 | 7 | 5 | 0 | 1322.6148 | 0
2031 | 7 | 5 | 1 | 1220.4786 | 0
2031 | 7 | 5 | 2 | 1184.364 | 0
2031 | 7 | 5 | 3 | 1166.2307 | 0
2031 | 7 | 5 | 4 | 1153.2822 | 0
2031 | 7 | 5 | 5 | 1153.7 | 0
2031 | 7 | 5 | 6 | 1159.0186 | 0
2031 | 7 | 5 | 7 | 1190.0511 | 0
2031 | 7 | 5 | 8 | 1273.6937 | 0
2031 | 7 | 5 | 9 | 1357.3363 | 0
2031 | 7 | 5 | 10 | 1420.9467 | 0
2031 | 7 | 5 | 11 | 1473.4814 | 0
2031 | 7 | 5 | 12 | 1499.9953 | 0
2031 | 7 | 5 | 13 | 1514.8716 | 0
2031 | 7 | 5 | 14 | 1530.3101 | 0
2031 | 7 | 5 | 15 | 1549.0378 | 0
2031 | 7 | 5 | 16 | 1565.9185 | 0
2031 | 7 | 5 | 17 | 1586.3339 | 0
2031 | 7 | 5 | 18 | 1574.4069 | 0
2031 | 7 | 5 | 19 | 1545.9887 | 0
2031 | 7 | 5 | 20 | 1472.3691 | 0
2031 | 7 | 5 | 21 | 1440.8925 | 0
2031 | 7 | 5 | 22 | 1412.0751 | 0
2031 | 7 | 5 | 23 | 1366.2237 | 0
2031 | 7 | 6 | 0 | 1296.9352 | 0
2031 | 7 | 6 | 1 | 1283.6856 | 0
2031 | 7 | 6 | 2 | 1247.5783 | 0
2031 | 7 | 6 | 3 | 1227.1605 | 0
2031 | 7 | 6 | 4 | 1214.6174 | 0
2031 | 7 | 6 | 5 | 1217.4668 | 0
2031 | 7 | 6 | 6 | 1234.7412 | 0
2031 | 7 | 6 | 7 | 1277.5354 | 0
2031 | 7 | 6 | 8 | 1342.3647 | 0
2031 | 7 | 6 | 9 | 1465.5032 | 0
2031 | 7 | 6 | 10 | 1561.1721 | 0
2031 | 7 | 6 | 11 | 1662.1155 | 0
2031 | 7 | 6 | 12 | 1734.8327 | 0
2031 | 7 | 6 | 13 | 1779.1249 | 0
2031 | 7 | 6 | 14 | 1814.2965 | 0
2031 | 7 | 6 | 15 | 1848.9934 | 0
2031 | 7 | 6 | 16 | 1887.6736 | 0
2031 | 7 | 6 | 17 | 1912.8456 | 0
2031 | 7 | 6 | 18 | 1901.9797 | 0
2031 | 7 | 6 | 19 | 1868.9026 | 0
2031 | 7 | 6 | 20 | 1800.6906 | 0
2031 | 7 | 6 | 21 | 1761.1947 | 0
2031 | 7 | 6 | 22 | 1707.4287 | 0
2031 | 7 | 6 | 23 | 1621.4953 | 0
2031 | 7 | 7 | 0 | 1520.1625 | 0
2031 | 7 | 7 | 1 | 1517.9932 | 0
2031 | 7 | 7 | 2 | 1457.3227 | 0
2031 | 7 | 7 | 3 | 1421.0931 | 0
2031 | 7 | 7 | 4 | 1402.1691 | 0
2031 | 7 | 7 | 5 | 1433.6791 | 0
2031 | 7 | 7 | 6 | 1513.7355 | 0
2031 | 7 | 7 | 7 | 1656.2918 | 0
2031 | 7 | 7 | 8 | 1770.0028 | 0
2031 | 7 | 7 | 9 | 1906.1519 | 0
2031 | 7 | 7 | 10 | 2010.6809 | 0
2031 | 7 | 7 | 11 | 2108.7398 | 0
2031 | 7 | 7 | 12 | 2179.4688 | 9.4688
2031 | 7 | 7 | 13 | 2229.0742 | 59.0742
2031 | 7 | 7 | 14 | 2268.4394 | 98.4394
2031 | 7 | 7 | 15 | 2289.1009 | 119.1009
2031 | 7 | 7 | 16 | 2306.9435 | 136.9435
2031 | 7 | 7 | 17 | 2303.89 | 133.89
2031 | 7 | 7 | 18 | 2266.9276 | 96.9276
2031 | 7 | 7 | 19 | 2219.6648 | 49.6648
2031 | 7 | 7 | 20 | 2154.8241 | 0
2031 | 7 | 7 | 21 | 2086.3854 | 0
2031 | 7 | 7 | 22 | 1984.798 | 0
2031 | 7 | 7 | 23 | 1859.17 | 0
2031 | 7 | 8 | 0 | 1708.3791 | 0
2031 | 7 | 8 | 1 | 1596.4187 | 0
2031 | 7 | 8 | 2 | 1528.8562 | 0
2031 | 7 | 8 | 3 | 1487.0394 | 0
2031 | 7 | 8 | 4 | 1463.4384 | 0
2031 | 7 | 8 | 5 | 1487.9423 | 0
2031 | 7 | 8 | 6 | 1553.7186 | 0
2031 | 7 | 8 | 7 | 1687.0528 | 0
2031 | 7 | 8 | 8 | 1808.0143 | 0
2031 | 7 | 8 | 9 | 1907.9219 | 0
2031 | 7 | 8 | 10 | 2013.0799 | 0
2031 | 7 | 8 | 11 | 2108.0632 | 0
2031 | 7 | 8 | 12 | 2171.9335 | 1.9335
2031 | 7 | 8 | 13 | 2207.3183 | 37.3183
2031 | 7 | 8 | 14 | 2232.1794 | 62.1794
2031 | 7 | 8 | 15 | 2250.6331 | 80.6331
2031 | 7 | 8 | 16 | 2251.7946 | 81.7946
2031 | 7 | 8 | 17 | 2245.4616 | 75.4616
2031 | 7 | 8 | 18 | 2214.969 | 44.969
2031 | 7 | 8 | 19 | 2147.6727 | 0
2031 | 7 | 8 | 20 | 2087.5378 | 0
2031 | 7 | 8 | 21 | 2008.3424 | 0
2031 | 7 | 8 | 22 | 1917.6446 | 0
2031 | 7 | 8 | 23 | 1793.089 | 0
2031 | 7 | 9 | 0 | 1673.6926 | 0
2031 | 7 | 9 | 1 | 1615.1515 | 0
2031 | 7 | 9 | 2 | 1549.3501 | 0
2031 | 7 | 9 | 3 | 1512.2277 | 0
2031 | 7 | 9 | 4 | 1490.2891 | 0
2031 | 7 | 9 | 5 | 1511.6282 | 0
2031 | 7 | 9 | 6 | 1575.8533 | 0
2031 | 7 | 9 | 7 | 1697.7495 | 0
2031 | 7 | 9 | 8 | 1815.2747 | 0
2031 | 7 | 9 | 9 | 1923.0586 | 0
2031 | 7 | 9 | 10 | 2039.5441 | 0
2031 | 7 | 9 | 11 | 2127.2536 | 0
2031 | 7 | 9 | 12 | 2207.5864 | 37.5864
2031 | 7 | 9 | 13 | 2250.9074 | 80.9074
2031 | 7 | 9 | 14 | 2282.8991 | 112.8991
2031 | 7 | 9 | 15 | 2311.5341 | 141.5341
2031 | 7 | 9 | 16 | 2321.3175 | 151.3175
2031 | 7 | 9 | 17 | 2316.7737 | 146.7737
2031 | 7 | 9 | 18 | 2293.4245 | 123.4245
2031 | 7 | 9 | 19 | 2240.7322 | 70.7322
2031 | 7 | 9 | 20 | 2155.9223 | 0
2031 | 7 | 9 | 21 | 2086.1668 | 0
2031 | 7 | 9 | 22 | 2009.4278 | 0
2031 | 7 | 9 | 23 | 1886.498 | 0
2031 | 7 | 10 | 0 | 1753.8526 | 0
2031 | 7 | 10 | 1 | 1652.6232 | 0
2031 | 7 | 10 | 2 | 1581.6582 | 0
2031 | 7 | 10 | 3 | 1510.6931 | 0
2031 | 7 | 10 | 4 | 1488.9658 | 0
2031 | 7 | 10 | 5 | 1512.5139 | 0
2031 | 7 | 10 | 6 | 1581.6146 | 0
2031 | 7 | 10 | 7 | 1700.2788 | 0
2031 | 7 | 10 | 8 | 1793.3422 | 0
2031 | 7 | 10 | 9 | 1913.6462 | 0
2031 | 7 | 10 | 10 | 2004.9549 | 0
2031 | 7 | 10 | 11 | 2078.9954 | 0
2031 | 7 | 10 | 12 | 2131.2928 | 0
2031 | 7 | 10 | 13 | 2167.1343 | 0
2031 | 7 | 10 | 14 | 2187.2767 | 17.2767
2031 | 7 | 10 | 15 | 2201.4729 | 31.4729
2031 | 7 | 10 | 16 | 2212.8664 | 42.8664
2031 | 7 | 10 | 17 | 2214.3118 | 44.3118
2031 | 7 | 10 | 18 | 2153.9007 | 0
2031 | 7 | 10 | 19 | 2080.1416 | 0
2031 | 7 | 10 | 20 | 1994.6509 | 0
2031 | 7 | 10 | 21 | 1933.9156 | 0
2031 | 7 | 10 | 22 | 1840.6712 | 0
2031 | 7 | 10 | 23 | 1735.7777 | 0
2031 | 7 | 11 | 0 | 1612.8474 | 0
2031 | 7 | 11 | 1 | 1516.1496 | 0
2031 | 7 | 11 | 2 | 1419.4518 | 0
2031 | 7 | 11 | 3 | 1387.2757 | 0
2031 | 7 | 11 | 4 | 1369.5694 | 0
2031 | 7 | 11 | 5 | 1393.1748 | 0
2031 | 7 | 11 | 6 | 1461.4068 | 0
2031 | 7 | 11 | 7 | 1556.9051 | 0
2031 | 7 | 11 | 8 | 1605.0117 | 0
2031 | 7 | 11 | 9 | 1680.3534 | 0
2031 | 7 | 11 | 10 | 1740.7838 | 0
2031 | 7 | 11 | 11 | 1778.2648 | 0
2031 | 7 | 11 | 12 | 1795.9167 | 0
2031 | 7 | 11 | 13 | 1803.2206 | 0
2031 | 7 | 11 | 14 | 1795.8745 | 0
2031 | 7 | 11 | 15 | 1799.1571 | 0
2031 | 7 | 11 | 16 | 1806.8026 | 0
2031 | 7 | 11 | 17 | 1806.0068 | 0
2031 | 7 | 11 | 18 | 1751.0863 | 0
2031 | 7 | 11 | 19 | 1712.5129 | 0
2031 | 7 | 11 | 20 | 1642.7216 | 0
2031 | 7 | 11 | 21 | 1567.8178 | 0
2031 | 7 | 11 | 22 | 1498.3863 | 0
2031 | 7 | 11 | 23 | 1424.3368 | 0
2031 | 7 | 12 | 0 | 1335.7082 | 0
2031 | 7 | 12 | 1 | 1282.291 | 0
2031 | 7 | 12 | 2 | 1228.8737 | 0
2031 | 7 | 12 | 3 | 1208.5012 | 0
2031 | 7 | 12 | 4 | 1195.5234 | 0
2031 | 7 | 12 | 5 | 1195.8638 | 0
2031 | 7 | 12 | 6 | 1215.2757 | 0
2031 | 7 | 12 | 7 | 1234.6876 | 0
2031 | 7 | 12 | 8 | 1314.3655 | 0
2031 | 7 | 12 | 9 | 1394.0434 | 0
2031 | 7 | 12 | 10 | 1461.5728 | 0
2031 | 7 | 12 | 11 | 1517.6985 | 0
2031 | 7 | 12 | 12 | 1547.7368 | 0
2031 | 7 | 12 | 13 | 1565.581 | 0
2031 | 7 | 12 | 14 | 1578.9165 | 0
2031 | 7 | 12 | 15 | 1595.095 | 0
2031 | 7 | 12 | 16 | 1612.6386 | 0
2031 | 7 | 12 | 17 | 1628.835 | 0
2031 | 7 | 12 | 18 | 1609.4479 | 0
2031 | 7 | 12 | 19 | 1576.9449 | 0
2031 | 7 | 12 | 20 | 1499.9985 | 0
2031 | 7 | 12 | 21 | 1470.325 | 0
2031 | 7 | 12 | 22 | 1440.5624 | 0
2031 | 7 | 12 | 23 | 1393.6253 | 0
2031 | 7 | 13 | 0 | 1323.747 | 0
2031 | 7 | 13 | 1 | 1288.1815 | 0
2031 | 7 | 13 | 2 | 1249.7861 | 0
2031 | 7 | 13 | 3 | 1226.7687 | 0
2031 | 7 | 13 | 4 | 1213.5597 | 0
2031 | 7 | 13 | 5 | 1213.5541 | 0
2031 | 7 | 13 | 6 | 1240.8886 | 0
2031 | 7 | 13 | 7 | 1268.2231 | 0
2031 | 7 | 13 | 8 | 1333.6395 | 0
2031 | 7 | 13 | 9 | 1455.1878 | 0
2031 | 7 | 13 | 10 | 1549.9075 | 0
2031 | 7 | 13 | 11 | 1649.0903 | 0
2031 | 7 | 13 | 12 | 1717.9978 | 0
2031 | 7 | 13 | 13 | 1761.8036 | 0
2031 | 7 | 13 | 14 | 1791.5129 | 0
2031 | 7 | 13 | 15 | 1824.4399 | 0
2031 | 7 | 13 | 16 | 1857.7886 | 0
2031 | 7 | 13 | 17 | 1881.5406 | 0
2031 | 7 | 13 | 18 | 1857.5276 | 0
2031 | 7 | 13 | 19 | 1823.9323 | 0
2031 | 7 | 13 | 20 | 1760.2596 | 0
2031 | 7 | 13 | 21 | 1720.6457 | 0
2031 | 7 | 13 | 22 | 1663.2343 | 0
2031 | 7 | 13 | 23 | 1586.1533 | 0
2031 | 7 | 14 | 0 | 1490.4632 | 0
2031 | 7 | 14 | 1 | 1410.2915 | 0
2031 | 7 | 14 | 2 | 1356.5625 | 0
2031 | 7 | 14 | 3 | 1323.8591 | 0
2031 | 7 | 14 | 4 | 1306.6428 | 0
2031 | 7 | 14 | 5 | 1324.3433 | 0
2031 | 7 | 14 | 6 | 1388.743 | 0
2031 | 7 | 14 | 7 | 1499.6871 | 0
2031 | 7 | 14 | 8 | 1593.604 | 0
2031 | 7 | 14 | 9 | 1695.1357 | 0
2031 | 7 | 14 | 10 | 1775.8508 | 0
2031 | 7 | 14 | 11 | 1844.5554 | 0
2031 | 7 | 14 | 12 | 1889.0944 | 0
2031 | 7 | 14 | 13 | 1922.1856 | 0
2031 | 7 | 14 | 14 | 1942.6631 | 0
2031 | 7 | 14 | 15 | 1967.7698 | 0
2031 | 7 | 14 | 16 | 1995.7526 | 0
2031 | 7 | 14 | 17 | 1999.3326 | 0
2031 | 7 | 14 | 18 | 1949.5936 | 0
2031 | 7 | 14 | 19 | 1887.5068 | 0
2031 | 7 | 14 | 20 | 1805.9979 | 0
2031 | 7 | 14 | 21 | 1728.6409 | 0
2031 | 7 | 14 | 22 | 1640.4484 | 0
2031 | 7 | 14 | 23 | 1544.0691 | 0
2031 | 7 | 15 | 0 | 1431.4946 | 0
2031 | 7 | 15 | 1 | 1334.0999 | 0
2031 | 7 | 15 | 2 | 1287.7055 | 0
2031 | 7 | 15 | 3 | 1263.202 | 0
2031 | 7 | 15 | 4 | 1250.9738 | 0
2031 | 7 | 15 | 5 | 1279.1328 | 0
2031 | 7 | 15 | 6 | 1345.0021 | 0
2031 | 7 | 15 | 7 | 1453.4733 | 0
2031 | 7 | 15 | 8 | 1535.5833 | 0
2031 | 7 | 15 | 9 | 1598.2942 | 0
2031 | 7 | 15 | 10 | 1651.0706 | 0
2031 | 7 | 15 | 11 | 1707.5937 | 0
2031 | 7 | 15 | 12 | 1750.5609 | 0
2031 | 7 | 15 | 13 | 1773.8583 | 0
2031 | 7 | 15 | 14 | 1784.2491 | 0
2031 | 7 | 15 | 15 | 1797.7525 | 0
2031 | 7 | 15 | 16 | 1796.1 | 0
2031 | 7 | 15 | 17 | 1803.1762 | 0
2031 | 7 | 15 | 18 | 1796.2355 | 0
2031 | 7 | 15 | 19 | 1739.0128 | 0
2031 | 7 | 15 | 20 | 1669.3037 | 0
2031 | 7 | 15 | 21 | 1595.6057 | 0
2031 | 7 | 15 | 22 | 1503.2136 | 0
2031 | 7 | 15 | 23 | 1408.4092 | 0
2031 | 7 | 16 | 0 | 1326.453 | 0
2031 | 7 | 16 | 1 | 1362.3943 | 0
2031 | 7 | 16 | 2 | 1321.0941 | 0
2031 | 7 | 16 | 3 | 1302.3146 | 0
2031 | 7 | 16 | 4 | 1296.472 | 0
2031 | 7 | 16 | 5 | 1329.6449 | 0
2031 | 7 | 16 | 6 | 1407.1321 | 0
2031 | 7 | 16 | 7 | 1516.1499 | 0
2031 | 7 | 16 | 8 | 1609.4884 | 0
2031 | 7 | 16 | 9 | 1690.214 | 0
2031 | 7 | 16 | 10 | 1767.1261 | 0
2031 | 7 | 16 | 11 | 1835.9419 | 0
2031 | 7 | 16 | 12 | 1911.8541 | 0
2031 | 7 | 16 | 13 | 1950.0052 | 0
2031 | 7 | 16 | 14 | 1976.8038 | 0
2031 | 7 | 16 | 15 | 2000.9496 | 0
2031 | 7 | 16 | 16 | 2018.7075 | 0
2031 | 7 | 16 | 17 | 2024.5644 | 0
2031 | 7 | 16 | 18 | 2010.2529 | 0
2031 | 7 | 16 | 19 | 1963.0943 | 0
2031 | 7 | 16 | 20 | 1902.0699 | 0
2031 | 7 | 16 | 21 | 1820.1384 | 0
2031 | 7 | 16 | 22 | 1727.672 | 0
2031 | 7 | 16 | 23 | 1623.4622 | 0
2031 | 7 | 17 | 0 | 1516.6602 | 0
2031 | 7 | 17 | 1 | 1444.4261 | 0
2031 | 7 | 17 | 2 | 1372.1921 | 0
2031 | 7 | 17 | 3 | 1344.227 | 0
2031 | 7 | 17 | 4 | 1332.1934 | 0
2031 | 7 | 17 | 5 | 1358.4085 | 0
2031 | 7 | 17 | 6 | 1428.869 | 0
2031 | 7 | 17 | 7 | 1530.7189 | 0
2031 | 7 | 17 | 8 | 1610.5556 | 0
2031 | 7 | 17 | 9 | 1712.7354 | 0
2031 | 7 | 17 | 10 | 1788.919 | 0
2031 | 7 | 17 | 11 | 1853.2121 | 0
2031 | 7 | 17 | 12 | 1896.131 | 0
2031 | 7 | 17 | 13 | 1933.2975 | 0
2031 | 7 | 17 | 14 | 1951.4375 | 0
2031 | 7 | 17 | 15 | 1972.8098 | 0
2031 | 7 | 17 | 16 | 1990.7769 | 0
2031 | 7 | 17 | 17 | 1993.3196 | 0
2031 | 7 | 17 | 18 | 1948.1731 | 0
2031 | 7 | 17 | 19 | 1903.3913 | 0
2031 | 7 | 17 | 20 | 1834.3832 | 0
2031 | 7 | 17 | 21 | 1775.6295 | 0
2031 | 7 | 17 | 22 | 1694.4887 | 0
2031 | 7 | 17 | 23 | 1599.9387 | 0
2031 | 7 | 18 | 0 | 1487.6274 | 0
2031 | 7 | 18 | 1 | 1408.6094 | 0
2031 | 7 | 18 | 2 | 1360.8328 | 0
2031 | 7 | 18 | 3 | 1335.8313 | 0
2031 | 7 | 18 | 4 | 1325.0582 | 0
2031 | 7 | 18 | 5 | 1351.9323 | 0
2031 | 7 | 18 | 6 | 1421.3563 | 0
2031 | 7 | 18 | 7 | 1513.9299 | 0
2031 | 7 | 18 | 8 | 1583.6068 | 0
2031 | 7 | 18 | 9 | 1686.9999 | 0
2031 | 7 | 18 | 10 | 1768.1862 | 0
2031 | 7 | 18 | 11 | 1830.1901 | 0
2031 | 7 | 18 | 12 | 1870.6374 | 0
2031 | 7 | 18 | 13 | 1903.0678 | 0
2031 | 7 | 18 | 14 | 1917.5924 | 0
2031 | 7 | 18 | 15 | 1921.3626 | 0
2031 | 7 | 18 | 16 | 1927.4117 | 0
2031 | 7 | 18 | 17 | 1922.6032 | 0
2031 | 7 | 18 | 18 | 1892.3336 | 0
2031 | 7 | 18 | 19 | 1842.5066 | 0
2031 | 7 | 18 | 20 | 1786.2105 | 0
2031 | 7 | 18 | 21 | 1742.1719 | 0
2031 | 7 | 18 | 22 | 1686.3285 | 0
2031 | 7 | 18 | 23 | 1604.0777 | 0
2031 | 7 | 19 | 0 | 1498.1775 | 0
2031 | 7 | 19 | 1 | 1393.9136 | 0
2031 | 7 | 19 | 2 | 1343.1449 | 0
2031 | 7 | 19 | 3 | 1313.0631 | 0
2031 | 7 | 19 | 4 | 1291.3899 | 0
2031 | 7 | 19 | 5 | 1290.8401 | 0
2031 | 7 | 19 | 6 | 1308.7585 | 0
2031 | 7 | 19 | 7 | 1353.1691 | 0
2031 | 7 | 19 | 8 | 1441.8568 | 0
2031 | 7 | 19 | 9 | 1530.5446 | 0
2031 | 7 | 19 | 10 | 1627.7002 | 0
2031 | 7 | 19 | 11 | 1713.7805 | 0
2031 | 7 | 19 | 12 | 1766.9496 | 0
2031 | 7 | 19 | 13 | 1797.0254 | 0
2031 | 7 | 19 | 14 | 1815.7674 | 0
2031 | 7 | 19 | 15 | 1835.1061 | 0
2031 | 7 | 19 | 16 | 1853.4602 | 0
2031 | 7 | 19 | 17 | 1858.9552 | 0
2031 | 7 | 19 | 18 | 1811.1838 | 0
2031 | 7 | 19 | 19 | 1787.8202 | 0
2031 | 7 | 19 | 20 | 1721.5994 | 0
2031 | 7 | 19 | 21 | 1682.2496 | 0
2031 | 7 | 19 | 22 | 1635.6131 | 0
2031 | 7 | 19 | 23 | 1569.9064 | 0
2031 | 7 | 20 | 0 | 1482.5235 | 0
2031 | 7 | 20 | 1 | 1400.4546 | 0
2031 | 7 | 20 | 2 | 1343.1398 | 0
2031 | 7 | 20 | 3 | 1307.8063 | 0
2031 | 7 | 20 | 4 | 1282.5769 | 0
2031 | 7 | 20 | 5 | 1275.9272 | 0
2031 | 7 | 20 | 6 | 1279.1229 | 0
2031 | 7 | 20 | 7 | 1312.5141 | 0
2031 | 7 | 20 | 8 | 1385.4861 | 0
2031 | 7 | 20 | 9 | 1484.6332 | 0
2031 | 7 | 20 | 10 | 1583.7803 | 0
2031 | 7 | 20 | 11 | 1673.7544 | 0
2031 | 7 | 20 | 12 | 1741.4788 | 0
2031 | 7 | 20 | 13 | 1782.2086 | 0
2031 | 7 | 20 | 14 | 1809.4612 | 0
2031 | 7 | 20 | 15 | 1835.045 | 0
2031 | 7 | 20 | 16 | 1864.0747 | 0
2031 | 7 | 20 | 17 | 1886.1322 | 0
2031 | 7 | 20 | 18 | 1865.6268 | 0
2031 | 7 | 20 | 19 | 1829.4824 | 0
2031 | 7 | 20 | 20 | 1766.7231 | 0
2031 | 7 | 20 | 21 | 1722.3234 | 0
2031 | 7 | 20 | 22 | 1661.5944 | 0
2031 | 7 | 20 | 23 | 1567.8005 | 0
2031 | 7 | 21 | 0 | 1487.4063 | 0
2031 | 7 | 21 | 1 | 1470.4521 | 0
2031 | 7 | 21 | 2 | 1418.2769 | 0
2031 | 7 | 21 | 3 | 1388.4613 | 0
2031 | 7 | 21 | 4 | 1373.7536 | 0
2031 | 7 | 21 | 5 | 1404.7459 | 0
2031 | 7 | 21 | 6 | 1481.8684 | 0
2031 | 7 | 21 | 7 | 1596.2772 | 0
2031 | 7 | 21 | 8 | 1698.7779 | 0
2031 | 7 | 21 | 9 | 1817.0292 | 0
2031 | 7 | 21 | 10 | 1898.757 | 0
2031 | 7 | 21 | 11 | 1978.4034 | 0
2031 | 7 | 21 | 12 | 2036.3769 | 0
2031 | 7 | 21 | 13 | 2082.7827 | 0
2031 | 7 | 21 | 14 | 2122.5644 | 0
2031 | 7 | 21 | 15 | 2147.8153 | 0
2031 | 7 | 21 | 16 | 2173.2022 | 3.2022
2031 | 7 | 21 | 17 | 2171.9142 | 1.9142
2031 | 7 | 21 | 18 | 2121.5074 | 0
2031 | 7 | 21 | 19 | 2060.2082 | 0
2031 | 7 | 21 | 20 | 1984.7763 | 0
2031 | 7 | 21 | 21 | 1910.9929 | 0
2031 | 7 | 21 | 22 | 1811.0387 | 0
2031 | 7 | 21 | 23 | 1702.6663 | 0
2031 | 7 | 22 | 0 | 1583.7344 | 0
2031 | 7 | 22 | 1 | 1566.3666 | 0
2031 | 7 | 22 | 2 | 1509.4917 | 0
2031 | 7 | 22 | 3 | 1475.5451 | 0
2031 | 7 | 22 | 4 | 1459.2187 | 0
2031 | 7 | 22 | 5 | 1488.9849 | 0
2031 | 7 | 22 | 6 | 1563.7697 | 0
2031 | 7 | 22 | 7 | 1692.4 | 0
2031 | 7 | 22 | 8 | 1817.9282 | 0
2031 | 7 | 22 | 9 | 1937.853 | 0
2031 | 7 | 22 | 10 | 2039.288 | 0
2031 | 7 | 22 | 11 | 2142.2129 | 0
2031 | 7 | 22 | 12 | 2211.92 | 41.92
2031 | 7 | 22 | 13 | 2258.7659 | 88.7659
2031 | 7 | 22 | 14 | 2286.2516 | 116.2516
2031 | 7 | 22 | 15 | 2318.5264 | 148.5264
2031 | 7 | 22 | 16 | 2313.5209 | 143.5209
2031 | 7 | 22 | 17 | 2313.2081 | 143.2081
2031 | 7 | 22 | 18 | 2284.3865 | 114.3865
2031 | 7 | 22 | 19 | 2231.1427 | 61.1427
2031 | 7 | 22 | 20 | 2149.7918 | 0
2031 | 7 | 22 | 21 | 2069.0591 | 0
2031 | 7 | 22 | 22 | 1962.5557 | 0
2031 | 7 | 22 | 23 | 1834.7835 | 0
2031 | 7 | 23 | 0 | 1713.845 | 0
2031 | 7 | 23 | 1 | 1634.1577 | 0
2031 | 7 | 23 | 2 | 1566.8638 | 0
2031 | 7 | 23 | 3 | 1527.7176 | 0
2031 | 7 | 23 | 4 | 1505.5637 | 0
2031 | 7 | 23 | 5 | 1529.978 | 0
2031 | 7 | 23 | 6 | 1602.4977 | 0
2031 | 7 | 23 | 7 | 1715.1156 | 0
2031 | 7 | 23 | 8 | 1804.3746 | 0
2031 | 7 | 23 | 9 | 1901.6716 | 0
2031 | 7 | 23 | 10 | 2003.2479 | 0
2031 | 7 | 23 | 11 | 2086.175 | 0
2031 | 7 | 23 | 12 | 2169.1388 | 0
2031 | 7 | 23 | 13 | 2211.9417 | 41.9417
2031 | 7 | 23 | 14 | 2235.705 | 65.705
2031 | 7 | 23 | 15 | 2262.4658 | 92.4658
2031 | 7 | 23 | 16 | 2275.7958 | 105.7958
2031 | 7 | 23 | 17 | 2272.0724 | 102.0724
2031 | 7 | 23 | 18 | 2243.1936 | 73.1936
2031 | 7 | 23 | 19 | 2188.2421 | 18.2421
2031 | 7 | 23 | 20 | 2098.5227 | 0
2031 | 7 | 23 | 21 | 2014.5462 | 0
2031 | 7 | 23 | 22 | 1906.2376 | 0
2031 | 7 | 23 | 23 | 1791.3178 | 0
2031 | 7 | 24 | 0 | 1669.6878 | 0
2031 | 7 | 24 | 1 | 1581.3499 | 0
2031 | 7 | 24 | 2 | 1493.012 | 0
2031 | 7 | 24 | 3 | 1457.6436 | 0
2031 | 7 | 24 | 4 | 1440.962 | 0
2031 | 7 | 24 | 5 | 1465.809 | 0
2031 | 7 | 24 | 6 | 1537.9013 | 0
2031 | 7 | 24 | 7 | 1641.4389 | 0
2031 | 7 | 24 | 8 | 1727.4913 | 0
2031 | 7 | 24 | 9 | 1843.6268 | 0
2031 | 7 | 24 | 10 | 1938.4921 | 0
2031 | 7 | 24 | 11 | 2012.8312 | 0
2031 | 7 | 24 | 12 | 2063.6354 | 0
2031 | 7 | 24 | 13 | 2107.1665 | 0
2031 | 7 | 24 | 14 | 2134.9432 | 0
2031 | 7 | 24 | 15 | 2161.2028 | 0
2031 | 7 | 24 | 16 | 2182.9951 | 12.9951
2031 | 7 | 24 | 17 | 2175.955 | 5.955
2031 | 7 | 24 | 18 | 2125.2881 | 0
2031 | 7 | 24 | 19 | 2053.1463 | 0
2031 | 7 | 24 | 20 | 1961.1629 | 0
2031 | 7 | 24 | 21 | 1886.6134 | 0
2031 | 7 | 24 | 22 | 1787.8919 | 0
2031 | 7 | 24 | 23 | 1686.6028 | 0
2031 | 7 | 25 | 0 | 1570.0451 | 0
2031 | 7 | 25 | 1 | 1500.3684 | 0
2031 | 7 | 25 | 2 | 1445.5678 | 0
2031 | 7 | 25 | 3 | 1416.5693 | 0
2031 | 7 | 25 | 4 | 1402.4347 | 0
2031 | 7 | 25 | 5 | 1428.4507 | 0
2031 | 7 | 25 | 6 | 1502.3924 | 0
2031 | 7 | 25 | 7 | 1601.9505 | 0
2031 | 7 | 25 | 8 | 1690.1701 | 0
2031 | 7 | 25 | 9 | 1800.5627 | 0
2031 | 7 | 25 | 10 | 1898.481 | 0
2031 | 7 | 25 | 11 | 1970.437 | 0
2031 | 7 | 25 | 12 | 2017.7739 | 0
2031 | 7 | 25 | 13 | 2051.0771 | 0
2031 | 7 | 25 | 14 | 2065.951 | 0
2031 | 7 | 25 | 15 | 2075.343 | 0
2031 | 7 | 25 | 16 | 2083.9592 | 0
2031 | 7 | 25 | 17 | 2076.4247 | 0
2031 | 7 | 25 | 18 | 2030.6848 | 0
2031 | 7 | 25 | 19 | 1969.6381 | 0
2031 | 7 | 25 | 20 | 1896.7857 | 0
2031 | 7 | 25 | 21 | 1834.1685 | 0
2031 | 7 | 25 | 22 | 1769.4423 | 0
2031 | 7 | 25 | 23 | 1678.5211 | 0
2031 | 7 | 26 | 0 | 1567.3764 | 0
2031 | 7 | 26 | 1 | 1455.2416 | 0
2031 | 7 | 26 | 2 | 1343.1069 | 0
2031 | 7 | 26 | 3 | 1309.523 | 0
2031 | 7 | 26 | 4 | 1287.8325 | 0
2031 | 7 | 26 | 5 | 1284.8883 | 0
2031 | 7 | 26 | 6 | 1298.0797 | 0
2031 | 7 | 26 | 7 | 1323.4184 | 0
2031 | 7 | 26 | 8 | 1385.6481 | 0
2031 | 7 | 26 | 9 | 1484.3219 | 0
2031 | 7 | 26 | 10 | 1563.0536 | 0
2031 | 7 | 26 | 11 | 1625.9251 | 0
2031 | 7 | 26 | 12 | 1657.1231 | 0
2031 | 7 | 26 | 13 | 1668.2213 | 0
2031 | 7 | 26 | 14 | 1672.4125 | 0
2031 | 7 | 26 | 15 | 1677.0439 | 0
2031 | 7 | 26 | 16 | 1687.7389 | 0
2031 | 7 | 26 | 17 | 1688.5633 | 0
2031 | 7 | 26 | 18 | 1657.2189 | 0
2031 | 7 | 26 | 19 | 1623.1614 | 0
2031 | 7 | 26 | 20 | 1567.5215 | 0
2031 | 7 | 26 | 21 | 1533.7865 | 0
2031 | 7 | 26 | 22 | 1491.4311 | 0
2031 | 7 | 26 | 23 | 1438.1684 | 0
2031 | 7 | 27 | 0 | 1357.2652 | 0
2031 | 7 | 27 | 1 | 1285.5504 | 0
2031 | 7 | 27 | 2 | 1213.8356 | 0
2031 | 7 | 27 | 3 | 1188.1952 | 0
2031 | 7 | 27 | 4 | 1171.8776 | 0
2031 | 7 | 27 | 5 | 1170.8919 | 0
2031 | 7 | 27 | 6 | 1176.5393 | 0
2031 | 7 | 27 | 7 | 1182.1868 | 0
2031 | 7 | 27 | 8 | 1224.0212 | 0
2031 | 7 | 27 | 9 | 1315.2954 | 0
2031 | 7 | 27 | 10 | 1377.5068 | 0
2031 | 7 | 27 | 11 | 1442.8659 | 0
2031 | 7 | 27 | 12 | 1482.9155 | 0
2031 | 7 | 27 | 13 | 1498.7245 | 0
2031 | 7 | 27 | 14 | 1507.9804 | 0
2031 | 7 | 27 | 15 | 1522.2206 | 0
2031 | 7 | 27 | 16 | 1538.0656 | 0
2031 | 7 | 27 | 17 | 1565.9085 | 0
2031 | 7 | 27 | 18 | 1554.7804 | 0
2031 | 7 | 27 | 19 | 1525.5653 | 0
2031 | 7 | 27 | 20 | 1484.7012 | 0
2031 | 7 | 27 | 21 | 1459.6654 | 0
2031 | 7 | 27 | 22 | 1413.4731 | 0
2031 | 7 | 27 | 23 | 1344.2927 | 0
2031 | 7 | 28 | 0 | 1264.0089 | 0
2031 | 7 | 28 | 1 | 1242.3621 | 0
2031 | 7 | 28 | 2 | 1220.7153 | 0
2031 | 7 | 28 | 3 | 1204.1538 | 0
2031 | 7 | 28 | 4 | 1198.9383 | 0
2031 | 7 | 28 | 5 | 1238.058 | 0
2031 | 7 | 28 | 6 | 1321.6252 | 0
2031 | 7 | 28 | 7 | 1425.0031 | 0
2031 | 7 | 28 | 8 | 1496.8132 | 0
2031 | 7 | 28 | 9 | 1578.8619 | 0
2031 | 7 | 28 | 10 | 1624.2071 | 0
2031 | 7 | 28 | 11 | 1675.4036 | 0
2031 | 7 | 28 | 12 | 1709.444 | 0
2031 | 7 | 28 | 13 | 1734.4683 | 0
2031 | 7 | 28 | 14 | 1745.8049 | 0
2031 | 7 | 28 | 15 | 1758.2525 | 0
2031 | 7 | 28 | 16 | 1768.3816 | 0
2031 | 7 | 28 | 17 | 1760.0773 | 0
2031 | 7 | 28 | 18 | 1717.4142 | 0
2031 | 7 | 28 | 19 | 1692.4305 | 0
2031 | 7 | 28 | 20 | 1645.6712 | 0
2031 | 7 | 28 | 21 | 1587.7038 | 0
2031 | 7 | 28 | 22 | 1501.6949 | 0
2031 | 7 | 28 | 23 | 1414.9751 | 0
2031 | 7 | 29 | 0 | 1314.0109 | 0
2031 | 7 | 29 | 1 | 1288.2714 | 0
2031 | 7 | 29 | 2 | 1251.4977 | 0
2031 | 7 | 29 | 3 | 1235.7846 | 0
2031 | 7 | 29 | 4 | 1229.3959 | 0
2031 | 7 | 29 | 5 | 1263.6489 | 0
2031 | 7 | 29 | 6 | 1335.5928 | 0
2031 | 7 | 29 | 7 | 1437.8054 | 0
2031 | 7 | 29 | 8 | 1522.3687 | 0
2031 | 7 | 29 | 9 | 1591.4926 | 0
2031 | 7 | 29 | 10 | 1654.0591 | 0
2031 | 7 | 29 | 11 | 1720.1807 | 0
2031 | 7 | 29 | 12 | 1770.8822 | 0
2031 | 7 | 29 | 13 | 1803.8847 | 0
2031 | 7 | 29 | 14 | 1828.7616 | 0
2031 | 7 | 29 | 15 | 1848.1742 | 0
2031 | 7 | 29 | 16 | 1847.3009 | 0
2031 | 7 | 29 | 17 | 1834.0763 | 0
2031 | 7 | 29 | 18 | 1803.8886 | 0
2031 | 7 | 29 | 19 | 1768.414 | 0
2031 | 7 | 29 | 20 | 1721.1106 | 0
2031 | 7 | 29 | 21 | 1649.3599 | 0
2031 | 7 | 29 | 22 | 1556.2035 | 0
2031 | 7 | 29 | 23 | 1462.609 | 0
2031 | 7 | 30 | 0 | 1380.6757 | 0
2031 | 7 | 30 | 1 | 1344.769 | 0
2031 | 7 | 30 | 2 | 1308.8623 | 0
2031 | 7 | 30 | 3 | 1290.8033 | 0
2031 | 7 | 30 | 4 | 1283.4729 | 0
2031 | 7 | 30 | 5 | 1308.9187 | 0
2031 | 7 | 30 | 6 | 1376.5387 | 0
2031 | 7 | 30 | 7 | 1464.5613 | 0
2031 | 7 | 30 | 8 | 1545.1162 | 0
2031 | 7 | 30 | 9 | 1619.0542 | 0
2031 | 7 | 30 | 10 | 1691.8707 | 0
2031 | 7 | 30 | 11 | 1751.7992 | 0
2031 | 7 | 30 | 12 | 1819.5681 | 0
2031 | 7 | 30 | 13 | 1851.9866 | 0
2031 | 7 | 30 | 14 | 1872.5678 | 0
2031 | 7 | 30 | 15 | 1902.0483 | 0
2031 | 7 | 30 | 16 | 1924.288 | 0
2031 | 7 | 30 | 17 | 1932.3502 | 0
2031 | 7 | 30 | 18 | 1911.0862 | 0
2031 | 7 | 30 | 19 | 1852.3191 | 0
2031 | 7 | 30 | 20 | 1784.2917 | 0
2031 | 7 | 30 | 21 | 1726.5208 | 0
2031 | 7 | 30 | 22 | 1645.8119 | 0
2031 | 7 | 30 | 23 | 1555.6115 | 0
2031 | 7 | 31 | 0 | 1514.7316 | 0
2031 | 7 | 31 | 1 | 1483.6775 | 0
2031 | 7 | 31 | 2 | 1452.6234 | 0
2031 | 7 | 31 | 3 | 1420.1713 | 0
2031 | 7 | 31 | 4 | 1406.6248 | 0
2031 | 7 | 31 | 5 | 1433.3 | 0
2031 | 7 | 31 | 6 | 1500.3266 | 0
2031 | 7 | 31 | 7 | 1605.2648 | 0
2031 | 7 | 31 | 8 | 1703.2578 | 0
2031 | 7 | 31 | 9 | 1826.4509 | 0
2031 | 7 | 31 | 10 | 1934.8856 | 0
2031 | 7 | 31 | 11 | 2023.6793 | 0
2031 | 7 | 31 | 12 | 2089.6481 | 0
2031 | 7 | 31 | 13 | 2152.5365 | 0
2031 | 7 | 31 | 14 | 2193.787 | 23.787
2031 | 7 | 31 | 15 | 2222.2214 | 52.2214
2031 | 7 | 31 | 16 | 2237.1075 | 67.1075
2031 | 7 | 31 | 17 | 2222.8549 | 52.8549
2031 | 7 | 31 | 18 | 2163.0855 | 0
2031 | 7 | 31 | 19 | 2088.0576 | 0
2031 | 7 | 31 | 20 | 2018.0074 | 0
2031 | 7 | 31 | 21 | 1976.1669 | 0
2031 | 7 | 31 | 22 | 1878.0639 | 0
2031 | 7 | 31 | 23 | 1772.1389 | 0
2031 | 8 | 1 | 0 | 1651.2813 | 0
2031 | 8 | 1 | 1 | 1566.1563 | 0
2031 | 8 | 1 | 2 | 1508.6697 | 0
2031 | 8 | 1 | 3 | 1476.4414 | 0
2031 | 8 | 1 | 4 | 1457.9918 | 0
2031 | 8 | 1 | 5 | 1482.3379 | 0
2031 | 8 | 1 | 6 | 1546.8091 | 0
2031 | 8 | 1 | 7 | 1653.4256 | 0
2031 | 8 | 1 | 8 | 1761.8928 | 0
2031 | 8 | 1 | 9 | 1898.8299 | 0
2031 | 8 | 1 | 10 | 2024.689 | 0
2031 | 8 | 1 | 11 | 2116.9799 | 0
2031 | 8 | 1 | 12 | 2174.36 | 4.36
2031 | 8 | 1 | 13 | 2220.6139 | 50.6139
2031 | 8 | 1 | 14 | 2252.1951 | 82.1951
2031 | 8 | 1 | 15 | 2274.8123 | 104.8123
2031 | 8 | 1 | 16 | 2284.2763 | 114.2763
2031 | 8 | 1 | 17 | 2265.0915 | 95.0915
2031 | 8 | 1 | 18 | 2213.1588 | 43.1588
2031 | 8 | 1 | 19 | 2136.7333 | 0
2031 | 8 | 1 | 20 | 2046.4068 | 0
2031 | 8 | 1 | 21 | 2009.0371 | 0
2031 | 8 | 1 | 22 | 1943.5046 | 0
2031 | 8 | 1 | 23 | 1836.5134 | 0
2031 | 8 | 2 | 0 | 1729.582 | 0
2031 | 8 | 2 | 1 | 1619.4715 | 0
2031 | 8 | 2 | 2 | 1509.3609 | 0
2031 | 8 | 2 | 3 | 1468.9923 | 0
2031 | 8 | 2 | 4 | 1442.095 | 0
2031 | 8 | 2 | 5 | 1436.7158 | 0
2031 | 8 | 2 | 6 | 1449.8837 | 0
2031 | 8 | 2 | 7 | 1492.2408 | 0
2031 | 8 | 2 | 8 | 1586.2138 | 0
2031 | 8 | 2 | 9 | 1680.1868 | 0
2031 | 8 | 2 | 10 | 1798.8121 | 0
2031 | 8 | 2 | 11 | 1896.0292 | 0
2031 | 8 | 2 | 12 | 1959.5805 | 0
2031 | 8 | 2 | 13 | 1993.2508 | 0
2031 | 8 | 2 | 14 | 2008.6324 | 0
2031 | 8 | 2 | 15 | 2012.3467 | 0
2031 | 8 | 2 | 16 | 2016.5532 | 0
2031 | 8 | 2 | 17 | 2007.6136 | 0
2031 | 8 | 2 | 18 | 1966.0972 | 0
2031 | 8 | 2 | 19 | 1896.6341 | 0
2031 | 8 | 2 | 20 | 1817.8322 | 0
2031 | 8 | 2 | 21 | 1803.5488 | 0
2031 | 8 | 2 | 22 | 1740.9187 | 0
2031 | 8 | 2 | 23 | 1673.6938 | 0
2031 | 8 | 3 | 0 | 1588.3893 | 0
2031 | 8 | 3 | 1 | 1487.7472 | 0
2031 | 8 | 3 | 2 | 1387.105 | 0
2031 | 8 | 3 | 3 | 1341.3071 | 0
2031 | 8 | 3 | 4 | 1309.6206 | 0
2031 | 8 | 3 | 5 | 1302.1133 | 0
2031 | 8 | 3 | 6 | 1303.8153 | 0
2031 | 8 | 3 | 7 | 1327.2692 | 0
2031 | 8 | 3 | 8 | 1418.2619 | 0
2031 | 8 | 3 | 9 | 1509.2546 | 0
2031 | 8 | 3 | 10 | 1622.1645 | 0
2031 | 8 | 3 | 11 | 1714.7708 | 0
2031 | 8 | 3 | 12 | 1777.7331 | 0
2031 | 8 | 3 | 13 | 1806.5193 | 0
2031 | 8 | 3 | 14 | 1821.3596 | 0
2031 | 8 | 3 | 15 | 1830.6301 | 0
2031 | 8 | 3 | 16 | 1845.1376 | 0
2031 | 8 | 3 | 17 | 1841.3231 | 0
2031 | 8 | 3 | 18 | 1802.2654 | 0
2031 | 8 | 3 | 19 | 1755.7166 | 0
2031 | 8 | 3 | 20 | 1701.4298 | 0
2031 | 8 | 3 | 21 | 1703.1916 | 0
2031 | 8 | 3 | 22 | 1630.8363 | 0
2031 | 8 | 3 | 23 | 1536.6187 | 0
2031 | 8 | 4 | 0 | 1435.8063 | 0
2031 | 8 | 4 | 1 | 1396.9822 | 0
2031 | 8 | 4 | 2 | 1349.3298 | 0
2031 | 8 | 4 | 3 | 1322.8518 | 0
2031 | 8 | 4 | 4 | 1303.9075 | 0
2031 | 8 | 4 | 5 | 1314.6332 | 0
2031 | 8 | 4 | 6 | 1339.8432 | 0
2031 | 8 | 4 | 7 | 1378.5302 | 0
2031 | 8 | 4 | 8 | 1430.9341 | 0
2031 | 8 | 4 | 9 | 1527.8511 | 0
2031 | 8 | 4 | 10 | 1624.7681 | 0
2031 | 8 | 4 | 11 | 1725.0338 | 0
2031 | 8 | 4 | 12 | 1803.7969 | 0
2031 | 8 | 4 | 13 | 1844.4348 | 0
2031 | 8 | 4 | 14 | 1858.3017 | 0
2031 | 8 | 4 | 15 | 1860.3536 | 0
2031 | 8 | 4 | 16 | 1876.3957 | 0
2031 | 8 | 4 | 17 | 1893.7817 | 0
2031 | 8 | 4 | 18 | 1855.5715 | 0
2031 | 8 | 4 | 19 | 1809.9345 | 0
2031 | 8 | 4 | 20 | 1781.1173 | 0
2031 | 8 | 4 | 21 | 1776.6984 | 0
2031 | 8 | 4 | 22 | 1701.8592 | 0
2031 | 8 | 4 | 23 | 1622.5475 | 0
2031 | 8 | 5 | 0 | 1521.1867 | 0
2031 | 8 | 5 | 1 | 1511.2363 | 0
2031 | 8 | 5 | 2 | 1454.533 | 0
2031 | 8 | 5 | 3 | 1421.3803 | 0
2031 | 8 | 5 | 4 | 1404.6143 | 0
2031 | 8 | 5 | 5 | 1434.1167 | 0
2031 | 8 | 5 | 6 | 1503.6386 | 0
2031 | 8 | 5 | 7 | 1614.9781 | 0
2031 | 8 | 5 | 8 | 1722.3182 | 0
2031 | 8 | 5 | 9 | 1821.2213 | 0
2031 | 8 | 5 | 10 | 1918.649 | 0
2031 | 8 | 5 | 11 | 2005.1152 | 0
2031 | 8 | 5 | 12 | 2069.5921 | 0
2031 | 8 | 5 | 13 | 2119.2871 | 0
2031 | 8 | 5 | 14 | 2143.8927 | 0
2031 | 8 | 5 | 15 | 2157.3237 | 0
2031 | 8 | 5 | 16 | 2153.9369 | 0
2031 | 8 | 5 | 17 | 2138.2645 | 0
2031 | 8 | 5 | 18 | 2104.81 | 0
2031 | 8 | 5 | 19 | 2040.092 | 0
2031 | 8 | 5 | 20 | 1972.1322 | 0
2031 | 8 | 5 | 21 | 1921.7007 | 0
2031 | 8 | 5 | 22 | 1806.2567 | 0
2031 | 8 | 5 | 23 | 1696.6741 | 0
2031 | 8 | 6 | 0 | 1592.035 | 0
2031 | 8 | 6 | 1 | 1512.5063 | 0
2031 | 8 | 6 | 2 | 1432.9775 | 0
2031 | 8 | 6 | 3 | 1404.8005 | 0
2031 | 8 | 6 | 4 | 1391.1348 | 0
2031 | 8 | 6 | 5 | 1419.5157 | 0
2031 | 8 | 6 | 6 | 1483.9342 | 0
2031 | 8 | 6 | 7 | 1566.8218 | 0
2031 | 8 | 6 | 8 | 1629.1484 | 0
2031 | 8 | 6 | 9 | 1703.1552 | 0
2031 | 8 | 6 | 10 | 1774.446 | 0
2031 | 8 | 6 | 11 | 1831.7369 | 0
2031 | 8 | 6 | 12 | 1895.3866 | 0
2031 | 8 | 6 | 13 | 1919.3855 | 0
2031 | 8 | 6 | 14 | 1924.995 | 0
2031 | 8 | 6 | 15 | 1927.7058 | 0
2031 | 8 | 6 | 16 | 1929.0741 | 0
2031 | 8 | 6 | 17 | 1929.0295 | 0
2031 | 8 | 6 | 18 | 1912.9402 | 0
2031 | 8 | 6 | 19 | 1848.9173 | 0
2031 | 8 | 6 | 20 | 1794.4587 | 0
2031 | 8 | 6 | 21 | 1770.2528 | 0
2031 | 8 | 6 | 22 | 1679.0964 | 0
2031 | 8 | 6 | 23 | 1596.9214 | 0
2031 | 8 | 7 | 0 | 1501.8918 | 0
2031 | 8 | 7 | 1 | 1426.2768 | 0
2031 | 8 | 7 | 2 | 1376.6109 | 0
2031 | 8 | 7 | 3 | 1326.945 | 0
2031 | 8 | 7 | 4 | 1318.6797 | 0
2031 | 8 | 7 | 5 | 1350.6053 | 0
2031 | 8 | 7 | 6 | 1428.1379 | 0
2031 | 8 | 7 | 7 | 1524.4062 | 0
2031 | 8 | 7 | 8 | 1600.017 | 0
2031 | 8 | 7 | 9 | 1711.4175 | 0
2031 | 8 | 7 | 10 | 1794.2948 | 0
2031 | 8 | 7 | 11 | 1859.1439 | 0
2031 | 8 | 7 | 12 | 1904.7572 | 0
2031 | 8 | 7 | 13 | 1947.4835 | 0
2031 | 8 | 7 | 14 | 1968.7216 | 0
2031 | 8 | 7 | 15 | 1986.438 | 0
2031 | 8 | 7 | 16 | 1998.9252 | 0
2031 | 8 | 7 | 17 | 1992.084 | 0
2031 | 8 | 7 | 18 | 1939.3057 | 0
2031 | 8 | 7 | 19 | 1861.8447 | 0
2031 | 8 | 7 | 20 | 1789.3332 | 0
2031 | 8 | 7 | 21 | 1768.9007 | 0
2031 | 8 | 7 | 22 | 1673.013 | 0
2031 | 8 | 7 | 23 | 1579.5857 | 0
2031 | 8 | 8 | 0 | 1473.9936 | 0
2031 | 8 | 8 | 1 | 1428.8476 | 0
2031 | 8 | 8 | 2 | 1384.2069 | 0
2031 | 8 | 8 | 3 | 1362.0995 | 0
2031 | 8 | 8 | 4 | 1352.9938 | 0
2031 | 8 | 8 | 5 | 1385.3572 | 0
2031 | 8 | 8 | 6 | 1461.8626 | 0
2031 | 8 | 8 | 7 | 1554.8713 | 0
2031 | 8 | 8 | 8 | 1627.8309 | 0
2031 | 8 | 8 | 9 | 1714.8871 | 0
2031 | 8 | 8 | 10 | 1800.1587 | 0
2031 | 8 | 8 | 11 | 1866.5495 | 0
2031 | 8 | 8 | 12 | 1910.0842 | 0
2031 | 8 | 8 | 13 | 1943.8016 | 0
2031 | 8 | 8 | 14 | 1956.1094 | 0
2031 | 8 | 8 | 15 | 1954.4762 | 0
2031 | 8 | 8 | 16 | 1969.1518 | 0
2031 | 8 | 8 | 17 | 1959.0987 | 0
2031 | 8 | 8 | 18 | 1897.5666 | 0
2031 | 8 | 8 | 19 | 1818.1355 | 0
2031 | 8 | 8 | 20 | 1749.8975 | 0
2031 | 8 | 8 | 21 | 1724.0895 | 0
2031 | 8 | 8 | 22 | 1639.0981 | 0
2031 | 8 | 8 | 23 | 1558.6207 | 0
2031 | 8 | 9 | 0 | 1481.7978 | 0
2031 | 8 | 9 | 1 | 1388.6875 | 0
2031 | 8 | 9 | 2 | 1295.5772 | 0
2031 | 8 | 9 | 3 | 1269.4472 | 0
2031 | 8 | 9 | 4 | 1252.2473 | 0
2031 | 8 | 9 | 5 | 1249.6811 | 0
2031 | 8 | 9 | 6 | 1261.9575 | 0
2031 | 8 | 9 | 7 | 1285.4221 | 0
2031 | 8 | 9 | 8 | 1361.2939 | 0
2031 | 8 | 9 | 9 | 1437.1658 | 0
2031 | 8 | 9 | 10 | 1513.7831 | 0
2031 | 8 | 9 | 11 | 1577.8462 | 0
2031 | 8 | 9 | 12 | 1614.9228 | 0
2031 | 8 | 9 | 13 | 1635.2538 | 0
2031 | 8 | 9 | 14 | 1648.0263 | 0
2031 | 8 | 9 | 15 | 1660.8331 | 0
2031 | 8 | 9 | 16 | 1676.2031 | 0
2031 | 8 | 9 | 17 | 1676.3978 | 0
2031 | 8 | 9 | 18 | 1639.0805 | 0
2031 | 8 | 9 | 19 | 1560.5931 | 0
2031 | 8 | 9 | 20 | 1501.1339 | 0
2031 | 8 | 9 | 21 | 1501.5581 | 0
2031 | 8 | 9 | 22 | 1455.2929 | 0
2031 | 8 | 9 | 23 | 1406.4858 | 0
2031 | 8 | 10 | 0 | 1352.2553 | 0
2031 | 8 | 10 | 1 | 1266.4024 | 0
2031 | 8 | 10 | 2 | 1180.5494 | 0
2031 | 8 | 10 | 3 | 1158.8878 | 0
2031 | 8 | 10 | 4 | 1145.4555 | 0
2031 | 8 | 10 | 5 | 1145.4517 | 0
2031 | 8 | 10 | 6 | 1150.657 | 0
2031 | 8 | 10 | 7 | 1161.407 | 0
2031 | 8 | 10 | 8 | 1221.0536 | 0
2031 | 8 | 10 | 9 | 1280.7002 | 0
2031 | 8 | 10 | 10 | 1358.0438 | 0
2031 | 8 | 10 | 11 | 1417.713 | 0
2031 | 8 | 10 | 12 | 1459.9241 | 0
2031 | 8 | 10 | 13 | 1476.3714 | 0
2031 | 8 | 10 | 14 | 1483.911 | 0
2031 | 8 | 10 | 15 | 1496.9253 | 0
2031 | 8 | 10 | 16 | 1519.0093 | 0
2031 | 8 | 10 | 17 | 1533.9704 | 0
2031 | 8 | 10 | 18 | 1500.1091 | 0
2031 | 8 | 10 | 19 | 1452.875 | 0
2031 | 8 | 10 | 20 | 1426.1543 | 0
2031 | 8 | 10 | 21 | 1432.9043 | 0
2031 | 8 | 10 | 22 | 1383.3968 | 0
2031 | 8 | 10 | 23 | 1331.052 | 0
2031 | 8 | 11 | 0 | 1262.1182 | 0
2031 | 8 | 11 | 1 | 1311.6762 | 0
2031 | 8 | 11 | 2 | 1281.0494 | 0
2031 | 8 | 11 | 3 | 1266.1914 | 0
2031 | 8 | 11 | 4 | 1261.8741 | 0
2031 | 8 | 11 | 5 | 1296.7419 | 0
2031 | 8 | 11 | 6 | 1373.4504 | 0
2031 | 8 | 11 | 7 | 1463.7391 | 0
2031 | 8 | 11 | 8 | 1525.8771 | 0
2031 | 8 | 11 | 9 | 1617.7118 | 0
2031 | 8 | 11 | 10 | 1694.6278 | 0
2031 | 8 | 11 | 11 | 1754.3859 | 0
2031 | 8 | 11 | 12 | 1800.9745 | 0
2031 | 8 | 11 | 13 | 1839.4139 | 0
2031 | 8 | 11 | 14 | 1853.6811 | 0
2031 | 8 | 11 | 15 | 1861.3497 | 0
2031 | 8 | 11 | 16 | 1867.0851 | 0
2031 | 8 | 11 | 17 | 1853.627 | 0
2031 | 8 | 11 | 18 | 1815.5481 | 0
2031 | 8 | 11 | 19 | 1742.9218 | 0
2031 | 8 | 11 | 20 | 1709.4356 | 0
2031 | 8 | 11 | 21 | 1681.8388 | 0
2031 | 8 | 11 | 22 | 1592.927 | 0
2031 | 8 | 11 | 23 | 1512.0701 | 0
2031 | 8 | 12 | 0 | 1421.837 | 0
2031 | 8 | 12 | 1 | 1414.0029 | 0
2031 | 8 | 12 | 2 | 1370.3418 | 0
2031 | 8 | 12 | 3 | 1347.8046 | 0
2031 | 8 | 12 | 4 | 1336.3244 | 0
2031 | 8 | 12 | 5 | 1368.2122 | 0
2031 | 8 | 12 | 6 | 1436.0983 | 0
2031 | 8 | 12 | 7 | 1531.4844 | 0
2031 | 8 | 12 | 8 | 1610.259 | 0
2031 | 8 | 12 | 9 | 1683.1214 | 0
2031 | 8 | 12 | 10 | 1763.8375 | 0
2031 | 8 | 12 | 11 | 1839.5293 | 0
2031 | 8 | 12 | 12 | 1895.6902 | 0
2031 | 8 | 12 | 13 | 1931.345 | 0
2031 | 8 | 12 | 14 | 1945.2486 | 0
2031 | 8 | 12 | 15 | 1948.3696 | 0
2031 | 8 | 12 | 16 | 1933.2075 | 0
2031 | 8 | 12 | 17 | 1919.7974 | 0
2031 | 8 | 12 | 18 | 1880.3613 | 0
2031 | 8 | 12 | 19 | 1816.7189 | 0
2031 | 8 | 12 | 20 | 1800.3508 | 0
2031 | 8 | 12 | 21 | 1763.0445 | 0
2031 | 8 | 12 | 22 | 1667.8519 | 0
2031 | 8 | 12 | 23 | 1571.6193 | 0
2031 | 8 | 13 | 0 | 1483.309 | 0
2031 | 8 | 13 | 1 | 1444.7446 | 0
2031 | 8 | 13 | 2 | 1406.1801 | 0
2031 | 8 | 13 | 3 | 1381.0281 | 0
2031 | 8 | 13 | 4 | 1368.4302 | 0
2031 | 8 | 13 | 5 | 1392.2135 | 0
2031 | 8 | 13 | 6 | 1458.1025 | 0
2031 | 8 | 13 | 7 | 1546.2879 | 0
2031 | 8 | 13 | 8 | 1638.2662 | 0
2031 | 8 | 13 | 9 | 1735.1221 | 0
2031 | 8 | 13 | 10 | 1830.6182 | 0
2031 | 8 | 13 | 11 | 1900.5557 | 0
2031 | 8 | 13 | 12 | 1967.8189 | 0
2031 | 8 | 13 | 13 | 2005.0548 | 0
2031 | 8 | 13 | 14 | 2027.6489 | 0
2031 | 8 | 13 | 15 | 2047.5356 | 0
2031 | 8 | 13 | 16 | 2062.3988 | 0
2031 | 8 | 13 | 17 | 2054.7049 | 0
2031 | 8 | 13 | 18 | 2009.5006 | 0
2031 | 8 | 13 | 19 | 1915.9014 | 0
2031 | 8 | 13 | 20 | 1842.19 | 0
2031 | 8 | 13 | 21 | 1808.3299 | 0
2031 | 8 | 13 | 22 | 1710.0163 | 0
2031 | 8 | 13 | 23 | 1618.647 | 0
2031 | 8 | 14 | 0 | 1522.1793 | 0
2031 | 8 | 14 | 1 | 1445.7879 | 0
2031 | 8 | 14 | 2 | 1395.3797 | 0
2031 | 8 | 14 | 3 | 1344.9716 | 0
2031 | 8 | 14 | 4 | 1333.32 | 0
2031 | 8 | 14 | 5 | 1356.0876 | 0
2031 | 8 | 14 | 6 | 1417.7487 | 0
2031 | 8 | 14 | 7 | 1487.7266 | 0
2031 | 8 | 14 | 8 | 1532.6808 | 0
2031 | 8 | 14 | 9 | 1612.6169 | 0
2031 | 8 | 14 | 10 | 1666.9878 | 0
2031 | 8 | 14 | 11 | 1708.8229 | 0
2031 | 8 | 14 | 12 | 1734.1137 | 0
2031 | 8 | 14 | 13 | 1758.7032 | 0
2031 | 8 | 14 | 14 | 1766.2347 | 0
2031 | 8 | 14 | 15 | 1768.8797 | 0
2031 | 8 | 14 | 16 | 1763.834 | 0
2031 | 8 | 14 | 17 | 1748.0284 | 0
2031 | 8 | 14 | 18 | 1697.6158 | 0
2031 | 8 | 14 | 19 | 1627.6324 | 0
2031 | 8 | 14 | 20 | 1590.3766 | 0
2031 | 8 | 14 | 21 | 1569.0919 | 0
2031 | 8 | 14 | 22 | 1493.2557 | 0
2031 | 8 | 14 | 23 | 1428.9063 | 0
2031 | 8 | 15 | 0 | 1348.1217 | 0
2031 | 8 | 15 | 1 | 1305.8073 | 0
2031 | 8 | 15 | 2 | 1263.4929 | 0
2031 | 8 | 15 | 3 | 1247.6129 | 0
2031 | 8 | 15 | 4 | 1245.0336 | 0
2031 | 8 | 15 | 5 | 1275.8137 | 0
2031 | 8 | 15 | 6 | 1345.5585 | 0
2031 | 8 | 15 | 7 | 1421.2965 | 0
2031 | 8 | 15 | 8 | 1470.4495 | 0
2031 | 8 | 15 | 9 | 1549.099 | 0
2031 | 8 | 15 | 10 | 1622.0722 | 0
2031 | 8 | 15 | 11 | 1670.1923 | 0
2031 | 8 | 15 | 12 | 1700.9853 | 0
2031 | 8 | 15 | 13 | 1726.3819 | 0
2031 | 8 | 15 | 14 | 1732.5521 | 0
2031 | 8 | 15 | 15 | 1741.5349 | 0
2031 | 8 | 15 | 16 | 1743.6045 | 0
2031 | 8 | 15 | 17 | 1732.8195 | 0
2031 | 8 | 15 | 18 | 1690.8011 | 0
2031 | 8 | 15 | 19 | 1617.1033 | 0
2031 | 8 | 15 | 20 | 1571.8862 | 0
2031 | 8 | 15 | 21 | 1540.2924 | 0
2031 | 8 | 15 | 22 | 1481.3471 | 0
2031 | 8 | 15 | 23 | 1423.2351 | 0
2031 | 8 | 16 | 0 | 1352.3837 | 0
2031 | 8 | 16 | 1 | 1278.8532 | 0
2031 | 8 | 16 | 2 | 1205.3228 | 0
2031 | 8 | 16 | 3 | 1188.5259 | 0
2031 | 8 | 16 | 4 | 1178.1643 | 0
2031 | 8 | 16 | 5 | 1182.2293 | 0
2031 | 8 | 16 | 6 | 1199.1513 | 0
2031 | 8 | 16 | 7 | 1221.1478 | 0
2031 | 8 | 16 | 8 | 1292.5298 | 0
2031 | 8 | 16 | 9 | 1363.9118 | 0
2031 | 8 | 16 | 10 | 1444.6596 | 0
2031 | 8 | 16 | 11 | 1504.4809 | 0
2031 | 8 | 16 | 12 | 1539.5041 | 0
2031 | 8 | 16 | 13 | 1560.0992 | 0
2031 | 8 | 16 | 14 | 1574.4029 | 0
2031 | 8 | 16 | 15 | 1589.0012 | 0
2031 | 8 | 16 | 16 | 1604.843 | 0
2031 | 8 | 16 | 17 | 1608.6035 | 0
2031 | 8 | 16 | 18 | 1573.6983 | 0
2031 | 8 | 16 | 19 | 1502.9919 | 0
2031 | 8 | 16 | 20 | 1458.5616 | 0
2031 | 8 | 16 | 21 | 1445.8169 | 0
2031 | 8 | 16 | 22 | 1395.1834 | 0
2031 | 8 | 16 | 23 | 1350.8716 | 0
2031 | 8 | 17 | 0 | 1301.3529 | 0
2031 | 8 | 17 | 1 | 1238.2613 | 0
2031 | 8 | 17 | 2 | 1175.1698 | 0
2031 | 8 | 17 | 3 | 1153.5605 | 0
2031 | 8 | 17 | 4 | 1140.9162 | 0
2031 | 8 | 17 | 5 | 1142.9444 | 0
2031 | 8 | 17 | 6 | 1150.7167 | 0
2031 | 8 | 17 | 7 | 1156.13 | 0
2031 | 8 | 17 | 8 | 1222.1847 | 0
2031 | 8 | 17 | 9 | 1288.2395 | 0
2031 | 8 | 17 | 10 | 1366.715 | 0
2031 | 8 | 17 | 11 | 1436.5323 | 0
2031 | 8 | 17 | 12 | 1482.6097 | 0
2031 | 8 | 17 | 13 | 1504.1686 | 0
2031 | 8 | 17 | 14 | 1518.3529 | 0
2031 | 8 | 17 | 15 | 1532.3608 | 0
2031 | 8 | 17 | 16 | 1550.0832 | 0
2031 | 8 | 17 | 17 | 1562.5662 | 0
2031 | 8 | 17 | 18 | 1536.0366 | 0
2031 | 8 | 17 | 19 | 1489.6824 | 0
2031 | 8 | 17 | 20 | 1479.871 | 0
2031 | 8 | 17 | 21 | 1476.0964 | 0
2031 | 8 | 17 | 22 | 1416.5761 | 0
2031 | 8 | 17 | 23 | 1361.0318 | 0
2031 | 8 | 18 | 0 | 1303.7586 | 0
2031 | 8 | 18 | 1 | 1320.3144 | 0
2031 | 8 | 18 | 2 | 1282.5526 | 0
2031 | 8 | 18 | 3 | 1263.6191 | 0
2031 | 8 | 18 | 4 | 1256.4097 | 0
2031 | 8 | 18 | 5 | 1285.0027 | 0
2031 | 8 | 18 | 6 | 1357.4853 | 0
2031 | 8 | 18 | 7 | 1453.0389 | 0
2031 | 8 | 18 | 8 | 1548.4117 | 0
2031 | 8 | 18 | 9 | 1662.5222 | 0
2031 | 8 | 18 | 10 | 1758.4943 | 0
2031 | 8 | 18 | 11 | 1830.0905 | 0
2031 | 8 | 18 | 12 | 1883.3072 | 0
2031 | 8 | 18 | 13 | 1927.3355 | 0
2031 | 8 | 18 | 14 | 1956.3771 | 0
2031 | 8 | 18 | 15 | 1981.1354 | 0
2031 | 8 | 18 | 16 | 2004.2191 | 0
2031 | 8 | 18 | 17 | 2002.1636 | 0
2031 | 8 | 18 | 18 | 1945.2201 | 0
2031 | 8 | 18 | 19 | 1851.9932 | 0
2031 | 8 | 18 | 20 | 1806.7151 | 0
2031 | 8 | 18 | 21 | 1769.2825 | 0
2031 | 8 | 18 | 22 | 1671.4569 | 0
2031 | 8 | 18 | 23 | 1577.3854 | 0
2031 | 8 | 19 | 0 | 1473.1985 | 0
2031 | 8 | 19 | 1 | 1392.3773 | 0
2031 | 8 | 19 | 2 | 1349.0403 | 0
2031 | 8 | 19 | 3 | 1327.4915 | 0
2031 | 8 | 19 | 4 | 1316.8987 | 0
2031 | 8 | 19 | 5 | 1348.1245 | 0
2031 | 8 | 19 | 6 | 1418.6964 | 0
2031 | 8 | 19 | 7 | 1514.6805 | 0
2031 | 8 | 19 | 8 | 1600.5731 | 0
2031 | 8 | 19 | 9 | 1681.6441 | 0
2031 | 8 | 19 | 10 | 1758.8584 | 0
2031 | 8 | 19 | 11 | 1824.1443 | 0
2031 | 8 | 19 | 12 | 1870.6735 | 0
2031 | 8 | 19 | 13 | 1901.0958 | 0
2031 | 8 | 19 | 14 | 1907.7305 | 0
2031 | 8 | 19 | 15 | 1912.5948 | 0
2031 | 8 | 19 | 16 | 1896.7658 | 0
2031 | 8 | 19 | 17 | 1883.6133 | 0
2031 | 8 | 19 | 18 | 1838.328 | 0
2031 | 8 | 19 | 19 | 1767.8397 | 0
2031 | 8 | 19 | 20 | 1755.1453 | 0
2031 | 8 | 19 | 21 | 1706.6652 | 0
2031 | 8 | 19 | 22 | 1612.1471 | 0
2031 | 8 | 19 | 23 | 1519.9972 | 0
2031 | 8 | 20 | 0 | 1435.8462 | 0
2031 | 8 | 20 | 1 | 1451.4065 | 0
2031 | 8 | 20 | 2 | 1406.3263 | 0
2031 | 8 | 20 | 3 | 1381.2333 | 0
2031 | 8 | 20 | 4 | 1369.3412 | 0
2031 | 8 | 20 | 5 | 1398.6867 | 0
2031 | 8 | 20 | 6 | 1471.5074 | 0
2031 | 8 | 20 | 7 | 1563.7107 | 0
2031 | 8 | 20 | 8 | 1664.3028 | 0
2031 | 8 | 20 | 9 | 1771.6716 | 0
2031 | 8 | 20 | 10 | 1878.0237 | 0
2031 | 8 | 20 | 11 | 1960.0944 | 0
2031 | 8 | 20 | 12 | 2035.1059 | 0
2031 | 8 | 20 | 13 | 2083.7279 | 0
2031 | 8 | 20 | 14 | 2123.4889 | 0
2031 | 8 | 20 | 15 | 2156.7867 | 0
2031 | 8 | 20 | 16 | 2188.5227 | 18.5227
2031 | 8 | 20 | 17 | 2188.6716 | 18.6716
2031 | 8 | 20 | 18 | 2145.4672 | 0
2031 | 8 | 20 | 19 | 2043.3429 | 0
2031 | 8 | 20 | 20 | 1984.4857 | 0
2031 | 8 | 20 | 21 | 1926.3711 | 0
2031 | 8 | 20 | 22 | 1822.5887 | 0
2031 | 8 | 20 | 23 | 1716.1098 | 0
2031 | 8 | 21 | 0 | 1605.2643 | 0
2031 | 8 | 21 | 1 | 1518.5189 | 0
2031 | 8 | 21 | 2 | 1462.3863 | 0
2031 | 8 | 21 | 3 | 1429.8736 | 0
2031 | 8 | 21 | 4 | 1415.0681 | 0
2031 | 8 | 21 | 5 | 1446.9005 | 0
2031 | 8 | 21 | 6 | 1529.4633 | 0
2031 | 8 | 21 | 7 | 1620.768 | 0
2031 | 8 | 21 | 8 | 1706.3378 | 0
2031 | 8 | 21 | 9 | 1828.9421 | 0
2031 | 8 | 21 | 10 | 1922.2282 | 0
2031 | 8 | 21 | 11 | 1995.7974 | 0
2031 | 8 | 21 | 12 | 2052.6426 | 0
2031 | 8 | 21 | 13 | 2099.4771 | 0
2031 | 8 | 21 | 14 | 2123.2905 | 0
2031 | 8 | 21 | 15 | 2130.961 | 0
2031 | 8 | 21 | 16 | 2142.0988 | 0
2031 | 8 | 21 | 17 | 2141.5851 | 0
2031 | 8 | 21 | 18 | 2075.1026 | 0
2031 | 8 | 21 | 19 | 1990.416 | 0
2031 | 8 | 21 | 20 | 1958.8629 | 0
2031 | 8 | 21 | 21 | 1908.9523 | 0
2031 | 8 | 21 | 22 | 1802.6993 | 0
2031 | 8 | 21 | 23 | 1703.0157 | 0
2031 | 8 | 22 | 0 | 1585.8486 | 0
2031 | 8 | 22 | 1 | 1505.8399 | 0
2031 | 8 | 22 | 2 | 1452.9279 | 0
2031 | 8 | 22 | 3 | 1425.1913 | 0
2031 | 8 | 22 | 4 | 1413.0805 | 0
2031 | 8 | 22 | 5 | 1444.1659 | 0
2031 | 8 | 22 | 6 | 1518.9799 | 0
2031 | 8 | 22 | 7 | 1591.966 | 0
2031 | 8 | 22 | 8 | 1651.4851 | 0
2031 | 8 | 22 | 9 | 1754.1642 | 0
2031 | 8 | 22 | 10 | 1834.2096 | 0
2031 | 8 | 22 | 11 | 1889.1864 | 0
2031 | 8 | 22 | 12 | 1928.2584 | 0
2031 | 8 | 22 | 13 | 1952.0162 | 0
2031 | 8 | 22 | 14 | 1951.9885 | 0
2031 | 8 | 22 | 15 | 1951.0198 | 0
2031 | 8 | 22 | 16 | 1944.3618 | 0
2031 | 8 | 22 | 17 | 1923.2917 | 0
2031 | 8 | 22 | 18 | 1857.6757 | 0
2031 | 8 | 22 | 19 | 1788.337 | 0
2031 | 8 | 22 | 20 | 1786.0481 | 0
2031 | 8 | 22 | 21 | 1740.0954 | 0
2031 | 8 | 22 | 22 | 1666.2839 | 0
2031 | 8 | 22 | 23 | 1596.3668 | 0
2031 | 8 | 23 | 0 | 1501.1615 | 0
2031 | 8 | 23 | 1 | 1414.1989 | 0
2031 | 8 | 23 | 2 | 1327.2363 | 0
2031 | 8 | 23 | 3 | 1301.0348 | 0
2031 | 8 | 23 | 4 | 1286.6104 | 0
2031 | 8 | 23 | 5 | 1289.3141 | 0
2031 | 8 | 23 | 6 | 1313.6774 | 0
2031 | 8 | 23 | 7 | 1333.595 | 0
2031 | 8 | 23 | 8 | 1393.2026 | 0
2031 | 8 | 23 | 9 | 1514.5794 | 0
2031 | 8 | 23 | 10 | 1611.5357 | 0
2031 | 8 | 23 | 11 | 1687.604 | 0
2031 | 8 | 23 | 12 | 1734.5054 | 0
2031 | 8 | 23 | 13 | 1756.0846 | 0
2031 | 8 | 23 | 14 | 1763.8829 | 0
2031 | 8 | 23 | 15 | 1768.6705 | 0
2031 | 8 | 23 | 16 | 1772.4248 | 0
2031 | 8 | 23 | 17 | 1764.7949 | 0
2031 | 8 | 23 | 18 | 1710.3096 | 0
2031 | 8 | 23 | 19 | 1643.039 | 0
2031 | 8 | 23 | 20 | 1622.2145 | 0
2031 | 8 | 23 | 21 | 1588.9557 | 0
2031 | 8 | 23 | 22 | 1529.8798 | 0
2031 | 8 | 23 | 23 | 1473.3504 | 0
2031 | 8 | 24 | 0 | 1391.1159 | 0
2031 | 8 | 24 | 1 | 1339.8887 | 0
2031 | 8 | 24 | 2 | 1289.9616 | 0
2031 | 8 | 24 | 3 | 1257.8158 | 0
2031 | 8 | 24 | 4 | 1237.5877 | 0
2031 | 8 | 24 | 5 | 1237.1295 | 0
2031 | 8 | 24 | 6 | 1245.2585 | 0
2031 | 8 | 24 | 7 | 1250.7538 | 0
2031 | 8 | 24 | 8 | 1306.7848 | 0
2031 | 8 | 24 | 9 | 1414.6179 | 0
2031 | 8 | 24 | 10 | 1522.451 | 0
2031 | 8 | 24 | 11 | 1606.8813 | 0
2031 | 8 | 24 | 12 | 1664.5751 | 0
2031 | 8 | 24 | 13 | 1695.6322 | 0
2031 | 8 | 24 | 14 | 1716.6899 | 0
2031 | 8 | 24 | 15 | 1735.0913 | 0
2031 | 8 | 24 | 16 | 1754.5289 | 0
2031 | 8 | 24 | 17 | 1760.6892 | 0
2031 | 8 | 24 | 18 | 1709.5998 | 0
2031 | 8 | 24 | 19 | 1649.7802 | 0
2031 | 8 | 24 | 20 | 1644.4448 | 0
2031 | 8 | 24 | 21 | 1619.4109 | 0
2031 | 8 | 24 | 22 | 1547.3234 | 0
2031 | 8 | 24 | 23 | 1471.7621 | 0
2031 | 8 | 25 | 0 | 1380.75 | 0
2031 | 8 | 25 | 1 | 1353.0383 | 0
2031 | 8 | 25 | 2 | 1315.6354 | 0
2031 | 8 | 25 | 3 | 1298.1051 | 0
2031 | 8 | 25 | 4 | 1291.2137 | 0
2031 | 8 | 25 | 5 | 1325.7621 | 0
2031 | 8 | 25 | 6 | 1404.466 | 0
2031 | 8 | 25 | 7 | 1487.6563 | 0
2031 | 8 | 25 | 8 | 1561.8703 | 0
2031 | 8 | 25 | 9 | 1654.4091 | 0
2031 | 8 | 25 | 10 | 1732.2587 | 0
2031 | 8 | 25 | 11 | 1789.6792 | 0
2031 | 8 | 25 | 12 | 1830.1486 | 0
2031 | 8 | 25 | 13 | 1860.1015 | 0
2031 | 8 | 25 | 14 | 1870.441 | 0
2031 | 8 | 25 | 15 | 1873.4813 | 0
2031 | 8 | 25 | 16 | 1870.0912 | 0
2031 | 8 | 25 | 17 | 1855.1168 | 0
2031 | 8 | 25 | 18 | 1780.1778 | 0
2031 | 8 | 25 | 19 | 1698.8971 | 0
2031 | 8 | 25 | 20 | 1680.7678 | 0
2031 | 8 | 25 | 21 | 1623.8907 | 0
2031 | 8 | 25 | 22 | 1538.3655 | 0
2031 | 8 | 25 | 23 | 1458.288 | 0
2031 | 8 | 26 | 0 | 1371.7987 | 0
2031 | 8 | 26 | 1 | 1356.2186 | 0
2031 | 8 | 26 | 2 | 1314.2481 | 0
2031 | 8 | 26 | 3 | 1294.0971 | 0
2031 | 8 | 26 | 4 | 1286.1122 | 0
2031 | 8 | 26 | 5 | 1321.5483 | 0
2031 | 8 | 26 | 6 | 1396.9843 | 0
2031 | 8 | 26 | 7 | 1489.1151 | 0
2031 | 8 | 26 | 8 | 1577.6209 | 0
2031 | 8 | 26 | 9 | 1657.3037 | 0
2031 | 8 | 26 | 10 | 1739.2212 | 0
2031 | 8 | 26 | 11 | 1809.1071 | 0
2031 | 8 | 26 | 12 | 1858.7607 | 0
2031 | 8 | 26 | 13 | 1895.1613 | 0
2031 | 8 | 26 | 14 | 1915.4813 | 0
2031 | 8 | 26 | 15 | 1929.3817 | 0
2031 | 8 | 26 | 16 | 1924.1217 | 0
2031 | 8 | 26 | 17 | 1909.0342 | 0
2031 | 8 | 26 | 18 | 1847.8818 | 0
2031 | 8 | 26 | 19 | 1763.9195 | 0
2031 | 8 | 26 | 20 | 1744.8565 | 0
2031 | 8 | 26 | 21 | 1677.872 | 0
2031 | 8 | 26 | 22 | 1574.748 | 0
2031 | 8 | 26 | 23 | 1477.6402 | 0
2031 | 8 | 27 | 0 | 1393.4223 | 0
2031 | 8 | 27 | 1 | 1336.4891 | 0
2031 | 8 | 27 | 2 | 1294.8247 | 0
2031 | 8 | 27 | 3 | 1274.175 | 0
2031 | 8 | 27 | 4 | 1265.615 | 0
2031 | 8 | 27 | 5 | 1297.9896 | 0
2031 | 8 | 27 | 6 | 1373.327 | 0
2031 | 8 | 27 | 7 | 1444.645 | 0
2031 | 8 | 27 | 8 | 1511.1626 | 0
2031 | 8 | 27 | 9 | 1574.5202 | 0
2031 | 8 | 27 | 10 | 1652.48 | 0
2031 | 8 | 27 | 11 | 1704.7259 | 0
2031 | 8 | 27 | 12 | 1756.7975 | 0
2031 | 8 | 27 | 13 | 1782.1485 | 0
2031 | 8 | 27 | 14 | 1796.6786 | 0
2031 | 8 | 27 | 15 | 1808.1331 | 0
2031 | 8 | 27 | 16 | 1820.9033 | 0
2031 | 8 | 27 | 17 | 1812.8096 | 0
2031 | 8 | 27 | 18 | 1758.8199 | 0
2031 | 8 | 27 | 19 | 1682.8939 | 0
2031 | 8 | 27 | 20 | 1680.7458 | 0
2031 | 8 | 27 | 21 | 1632.4522 | 0
2031 | 8 | 27 | 22 | 1548.5707 | 0
2031 | 8 | 27 | 23 | 1463.9594 | 0
2031 | 8 | 28 | 0 | 1376.7522 | 0
2031 | 8 | 28 | 1 | 1305.9787 | 0
2031 | 8 | 28 | 2 | 1262.6772 | 0
2031 | 8 | 28 | 3 | 1219.3756 | 0
2031 | 8 | 28 | 4 | 1216.5899 | 0
2031 | 8 | 28 | 5 | 1250.7057 | 0
2031 | 8 | 28 | 6 | 1331.115 | 0
2031 | 8 | 28 | 7 | 1411.4929 | 0
2031 | 8 | 28 | 8 | 1473.7135 | 0
2031 | 8 | 28 | 9 | 1554.8981 | 0
2031 | 8 | 28 | 10 | 1627.4617 | 0
2031 | 8 | 28 | 11 | 1682.5263 | 0
2031 | 8 | 28 | 12 | 1717.1324 | 0
2031 | 8 | 28 | 13 | 1754.2917 | 0
2031 | 8 | 28 | 14 | 1777.582 | 0
2031 | 8 | 28 | 15 | 1796.209 | 0
2031 | 8 | 28 | 16 | 1817.0682 | 0
2031 | 8 | 28 | 17 | 1811.7288 | 0
2031 | 8 | 28 | 18 | 1748.862 | 0
2031 | 8 | 28 | 19 | 1670.9154 | 0
2031 | 8 | 28 | 20 | 1656.2379 | 0
2031 | 8 | 28 | 21 | 1607.1471 | 0
2031 | 8 | 28 | 22 | 1522.9233 | 0
2031 | 8 | 28 | 23 | 1440.8733 | 0
2031 | 8 | 29 | 0 | 1361.2658 | 0
2031 | 8 | 29 | 1 | 1313.3927 | 0
2031 | 8 | 29 | 2 | 1276.2961 | 0
2031 | 8 | 29 | 3 | 1260.3113 | 0
2031 | 8 | 29 | 4 | 1257.15 | 0
2031 | 8 | 29 | 5 | 1293.8982 | 0
2031 | 8 | 29 | 6 | 1373.0034 | 0
2031 | 8 | 29 | 7 | 1451.739 | 0
2031 | 8 | 29 | 8 | 1514.7482 | 0
2031 | 8 | 29 | 9 | 1603.444 | 0
2031 | 8 | 29 | 10 | 1692.2824 | 0
2031 | 8 | 29 | 11 | 1756.0479 | 0
2031 | 8 | 29 | 12 | 1798.0931 | 0
2031 | 8 | 29 | 13 | 1833.0821 | 0
2031 | 8 | 29 | 14 | 1852.9001 | 0
2031 | 8 | 29 | 15 | 1856.0514 | 0
2031 | 8 | 29 | 16 | 1869.3022 | 0
2031 | 8 | 29 | 17 | 1849.3356 | 0
2031 | 8 | 29 | 18 | 1785.0715 | 0
2031 | 8 | 29 | 19 | 1715.8063 | 0
2031 | 8 | 29 | 20 | 1708.0104 | 0
2031 | 8 | 29 | 21 | 1661.9528 | 0
2031 | 8 | 29 | 22 | 1584.1829 | 0
2031 | 8 | 29 | 23 | 1507.1862 | 0
2031 | 8 | 30 | 0 | 1422.3295 | 0
2031 | 8 | 30 | 1 | 1343.2203 | 0
2031 | 8 | 30 | 2 | 1264.1111 | 0
2031 | 8 | 30 | 3 | 1237.7522 | 0
2031 | 8 | 30 | 4 | 1223.7824 | 0
2031 | 8 | 30 | 5 | 1229.8736 | 0
2031 | 8 | 30 | 6 | 1250.7824 | 0
2031 | 8 | 30 | 7 | 1269.9615 | 0
2031 | 8 | 30 | 8 | 1315.5833 | 0
2031 | 8 | 30 | 9 | 1415.6041 | 0
2031 | 8 | 30 | 10 | 1515.6248 | 0
2031 | 8 | 30 | 11 | 1590.0097 | 0
2031 | 8 | 30 | 12 | 1639.8776 | 0
2031 | 8 | 30 | 13 | 1660.9816 | 0
2031 | 8 | 30 | 14 | 1672.8576 | 0
2031 | 8 | 30 | 15 | 1677.6749 | 0
2031 | 8 | 30 | 16 | 1681.2537 | 0
2031 | 8 | 30 | 17 | 1673.8768 | 0
2031 | 8 | 30 | 18 | 1623.897 | 0
2031 | 8 | 30 | 19 | 1574.5467 | 0
2031 | 8 | 30 | 20 | 1576.8896 | 0
2031 | 8 | 30 | 21 | 1543.3074 | 0
2031 | 8 | 30 | 22 | 1484.3871 | 0
2031 | 8 | 30 | 23 | 1426.7288 | 0
2031 | 8 | 31 | 0 | 1410.4906 | 0
2031 | 8 | 31 | 1 | 1371.64 | 0
2031 | 8 | 31 | 2 | 1345.436 | 0
2031 | 8 | 31 | 3 | 1331.3047 | 0
2031 | 8 | 31 | 4 | 1321.0967 | 0
2031 | 8 | 31 | 5 | 1315.0204 | 0
2031 | 8 | 31 | 6 | 1335.0347 | 0
2031 | 8 | 31 | 7 | 1349.9064 | 0
2031 | 8 | 31 | 8 | 1400.3013 | 0
2031 | 8 | 31 | 9 | 1514.7755 | 0
2031 | 8 | 31 | 10 | 1604.6879 | 0
2031 | 8 | 31 | 11 | 1687.0754 | 0
2031 | 8 | 31 | 12 | 1744.0376 | 0
2031 | 8 | 31 | 13 | 1771.8256 | 0
2031 | 8 | 31 | 14 | 1789.5197 | 0
2031 | 8 | 31 | 15 | 1801.0044 | 0
2031 | 8 | 31 | 16 | 1821.0891 | 0
2031 | 8 | 31 | 17 | 1838.2264 | 0
2031 | 8 | 31 | 18 | 1788.8177 | 0
2031 | 8 | 31 | 19 | 1719.5016 | 0
2031 | 8 | 31 | 20 | 1698.1765 | 0
2031 | 8 | 31 | 21 | 1648.8604 | 0
2031 | 8 | 31 | 22 | 1564.5406 | 0
2031 | 8 | 31 | 23 | 1477.4461 | 0
2031 | 9 | 1 | 0 | 1388.6025 | 0
2031 | 9 | 1 | 1 | 1316.0343 | 0
2031 | 9 | 1 | 2 | 1243.4662 | 0
2031 | 9 | 1 | 3 | 1212.6713 | 0
2031 | 9 | 1 | 4 | 1196.5395 | 0
2031 | 9 | 1 | 5 | 1207.5258 | 0
2031 | 9 | 1 | 6 | 1213.96 | 0
2031 | 9 | 1 | 7 | 1220.3942 | 0
2031 | 9 | 1 | 8 | 1268.5509 | 0
2031 | 9 | 1 | 9 | 1316.7076 | 0
2031 | 9 | 1 | 10 | 1382.5618 | 0
2031 | 9 | 1 | 11 | 1448.6783 | 0
2031 | 9 | 1 | 12 | 1502.9963 | 0
2031 | 9 | 1 | 13 | 1523.5145 | 0
2031 | 9 | 1 | 14 | 1537.2136 | 0
2031 | 9 | 1 | 15 | 1541.8962 | 0
2031 | 9 | 1 | 16 | 1557.581 | 0
2031 | 9 | 1 | 17 | 1559.6899 | 0
2031 | 9 | 1 | 18 | 1534.8371 | 0
2031 | 9 | 1 | 19 | 1510.2565 | 0
2031 | 9 | 1 | 20 | 1540.9238 | 0
2031 | 9 | 1 | 21 | 1483.3564 | 0
2031 | 9 | 1 | 22 | 1394.7655 | 0
2031 | 9 | 1 | 23 | 1318.1367 | 0
2031 | 9 | 2 | 0 | 1301.0946 | 0
2031 | 9 | 2 | 1 | 1339.2704 | 0
2031 | 9 | 2 | 2 | 1317.7554 | 0
2031 | 9 | 2 | 3 | 1299.1983 | 0
2031 | 9 | 2 | 4 | 1296.1697 | 0
2031 | 9 | 2 | 5 | 1332.9591 | 0
2031 | 9 | 2 | 6 | 1422.5821 | 0
2031 | 9 | 2 | 7 | 1523.7156 | 0
2031 | 9 | 2 | 8 | 1624.8491 | 0
2031 | 9 | 2 | 9 | 1710.5735 | 0
2031 | 9 | 2 | 10 | 1795.4386 | 0
2031 | 9 | 2 | 11 | 1871.7827 | 0
2031 | 9 | 2 | 12 | 1928.4868 | 0
2031 | 9 | 2 | 13 | 1976.5171 | 0
2031 | 9 | 2 | 14 | 2001.4163 | 0
2031 | 9 | 2 | 15 | 2020.5739 | 0
2031 | 9 | 2 | 16 | 2018.6879 | 0
2031 | 9 | 2 | 17 | 2018.2798 | 0
2031 | 9 | 2 | 18 | 1973.3465 | 0
2031 | 9 | 2 | 19 | 1904.4037 | 0
2031 | 9 | 2 | 20 | 1877.6783 | 0
2031 | 9 | 2 | 21 | 1792.579 | 0
2031 | 9 | 2 | 22 | 1677.0408 | 0
2031 | 9 | 2 | 23 | 1566.573 | 0
2031 | 9 | 3 | 0 | 1479.3582 | 0
2031 | 9 | 3 | 1 | 1438.1358 | 0
2031 | 9 | 3 | 2 | 1396.9133 | 0
2031 | 9 | 3 | 3 | 1376.569 | 0
2031 | 9 | 3 | 4 | 1373.0548 | 0
2031 | 9 | 3 | 5 | 1411.2631 | 0
2031 | 9 | 3 | 6 | 1502.4484 | 0
2031 | 9 | 3 | 7 | 1594.5716 | 0
2031 | 9 | 3 | 8 | 1660.748 | 0
2031 | 9 | 3 | 9 | 1732.6933 | 0
2031 | 9 | 3 | 10 | 1812.0745 | 0
2031 | 9 | 3 | 11 | 1872.4536 | 0
2031 | 9 | 3 | 12 | 1928.6331 | 0
2031 | 9 | 3 | 13 | 1957.5035 | 0
2031 | 9 | 3 | 14 | 1966.2489 | 0
2031 | 9 | 3 | 15 | 1979.2022 | 0
2031 | 9 | 3 | 16 | 1988.0687 | 0
2031 | 9 | 3 | 17 | 1980.0692 | 0
2031 | 9 | 3 | 18 | 1933.4085 | 0
2031 | 9 | 3 | 19 | 1879.583 | 0
2031 | 9 | 3 | 20 | 1869.3985 | 0
2031 | 9 | 3 | 21 | 1791.1712 | 0
2031 | 9 | 3 | 22 | 1687.2484 | 0
2031 | 9 | 3 | 23 | 1592.2013 | 0
2031 | 9 | 4 | 0 | 1503.4558 | 0
2031 | 9 | 4 | 1 | 1406.9683 | 0
2031 | 9 | 4 | 2 | 1310.4808 | 0
2031 | 9 | 4 | 3 | 1285.1959 | 0
2031 | 9 | 4 | 4 | 1275.8504 | 0
2031 | 9 | 4 | 5 | 1311.3782 | 0
2031 | 9 | 4 | 6 | 1407.9573 | 0
2031 | 9 | 4 | 7 | 1500.6685 | 0
2031 | 9 | 4 | 8 | 1545.7017 | 0
2031 | 9 | 4 | 9 | 1618.7252 | 0
2031 | 9 | 4 | 10 | 1675.8171 | 0
2031 | 9 | 4 | 11 | 1719.0786 | 0
2031 | 9 | 4 | 12 | 1748.2206 | 0
2031 | 9 | 4 | 13 | 1771.1815 | 0
2031 | 9 | 4 | 14 | 1778.9244 | 0
2031 | 9 | 4 | 15 | 1778.5171 | 0
2031 | 9 | 4 | 16 | 1784.9197 | 0
2031 | 9 | 4 | 17 | 1775.5565 | 0
2031 | 9 | 4 | 18 | 1706.5104 | 0
2031 | 9 | 4 | 19 | 1647.0987 | 0
2031 | 9 | 4 | 20 | 1632.2743 | 0
2031 | 9 | 4 | 21 | 1567.1935 | 0
2031 | 9 | 4 | 22 | 1466.0161 | 0
2031 | 9 | 4 | 23 | 1376.3306 | 0
2031 | 9 | 5 | 0 | 1292.0329 | 0
2031 | 9 | 5 | 1 | 1314.7946 | 0
2031 | 9 | 5 | 2 | 1280.7701 | 0
2031 | 9 | 5 | 3 | 1266.2573 | 0
2031 | 9 | 5 | 4 | 1263.2471 | 0
2031 | 9 | 5 | 5 | 1301.5428 | 0
2031 | 9 | 5 | 6 | 1395.13 | 0
2031 | 9 | 5 | 7 | 1475.5178 | 0
2031 | 9 | 5 | 8 | 1516.0265 | 0
2031 | 9 | 5 | 9 | 1576.3998 | 0
2031 | 9 | 5 | 10 | 1637.7305 | 0
2031 | 9 | 5 | 11 | 1679.8763 | 0
2031 | 9 | 5 | 12 | 1699.9884 | 0
2031 | 9 | 5 | 13 | 1730.3934 | 0
2031 | 9 | 5 | 14 | 1735.1259 | 0
2031 | 9 | 5 | 15 | 1728.5255 | 0
2031 | 9 | 5 | 16 | 1717.4592 | 0
2031 | 9 | 5 | 17 | 1695.0363 | 0
2031 | 9 | 5 | 18 | 1638.7945 | 0
2031 | 9 | 5 | 19 | 1611.1675 | 0
2031 | 9 | 5 | 20 | 1623.7098 | 0
2031 | 9 | 5 | 21 | 1559.6634 | 0
2031 | 9 | 5 | 22 | 1485.9489 | 0
2031 | 9 | 5 | 23 | 1414.7137 | 0
2031 | 9 | 6 | 0 | 1346.2369 | 0
2031 | 9 | 6 | 1 | 1300.737 | 0
2031 | 9 | 6 | 2 | 1255.2371 | 0
2031 | 9 | 6 | 3 | 1234.4975 | 0
2031 | 9 | 6 | 4 | 1226.9094 | 0
2031 | 9 | 6 | 5 | 1242.4692 | 0
2031 | 9 | 6 | 6 | 1282.148 | 0
2031 | 9 | 6 | 7 | 1306.2436 | 0
2031 | 9 | 6 | 8 | 1332.5605 | 0
2031 | 9 | 6 | 9 | 1397.5409 | 0
2031 | 9 | 6 | 10 | 1475.1169 | 0
2031 | 9 | 6 | 11 | 1535.4833 | 0
2031 | 9 | 6 | 12 | 1571.3138 | 0
2031 | 9 | 6 | 13 | 1595.2379 | 0
2031 | 9 | 6 | 14 | 1598.0244 | 0
2031 | 9 | 6 | 15 | 1599.5356 | 0
2031 | 9 | 6 | 16 | 1597.7245 | 0
2031 | 9 | 6 | 17 | 1588.8807 | 0
2031 | 9 | 6 | 18 | 1550.5708 | 0
2031 | 9 | 6 | 19 | 1530.6251 | 0
2031 | 9 | 6 | 20 | 1537.2115 | 0
2031 | 9 | 6 | 21 | 1486.9236 | 0
2031 | 9 | 6 | 22 | 1430.475 | 0
2031 | 9 | 6 | 23 | 1379.2962 | 0
2031 | 9 | 7 | 0 | 1330.6272 | 0
2031 | 9 | 7 | 1 | 1226.9941 | 0
2031 | 9 | 7 | 2 | 1180.4097 | 0
2031 | 9 | 7 | 3 | 1151.4416 | 0
2031 | 9 | 7 | 4 | 1137.0768 | 0
2031 | 9 | 7 | 5 | 1141.2491 | 0
2031 | 9 | 7 | 6 | 1168.6261 | 0
2031 | 9 | 7 | 7 | 1173.633 | 0
2031 | 9 | 7 | 8 | 1204.3033 | 0
2031 | 9 | 7 | 9 | 1288.9765 | 0
2031 | 9 | 7 | 10 | 1356.3476 | 0
2031 | 9 | 7 | 11 | 1420.8185 | 0
2031 | 9 | 7 | 12 | 1461.7655 | 0
2031 | 9 | 7 | 13 | 1480.5579 | 0
2031 | 9 | 7 | 14 | 1489.0016 | 0
2031 | 9 | 7 | 15 | 1497.0289 | 0
2031 | 9 | 7 | 16 | 1511.1829 | 0
2031 | 9 | 7 | 17 | 1522.3844 | 0
2031 | 9 | 7 | 18 | 1480.9727 | 0
2031 | 9 | 7 | 19 | 1459.9797 | 0
2031 | 9 | 7 | 20 | 1463.6716 | 0
2031 | 9 | 7 | 21 | 1417.8361 | 0
2031 | 9 | 7 | 22 | 1344.2187 | 0
2031 | 9 | 7 | 23 | 1272.1931 | 0
2031 | 9 | 8 | 0 | 1200.3465 | 0
2031 | 9 | 8 | 1 | 1240.1463 | 0
2031 | 9 | 8 | 2 | 1208.3191 | 0
2031 | 9 | 8 | 3 | 1191.0199 | 0
2031 | 9 | 8 | 4 | 1189.9087 | 0
2031 | 9 | 8 | 5 | 1229.78 | 0
2031 | 9 | 8 | 6 | 1329.5549 | 0
2031 | 9 | 8 | 7 | 1426.1253 | 0
2031 | 9 | 8 | 8 | 1476.9512 | 0
2031 | 9 | 8 | 9 | 1548.1436 | 0
2031 | 9 | 8 | 10 | 1614.4093 | 0
2031 | 9 | 8 | 11 | 1669.9778 | 0
2031 | 9 | 8 | 12 | 1706.168 | 0
2031 | 9 | 8 | 13 | 1737.5832 | 0
2031 | 9 | 8 | 14 | 1751.7515 | 0
2031 | 9 | 8 | 15 | 1760.0617 | 0
2031 | 9 | 8 | 16 | 1775.8533 | 0
2031 | 9 | 8 | 17 | 1770.2886 | 0
2031 | 9 | 8 | 18 | 1708.795 | 0
2031 | 9 | 8 | 19 | 1665.0518 | 0
2031 | 9 | 8 | 20 | 1651.3607 | 0
2031 | 9 | 8 | 21 | 1580.86 | 0
2031 | 9 | 8 | 22 | 1483.0127 | 0
2031 | 9 | 8 | 23 | 1393.2382 | 0
2031 | 9 | 9 | 0 | 1309.5222 | 0
2031 | 9 | 9 | 1 | 1234.8776 | 0
2031 | 9 | 9 | 2 | 1207.5506 | 0
2031 | 9 | 9 | 3 | 1194.7155 | 0
2031 | 9 | 9 | 4 | 1196.6249 | 0
2031 | 9 | 9 | 5 | 1241.2505 | 0
2031 | 9 | 9 | 6 | 1339.5668 | 0
2031 | 9 | 9 | 7 | 1442.235 | 0
2031 | 9 | 9 | 8 | 1494.0562 | 0
2031 | 9 | 9 | 9 | 1537.8175 | 0
2031 | 9 | 9 | 10 | 1591.7603 | 0
2031 | 9 | 9 | 11 | 1638.519 | 0
2031 | 9 | 9 | 12 | 1676.284 | 0
2031 | 9 | 9 | 13 | 1705.6315 | 0
2031 | 9 | 9 | 14 | 1710.8076 | 0
2031 | 9 | 9 | 15 | 1716.4425 | 0
2031 | 9 | 9 | 16 | 1704.2056 | 0
2031 | 9 | 9 | 17 | 1709.4341 | 0
2031 | 9 | 9 | 18 | 1684.5154 | 0
2031 | 9 | 9 | 19 | 1645.8541 | 0
2031 | 9 | 9 | 20 | 1638.799 | 0
2031 | 9 | 9 | 21 | 1555.263 | 0
2031 | 9 | 9 | 22 | 1462.229 | 0
2031 | 9 | 9 | 23 | 1371.5242 | 0
2031 | 9 | 10 | 0 | 1304.7459 | 0
2031 | 9 | 10 | 1 | 1234.6524 | 0
2031 | 9 | 10 | 2 | 1203.8267 | 0
2031 | 9 | 10 | 3 | 1190.8846 | 0
2031 | 9 | 10 | 4 | 1193.3306 | 0
2031 | 9 | 10 | 5 | 1241.9096 | 0
2031 | 9 | 10 | 6 | 1351.6536 | 0
2031 | 9 | 10 | 7 | 1445.8049 | 0
2031 | 9 | 10 | 8 | 1493.7016 | 0
2031 | 9 | 10 | 9 | 1542.4432 | 0
2031 | 9 | 10 | 10 | 1597.5529 | 0
2031 | 9 | 10 | 11 | 1632.9877 | 0
2031 | 9 | 10 | 12 | 1665.0463 | 0
2031 | 9 | 10 | 13 | 1678.3769 | 0
2031 | 9 | 10 | 14 | 1680.1679 | 0
2031 | 9 | 10 | 15 | 1683.343 | 0
2031 | 9 | 10 | 16 | 1696.8402 | 0
2031 | 9 | 10 | 17 | 1698.3486 | 0
2031 | 9 | 10 | 18 | 1667.8834 | 0
2031 | 9 | 10 | 19 | 1642.3229 | 0
2031 | 9 | 10 | 20 | 1639.907 | 0
2031 | 9 | 10 | 21 | 1562.9195 | 0
2031 | 9 | 10 | 22 | 1468.5055 | 0
2031 | 9 | 10 | 23 | 1373.9312 | 0
2031 | 9 | 11 | 0 | 1295.0623 | 0
2031 | 9 | 11 | 1 | 1248.4797 | 0
2031 | 9 | 11 | 2 | 1218.2631 | 0
2031 | 9 | 11 | 3 | 1188.0465 | 0
2031 | 9 | 11 | 4 | 1189.9202 | 0
2031 | 9 | 11 | 5 | 1232.1396 | 0
2031 | 9 | 11 | 6 | 1340.0725 | 0
2031 | 9 | 11 | 7 | 1436.0441 | 0
2031 | 9 | 11 | 8 | 1472.3207 | 0
2031 | 9 | 11 | 9 | 1531.688 | 0
2031 | 9 | 11 | 10 | 1581.2914 | 0
2031 | 9 | 11 | 11 | 1620.6933 | 0
2031 | 9 | 11 | 12 | 1646.632 | 0
2031 | 9 | 11 | 13 | 1665.7166 | 0
2031 | 9 | 11 | 14 | 1667.6676 | 0
2031 | 9 | 11 | 15 | 1668.172 | 0
2031 | 9 | 11 | 16 | 1684.8727 | 0
2031 | 9 | 11 | 17 | 1682.3309 | 0
2031 | 9 | 11 | 18 | 1631.3596 | 0
2031 | 9 | 11 | 19 | 1604.5045 | 0
2031 | 9 | 11 | 20 | 1604.7111 | 0
2031 | 9 | 11 | 21 | 1536.1964 | 0
2031 | 9 | 11 | 22 | 1453.4164 | 0
2031 | 9 | 11 | 23 | 1368.5785 | 0
2031 | 9 | 12 | 0 | 1287.2951 | 0
2031 | 9 | 12 | 1 | 1266.9827 | 0
2031 | 9 | 12 | 2 | 1244.3866 | 0
2031 | 9 | 12 | 3 | 1234.8645 | 0
2031 | 9 | 12 | 4 | 1235.2338 | 0
2031 | 9 | 12 | 5 | 1263.3305 | 0
2031 | 9 | 12 | 6 | 1340.879 | 0
2031 | 9 | 12 | 7 | 1409.9649 | 0
2031 | 9 | 12 | 8 | 1437.0319 | 0
2031 | 9 | 12 | 9 | 1514.0072 | 0
2031 | 9 | 12 | 10 | 1575.0817 | 0
2031 | 9 | 12 | 11 | 1612.4428 | 0
2031 | 9 | 12 | 12 | 1645.078 | 0
2031 | 9 | 12 | 13 | 1662.6114 | 0
2031 | 9 | 12 | 14 | 1664.7583 | 0
2031 | 9 | 12 | 15 | 1664.6063 | 0
2031 | 9 | 12 | 16 | 1661.0385 | 0
2031 | 9 | 12 | 17 | 1647.3219 | 0
2031 | 9 | 12 | 18 | 1593.4593 | 0
2031 | 9 | 12 | 19 | 1565.7812 | 0
2031 | 9 | 12 | 20 | 1552.1826 | 0
2031 | 9 | 12 | 21 | 1507.9091 | 0
2031 | 9 | 12 | 22 | 1462.5842 | 0
2031 | 9 | 12 | 23 | 1409.1926 | 0
2031 | 9 | 13 | 0 | 1353.3255 | 0
2031 | 9 | 13 | 1 | 1241.0968 | 0
2031 | 9 | 13 | 2 | 1178.1556 | 0
2031 | 9 | 13 | 3 | 1115.2144 | 0
2031 | 9 | 13 | 4 | 1112.9034 | 0
2031 | 9 | 13 | 5 | 1127.948 | 0
2031 | 9 | 13 | 6 | 1155.8623 | 0
2031 | 9 | 13 | 7 | 1183.7765 | 0
2031 | 9 | 13 | 8 | 1198.0959 | 0
2031 | 9 | 13 | 9 | 1246.0916 | 0
2031 | 9 | 13 | 10 | 1309.4449 | 0
2031 | 9 | 13 | 11 | 1347.5265 | 0
2031 | 9 | 13 | 12 | 1371.2074 | 0
2031 | 9 | 13 | 13 | 1372.7376 | 0
2031 | 9 | 13 | 14 | 1360.9805 | 0
2031 | 9 | 13 | 15 | 1351.877 | 0
2031 | 9 | 13 | 16 | 1360.5773 | 0
2031 | 9 | 13 | 17 | 1359.7143 | 0
2031 | 9 | 13 | 18 | 1323.62 | 0
2031 | 9 | 13 | 19 | 1311.5285 | 0
2031 | 9 | 13 | 20 | 1318.4192 | 0
2031 | 9 | 13 | 21 | 1273.7578 | 0
2031 | 9 | 13 | 22 | 1233.2179 | 0
2031 | 9 | 13 | 23 | 1194.2064 | 0
2031 | 9 | 14 | 0 | 1166.3152 | 0
2031 | 9 | 14 | 1 | 1123.1736 | 0
2031 | 9 | 14 | 2 | 1099.1183 | 0
2031 | 9 | 14 | 3 | 1087.4341 | 0
2031 | 9 | 14 | 4 | 1085.4653 | 0
2031 | 9 | 14 | 5 | 1100.3539 | 0
2031 | 9 | 14 | 6 | 1123.8194 | 0
2031 | 9 | 14 | 7 | 1147.2849 | 0
2031 | 9 | 14 | 8 | 1154.7597 | 0
2031 | 9 | 14 | 9 | 1200.7769 | 0
2031 | 9 | 14 | 10 | 1247.7312 | 0
2031 | 9 | 14 | 11 | 1287.5692 | 0
2031 | 9 | 14 | 12 | 1310.2352 | 0
2031 | 9 | 14 | 13 | 1307.0778 | 0
2031 | 9 | 14 | 14 | 1292.5914 | 0
2031 | 9 | 14 | 15 | 1279.5905 | 0
2031 | 9 | 14 | 16 | 1283.207 | 0
2031 | 9 | 14 | 17 | 1289.3667 | 0
2031 | 9 | 14 | 18 | 1270.0978 | 0
2031 | 9 | 14 | 19 | 1288.5363 | 0
2031 | 9 | 14 | 20 | 1314.427 | 0
2031 | 9 | 14 | 21 | 1272.7897 | 0
2031 | 9 | 14 | 22 | 1210.0825 | 0
2031 | 9 | 14 | 23 | 1161.6937 | 0
2031 | 9 | 15 | 0 | 1126.4628 | 0
2031 | 9 | 15 | 1 | 1199.6367 | 0
2031 | 9 | 15 | 2 | 1179.971 | 0
2031 | 9 | 15 | 3 | 1173.9114 | 0
2031 | 9 | 15 | 4 | 1179.1142 | 0
2031 | 9 | 15 | 5 | 1221.0537 | 0
2031 | 9 | 15 | 6 | 1314.1199 | 0
2031 | 9 | 15 | 7 | 1407.1861 | 0
2031 | 9 | 15 | 8 | 1442.7402 | 0
2031 | 9 | 15 | 9 | 1485.6133 | 0
2031 | 9 | 15 | 10 | 1536.112 | 0
2031 | 9 | 15 | 11 | 1577.539 | 0
2031 | 9 | 15 | 12 | 1602.2537 | 0
2031 | 9 | 15 | 13 | 1624.6999 | 0
2031 | 9 | 15 | 14 | 1627.3335 | 0
2031 | 9 | 15 | 15 | 1634.1663 | 0
2031 | 9 | 15 | 16 | 1659.3513 | 0
2031 | 9 | 15 | 17 | 1648.0788 | 0
2031 | 9 | 15 | 18 | 1597.289 | 0
2031 | 9 | 15 | 19 | 1582.0268 | 0
2031 | 9 | 15 | 20 | 1570.9739 | 0
2031 | 9 | 15 | 21 | 1495.4451 | 0
2031 | 9 | 15 | 22 | 1416.4388 | 0
2031 | 9 | 15 | 23 | 1341.4424 | 0
2031 | 9 | 16 | 0 | 1285.0406 | 0
2031 | 9 | 16 | 1 | 1286.703 | 0
2031 | 9 | 16 | 2 | 1260.6874 | 0
2031 | 9 | 16 | 3 | 1248.2455 | 0
2031 | 9 | 16 | 4 | 1251.5682 | 0
2031 | 9 | 16 | 5 | 1295.0993 | 0
2031 | 9 | 16 | 6 | 1395.236 | 0
2031 | 9 | 16 | 7 | 1495.3726 | 0
2031 | 9 | 16 | 8 | 1589.3676 | 0
2031 | 9 | 16 | 9 | 1679.4977 | 0
2031 | 9 | 16 | 10 | 1764.1584 | 0
2031 | 9 | 16 | 11 | 1835.5179 | 0
2031 | 9 | 16 | 12 | 1883.2412 | 0
2031 | 9 | 16 | 13 | 1922.544 | 0
2031 | 9 | 16 | 14 | 1942.1231 | 0
2031 | 9 | 16 | 15 | 1960.1964 | 0
2031 | 9 | 16 | 16 | 1969.6401 | 0
2031 | 9 | 16 | 17 | 1958.6306 | 0
2031 | 9 | 16 | 18 | 1907.6381 | 0
2031 | 9 | 16 | 19 | 1865.8113 | 0
2031 | 9 | 16 | 20 | 1838.9294 | 0
2031 | 9 | 16 | 21 | 1747.6478 | 0
2031 | 9 | 16 | 22 | 1650.3493 | 0
2031 | 9 | 16 | 23 | 1547.6021 | 0
2031 | 9 | 17 | 0 | 1468.8488 | 0
2031 | 9 | 17 | 1 | 1467.4877 | 0
2031 | 9 | 17 | 2 | 1429.0132 | 0
2031 | 9 | 17 | 3 | 1404.9519 | 0
2031 | 9 | 17 | 4 | 1396.2578 | 0
2031 | 9 | 17 | 5 | 1429.5997 | 0
2031 | 9 | 17 | 6 | 1526.2063 | 0
2031 | 9 | 17 | 7 | 1619.1063 | 0
2031 | 9 | 17 | 8 | 1692.4864 | 0
2031 | 9 | 17 | 9 | 1784.4781 | 0
2031 | 9 | 17 | 10 | 1877.8792 | 0
2031 | 9 | 17 | 11 | 1944.956 | 0
2031 | 9 | 17 | 12 | 2010.0042 | 0
2031 | 9 | 17 | 13 | 2043.4176 | 0
2031 | 9 | 17 | 14 | 2056.8295 | 0
2031 | 9 | 17 | 15 | 2071.6552 | 0
2031 | 9 | 17 | 16 | 2085.3723 | 0
2031 | 9 | 17 | 17 | 2068.8606 | 0
2031 | 9 | 17 | 18 | 2020.2458 | 0
2031 | 9 | 17 | 19 | 1980.0057 | 0
2031 | 9 | 17 | 20 | 1938.7681 | 0
2031 | 9 | 17 | 21 | 1844.1685 | 0
2031 | 9 | 17 | 22 | 1752.0768 | 0
2031 | 9 | 17 | 23 | 1649.8272 | 0
2031 | 9 | 18 | 0 | 1554.6704 | 0
2031 | 9 | 18 | 1 | 1484.6045 | 0
2031 | 9 | 18 | 2 | 1414.5386 | 0
2031 | 9 | 18 | 3 | 1390.8956 | 0
2031 | 9 | 18 | 4 | 1380.1504 | 0
2031 | 9 | 18 | 5 | 1398.1495 | 0
2031 | 9 | 18 | 6 | 1462.3212 | 0
2031 | 9 | 18 | 7 | 1519.3773 | 0
2031 | 9 | 18 | 8 | 1525.2327 | 0
2031 | 9 | 18 | 9 | 1575.8524 | 0
2031 | 9 | 18 | 10 | 1609.0367 | 0
2031 | 9 | 18 | 11 | 1628.8354 | 0
2031 | 9 | 18 | 12 | 1637.5576 | 0
2031 | 9 | 18 | 13 | 1637.2594 | 0
2031 | 9 | 18 | 14 | 1620.1513 | 0
2031 | 9 | 18 | 15 | 1607.6328 | 0
2031 | 9 | 18 | 16 | 1599.8162 | 0
2031 | 9 | 18 | 17 | 1584.3595 | 0
2031 | 9 | 18 | 18 | 1541.7675 | 0
2031 | 9 | 18 | 19 | 1534.4486 | 0
2031 | 9 | 18 | 20 | 1524.9679 | 0
2031 | 9 | 18 | 21 | 1470.0617 | 0
2031 | 9 | 18 | 22 | 1423.5192 | 0
2031 | 9 | 18 | 23 | 1377.6605 | 0
2031 | 9 | 19 | 0 | 1327.8891 | 0
2031 | 9 | 19 | 1 | 1229.5846 | 0
2031 | 9 | 19 | 2 | 1196.5453 | 0
2031 | 9 | 19 | 3 | 1181.2137 | 0
2031 | 9 | 19 | 4 | 1182.9567 | 0
2031 | 9 | 19 | 5 | 1225.3173 | 0
2031 | 9 | 19 | 6 | 1314.755 | 0
2031 | 9 | 19 | 7 | 1404.1928 | 0
2031 | 9 | 19 | 8 | 1469.0969 | 0
2031 | 9 | 19 | 9 | 1539.7738 | 0
2031 | 9 | 19 | 10 | 1572.0728 | 0
2031 | 9 | 19 | 11 | 1586.0417 | 0
2031 | 9 | 19 | 12 | 1595.4211 | 0
2031 | 9 | 19 | 13 | 1597.3653 | 0
2031 | 9 | 19 | 14 | 1582.1354 | 0
2031 | 9 | 19 | 15 | 1570.0601 | 0
2031 | 9 | 19 | 16 | 1573.6901 | 0
2031 | 9 | 19 | 17 | 1562.3631 | 0
2031 | 9 | 19 | 18 | 1512.7189 | 0
2031 | 9 | 19 | 19 | 1518.0952 | 0
2031 | 9 | 19 | 20 | 1525.5165 | 0
2031 | 9 | 19 | 21 | 1454.4059 | 0
2031 | 9 | 19 | 22 | 1387.7449 | 0
2031 | 9 | 19 | 23 | 1307.1838 | 0
2031 | 9 | 20 | 0 | 1232.561 | 0
2031 | 9 | 20 | 1 | 1196.0555 | 0
2031 | 9 | 20 | 2 | 1159.5501 | 0
2031 | 9 | 20 | 3 | 1139.4692 | 0
2031 | 9 | 20 | 4 | 1134.0119 | 0
2031 | 9 | 20 | 5 | 1156.5382 | 0
2031 | 9 | 20 | 6 | 1210.3471 | 0
2031 | 9 | 20 | 7 | 1240.3327 | 0
2031 | 9 | 20 | 8 | 1258.9709 | 0
2031 | 9 | 20 | 9 | 1333.5237 | 0
2031 | 9 | 20 | 10 | 1412.699 | 0
2031 | 9 | 20 | 11 | 1451.3623 | 0
2031 | 9 | 20 | 12 | 1469.4523 | 0
2031 | 9 | 20 | 13 | 1465.0291 | 0
2031 | 9 | 20 | 14 | 1447.9728 | 0
2031 | 9 | 20 | 15 | 1440.3695 | 0
2031 | 9 | 20 | 16 | 1443.3304 | 0
2031 | 9 | 20 | 17 | 1454.3866 | 0
2031 | 9 | 20 | 18 | 1423.4534 | 0
2031 | 9 | 20 | 19 | 1438.1983 | 0
2031 | 9 | 20 | 20 | 1439.3003 | 0
2031 | 9 | 20 | 21 | 1370.1062 | 0
2031 | 9 | 20 | 22 | 1316.6854 | 0
2031 | 9 | 20 | 23 | 1258.1629 | 0
2031 | 9 | 21 | 0 | 1198.5418 | 0
2031 | 9 | 21 | 1 | 1168.1445 | 0
2031 | 9 | 21 | 2 | 1137.7471 | 0
2031 | 9 | 21 | 3 | 1120.6466 | 0
2031 | 9 | 21 | 4 | 1114.837 | 0
2031 | 9 | 21 | 5 | 1123.4108 | 0
2031 | 9 | 21 | 6 | 1141.8507 | 0
2031 | 9 | 21 | 7 | 1160.2906 | 0
2031 | 9 | 21 | 8 | 1168.1416 | 0
2031 | 9 | 21 | 9 | 1222.3974 | 0
2031 | 9 | 21 | 10 | 1281.2579 | 0
2031 | 9 | 21 | 11 | 1334.0946 | 0
2031 | 9 | 21 | 12 | 1361.2393 | 0
2031 | 9 | 21 | 13 | 1365.9116 | 0
2031 | 9 | 21 | 14 | 1361.4736 | 0
2031 | 9 | 21 | 15 | 1353.7639 | 0
2031 | 9 | 21 | 16 | 1363.2377 | 0
2031 | 9 | 21 | 17 | 1373.1088 | 0
2031 | 9 | 21 | 18 | 1359.6068 | 0
2031 | 9 | 21 | 19 | 1386.0223 | 0
2031 | 9 | 21 | 20 | 1391.428 | 0
2031 | 9 | 21 | 21 | 1341.5032 | 0
2031 | 9 | 21 | 22 | 1292.9497 | 0
2031 | 9 | 21 | 23 | 1253.8584 | 0
2031 | 9 | 22 | 0 | 1205.1844 | 0
2031 | 9 | 22 | 1 | 1179.7981 | 0
2031 | 9 | 22 | 2 | 1153.2612 | 0
2031 | 9 | 22 | 3 | 1142.1509 | 0
2031 | 9 | 22 | 4 | 1144.8294 | 0
2031 | 9 | 22 | 5 | 1185.0433 | 0
2031 | 9 | 22 | 6 | 1279.0154 | 0
2031 | 9 | 22 | 7 | 1373.9076 | 0
2031 | 9 | 22 | 8 | 1420.4825 | 0
2031 | 9 | 22 | 9 | 1472.0198 | 0
2031 | 9 | 22 | 10 | 1507.1508 | 0
2031 | 9 | 22 | 11 | 1533.7875 | 0
2031 | 9 | 22 | 12 | 1547.3033 | 0
2031 | 9 | 22 | 13 | 1555.0627 | 0
2031 | 9 | 22 | 14 | 1551.2436 | 0
2031 | 9 | 22 | 15 | 1559.4133 | 0
2031 | 9 | 22 | 16 | 1571.6797 | 0
2031 | 9 | 22 | 17 | 1568.5105 | 0
2031 | 9 | 22 | 18 | 1533.255 | 0
2031 | 9 | 22 | 19 | 1533.3609 | 0
2031 | 9 | 22 | 20 | 1537.0294 | 0
2031 | 9 | 22 | 21 | 1468.3606 | 0
2031 | 9 | 22 | 22 | 1392.932 | 0
2031 | 9 | 22 | 23 | 1313.2694 | 0
2031 | 9 | 23 | 0 | 1248.1188 | 0
2031 | 9 | 23 | 1 | 1241.991 | 0
2031 | 9 | 23 | 2 | 1211.5677 | 0
2031 | 9 | 23 | 3 | 1197.242 | 0
2031 | 9 | 23 | 4 | 1197.4381 | 0
2031 | 9 | 23 | 5 | 1238.6273 | 0
2031 | 9 | 23 | 6 | 1336.7452 | 0
2031 | 9 | 23 | 7 | 1434.8632 | 0
2031 | 9 | 23 | 8 | 1491.9251 | 0
2031 | 9 | 23 | 9 | 1534.0857 | 0
2031 | 9 | 23 | 10 | 1572.4173 | 0
2031 | 9 | 23 | 11 | 1606.5209 | 0
2031 | 9 | 23 | 12 | 1627.9645 | 0
2031 | 9 | 23 | 13 | 1638.1206 | 0
2031 | 9 | 23 | 14 | 1634.0219 | 0
2031 | 9 | 23 | 15 | 1639.1695 | 0
2031 | 9 | 23 | 16 | 1635.6261 | 0
2031 | 9 | 23 | 17 | 1636.4862 | 0
2031 | 9 | 23 | 18 | 1611.3249 | 0
2031 | 9 | 23 | 19 | 1617.3356 | 0
2031 | 9 | 23 | 20 | 1602.8878 | 0
2031 | 9 | 23 | 21 | 1517.6579 | 0
2031 | 9 | 23 | 22 | 1441.7861 | 0
2031 | 9 | 23 | 23 | 1356.8836 | 0
2031 | 9 | 24 | 0 | 1287.1729 | 0
2031 | 9 | 24 | 1 | 1268.3001 | 0
2031 | 9 | 24 | 2 | 1238.6434 | 0
2031 | 9 | 24 | 3 | 1225.0644 | 0
2031 | 9 | 24 | 4 | 1225.5584 | 0
2031 | 9 | 24 | 5 | 1268.4272 | 0
2031 | 9 | 24 | 6 | 1362.9345 | 0
2031 | 9 | 24 | 7 | 1457.4418 | 0
2031 | 9 | 24 | 8 | 1495.4842 | 0
2031 | 9 | 24 | 9 | 1537.5205 | 0
2031 | 9 | 24 | 10 | 1573.0602 | 0
2031 | 9 | 24 | 11 | 1583.7057 | 0
2031 | 9 | 24 | 12 | 1593.195 | 0
2031 | 9 | 24 | 13 | 1593.1682 | 0
2031 | 9 | 24 | 14 | 1581.049 | 0
2031 | 9 | 24 | 15 | 1582.9008 | 0
2031 | 9 | 24 | 16 | 1593.6115 | 0
2031 | 9 | 24 | 17 | 1594.9846 | 0
2031 | 9 | 24 | 18 | 1570.8585 | 0
2031 | 9 | 24 | 19 | 1581.4112 | 0
2031 | 9 | 24 | 20 | 1572.7093 | 0
2031 | 9 | 24 | 21 | 1491.4399 | 0
2031 | 9 | 24 | 22 | 1416.6165 | 0
2031 | 9 | 24 | 23 | 1334.5719 | 0
2031 | 9 | 25 | 0 | 1266.3722 | 0
2031 | 9 | 25 | 1 | 1236.2332 | 0
2031 | 9 | 25 | 2 | 1204.4082 | 0
2031 | 9 | 25 | 3 | 1186.8843 | 0
2031 | 9 | 25 | 4 | 1181.0388 | 0
2031 | 9 | 25 | 5 | 1223.4122 | 0
2031 | 9 | 25 | 6 | 1323.0446 | 0
2031 | 9 | 25 | 7 | 1422.677 | 0
2031 | 9 | 25 | 8 | 1458.0604 | 0
2031 | 9 | 25 | 9 | 1502.3956 | 0
2031 | 9 | 25 | 10 | 1536.2085 | 0
2031 | 9 | 25 | 11 | 1555.4407 | 0
2031 | 9 | 25 | 12 | 1567.2742 | 0
2031 | 9 | 25 | 13 | 1575.2433 | 0
2031 | 9 | 25 | 14 | 1567.0255 | 0
2031 | 9 | 25 | 15 | 1570.4311 | 0
2031 | 9 | 25 | 16 | 1574.9393 | 0
2031 | 9 | 25 | 17 | 1570.6329 | 0
2031 | 9 | 25 | 18 | 1531.8364 | 0
2031 | 9 | 25 | 19 | 1551.8108 | 0
2031 | 9 | 25 | 20 | 1548.7038 | 0
2031 | 9 | 25 | 21 | 1475.1691 | 0
2031 | 9 | 25 | 22 | 1399.9692 | 0
2031 | 9 | 25 | 23 | 1321.9544 | 0
2031 | 9 | 26 | 0 | 1257.2784 | 0
2031 | 9 | 26 | 1 | 1253.46 | 0
2031 | 9 | 26 | 2 | 1249.6417 | 0
2031 | 9 | 26 | 3 | 1233.6539 | 0
2031 | 9 | 26 | 4 | 1224.7262 | 0
2031 | 9 | 26 | 5 | 1258.4321 | 0
2031 | 9 | 26 | 6 | 1324.981 | 0
2031 | 9 | 26 | 7 | 1391.5298 | 0
2031 | 9 | 26 | 8 | 1446.131 | 0
2031 | 9 | 26 | 9 | 1496.1592 | 0
2031 | 9 | 26 | 10 | 1544.8593 | 0
2031 | 9 | 26 | 11 | 1573.9893 | 0
2031 | 9 | 26 | 12 | 1597.9839 | 0
2031 | 9 | 26 | 13 | 1610.238 | 0
2031 | 9 | 26 | 14 | 1610.5166 | 0
2031 | 9 | 26 | 15 | 1616.5066 | 0
2031 | 9 | 26 | 16 | 1610.1431 | 0
2031 | 9 | 26 | 17 | 1590.0173 | 0
2031 | 9 | 26 | 18 | 1543.2598 | 0
2031 | 9 | 26 | 19 | 1554.6408 | 0
2031 | 9 | 26 | 20 | 1534.5132 | 0
2031 | 9 | 26 | 21 | 1466.2222 | 0
2031 | 9 | 26 | 22 | 1412.1791 | 0
2031 | 9 | 26 | 23 | 1356.0753 | 0
2031 | 9 | 27 | 0 | 1307.5757 | 0
2031 | 9 | 27 | 1 | 1232.9583 | 0
2031 | 9 | 27 | 2 | 1158.341 | 0
2031 | 9 | 27 | 3 | 1133.9063 | 0
2031 | 9 | 27 | 4 | 1123.5201 | 0
2031 | 9 | 27 | 5 | 1136.083 | 0
2031 | 9 | 27 | 6 | 1168.7375 | 0
2031 | 9 | 27 | 7 | 1193.2973 | 0
2031 | 9 | 27 | 8 | 1218.6397 | 0
2031 | 9 | 27 | 9 | 1274.4611 | 0
2031 | 9 | 27 | 10 | 1338.8105 | 0
2031 | 9 | 27 | 11 | 1375.2137 | 0
2031 | 9 | 27 | 12 | 1388.7409 | 0
2031 | 9 | 27 | 13 | 1381.6952 | 0
2031 | 9 | 27 | 14 | 1364.5671 | 0
2031 | 9 | 27 | 15 | 1351.5467 | 0
2031 | 9 | 27 | 16 | 1350.1316 | 0
2031 | 9 | 27 | 17 | 1353.22 | 0
2031 | 9 | 27 | 18 | 1328.854 | 0
2031 | 9 | 27 | 19 | 1357.0558 | 0
2031 | 9 | 27 | 20 | 1356.6293 | 0
2031 | 9 | 27 | 21 | 1304.4285 | 0
2031 | 9 | 27 | 22 | 1268.4342 | 0
2031 | 9 | 27 | 23 | 1227.9866 | 0
2031 | 9 | 28 | 0 | 1190.6957 | 0
2031 | 9 | 28 | 1 | 1175.7729 | 0
2031 | 9 | 28 | 2 | 1147.2512 | 0
2031 | 9 | 28 | 3 | 1127.2235 | 0
2031 | 9 | 28 | 4 | 1116.3848 | 0
2031 | 9 | 28 | 5 | 1126.2869 | 0
2031 | 9 | 28 | 6 | 1140.7043 | 0
2031 | 9 | 28 | 7 | 1155.1217 | 0
2031 | 9 | 28 | 8 | 1164.1993 | 0
2031 | 9 | 28 | 9 | 1205.9297 | 0
2031 | 9 | 28 | 10 | 1253.7233 | 0
2031 | 9 | 28 | 11 | 1293.6074 | 0
2031 | 9 | 28 | 12 | 1313.6182 | 0
2031 | 9 | 28 | 13 | 1315.8499 | 0
2031 | 9 | 28 | 14 | 1312.6234 | 0
2031 | 9 | 28 | 15 | 1320.8925 | 0
2031 | 9 | 28 | 16 | 1327.0948 | 0
2031 | 9 | 28 | 17 | 1338.045 | 0
2031 | 9 | 28 | 18 | 1331.6649 | 0
2031 | 9 | 28 | 19 | 1376.2449 | 0
2031 | 9 | 28 | 20 | 1377.6985 | 0
2031 | 9 | 28 | 21 | 1328.8802 | 0
2031 | 9 | 28 | 22 | 1283.8164 | 0
2031 | 9 | 28 | 23 | 1247.7205 | 0
2031 | 9 | 29 | 0 | 1209.3071 | 0
2031 | 9 | 29 | 1 | 1235.4351 | 0
2031 | 9 | 29 | 2 | 1211.0107 | 0
2031 | 9 | 29 | 3 | 1195.7971 | 0
2031 | 9 | 29 | 4 | 1196.701 | 0
2031 | 9 | 29 | 5 | 1229.2904 | 0
2031 | 9 | 29 | 6 | 1313.1617 | 0
2031 | 9 | 29 | 7 | 1397.033 | 0
2031 | 9 | 29 | 8 | 1444.3792 | 0
2031 | 9 | 29 | 9 | 1520.868 | 0
2031 | 9 | 29 | 10 | 1566.1811 | 0
2031 | 9 | 29 | 11 | 1600.3482 | 0
2031 | 9 | 29 | 12 | 1622.4841 | 0
2031 | 9 | 29 | 13 | 1637.1558 | 0
2031 | 9 | 29 | 14 | 1636.963 | 0
2031 | 9 | 29 | 15 | 1636.6687 | 0
2031 | 9 | 29 | 16 | 1641.1496 | 0
2031 | 9 | 29 | 17 | 1635.6683 | 0
2031 | 9 | 29 | 18 | 1603.442 | 0
2031 | 9 | 29 | 19 | 1628.5994 | 0
2031 | 9 | 29 | 20 | 1608.0167 | 0
2031 | 9 | 29 | 21 | 1527.3503 | 0
2031 | 9 | 29 | 22 | 1460.3909 | 0
2031 | 9 | 29 | 23 | 1387.1683 | 0
2031 | 9 | 30 | 0 | 1321.6007 | 0
2031 | 9 | 30 | 1 | 1243.1817 | 0
2031 | 9 | 30 | 2 | 1216.7444 | 0
2031 | 9 | 30 | 3 | 1202.3239 | 0
2031 | 9 | 30 | 4 | 1202.8854 | 0
2031 | 9 | 30 | 5 | 1245.0227 | 0
2031 | 9 | 30 | 6 | 1348.5899 | 0
2031 | 9 | 30 | 7 | 1415.1747 | 0
2031 | 9 | 30 | 8 | 1487.7356 | 0
2031 | 9 | 30 | 9 | 1558.4382 | 0
2031 | 9 | 30 | 10 | 1590.2311 | 0
2031 | 9 | 30 | 11 | 1617.1108 | 0
2031 | 9 | 30 | 12 | 1622.253 | 0
2031 | 9 | 30 | 13 | 1627.1236 | 0
2031 | 9 | 30 | 14 | 1620.6823 | 0
2031 | 9 | 30 | 15 | 1613.0208 | 0
2031 | 9 | 30 | 16 | 1597.5404 | 0
2031 | 9 | 30 | 17 | 1589.5699 | 0
2031 | 9 | 30 | 18 | 1570.1294 | 0
2031 | 9 | 30 | 19 | 1593.886 | 0
2031 | 9 | 30 | 20 | 1563.5341 | 0
2031 | 9 | 30 | 21 | 1483.3016 | 0
2031 | 9 | 30 | 22 | 1416.0975 | 0
2031 | 9 | 30 | 23 | 1337.5357 | 0
2031 | 10 | 1 | 0 | 1276.2449 | 0
2031 | 10 | 1 | 1 | 1290.7823 | 0
2031 | 10 | 1 | 2 | 1260.0616 | 0
2031 | 10 | 1 | 3 | 1243.5575 | 0
2031 | 10 | 1 | 4 | 1240.42 | 0
2031 | 10 | 1 | 5 | 1274.769 | 0
2031 | 10 | 1 | 6 | 1358.7901 | 0
2031 | 10 | 1 | 7 | 1442.8113 | 0
2031 | 10 | 1 | 8 | 1475.4986 | 0
2031 | 10 | 1 | 9 | 1557.8758 | 0
2031 | 10 | 1 | 10 | 1607.0218 | 0
2031 | 10 | 1 | 11 | 1639.8779 | 0
2031 | 10 | 1 | 12 | 1658.4639 | 0
2031 | 10 | 1 | 13 | 1668.4688 | 0
2031 | 10 | 1 | 14 | 1670.53 | 0
2031 | 10 | 1 | 15 | 1674.2008 | 0
2031 | 10 | 1 | 16 | 1675.424 | 0
2031 | 10 | 1 | 17 | 1663.838 | 0
2031 | 10 | 1 | 18 | 1644.4988 | 0
2031 | 10 | 1 | 19 | 1655.7048 | 0
2031 | 10 | 1 | 20 | 1611.776 | 0
2031 | 10 | 1 | 21 | 1549.9294 | 0
2031 | 10 | 1 | 22 | 1492.7101 | 0
2031 | 10 | 1 | 23 | 1423.2652 | 0
2031 | 10 | 2 | 0 | 1360.7627 | 0
2031 | 10 | 2 | 1 | 1253.8763 | 0
2031 | 10 | 2 | 2 | 1224.7846 | 0
2031 | 10 | 2 | 3 | 1210.4716 | 0
2031 | 10 | 2 | 4 | 1211.3583 | 0
2031 | 10 | 2 | 5 | 1248.0368 | 0
2031 | 10 | 2 | 6 | 1334.8001 | 0
2031 | 10 | 2 | 7 | 1379.6236 | 0
2031 | 10 | 2 | 8 | 1425.6132 | 0
2031 | 10 | 2 | 9 | 1453.0641 | 0
2031 | 10 | 2 | 10 | 1479.6955 | 0
2031 | 10 | 2 | 11 | 1499.1404 | 0
2031 | 10 | 2 | 12 | 1505.8598 | 0
2031 | 10 | 2 | 13 | 1507.797 | 0
2031 | 10 | 2 | 14 | 1490.5618 | 0
2031 | 10 | 2 | 15 | 1480.3855 | 0
2031 | 10 | 2 | 16 | 1473.6105 | 0
2031 | 10 | 2 | 17 | 1464.2804 | 0
2031 | 10 | 2 | 18 | 1470.073 | 0
2031 | 10 | 2 | 19 | 1475.8656 | 0
2031 | 10 | 2 | 20 | 1458.2988 | 0
2031 | 10 | 2 | 21 | 1402.9886 | 0
2031 | 10 | 2 | 22 | 1355.9875 | 0
2031 | 10 | 2 | 23 | 1298.7504 | 0
2031 | 10 | 3 | 0 | 1252.2986 | 0
2031 | 10 | 3 | 1 | 1228.2707 | 0
2031 | 10 | 3 | 2 | 1197.9636 | 0
2031 | 10 | 3 | 3 | 1182.6019 | 0
2031 | 10 | 3 | 4 | 1187.2126 | 0
2031 | 10 | 3 | 5 | 1227.5431 | 0
2031 | 10 | 3 | 6 | 1328.1325 | 0
2031 | 10 | 3 | 7 | 1428.7218 | 0
2031 | 10 | 3 | 8 | 1439.9223 | 0
2031 | 10 | 3 | 9 | 1503.3088 | 0
2031 | 10 | 3 | 10 | 1545.904 | 0
2031 | 10 | 3 | 11 | 1572.1716 | 0
2031 | 10 | 3 | 12 | 1578.1428 | 0
2031 | 10 | 3 | 13 | 1576.4119 | 0
2031 | 10 | 3 | 14 | 1566.9246 | 0
2031 | 10 | 3 | 15 | 1553.5244 | 0
2031 | 10 | 3 | 16 | 1549.1539 | 0
2031 | 10 | 3 | 17 | 1539.6528 | 0
2031 | 10 | 3 | 18 | 1535.4873 | 0
2031 | 10 | 3 | 19 | 1531.3218 | 0
2031 | 10 | 3 | 20 | 1504.248 | 0
2031 | 10 | 3 | 21 | 1453.14 | 0
2031 | 10 | 3 | 22 | 1398.4587 | 0
2031 | 10 | 3 | 23 | 1332.4137 | 0
2031 | 10 | 4 | 0 | 1278.1498 | 0
2031 | 10 | 4 | 1 | 1229.2717 | 0
2031 | 10 | 4 | 2 | 1180.3936 | 0
2031 | 10 | 4 | 3 | 1163.1678 | 0
2031 | 10 | 4 | 4 | 1163.1297 | 0
2031 | 10 | 4 | 5 | 1179.0132 | 0
2031 | 10 | 4 | 6 | 1220.5082 | 0
2031 | 10 | 4 | 7 | 1245.7767 | 0
2031 | 10 | 4 | 8 | 1239.4614 | 0
2031 | 10 | 4 | 9 | 1277.6643 | 0
2031 | 10 | 4 | 10 | 1314.5018 | 0
2031 | 10 | 4 | 11 | 1324.7785 | 0
2031 | 10 | 4 | 12 | 1335.0552 | 0
2031 | 10 | 4 | 13 | 1318.0201 | 0
2031 | 10 | 4 | 14 | 1296.0205 | 0
2031 | 10 | 4 | 15 | 1270.2924 | 0
2031 | 10 | 4 | 16 | 1261.5503 | 0
2031 | 10 | 4 | 17 | 1260.676 | 0
2031 | 10 | 4 | 18 | 1255.1364 | 0
2031 | 10 | 4 | 19 | 1291.2598 | 0
2031 | 10 | 4 | 20 | 1279.6114 | 0
2031 | 10 | 4 | 21 | 1251.1369 | 0
2031 | 10 | 4 | 22 | 1228.2969 | 0
2031 | 10 | 4 | 23 | 1195.0484 | 0
2031 | 10 | 5 | 0 | 1174.2176 | 0
2031 | 10 | 5 | 1 | 1140.5653 | 0
2031 | 10 | 5 | 2 | 1122.5972 | 0
2031 | 10 | 5 | 3 | 1110.5186 | 0
2031 | 10 | 5 | 4 | 1109.7925 | 0
2031 | 10 | 5 | 5 | 1123.6635 | 0
2031 | 10 | 5 | 6 | 1157.2694 | 0
2031 | 10 | 5 | 7 | 1172.1127 | 0
2031 | 10 | 5 | 8 | 1167.2887 | 0
2031 | 10 | 5 | 9 | 1205.297 | 0
2031 | 10 | 5 | 10 | 1256.5397 | 0
2031 | 10 | 5 | 11 | 1294.5526 | 0
2031 | 10 | 5 | 12 | 1314.9558 | 0
2031 | 10 | 5 | 13 | 1311.2324 | 0
2031 | 10 | 5 | 14 | 1299.0042 | 0
2031 | 10 | 5 | 15 | 1289.7391 | 0
2031 | 10 | 5 | 16 | 1294.7978 | 0
2031 | 10 | 5 | 17 | 1310.7469 | 0
2031 | 10 | 5 | 18 | 1326.8631 | 0
2031 | 10 | 5 | 19 | 1342.9792 | 0
2031 | 10 | 5 | 20 | 1332.28 | 0
2031 | 10 | 5 | 21 | 1293.4449 | 0
2031 | 10 | 5 | 22 | 1259.4679 | 0
2031 | 10 | 5 | 23 | 1220.9416 | 0
2031 | 10 | 6 | 0 | 1186.1946 | 0
2031 | 10 | 6 | 1 | 1180.0154 | 0
2031 | 10 | 6 | 2 | 1154.3173 | 0
2031 | 10 | 6 | 3 | 1142.5957 | 0
2031 | 10 | 6 | 4 | 1149.0403 | 0
2031 | 10 | 6 | 5 | 1190.0016 | 0
2031 | 10 | 6 | 6 | 1295.1651 | 0
2031 | 10 | 6 | 7 | 1400.3285 | 0
2031 | 10 | 6 | 8 | 1429.2142 | 0
2031 | 10 | 6 | 9 | 1494.59 | 0
2031 | 10 | 6 | 10 | 1536.1863 | 0
2031 | 10 | 6 | 11 | 1566.1331 | 0
2031 | 10 | 6 | 12 | 1584.7465 | 0
2031 | 10 | 6 | 13 | 1594.3806 | 0
2031 | 10 | 6 | 14 | 1592.6959 | 0
2031 | 10 | 6 | 15 | 1595.3411 | 0
2031 | 10 | 6 | 16 | 1599.1225 | 0
2031 | 10 | 6 | 17 | 1590.4678 | 0
2031 | 10 | 6 | 18 | 1560.1496 | 0
2031 | 10 | 6 | 19 | 1563.9121 | 0
2031 | 10 | 6 | 20 | 1532.6821 | 0
2031 | 10 | 6 | 21 | 1457.4218 | 0
2031 | 10 | 6 | 22 | 1393.5834 | 0
2031 | 10 | 6 | 23 | 1320.5896 | 0
2031 | 10 | 7 | 0 | 1262.9958 | 0
2031 | 10 | 7 | 1 | 1227.195 | 0
2031 | 10 | 7 | 2 | 1196.9346 | 0
2031 | 10 | 7 | 3 | 1182.2119 | 0
2031 | 10 | 7 | 4 | 1185.4704 | 0
2031 | 10 | 7 | 5 | 1235.2548 | 0
2031 | 10 | 7 | 6 | 1349.5444 | 0
2031 | 10 | 7 | 7 | 1425.6405 | 0
2031 | 10 | 7 | 8 | 1504.7291 | 0
2031 | 10 | 7 | 9 | 1565.7717 | 0
2031 | 10 | 7 | 10 | 1613.2336 | 0
2031 | 10 | 7 | 11 | 1658.6508 | 0
2031 | 10 | 7 | 12 | 1690.5424 | 0
2031 | 10 | 7 | 13 | 1714.9756 | 0
2031 | 10 | 7 | 14 | 1719.2698 | 0
2031 | 10 | 7 | 15 | 1721.4925 | 0
2031 | 10 | 7 | 16 | 1703.1462 | 0
2031 | 10 | 7 | 17 | 1696.793 | 0
2031 | 10 | 7 | 18 | 1685.558 | 0
2031 | 10 | 7 | 19 | 1674.3229 | 0
2031 | 10 | 7 | 20 | 1635.4556 | 0
2031 | 10 | 7 | 21 | 1551.9955 | 0
2031 | 10 | 7 | 22 | 1472.9531 | 0
2031 | 10 | 7 | 23 | 1377.6136 | 0
2031 | 10 | 8 | 0 | 1299.6378 | 0
2031 | 10 | 8 | 1 | 1320.1654 | 0
2031 | 10 | 8 | 2 | 1284.7332 | 0
2031 | 10 | 8 | 3 | 1267.5631 | 0
2031 | 10 | 8 | 4 | 1266.4833 | 0
2031 | 10 | 8 | 5 | 1293.4156 | 0
2031 | 10 | 8 | 6 | 1370.9427 | 0
2031 | 10 | 8 | 7 | 1423.9287 | 0
2031 | 10 | 8 | 8 | 1480.3351 | 0
2031 | 10 | 8 | 9 | 1545.7665 | 0
2031 | 10 | 8 | 10 | 1589.7525 | 0
2031 | 10 | 8 | 11 | 1615.7804 | 0
2031 | 10 | 8 | 12 | 1628.518 | 0
2031 | 10 | 8 | 13 | 1636.0944 | 0
2031 | 10 | 8 | 14 | 1634.9247 | 0
2031 | 10 | 8 | 15 | 1633.5074 | 0
2031 | 10 | 8 | 16 | 1637.7712 | 0
2031 | 10 | 8 | 17 | 1632.8688 | 0
2031 | 10 | 8 | 18 | 1632.0725 | 0
2031 | 10 | 8 | 19 | 1631.2762 | 0
2031 | 10 | 8 | 20 | 1589.1595 | 0
2031 | 10 | 8 | 21 | 1524.8555 | 0
2031 | 10 | 8 | 22 | 1472.6212 | 0
2031 | 10 | 8 | 23 | 1406.2295 | 0
2031 | 10 | 9 | 0 | 1349.7717 | 0
2031 | 10 | 9 | 1 | 1281.6708 | 0
2031 | 10 | 9 | 2 | 1213.5699 | 0
2031 | 10 | 9 | 3 | 1197.2929 | 0
2031 | 10 | 9 | 4 | 1199.37 | 0
2031 | 10 | 9 | 5 | 1225.3785 | 0
2031 | 10 | 9 | 6 | 1314.1206 | 0
2031 | 10 | 9 | 7 | 1402.8627 | 0
2031 | 10 | 9 | 8 | 1451.9767 | 0
2031 | 10 | 9 | 9 | 1519.4805 | 0
2031 | 10 | 9 | 10 | 1551.041 | 0
2031 | 10 | 9 | 11 | 1570.3059 | 0
2031 | 10 | 9 | 12 | 1578.0985 | 0
2031 | 10 | 9 | 13 | 1578.8707 | 0
2031 | 10 | 9 | 14 | 1573.4948 | 0
2031 | 10 | 9 | 15 | 1570.8891 | 0
2031 | 10 | 9 | 16 | 1576.3053 | 0
2031 | 10 | 9 | 17 | 1565.2818 | 0
2031 | 10 | 9 | 18 | 1549.8806 | 0
2031 | 10 | 9 | 19 | 1565.5588 | 0
2031 | 10 | 9 | 20 | 1539.9172 | 0
2031 | 10 | 9 | 21 | 1481.8972 | 0
2031 | 10 | 9 | 22 | 1431.4003 | 0
2031 | 10 | 9 | 23 | 1358.3563 | 0
2031 | 10 | 10 | 0 | 1307.2428 | 0
2031 | 10 | 10 | 1 | 1234.6898 | 0
2031 | 10 | 10 | 2 | 1200.8046 | 0
2031 | 10 | 10 | 3 | 1185.8258 | 0
2031 | 10 | 10 | 4 | 1185.4765 | 0
2031 | 10 | 10 | 5 | 1226.6514 | 0
2031 | 10 | 10 | 6 | 1334.622 | 0
2031 | 10 | 10 | 7 | 1398.2841 | 0
2031 | 10 | 10 | 8 | 1463.2249 | 0
2031 | 10 | 10 | 9 | 1526.4417 | 0
2031 | 10 | 10 | 10 | 1553.5177 | 0
2031 | 10 | 10 | 11 | 1566.913 | 0
2031 | 10 | 10 | 12 | 1566.0038 | 0
2031 | 10 | 10 | 13 | 1559.518 | 0
2031 | 10 | 10 | 14 | 1547.7256 | 0
2031 | 10 | 10 | 15 | 1537.2766 | 0
2031 | 10 | 10 | 16 | 1535.6614 | 0
2031 | 10 | 10 | 17 | 1529.4087 | 0
2031 | 10 | 10 | 18 | 1527.4598 | 0
2031 | 10 | 10 | 19 | 1525.5109 | 0
2031 | 10 | 10 | 20 | 1504.0881 | 0
2031 | 10 | 10 | 21 | 1449.2031 | 0
2031 | 10 | 10 | 22 | 1390.7016 | 0
2031 | 10 | 10 | 23 | 1319.3443 | 0
2031 | 10 | 11 | 0 | 1257.2233 | 0
2031 | 10 | 11 | 1 | 1208.0267 | 0
2031 | 10 | 11 | 2 | 1173.5454 | 0
2031 | 10 | 11 | 3 | 1139.0641 | 0
2031 | 10 | 11 | 4 | 1136.0112 | 0
2031 | 10 | 11 | 5 | 1154.8034 | 0
2031 | 10 | 11 | 6 | 1204.3862 | 0
2031 | 10 | 11 | 7 | 1242.3689 | 0
2031 | 10 | 11 | 8 | 1239.5329 | 0
2031 | 10 | 11 | 9 | 1293.6848 | 0
2031 | 10 | 11 | 10 | 1347.0243 | 0
2031 | 10 | 11 | 11 | 1364.1082 | 0
2031 | 10 | 11 | 12 | 1368.6345 | 0
2031 | 10 | 11 | 13 | 1373.1608 | 0
2031 | 10 | 11 | 14 | 1357.2048 | 0
2031 | 10 | 11 | 15 | 1345.5289 | 0
2031 | 10 | 11 | 16 | 1347.3321 | 0
2031 | 10 | 11 | 17 | 1350.6116 | 0
2031 | 10 | 11 | 18 | 1347.6544 | 0
2031 | 10 | 11 | 19 | 1364.2092 | 0
2031 | 10 | 11 | 20 | 1347.2472 | 0
2031 | 10 | 11 | 21 | 1312.3327 | 0
2031 | 10 | 11 | 22 | 1275.8476 | 0
2031 | 10 | 11 | 23 | 1226.5954 | 0
2031 | 10 | 12 | 0 | 1186.888 | 0
2031 | 10 | 12 | 1 | 1158.3196 | 0
2031 | 10 | 12 | 2 | 1127.8594 | 0
2031 | 10 | 12 | 3 | 1111.7585 | 0
2031 | 10 | 12 | 4 | 1106.3755 | 0
2031 | 10 | 12 | 5 | 1116.7971 | 0
2031 | 10 | 12 | 6 | 1145.1463 | 0
2031 | 10 | 12 | 7 | 1161.1303 | 0
2031 | 10 | 12 | 8 | 1162.9683 | 0
2031 | 10 | 12 | 9 | 1206.1977 | 0
2031 | 10 | 12 | 10 | 1255.0812 | 0
2031 | 10 | 12 | 11 | 1292.634 | 0
2031 | 10 | 12 | 12 | 1315.9346 | 0
2031 | 10 | 12 | 13 | 1317.6197 | 0
2031 | 10 | 12 | 14 | 1319.2279 | 0
2031 | 10 | 12 | 15 | 1321.4015 | 0
2031 | 10 | 12 | 16 | 1334.0072 | 0
2031 | 10 | 12 | 17 | 1344.5019 | 0
2031 | 10 | 12 | 18 | 1355.1263 | 0
2031 | 10 | 12 | 19 | 1365.7507 | 0
2031 | 10 | 12 | 20 | 1353.0881 | 0
2031 | 10 | 12 | 21 | 1317.1131 | 0
2031 | 10 | 12 | 22 | 1273.4049 | 0
2031 | 10 | 12 | 23 | 1225.4194 | 0
2031 | 10 | 13 | 0 | 1180.5348 | 0
2031 | 10 | 13 | 1 | 1172.1307 | 0
2031 | 10 | 13 | 2 | 1142.115 | 0
2031 | 10 | 13 | 3 | 1123.0576 | 0
2031 | 10 | 13 | 4 | 1116.0182 | 0
2031 | 10 | 13 | 5 | 1120.1189 | 0
2031 | 10 | 13 | 6 | 1140.9513 | 0
2031 | 10 | 13 | 7 | 1152.3452 | 0
2031 | 10 | 13 | 8 | 1192.0384 | 0
2031 | 10 | 13 | 9 | 1231.7315 | 0
2031 | 10 | 13 | 10 | 1278.8859 | 0
2031 | 10 | 13 | 11 | 1330.0912 | 0
2031 | 10 | 13 | 12 | 1373.5294 | 0
2031 | 10 | 13 | 13 | 1378.1295 | 0
2031 | 10 | 13 | 14 | 1373.9713 | 0
2031 | 10 | 13 | 15 | 1372.43 | 0
2031 | 10 | 13 | 16 | 1380.7175 | 0
2031 | 10 | 13 | 17 | 1391.5279 | 0
2031 | 10 | 13 | 18 | 1402.3383 | 0
2031 | 10 | 13 | 19 | 1415.6716 | 0
2031 | 10 | 13 | 20 | 1392.6084 | 0
2031 | 10 | 13 | 21 | 1344.0636 | 0
2031 | 10 | 13 | 22 | 1296.6707 | 0
2031 | 10 | 13 | 23 | 1251.6067 | 0
2031 | 10 | 14 | 0 | 1207.9389 | 0
2031 | 10 | 14 | 1 | 1209.4672 | 0
2031 | 10 | 14 | 2 | 1195.658 | 0
2031 | 10 | 14 | 3 | 1177.9876 | 0
2031 | 10 | 14 | 4 | 1176.1779 | 0
2031 | 10 | 14 | 5 | 1208.3009 | 0
2031 | 10 | 14 | 6 | 1300.75 | 0
2031 | 10 | 14 | 7 | 1393.1991 | 0
2031 | 10 | 14 | 8 | 1445.9965 | 0
2031 | 10 | 14 | 9 | 1510.013 | 0
2031 | 10 | 14 | 10 | 1534.2393 | 0
2031 | 10 | 14 | 11 | 1559.5926 | 0
2031 | 10 | 14 | 12 | 1572.705 | 0
2031 | 10 | 14 | 13 | 1584.2553 | 0
2031 | 10 | 14 | 14 | 1583.0985 | 0
2031 | 10 | 14 | 15 | 1575.5819 | 0
2031 | 10 | 14 | 16 | 1566.5063 | 0
2031 | 10 | 14 | 17 | 1569.3824 | 0
2031 | 10 | 14 | 18 | 1568.3597 | 0
2031 | 10 | 14 | 19 | 1567.337 | 0
2031 | 10 | 14 | 20 | 1530.0582 | 0
2031 | 10 | 14 | 21 | 1467.5261 | 0
2031 | 10 | 14 | 22 | 1405.2342 | 0
2031 | 10 | 14 | 23 | 1329.582 | 0
2031 | 10 | 15 | 0 | 1277.2422 | 0
2031 | 10 | 15 | 1 | 1255.5421 | 0
2031 | 10 | 15 | 2 | 1233.8419 | 0
2031 | 10 | 15 | 3 | 1220.6712 | 0
2031 | 10 | 15 | 4 | 1221.9658 | 0
2031 | 10 | 15 | 5 | 1260.7884 | 0
2031 | 10 | 15 | 6 | 1353.8069 | 0
2031 | 10 | 15 | 7 | 1446.8255 | 0
2031 | 10 | 15 | 8 | 1473.2249 | 0
2031 | 10 | 15 | 9 | 1531.2457 | 0
2031 | 10 | 15 | 10 | 1569.987 | 0
2031 | 10 | 15 | 11 | 1596.7877 | 0
2031 | 10 | 15 | 12 | 1609.8201 | 0
2031 | 10 | 15 | 13 | 1616.872 | 0
2031 | 10 | 15 | 14 | 1609.9587 | 0
2031 | 10 | 15 | 15 | 1611.6259 | 0
2031 | 10 | 15 | 16 | 1620.8974 | 0
2031 | 10 | 15 | 17 | 1624.5278 | 0
2031 | 10 | 15 | 18 | 1636.7526 | 0
2031 | 10 | 15 | 19 | 1634.2815 | 0
2031 | 10 | 15 | 20 | 1587.5381 | 0
2031 | 10 | 15 | 21 | 1517.1997 | 0
2031 | 10 | 15 | 22 | 1460.9056 | 0
2031 | 10 | 15 | 23 | 1387.1193 | 0
2031 | 10 | 16 | 0 | 1325.161 | 0
2031 | 10 | 16 | 1 | 1282.5484 | 0
2031 | 10 | 16 | 2 | 1239.9358 | 0
2031 | 10 | 16 | 3 | 1226.2284 | 0
2031 | 10 | 16 | 4 | 1226.7188 | 0
2031 | 10 | 16 | 5 | 1263.3858 | 0
2031 | 10 | 16 | 6 | 1358.99 | 0
2031 | 10 | 16 | 7 | 1454.5943 | 0
2031 | 10 | 16 | 8 | 1486.1102 | 0
2031 | 10 | 16 | 9 | 1535.3817 | 0
2031 | 10 | 16 | 10 | 1565.3259 | 0
2031 | 10 | 16 | 11 | 1583.0061 | 0
2031 | 10 | 16 | 12 | 1585.22 | 0
2031 | 10 | 16 | 13 | 1586.5025 | 0
2031 | 10 | 16 | 14 | 1576.3946 | 0
2031 | 10 | 16 | 15 | 1573.7444 | 0
2031 | 10 | 16 | 16 | 1578.458 | 0
2031 | 10 | 16 | 17 | 1583.6408 | 0
2031 | 10 | 16 | 18 | 1590.5452 | 0
2031 | 10 | 16 | 19 | 1597.4497 | 0
2031 | 10 | 16 | 20 | 1568.0516 | 0
2031 | 10 | 16 | 21 | 1507.1793 | 0
2031 | 10 | 16 | 22 | 1453.5271 | 0
2031 | 10 | 16 | 23 | 1390.7157 | 0
2031 | 10 | 17 | 0 | 1338.4818 | 0
2031 | 10 | 17 | 1 | 1298.4104 | 0
2031 | 10 | 17 | 2 | 1272.9178 | 0
2031 | 10 | 17 | 3 | 1261.4735 | 0
2031 | 10 | 17 | 4 | 1264.6664 | 0
2031 | 10 | 17 | 5 | 1294.4153 | 0
2031 | 10 | 17 | 6 | 1377.0363 | 0
2031 | 10 | 17 | 7 | 1459.6572 | 0
2031 | 10 | 17 | 8 | 1490.4363 | 0
2031 | 10 | 17 | 9 | 1553.4958 | 0
2031 | 10 | 17 | 10 | 1576.3018 | 0
2031 | 10 | 17 | 11 | 1586.1806 | 0
2031 | 10 | 17 | 12 | 1589.1876 | 0
2031 | 10 | 17 | 13 | 1578.8072 | 0
2031 | 10 | 17 | 14 | 1563.5391 | 0
2031 | 10 | 17 | 15 | 1551.6838 | 0
2031 | 10 | 17 | 16 | 1549.7441 | 0
2031 | 10 | 17 | 17 | 1555.1314 | 0
2031 | 10 | 17 | 18 | 1560.2293 | 0
2031 | 10 | 17 | 19 | 1565.3272 | 0
2031 | 10 | 17 | 20 | 1530.3006 | 0
2031 | 10 | 17 | 21 | 1483.9349 | 0
2031 | 10 | 17 | 22 | 1442.2211 | 0
2031 | 10 | 17 | 23 | 1394.9195 | 0
2031 | 10 | 18 | 0 | 1349.7577 | 0
2031 | 10 | 18 | 1 | 1278.5556 | 0
2031 | 10 | 18 | 2 | 1207.3535 | 0
2031 | 10 | 18 | 3 | 1188.4983 | 0
2031 | 10 | 18 | 4 | 1182.9266 | 0
2031 | 10 | 18 | 5 | 1205.1718 | 0
2031 | 10 | 18 | 6 | 1260.6894 | 0
2031 | 10 | 18 | 7 | 1299.5697 | 0
2031 | 10 | 18 | 8 | 1295.5737 | 0
2031 | 10 | 18 | 9 | 1342.6804 | 0
2031 | 10 | 18 | 10 | 1403.4993 | 0
2031 | 10 | 18 | 11 | 1438.6865 | 0
2031 | 10 | 18 | 12 | 1447.2781 | 0
2031 | 10 | 18 | 13 | 1437.7821 | 0
2031 | 10 | 18 | 14 | 1420.1924 | 0
2031 | 10 | 18 | 15 | 1411.7865 | 0
2031 | 10 | 18 | 16 | 1417.3321 | 0
2031 | 10 | 18 | 17 | 1426.788 | 0
2031 | 10 | 18 | 18 | 1436.7882 | 0
2031 | 10 | 18 | 19 | 1446.7884 | 0
2031 | 10 | 18 | 20 | 1410.9581 | 0
2031 | 10 | 18 | 21 | 1370.1921 | 0
2031 | 10 | 18 | 22 | 1330.0909 | 0
2031 | 10 | 18 | 23 | 1283.223 | 0
2031 | 10 | 19 | 0 | 1242.4006 | 0
2031 | 10 | 19 | 1 | 1210.2653 | 0
2031 | 10 | 19 | 2 | 1178.13 | 0
2031 | 10 | 19 | 3 | 1161.2367 | 0
2031 | 10 | 19 | 4 | 1158.1813 | 0
2031 | 10 | 19 | 5 | 1177.3559 | 0
2031 | 10 | 19 | 6 | 1217.3296 | 0
2031 | 10 | 19 | 7 | 1223.4919 | 0
2031 | 10 | 19 | 8 | 1229.6542 | 0
2031 | 10 | 19 | 9 | 1266.2959 | 0
2031 | 10 | 19 | 10 | 1322.2882 | 0
2031 | 10 | 19 | 11 | 1362.8615 | 0
2031 | 10 | 19 | 12 | 1378.7612 | 0
2031 | 10 | 19 | 13 | 1383.2589 | 0
2031 | 10 | 19 | 14 | 1374.5531 | 0
2031 | 10 | 19 | 15 | 1375.5987 | 0
2031 | 10 | 19 | 16 | 1392.6778 | 0
2031 | 10 | 19 | 17 | 1424.1147 | 0
2031 | 10 | 19 | 18 | 1448.2407 | 0
2031 | 10 | 19 | 19 | 1462.5728 | 0
2031 | 10 | 19 | 20 | 1437.0237 | 0
2031 | 10 | 19 | 21 | 1391.7684 | 0
2031 | 10 | 19 | 22 | 1341.8683 | 0
2031 | 10 | 19 | 23 | 1292.3869 | 0
2031 | 10 | 20 | 0 | 1249.9963 | 0
2031 | 10 | 20 | 1 | 1252.9541 | 0
2031 | 10 | 20 | 2 | 1225.5873 | 0
2031 | 10 | 20 | 3 | 1213.4207 | 0
2031 | 10 | 20 | 4 | 1219.6867 | 0
2031 | 10 | 20 | 5 | 1260.1696 | 0
2031 | 10 | 20 | 6 | 1362.3426 | 0
2031 | 10 | 20 | 7 | 1464.5156 | 0
2031 | 10 | 20 | 8 | 1497.5406 | 0
2031 | 10 | 20 | 9 | 1550.3251 | 0
2031 | 10 | 20 | 10 | 1575.517 | 0
2031 | 10 | 20 | 11 | 1590.4441 | 0
2031 | 10 | 20 | 12 | 1600.884 | 0
2031 | 10 | 20 | 13 | 1605.792 | 0
2031 | 10 | 20 | 14 | 1606.2826 | 0
2031 | 10 | 20 | 15 | 1605.0167 | 0
2031 | 10 | 20 | 16 | 1612.9925 | 0
2031 | 10 | 20 | 17 | 1620.5918 | 0
2031 | 10 | 20 | 18 | 1620.8441 | 0
2031 | 10 | 20 | 19 | 1621.0963 | 0
2031 | 10 | 20 | 20 | 1580.4969 | 0
2031 | 10 | 20 | 21 | 1508.7385 | 0
2031 | 10 | 20 | 22 | 1444.5118 | 0
2031 | 10 | 20 | 23 | 1371.6478 | 0
2031 | 10 | 21 | 0 | 1311.6852 | 0
2031 | 10 | 21 | 1 | 1257.995 | 0
2031 | 10 | 21 | 2 | 1232.317 | 0
2031 | 10 | 21 | 3 | 1220.1055 | 0
2031 | 10 | 21 | 4 | 1227.7276 | 0
2031 | 10 | 21 | 5 | 1267.0774 | 0
2031 | 10 | 21 | 6 | 1360.1197 | 0
2031 | 10 | 21 | 7 | 1472.6072 | 0
2031 | 10 | 21 | 8 | 1516.9118 | 0
2031 | 10 | 21 | 9 | 1568.8104 | 0
2031 | 10 | 21 | 10 | 1584.8754 | 0
2031 | 10 | 21 | 11 | 1589.6367 | 0
2031 | 10 | 21 | 12 | 1594.3979 | 0
2031 | 10 | 21 | 13 | 1586.3786 | 0
2031 | 10 | 21 | 14 | 1564.2064 | 0
2031 | 10 | 21 | 15 | 1552.7318 | 0
2031 | 10 | 21 | 16 | 1536.9732 | 0
2031 | 10 | 21 | 17 | 1546.409 | 0
2031 | 10 | 21 | 18 | 1577.6258 | 0
2031 | 10 | 21 | 19 | 1572.0493 | 0
2031 | 10 | 21 | 20 | 1531.4518 | 0
2031 | 10 | 21 | 21 | 1454.581 | 0
2031 | 10 | 21 | 22 | 1397.1891 | 0
2031 | 10 | 21 | 23 | 1325.3998 | 0
2031 | 10 | 22 | 0 | 1269.7078 | 0
2031 | 10 | 22 | 1 | 1280.8833 | 0
2031 | 10 | 22 | 2 | 1248.3723 | 0
2031 | 10 | 22 | 3 | 1233.3466 | 0
2031 | 10 | 22 | 4 | 1234.7015 | 0
2031 | 10 | 22 | 5 | 1274.2884 | 0
2031 | 10 | 22 | 6 | 1374.033 | 0
2031 | 10 | 22 | 7 | 1480.3218 | 0
2031 | 10 | 22 | 8 | 1509.5276 | 0
2031 | 10 | 22 | 9 | 1566.986 | 0
2031 | 10 | 22 | 10 | 1605.4382 | 0
2031 | 10 | 22 | 11 | 1627.2413 | 0
2031 | 10 | 22 | 12 | 1637.3109 | 0
2031 | 10 | 22 | 13 | 1642.5542 | 0
2031 | 10 | 22 | 14 | 1636.718 | 0
2031 | 10 | 22 | 15 | 1635.7985 | 0
2031 | 10 | 22 | 16 | 1652.1655 | 0
2031 | 10 | 22 | 17 | 1654.0775 | 0
2031 | 10 | 22 | 18 | 1677.5488 | 0
2031 | 10 | 22 | 19 | 1665.8 | 0
2031 | 10 | 22 | 20 | 1618.1708 | 0
2031 | 10 | 22 | 21 | 1541.9793 | 0
2031 | 10 | 22 | 22 | 1470.6979 | 0
2031 | 10 | 22 | 23 | 1388.4679 | 0
2031 | 10 | 23 | 0 | 1318.7019 | 0
2031 | 10 | 23 | 1 | 1265.9709 | 0
2031 | 10 | 23 | 2 | 1213.24 | 0
2031 | 10 | 23 | 3 | 1196.0112 | 0
2031 | 10 | 23 | 4 | 1196.8882 | 0
2031 | 10 | 23 | 5 | 1237.4116 | 0
2031 | 10 | 23 | 6 | 1346.5562 | 0
2031 | 10 | 23 | 7 | 1404.4725 | 0
2031 | 10 | 23 | 8 | 1466.2299 | 0
2031 | 10 | 23 | 9 | 1508.3583 | 0
2031 | 10 | 23 | 10 | 1536.8898 | 0
2031 | 10 | 23 | 11 | 1553.1076 | 0
2031 | 10 | 23 | 12 | 1556.7611 | 0
2031 | 10 | 23 | 13 | 1555.8053 | 0
2031 | 10 | 23 | 14 | 1537.4772 | 0
2031 | 10 | 23 | 15 | 1525.1137 | 0
2031 | 10 | 23 | 16 | 1522.9953 | 0
2031 | 10 | 23 | 17 | 1527.4997 | 0
2031 | 10 | 23 | 18 | 1549.6562 | 0
2031 | 10 | 23 | 19 | 1549.6246 | 0
2031 | 10 | 23 | 20 | 1515.4792 | 0
2031 | 10 | 23 | 21 | 1449.6632 | 0
2031 | 10 | 23 | 22 | 1383.5047 | 0
2031 | 10 | 23 | 23 | 1312.4465 | 0
2031 | 10 | 24 | 0 | 1279.7079 | 0
2031 | 10 | 24 | 1 | 1246.9692 | 0
2031 | 10 | 24 | 2 | 1218.3298 | 0
2031 | 10 | 24 | 3 | 1203.7998 | 0
2031 | 10 | 24 | 4 | 1205.6939 | 0
2031 | 10 | 24 | 5 | 1238.2812 | 0
2031 | 10 | 24 | 6 | 1326.2325 | 0
2031 | 10 | 24 | 7 | 1426.9111 | 0
2031 | 10 | 24 | 8 | 1460.7266 | 0
2031 | 10 | 24 | 9 | 1515.8125 | 0
2031 | 10 | 24 | 10 | 1550.3887 | 0
2031 | 10 | 24 | 11 | 1568.4853 | 0
2031 | 10 | 24 | 12 | 1586.5818 | 0
2031 | 10 | 24 | 13 | 1587.8734 | 0
2031 | 10 | 24 | 14 | 1575.5418 | 0
2031 | 10 | 24 | 15 | 1570.2687 | 0
2031 | 10 | 24 | 16 | 1571.4065 | 0
2031 | 10 | 24 | 17 | 1579.4161 | 0
2031 | 10 | 24 | 18 | 1582.7237 | 0
2031 | 10 | 24 | 19 | 1586.0313 | 0
2031 | 10 | 24 | 20 | 1542.9114 | 0
2031 | 10 | 24 | 21 | 1492.4269 | 0
2031 | 10 | 24 | 22 | 1443.1179 | 0
2031 | 10 | 24 | 23 | 1381.2446 | 0
2031 | 10 | 25 | 0 | 1327.8157 | 0
2031 | 10 | 25 | 1 | 1262.3039 | 0
2031 | 10 | 25 | 2 | 1220.0048 | 0
2031 | 10 | 25 | 3 | 1177.7056 | 0
2031 | 10 | 25 | 4 | 1174.5605 | 0
2031 | 10 | 25 | 5 | 1186.6307 | 0
2031 | 10 | 25 | 6 | 1227.4191 | 0
2031 | 10 | 25 | 7 | 1267.948 | 0
2031 | 10 | 25 | 8 | 1268.9709 | 0
2031 | 10 | 25 | 9 | 1321.2217 | 0
2031 | 10 | 25 | 10 | 1380.5841 | 0
2031 | 10 | 25 | 11 | 1413.7354 | 0
2031 | 10 | 25 | 12 | 1427.0658 | 0
2031 | 10 | 25 | 13 | 1421.8161 | 0
2031 | 10 | 25 | 14 | 1401.673 | 0
2031 | 10 | 25 | 15 | 1392.2082 | 0
2031 | 10 | 25 | 16 | 1405.3804 | 0
2031 | 10 | 25 | 17 | 1418.5527 | 0
2031 | 10 | 25 | 18 | 1448.7631 | 0
2031 | 10 | 25 | 19 | 1447.1626 | 0
2031 | 10 | 25 | 20 | 1408.8052 | 0
2031 | 10 | 25 | 21 | 1369.5786 | 0
2031 | 10 | 25 | 22 | 1334.9223 | 0
2031 | 10 | 25 | 23 | 1291.8844 | 0
2031 | 10 | 26 | 0 | 1252.1321 | 0
2031 | 10 | 26 | 1 | 1194.0208 | 0
2031 | 10 | 26 | 2 | 1163.1675 | 0
2031 | 10 | 26 | 3 | 1142.8015 | 0
2031 | 10 | 26 | 4 | 1138.3075 | 0
2031 | 10 | 26 | 5 | 1147.3527 | 0
2031 | 10 | 26 | 6 | 1179.3319 | 0
2031 | 10 | 26 | 7 | 1203.4577 | 0
2031 | 10 | 26 | 8 | 1201.1958 | 0
2031 | 10 | 26 | 9 | 1235.9049 | 0
2031 | 10 | 26 | 10 | 1286.1798 | 0
2031 | 10 | 26 | 11 | 1320.3525 | 0
2031 | 10 | 26 | 12 | 1341.9947 | 0
2031 | 10 | 26 | 13 | 1343.4508 | 0
2031 | 10 | 26 | 14 | 1334.4939 | 0
2031 | 10 | 26 | 15 | 1338.6999 | 0
2031 | 10 | 26 | 16 | 1358.1668 | 0
2031 | 10 | 26 | 17 | 1391.4721 | 0
2031 | 10 | 26 | 18 | 1413.6089 | 0
2031 | 10 | 26 | 19 | 1435.7457 | 0
2031 | 10 | 26 | 20 | 1400.9754 | 0
2031 | 10 | 26 | 21 | 1355.493 | 0
2031 | 10 | 26 | 22 | 1309.8531 | 0
2031 | 10 | 26 | 23 | 1268.6054 | 0
2031 | 10 | 27 | 0 | 1224.7031 | 0
2031 | 10 | 27 | 1 | 1247.41 | 0
2031 | 10 | 27 | 2 | 1224.9815 | 0
2031 | 10 | 27 | 3 | 1215.2046 | 0
2031 | 10 | 27 | 4 | 1220.8149 | 0
2031 | 10 | 27 | 5 | 1260.0671 | 0
2031 | 10 | 27 | 6 | 1354.8485 | 0
2031 | 10 | 27 | 7 | 1463.3624 | 0
2031 | 10 | 27 | 8 | 1504.6691 | 0
2031 | 10 | 27 | 9 | 1567.312 | 0
2031 | 10 | 27 | 10 | 1590.0583 | 0
2031 | 10 | 27 | 11 | 1608.3822 | 0
2031 | 10 | 27 | 12 | 1618.9908 | 0
2031 | 10 | 27 | 13 | 1622.5602 | 0
2031 | 10 | 27 | 14 | 1615.9125 | 0
2031 | 10 | 27 | 15 | 1616.3978 | 0
2031 | 10 | 27 | 16 | 1625.659 | 0
2031 | 10 | 27 | 17 | 1640.8785 | 0
2031 | 10 | 27 | 18 | 1666.9569 | 0
2031 | 10 | 27 | 19 | 1657.8061 | 0
2031 | 10 | 27 | 20 | 1614.96 | 0
2031 | 10 | 27 | 21 | 1546.3217 | 0
2031 | 10 | 27 | 22 | 1482.2728 | 0
2031 | 10 | 27 | 23 | 1411.6267 | 0
2031 | 10 | 28 | 0 | 1348.6843 | 0
2031 | 10 | 28 | 1 | 1336.2941 | 0
2031 | 10 | 28 | 2 | 1309.5523 | 0
2031 | 10 | 28 | 3 | 1294.4067 | 0
2031 | 10 | 28 | 4 | 1296.5003 | 0
2031 | 10 | 28 | 5 | 1326.968 | 0
2031 | 10 | 28 | 6 | 1401.4838 | 0
2031 | 10 | 28 | 7 | 1500.7647 | 0
2031 | 10 | 28 | 8 | 1544.0633 | 0
2031 | 10 | 28 | 9 | 1609.0156 | 0
2031 | 10 | 28 | 10 | 1636.8442 | 0
2031 | 10 | 28 | 11 | 1659.7907 | 0
2031 | 10 | 28 | 12 | 1667.8973 | 0
2031 | 10 | 28 | 13 | 1668.4243 | 0
2031 | 10 | 28 | 14 | 1658.4436 | 0
2031 | 10 | 28 | 15 | 1655.2902 | 0
2031 | 10 | 28 | 16 | 1649.8361 | 0
2031 | 10 | 28 | 17 | 1655.4084 | 0
2031 | 10 | 28 | 18 | 1660.3606 | 0
2031 | 10 | 28 | 19 | 1665.3128 | 0
2031 | 10 | 28 | 20 | 1616.8355 | 0
2031 | 10 | 28 | 21 | 1545.2537 | 0
2031 | 10 | 28 | 22 | 1489.249 | 0
2031 | 10 | 28 | 23 | 1421.7727 | 0
2031 | 10 | 29 | 0 | 1367.0533 | 0
2031 | 10 | 29 | 1 | 1343.7126 | 0
2031 | 10 | 29 | 2 | 1313.9876 | 0
2031 | 10 | 29 | 3 | 1296.7155 | 0
2031 | 10 | 29 | 4 | 1298.0902 | 0
2031 | 10 | 29 | 5 | 1326.2895 | 0
2031 | 10 | 29 | 6 | 1401.7082 | 0
2031 | 10 | 29 | 7 | 1488.2229 | 0
2031 | 10 | 29 | 8 | 1532.12 | 0
2031 | 10 | 29 | 9 | 1587.4528 | 0
2031 | 10 | 29 | 10 | 1621.9515 | 0
2031 | 10 | 29 | 11 | 1633.4059 | 0
2031 | 10 | 29 | 12 | 1644.8603 | 0
2031 | 10 | 29 | 13 | 1642.4828 | 0
2031 | 10 | 29 | 14 | 1636.2441 | 0
2031 | 10 | 29 | 15 | 1635.3924 | 0
2031 | 10 | 29 | 16 | 1648.9488 | 0
2031 | 10 | 29 | 17 | 1660.3701 | 0
2031 | 10 | 29 | 18 | 1701.6271 | 0
2031 | 10 | 29 | 19 | 1679.79 | 0
2031 | 10 | 29 | 20 | 1631.4781 | 0
2031 | 10 | 29 | 21 | 1564.9733 | 0
2031 | 10 | 29 | 22 | 1513.3276 | 0
2031 | 10 | 29 | 23 | 1451.222 | 0
2031 | 10 | 30 | 0 | 1392.1194 | 0
2031 | 10 | 30 | 1 | 1345.7776 | 0
2031 | 10 | 30 | 2 | 1299.4359 | 0
2031 | 10 | 30 | 3 | 1285.3275 | 0
2031 | 10 | 30 | 4 | 1286.3797 | 0
2031 | 10 | 30 | 5 | 1316.5115 | 0
2031 | 10 | 30 | 6 | 1401.2856 | 0
2031 | 10 | 30 | 7 | 1503.9698 | 0
2031 | 10 | 30 | 8 | 1537.3641 | 0
2031 | 10 | 30 | 9 | 1595.2353 | 0
2031 | 10 | 30 | 10 | 1630.7883 | 0
2031 | 10 | 30 | 11 | 1650.8559 | 0
2031 | 10 | 30 | 12 | 1660.7821 | 0
2031 | 10 | 30 | 13 | 1657.3577 | 0
2031 | 10 | 30 | 14 | 1648.7793 | 0
2031 | 10 | 30 | 15 | 1647.394 | 0
2031 | 10 | 30 | 16 | 1655.6525 | 0
2031 | 10 | 30 | 17 | 1660.0746 | 0
2031 | 10 | 30 | 18 | 1680.9142 | 0
2031 | 10 | 30 | 19 | 1664.8544 | 0
2031 | 10 | 30 | 20 | 1621.4503 | 0
2031 | 10 | 30 | 21 | 1571.3624 | 0
2031 | 10 | 30 | 22 | 1518.9864 | 0
2031 | 10 | 30 | 23 | 1452.6691 | 0
2031 | 10 | 31 | 0 | 1393.1899 | 0
2031 | 10 | 31 | 1 | 1300.9013 | 0
2031 | 10 | 31 | 2 | 1306.531 | 0
2031 | 10 | 31 | 3 | 1282.6885 | 0
2031 | 10 | 31 | 4 | 1272.9378 | 0
2031 | 10 | 31 | 5 | 1290.9455 | 0
2031 | 10 | 31 | 6 | 1350.8232 | 0
2031 | 10 | 31 | 7 | 1441.2612 | 0
2031 | 10 | 31 | 8 | 1496.5186 | 0
2031 | 10 | 31 | 9 | 1562.1785 | 0
2031 | 10 | 31 | 10 | 1607.2028 | 0
2031 | 10 | 31 | 11 | 1639.6565 | 0
2031 | 10 | 31 | 12 | 1657.1843 | 0
2031 | 10 | 31 | 13 | 1653.0843 | 0
2031 | 10 | 31 | 14 | 1646.1395 | 0
2031 | 10 | 31 | 15 | 1632.946 | 0
2031 | 10 | 31 | 16 | 1620.4355 | 0
2031 | 10 | 31 | 17 | 1625.674 | 0
2031 | 10 | 31 | 18 | 1668.7324 | 0
2031 | 10 | 31 | 19 | 1653.5725 | 0
2031 | 10 | 31 | 20 | 1609.6843 | 0
2031 | 10 | 31 | 21 | 1561.4745 | 0
2031 | 10 | 31 | 22 | 1521.0702 | 0
2031 | 10 | 31 | 23 | 1461.086 | 0
2031 | 11 | 1 | 0 | 1395.0358 | 0
2031 | 11 | 1 | 1 | 1316.2604 | 0
2031 | 11 | 1 | 2 | 1310.2167 | 0
2031 | 11 | 1 | 3 | 1255.9685 | 0
2031 | 11 | 1 | 4 | 1242.2991 | 0
2031 | 11 | 1 | 5 | 1237.6451 | 0
2031 | 11 | 1 | 6 | 1244.6619 | 0
2031 | 11 | 1 | 7 | 1269.1965 | 0
2031 | 11 | 1 | 8 | 1320.2905 | 0
2031 | 11 | 1 | 9 | 1386.8228 | 0
2031 | 11 | 1 | 10 | 1453.3551 | 0
2031 | 11 | 1 | 11 | 1490.2601 | 0
2031 | 11 | 1 | 12 | 1508.9093 | 0
2031 | 11 | 1 | 13 | 1499.4403 | 0
2031 | 11 | 1 | 14 | 1489.2629 | 0
2031 | 11 | 1 | 15 | 1474.3323 | 0
2031 | 11 | 1 | 16 | 1466.7522 | 0
2031 | 11 | 1 | 17 | 1489.7356 | 0
2031 | 11 | 1 | 18 | 1517.9915 | 0
2031 | 11 | 1 | 19 | 1546.2475 | 0
2031 | 11 | 1 | 20 | 1510.7724 | 0
2031 | 11 | 1 | 21 | 1484.4342 | 0
2031 | 11 | 1 | 22 | 1465.8801 | 0
2031 | 11 | 1 | 23 | 1429.3532 | 0
2031 | 11 | 2 | 0 | 1378.9228 | 0
2031 | 11 | 2 | 1 | 1328.4923 | 0
2031 | 11 | 2 | 2 | 1336.3655 | 0
2031 | 11 | 2 | 3 | 1312.1264 | 0
2031 | 11 | 2 | 4 | 1303.3738 | 0
2031 | 11 | 2 | 5 | 1302.4684 | 0
2031 | 11 | 2 | 6 | 1311.7526 | 0
2031 | 11 | 2 | 7 | 1324.6037 | 0
2031 | 11 | 2 | 8 | 1337.881 | 0
2031 | 11 | 2 | 9 | 1389.2944 | 0
2031 | 11 | 2 | 10 | 1462.6418 | 0
2031 | 11 | 2 | 11 | 1517.8264 | 0
2031 | 11 | 2 | 12 | 1556.2456 | 0
2031 | 11 | 2 | 13 | 1558.895 | 0
2031 | 11 | 2 | 14 | 1554.626 | 0
2031 | 11 | 2 | 15 | 1552.4158 | 0
2031 | 11 | 2 | 16 | 1567.4569 | 0
2031 | 11 | 2 | 17 | 1609.9725 | 0
2031 | 11 | 2 | 18 | 1650.9425 | 0
2031 | 11 | 2 | 19 | 1691.9125 | 0
2031 | 11 | 2 | 20 | 1659.6556 | 0
2031 | 11 | 2 | 21 | 1620.6229 | 0
2031 | 11 | 2 | 22 | 1598.1405 | 0
2031 | 11 | 2 | 23 | 1558.8625 | 0
2031 | 11 | 3 | 0 | 1508.081 | 0
2031 | 11 | 3 | 1 | 1573.217 | 0
2031 | 11 | 3 | 2 | 1590.3345 | 0
2031 | 11 | 3 | 3 | 1567.2948 | 0
2031 | 11 | 3 | 4 | 1563.4737 | 0
2031 | 11 | 3 | 5 | 1575.9724 | 0
2031 | 11 | 3 | 6 | 1626.3625 | 0
2031 | 11 | 3 | 7 | 1715.3651 | 0
2031 | 11 | 3 | 8 | 1786.0526 | 0
2031 | 11 | 3 | 9 | 1874.5434 | 0
2031 | 11 | 3 | 10 | 1904.9839 | 0
2031 | 11 | 3 | 11 | 1938.429 | 0
2031 | 11 | 3 | 12 | 1963.3066 | 0
2031 | 11 | 3 | 13 | 1960.5414 | 0
2031 | 11 | 3 | 14 | 1959.3486 | 0
2031 | 11 | 3 | 15 | 1950.4237 | 0
2031 | 11 | 3 | 16 | 1952.0217 | 0
2031 | 11 | 3 | 17 | 1974.0045 | 0
2031 | 11 | 3 | 18 | 2030.0872 | 0
2031 | 11 | 3 | 19 | 2007.5347 | 0
2031 | 11 | 3 | 20 | 1964.1837 | 0
2031 | 11 | 3 | 21 | 1899.935 | 0
2031 | 11 | 3 | 22 | 1843.8671 | 0
2031 | 11 | 3 | 23 | 1777.8594 | 0
2031 | 11 | 4 | 0 | 1699.9199 | 0
2031 | 11 | 4 | 1 | 1620.0291 | 0
2031 | 11 | 4 | 2 | 1634.0314 | 0
2031 | 11 | 4 | 3 | 1606.5104 | 0
2031 | 11 | 4 | 4 | 1598.9132 | 0
2031 | 11 | 4 | 5 | 1610.9863 | 0
2031 | 11 | 4 | 6 | 1655.7839 | 0
2031 | 11 | 4 | 7 | 1737.3069 | 0
2031 | 11 | 4 | 8 | 1799.9656 | 0
2031 | 11 | 4 | 9 | 1883.369 | 0
2031 | 11 | 4 | 10 | 1918.6892 | 0
2031 | 11 | 4 | 11 | 1947.1538 | 0
2031 | 11 | 4 | 12 | 1975.6184 | 0
2031 | 11 | 4 | 13 | 1977.0974 | 0
2031 | 11 | 4 | 14 | 1962.1354 | 0
2031 | 11 | 4 | 15 | 1950.1982 | 0
2031 | 11 | 4 | 16 | 1929.9362 | 0
2031 | 11 | 4 | 17 | 1951.5584 | 0
2031 | 11 | 4 | 18 | 2019.0219 | 0
2031 | 11 | 4 | 19 | 1987.537 | 0
2031 | 11 | 4 | 20 | 1936.239 | 0
2031 | 11 | 4 | 21 | 1866.1384 | 0
2031 | 11 | 4 | 22 | 1827.6277 | 0
2031 | 11 | 4 | 23 | 1762.219 | 0
2031 | 11 | 5 | 0 | 1699.9845 | 0
2031 | 11 | 5 | 1 | 1674.0326 | 0
2031 | 11 | 5 | 2 | 1634.7926 | 0
2031 | 11 | 5 | 3 | 1612.5956 | 0
2031 | 11 | 5 | 4 | 1609.1745 | 0
2031 | 11 | 5 | 5 | 1633.9864 | 0
2031 | 11 | 5 | 6 | 1696.3187 | 0
2031 | 11 | 5 | 7 | 1792.135 | 0
2031 | 11 | 5 | 8 | 1857.0835 | 0
2031 | 11 | 5 | 9 | 1918.7115 | 0
2031 | 11 | 5 | 10 | 1956.5624 | 0
2031 | 11 | 5 | 11 | 1983.3728 | 0
2031 | 11 | 5 | 12 | 1998.0489 | 0
2031 | 11 | 5 | 13 | 1995.657 | 0
2031 | 11 | 5 | 14 | 1998.0096 | 0
2031 | 11 | 5 | 15 | 1995.6204 | 0
2031 | 11 | 5 | 16 | 2006.0984 | 0
2031 | 11 | 5 | 17 | 2036.4565 | 0
2031 | 11 | 5 | 18 | 2067.598 | 0
2031 | 11 | 5 | 19 | 2098.7395 | 0
2031 | 11 | 5 | 20 | 2050.3543 | 0
2031 | 11 | 5 | 21 | 1989.3728 | 0
2031 | 11 | 5 | 22 | 1933.3975 | 0
2031 | 11 | 5 | 23 | 1860.0843 | 0
2031 | 11 | 6 | 0 | 1783.4283 | 0
2031 | 11 | 6 | 1 | 1704.0656 | 0
2031 | 11 | 6 | 2 | 1624.7029 | 0
2031 | 11 | 6 | 3 | 1599.2533 | 0
2031 | 11 | 6 | 4 | 1594.2586 | 0
2031 | 11 | 6 | 5 | 1612.1648 | 0
2031 | 11 | 6 | 6 | 1680.6417 | 0
2031 | 11 | 6 | 7 | 1796.7584 | 0
2031 | 11 | 6 | 8 | 1862.9598 | 0
2031 | 11 | 6 | 9 | 1938.7846 | 0
2031 | 11 | 6 | 10 | 1968.5722 | 0
2031 | 11 | 6 | 11 | 1987.4727 | 0
2031 | 11 | 6 | 12 | 1996.3916 | 0
2031 | 11 | 6 | 13 | 1984.5886 | 0
2031 | 11 | 6 | 14 | 1973.0683 | 0
2031 | 11 | 6 | 15 | 1957.5559 | 0
2031 | 11 | 6 | 16 | 1950.3836 | 0
2031 | 11 | 6 | 17 | 1968.5428 | 0
2031 | 11 | 6 | 18 | 2047.6564 | 0
2031 | 11 | 6 | 19 | 2045.2755 | 0
2031 | 11 | 6 | 20 | 2005.6421 | 0
2031 | 11 | 6 | 21 | 1948.5506 | 0
2031 | 11 | 6 | 22 | 1885.0942 | 0
2031 | 11 | 6 | 23 | 1814.2853 | 0
2031 | 11 | 7 | 0 | 1732.4091 | 0
2031 | 11 | 7 | 1 | 1714.0035 | 0
2031 | 11 | 7 | 2 | 1662.0731 | 0
2031 | 11 | 7 | 3 | 1635.282 | 0
2031 | 11 | 7 | 4 | 1629.4224 | 0
2031 | 11 | 7 | 5 | 1648.7824 | 0
2031 | 11 | 7 | 6 | 1721.4023 | 0
2031 | 11 | 7 | 7 | 1841.1629 | 0
2031 | 11 | 7 | 8 | 1911.0011 | 0
2031 | 11 | 7 | 9 | 1986.2887 | 0
2031 | 11 | 7 | 10 | 2015.2594 | 0
2031 | 11 | 7 | 11 | 2034.4064 | 0
2031 | 11 | 7 | 12 | 2040.9819 | 0
2031 | 11 | 7 | 13 | 2021.1689 | 0
2031 | 11 | 7 | 14 | 2002.8448 | 0
2031 | 11 | 7 | 15 | 1977.4305 | 0
2031 | 11 | 7 | 16 | 1958.8775 | 0
2031 | 11 | 7 | 17 | 1973.3368 | 0
2031 | 11 | 7 | 18 | 2060.8686 | 0
2031 | 11 | 7 | 19 | 2056.0444 | 0
2031 | 11 | 7 | 20 | 2015.595 | 0
2031 | 11 | 7 | 21 | 1963.8193 | 0
2031 | 11 | 7 | 22 | 1916.0527 | 0
2031 | 11 | 7 | 23 | 1839.7041 | 0
2031 | 11 | 8 | 0 | 1752.8559 | 0
2031 | 11 | 8 | 1 | 1612.9977 | 0
2031 | 11 | 8 | 2 | 1561.2404 | 0
2031 | 11 | 8 | 3 | 1522.773 | 0
2031 | 11 | 8 | 4 | 1506.4244 | 0
2031 | 11 | 8 | 5 | 1504.3494 | 0
2031 | 11 | 8 | 6 | 1524.5313 | 0
2031 | 11 | 8 | 7 | 1556.2372 | 0
2031 | 11 | 8 | 8 | 1570.8767 | 0
2031 | 11 | 8 | 9 | 1618.4569 | 0
2031 | 11 | 8 | 10 | 1690.4666 | 0
2031 | 11 | 8 | 11 | 1733.2669 | 0
2031 | 11 | 8 | 12 | 1740.5801 | 0
2031 | 11 | 8 | 13 | 1747.8934 | 0
2031 | 11 | 8 | 14 | 1733.1568 | 0
2031 | 11 | 8 | 15 | 1714.7116 | 0
2031 | 11 | 8 | 16 | 1706.2587 | 0
2031 | 11 | 8 | 17 | 1736.0498 | 0
2031 | 11 | 8 | 18 | 1827.029 | 0
2031 | 11 | 8 | 19 | 1829.7848 | 0
2031 | 11 | 8 | 20 | 1795.7155 | 0
2031 | 11 | 8 | 21 | 1753.8477 | 0
2031 | 11 | 8 | 22 | 1725.0444 | 0
2031 | 11 | 8 | 23 | 1675.6433 | 0
2031 | 11 | 9 | 0 | 1617.7014 | 0
2031 | 11 | 9 | 1 | 1545.1475 | 0
2031 | 11 | 9 | 2 | 1498.055 | 0
2031 | 11 | 9 | 3 | 1463.8205 | 0
2031 | 11 | 9 | 4 | 1449.8055 | 0
2031 | 11 | 9 | 5 | 1440.5158 | 0
2031 | 11 | 9 | 6 | 1442.9636 | 0
2031 | 11 | 9 | 7 | 1456.564 | 0
2031 | 11 | 9 | 8 | 1477.6283 | 0
2031 | 11 | 9 | 9 | 1524.545 | 0
2031 | 11 | 9 | 10 | 1585.7765 | 0
2031 | 11 | 9 | 11 | 1639.7122 | 0
2031 | 11 | 9 | 12 | 1676.0298 | 0
2031 | 11 | 9 | 13 | 1679.14 | 0
2031 | 11 | 9 | 14 | 1677.2851 | 0
2031 | 11 | 9 | 15 | 1674.0075 | 0
2031 | 11 | 9 | 16 | 1685.4861 | 0
2031 | 11 | 9 | 17 | 1730.1351 | 0
2031 | 11 | 9 | 18 | 1767.953 | 0
2031 | 11 | 9 | 19 | 1769.9947 | 0
2031 | 11 | 9 | 20 | 1772.0365 | 0
2031 | 11 | 9 | 21 | 1733.28 | 0
2031 | 11 | 9 | 22 | 1688.3441 | 0
2031 | 11 | 9 | 23 | 1637.7278 | 0
2031 | 11 | 10 | 0 | 1582.2613 | 0
2031 | 11 | 10 | 1 | 1653.3901 | 0
2031 | 11 | 10 | 2 | 1615.0724 | 0
2031 | 11 | 10 | 3 | 1588.1891 | 0
2031 | 11 | 10 | 4 | 1580.294 | 0
2031 | 11 | 10 | 5 | 1597.4763 | 0
2031 | 11 | 10 | 6 | 1659.2497 | 0
2031 | 11 | 10 | 7 | 1748.1695 | 0
2031 | 11 | 10 | 8 | 1801.7911 | 0
2031 | 11 | 10 | 9 | 1875.8529 | 0
2031 | 11 | 10 | 10 | 1911.3359 | 0
2031 | 11 | 10 | 11 | 1945.7228 | 0
2031 | 11 | 10 | 12 | 1978.5657 | 0
2031 | 11 | 10 | 13 | 1985.3447 | 0
2031 | 11 | 10 | 14 | 1988.8178 | 0
2031 | 11 | 10 | 15 | 1984.5563 | 0
2031 | 11 | 10 | 16 | 1987.5055 | 0
2031 | 11 | 10 | 17 | 2016.2259 | 0
2031 | 11 | 10 | 18 | 2073.0121 | 0
2031 | 11 | 10 | 19 | 2035.9198 | 0
2031 | 11 | 10 | 20 | 1987.442 | 0
2031 | 11 | 10 | 21 | 1918.5891 | 0
2031 | 11 | 10 | 22 | 1851.1969 | 0
2031 | 11 | 10 | 23 | 1793.0403 | 0
2031 | 11 | 11 | 0 | 1728.2983 | 0
2031 | 11 | 11 | 1 | 1662.9068 | 0
2031 | 11 | 11 | 2 | 1617.176 | 0
2031 | 11 | 11 | 3 | 1585.3033 | 0
2031 | 11 | 11 | 4 | 1569.6259 | 0
2031 | 11 | 11 | 5 | 1566.6536 | 0
2031 | 11 | 11 | 6 | 1592.0757 | 0
2031 | 11 | 11 | 7 | 1664.953 | 0
2031 | 11 | 11 | 8 | 1771.7248 | 0
2031 | 11 | 11 | 9 | 1860.3721 | 0
2031 | 11 | 11 | 10 | 1904.268 | 0
2031 | 11 | 11 | 11 | 1936.2388 | 0
2031 | 11 | 11 | 12 | 1968.2097 | 0
2031 | 11 | 11 | 13 | 1984.8171 | 0
2031 | 11 | 11 | 14 | 1990.7891 | 0
2031 | 11 | 11 | 15 | 1988.3225 | 0
2031 | 11 | 11 | 16 | 1970.4282 | 0
2031 | 11 | 11 | 17 | 2012.9805 | 0
2031 | 11 | 11 | 18 | 2072.9617 | 0
2031 | 11 | 11 | 19 | 2024.2073 | 0
2031 | 11 | 11 | 20 | 1969.5028 | 0
2031 | 11 | 11 | 21 | 1907.8274 | 0
2031 | 11 | 11 | 22 | 1875.4366 | 0
2031 | 11 | 11 | 23 | 1809.8271 | 0
2031 | 11 | 12 | 0 | 1735.5723 | 0
2031 | 11 | 12 | 1 | 1634.8898 | 0
2031 | 11 | 12 | 2 | 1587.9461 | 0
2031 | 11 | 12 | 3 | 1558.432 | 0
2031 | 11 | 12 | 4 | 1548.0249 | 0
2031 | 11 | 12 | 5 | 1568.0857 | 0
2031 | 11 | 12 | 6 | 1631.5215 | 0
2031 | 11 | 12 | 7 | 1714.7685 | 0
2031 | 11 | 12 | 8 | 1766.6766 | 0
2031 | 11 | 12 | 9 | 1813.8062 | 0
2031 | 11 | 12 | 10 | 1856.6408 | 0
2031 | 11 | 12 | 11 | 1885.9265 | 0
2031 | 11 | 12 | 12 | 1910.5325 | 0
2031 | 11 | 12 | 13 | 1915.9096 | 0
2031 | 11 | 12 | 14 | 1915.3674 | 0
2031 | 11 | 12 | 15 | 1912.2886 | 0
2031 | 11 | 12 | 16 | 1921.6161 | 0
2031 | 11 | 12 | 17 | 1960.2575 | 0
2031 | 11 | 12 | 18 | 2030.5293 | 0
2031 | 11 | 12 | 19 | 1991.8149 | 0
2031 | 11 | 12 | 20 | 1940.64 | 0
2031 | 11 | 12 | 21 | 1878.9627 | 0
2031 | 11 | 12 | 22 | 1836.6814 | 0
2031 | 11 | 12 | 23 | 1769.262 | 0
2031 | 11 | 13 | 0 | 1696.0306 | 0
2031 | 11 | 13 | 1 | 1665.897 | 0
2031 | 11 | 13 | 2 | 1619.5334 | 0
2031 | 11 | 13 | 3 | 1592.8564 | 0
2031 | 11 | 13 | 4 | 1584.4836 | 0
2031 | 11 | 13 | 5 | 1600.2411 | 0
2031 | 11 | 13 | 6 | 1658.1268 | 0
2031 | 11 | 13 | 7 | 1753.5115 | 0
2031 | 11 | 13 | 8 | 1817.9937 | 0
2031 | 11 | 13 | 9 | 1883.3987 | 0
2031 | 11 | 13 | 10 | 1918.1751 | 0
2031 | 11 | 13 | 11 | 1945.8851 | 0
2031 | 11 | 13 | 12 | 1970.2043 | 0
2031 | 11 | 13 | 13 | 1971.0334 | 0
2031 | 11 | 13 | 14 | 1968.9193 | 0
2031 | 11 | 13 | 15 | 1962.1102 | 0
2031 | 11 | 13 | 16 | 1965.8023 | 0
2031 | 11 | 13 | 17 | 1999.4501 | 0
2031 | 11 | 13 | 18 | 2015.268 | 0
2031 | 11 | 13 | 19 | 2031.086 | 0
2031 | 11 | 13 | 20 | 1976.4316 | 0
2031 | 11 | 13 | 21 | 1914.1701 | 0
2031 | 11 | 13 | 22 | 1866.1138 | 0
2031 | 11 | 13 | 23 | 1812.7251 | 0
2031 | 11 | 14 | 0 | 1743.4266 | 0
2031 | 11 | 14 | 1 | 1626.0962 | 0
2031 | 11 | 14 | 2 | 1583.0781 | 0
2031 | 11 | 14 | 3 | 1556.3269 | 0
2031 | 11 | 14 | 4 | 1549.6408 | 0
2031 | 11 | 14 | 5 | 1565.9444 | 0
2031 | 11 | 14 | 6 | 1627.5479 | 0
2031 | 11 | 14 | 7 | 1728.1101 | 0
2031 | 11 | 14 | 8 | 1782.8562 | 0
2031 | 11 | 14 | 9 | 1840.9255 | 0
2031 | 11 | 14 | 10 | 1875.8747 | 0
2031 | 11 | 14 | 11 | 1892.4905 | 0
2031 | 11 | 14 | 12 | 1908.0222 | 0
2031 | 11 | 14 | 13 | 1917.1979 | 0
2031 | 11 | 14 | 14 | 1909.5129 | 0
2031 | 11 | 14 | 15 | 1897.634 | 0
2031 | 11 | 14 | 16 | 1901.347 | 0
2031 | 11 | 14 | 17 | 1937.2847 | 0
2031 | 11 | 14 | 18 | 1991.8749 | 0
2031 | 11 | 14 | 19 | 1957.7551 | 0
2031 | 11 | 14 | 20 | 1904.2833 | 0
2031 | 11 | 14 | 21 | 1848.6975 | 0
2031 | 11 | 14 | 22 | 1810.6792 | 0
2031 | 11 | 14 | 23 | 1749.4692 | 0
2031 | 11 | 15 | 0 | 1685.4063 | 0
2031 | 11 | 15 | 1 | 1602.2898 | 0
2031 | 11 | 15 | 2 | 1519.1732 | 0
2031 | 11 | 15 | 3 | 1483.7952 | 0
2031 | 11 | 15 | 4 | 1462.1257 | 0
2031 | 11 | 15 | 5 | 1451.014 | 0
2031 | 11 | 15 | 6 | 1453.7129 | 0
2031 | 11 | 15 | 7 | 1478.9215 | 0
2031 | 11 | 15 | 8 | 1530.6234 | 0
2031 | 11 | 15 | 9 | 1590.3301 | 0
2031 | 11 | 15 | 10 | 1656.4728 | 0
2031 | 11 | 15 | 11 | 1697.2096 | 0
2031 | 11 | 15 | 12 | 1725.0502 | 0
2031 | 11 | 15 | 13 | 1718.713 | 0
2031 | 11 | 15 | 14 | 1709.5564 | 0
2031 | 11 | 15 | 15 | 1697.0845 | 0
2031 | 11 | 15 | 16 | 1697.4622 | 0
2031 | 11 | 15 | 17 | 1744.9997 | 0
2031 | 11 | 15 | 18 | 1814.8727 | 0
2031 | 11 | 15 | 19 | 1795.2442 | 0
2031 | 11 | 15 | 20 | 1755.5477 | 0
2031 | 11 | 15 | 21 | 1721.1788 | 0
2031 | 11 | 15 | 22 | 1692.63 | 0
2031 | 11 | 15 | 23 | 1653.9441 | 0
2031 | 11 | 16 | 0 | 1589.7624 | 0
2031 | 11 | 16 | 1 | 1507.441 | 0
2031 | 11 | 16 | 2 | 1458.3943 | 0
2031 | 11 | 16 | 3 | 1421.8667 | 0
2031 | 11 | 16 | 4 | 1404.7769 | 0
2031 | 11 | 16 | 5 | 1394.0902 | 0
2031 | 11 | 16 | 6 | 1394.8184 | 0
2031 | 11 | 16 | 7 | 1408.8306 | 0
2031 | 11 | 16 | 8 | 1447.9558 | 0
2031 | 11 | 16 | 9 | 1503.7676 | 0
2031 | 11 | 16 | 10 | 1563.6645 | 0
2031 | 11 | 16 | 11 | 1611.7735 | 0
2031 | 11 | 16 | 12 | 1652.8592 | 0
2031 | 11 | 16 | 13 | 1654.8747 | 0
2031 | 11 | 16 | 14 | 1652.158 | 0
2031 | 11 | 16 | 15 | 1650.2391 | 0
2031 | 11 | 16 | 16 | 1658.1301 | 0
2031 | 11 | 16 | 17 | 1718.5859 | 0
2031 | 11 | 16 | 18 | 1812.8835 | 0
2031 | 11 | 16 | 19 | 1818.0181 | 0
2031 | 11 | 16 | 20 | 1798.6739 | 0
2031 | 11 | 16 | 21 | 1769.849 | 0
2031 | 11 | 16 | 22 | 1721.1318 | 0
2031 | 11 | 16 | 23 | 1670.9989 | 0
2031 | 11 | 17 | 0 | 1601.4512 | 0
2031 | 11 | 17 | 1 | 1612.0809 | 0
2031 | 11 | 17 | 2 | 1622.7107 | 0
2031 | 11 | 17 | 3 | 1597.5061 | 0
2031 | 11 | 17 | 4 | 1589.9582 | 0
2031 | 11 | 17 | 5 | 1603.5928 | 0
2031 | 11 | 17 | 6 | 1656.8377 | 0
2031 | 11 | 17 | 7 | 1739.1837 | 0
2031 | 11 | 17 | 8 | 1802.2247 | 0
2031 | 11 | 17 | 9 | 1867.6336 | 0
2031 | 11 | 17 | 10 | 1898.1988 | 0
2031 | 11 | 17 | 11 | 1930.0496 | 0
2031 | 11 | 17 | 12 | 1961.7751 | 0
2031 | 11 | 17 | 13 | 1967.7046 | 0
2031 | 11 | 17 | 14 | 1967.3583 | 0
2031 | 11 | 17 | 15 | 1966.6128 | 0
2031 | 11 | 17 | 16 | 1981.8547 | 0
2031 | 11 | 17 | 17 | 2028.9467 | 0
2031 | 11 | 17 | 18 | 2081.0212 | 0
2031 | 11 | 17 | 19 | 2043.5402 | 0
2031 | 11 | 17 | 20 | 1998.0625 | 0
2031 | 11 | 17 | 21 | 1932.9907 | 0
2031 | 11 | 17 | 22 | 1883.1304 | 0
2031 | 11 | 17 | 23 | 1829.2918 | 0
2031 | 11 | 18 | 0 | 1764.1189 | 0
2031 | 11 | 18 | 1 | 1712.8915 | 0
2031 | 11 | 18 | 2 | 1670.289 | 0
2031 | 11 | 18 | 3 | 1642.8319 | 0
2031 | 11 | 18 | 4 | 1630.4153 | 0
2031 | 11 | 18 | 5 | 1642.2755 | 0
2031 | 11 | 18 | 6 | 1688.0346 | 0
2031 | 11 | 18 | 7 | 1778.5083 | 0
2031 | 11 | 18 | 8 | 1863.9437 | 0
2031 | 11 | 18 | 9 | 1935.7144 | 0
2031 | 11 | 18 | 10 | 1979.7864 | 0
2031 | 11 | 18 | 11 | 2026.0417 | 0
2031 | 11 | 18 | 12 | 2049.5563 | 0
2031 | 11 | 18 | 13 | 2052.7014 | 0
2031 | 11 | 18 | 14 | 2038.15 | 0
2031 | 11 | 18 | 15 | 2022.897 | 0
2031 | 11 | 18 | 16 | 1999.221 | 0
2031 | 11 | 18 | 17 | 2046.3814 | 0
2031 | 11 | 18 | 18 | 2117.1782 | 0
2031 | 11 | 18 | 19 | 2083.7654 | 0
2031 | 11 | 18 | 20 | 2035.7311 | 0
2031 | 11 | 18 | 21 | 1970.7528 | 0
2031 | 11 | 18 | 22 | 1928.2336 | 0
2031 | 11 | 18 | 23 | 1869.1033 | 0
2031 | 11 | 19 | 0 | 1803.0021 | 0
2031 | 11 | 19 | 1 | 1785.4062 | 0
2031 | 11 | 19 | 2 | 1739.8233 | 0
2031 | 11 | 19 | 3 | 1710.3624 | 0
2031 | 11 | 19 | 4 | 1699.3994 | 0
2031 | 11 | 19 | 5 | 1710.8089 | 0
2031 | 11 | 19 | 6 | 1760.3396 | 0
2031 | 11 | 19 | 7 | 1840.9235 | 0
2031 | 11 | 19 | 8 | 1924.7213 | 0
2031 | 11 | 19 | 9 | 1981.6966 | 0
2031 | 11 | 19 | 10 | 2022.2831 | 0
2031 | 11 | 19 | 11 | 2053.9413 | 0
2031 | 11 | 19 | 12 | 2078.3258 | 0
2031 | 11 | 19 | 13 | 2075.3475 | 0
2031 | 11 | 19 | 14 | 2075.3435 | 0
2031 | 11 | 19 | 15 | 2075.2407 | 0
2031 | 11 | 19 | 16 | 2092.9308 | 0
2031 | 11 | 19 | 17 | 2140.7186 | 0
2031 | 11 | 19 | 18 | 2223.11 | 53.11
2031 | 11 | 19 | 19 | 2198.1704 | 28.1704
2031 | 11 | 19 | 20 | 2158.1606 | 0
2031 | 11 | 19 | 21 | 2104.5145 | 0
2031 | 11 | 19 | 22 | 2051.2336 | 0
2031 | 11 | 19 | 23 | 1984.2908 | 0
2031 | 11 | 20 | 0 | 1900.577 | 0
2031 | 11 | 20 | 1 | 1817.5587 | 0
2031 | 11 | 20 | 2 | 1734.5404 | 0
2031 | 11 | 20 | 3 | 1700.6247 | 0
2031 | 11 | 20 | 4 | 1688.6435 | 0
2031 | 11 | 20 | 5 | 1699.6813 | 0
2031 | 11 | 20 | 6 | 1755.5648 | 0
2031 | 11 | 20 | 7 | 1850.2515 | 0
2031 | 11 | 20 | 8 | 1930.5024 | 0
2031 | 11 | 20 | 9 | 1986.8987 | 0
2031 | 11 | 20 | 10 | 2017.5095 | 0
2031 | 11 | 20 | 11 | 2049.2587 | 0
2031 | 11 | 20 | 12 | 2074.4581 | 0
2031 | 11 | 20 | 13 | 2073.2509 | 0
2031 | 11 | 20 | 14 | 2064.7904 | 0
2031 | 11 | 20 | 15 | 2058.5295 | 0
2031 | 11 | 20 | 16 | 2064.981 | 0
2031 | 11 | 20 | 17 | 2109.3233 | 0
2031 | 11 | 20 | 18 | 2169.2881 | 0
2031 | 11 | 20 | 19 | 2146.7818 | 0
2031 | 11 | 20 | 20 | 2097.7384 | 0
2031 | 11 | 20 | 21 | 2041.1179 | 0
2031 | 11 | 20 | 22 | 1982.5839 | 0
2031 | 11 | 20 | 23 | 1915.7612 | 0
2031 | 11 | 21 | 0 | 1832.6962 | 0
2031 | 11 | 21 | 1 | 1756.5455 | 0
2031 | 11 | 21 | 2 | 1709.1147 | 0
2031 | 11 | 21 | 3 | 1673.0471 | 0
2031 | 11 | 21 | 4 | 1659.6041 | 0
2031 | 11 | 21 | 5 | 1666.3866 | 0
2031 | 11 | 21 | 6 | 1711.2778 | 0
2031 | 11 | 21 | 7 | 1782.2891 | 0
2031 | 11 | 21 | 8 | 1836.275 | 0
2031 | 11 | 21 | 9 | 1906.8181 | 0
2031 | 11 | 21 | 10 | 1940.6359 | 0
2031 | 11 | 21 | 11 | 1957.9329 | 0
2031 | 11 | 21 | 12 | 1974.9516 | 0
2031 | 11 | 21 | 13 | 1985.188 | 0
2031 | 11 | 21 | 14 | 1975.6229 | 0
2031 | 11 | 21 | 15 | 1972.5524 | 0
2031 | 11 | 21 | 16 | 1969.4819 | 0
2031 | 11 | 21 | 17 | 2007.4151 | 0
2031 | 11 | 21 | 18 | 2061.5776 | 0
2031 | 11 | 21 | 19 | 2026.9795 | 0
2031 | 11 | 21 | 20 | 1972.4018 | 0
2031 | 11 | 21 | 21 | 1912.8283 | 0
2031 | 11 | 21 | 22 | 1862.6919 | 0
2031 | 11 | 21 | 23 | 1821.7036 | 0
2031 | 11 | 22 | 0 | 1764.4466 | 0
2031 | 11 | 22 | 1 | 1660.3745 | 0
2031 | 11 | 22 | 2 | 1556.3023 | 0
2031 | 11 | 22 | 3 | 1520.0023 | 0
2031 | 11 | 22 | 4 | 1501.1742 | 0
2031 | 11 | 22 | 5 | 1488.8285 | 0
2031 | 11 | 22 | 6 | 1493.0974 | 0
2031 | 11 | 22 | 7 | 1519.735 | 0
2031 | 11 | 22 | 8 | 1576.682 | 0
2031 | 11 | 22 | 9 | 1640.3959 | 0
2031 | 11 | 22 | 10 | 1714.419 | 0
2031 | 11 | 22 | 11 | 1760.0735 | 0
2031 | 11 | 22 | 12 | 1790.7156 | 0
2031 | 11 | 22 | 13 | 1785.1757 | 0
2031 | 11 | 22 | 14 | 1775.0768 | 0
2031 | 11 | 22 | 15 | 1767.5623 | 0
2031 | 11 | 22 | 16 | 1778.0573 | 0
2031 | 11 | 22 | 17 | 1830.7859 | 0
2031 | 11 | 22 | 18 | 1897.7333 | 0
2031 | 11 | 22 | 19 | 1875.2499 | 0
2031 | 11 | 22 | 20 | 1826.4128 | 0
2031 | 11 | 22 | 21 | 1787.056 | 0
2031 | 11 | 22 | 22 | 1773.8318 | 0
2031 | 11 | 22 | 23 | 1737.6837 | 0
2031 | 11 | 23 | 0 | 1683.125 | 0
2031 | 11 | 23 | 1 | 1590.2696 | 0
2031 | 11 | 23 | 2 | 1538.4459 | 0
2031 | 11 | 23 | 3 | 1501.2041 | 0
2031 | 11 | 23 | 4 | 1484.0833 | 0
2031 | 11 | 23 | 5 | 1476.6706 | 0
2031 | 11 | 23 | 6 | 1479.0539 | 0
2031 | 11 | 23 | 7 | 1489.8117 | 0
2031 | 11 | 23 | 8 | 1528.8634 | 0
2031 | 11 | 23 | 9 | 1587.2147 | 0
2031 | 11 | 23 | 10 | 1649.3618 | 0
2031 | 11 | 23 | 11 | 1711.0008 | 0
2031 | 11 | 23 | 12 | 1758.0336 | 0
2031 | 11 | 23 | 13 | 1768.61 | 0
2031 | 11 | 23 | 14 | 1772.9852 | 0
2031 | 11 | 23 | 15 | 1775.2546 | 0
2031 | 11 | 23 | 16 | 1794.0889 | 0
2031 | 11 | 23 | 17 | 1864.9732 | 0
2031 | 11 | 23 | 18 | 1913.0799 | 0
2031 | 11 | 23 | 19 | 1919.6165 | 0
2031 | 11 | 23 | 20 | 1926.1531 | 0
2031 | 11 | 23 | 21 | 1885.6928 | 0
2031 | 11 | 23 | 22 | 1838.0922 | 0
2031 | 11 | 23 | 23 | 1774.5376 | 0
2031 | 11 | 24 | 0 | 1700.6341 | 0
2031 | 11 | 24 | 1 | 1743.7907 | 0
2031 | 11 | 24 | 2 | 1701.4051 | 0
2031 | 11 | 24 | 3 | 1671.4503 | 0
2031 | 11 | 24 | 4 | 1659.2736 | 0
2031 | 11 | 24 | 5 | 1671.1084 | 0
2031 | 11 | 24 | 6 | 1725.8186 | 0
2031 | 11 | 24 | 7 | 1813.0797 | 0
2031 | 11 | 24 | 8 | 1896.0386 | 0
2031 | 11 | 24 | 9 | 1942.3275 | 0
2031 | 11 | 24 | 10 | 1986.025 | 0
2031 | 11 | 24 | 11 | 2029.9673 | 0
2031 | 11 | 24 | 12 | 2057.7131 | 0
2031 | 11 | 24 | 13 | 2085.4589 | 0
2031 | 11 | 24 | 14 | 2094.3626 | 0
2031 | 11 | 24 | 15 | 2097.8325 | 0
2031 | 11 | 24 | 16 | 2111.128 | 0
2031 | 11 | 24 | 17 | 2154.1582 | 0
2031 | 11 | 24 | 18 | 2200.0683 | 30.0683
2031 | 11 | 24 | 19 | 2157.2967 | 0
2031 | 11 | 24 | 20 | 2109.3923 | 0
2031 | 11 | 24 | 21 | 2047.2725 | 0
2031 | 11 | 24 | 22 | 1977.1705 | 0
2031 | 11 | 24 | 23 | 1912.6549 | 0
2031 | 11 | 25 | 0 | 1831.687 | 0
2031 | 11 | 25 | 1 | 1751.9472 | 0
2031 | 11 | 25 | 2 | 1697.3128 | 0
2031 | 11 | 25 | 3 | 1664.0961 | 0
2031 | 11 | 25 | 4 | 1648.4408 | 0
2031 | 11 | 25 | 5 | 1657.2821 | 0
2031 | 11 | 25 | 6 | 1695.1954 | 0
2031 | 11 | 25 | 7 | 1793.9672 | 0
2031 | 11 | 25 | 8 | 1899.8348 | 0
2031 | 11 | 25 | 9 | 1966.4068 | 0
2031 | 11 | 25 | 10 | 2017.6175 | 0
2031 | 11 | 25 | 11 | 2072.5224 | 0
2031 | 11 | 25 | 12 | 2104.8788 | 0
2031 | 11 | 25 | 13 | 2112.6276 | 0
2031 | 11 | 25 | 14 | 2105.3746 | 0
2031 | 11 | 25 | 15 | 2088.1698 | 0
2031 | 11 | 25 | 16 | 2051.2071 | 0
2031 | 11 | 25 | 17 | 2099.4282 | 0
2031 | 11 | 25 | 18 | 2119.4512 | 0
2031 | 11 | 25 | 19 | 2139.4742 | 0
2031 | 11 | 25 | 20 | 2093.2413 | 0
2031 | 11 | 25 | 21 | 2030.3174 | 0
2031 | 11 | 25 | 22 | 1986.853 | 0
2031 | 11 | 25 | 23 | 1920.5148 | 0
2031 | 11 | 26 | 0 | 1836.4513 | 0
2031 | 11 | 26 | 1 | 1782.023 | 0
2031 | 11 | 26 | 2 | 1734.6497 | 0
2031 | 11 | 26 | 3 | 1699.4534 | 0
2031 | 11 | 26 | 4 | 1687.0262 | 0
2031 | 11 | 26 | 5 | 1692.4773 | 0
2031 | 11 | 26 | 6 | 1734.5805 | 0
2031 | 11 | 26 | 7 | 1812.5208 | 0
2031 | 11 | 26 | 8 | 1903.2106 | 0
2031 | 11 | 26 | 9 | 1963.8312 | 0
2031 | 11 | 26 | 10 | 2007.9751 | 0
2031 | 11 | 26 | 11 | 2038.6226 | 0
2031 | 11 | 26 | 12 | 2067.6807 | 0
2031 | 11 | 26 | 13 | 2083.224 | 0
2031 | 11 | 26 | 14 | 2084.823 | 0
2031 | 11 | 26 | 15 | 2077.083 | 0
2031 | 11 | 26 | 16 | 2091.6121 | 0
2031 | 11 | 26 | 17 | 2143.3131 | 0
2031 | 11 | 26 | 18 | 2224.3408 | 54.3408
2031 | 11 | 26 | 19 | 2192.6952 | 22.6952
2031 | 11 | 26 | 20 | 2150.7255 | 0
2031 | 11 | 26 | 21 | 2095.1336 | 0
2031 | 11 | 26 | 22 | 2033.8048 | 0
2031 | 11 | 26 | 23 | 1967.2144 | 0
2031 | 11 | 27 | 0 | 1880.8928 | 0
2031 | 11 | 27 | 1 | 1771.2889 | 0
2031 | 11 | 27 | 2 | 1720.9391 | 0
2031 | 11 | 27 | 3 | 1681.7918 | 0
2031 | 11 | 27 | 4 | 1667.9071 | 0
2031 | 11 | 27 | 5 | 1673.3203 | 0
2031 | 11 | 27 | 6 | 1725.1174 | 0
2031 | 11 | 27 | 7 | 1823.3152 | 0
2031 | 11 | 27 | 8 | 1928.0113 | 0
2031 | 11 | 27 | 9 | 2007.788 | 0
2031 | 11 | 27 | 10 | 2040.5704 | 0
2031 | 11 | 27 | 11 | 2069.5369 | 0
2031 | 11 | 27 | 12 | 2093.4601 | 0
2031 | 11 | 27 | 13 | 2092.687 | 0
2031 | 11 | 27 | 14 | 2088.2834 | 0
2031 | 11 | 27 | 15 | 2073.7474 | 0
2031 | 11 | 27 | 16 | 2071.6877 | 0
2031 | 11 | 27 | 17 | 2122.2253 | 0
2031 | 11 | 27 | 18 | 2199.2683 | 29.2683
2031 | 11 | 27 | 19 | 2186.8373 | 16.8373
2031 | 11 | 27 | 20 | 2150.3698 | 0
2031 | 11 | 27 | 21 | 2104.5114 | 0
2031 | 11 | 27 | 22 | 2029.4289 | 0
2031 | 11 | 27 | 23 | 1964.9364 | 0
2031 | 11 | 28 | 0 | 1876.2205 | 0
2031 | 11 | 28 | 1 | 1785.3969 | 0
2031 | 11 | 28 | 2 | 1736.5916 | 0
2031 | 11 | 28 | 3 | 1702.3356 | 0
2031 | 11 | 28 | 4 | 1687.1175 | 0
2031 | 11 | 28 | 5 | 1691.241 | 0
2031 | 11 | 28 | 6 | 1739.5727 | 0
2031 | 11 | 28 | 7 | 1825.3724 | 0
2031 | 11 | 28 | 8 | 1910.5425 | 0
2031 | 11 | 28 | 9 | 1968.0379 | 0
2031 | 11 | 28 | 10 | 2009.2666 | 0
2031 | 11 | 28 | 11 | 2040.1634 | 0
2031 | 11 | 28 | 12 | 2063.0734 | 0
2031 | 11 | 28 | 13 | 2056.6932 | 0
2031 | 11 | 28 | 14 | 2046.7317 | 0
2031 | 11 | 28 | 15 | 2032.3972 | 0
2031 | 11 | 28 | 16 | 2028.667 | 0
2031 | 11 | 28 | 17 | 2076.3689 | 0
2031 | 11 | 28 | 18 | 2141.1009 | 0
2031 | 11 | 28 | 19 | 2113.1317 | 0
2031 | 11 | 28 | 20 | 2064.9233 | 0
2031 | 11 | 28 | 21 | 2009.2164 | 0
2031 | 11 | 28 | 22 | 1974.2835 | 0
2031 | 11 | 28 | 23 | 1926.2958 | 0
2031 | 11 | 29 | 0 | 1854.3836 | 0
2031 | 11 | 29 | 1 | 1749.2647 | 0
2031 | 11 | 29 | 2 | 1644.1458 | 0
2031 | 11 | 29 | 3 | 1598.7529 | 0
2031 | 11 | 29 | 4 | 1574.6747 | 0
2031 | 11 | 29 | 5 | 1561.067 | 0
2031 | 11 | 29 | 6 | 1564.8578 | 0
2031 | 11 | 29 | 7 | 1587.1978 | 0
2031 | 11 | 29 | 8 | 1639.5839 | 0
2031 | 11 | 29 | 9 | 1693.8879 | 0
2031 | 11 | 29 | 10 | 1766.8841 | 0
2031 | 11 | 29 | 11 | 1799.5666 | 0
2031 | 11 | 29 | 12 | 1832.2491 | 0
2031 | 11 | 29 | 13 | 1848.5445 | 0
2031 | 11 | 29 | 14 | 1840.0241 | 0
2031 | 11 | 29 | 15 | 1820.9806 | 0
2031 | 11 | 29 | 16 | 1817.8496 | 0
2031 | 11 | 29 | 17 | 1880.3295 | 0
2031 | 11 | 29 | 18 | 1976.8623 | 0
2031 | 11 | 29 | 19 | 1973.5692 | 0
2031 | 11 | 29 | 20 | 1937.1715 | 0
2031 | 11 | 29 | 21 | 1900.1812 | 0
2031 | 11 | 29 | 22 | 1851.8421 | 0
2031 | 11 | 29 | 23 | 1794.0778 | 0
2031 | 11 | 30 | 0 | 1726.0654 | 0
2031 | 11 | 30 | 1 | 1657.1651 | 0
2031 | 11 | 30 | 2 | 1612.7719 | 0
2031 | 11 | 30 | 3 | 1582.7806 | 0
2031 | 11 | 30 | 4 | 1569.5941 | 0
2031 | 11 | 30 | 5 | 1571.3271 | 0
2031 | 11 | 30 | 6 | 1590.8039 | 0
2031 | 11 | 30 | 7 | 1609.1297 | 0
2031 | 11 | 30 | 8 | 1620.9826 | 0
2031 | 11 | 30 | 9 | 1671.5867 | 0
2031 | 11 | 30 | 10 | 1724.5822 | 0
2031 | 11 | 30 | 11 | 1764.1843 | 0
2031 | 11 | 30 | 12 | 1802.6207 | 0
2031 | 11 | 30 | 13 | 1807.2509 | 0
2031 | 11 | 30 | 14 | 1797.0458 | 0
2031 | 11 | 30 | 15 | 1797.278 | 0
2031 | 11 | 30 | 16 | 1817.4305 | 0
2031 | 11 | 30 | 17 | 1888.4194 | 0
2031 | 11 | 30 | 18 | 1973.7728 | 0
2031 | 11 | 30 | 19 | 1961.9246 | 0
2031 | 11 | 30 | 20 | 1926.8671 | 0
2031 | 11 | 30 | 21 | 1889.5076 | 0
2031 | 11 | 30 | 22 | 1839.2843 | 0
2031 | 11 | 30 | 23 | 1793.6821 | 0
2031 | 12 | 1 | 0 | 1734.9198 | 0
2031 | 12 | 1 | 1 | 1778.7015 | 0
2031 | 12 | 1 | 2 | 1735.9874 | 0
2031 | 12 | 1 | 3 | 1708.2981 | 0
2031 | 12 | 1 | 4 | 1698.7143 | 0
2031 | 12 | 1 | 5 | 1715.384 | 0
2031 | 12 | 1 | 6 | 1776.1235 | 0
2031 | 12 | 1 | 7 | 1871.7554 | 0
2031 | 12 | 1 | 8 | 1956.3303 | 0
2031 | 12 | 1 | 9 | 2013.7461 | 0
2031 | 12 | 1 | 10 | 2039.9672 | 0
2031 | 12 | 1 | 11 | 2069.7546 | 0
2031 | 12 | 1 | 12 | 2097.9166 | 0
2031 | 12 | 1 | 13 | 2098.8353 | 0
2031 | 12 | 1 | 14 | 2098.5711 | 0
2031 | 12 | 1 | 15 | 2095.8387 | 0
2031 | 12 | 1 | 16 | 2111.3368 | 0
2031 | 12 | 1 | 17 | 2161.5543 | 0
2031 | 12 | 1 | 18 | 2215.0864 | 45.0864
2031 | 12 | 1 | 19 | 2173.2395 | 3.2395
2031 | 12 | 1 | 20 | 2128.186 | 0
2031 | 12 | 1 | 21 | 2065.9389 | 0
2031 | 12 | 1 | 22 | 1994.3699 | 0
2031 | 12 | 1 | 23 | 1937.27 | 0
2031 | 12 | 2 | 0 | 1855.3704 | 0
2031 | 12 | 2 | 1 | 1799.6251 | 0
2031 | 12 | 2 | 2 | 1752.4227 | 0
2031 | 12 | 2 | 3 | 1726.2133 | 0
2031 | 12 | 2 | 4 | 1717.7695 | 0
2031 | 12 | 2 | 5 | 1736.0356 | 0
2031 | 12 | 2 | 6 | 1794.6721 | 0
2031 | 12 | 2 | 7 | 1899.0329 | 0
2031 | 12 | 2 | 8 | 2001.0765 | 0
2031 | 12 | 2 | 9 | 2070.9439 | 0
2031 | 12 | 2 | 10 | 2116.8953 | 0
2031 | 12 | 2 | 11 | 2157.0802 | 0
2031 | 12 | 2 | 12 | 2181.3109 | 11.3109
2031 | 12 | 2 | 13 | 2175.2998 | 5.2998
2031 | 12 | 2 | 14 | 2161.9432 | 0
2031 | 12 | 2 | 15 | 2148.2345 | 0
2031 | 12 | 2 | 16 | 2124.5988 | 0
2031 | 12 | 2 | 17 | 2170.0461 | 0.04607
2031 | 12 | 2 | 18 | 2237.1029 | 67.1029
2031 | 12 | 2 | 19 | 2197.7068 | 27.7068
2031 | 12 | 2 | 20 | 2153.6889 | 0
2031 | 12 | 2 | 21 | 2096.7953 | 0
2031 | 12 | 2 | 22 | 2032.7035 | 0
2031 | 12 | 2 | 23 | 1957.99 | 0
2031 | 12 | 3 | 0 | 1865.4897 | 0
2031 | 12 | 3 | 1 | 1880.4403 | 0
2031 | 12 | 3 | 2 | 1832.3774 | 0
2031 | 12 | 3 | 3 | 1804.7862 | 0
2031 | 12 | 3 | 4 | 1793.9894 | 0
2031 | 12 | 3 | 5 | 1808.3676 | 0
2031 | 12 | 3 | 6 | 1856.9903 | 0
2031 | 12 | 3 | 7 | 1931.5992 | 0
2031 | 12 | 3 | 8 | 2005.6295 | 0
2031 | 12 | 3 | 9 | 2051.7756 | 0
2031 | 12 | 3 | 10 | 2088.6376 | 0
2031 | 12 | 3 | 11 | 2109.4412 | 0
2031 | 12 | 3 | 12 | 2114.725 | 0
2031 | 12 | 3 | 13 | 2120.0088 | 0
2031 | 12 | 3 | 14 | 2108.4668 | 0
2031 | 12 | 3 | 15 | 2103.3539 | 0
2031 | 12 | 3 | 16 | 2118.8497 | 0
2031 | 12 | 3 | 17 | 2171.813 | 1.813
2031 | 12 | 3 | 18 | 2252.8252 | 82.8252
2031 | 12 | 3 | 19 | 2223.8874 | 53.8874
2031 | 12 | 3 | 20 | 2184.5937 | 14.5937
2031 | 12 | 3 | 21 | 2128.1958 | 0
2031 | 12 | 3 | 22 | 2067.664 | 0
2031 | 12 | 3 | 23 | 2010.4798 | 0
2031 | 12 | 4 | 0 | 1937.4799 | 0
2031 | 12 | 4 | 1 | 1877.2192 | 0
2031 | 12 | 4 | 2 | 1816.9584 | 0
2031 | 12 | 4 | 3 | 1786.1988 | 0
2031 | 12 | 4 | 4 | 1772.9186 | 0
2031 | 12 | 4 | 5 | 1784.938 | 0
2031 | 12 | 4 | 6 | 1844.9079 | 0
2031 | 12 | 4 | 7 | 1938.474 | 0
2031 | 12 | 4 | 8 | 2006.0879 | 0
2031 | 12 | 4 | 9 | 2066.738 | 0
2031 | 12 | 4 | 10 | 2089.4396 | 0
2031 | 12 | 4 | 11 | 2103.6081 | 0
2031 | 12 | 4 | 12 | 2119.6884 | 0
2031 | 12 | 4 | 13 | 2118.2436 | 0
2031 | 12 | 4 | 14 | 2109.6405 | 0
2031 | 12 | 4 | 15 | 2104.5647 | 0
2031 | 12 | 4 | 16 | 2113.1074 | 0
2031 | 12 | 4 | 17 | 2163.4407 | 0
2031 | 12 | 4 | 18 | 2220.8283 | 50.8283
2031 | 12 | 4 | 19 | 2188.3039 | 18.3039
2031 | 12 | 4 | 20 | 2140.4091 | 0
2031 | 12 | 4 | 21 | 2087.3935 | 0
2031 | 12 | 4 | 22 | 2020.4174 | 0
2031 | 12 | 4 | 23 | 1970.5808 | 0
2031 | 12 | 5 | 0 | 1898.057 | 0
2031 | 12 | 5 | 1 | 1802.0773 | 0
2031 | 12 | 5 | 2 | 1749.1255 | 0
2031 | 12 | 5 | 3 | 1719.1928 | 0
2031 | 12 | 5 | 4 | 1707.8361 | 0
2031 | 12 | 5 | 5 | 1722.2748 | 0
2031 | 12 | 5 | 6 | 1780.9119 | 0
2031 | 12 | 5 | 7 | 1878.5182 | 0
2031 | 12 | 5 | 8 | 1962.0145 | 0
2031 | 12 | 5 | 9 | 2024.7048 | 0
2031 | 12 | 5 | 10 | 2054.7042 | 0
2031 | 12 | 5 | 11 | 2071.6076 | 0
2031 | 12 | 5 | 12 | 2086.9841 | 0
2031 | 12 | 5 | 13 | 2081.5364 | 0
2031 | 12 | 5 | 14 | 2074.3932 | 0
2031 | 12 | 5 | 15 | 2069.0533 | 0
2031 | 12 | 5 | 16 | 2072.4049 | 0
2031 | 12 | 5 | 17 | 2118.0668 | 0
2031 | 12 | 5 | 18 | 2172.9346 | 2.9346
2031 | 12 | 5 | 19 | 2136.6521 | 0
2031 | 12 | 5 | 20 | 2083.3028 | 0
2031 | 12 | 5 | 21 | 2027.8806 | 0
2031 | 12 | 5 | 22 | 1986.955 | 0
2031 | 12 | 5 | 23 | 1934.3301 | 0
2031 | 12 | 6 | 0 | 1859.975 | 0
2031 | 12 | 6 | 1 | 1771.3907 | 0
2031 | 12 | 6 | 2 | 1682.8064 | 0
2031 | 12 | 6 | 3 | 1650.3449 | 0
2031 | 12 | 6 | 4 | 1633.7872 | 0
2031 | 12 | 6 | 5 | 1631.1077 | 0
2031 | 12 | 6 | 6 | 1657.4966 | 0
2031 | 12 | 6 | 7 | 1689.0467 | 0
2031 | 12 | 6 | 8 | 1722.3034 | 0
2031 | 12 | 6 | 9 | 1780.0506 | 0
2031 | 12 | 6 | 10 | 1851.9216 | 0
2031 | 12 | 6 | 11 | 1893.9904 | 0
2031 | 12 | 6 | 12 | 1923.2524 | 0
2031 | 12 | 6 | 13 | 1916.2072 | 0
2031 | 12 | 6 | 14 | 1899.3426 | 0
2031 | 12 | 6 | 15 | 1887.7757 | 0
2031 | 12 | 6 | 16 | 1891.2433 | 0
2031 | 12 | 6 | 17 | 1946.0386 | 0
2031 | 12 | 6 | 18 | 2013.1008 | 0
2031 | 12 | 6 | 19 | 1987.2768 | 0
2031 | 12 | 6 | 20 | 1937.8494 | 0
2031 | 12 | 6 | 21 | 1892.7302 | 0
2031 | 12 | 6 | 22 | 1856.4674 | 0
2031 | 12 | 6 | 23 | 1819.504 | 0
2031 | 12 | 7 | 0 | 1760.5496 | 0
2031 | 12 | 7 | 1 | 1707.3457 | 0
2031 | 12 | 7 | 2 | 1655.632 | 0
2031 | 12 | 7 | 3 | 1620.531 | 0
2031 | 12 | 7 | 4 | 1603.8909 | 0
2031 | 12 | 7 | 5 | 1600.5184 | 0
2031 | 12 | 7 | 6 | 1611.6733 | 0
2031 | 12 | 7 | 7 | 1626.3146 | 0
2031 | 12 | 7 | 8 | 1642.3291 | 0
2031 | 12 | 7 | 9 | 1684.6141 | 0
2031 | 12 | 7 | 10 | 1747.1957 | 0
2031 | 12 | 7 | 11 | 1789.59 | 0
2031 | 12 | 7 | 12 | 1827.407 | 0
2031 | 12 | 7 | 13 | 1829.1753 | 0
2031 | 12 | 7 | 14 | 1813.2972 | 0
2031 | 12 | 7 | 15 | 1809.3564 | 0
2031 | 12 | 7 | 16 | 1820.1863 | 0
2031 | 12 | 7 | 17 | 1888.8488 | 0
2031 | 12 | 7 | 18 | 1946.282 | 0
2031 | 12 | 7 | 19 | 2003.7152 | 0
2031 | 12 | 7 | 20 | 1983.2082 | 0
2031 | 12 | 7 | 21 | 1948.7086 | 0
2031 | 12 | 7 | 22 | 1895.4598 | 0
2031 | 12 | 7 | 23 | 1834.4788 | 0
2031 | 12 | 8 | 0 | 1768.5628 | 0
2031 | 12 | 8 | 1 | 1803.022 | 0
2031 | 12 | 8 | 2 | 1837.4812 | 0
2031 | 12 | 8 | 3 | 1810.0954 | 0
2031 | 12 | 8 | 4 | 1798.0504 | 0
2031 | 12 | 8 | 5 | 1807.9997 | 0
2031 | 12 | 8 | 6 | 1853.9778 | 0
2031 | 12 | 8 | 7 | 1934.13 | 0
2031 | 12 | 8 | 8 | 2008.8497 | 0
2031 | 12 | 8 | 9 | 2094.075 | 0
2031 | 12 | 8 | 10 | 2119.8485 | 0
2031 | 12 | 8 | 11 | 2145.3389 | 0
2031 | 12 | 8 | 12 | 2174.0974 | 4.0974
2031 | 12 | 8 | 13 | 2180.5412 | 10.5412
2031 | 12 | 8 | 14 | 2183.0889 | 13.0889
2031 | 12 | 8 | 15 | 2180.8617 | 10.8617
2031 | 12 | 8 | 16 | 2177.4302 | 7.4302
2031 | 12 | 8 | 17 | 2226.4092 | 56.4092
2031 | 12 | 8 | 18 | 2274.788 | 104.788
2031 | 12 | 8 | 19 | 2231.0978 | 61.0978
2031 | 12 | 8 | 20 | 2184.0699 | 14.0699
2031 | 12 | 8 | 21 | 2120.9876 | 0
2031 | 12 | 8 | 22 | 2049.7619 | 0
2031 | 12 | 8 | 23 | 2013.6345 | 0
2031 | 12 | 9 | 0 | 1949.6487 | 0
2031 | 12 | 9 | 1 | 1824.5393 | 0
2031 | 12 | 9 | 2 | 1777.0628 | 0
2031 | 12 | 9 | 3 | 1745.1493 | 0
2031 | 12 | 9 | 4 | 1733.0676 | 0
2031 | 12 | 9 | 5 | 1743.3508 | 0
2031 | 12 | 9 | 6 | 1793.2748 | 0
2031 | 12 | 9 | 7 | 1884.9959 | 0
2031 | 12 | 9 | 8 | 1970.7366 | 0
2031 | 12 | 9 | 9 | 2028.6432 | 0
2031 | 12 | 9 | 10 | 2072.419 | 0
2031 | 12 | 9 | 11 | 2118.3327 | 0
2031 | 12 | 9 | 12 | 2142.7438 | 0
2031 | 12 | 9 | 13 | 2142.4917 | 0
2031 | 12 | 9 | 14 | 2128.8583 | 0
2031 | 12 | 9 | 15 | 2115.1033 | 0
2031 | 12 | 9 | 16 | 2089.5607 | 0
2031 | 12 | 9 | 17 | 2139.7924 | 0
2031 | 12 | 9 | 18 | 2153.2909 | 0
2031 | 12 | 9 | 19 | 2166.7893 | 0
2031 | 12 | 9 | 20 | 2125.2444 | 0
2031 | 12 | 9 | 21 | 2068.4565 | 0
2031 | 12 | 9 | 22 | 2016.0427 | 0
2031 | 12 | 9 | 23 | 1953.6827 | 0
2031 | 12 | 10 | 0 | 1878.0752 | 0
2031 | 12 | 10 | 1 | 1829.4422 | 0
2031 | 12 | 10 | 2 | 1780.6029 | 0
2031 | 12 | 10 | 3 | 1750.9365 | 0
2031 | 12 | 10 | 4 | 1740.4539 | 0
2031 | 12 | 10 | 5 | 1752.2988 | 0
2031 | 12 | 10 | 6 | 1805.2055 | 0
2031 | 12 | 10 | 7 | 1876.0104 | 0
2031 | 12 | 10 | 8 | 1938.9926 | 0
2031 | 12 | 10 | 9 | 1974.9912 | 0
2031 | 12 | 10 | 10 | 2014.4473 | 0
2031 | 12 | 10 | 11 | 2041.2624 | 0
2031 | 12 | 10 | 12 | 2059.7688 | 0
2031 | 12 | 10 | 13 | 2057.5801 | 0
2031 | 12 | 10 | 14 | 2054.1929 | 0
2031 | 12 | 10 | 15 | 2055.4816 | 0
2031 | 12 | 10 | 16 | 2069.0311 | 0
2031 | 12 | 10 | 17 | 2117.9849 | 0
2031 | 12 | 10 | 18 | 2187.5017 | 17.5017
2031 | 12 | 10 | 19 | 2143.2246 | 0
2031 | 12 | 10 | 20 | 2098.9249 | 0
2031 | 12 | 10 | 21 | 2046.8643 | 0
2031 | 12 | 10 | 22 | 1997.8177 | 0
2031 | 12 | 10 | 23 | 1945.4309 | 0
2031 | 12 | 11 | 0 | 1875.2922 | 0
2031 | 12 | 11 | 1 | 1804.7342 | 0
2031 | 12 | 11 | 2 | 1752.4977 | 0
2031 | 12 | 11 | 3 | 1718.6558 | 0
2031 | 12 | 11 | 4 | 1701.798 | 0
2031 | 12 | 11 | 5 | 1713.6457 | 0
2031 | 12 | 11 | 6 | 1762.233 | 0
2031 | 12 | 11 | 7 | 1846.677 | 0
2031 | 12 | 11 | 8 | 1913.7157 | 0
2031 | 12 | 11 | 9 | 1967.1694 | 0
2031 | 12 | 11 | 10 | 2006.2489 | 0
2031 | 12 | 11 | 11 | 2031.3855 | 0
2031 | 12 | 11 | 12 | 2058.9679 | 0
2031 | 12 | 11 | 13 | 2064.3725 | 0
2031 | 12 | 11 | 14 | 2065.3251 | 0
2031 | 12 | 11 | 15 | 2060.9442 | 0
2031 | 12 | 11 | 16 | 2069.7721 | 0
2031 | 12 | 11 | 17 | 2118.2195 | 0
2031 | 12 | 11 | 18 | 2169.1451 | 0
2031 | 12 | 11 | 19 | 2130.1007 | 0
2031 | 12 | 11 | 20 | 2080.1476 | 0
2031 | 12 | 11 | 21 | 2025.9859 | 0
2031 | 12 | 11 | 22 | 1956.1618 | 0
2031 | 12 | 11 | 23 | 1908.026 | 0
2031 | 12 | 12 | 0 | 1843.191 | 0
2031 | 12 | 12 | 1 | 1834.2584 | 0
2031 | 12 | 12 | 2 | 1775.7457 | 0
2031 | 12 | 12 | 3 | 1737.156 | 0
2031 | 12 | 12 | 4 | 1722.197 | 0
2031 | 12 | 12 | 5 | 1727.684 | 0
2031 | 12 | 12 | 6 | 1775.8605 | 0
2031 | 12 | 12 | 7 | 1858.0479 | 0
2031 | 12 | 12 | 8 | 1933.7227 | 0
2031 | 12 | 12 | 9 | 2001.0891 | 0
2031 | 12 | 12 | 10 | 2045.8485 | 0
2031 | 12 | 12 | 11 | 2068.3355 | 0
2031 | 12 | 12 | 12 | 2077.4539 | 0
2031 | 12 | 12 | 13 | 2086.5724 | 0
2031 | 12 | 12 | 14 | 2090.4084 | 0
2031 | 12 | 12 | 15 | 2072.8775 | 0
2031 | 12 | 12 | 16 | 2059.5474 | 0
2031 | 12 | 12 | 17 | 2105.2357 | 0
2031 | 12 | 12 | 18 | 2167.9842 | 0
2031 | 12 | 12 | 19 | 2132.0971 | 0
2031 | 12 | 12 | 20 | 2086.9033 | 0
2031 | 12 | 12 | 21 | 2036.0215 | 0
2031 | 12 | 12 | 22 | 1995.1664 | 0
2031 | 12 | 12 | 23 | 1957.3043 | 0
2031 | 12 | 13 | 0 | 1892.3027 | 0
2031 | 12 | 13 | 1 | 1777.0269 | 0
2031 | 12 | 13 | 2 | 1661.7511 | 0
2031 | 12 | 13 | 3 | 1626.0809 | 0
2031 | 12 | 13 | 4 | 1608.2423 | 0
2031 | 12 | 13 | 5 | 1593.582 | 0
2031 | 12 | 13 | 6 | 1593.3066 | 0
2031 | 12 | 13 | 7 | 1612.7411 | 0
2031 | 12 | 13 | 8 | 1666.8525 | 0
2031 | 12 | 13 | 9 | 1717.0856 | 0
2031 | 12 | 13 | 10 | 1767.5062 | 0
2031 | 12 | 13 | 11 | 1806.552 | 0
2031 | 12 | 13 | 12 | 1835.8939 | 0
2031 | 12 | 13 | 13 | 1826.1662 | 0
2031 | 12 | 13 | 14 | 1810.0939 | 0
2031 | 12 | 13 | 15 | 1801.095 | 0
2031 | 12 | 13 | 16 | 1832.1629 | 0
2031 | 12 | 13 | 17 | 1863.2309 | 0
2031 | 12 | 13 | 18 | 1887.3145 | 0
2031 | 12 | 13 | 19 | 1911.3982 | 0
2031 | 12 | 13 | 20 | 1858.3422 | 0
2031 | 12 | 13 | 21 | 1821.4162 | 0
2031 | 12 | 13 | 22 | 1816.4236 | 0
2031 | 12 | 13 | 23 | 1796.6875 | 0
2031 | 12 | 14 | 0 | 1749.4678 | 0
2031 | 12 | 14 | 1 | 1644.8197 | 0
2031 | 12 | 14 | 2 | 1594.1006 | 0
2031 | 12 | 14 | 3 | 1557.0285 | 0
2031 | 12 | 14 | 4 | 1540.779 | 0
2031 | 12 | 14 | 5 | 1531.8324 | 0
2031 | 12 | 14 | 6 | 1536.6564 | 0
2031 | 12 | 14 | 7 | 1550.6906 | 0
2031 | 12 | 14 | 8 | 1589.5471 | 0
2031 | 12 | 14 | 9 | 1640.56 | 0
2031 | 12 | 14 | 10 | 1701.1168 | 0
2031 | 12 | 14 | 11 | 1755.3284 | 0
2031 | 12 | 14 | 12 | 1796.8906 | 0
2031 | 12 | 14 | 13 | 1809.7421 | 0
2031 | 12 | 14 | 14 | 1807.3205 | 0
2031 | 12 | 14 | 15 | 1794.9501 | 0
2031 | 12 | 14 | 16 | 1797.0021 | 0
2031 | 12 | 14 | 17 | 1867.7767 | 0
2031 | 12 | 14 | 18 | 1957.2298 | 0
2031 | 12 | 14 | 19 | 1951.6408 | 0
2031 | 12 | 14 | 20 | 1918.1867 | 0
2031 | 12 | 14 | 21 | 1887.124 | 0
2031 | 12 | 14 | 22 | 1846.4254 | 0
2031 | 12 | 14 | 23 | 1814.9915 | 0
2031 | 12 | 15 | 0 | 1760.6609 | 0
2031 | 12 | 15 | 1 | 1770.9067 | 0
2031 | 12 | 15 | 2 | 1781.1525 | 0
2031 | 12 | 15 | 3 | 1744.71 | 0
2031 | 12 | 15 | 4 | 1735.0558 | 0
2031 | 12 | 15 | 5 | 1742.7117 | 0
2031 | 12 | 15 | 6 | 1786.2903 | 0
2031 | 12 | 15 | 7 | 1869.0016 | 0
2031 | 12 | 15 | 8 | 1952.6707 | 0
2031 | 12 | 15 | 9 | 2012.7573 | 0
2031 | 12 | 15 | 10 | 2039.1471 | 0
2031 | 12 | 15 | 11 | 2066.7186 | 0
2031 | 12 | 15 | 12 | 2100.1855 | 0
2031 | 12 | 15 | 13 | 2098.2407 | 0
2031 | 12 | 15 | 14 | 2095.4397 | 0
2031 | 12 | 15 | 15 | 2095.3748 | 0
2031 | 12 | 15 | 16 | 2107.701 | 0
2031 | 12 | 15 | 17 | 2157.1461 | 0
2031 | 12 | 15 | 18 | 2173.9566 | 3.9566
2031 | 12 | 15 | 19 | 2190.767 | 20.767
2031 | 12 | 15 | 20 | 2147.2362 | 0
2031 | 12 | 15 | 21 | 2094.2162 | 0
2031 | 12 | 15 | 22 | 2064.9408 | 0
2031 | 12 | 15 | 23 | 2007.9928 | 0
2031 | 12 | 16 | 0 | 1937.2243 | 0
2031 | 12 | 16 | 1 | 1810.8287 | 0
2031 | 12 | 16 | 2 | 1762.3495 | 0
2031 | 12 | 16 | 3 | 1725.0974 | 0
2031 | 12 | 16 | 4 | 1711.9887 | 0
2031 | 12 | 16 | 5 | 1718.339 | 0
2031 | 12 | 16 | 6 | 1758.4092 | 0
2031 | 12 | 16 | 7 | 1850.6936 | 0
2031 | 12 | 16 | 8 | 1948.1887 | 0
2031 | 12 | 16 | 9 | 2012.4295 | 0
2031 | 12 | 16 | 10 | 2058.0222 | 0
2031 | 12 | 16 | 11 | 2105.9496 | 0
2031 | 12 | 16 | 12 | 2131.6152 | 0
2031 | 12 | 16 | 13 | 2129.395 | 0
2031 | 12 | 16 | 14 | 2115.2982 | 0
2031 | 12 | 16 | 15 | 2101.5446 | 0
2031 | 12 | 16 | 16 | 2077.549 | 0
2031 | 12 | 16 | 17 | 2122.6879 | 0
2031 | 12 | 16 | 18 | 2188.5714 | 18.5714
2031 | 12 | 16 | 19 | 2150.1824 | 0
2031 | 12 | 16 | 20 | 2104.3274 | 0
2031 | 12 | 16 | 21 | 2060.6136 | 0
2031 | 12 | 16 | 22 | 2025.9818 | 0
2031 | 12 | 16 | 23 | 1957.2948 | 0
2031 | 12 | 17 | 0 | 1877.6457 | 0
2031 | 12 | 17 | 1 | 1838.536 | 0
2031 | 12 | 17 | 2 | 1792.9506 | 0
2031 | 12 | 17 | 3 | 1758.5838 | 0
2031 | 12 | 17 | 4 | 1745.575 | 0
2031 | 12 | 17 | 5 | 1752.3542 | 0
2031 | 12 | 17 | 6 | 1795.457 | 0
2031 | 12 | 17 | 7 | 1856.4836 | 0
2031 | 12 | 17 | 8 | 1927.4334 | 0
2031 | 12 | 17 | 9 | 1970.6363 | 0
2031 | 12 | 17 | 10 | 2017.7241 | 0
2031 | 12 | 17 | 11 | 2046.0046 | 0
2031 | 12 | 17 | 12 | 2070.1863 | 0
2031 | 12 | 17 | 13 | 2066.6754 | 0
2031 | 12 | 17 | 14 | 2062.9954 | 0
2031 | 12 | 17 | 15 | 2063.7905 | 0
2031 | 12 | 17 | 16 | 2081.3114 | 0
2031 | 12 | 17 | 17 | 2130.5251 | 0
2031 | 12 | 17 | 18 | 2205.0442 | 35.0442
2031 | 12 | 17 | 19 | 2164.9549 | 0
2031 | 12 | 17 | 20 | 2118.1931 | 0
2031 | 12 | 17 | 21 | 2066.1915 | 0
2031 | 12 | 17 | 22 | 2030.2617 | 0
2031 | 12 | 17 | 23 | 1974.1304 | 0
2031 | 12 | 18 | 0 | 1905.7401 | 0
2031 | 12 | 18 | 1 | 1830.0708 | 0
2031 | 12 | 18 | 2 | 1780.1524 | 0
2031 | 12 | 18 | 3 | 1746.3056 | 0
2031 | 12 | 18 | 4 | 1733.5757 | 0
2031 | 12 | 18 | 5 | 1745.883 | 0
2031 | 12 | 18 | 6 | 1807.1917 | 0
2031 | 12 | 18 | 7 | 1910.309 | 0
2031 | 12 | 18 | 8 | 2029.5174 | 0
2031 | 12 | 18 | 9 | 2088.3899 | 0
2031 | 12 | 18 | 10 | 2114.9459 | 0
2031 | 12 | 18 | 11 | 2133.2359 | 0
2031 | 12 | 18 | 12 | 2153.9408 | 0
2031 | 12 | 18 | 13 | 2144.5332 | 0
2031 | 12 | 18 | 14 | 2141.403 | 0
2031 | 12 | 18 | 15 | 2150.6485 | 0
2031 | 12 | 18 | 16 | 2159.8939 | 0
2031 | 12 | 18 | 17 | 2187.2368 | 17.2368
2031 | 12 | 18 | 18 | 2265.1617 | 95.1617
2031 | 12 | 18 | 19 | 2250.9779 | 80.9779
2031 | 12 | 18 | 20 | 2212.0234 | 42.0234
2031 | 12 | 18 | 21 | 2166.6498 | 0
2031 | 12 | 18 | 22 | 2113.3464 | 0
2031 | 12 | 18 | 23 | 2042.6234 | 0
2031 | 12 | 19 | 0 | 1948.6537 | 0
2031 | 12 | 19 | 1 | 1892.5653 | 0
2031 | 12 | 19 | 2 | 1836.4768 | 0
2031 | 12 | 19 | 3 | 1804.6791 | 0
2031 | 12 | 19 | 4 | 1792.8164 | 0
2031 | 12 | 19 | 5 | 1797.0536 | 0
2031 | 12 | 19 | 6 | 1842.8814 | 0
2031 | 12 | 19 | 7 | 1912.8133 | 0
2031 | 12 | 19 | 8 | 1985.5024 | 0
2031 | 12 | 19 | 9 | 2049.2413 | 0
2031 | 12 | 19 | 10 | 2080.2942 | 0
2031 | 12 | 19 | 11 | 2096.0748 | 0
2031 | 12 | 19 | 12 | 2110.3671 | 0
2031 | 12 | 19 | 13 | 2108.2729 | 0
2031 | 12 | 19 | 14 | 2099.2925 | 0
2031 | 12 | 19 | 15 | 2069.0457 | 0
2031 | 12 | 19 | 16 | 2069.4383 | 0
2031 | 12 | 19 | 17 | 2110.0585 | 0
2031 | 12 | 19 | 18 | 2173.7584 | 3.7584
2031 | 12 | 19 | 19 | 2146.2724 | 0
2031 | 12 | 19 | 20 | 2096.9915 | 0
2031 | 12 | 19 | 21 | 2047.9587 | 0
2031 | 12 | 19 | 22 | 2002.2148 | 0
2031 | 12 | 19 | 23 | 1970.3318 | 0
2031 | 12 | 20 | 0 | 1911.8479 | 0
2031 | 12 | 20 | 1 | 1813.7713 | 0
2031 | 12 | 20 | 2 | 1747.6381 | 0
2031 | 12 | 20 | 3 | 1681.5049 | 0
2031 | 12 | 20 | 4 | 1664.519 | 0
2031 | 12 | 20 | 5 | 1665.2602 | 0
2031 | 12 | 20 | 6 | 1696.4103 | 0
2031 | 12 | 20 | 7 | 1724.2066 | 0
2031 | 12 | 20 | 8 | 1737.5071 | 0
2031 | 12 | 20 | 9 | 1794.9581 | 0
2031 | 12 | 20 | 10 | 1879.1069 | 0
2031 | 12 | 20 | 11 | 1908.2527 | 0
2031 | 12 | 20 | 12 | 1933.6493 | 0
2031 | 12 | 20 | 13 | 1941.1482 | 0
2031 | 12 | 20 | 14 | 1944.8979 | 0
2031 | 12 | 20 | 15 | 1922.9091 | 0
2031 | 12 | 20 | 16 | 1900.9203 | 0
2031 | 12 | 20 | 17 | 1951.4483 | 0
2031 | 12 | 20 | 18 | 2045.2691 | 0
2031 | 12 | 20 | 19 | 2036.3911 | 0
2031 | 12 | 20 | 20 | 1990.2874 | 0
2031 | 12 | 20 | 21 | 1952.2291 | 0
2031 | 12 | 20 | 22 | 1922.584 | 0
2031 | 12 | 20 | 23 | 1889.9842 | 0
2031 | 12 | 21 | 0 | 1829.3444 | 0
2031 | 12 | 21 | 1 | 1752.519 | 0
2031 | 12 | 21 | 2 | 1701.5659 | 0
2031 | 12 | 21 | 3 | 1663.7699 | 0
2031 | 12 | 21 | 4 | 1647.5817 | 0
2031 | 12 | 21 | 5 | 1646.7929 | 0
2031 | 12 | 21 | 6 | 1668.9815 | 0
2031 | 12 | 21 | 7 | 1685.1786 | 0
2031 | 12 | 21 | 8 | 1687.8894 | 0
2031 | 12 | 21 | 9 | 1736.7817 | 0
2031 | 12 | 21 | 10 | 1795.8108 | 0
2031 | 12 | 21 | 11 | 1852.5254 | 0
2031 | 12 | 21 | 12 | 1898.1657 | 0
2031 | 12 | 21 | 13 | 1909.3794 | 0
2031 | 12 | 21 | 14 | 1904.3947 | 0
2031 | 12 | 21 | 15 | 1904.2236 | 0
2031 | 12 | 21 | 16 | 1917.5363 | 0
2031 | 12 | 21 | 17 | 1971.9578 | 0
2031 | 12 | 21 | 18 | 2058.2301 | 0
2031 | 12 | 21 | 19 | 2053.4794 | 0
2031 | 12 | 21 | 20 | 2012.3919 | 0
2031 | 12 | 21 | 21 | 1971.1915 | 0
2031 | 12 | 21 | 22 | 1920.9978 | 0
2031 | 12 | 21 | 23 | 1860.1903 | 0
2031 | 12 | 22 | 0 | 1813.0439 | 0
2031 | 12 | 22 | 1 | 1688.7854 | 0
2031 | 12 | 22 | 2 | 1632.985 | 0
2031 | 12 | 22 | 3 | 1595.9948 | 0
2031 | 12 | 22 | 4 | 1579.035 | 0
2031 | 12 | 22 | 5 | 1577.7083 | 0
2031 | 12 | 22 | 6 | 1593.1588 | 0
2031 | 12 | 22 | 7 | 1600.4176 | 0
2031 | 12 | 22 | 8 | 1620.0755 | 0
2031 | 12 | 22 | 9 | 1723.4662 | 0
2031 | 12 | 22 | 10 | 1799.3787 | 0
2031 | 12 | 22 | 11 | 1850.3247 | 0
2031 | 12 | 22 | 12 | 1897.7591 | 0
2031 | 12 | 22 | 13 | 1900.9348 | 0
2031 | 12 | 22 | 14 | 1877.9862 | 0
2031 | 12 | 22 | 15 | 1855.1708 | 0
2031 | 12 | 22 | 16 | 1847.1097 | 0
2031 | 12 | 22 | 17 | 1883.2473 | 0
2031 | 12 | 22 | 18 | 1969.4036 | 0
2031 | 12 | 22 | 19 | 1946.6347 | 0
2031 | 12 | 22 | 20 | 1909.7479 | 0
2031 | 12 | 22 | 21 | 1863.6669 | 0
2031 | 12 | 22 | 22 | 1825.3357 | 0
2031 | 12 | 22 | 23 | 1812.982 | 0
2031 | 12 | 23 | 0 | 1841.5065 | 0
2031 | 12 | 23 | 1 | 1850.0034 | 0
2031 | 12 | 23 | 2 | 1796.106 | 0
2031 | 12 | 23 | 3 | 1752.4957 | 0
2031 | 12 | 23 | 4 | 1726.6144 | 0
2031 | 12 | 23 | 5 | 1717.9937 | 0
2031 | 12 | 23 | 6 | 1711.325 | 0
2031 | 12 | 23 | 7 | 1712.5952 | 0
2031 | 12 | 23 | 8 | 1738.1529 | 0
2031 | 12 | 23 | 9 | 1820.3433 | 0
2031 | 12 | 23 | 10 | 1910.6245 | 0
2031 | 12 | 23 | 11 | 1981.7926 | 0
2031 | 12 | 23 | 12 | 2017.381 | 0
2031 | 12 | 23 | 13 | 2016.6683 | 0
2031 | 12 | 23 | 14 | 1986.7845 | 0
2031 | 12 | 23 | 15 | 1953.3611 | 0
2031 | 12 | 23 | 16 | 1957.6466 | 0
2031 | 12 | 23 | 17 | 1961.9321 | 0
2031 | 12 | 23 | 18 | 2004.1313 | 0
2031 | 12 | 23 | 19 | 2046.3304 | 0
2031 | 12 | 23 | 20 | 1993.7365 | 0
2031 | 12 | 23 | 21 | 1939.3304 | 0
2031 | 12 | 23 | 22 | 1908.7318 | 0
2031 | 12 | 23 | 23 | 1880.3626 | 0
2031 | 12 | 24 | 0 | 1836.7801 | 0
2031 | 12 | 24 | 1 | 1744.5097 | 0
2031 | 12 | 24 | 2 | 1652.2394 | 0
2031 | 12 | 24 | 3 | 1620.5872 | 0
2031 | 12 | 24 | 4 | 1610.9149 | 0
2031 | 12 | 24 | 5 | 1622.2737 | 0
2031 | 12 | 24 | 6 | 1667.2234 | 0
2031 | 12 | 24 | 7 | 1723.777 | 0
2031 | 12 | 24 | 8 | 1760.8733 | 0
2031 | 12 | 24 | 9 | 1783.1232 | 0
2031 | 12 | 24 | 10 | 1816.5467 | 0
2031 | 12 | 24 | 11 | 1857.8825 | 0
2031 | 12 | 24 | 12 | 1881.7521 | 0
2031 | 12 | 24 | 13 | 1880.8323 | 0
2031 | 12 | 24 | 14 | 1864.4518 | 0
2031 | 12 | 24 | 15 | 1858.2158 | 0
2031 | 12 | 24 | 16 | 1867.4197 | 0
2031 | 12 | 24 | 17 | 1911.8698 | 0
2031 | 12 | 24 | 18 | 1973.742 | 0
2031 | 12 | 24 | 19 | 1915.3781 | 0
2031 | 12 | 24 | 20 | 1856.0311 | 0
2031 | 12 | 24 | 21 | 1820.2198 | 0
2031 | 12 | 24 | 22 | 1791.2352 | 0
2031 | 12 | 24 | 23 | 1756.7638 | 0
2031 | 12 | 25 | 0 | 1712.9777 | 0
2031 | 12 | 25 | 1 | 1628.5117 | 0
2031 | 12 | 25 | 2 | 1582.7619 | 0
2031 | 12 | 25 | 3 | 1546.4513 | 0
2031 | 12 | 25 | 4 | 1526.3678 | 0
2031 | 12 | 25 | 5 | 1515.0362 | 0
2031 | 12 | 25 | 6 | 1514.9829 | 0
2031 | 12 | 25 | 7 | 1517.1017 | 0
2031 | 12 | 25 | 8 | 1531.4888 | 0
2031 | 12 | 25 | 9 | 1553.306 | 0
2031 | 12 | 25 | 10 | 1594.1712 | 0
2031 | 12 | 25 | 11 | 1643.5287 | 0
2031 | 12 | 25 | 12 | 1679.3589 | 0
2031 | 12 | 25 | 13 | 1692.9466 | 0
2031 | 12 | 25 | 14 | 1685.4089 | 0
2031 | 12 | 25 | 15 | 1681.9012 | 0
2031 | 12 | 25 | 16 | 1693.9598 | 0
2031 | 12 | 25 | 17 | 1738.4584 | 0
2031 | 12 | 25 | 18 | 1794.3917 | 0
2031 | 12 | 25 | 19 | 1751.2608 | 0
2031 | 12 | 25 | 20 | 1715.5488 | 0
2031 | 12 | 25 | 21 | 1688.6531 | 0
2031 | 12 | 25 | 22 | 1668.8754 | 0
2031 | 12 | 25 | 23 | 1633.4143 | 0
2031 | 12 | 26 | 0 | 1597.7897 | 0
2031 | 12 | 26 | 1 | 1584.9039 | 0
2031 | 12 | 26 | 2 | 1572.018 | 0
2031 | 12 | 26 | 3 | 1540.2308 | 0
2031 | 12 | 26 | 4 | 1526.4456 | 0
2031 | 12 | 26 | 5 | 1520.1268 | 0
2031 | 12 | 26 | 6 | 1538.2473 | 0
2031 | 12 | 26 | 7 | 1560.4301 | 0
2031 | 12 | 26 | 8 | 1593.5791 | 0
2031 | 12 | 26 | 9 | 1611.2933 | 0
2031 | 12 | 26 | 10 | 1639.1438 | 0
2031 | 12 | 26 | 11 | 1684.3176 | 0
2031 | 12 | 26 | 12 | 1723.4041 | 0
2031 | 12 | 26 | 13 | 1742.1949 | 0
2031 | 12 | 26 | 14 | 1745.4488 | 0
2031 | 12 | 26 | 15 | 1739.2867 | 0
2031 | 12 | 26 | 16 | 1747.9113 | 0
2031 | 12 | 26 | 17 | 1795.1521 | 0
2031 | 12 | 26 | 18 | 1858.9744 | 0
2031 | 12 | 26 | 19 | 1835.5713 | 0
2031 | 12 | 26 | 20 | 1809.8046 | 0
2031 | 12 | 26 | 21 | 1786.6901 | 0
2031 | 12 | 26 | 22 | 1754.2137 | 0
2031 | 12 | 26 | 23 | 1724.7411 | 0
2031 | 12 | 27 | 0 | 1687.9409 | 0
2031 | 12 | 27 | 1 | 1629.6666 | 0
2031 | 12 | 27 | 2 | 1585.6357 | 0
2031 | 12 | 27 | 3 | 1541.6049 | 0
2031 | 12 | 27 | 4 | 1530.7651 | 0
2031 | 12 | 27 | 5 | 1531.0814 | 0
2031 | 12 | 27 | 6 | 1537.7296 | 0
2031 | 12 | 27 | 7 | 1564.9874 | 0
2031 | 12 | 27 | 8 | 1603.0031 | 0
2031 | 12 | 27 | 9 | 1677.2001 | 0
2031 | 12 | 27 | 10 | 1775.5948 | 0
2031 | 12 | 27 | 11 | 1834.3757 | 0
2031 | 12 | 27 | 12 | 1872.8866 | 0
2031 | 12 | 27 | 13 | 1878.6398 | 0
2031 | 12 | 27 | 14 | 1858.8178 | 0
2031 | 12 | 27 | 15 | 1822.1682 | 0
2031 | 12 | 27 | 16 | 1760.954 | 0
2031 | 12 | 27 | 17 | 1793.9136 | 0
2031 | 12 | 27 | 18 | 1902.4887 | 0
2031 | 12 | 27 | 19 | 1889.8321 | 0
2031 | 12 | 27 | 20 | 1861.5925 | 0
2031 | 12 | 27 | 21 | 1832.2224 | 0
2031 | 12 | 27 | 22 | 1806.9007 | 0
2031 | 12 | 27 | 23 | 1793.3466 | 0
2031 | 12 | 28 | 0 | 1830.9135 | 0
2031 | 12 | 28 | 1 | 1803.4713 | 0
2031 | 12 | 28 | 2 | 1776.0292 | 0
2031 | 12 | 28 | 3 | 1735.2422 | 0
2031 | 12 | 28 | 4 | 1714.3208 | 0
2031 | 12 | 28 | 5 | 1704.293 | 0
2031 | 12 | 28 | 6 | 1702.2277 | 0
2031 | 12 | 28 | 7 | 1698.1965 | 0
2031 | 12 | 28 | 8 | 1702.6895 | 0
2031 | 12 | 28 | 9 | 1758.0762 | 0
2031 | 12 | 28 | 10 | 1837.0829 | 0
2031 | 12 | 28 | 11 | 1882.6525 | 0
2031 | 12 | 28 | 12 | 1915.5703 | 0
2031 | 12 | 28 | 13 | 1915.3095 | 0
2031 | 12 | 28 | 14 | 1900.0292 | 0
2031 | 12 | 28 | 15 | 1882.4564 | 0
2031 | 12 | 28 | 16 | 1881.4388 | 0
2031 | 12 | 28 | 17 | 1923.8307 | 0
2031 | 12 | 28 | 18 | 2029.5666 | 0
2031 | 12 | 28 | 19 | 2014.0683 | 0
2031 | 12 | 28 | 20 | 1963.9634 | 0
2031 | 12 | 28 | 21 | 1918.0855 | 0
2031 | 12 | 28 | 22 | 1891.6276 | 0
2031 | 12 | 28 | 23 | 1872.2569 | 0
2031 | 12 | 29 | 0 | 1831.6521 | 0
2031 | 12 | 29 | 1 | 1763.6318 | 0
2031 | 12 | 29 | 2 | 1717.2389 | 0
2031 | 12 | 29 | 3 | 1677.0315 | 0
2031 | 12 | 29 | 4 | 1652.7704 | 0
2031 | 12 | 29 | 5 | 1632.992 | 0
2031 | 12 | 29 | 6 | 1616.233 | 0
2031 | 12 | 29 | 7 | 1590.6948 | 0
2031 | 12 | 29 | 8 | 1582.0172 | 0
2031 | 12 | 29 | 9 | 1637.7638 | 0
2031 | 12 | 29 | 10 | 1698.3007 | 0
2031 | 12 | 29 | 11 | 1750.4428 | 0
2031 | 12 | 29 | 12 | 1798.2789 | 0
2031 | 12 | 29 | 13 | 1807.9042 | 0
2031 | 12 | 29 | 14 | 1803.7347 | 0
2031 | 12 | 29 | 15 | 1806.2198 | 0
2031 | 12 | 29 | 16 | 1824.6814 | 0
2031 | 12 | 29 | 17 | 1880.8849 | 0
2031 | 12 | 29 | 18 | 1963.7748 | 0
2031 | 12 | 29 | 19 | 1930.28 | 0
2031 | 12 | 29 | 20 | 1880.5111 | 0
2031 | 12 | 29 | 21 | 1831.9082 | 0
2031 | 12 | 29 | 22 | 1814.2147 | 0
2031 | 12 | 29 | 23 | 1789.5699 | 0
2031 | 12 | 30 | 0 | 1754.7789 | 0
2031 | 12 | 30 | 1 | 1638.238 | 0
2031 | 12 | 30 | 2 | 1521.6971 | 0
2031 | 12 | 30 | 3 | 1495.4172 | 0
2031 | 12 | 30 | 4 | 1487.3434 | 0
2031 | 12 | 30 | 5 | 1498.8964 | 0
2031 | 12 | 30 | 6 | 1552.0588 | 0
2031 | 12 | 30 | 7 | 1622.1666 | 0
2031 | 12 | 30 | 8 | 1670.8541 | 0
2031 | 12 | 30 | 9 | 1703.8261 | 0
2031 | 12 | 30 | 10 | 1757.9719 | 0
2031 | 12 | 30 | 11 | 1799.8391 | 0
2031 | 12 | 30 | 12 | 1836.3492 | 0
2031 | 12 | 30 | 13 | 1849.797 | 0
2031 | 12 | 30 | 14 | 1854.5071 | 0
2031 | 12 | 30 | 15 | 1856.3082 | 0
2031 | 12 | 30 | 16 | 1863.42 | 0
2031 | 12 | 30 | 17 | 1895.848 | 0
2031 | 12 | 30 | 18 | 1945.2706 | 0
2031 | 12 | 30 | 19 | 1905.8013 | 0
2031 | 12 | 30 | 20 | 1845.8717 | 0
2031 | 12 | 30 | 21 | 1792.8553 | 0
2031 | 12 | 30 | 22 | 1757.5353 | 0
2031 | 12 | 30 | 23 | 1714.2275 | 0
2031 | 12 | 31 | 0 | 1660.6009 | 0
2031 | 12 | 31 | 1 | 1587.3351 | 0
2031 | 12 | 31 | 2 | 1514.0692 | 0
2031 | 12 | 31 | 3 | 1480.0839 | 0
2031 | 12 | 31 | 4 | 1473.3745 | 0
2031 | 12 | 31 | 5 | 1486.5521 | 0
2031 | 12 | 31 | 6 | 1548.7131 | 0
2031 | 12 | 31 | 7 | 1630.7132 | 0
2031 | 12 | 31 | 8 | 1681.8484 | 0
2031 | 12 | 31 | 9 | 1710.6238 | 0
2031 | 12 | 31 | 10 | 1752.9986 | 0
2031 | 12 | 31 | 11 | 1795.0137 | 0
2031 | 12 | 31 | 12 | 1834.5259 | 0
2031 | 12 | 31 | 13 | 1850.3977 | 0
2031 | 12 | 31 | 14 | 1855.9516 | 0
2031 | 12 | 31 | 15 | 1850.1801 | 0
2031 | 12 | 31 | 16 | 1852.7528 | 0
2031 | 12 | 31 | 17 | 1884.5873 | 0
2031 | 12 | 31 | 18 | 1946.6414 | 0
2031 | 12 | 31 | 19 | 1907.1323 | 0
2031 | 12 | 31 | 20 | 1846.6283 | 0
2031 | 12 | 31 | 21 | 1784.656 | 0
2031 | 12 | 31 | 22 | 1735.02 | 0
2031 | 12 | 31 | 23 | 1697.5861 | 0
2032 | 1 | 1 | 0 | 1654.114 | 0
2032 | 1 | 1 | 1 | 1662.0632 | 0
2032 | 1 | 1 | 2 | 1675.2504 | 0
2032 | 1 | 1 | 3 | 1641.8101 | 0
2032 | 1 | 1 | 4 | 1628.0189 | 0
2032 | 1 | 1 | 5 | 1624.7895 | 0
2032 | 1 | 1 | 6 | 1653.4805 | 0
2032 | 1 | 1 | 7 | 1690.6485 | 0
2032 | 1 | 1 | 8 | 1702.0681 | 0
2032 | 1 | 1 | 9 | 1701.5835 | 0
2032 | 1 | 1 | 10 | 1730.8305 | 0
2032 | 1 | 1 | 11 | 1778.9516 | 0
2032 | 1 | 1 | 12 | 1831.1394 | 0
2032 | 1 | 1 | 13 | 1862.8428 | 0
2032 | 1 | 1 | 14 | 1874.7766 | 0
2032 | 1 | 1 | 15 | 1878.3839 | 0
2032 | 1 | 1 | 16 | 1871.9841 | 0
2032 | 1 | 1 | 17 | 1916.8452 | 0
2032 | 1 | 1 | 18 | 2006.211 | 0
2032 | 1 | 1 | 19 | 1984.5703 | 0
2032 | 1 | 1 | 20 | 1946.6389 | 0
2032 | 1 | 1 | 21 | 1903.8689 | 0
2032 | 1 | 1 | 22 | 1879.9685 | 0
2032 | 1 | 1 | 23 | 1863.5418 | 0
2032 | 1 | 2 | 0 | 1812.2918 | 0
2032 | 1 | 2 | 1 | 1842.3495 | 0
2032 | 1 | 2 | 2 | 1872.4072 | 0
2032 | 1 | 2 | 3 | 1831.6303 | 0
2032 | 1 | 2 | 4 | 1825.5169 | 0
2032 | 1 | 2 | 5 | 1833.9116 | 0
2032 | 1 | 2 | 6 | 1883.6099 | 0
2032 | 1 | 2 | 7 | 1959.9117 | 0
2032 | 1 | 2 | 8 | 2020.1161 | 0
2032 | 1 | 2 | 9 | 2041.0037 | 0
2032 | 1 | 2 | 10 | 2081.7878 | 0
2032 | 1 | 2 | 11 | 2113.1609 | 0
2032 | 1 | 2 | 12 | 2148.2933 | 0
2032 | 1 | 2 | 13 | 2162.0784 | 0
2032 | 1 | 2 | 14 | 2163.3149 | 0
2032 | 1 | 2 | 15 | 2156.2887 | 0
2032 | 1 | 2 | 16 | 2149.5441 | 0
2032 | 1 | 2 | 17 | 2157.0678 | 0
2032 | 1 | 2 | 18 | 2228.0728 | 58.0728
2032 | 1 | 2 | 19 | 2192.4716 | 22.4716
2032 | 1 | 2 | 20 | 2129.0472 | 0
2032 | 1 | 2 | 21 | 2100.5922 | 0
2032 | 1 | 2 | 22 | 2071.9781 | 0
2032 | 1 | 2 | 23 | 2032.8301 | 0
2032 | 1 | 3 | 0 | 1968.0626 | 0
2032 | 1 | 3 | 1 | 1844.709 | 0
2032 | 1 | 3 | 2 | 1791.8588 | 0
2032 | 1 | 3 | 3 | 1754.2507 | 0
2032 | 1 | 3 | 4 | 1745.2669 | 0
2032 | 1 | 3 | 5 | 1742.303 | 0
2032 | 1 | 3 | 6 | 1763.3064 | 0
2032 | 1 | 3 | 7 | 1802.0897 | 0
2032 | 1 | 3 | 8 | 1846.6501 | 0
2032 | 1 | 3 | 9 | 1886.3519 | 0
2032 | 1 | 3 | 10 | 1936.7721 | 0
2032 | 1 | 3 | 11 | 1981.0608 | 0
2032 | 1 | 3 | 12 | 2011.8488 | 0
2032 | 1 | 3 | 13 | 2001.2825 | 0
2032 | 1 | 3 | 14 | 1979.0126 | 0
2032 | 1 | 3 | 15 | 1974.6157 | 0
2032 | 1 | 3 | 16 | 1993.1848 | 0
2032 | 1 | 3 | 17 | 2047.7955 | 0
2032 | 1 | 3 | 18 | 2102.4061 | 0
2032 | 1 | 3 | 19 | 2090.3883 | 0
2032 | 1 | 3 | 20 | 2035.3474 | 0
2032 | 1 | 3 | 21 | 2018.3918 | 0
2032 | 1 | 3 | 22 | 1999.828 | 0
2032 | 1 | 3 | 23 | 1965.1152 | 0
2032 | 1 | 4 | 0 | 1903.2357 | 0
2032 | 1 | 4 | 1 | 1828.6498 | 0
2032 | 1 | 4 | 2 | 1780.6598 | 0
2032 | 1 | 4 | 3 | 1740.5175 | 0
2032 | 1 | 4 | 4 | 1726.4593 | 0
2032 | 1 | 4 | 5 | 1723.6715 | 0
2032 | 1 | 4 | 6 | 1736.715 | 0
2032 | 1 | 4 | 7 | 1753.5996 | 0
2032 | 1 | 4 | 8 | 1773.3845 | 0
2032 | 1 | 4 | 9 | 1807.1669 | 0
2032 | 1 | 4 | 10 | 1865.6796 | 0
2032 | 1 | 4 | 11 | 1915.3481 | 0
2032 | 1 | 4 | 12 | 1965.0165 | 0
2032 | 1 | 4 | 13 | 1982.6912 | 0
2032 | 1 | 4 | 14 | 2000.3659 | 0
2032 | 1 | 4 | 15 | 1991.9024 | 0
2032 | 1 | 4 | 16 | 2019.958 | 0
2032 | 1 | 4 | 17 | 2048.0137 | 0
2032 | 1 | 4 | 18 | 2122.2836 | 0
2032 | 1 | 4 | 19 | 2122.2573 | 0
2032 | 1 | 4 | 20 | 2080.5745 | 0
2032 | 1 | 4 | 21 | 2033.5877 | 0
2032 | 1 | 4 | 22 | 1985.9055 | 0
2032 | 1 | 4 | 23 | 1951.014 | 0
2032 | 1 | 5 | 0 | 1899.217 | 0
2032 | 1 | 5 | 1 | 1847.42 | 0
2032 | 1 | 5 | 2 | 1796.618 | 0
2032 | 1 | 5 | 3 | 1778.0156 | 0
2032 | 1 | 5 | 4 | 1781.3132 | 0
2032 | 1 | 5 | 5 | 1805.9279 | 0
2032 | 1 | 5 | 6 | 1879.5767 | 0
2032 | 1 | 5 | 7 | 2006.4408 | 0
2032 | 1 | 5 | 8 | 2132.2277 | 0
2032 | 1 | 5 | 9 | 2164.3026 | 0
2032 | 1 | 5 | 10 | 2179.6701 | 9.6701
2032 | 1 | 5 | 11 | 2197.3983 | 27.3983
2032 | 1 | 5 | 12 | 2215.1265 | 45.1265
2032 | 1 | 5 | 13 | 2218.3584 | 48.3584
2032 | 1 | 5 | 14 | 2221.5904 | 51.5904
2032 | 1 | 5 | 15 | 2209.3793 | 39.3793
2032 | 1 | 5 | 16 | 2213.8307 | 43.8307
2032 | 1 | 5 | 17 | 2218.2822 | 48.2822
2032 | 1 | 5 | 18 | 2287.1115 | 117.1115
2032 | 1 | 5 | 19 | 2266.4275 | 96.4275
2032 | 1 | 5 | 20 | 2209.4207 | 39.4207
2032 | 1 | 5 | 21 | 2142.3644 | 0
2032 | 1 | 5 | 22 | 2064.4633 | 0
2032 | 1 | 5 | 23 | 2001.8083 | 0
2032 | 1 | 6 | 0 | 1927.0294 | 0
2032 | 1 | 6 | 1 | 1848.3568 | 0
2032 | 1 | 6 | 2 | 1800.9783 | 0
2032 | 1 | 6 | 3 | 1764.3668 | 0
2032 | 1 | 6 | 4 | 1759.8382 | 0
2032 | 1 | 6 | 5 | 1781.8792 | 0
2032 | 1 | 6 | 6 | 1847.3714 | 0
2032 | 1 | 6 | 7 | 1953.4103 | 0
2032 | 1 | 6 | 8 | 2045.6064 | 0
2032 | 1 | 6 | 9 | 2071.3581 | 0
2032 | 1 | 6 | 10 | 2106.7892 | 0
2032 | 1 | 6 | 11 | 2158.017 | 0
2032 | 1 | 6 | 12 | 2186.0159 | 16.0159
2032 | 1 | 6 | 13 | 2194.5064 | 24.5064
2032 | 1 | 6 | 14 | 2191.4602 | 21.4602
2032 | 1 | 6 | 15 | 2164.4685 | 0
2032 | 1 | 6 | 16 | 2117.1376 | 0
2032 | 1 | 6 | 17 | 2140.9507 | 0
2032 | 1 | 6 | 18 | 2231.588 | 61.588
2032 | 1 | 6 | 19 | 2211.21 | 41.21
2032 | 1 | 6 | 20 | 2181.7716 | 11.7716
2032 | 1 | 6 | 21 | 2113.6955 | 0
2032 | 1 | 6 | 22 | 2063.8681 | 0
2032 | 1 | 6 | 23 | 1998.9364 | 0
2032 | 1 | 7 | 0 | 1914.7278 | 0
2032 | 1 | 7 | 1 | 1942.7661 | 0
2032 | 1 | 7 | 2 | 1901.9355 | 0
2032 | 1 | 7 | 3 | 1871.8961 | 0
2032 | 1 | 7 | 4 | 1875.4093 | 0
2032 | 1 | 7 | 5 | 1895.3977 | 0
2032 | 1 | 7 | 6 | 1954.8633 | 0
2032 | 1 | 7 | 7 | 2034.7018 | 0
2032 | 1 | 7 | 8 | 2095.6148 | 0
2032 | 1 | 7 | 9 | 2104.681 | 0
2032 | 1 | 7 | 10 | 2131.4735 | 0
2032 | 1 | 7 | 11 | 2160.0934 | 0
2032 | 1 | 7 | 12 | 2202.9382 | 32.9382
2032 | 1 | 7 | 13 | 2212.5004 | 42.5004
2032 | 1 | 7 | 14 | 2214.149 | 44.149
2032 | 1 | 7 | 15 | 2219.7541 | 49.7541
2032 | 1 | 7 | 16 | 2236.647 | 66.647
2032 | 1 | 7 | 17 | 2268.1255 | 98.1255
2032 | 1 | 7 | 18 | 2345.3704 | 175.3704
2032 | 1 | 7 | 19 | 2303.4337 | 133.4337
2032 | 1 | 7 | 20 | 2254.9098 | 84.9098
2032 | 1 | 7 | 21 | 2182.7367 | 12.7367
2032 | 1 | 7 | 22 | 2150.2449 | 0
2032 | 1 | 7 | 23 | 2092.2555 | 0
2032 | 1 | 8 | 0 | 2020.436 | 0
2032 | 1 | 8 | 1 | 1994.4035 | 0
2032 | 1 | 8 | 2 | 1968.3709 | 0
2032 | 1 | 8 | 3 | 1932.0373 | 0
2032 | 1 | 8 | 4 | 1922.2187 | 0
2032 | 1 | 8 | 5 | 1930.1529 | 0
2032 | 1 | 8 | 6 | 1972.0368 | 0
2032 | 1 | 8 | 7 | 2038.7209 | 0
2032 | 1 | 8 | 8 | 2094.2123 | 0
2032 | 1 | 8 | 9 | 2122.5333 | 0
2032 | 1 | 8 | 10 | 2153.8283 | 0
2032 | 1 | 8 | 11 | 2181.5172 | 11.5172
2032 | 1 | 8 | 12 | 2214.509 | 44.509
2032 | 1 | 8 | 13 | 2215.1655 | 45.1655
2032 | 1 | 8 | 14 | 2208.8893 | 38.8893
2032 | 1 | 8 | 15 | 2207.9131 | 37.9131
2032 | 1 | 8 | 16 | 2241.3312 | 71.3312
2032 | 1 | 8 | 17 | 2277.3276 | 107.3276
2032 | 1 | 8 | 18 | 2323.8219 | 153.8219
2032 | 1 | 8 | 19 | 2298.0784 | 128.0784
2032 | 1 | 8 | 20 | 2245.0239 | 75.0239
2032 | 1 | 8 | 21 | 2184.6129 | 14.6129
2032 | 1 | 8 | 22 | 2147.513 | 0
2032 | 1 | 8 | 23 | 2117.4952 | 0
2032 | 1 | 9 | 0 | 2065.1269 | 0
2032 | 1 | 9 | 1 | 2008.1762 | 0
2032 | 1 | 9 | 2 | 1963.0125 | 0
2032 | 1 | 9 | 3 | 1917.8489 | 0
2032 | 1 | 9 | 4 | 1918.3976 | 0
2032 | 1 | 9 | 5 | 1931.395 | 0
2032 | 1 | 9 | 6 | 1992.6526 | 0
2032 | 1 | 9 | 7 | 2087.6112 | 0
2032 | 1 | 9 | 8 | 2166.8994 | 0
2032 | 1 | 9 | 9 | 2205.5245 | 35.5245
2032 | 1 | 9 | 10 | 2231.974 | 61.974
2032 | 1 | 9 | 11 | 2248.7759 | 78.7759
2032 | 1 | 9 | 12 | 2265.5779 | 95.5779
2032 | 1 | 9 | 13 | 2281.8001 | 111.8001
2032 | 1 | 9 | 14 | 2282.6846 | 112.6846
2032 | 1 | 9 | 15 | 2269.5375 | 99.5375
2032 | 1 | 9 | 16 | 2252.0211 | 82.0211
2032 | 1 | 9 | 17 | 2248.342 | 78.342
2032 | 1 | 9 | 18 | 2317.0406 | 147.0406
2032 | 1 | 9 | 19 | 2299.0752 | 129.0752
2032 | 1 | 9 | 20 | 2247.8161 | 77.8161
2032 | 1 | 9 | 21 | 2223.1596 | 53.1596
2032 | 1 | 9 | 22 | 2190.7713 | 20.7713
2032 | 1 | 9 | 23 | 2151.7752 | 0
2032 | 1 | 10 | 0 | 2097.6713 | 0
2032 | 1 | 10 | 1 | 1965.3299 | 0
2032 | 1 | 10 | 2 | 1832.9886 | 0
2032 | 1 | 10 | 3 | 1795.6259 | 0
2032 | 1 | 10 | 4 | 1779.1708 | 0
2032 | 1 | 10 | 5 | 1767.292 | 0
2032 | 1 | 10 | 6 | 1771.8334 | 0
2032 | 1 | 10 | 7 | 1793.5188 | 0
2032 | 1 | 10 | 8 | 1837.5143 | 0
2032 | 1 | 10 | 9 | 1869.3985 | 0
2032 | 1 | 10 | 10 | 1912.5185 | 0
2032 | 1 | 10 | 11 | 1951.4931 | 0
2032 | 1 | 10 | 12 | 1978.7204 | 0
2032 | 1 | 10 | 13 | 1964.2378 | 0
2032 | 1 | 10 | 14 | 1940.5209 | 0
2032 | 1 | 10 | 15 | 1932.7233 | 0
2032 | 1 | 10 | 16 | 1960.9953 | 0
2032 | 1 | 10 | 17 | 1989.2672 | 0
2032 | 1 | 10 | 18 | 2040.5781 | 0
2032 | 1 | 10 | 19 | 2019.0457 | 0
2032 | 1 | 10 | 20 | 1957.1107 | 0
2032 | 1 | 10 | 21 | 1941.4726 | 0
2032 | 1 | 10 | 22 | 1926.2353 | 0
2032 | 1 | 10 | 23 | 1902.4142 | 0
2032 | 1 | 11 | 0 | 1854.5666 | 0
2032 | 1 | 11 | 1 | 1816.0132 | 0
2032 | 1 | 11 | 2 | 1777.1371 | 0
2032 | 1 | 11 | 3 | 1745.8395 | 0
2032 | 1 | 11 | 4 | 1730.8665 | 0
2032 | 1 | 11 | 5 | 1725.6866 | 0
2032 | 1 | 11 | 6 | 1735.3798 | 0
2032 | 1 | 11 | 7 | 1747.4836 | 0
2032 | 1 | 11 | 8 | 1778.4361 | 0
2032 | 1 | 11 | 9 | 1817.3696 | 0
2032 | 1 | 11 | 10 | 1862.0528 | 0
2032 | 1 | 11 | 11 | 1891.5694 | 0
2032 | 1 | 11 | 12 | 1937.5396 | 0
2032 | 1 | 11 | 13 | 1936.6116 | 0
2032 | 1 | 11 | 14 | 1922.4254 | 0
2032 | 1 | 11 | 15 | 1923.5363 | 0
2032 | 1 | 11 | 16 | 1957.7652 | 0
2032 | 1 | 11 | 17 | 2024.1855 | 0
2032 | 1 | 11 | 18 | 2090.6057 | 0
2032 | 1 | 11 | 19 | 2096.9727 | 0
2032 | 1 | 11 | 20 | 2048.2126 | 0
2032 | 1 | 11 | 21 | 1994.0303 | 0
2032 | 1 | 11 | 22 | 1968.3856 | 0
2032 | 1 | 11 | 23 | 1950.972 | 0
2032 | 1 | 12 | 0 | 1946.8613 | 0
2032 | 1 | 12 | 1 | 1942.7506 | 0
2032 | 1 | 12 | 2 | 1979.4279 | 0
2032 | 1 | 12 | 3 | 1955.1922 | 0
2032 | 1 | 12 | 4 | 1958.4181 | 0
2032 | 1 | 12 | 5 | 1974.1077 | 0
2032 | 1 | 12 | 6 | 2031.9117 | 0
2032 | 1 | 12 | 7 | 2121.2669 | 0
2032 | 1 | 12 | 8 | 2212.4939 | 42.4939
2032 | 1 | 12 | 9 | 2252.7364 | 82.7364
2032 | 1 | 12 | 10 | 2288.6877 | 118.6877
2032 | 1 | 12 | 11 | 2313.3038 | 143.3038
2032 | 1 | 12 | 12 | 2341.6677 | 171.6677
2032 | 1 | 12 | 13 | 2318.9993 | 148.9993
2032 | 1 | 12 | 14 | 2301.3225 | 131.3225
2032 | 1 | 12 | 15 | 2297.3446 | 127.3446
2032 | 1 | 12 | 16 | 2309.5173 | 139.5173
2032 | 1 | 12 | 17 | 2336.4383 | 166.4383
2032 | 1 | 12 | 18 | 2413.6737 | 243.6737
2032 | 1 | 12 | 19 | 2418.813 | 248.813
2032 | 1 | 12 | 20 | 2373.8951 | 203.8951
2032 | 1 | 12 | 21 | 2335.6251 | 165.6251
2032 | 1 | 12 | 22 | 2302.3658 | 132.3658
2032 | 1 | 12 | 23 | 2250.8983 | 80.8983
2032 | 1 | 13 | 0 | 2173.2474 | 3.2474
2032 | 1 | 13 | 1 | 2039.1145 | 0
2032 | 1 | 13 | 2 | 1999.7754 | 0
2032 | 1 | 13 | 3 | 1967.6236 | 0
2032 | 1 | 13 | 4 | 1968.6359 | 0
2032 | 1 | 13 | 5 | 1979.9918 | 0
2032 | 1 | 13 | 6 | 2023.5583 | 0
2032 | 1 | 13 | 7 | 2127.187 | 0
2032 | 1 | 13 | 8 | 2221.5564 | 51.5564
2032 | 1 | 13 | 9 | 2265.9669 | 95.9669
2032 | 1 | 13 | 10 | 2299.9133 | 129.9133
2032 | 1 | 13 | 11 | 2341.5189 | 171.5189
2032 | 1 | 13 | 12 | 2383.1246 | 213.1246
2032 | 1 | 13 | 13 | 2408.223 | 238.223
2032 | 1 | 13 | 14 | 2402.512 | 232.512
2032 | 1 | 13 | 15 | 2374.3979 | 204.3979
2032 | 1 | 13 | 16 | 2310.4065 | 140.4065
2032 | 1 | 13 | 17 | 2318.2129 | 148.2129
2032 | 1 | 13 | 18 | 2392.858 | 222.858
2032 | 1 | 13 | 19 | 2395.766 | 225.766
2032 | 1 | 13 | 20 | 2366.274 | 196.274
2032 | 1 | 13 | 21 | 2335.4067 | 165.4067
2032 | 1 | 13 | 22 | 2305.9038 | 135.9038
2032 | 1 | 13 | 23 | 2241.4128 | 71.4128
2032 | 1 | 14 | 0 | 2153.4436 | 0
2032 | 1 | 14 | 1 | 2105.9744 | 0
2032 | 1 | 14 | 2 | 2056.0958 | 0
2032 | 1 | 14 | 3 | 2018.0143 | 0
2032 | 1 | 14 | 4 | 2009.4651 | 0
2032 | 1 | 14 | 5 | 2017.4726 | 0
2032 | 1 | 14 | 6 | 2059.7603 | 0
2032 | 1 | 14 | 7 | 2128.9821 | 0
2032 | 1 | 14 | 8 | 2186.0377 | 16.0377
2032 | 1 | 14 | 9 | 2223.8394 | 53.8394
2032 | 1 | 14 | 10 | 2249.343 | 79.343
2032 | 1 | 14 | 11 | 2294.0539 | 124.0539
2032 | 1 | 14 | 12 | 2337.0052 | 167.0052
2032 | 1 | 14 | 13 | 2350.8889 | 180.8889
2032 | 1 | 14 | 14 | 2351.1882 | 181.1882
2032 | 1 | 14 | 15 | 2335.9756 | 165.9756
2032 | 1 | 14 | 16 | 2333.1178 | 163.1178
2032 | 1 | 14 | 17 | 2343.1306 | 173.1306
2032 | 1 | 14 | 18 | 2401.7695 | 231.7695
2032 | 1 | 14 | 19 | 2391.4111 | 221.4111
2032 | 1 | 14 | 20 | 2348.3438 | 178.3438
2032 | 1 | 14 | 21 | 2312.2305 | 142.2305
2032 | 1 | 14 | 22 | 2282.3997 | 112.3997
2032 | 1 | 14 | 23 | 2220.8799 | 50.8799
2032 | 1 | 15 | 0 | 2139.235 | 0
2032 | 1 | 15 | 1 | 2079.9039 | 0
2032 | 1 | 15 | 2 | 2027.6404 | 0
2032 | 1 | 15 | 3 | 1992.6692 | 0
2032 | 1 | 15 | 4 | 1981.9216 | 0
2032 | 1 | 15 | 5 | 1994.1785 | 0
2032 | 1 | 15 | 6 | 2052.9137 | 0
2032 | 1 | 15 | 7 | 2144.7914 | 0
2032 | 1 | 15 | 8 | 2233.9625 | 63.9625
2032 | 1 | 15 | 9 | 2269.8288 | 99.8288
2032 | 1 | 15 | 10 | 2294.7599 | 124.7599
2032 | 1 | 15 | 11 | 2314.4447 | 144.4447
2032 | 1 | 15 | 12 | 2338.9887 | 168.9887
2032 | 1 | 15 | 13 | 2334.6199 | 164.6199
2032 | 1 | 15 | 14 | 2319.4216 | 149.4216
2032 | 1 | 15 | 15 | 2317.0941 | 147.0941
2032 | 1 | 15 | 16 | 2318.5856 | 148.5856
2032 | 1 | 15 | 17 | 2338.7878 | 168.7878
2032 | 1 | 15 | 18 | 2391.9332 | 221.9332
2032 | 1 | 15 | 19 | 2402.8003 | 232.8003
2032 | 1 | 15 | 20 | 2365.7711 | 195.7711
2032 | 1 | 15 | 21 | 2314.8252 | 144.8252
2032 | 1 | 15 | 22 | 2273.9113 | 103.9113
2032 | 1 | 15 | 23 | 2220.3537 | 50.3537
2032 | 1 | 16 | 0 | 2136.4268 | 0
2032 | 1 | 16 | 1 | 2109.7227 | 0
2032 | 1 | 16 | 2 | 2053.5985 | 0
2032 | 1 | 16 | 3 | 2015.5547 | 0
2032 | 1 | 16 | 4 | 2001.6641 | 0
2032 | 1 | 16 | 5 | 2010.9988 | 0
2032 | 1 | 16 | 6 | 2058.4369 | 0
2032 | 1 | 16 | 7 | 2151.6157 | 0
2032 | 1 | 16 | 8 | 2233.7783 | 63.7783
2032 | 1 | 16 | 9 | 2278.2334 | 108.2334
2032 | 1 | 16 | 10 | 2305.6618 | 135.6618
2032 | 1 | 16 | 11 | 2322.811 | 152.811
2032 | 1 | 16 | 12 | 2344.5734 | 174.5734
2032 | 1 | 16 | 13 | 2336.0012 | 166.0012
2032 | 1 | 16 | 14 | 2324.6112 | 154.6112
2032 | 1 | 16 | 15 | 2312.9271 | 142.9271
2032 | 1 | 16 | 16 | 2320.6877 | 150.6877
2032 | 1 | 16 | 17 | 2336.8751 | 166.8751
2032 | 1 | 16 | 18 | 2353.0624 | 183.0624
2032 | 1 | 16 | 19 | 2377.6766 | 207.6766
2032 | 1 | 16 | 20 | 2330.582 | 160.582
2032 | 1 | 16 | 21 | 2297.664 | 127.664
2032 | 1 | 16 | 22 | 2260.8284 | 90.8284
2032 | 1 | 16 | 23 | 2205.9844 | 35.9844
2032 | 1 | 17 | 0 | 2127.9363 | 0
2032 | 1 | 17 | 1 | 1997.2419 | 0
2032 | 1 | 17 | 2 | 1866.5475 | 0
2032 | 1 | 17 | 3 | 1821.4732 | 0
2032 | 1 | 17 | 4 | 1804.73 | 0
2032 | 1 | 17 | 5 | 1792.7409 | 0
2032 | 1 | 17 | 6 | 1799.217 | 0
2032 | 1 | 17 | 7 | 1825.7523 | 0
2032 | 1 | 17 | 8 | 1861.8015 | 0
2032 | 1 | 17 | 9 | 1904.6923 | 0
2032 | 1 | 17 | 10 | 1970.2392 | 0
2032 | 1 | 17 | 11 | 2018.8385 | 0
2032 | 1 | 17 | 12 | 2039.789 | 0
2032 | 1 | 17 | 13 | 2060.7395 | 0
2032 | 1 | 17 | 14 | 2061.3216 | 0
2032 | 1 | 17 | 15 | 2047.5028 | 0
2032 | 1 | 17 | 16 | 2020.5679 | 0
2032 | 1 | 17 | 17 | 2047.1205 | 0
2032 | 1 | 17 | 18 | 2114.3154 | 0
2032 | 1 | 17 | 19 | 2111.5639 | 0
2032 | 1 | 17 | 20 | 2051.7131 | 0
2032 | 1 | 17 | 21 | 2022.0473 | 0
2032 | 1 | 17 | 22 | 2001.7263 | 0
2032 | 1 | 17 | 23 | 1974.0167 | 0
2032 | 1 | 18 | 0 | 1922.6523 | 0
2032 | 1 | 18 | 1 | 1795.5205 | 0
2032 | 1 | 18 | 2 | 1747.8624 | 0
2032 | 1 | 18 | 3 | 1705.0473 | 0
2032 | 1 | 18 | 4 | 1686.1851 | 0
2032 | 1 | 18 | 5 | 1677.6424 | 0
2032 | 1 | 18 | 6 | 1692.0837 | 0
2032 | 1 | 18 | 7 | 1710.9901 | 0
2032 | 1 | 18 | 8 | 1729.6907 | 0
2032 | 1 | 18 | 9 | 1777.4342 | 0
2032 | 1 | 18 | 10 | 1840.9214 | 0
2032 | 1 | 18 | 11 | 1893.8814 | 0
2032 | 1 | 18 | 12 | 1944.8466 | 0
2032 | 1 | 18 | 13 | 1969.5413 | 0
2032 | 1 | 18 | 14 | 1992.2411 | 0
2032 | 1 | 18 | 15 | 1980.1746 | 0
2032 | 1 | 18 | 16 | 1994.2982 | 0
2032 | 1 | 18 | 17 | 2044.0323 | 0
2032 | 1 | 18 | 18 | 2093.7665 | 0
2032 | 1 | 18 | 19 | 2113.3502 | 0
2032 | 1 | 18 | 20 | 2073.4738 | 0
2032 | 1 | 18 | 21 | 2030.4031 | 0
2032 | 1 | 18 | 22 | 1986.3009 | 0
2032 | 1 | 18 | 23 | 1950.4806 | 0
2032 | 1 | 19 | 0 | 1944.1217 | 0
2032 | 1 | 19 | 1 | 1937.7628 | 0
2032 | 1 | 19 | 2 | 1989.2013 | 0
2032 | 1 | 19 | 3 | 1956.902 | 0
2032 | 1 | 19 | 4 | 1949.7226 | 0
2032 | 1 | 19 | 5 | 1963.8722 | 0
2032 | 1 | 19 | 6 | 2015.2671 | 0
2032 | 1 | 19 | 7 | 2099.8185 | 0
2032 | 1 | 19 | 8 | 2181.2708 | 11.2708
2032 | 1 | 19 | 9 | 2225.9306 | 55.9306
2032 | 1 | 19 | 10 | 2270.4206 | 100.4206
2032 | 1 | 19 | 11 | 2305.9215 | 135.9215
2032 | 1 | 19 | 12 | 2341.4224 | 171.4224
2032 | 1 | 19 | 13 | 2354.434 | 184.434
2032 | 1 | 19 | 14 | 2367.4456 | 197.4456
2032 | 1 | 19 | 15 | 2352.4632 | 182.4632
2032 | 1 | 19 | 16 | 2348.9151 | 178.9151
2032 | 1 | 19 | 17 | 2345.3669 | 175.3669
2032 | 1 | 19 | 18 | 2399.384 | 229.384
2032 | 1 | 19 | 19 | 2408.4244 | 238.4244
2032 | 1 | 19 | 20 | 2367.7716 | 197.7716
2032 | 1 | 19 | 21 | 2315.8258 | 145.8258
2032 | 1 | 19 | 22 | 2277.1333 | 107.1333
2032 | 1 | 19 | 23 | 2230.0301 | 60.0301
2032 | 1 | 20 | 0 | 2149.1997 | 0
2032 | 1 | 20 | 1 | 2011.7974 | 0
2032 | 1 | 20 | 2 | 1961.0464 | 0
2032 | 1 | 20 | 3 | 1922.6256 | 0
2032 | 1 | 20 | 4 | 1913.5225 | 0
2032 | 1 | 20 | 5 | 1921.8187 | 0
2032 | 1 | 20 | 6 | 1963.3228 | 0
2032 | 1 | 20 | 7 | 2048.3672 | 0
2032 | 1 | 20 | 8 | 2140.3817 | 0
2032 | 1 | 20 | 9 | 2186.3716 | 16.3716
2032 | 1 | 20 | 10 | 2227.3585 | 57.3585
2032 | 1 | 20 | 11 | 2264.2506 | 94.2506
2032 | 1 | 20 | 12 | 2301.1427 | 131.1427
2032 | 1 | 20 | 13 | 2302.4607 | 132.4607
2032 | 1 | 20 | 14 | 2303.7787 | 133.7787
2032 | 1 | 20 | 15 | 2288.4113 | 118.4113
2032 | 1 | 20 | 16 | 2278.2839 | 108.2839
2032 | 1 | 20 | 17 | 2268.1564 | 98.1564
2032 | 1 | 20 | 18 | 2296.4555 | 126.4555
2032 | 1 | 20 | 19 | 2324.7547 | 154.7547
2032 | 1 | 20 | 20 | 2278.5148 | 108.5148
2032 | 1 | 20 | 21 | 2224.2597 | 54.2597
2032 | 1 | 20 | 22 | 2190.5524 | 20.5524
2032 | 1 | 20 | 23 | 2127.4872 | 0
2032 | 1 | 21 | 0 | 2046.3848 | 0
2032 | 1 | 21 | 1 | 2028.8459 | 0
2032 | 1 | 21 | 2 | 1984.7299 | 0
2032 | 1 | 21 | 3 | 1953.8908 | 0
2032 | 1 | 21 | 4 | 1950.9362 | 0
2032 | 1 | 21 | 5 | 1955.8662 | 0
2032 | 1 | 21 | 6 | 1991.6835 | 0
2032 | 1 | 21 | 7 | 2053.8211 | 0
2032 | 1 | 21 | 8 | 2144.4118 | 0
2032 | 1 | 21 | 9 | 2187.3222 | 17.3222
2032 | 1 | 21 | 10 | 2206.7349 | 36.7349
2032 | 1 | 21 | 11 | 2238.0563 | 68.0563
2032 | 1 | 21 | 12 | 2270.732 | 100.732
2032 | 1 | 21 | 13 | 2270.1144 | 100.1144
2032 | 1 | 21 | 14 | 2270.7441 | 100.7441
2032 | 1 | 21 | 15 | 2273.4028 | 103.4028
2032 | 1 | 21 | 16 | 2292.1328 | 122.1328
2032 | 1 | 21 | 17 | 2320.1793 | 150.1793
2032 | 1 | 21 | 18 | 2358.8342 | 188.8342
2032 | 1 | 21 | 19 | 2397.4892 | 227.4892
2032 | 1 | 21 | 20 | 2355.905 | 185.905
2032 | 1 | 21 | 21 | 2287.4774 | 117.4774
2032 | 1 | 21 | 22 | 2267.2039 | 97.2039
2032 | 1 | 21 | 23 | 2222.4632 | 52.4632
2032 | 1 | 22 | 0 | 2157.0216 | 0
2032 | 1 | 22 | 1 | 2135.6744 | 0
2032 | 1 | 22 | 2 | 2085.5136 | 0
2032 | 1 | 22 | 3 | 2051.0575 | 0
2032 | 1 | 22 | 4 | 2041.4431 | 0
2032 | 1 | 22 | 5 | 2045.9232 | 0
2032 | 1 | 22 | 6 | 2086.9456 | 0
2032 | 1 | 22 | 7 | 2164.7601 | 0
2032 | 1 | 22 | 8 | 2232.1561 | 62.1561
2032 | 1 | 22 | 9 | 2273.3981 | 103.3981
2032 | 1 | 22 | 10 | 2301.6476 | 131.6476
2032 | 1 | 22 | 11 | 2317.0422 | 147.0422
2032 | 1 | 22 | 12 | 2344.4008 | 174.4008
2032 | 1 | 22 | 13 | 2333.9348 | 163.9348
2032 | 1 | 22 | 14 | 2321.9196 | 151.9196
2032 | 1 | 22 | 15 | 2314.3036 | 144.3036
2032 | 1 | 22 | 16 | 2310.6386 | 140.6386
2032 | 1 | 22 | 17 | 2321.0304 | 151.0304
2032 | 1 | 22 | 18 | 2364.3249 | 194.3249
2032 | 1 | 22 | 19 | 2407.6194 | 237.6194
2032 | 1 | 22 | 20 | 2383.0279 | 213.0279
2032 | 1 | 22 | 21 | 2343.4724 | 173.4724
2032 | 1 | 22 | 22 | 2319.6756 | 149.6756
2032 | 1 | 22 | 23 | 2276.5819 | 106.5819
2032 | 1 | 23 | 0 | 2199.8825 | 29.8825
2032 | 1 | 23 | 1 | 2121.1738 | 0
2032 | 1 | 23 | 2 | 2064.7415 | 0
2032 | 1 | 23 | 3 | 2029.8562 | 0
2032 | 1 | 23 | 4 | 2019.1723 | 0
2032 | 1 | 23 | 5 | 2025.7018 | 0
2032 | 1 | 23 | 6 | 2070.4481 | 0
2032 | 1 | 23 | 7 | 2155.9466 | 0
2032 | 1 | 23 | 8 | 2245.1926 | 75.1926
2032 | 1 | 23 | 9 | 2283.0944 | 113.0944
2032 | 1 | 23 | 10 | 2307.1825 | 137.1825
2032 | 1 | 23 | 11 | 2323.5684 | 153.5684
2032 | 1 | 23 | 12 | 2348.3839 | 178.3839
2032 | 1 | 23 | 13 | 2331.6643 | 161.6643
2032 | 1 | 23 | 14 | 2312.684 | 142.684
2032 | 1 | 23 | 15 | 2296.9771 | 126.9771
2032 | 1 | 23 | 16 | 2297.4965 | 127.4965
2032 | 1 | 23 | 17 | 2324.9161 | 154.9161
2032 | 1 | 23 | 18 | 2353.4135 | 183.4135
2032 | 1 | 23 | 19 | 2381.9108 | 211.9108
2032 | 1 | 23 | 20 | 2374.4405 | 204.4405
2032 | 1 | 23 | 21 | 2362.0939 | 192.0939
2032 | 1 | 23 | 22 | 2334.0811 | 164.0811
2032 | 1 | 23 | 23 | 2282.0018 | 112.0018
2032 | 1 | 24 | 0 | 2186.8237 | 16.8237
2032 | 1 | 24 | 1 | 2000.5138 | 0
2032 | 1 | 24 | 2 | 1947.6267 | 0
2032 | 1 | 24 | 3 | 1900.3928 | 0
2032 | 1 | 24 | 4 | 1883.6903 | 0
2032 | 1 | 24 | 5 | 1886.4422 | 0
2032 | 1 | 24 | 6 | 1914.4831 | 0
2032 | 1 | 24 | 7 | 1946.5117 | 0
2032 | 1 | 24 | 8 | 1947.8613 | 0
2032 | 1 | 24 | 9 | 1982.1689 | 0
2032 | 1 | 24 | 10 | 2046.7404 | 0
2032 | 1 | 24 | 11 | 2093.2628 | 0
2032 | 1 | 24 | 12 | 2129.0218 | 0
2032 | 1 | 24 | 13 | 2129.2122 | 0
2032 | 1 | 24 | 14 | 2108.7682 | 0
2032 | 1 | 24 | 15 | 2092.6823 | 0
2032 | 1 | 24 | 16 | 2089.0503 | 0
2032 | 1 | 24 | 17 | 2120.3626 | 0
2032 | 1 | 24 | 18 | 2161.7483 | 0
2032 | 1 | 24 | 19 | 2203.1341 | 33.1341
2032 | 1 | 24 | 20 | 2144.8879 | 0
2032 | 1 | 24 | 21 | 2116.4947 | 0
2032 | 1 | 24 | 22 | 2088.6191 | 0
2032 | 1 | 24 | 23 | 2049.6518 | 0
2032 | 1 | 25 | 0 | 1989.1914 | 0
2032 | 1 | 25 | 1 | 1871.3055 | 0
2032 | 1 | 25 | 2 | 1815.3483 | 0
2032 | 1 | 25 | 3 | 1770.0504 | 0
2032 | 1 | 25 | 4 | 1744.5846 | 0
2032 | 1 | 25 | 5 | 1725.5506 | 0
2032 | 1 | 25 | 6 | 1713.5335 | 0
2032 | 1 | 25 | 7 | 1717.9647 | 0
2032 | 1 | 25 | 8 | 1751.0031 | 0
2032 | 1 | 25 | 9 | 1797.6481 | 0
2032 | 1 | 25 | 10 | 1843.7962 | 0
2032 | 1 | 25 | 11 | 1883.2816 | 0
2032 | 1 | 25 | 12 | 1931.536 | 0
2032 | 1 | 25 | 13 | 1936.8632 | 0
2032 | 1 | 25 | 14 | 1929.6245 | 0
2032 | 1 | 25 | 15 | 1933.0572 | 0
2032 | 1 | 25 | 16 | 1967.5717 | 0
2032 | 1 | 25 | 17 | 1995.7884 | 0
2032 | 1 | 25 | 18 | 2028.9474 | 0
2032 | 1 | 25 | 19 | 2065.693 | 0
2032 | 1 | 25 | 20 | 2015.6877 | 0
2032 | 1 | 25 | 21 | 1965.2185 | 0
2032 | 1 | 25 | 22 | 1921.9416 | 0
2032 | 1 | 25 | 23 | 1890.7347 | 0
2032 | 1 | 26 | 0 | 1882.0553 | 0
2032 | 1 | 26 | 1 | 1918.1824 | 0
2032 | 1 | 26 | 2 | 1913.6212 | 0
2032 | 1 | 26 | 3 | 1889.5118 | 0
2032 | 1 | 26 | 4 | 1865.4023 | 0
2032 | 1 | 26 | 5 | 1875.5007 | 0
2032 | 1 | 26 | 6 | 1929.6616 | 0
2032 | 1 | 26 | 7 | 2020.3032 | 0
2032 | 1 | 26 | 8 | 2106.6001 | 0
2032 | 1 | 26 | 9 | 2165.3974 | 0
2032 | 1 | 26 | 10 | 2213.618 | 43.618
2032 | 1 | 26 | 11 | 2244.9622 | 74.9622
2032 | 1 | 26 | 12 | 2276.3064 | 106.3064
2032 | 1 | 26 | 13 | 2306.0099 | 136.0099
2032 | 1 | 26 | 14 | 2314.5874 | 144.5874
2032 | 1 | 26 | 15 | 2300.6198 | 130.6198
2032 | 1 | 26 | 16 | 2281.7176 | 111.7176
2032 | 1 | 26 | 17 | 2310.8434 | 140.8434
2032 | 1 | 26 | 18 | 2370.7989 | 200.7989
2032 | 1 | 26 | 19 | 2373.2342 | 203.2342
2032 | 1 | 26 | 20 | 2323.2234 | 153.2234
2032 | 1 | 26 | 21 | 2249.3174 | 79.3174
2032 | 1 | 26 | 22 | 2198.1022 | 28.1022
2032 | 1 | 26 | 23 | 2151.0229 | 0
2032 | 1 | 27 | 0 | 2068.3268 | 0
2032 | 1 | 27 | 1 | 1966.801 | 0
2032 | 1 | 27 | 2 | 1921.5034 | 0
2032 | 1 | 27 | 3 | 1889.2204 | 0
2032 | 1 | 27 | 4 | 1885.9019 | 0
2032 | 1 | 27 | 5 | 1898.4279 | 0
2032 | 1 | 27 | 6 | 1945.7141 | 0
2032 | 1 | 27 | 7 | 2036.7646 | 0
2032 | 1 | 27 | 8 | 2141.2427 | 0
2032 | 1 | 27 | 9 | 2183.9086 | 13.9086
2032 | 1 | 27 | 10 | 2224.9211 | 54.9211
2032 | 1 | 27 | 11 | 2274.5461 | 104.5461
2032 | 1 | 27 | 12 | 2308.8428 | 138.8428
2032 | 1 | 27 | 13 | 2301.4472 | 131.4472
2032 | 1 | 27 | 14 | 2283.0771 | 113.0771
2032 | 1 | 27 | 15 | 2264.2287 | 94.2287
2032 | 1 | 27 | 16 | 2233.0591 | 63.0591
2032 | 1 | 27 | 17 | 2257.4179 | 87.4179
2032 | 1 | 27 | 18 | 2300.6411 | 130.6411
2032 | 1 | 27 | 19 | 2343.8644 | 173.8644
2032 | 1 | 27 | 20 | 2312.0262 | 142.0262
2032 | 1 | 27 | 21 | 2248.13 | 78.13
2032 | 1 | 27 | 22 | 2212.2556 | 42.2556
2032 | 1 | 27 | 23 | 2160.7528 | 0
2032 | 1 | 28 | 0 | 2086.0048 | 0
2032 | 1 | 28 | 1 | 2078.5776 | 0
2032 | 1 | 28 | 2 | 2029.3595 | 0
2032 | 1 | 28 | 3 | 1989.9596 | 0
2032 | 1 | 28 | 4 | 1982.3265 | 0
2032 | 1 | 28 | 5 | 1986.4662 | 0
2032 | 1 | 28 | 6 | 2014.7175 | 0
2032 | 1 | 28 | 7 | 2071.4395 | 0
2032 | 1 | 28 | 8 | 2151.2975 | 0
2032 | 1 | 28 | 9 | 2208.1167 | 38.1167
2032 | 1 | 28 | 10 | 2222.5395 | 52.5395
2032 | 1 | 28 | 11 | 2261.6048 | 91.6048
2032 | 1 | 28 | 12 | 2311.8971 | 141.8971
2032 | 1 | 28 | 13 | 2331.7649 | 161.7649
2032 | 1 | 28 | 14 | 2343.673 | 173.673
2032 | 1 | 28 | 15 | 2327.7262 | 157.7262
2032 | 1 | 28 | 16 | 2297.603 | 127.603
2032 | 1 | 28 | 17 | 2298.6351 | 128.6351
2032 | 1 | 28 | 18 | 2344.9617 | 174.9617
2032 | 1 | 28 | 19 | 2361.0428 | 191.0428
2032 | 1 | 28 | 20 | 2377.1238 | 207.1238
2032 | 1 | 28 | 21 | 2310.6276 | 140.6276
2032 | 1 | 28 | 22 | 2273.9365 | 103.9365
2032 | 1 | 28 | 23 | 2214.49 | 44.49
2032 | 1 | 29 | 0 | 2140.4638 | 0
2032 | 1 | 29 | 1 | 2115.7923 | 0
2032 | 1 | 29 | 2 | 2074.7657 | 0
2032 | 1 | 29 | 3 | 2049.6551 | 0
2032 | 1 | 29 | 4 | 2045.8432 | 0
2032 | 1 | 29 | 5 | 2058.6458 | 0
2032 | 1 | 29 | 6 | 2112.4152 | 0
2032 | 1 | 29 | 7 | 2191.3673 | 21.3673
2032 | 1 | 29 | 8 | 2242.8924 | 72.8924
2032 | 1 | 29 | 9 | 2294.6488 | 124.6488
2032 | 1 | 29 | 10 | 2322.1107 | 152.1107
2032 | 1 | 29 | 11 | 2343.7813 | 173.7813
2032 | 1 | 29 | 12 | 2364.4128 | 194.4128
2032 | 1 | 29 | 13 | 2342.2846 | 172.2846
2032 | 1 | 29 | 14 | 2319.9022 | 149.9022
2032 | 1 | 29 | 15 | 2329.7378 | 159.7378
2032 | 1 | 29 | 16 | 2338.9133 | 168.9133
2032 | 1 | 29 | 17 | 2370.5542 | 200.5542
2032 | 1 | 29 | 18 | 2383.8345 | 213.8345
2032 | 1 | 29 | 19 | 2397.1147 | 227.1147
2032 | 1 | 29 | 20 | 2358.5606 | 188.5606
2032 | 1 | 29 | 21 | 2309.9109 | 139.9109
2032 | 1 | 29 | 22 | 2264.2788 | 94.2788
2032 | 1 | 29 | 23 | 2222.859 | 52.859
2032 | 1 | 30 | 0 | 2169.0948 | 0
2032 | 1 | 30 | 1 | 2037.5412 | 0
2032 | 1 | 30 | 2 | 2003.0805 | 0
2032 | 1 | 30 | 3 | 1970.6524 | 0
2032 | 1 | 30 | 4 | 1964.9683 | 0
2032 | 1 | 30 | 5 | 1985.2692 | 0
2032 | 1 | 30 | 6 | 2047.9802 | 0
2032 | 1 | 30 | 7 | 2143.5972 | 0
2032 | 1 | 30 | 8 | 2196.3534 | 26.3534
2032 | 1 | 30 | 9 | 2254.3656 | 84.3656
2032 | 1 | 30 | 10 | 2288.5307 | 118.5307
2032 | 1 | 30 | 11 | 2315.0795 | 145.0795
2032 | 1 | 30 | 12 | 2345.4126 | 175.4126
2032 | 1 | 30 | 13 | 2375.7457 | 205.7457
2032 | 1 | 30 | 14 | 2374.9614 | 204.9614
2032 | 1 | 30 | 15 | 2359.2248 | 189.2248
2032 | 1 | 30 | 16 | 2329.5374 | 159.5374
2032 | 1 | 30 | 17 | 2308.4869 | 138.4869
2032 | 1 | 30 | 18 | 2328.2659 | 158.2659
2032 | 1 | 30 | 19 | 2339.5285 | 169.5285
2032 | 1 | 30 | 20 | 2293.187 | 123.187
2032 | 1 | 30 | 21 | 2246.3292 | 76.3292
2032 | 1 | 30 | 22 | 2208.8819 | 38.8819
2032 | 1 | 30 | 23 | 2156.4177 | 0
2032 | 1 | 31 | 0 | 2087.2761 | 0
2032 | 1 | 31 | 1 | 1905.4225 | 0
2032 | 1 | 31 | 2 | 1862.362 | 0
2032 | 1 | 31 | 3 | 1829.8349 | 0
2032 | 1 | 31 | 4 | 1817.9027 | 0
2032 | 1 | 31 | 5 | 1816.4403 | 0
2032 | 1 | 31 | 6 | 1836.838 | 0
2032 | 1 | 31 | 7 | 1871.3087 | 0
2032 | 1 | 31 | 8 | 1896.7799 | 0
2032 | 1 | 31 | 9 | 1930.7457 | 0
2032 | 1 | 31 | 10 | 1971.8953 | 0
2032 | 1 | 31 | 11 | 2002.8276 | 0
2032 | 1 | 31 | 12 | 2028.3163 | 0
2032 | 1 | 31 | 13 | 2043.8881 | 0
2032 | 1 | 31 | 14 | 2054.0162 | 0
2032 | 1 | 31 | 15 | 2047.7562 | 0
2032 | 1 | 31 | 16 | 2053.6897 | 0
2032 | 1 | 31 | 17 | 2059.6233 | 0
2032 | 1 | 31 | 18 | 2083.3406 | 0
2032 | 1 | 31 | 19 | 2109.301 | 0
2032 | 1 | 31 | 20 | 2055.0244 | 0
2032 | 1 | 31 | 21 | 1999.7902 | 0
2032 | 1 | 31 | 22 | 1977.5824 | 0
2032 | 1 | 31 | 23 | 1955.0738 | 0
2032 | 2 | 1 | 0 | 1911.3641 | 0
2032 | 2 | 1 | 1 | 1863.2737 | 0
2032 | 2 | 1 | 2 | 1815.1832 | 0
2032 | 2 | 1 | 3 | 1793.6162 | 0
2032 | 2 | 1 | 4 | 1781.1963 | 0
2032 | 2 | 1 | 5 | 1774.6367 | 0
2032 | 2 | 1 | 6 | 1777.1543 | 0
2032 | 2 | 1 | 7 | 1798.2597 | 0
2032 | 2 | 1 | 8 | 1813.3683 | 0
2032 | 2 | 1 | 9 | 1842.8777 | 0
2032 | 2 | 1 | 10 | 1892.3679 | 0
2032 | 2 | 1 | 11 | 1927.5259 | 0
2032 | 2 | 1 | 12 | 1957.6881 | 0
2032 | 2 | 1 | 13 | 1962.0865 | 0
2032 | 2 | 1 | 14 | 1956.4249 | 0
2032 | 2 | 1 | 15 | 1949.5404 | 0
2032 | 2 | 1 | 16 | 1966.9821 | 0
2032 | 2 | 1 | 17 | 2019.6533 | 0
2032 | 2 | 1 | 18 | 2065.6758 | 0
2032 | 2 | 1 | 19 | 2111.6984 | 0
2032 | 2 | 1 | 20 | 2070.0222 | 0
2032 | 2 | 1 | 21 | 2020.9872 | 0
2032 | 2 | 1 | 22 | 2009.9864 | 0
2032 | 2 | 1 | 23 | 1988.3302 | 0
2032 | 2 | 2 | 0 | 1976.6459 | 0
2032 | 2 | 2 | 1 | 1964.9615 | 0
2032 | 2 | 2 | 2 | 1991.0767 | 0
2032 | 2 | 2 | 3 | 1986.377 | 0
2032 | 2 | 2 | 4 | 1999.3162 | 0
2032 | 2 | 2 | 5 | 2012.5238 | 0
2032 | 2 | 2 | 6 | 2062.0248 | 0
2032 | 2 | 2 | 7 | 2154.1964 | 0
2032 | 2 | 2 | 8 | 2232.4941 | 62.4941
2032 | 2 | 2 | 9 | 2272.464 | 102.464
2032 | 2 | 2 | 10 | 2311.8872 | 141.8872
2032 | 2 | 2 | 11 | 2339.4399 | 169.4399
2032 | 2 | 2 | 12 | 2352.9175 | 182.9175
2032 | 2 | 2 | 13 | 2346.421 | 176.421
2032 | 2 | 2 | 14 | 2349.4117 | 179.4117
2032 | 2 | 2 | 15 | 2335.7569 | 165.7569
2032 | 2 | 2 | 16 | 2320.9253 | 150.9253
2032 | 2 | 2 | 17 | 2331.7559 | 161.7559
2032 | 2 | 2 | 18 | 2390.7984 | 220.7984
2032 | 2 | 2 | 19 | 2433.369 | 263.369
2032 | 2 | 2 | 20 | 2402.5533 | 232.5533
2032 | 2 | 2 | 21 | 2352.6556 | 182.6556
2032 | 2 | 2 | 22 | 2330.3512 | 160.3512
2032 | 2 | 2 | 23 | 2283.2672 | 113.2672
2032 | 2 | 3 | 0 | 2216.4357 | 46.4357
2032 | 2 | 3 | 1 | 2117.1272 | 0
2032 | 2 | 3 | 2 | 2079.0807 | 0
2032 | 2 | 3 | 3 | 2057.8093 | 0
2032 | 2 | 3 | 4 | 2051.9449 | 0
2032 | 2 | 3 | 5 | 2069.9975 | 0
2032 | 2 | 3 | 6 | 2118.7481 | 0
2032 | 2 | 3 | 7 | 2206.1725 | 36.1725
2032 | 2 | 3 | 8 | 2283.1778 | 113.1778
2032 | 2 | 3 | 9 | 2317.8638 | 147.8638
2032 | 2 | 3 | 10 | 2346.859 | 176.859
2032 | 2 | 3 | 11 | 2379.0453 | 209.0453
2032 | 2 | 3 | 12 | 2400.6214 | 230.6214
2032 | 2 | 3 | 13 | 2385.1199 | 215.1199
2032 | 2 | 3 | 14 | 2355.793 | 185.793
2032 | 2 | 3 | 15 | 2338.9288 | 168.9288
2032 | 2 | 3 | 16 | 2312.296 | 142.296
2032 | 2 | 3 | 17 | 2348.516 | 178.516
2032 | 2 | 3 | 18 | 2364.4569 | 194.4569
2032 | 2 | 3 | 19 | 2380.3977 | 210.3977
2032 | 2 | 3 | 20 | 2376.0595 | 206.0595
2032 | 2 | 3 | 21 | 2335.2076 | 165.2076
2032 | 2 | 3 | 22 | 2307.587 | 137.587
2032 | 2 | 3 | 23 | 2252.8481 | 82.8481
2032 | 2 | 4 | 0 | 2180.9434 | 10.9434
2032 | 2 | 4 | 1 | 2155.6266 | 0
2032 | 2 | 4 | 2 | 2130.3099 | 0
2032 | 2 | 4 | 3 | 2099.7056 | 0
2032 | 2 | 4 | 4 | 2094.3321 | 0
2032 | 2 | 4 | 5 | 2104.1548 | 0
2032 | 2 | 4 | 6 | 2146.9885 | 0
2032 | 2 | 4 | 7 | 2212.2901 | 42.2901
2032 | 2 | 4 | 8 | 2265.8738 | 95.8738
2032 | 2 | 4 | 9 | 2292.4162 | 122.4162
2032 | 2 | 4 | 10 | 2308.1434 | 138.1434
2032 | 2 | 4 | 11 | 2337.9513 | 167.9513
2032 | 2 | 4 | 12 | 2364.075 | 194.075
2032 | 2 | 4 | 13 | 2369.0011 | 199.0011
2032 | 2 | 4 | 14 | 2364.751 | 194.751
2032 | 2 | 4 | 15 | 2359.7443 | 189.7443
2032 | 2 | 4 | 16 | 2370.7702 | 200.7702
2032 | 2 | 4 | 17 | 2399.6731 | 229.6731
2032 | 2 | 4 | 18 | 2428.5759 | 258.5759
2032 | 2 | 4 | 19 | 2453.2645 | 283.2645
2032 | 2 | 4 | 20 | 2434.8696 | 264.8696
2032 | 2 | 4 | 21 | 2413.0366 | 243.0366
2032 | 2 | 4 | 22 | 2397.4939 | 227.4939
2032 | 2 | 4 | 23 | 2347.9135 | 177.9135
2032 | 2 | 5 | 0 | 2282.7411 | 112.7411
2032 | 2 | 5 | 1 | 2156.4662 | 0
2032 | 2 | 5 | 2 | 2111.7614 | 0
2032 | 2 | 5 | 3 | 2080.1734 | 0
2032 | 2 | 5 | 4 | 2069.9966 | 0
2032 | 2 | 5 | 5 | 2077.4226 | 0
2032 | 2 | 5 | 6 | 2126.4353 | 0
2032 | 2 | 5 | 7 | 2205.998 | 35.998
2032 | 2 | 5 | 8 | 2258.3112 | 88.3112
2032 | 2 | 5 | 9 | 2316.0552 | 146.0552
2032 | 2 | 5 | 10 | 2345.3039 | 175.3039
2032 | 2 | 5 | 11 | 2370.8048 | 200.8048
2032 | 2 | 5 | 12 | 2398.2396 | 228.2396
2032 | 2 | 5 | 13 | 2421.1134 | 251.1134
2032 | 2 | 5 | 14 | 2418.5811 | 248.5811
2032 | 2 | 5 | 15 | 2412.3414 | 242.3414
2032 | 2 | 5 | 16 | 2404.331 | 234.331
2032 | 2 | 5 | 17 | 2389.5909 | 219.5909
2032 | 2 | 5 | 18 | 2408.2282 | 238.2282
2032 | 2 | 5 | 19 | 2429.3738 | 259.3738
2032 | 2 | 5 | 20 | 2385.4358 | 215.4358
2032 | 2 | 5 | 21 | 2325.7538 | 155.7538
2032 | 2 | 5 | 22 | 2298.5637 | 128.5637
2032 | 2 | 5 | 23 | 2257.4384 | 87.4384
2032 | 2 | 6 | 0 | 2200.9515 | 30.9515
2032 | 2 | 6 | 1 | 2066.5716 | 0
2032 | 2 | 6 | 2 | 2013.0542 | 0
2032 | 2 | 6 | 3 | 1979.4816 | 0
2032 | 2 | 6 | 4 | 1966.7036 | 0
2032 | 2 | 6 | 5 | 1975.2177 | 0
2032 | 2 | 6 | 6 | 2028.9293 | 0
2032 | 2 | 6 | 7 | 2119.7862 | 0
2032 | 2 | 6 | 8 | 2182.8794 | 12.8794
2032 | 2 | 6 | 9 | 2246.5096 | 76.5096
2032 | 2 | 6 | 10 | 2283.1745 | 113.1745
2032 | 2 | 6 | 11 | 2313.5566 | 143.5566
2032 | 2 | 6 | 12 | 2343.486 | 173.486
2032 | 2 | 6 | 13 | 2368.5995 | 198.5995
2032 | 2 | 6 | 14 | 2362.893 | 192.893
2032 | 2 | 6 | 15 | 2346.4393 | 176.4393
2032 | 2 | 6 | 16 | 2326.8235 | 156.8235
2032 | 2 | 6 | 17 | 2301.4973 | 131.4973
2032 | 2 | 6 | 18 | 2317.8031 | 147.8031
2032 | 2 | 6 | 19 | 2349.0651 | 179.0651
2032 | 2 | 6 | 20 | 2307.6976 | 137.6976
2032 | 2 | 6 | 21 | 2263.4791 | 93.4791
2032 | 2 | 6 | 22 | 2238.414 | 68.414
2032 | 2 | 6 | 23 | 2191.6574 | 21.6574
2032 | 2 | 7 | 0 | 2125.1005 | 0
2032 | 2 | 7 | 1 | 1986.5317 | 0
2032 | 2 | 7 | 2 | 1847.9629 | 0
2032 | 2 | 7 | 3 | 1815.8049 | 0
2032 | 2 | 7 | 4 | 1802.5686 | 0
2032 | 2 | 7 | 5 | 1797.3383 | 0
2032 | 2 | 7 | 6 | 1812.5306 | 0
2032 | 2 | 7 | 7 | 1842.2486 | 0
2032 | 2 | 7 | 8 | 1876.2311 | 0
2032 | 2 | 7 | 9 | 1924.2105 | 0
2032 | 2 | 7 | 10 | 1992.9204 | 0
2032 | 2 | 7 | 11 | 2031.1213 | 0
2032 | 2 | 7 | 12 | 2066.0506 | 0
2032 | 2 | 7 | 13 | 2082.8502 | 0
2032 | 2 | 7 | 14 | 2096.3782 | 0
2032 | 2 | 7 | 15 | 2093.8646 | 0
2032 | 2 | 7 | 16 | 2079.6528 | 0
2032 | 2 | 7 | 17 | 2078.2638 | 0
2032 | 2 | 7 | 18 | 2076.8747 | 0
2032 | 2 | 7 | 19 | 2120.2241 | 0
2032 | 2 | 7 | 20 | 2064.4235 | 0
2032 | 2 | 7 | 21 | 2030.3483 | 0
2032 | 2 | 7 | 22 | 2025.6664 | 0
2032 | 2 | 7 | 23 | 2003.526 | 0
2032 | 2 | 8 | 0 | 1963.7443 | 0
2032 | 2 | 8 | 1 | 1880.975 | 0
2032 | 2 | 8 | 2 | 1798.2058 | 0
2032 | 2 | 8 | 3 | 1768.8423 | 0
2032 | 2 | 8 | 4 | 1747.6991 | 0
2032 | 2 | 8 | 5 | 1735.9788 | 0
2032 | 2 | 8 | 6 | 1740.1549 | 0
2032 | 2 | 8 | 7 | 1753.9065 | 0
2032 | 2 | 8 | 8 | 1783.0179 | 0
2032 | 2 | 8 | 9 | 1825.0509 | 0
2032 | 2 | 8 | 10 | 1874.7592 | 0
2032 | 2 | 8 | 11 | 1917.6754 | 0
2032 | 2 | 8 | 12 | 1941.5485 | 0
2032 | 2 | 8 | 13 | 1965.4216 | 0
2032 | 2 | 8 | 14 | 1959.4898 | 0
2032 | 2 | 8 | 15 | 1956.3334 | 0
2032 | 2 | 8 | 16 | 1953.7331 | 0
2032 | 2 | 8 | 17 | 1981.9204 | 0
2032 | 2 | 8 | 18 | 2035.9893 | 0
2032 | 2 | 8 | 19 | 2089.9147 | 0
2032 | 2 | 8 | 20 | 2046.8023 | 0
2032 | 2 | 8 | 21 | 2004.1991 | 0
2032 | 2 | 8 | 22 | 2002.6071 | 0
2032 | 2 | 8 | 23 | 1978.9889 | 0
2032 | 2 | 9 | 0 | 1970.3886 | 0
2032 | 2 | 9 | 1 | 1961.7883 | 0
2032 | 2 | 9 | 2 | 1966.8455 | 0
2032 | 2 | 9 | 3 | 1971.9028 | 0
2032 | 2 | 9 | 4 | 1967.8875 | 0
2032 | 2 | 9 | 5 | 1985.5907 | 0
2032 | 2 | 9 | 6 | 2039.5085 | 0
2032 | 2 | 9 | 7 | 2133.8412 | 0
2032 | 2 | 9 | 8 | 2219.3866 | 49.3866
2032 | 2 | 9 | 9 | 2260.8384 | 90.8384
2032 | 2 | 9 | 10 | 2301.668 | 131.668
2032 | 2 | 9 | 11 | 2325.5599 | 155.5599
2032 | 2 | 9 | 12 | 2352.1674 | 182.1674
2032 | 2 | 9 | 13 | 2332.8149 | 162.8149
2032 | 2 | 9 | 14 | 2321.1335 | 151.1335
2032 | 2 | 9 | 15 | 2319.6029 | 149.6029
2032 | 2 | 9 | 16 | 2338.049 | 168.049
2032 | 2 | 9 | 17 | 2371.961 | 201.961
2032 | 2 | 9 | 18 | 2389.4961 | 219.4961
2032 | 2 | 9 | 19 | 2407.0313 | 237.0313
2032 | 2 | 9 | 20 | 2408.1895 | 238.1895
2032 | 2 | 9 | 21 | 2369.3796 | 199.3796
2032 | 2 | 9 | 22 | 2341.3611 | 171.3611
2032 | 2 | 9 | 23 | 2289.5738 | 119.5738
2032 | 2 | 10 | 0 | 2214.7195 | 44.7195
2032 | 2 | 10 | 1 | 2069.2432 | 0
2032 | 2 | 10 | 2 | 1923.767 | 0
2032 | 2 | 10 | 3 | 1893.2002 | 0
2032 | 2 | 10 | 4 | 1885.228 | 0
2032 | 2 | 10 | 5 | 1894.8961 | 0
2032 | 2 | 10 | 6 | 1942.3372 | 0
2032 | 2 | 10 | 7 | 2033.7045 | 0
2032 | 2 | 10 | 8 | 2111.6009 | 0
2032 | 2 | 10 | 9 | 2159.3358 | 0
2032 | 2 | 10 | 10 | 2192.1514 | 22.1514
2032 | 2 | 10 | 11 | 2239.5883 | 69.5883
2032 | 2 | 10 | 12 | 2263.1824 | 93.1824
2032 | 2 | 10 | 13 | 2263.4412 | 93.4412
2032 | 2 | 10 | 14 | 2245.2526 | 75.2526
2032 | 2 | 10 | 15 | 2233.9054 | 63.9054
2032 | 2 | 10 | 16 | 2206.0284 | 36.0284
2032 | 2 | 10 | 17 | 2226.2332 | 56.2332
2032 | 2 | 10 | 18 | 2246.9384 | 76.9384
2032 | 2 | 10 | 19 | 2265.3983 | 95.3983
2032 | 2 | 10 | 20 | 2232.2332 | 62.2332
2032 | 2 | 10 | 21 | 2173.1811 | 3.1811
2032 | 2 | 10 | 22 | 2140.0078 | 0
2032 | 2 | 10 | 23 | 2086.4817 | 0
2032 | 2 | 11 | 0 | 2008.3291 | 0
2032 | 2 | 11 | 1 | 1946.2449 | 0
2032 | 2 | 11 | 2 | 1884.1607 | 0
2032 | 2 | 11 | 3 | 1854.1574 | 0
2032 | 2 | 11 | 4 | 1846.1303 | 0
2032 | 2 | 11 | 5 | 1858.5036 | 0
2032 | 2 | 11 | 6 | 1904.3311 | 0
2032 | 2 | 11 | 7 | 1968.3825 | 0
2032 | 2 | 11 | 8 | 2010.5852 | 0
2032 | 2 | 11 | 9 | 2057.6275 | 0
2032 | 2 | 11 | 10 | 2074.0335 | 0
2032 | 2 | 11 | 11 | 2101.8326 | 0
2032 | 2 | 11 | 12 | 2133.2333 | 0
2032 | 2 | 11 | 13 | 2138.1216 | 0
2032 | 2 | 11 | 14 | 2133.5894 | 0
2032 | 2 | 11 | 15 | 2132.2361 | 0
2032 | 2 | 11 | 16 | 2142.9809 | 0
2032 | 2 | 11 | 17 | 2169.24 | 0
2032 | 2 | 11 | 18 | 2170.4777 | 0.47769
2032 | 2 | 11 | 19 | 2171.7154 | 1.7154
2032 | 2 | 11 | 20 | 2147.9318 | 0
2032 | 2 | 11 | 21 | 2092.5262 | 0
2032 | 2 | 11 | 22 | 2071.664 | 0
2032 | 2 | 11 | 23 | 2031.8705 | 0
2032 | 2 | 12 | 0 | 1972.3201 | 0
2032 | 2 | 12 | 1 | 1820.4758 | 0
2032 | 2 | 12 | 2 | 1773.857 | 0
2032 | 2 | 12 | 3 | 1742.6482 | 0
2032 | 2 | 12 | 4 | 1729.5531 | 0
2032 | 2 | 12 | 5 | 1747.7999 | 0
2032 | 2 | 12 | 6 | 1809.6178 | 0
2032 | 2 | 12 | 7 | 1899.7996 | 0
2032 | 2 | 12 | 8 | 1950.5626 | 0
2032 | 2 | 12 | 9 | 1994.2111 | 0
2032 | 2 | 12 | 10 | 2040.5494 | 0
2032 | 2 | 12 | 11 | 2073.7102 | 0
2032 | 2 | 12 | 12 | 2103.548 | 0
2032 | 2 | 12 | 13 | 2129.9897 | 0
2032 | 2 | 12 | 14 | 2127.7101 | 0
2032 | 2 | 12 | 15 | 2121.2415 | 0
2032 | 2 | 12 | 16 | 2112.2745 | 0
2032 | 2 | 12 | 17 | 2108.3281 | 0
2032 | 2 | 12 | 18 | 2104.3818 | 0
2032 | 2 | 12 | 19 | 2131.2393 | 0
2032 | 2 | 12 | 20 | 2109.9172 | 0
2032 | 2 | 12 | 21 | 2045.5676 | 0
2032 | 2 | 12 | 22 | 2007.9867 | 0
2032 | 2 | 12 | 23 | 1967.2041 | 0
2032 | 2 | 13 | 0 | 1903.4432 | 0
2032 | 2 | 13 | 1 | 1857.0862 | 0
2032 | 2 | 13 | 2 | 1810.7292 | 0
2032 | 2 | 13 | 3 | 1785.4159 | 0
2032 | 2 | 13 | 4 | 1779.1266 | 0
2032 | 2 | 13 | 5 | 1790.7593 | 0
2032 | 2 | 13 | 6 | 1842.0446 | 0
2032 | 2 | 13 | 7 | 1937.9954 | 0
2032 | 2 | 13 | 8 | 2025.3274 | 0
2032 | 2 | 13 | 9 | 2106.1523 | 0
2032 | 2 | 13 | 10 | 2155.1778 | 0
2032 | 2 | 13 | 11 | 2187.7472 | 17.7472
2032 | 2 | 13 | 12 | 2208.5714 | 38.5714
2032 | 2 | 13 | 13 | 2229.3956 | 59.3956
2032 | 2 | 13 | 14 | 2227.6617 | 57.6617
2032 | 2 | 13 | 15 | 2226.6499 | 56.6499
2032 | 2 | 13 | 16 | 2212.4344 | 42.4344
2032 | 2 | 13 | 17 | 2187.2809 | 17.2809
2032 | 2 | 13 | 18 | 2213.1186 | 43.1186
2032 | 2 | 13 | 19 | 2243.3159 | 73.3159
2032 | 2 | 13 | 20 | 2207.2871 | 37.2871
2032 | 2 | 13 | 21 | 2172.9589 | 2.9589
2032 | 2 | 13 | 22 | 2154.6376 | 0
2032 | 2 | 13 | 23 | 2111.2279 | 0
2032 | 2 | 14 | 0 | 2047.0576 | 0
2032 | 2 | 14 | 1 | 1929.1653 | 0
2032 | 2 | 14 | 2 | 1811.2729 | 0
2032 | 2 | 14 | 3 | 1779.5758 | 0
2032 | 2 | 14 | 4 | 1763.9253 | 0
2032 | 2 | 14 | 5 | 1761.5912 | 0
2032 | 2 | 14 | 6 | 1787.2221 | 0
2032 | 2 | 14 | 7 | 1818.8278 | 0
2032 | 2 | 14 | 8 | 1812.8672 | 0
2032 | 2 | 14 | 9 | 1852.6982 | 0
2032 | 2 | 14 | 10 | 1931.3238 | 0
2032 | 2 | 14 | 11 | 1970.6771 | 0
2032 | 2 | 14 | 12 | 2005.2029 | 0
2032 | 2 | 14 | 13 | 2020.5803 | 0
2032 | 2 | 14 | 14 | 2031.1302 | 0
2032 | 2 | 14 | 15 | 2025.0654 | 0
2032 | 2 | 14 | 16 | 1996.5294 | 0
2032 | 2 | 14 | 17 | 2006.2966 | 0
2032 | 2 | 14 | 18 | 2016.0637 | 0
2032 | 2 | 14 | 19 | 2066.6625 | 0
2032 | 2 | 14 | 20 | 2029.0387 | 0
2032 | 2 | 14 | 21 | 1981.2764 | 0
2032 | 2 | 14 | 22 | 1962.501 | 0
2032 | 2 | 14 | 23 | 1938.7325 | 0
2032 | 2 | 15 | 0 | 1900.1816 | 0
2032 | 2 | 15 | 1 | 1878.9639 | 0
2032 | 2 | 15 | 2 | 1857.7463 | 0
2032 | 2 | 15 | 3 | 1828.347 | 0
2032 | 2 | 15 | 4 | 1809.6127 | 0
2032 | 2 | 15 | 5 | 1807.5596 | 0
2032 | 2 | 15 | 6 | 1829.0975 | 0
2032 | 2 | 15 | 7 | 1846.7552 | 0
2032 | 2 | 15 | 8 | 1830.4314 | 0
2032 | 2 | 15 | 9 | 1867.9232 | 0
2032 | 2 | 15 | 10 | 1914.3527 | 0
2032 | 2 | 15 | 11 | 1945.0556 | 0
2032 | 2 | 15 | 12 | 1984.9409 | 0
2032 | 2 | 15 | 13 | 1986.7942 | 0
2032 | 2 | 15 | 14 | 1969.7641 | 0
2032 | 2 | 15 | 15 | 1971.0786 | 0
2032 | 2 | 15 | 16 | 1986.3441 | 0
2032 | 2 | 15 | 17 | 2021.746 | 0
2032 | 2 | 15 | 18 | 2048.7258 | 0
2032 | 2 | 15 | 19 | 2075.7056 | 0
2032 | 2 | 15 | 20 | 2094.2631 | 0
2032 | 2 | 15 | 21 | 2048.273 | 0
2032 | 2 | 15 | 22 | 2023.314 | 0
2032 | 2 | 15 | 23 | 1992.6386 | 0
2032 | 2 | 16 | 0 | 1954.2319 | 0
2032 | 2 | 16 | 1 | 1915.8251 | 0
2032 | 2 | 16 | 2 | 1885.7801 | 0
2032 | 2 | 16 | 3 | 1853.9425 | 0
2032 | 2 | 16 | 4 | 1842.7959 | 0
2032 | 2 | 16 | 5 | 1846.6386 | 0
2032 | 2 | 16 | 6 | 1880.6956 | 0
2032 | 2 | 16 | 7 | 1913.8252 | 0
2032 | 2 | 16 | 8 | 1895.7373 | 0
2032 | 2 | 16 | 9 | 1908.8373 | 0
2032 | 2 | 16 | 10 | 1946.0191 | 0
2032 | 2 | 16 | 11 | 1988.3379 | 0
2032 | 2 | 16 | 12 | 2017.5434 | 0
2032 | 2 | 16 | 13 | 2046.7489 | 0
2032 | 2 | 16 | 14 | 2046.473 | 0
2032 | 2 | 16 | 15 | 2035.1088 | 0
2032 | 2 | 16 | 16 | 2023.1492 | 0
2032 | 2 | 16 | 17 | 2023.2469 | 0
2032 | 2 | 16 | 18 | 2085.7326 | 0
2032 | 2 | 16 | 19 | 2152.7975 | 0
2032 | 2 | 16 | 20 | 2134.2451 | 0
2032 | 2 | 16 | 21 | 2088.3774 | 0
2032 | 2 | 16 | 22 | 2050.5037 | 0
2032 | 2 | 16 | 23 | 2008.3824 | 0
2032 | 2 | 17 | 0 | 1986.4829 | 0
2032 | 2 | 17 | 1 | 1970.9207 | 0
2032 | 2 | 17 | 2 | 1955.3584 | 0
2032 | 2 | 17 | 3 | 1925.9477 | 0
2032 | 2 | 17 | 4 | 1921.6786 | 0
2032 | 2 | 17 | 5 | 1932.3914 | 0
2032 | 2 | 17 | 6 | 1975.9857 | 0
2032 | 2 | 17 | 7 | 2075.4391 | 0
2032 | 2 | 17 | 8 | 2172.2142 | 2.2142
2032 | 2 | 17 | 9 | 2215.7932 | 45.7932
2032 | 2 | 17 | 10 | 2243.2191 | 73.2191
2032 | 2 | 17 | 11 | 2285.0556 | 115.0556
2032 | 2 | 17 | 12 | 2304.4332 | 134.4332
2032 | 2 | 17 | 13 | 2298.2007 | 128.2007
2032 | 2 | 17 | 14 | 2279.1447 | 109.1447
2032 | 2 | 17 | 15 | 2258.4569 | 88.4569
2032 | 2 | 17 | 16 | 2229.9221 | 59.9221
2032 | 2 | 17 | 17 | 2244.2894 | 74.2894
2032 | 2 | 17 | 18 | 2283.9487 | 113.9487
2032 | 2 | 17 | 19 | 2296.6431 | 126.6431
2032 | 2 | 17 | 20 | 2309.3374 | 139.3374
2032 | 2 | 17 | 21 | 2269.4971 | 99.4971
2032 | 2 | 17 | 22 | 2232.1413 | 62.1413
2032 | 2 | 17 | 23 | 2164.0769 | 0
2032 | 2 | 18 | 0 | 2078.3613 | 0
2032 | 2 | 18 | 1 | 2034.9168 | 0
2032 | 2 | 18 | 2 | 1991.4722 | 0
2032 | 2 | 18 | 3 | 1966.9839 | 0
2032 | 2 | 18 | 4 | 1962.0068 | 0
2032 | 2 | 18 | 5 | 1969.3037 | 0
2032 | 2 | 18 | 6 | 2011.7474 | 0
2032 | 2 | 18 | 7 | 2084.7861 | 0
2032 | 2 | 18 | 8 | 2144.7926 | 0
2032 | 2 | 18 | 9 | 2194.8515 | 24.8515
2032 | 2 | 18 | 10 | 2215.8748 | 45.8748
2032 | 2 | 18 | 11 | 2256.3775 | 86.3775
2032 | 2 | 18 | 12 | 2293.9606 | 123.9606
2032 | 2 | 18 | 13 | 2326.8025 | 156.8025
2032 | 2 | 18 | 14 | 2334.9889 | 164.9889
2032 | 2 | 18 | 15 | 2323.2016 | 153.2016
2032 | 2 | 18 | 16 | 2305.8553 | 135.8553
2032 | 2 | 18 | 17 | 2324.4872 | 154.4872
2032 | 2 | 18 | 18 | 2343.1191 | 173.1191
2032 | 2 | 18 | 19 | 2360.9767 | 190.9767
2032 | 2 | 18 | 20 | 2320.3706 | 150.3706
2032 | 2 | 18 | 21 | 2248.2206 | 78.2206
2032 | 2 | 18 | 22 | 2222.7817 | 52.7817
2032 | 2 | 18 | 23 | 2169.4128 | 0
2032 | 2 | 19 | 0 | 2101.4584 | 0
2032 | 2 | 19 | 1 | 2048.0155 | 0
2032 | 2 | 19 | 2 | 1994.5725 | 0
2032 | 2 | 19 | 3 | 1961.2951 | 0
2032 | 2 | 19 | 4 | 1951.5425 | 0
2032 | 2 | 19 | 5 | 1963.2884 | 0
2032 | 2 | 19 | 6 | 2021.8774 | 0
2032 | 2 | 19 | 7 | 2111.4543 | 0
2032 | 2 | 19 | 8 | 2176.6522 | 6.6522
2032 | 2 | 19 | 9 | 2216.7965 | 46.7965
2032 | 2 | 19 | 10 | 2247.6907 | 77.6907
2032 | 2 | 19 | 11 | 2274.93 | 104.93
2032 | 2 | 19 | 12 | 2302.4352 | 132.4352
2032 | 2 | 19 | 13 | 2285.5488 | 115.5488
2032 | 2 | 19 | 14 | 2270.4754 | 100.4754
2032 | 2 | 19 | 15 | 2266.7398 | 96.7398
2032 | 2 | 19 | 16 | 2274.9974 | 104.9974
2032 | 2 | 19 | 17 | 2293.1824 | 123.1824
2032 | 2 | 19 | 18 | 2300.8528 | 130.8528
2032 | 2 | 19 | 19 | 2308.5232 | 138.5232
2032 | 2 | 19 | 20 | 2305.6789 | 135.6789
2032 | 2 | 19 | 21 | 2257.1877 | 87.1877
2032 | 2 | 19 | 22 | 2221.138 | 51.138
2032 | 2 | 19 | 23 | 2178.097 | 8.097
2032 | 2 | 20 | 0 | 2104.2407 | 0
2032 | 2 | 20 | 1 | 2041.6042 | 0
2032 | 2 | 20 | 2 | 1978.9676 | 0
2032 | 2 | 20 | 3 | 1953.9543 | 0
2032 | 2 | 20 | 4 | 1948.4194 | 0
2032 | 2 | 20 | 5 | 1961.4401 | 0
2032 | 2 | 20 | 6 | 2013.8081 | 0
2032 | 2 | 20 | 7 | 2108.1693 | 0
2032 | 2 | 20 | 8 | 2175.5883 | 5.5883
2032 | 2 | 20 | 9 | 2213.9051 | 43.9051
2032 | 2 | 20 | 10 | 2259.0944 | 89.0944
2032 | 2 | 20 | 11 | 2286.2643 | 116.2643
2032 | 2 | 20 | 12 | 2309.6611 | 139.6611
2032 | 2 | 20 | 13 | 2288.2762 | 118.2762
2032 | 2 | 20 | 14 | 2278.6741 | 108.6741
2032 | 2 | 20 | 15 | 2264.158 | 94.158
2032 | 2 | 20 | 16 | 2263.3241 | 93.3241
2032 | 2 | 20 | 17 | 2265.305 | 95.305
2032 | 2 | 20 | 18 | 2267.2858 | 97.2858
2032 | 2 | 20 | 19 | 2321.3995 | 151.3995
2032 | 2 | 20 | 20 | 2302.7903 | 132.7903
2032 | 2 | 20 | 21 | 2283.8662 | 113.8662
2032 | 2 | 20 | 22 | 2254.3843 | 84.3843
2032 | 2 | 20 | 23 | 2202.0748 | 32.0748
2032 | 2 | 21 | 0 | 2131.4862 | 0
2032 | 2 | 21 | 1 | 1989.5493 | 0
2032 | 2 | 21 | 2 | 1847.6124 | 0
2032 | 2 | 21 | 3 | 1816.5106 | 0
2032 | 2 | 21 | 4 | 1803.0726 | 0
2032 | 2 | 21 | 5 | 1803.1084 | 0
2032 | 2 | 21 | 6 | 1821.2946 | 0
2032 | 2 | 21 | 7 | 1848.1589 | 0
2032 | 2 | 21 | 8 | 1864.4671 | 0
2032 | 2 | 21 | 9 | 1904.0813 | 0
2032 | 2 | 21 | 10 | 1959.6914 | 0
2032 | 2 | 21 | 11 | 1999.3536 | 0
2032 | 2 | 21 | 12 | 2029.3366 | 0
2032 | 2 | 21 | 13 | 2021.8176 | 0
2032 | 2 | 21 | 14 | 1996.8545 | 0
2032 | 2 | 21 | 15 | 1978.0894 | 0
2032 | 2 | 21 | 16 | 1976.7189 | 0
2032 | 2 | 21 | 17 | 2002.9214 | 0
2032 | 2 | 21 | 18 | 2014.6733 | 0
2032 | 2 | 21 | 19 | 2079.2619 | 0
2032 | 2 | 21 | 20 | 2039.7336 | 0
2032 | 2 | 21 | 21 | 2019.1562 | 0
2032 | 2 | 21 | 22 | 2002.4973 | 0
2032 | 2 | 21 | 23 | 1974.425 | 0
2032 | 2 | 22 | 0 | 1926.1513 | 0
2032 | 2 | 22 | 1 | 1787.4348 | 0
2032 | 2 | 22 | 2 | 1738.9507 | 0
2032 | 2 | 22 | 3 | 1707.6828 | 0
2032 | 2 | 22 | 4 | 1687.9532 | 0
2032 | 2 | 22 | 5 | 1672.3767 | 0
2032 | 2 | 22 | 6 | 1671.6709 | 0
2032 | 2 | 22 | 7 | 1690.0055 | 0
2032 | 2 | 22 | 8 | 1712.1985 | 0
2032 | 2 | 22 | 9 | 1756.6418 | 0
2032 | 2 | 22 | 10 | 1805.1597 | 0
2032 | 2 | 22 | 11 | 1864.4391 | 0
2032 | 2 | 22 | 12 | 1898.2834 | 0
2032 | 2 | 22 | 13 | 1908.1397 | 0
2032 | 2 | 22 | 14 | 1913.9292 | 0
2032 | 2 | 22 | 15 | 1913.2111 | 0
2032 | 2 | 22 | 16 | 1919.7541 | 0
2032 | 2 | 22 | 17 | 1953.4606 | 0
2032 | 2 | 22 | 18 | 1988.1525 | 0
2032 | 2 | 22 | 19 | 1992.682 | 0
2032 | 2 | 22 | 20 | 1997.2115 | 0
2032 | 2 | 22 | 21 | 1952.1675 | 0
2032 | 2 | 22 | 22 | 1909.9909 | 0
2032 | 2 | 22 | 23 | 1883.565 | 0
2032 | 2 | 23 | 0 | 1877.4305 | 0
2032 | 2 | 23 | 1 | 1871.296 | 0
2032 | 2 | 23 | 2 | 1872.7595 | 0
2032 | 2 | 23 | 3 | 1874.223 | 0
2032 | 2 | 23 | 4 | 1862.394 | 0
2032 | 2 | 23 | 5 | 1877.8425 | 0
2032 | 2 | 23 | 6 | 1932.6543 | 0
2032 | 2 | 23 | 7 | 2021.4654 | 0
2032 | 2 | 23 | 8 | 2094.9957 | 0
2032 | 2 | 23 | 9 | 2142.5415 | 0
2032 | 2 | 23 | 10 | 2192.1223 | 22.1223
2032 | 2 | 23 | 11 | 2222.939 | 52.939
2032 | 2 | 23 | 12 | 2249.9107 | 79.9107
2032 | 2 | 23 | 13 | 2234.4725 | 64.4725
2032 | 2 | 23 | 14 | 2224.5243 | 54.5243
2032 | 2 | 23 | 15 | 2219.4089 | 49.4089
2032 | 2 | 23 | 16 | 2233.6682 | 63.6682
2032 | 2 | 23 | 17 | 2246.0975 | 76.0975
2032 | 2 | 23 | 18 | 2254.0276 | 84.0276
2032 | 2 | 23 | 19 | 2261.9577 | 91.9577
2032 | 2 | 23 | 20 | 2265.3886 | 95.3886
2032 | 2 | 23 | 21 | 2216.3635 | 46.3635
2032 | 2 | 23 | 22 | 2188.2546 | 18.2546
2032 | 2 | 23 | 23 | 2136.4392 | 0
2032 | 2 | 24 | 0 | 2061.5833 | 0
2032 | 2 | 24 | 1 | 2014.7827 | 0
2032 | 2 | 24 | 2 | 1967.9822 | 0
2032 | 2 | 24 | 3 | 1943.018 | 0
2032 | 2 | 24 | 4 | 1938.2422 | 0
2032 | 2 | 24 | 5 | 1952.0369 | 0
2032 | 2 | 24 | 6 | 2000.5682 | 0
2032 | 2 | 24 | 7 | 2093.9804 | 0
2032 | 2 | 24 | 8 | 2173.5011 | 3.5011
2032 | 2 | 24 | 9 | 2213.0821 | 43.0821
2032 | 2 | 24 | 10 | 2250.7323 | 80.7323
2032 | 2 | 24 | 11 | 2293.1235 | 123.1235
2032 | 2 | 24 | 12 | 2312.1919 | 142.1919
2032 | 2 | 24 | 13 | 2298.4155 | 128.4155
2032 | 2 | 24 | 14 | 2278.7159 | 108.7159
2032 | 2 | 24 | 15 | 2261.5371 | 91.5371
2032 | 2 | 24 | 16 | 2229.9713 | 59.9713
2032 | 2 | 24 | 17 | 2246.281 | 76.281
2032 | 2 | 24 | 18 | 2274.9065 | 104.9065
2032 | 2 | 24 | 19 | 2303.532 | 133.532
2032 | 2 | 24 | 20 | 2296.4378 | 126.4378
2032 | 2 | 24 | 21 | 2240.4157 | 70.4157
2032 | 2 | 24 | 22 | 2217.4739 | 47.4739
2032 | 2 | 24 | 23 | 2169.1507 | 0
2032 | 2 | 25 | 0 | 2102.0292 | 0
2032 | 2 | 25 | 1 | 2034.9077 | 0
2032 | 2 | 25 | 2 | 1992.6793 | 0
2032 | 2 | 25 | 3 | 1970.4511 | 0
2032 | 2 | 25 | 4 | 1966.9322 | 0
2032 | 2 | 25 | 5 | 1981.9363 | 0
2032 | 2 | 25 | 6 | 2029.0596 | 0
2032 | 2 | 25 | 7 | 2104.7087 | 0
2032 | 2 | 25 | 8 | 2173.9617 | 3.9617
2032 | 2 | 25 | 9 | 2228.0446 | 58.0446
2032 | 2 | 25 | 10 | 2248.0588 | 78.0588
2032 | 2 | 25 | 11 | 2296.1095 | 126.1095
2032 | 2 | 25 | 12 | 2327.435 | 157.435
2032 | 2 | 25 | 13 | 2358.7606 | 188.7606
2032 | 2 | 25 | 14 | 2360.2721 | 190.2721
2032 | 2 | 25 | 15 | 2350.3954 | 180.3954
2032 | 2 | 25 | 16 | 2344.867 | 174.867
2032 | 2 | 25 | 17 | 2314.0086 | 144.0086
2032 | 2 | 25 | 18 | 2330.6261 | 160.6261
2032 | 2 | 25 | 19 | 2362.9049 | 192.9049
2032 | 2 | 25 | 20 | 2334.2757 | 164.2757
2032 | 2 | 25 | 21 | 2265.6444 | 95.6444
2032 | 2 | 25 | 22 | 2238.2354 | 68.2354
2032 | 2 | 25 | 23 | 2183.8239 | 13.8239
2032 | 2 | 26 | 0 | 2119.1932 | 0
2032 | 2 | 26 | 1 | 1989.1583 | 0
2032 | 2 | 26 | 2 | 1943.7204 | 0
2032 | 2 | 26 | 3 | 1911.3794 | 0
2032 | 2 | 26 | 4 | 1901.8155 | 0
2032 | 2 | 26 | 5 | 1914.1651 | 0
2032 | 2 | 26 | 6 | 1975.5976 | 0
2032 | 2 | 26 | 7 | 2071.8488 | 0
2032 | 2 | 26 | 8 | 2131.1253 | 0
2032 | 2 | 26 | 9 | 2207.7504 | 37.7504
2032 | 2 | 26 | 10 | 2241.1563 | 71.1563
2032 | 2 | 26 | 11 | 2284.0976 | 114.0976
2032 | 2 | 26 | 12 | 2311.2055 | 141.2055
2032 | 2 | 26 | 13 | 2338.3135 | 168.3135
2032 | 2 | 26 | 14 | 2329.272 | 159.272
2032 | 2 | 26 | 15 | 2317.8967 | 147.8967
2032 | 2 | 26 | 16 | 2296.9005 | 126.9005
2032 | 2 | 26 | 17 | 2261.2361 | 91.2361
2032 | 2 | 26 | 18 | 2250.3273 | 80.3273
2032 | 2 | 26 | 19 | 2286.7573 | 116.7573
2032 | 2 | 26 | 20 | 2261.4691 | 91.4691
2032 | 2 | 26 | 21 | 2189.8585 | 19.8585
2032 | 2 | 26 | 22 | 2147.268 | 0
2032 | 2 | 26 | 23 | 2093.6749 | 0
2032 | 2 | 27 | 0 | 2020.5736 | 0
2032 | 2 | 27 | 1 | 1969.6793 | 0
2032 | 2 | 27 | 2 | 1918.7851 | 0
2032 | 2 | 27 | 3 | 1897.9938 | 0
2032 | 2 | 27 | 4 | 1894.2341 | 0
2032 | 2 | 27 | 5 | 1908.2713 | 0
2032 | 2 | 27 | 6 | 1958.9679 | 0
2032 | 2 | 27 | 7 | 2042.3201 | 0
2032 | 2 | 27 | 8 | 2077.7812 | 0
2032 | 2 | 27 | 9 | 2147.1678 | 0
2032 | 2 | 27 | 10 | 2188.9268 | 18.9268
2032 | 2 | 27 | 11 | 2213.791 | 43.791
2032 | 2 | 27 | 12 | 2241.8988 | 71.8988
2032 | 2 | 27 | 13 | 2261.3581 | 91.3581
2032 | 2 | 27 | 14 | 2259.665 | 89.665
2032 | 2 | 27 | 15 | 2245.8705 | 75.8705
2032 | 2 | 27 | 16 | 2221.6739 | 51.6739
2032 | 2 | 27 | 17 | 2180.9192 | 10.9192
2032 | 2 | 27 | 18 | 2192.5326 | 22.5326
2032 | 2 | 27 | 19 | 2204.146 | 34.146
2032 | 2 | 27 | 20 | 2203.6004 | 33.6004
2032 | 2 | 27 | 21 | 2183.9815 | 13.9815
2032 | 2 | 27 | 22 | 2163.4887 | 0
2032 | 2 | 27 | 23 | 2120.892 | 0
2032 | 2 | 28 | 0 | 2030.2924 | 0
2032 | 2 | 28 | 1 | 1939.6928 | 0
2032 | 2 | 28 | 2 | 1823.5989 | 0
2032 | 2 | 28 | 3 | 1798.1474 | 0
2032 | 2 | 28 | 4 | 1786.0706 | 0
2032 | 2 | 28 | 5 | 1796.9887 | 0
2032 | 2 | 28 | 6 | 1838.4163 | 0
2032 | 2 | 28 | 7 | 1861.7963 | 0
2032 | 2 | 28 | 8 | 1829.6831 | 0
2032 | 2 | 28 | 9 | 1856.2445 | 0
2032 | 2 | 28 | 10 | 1928.7034 | 0
2032 | 2 | 28 | 11 | 1957.7935 | 0
2032 | 2 | 28 | 12 | 1986.8836 | 0
2032 | 2 | 28 | 13 | 2002.7074 | 0
2032 | 2 | 28 | 14 | 2000.4163 | 0
2032 | 2 | 28 | 15 | 1989.3627 | 0
2032 | 2 | 28 | 16 | 1975.8757 | 0
2032 | 2 | 28 | 17 | 1956.2588 | 0
2032 | 2 | 28 | 18 | 1985.5687 | 0
2032 | 2 | 28 | 19 | 2045.2718 | 0
2032 | 2 | 28 | 20 | 2023.1511 | 0
2032 | 2 | 28 | 21 | 1990.2932 | 0
2032 | 2 | 28 | 22 | 1970.6409 | 0
2032 | 2 | 28 | 23 | 1944.1887 | 0
2032 | 2 | 29 | 0 | 1903.4663 | 0
2032 | 2 | 29 | 1 | 1862.7439 | 0
2032 | 2 | 29 | 2 | 1821.3405 | 0
2032 | 2 | 29 | 3 | 1792.5739 | 0
2032 | 2 | 29 | 4 | 1773.3866 | 0
2032 | 2 | 29 | 5 | 1765.1174 | 0
2032 | 2 | 29 | 6 | 1771.4 | 0
2032 | 2 | 29 | 7 | 1777.0623 | 0
2032 | 2 | 29 | 8 | 1781.6361 | 0
2032 | 2 | 29 | 9 | 1818.6897 | 0
2032 | 2 | 29 | 10 | 1867.6377 | 0
2032 | 2 | 29 | 11 | 1899.1637 | 0
2032 | 2 | 29 | 12 | 1930.6897 | 0
2032 | 2 | 29 | 13 | 1948.9602 | 0
2032 | 2 | 29 | 14 | 1939.1091 | 0
2032 | 2 | 29 | 15 | 1934.766 | 0
2032 | 2 | 29 | 16 | 1923.8043 | 0
2032 | 2 | 29 | 17 | 1921.8967 | 0
2032 | 2 | 29 | 18 | 1956.198 | 0
2032 | 2 | 29 | 19 | 1982.1336 | 0
2032 | 2 | 29 | 20 | 2008.0692 | 0
2032 | 2 | 29 | 21 | 1963.0769 | 0
2032 | 2 | 29 | 22 | 1928.8257 | 0
2032 | 2 | 29 | 23 | 1903.4337 | 0
2032 | 3 | 1 | 0 | 1940.8144 | 0
2032 | 3 | 1 | 1 | 1935.7744 | 0
2032 | 3 | 1 | 2 | 1930.7343 | 0
2032 | 3 | 1 | 3 | 1893.5334 | 0
2032 | 3 | 1 | 4 | 1884.349 | 0
2032 | 3 | 1 | 5 | 1875.1646 | 0
2032 | 3 | 1 | 6 | 1945.5015 | 0
2032 | 3 | 1 | 7 | 2031.9921 | 0
2032 | 3 | 1 | 8 | 2061.0953 | 0
2032 | 3 | 1 | 9 | 2096.3631 | 0
2032 | 3 | 1 | 10 | 2138.6922 | 0
2032 | 3 | 1 | 11 | 2159.2406 | 0
2032 | 3 | 1 | 12 | 2188.4213 | 18.4213
2032 | 3 | 1 | 13 | 2197.8759 | 27.8759
2032 | 3 | 1 | 14 | 2175.6639 | 5.6639
2032 | 3 | 1 | 15 | 2162.5044 | 0
2032 | 3 | 1 | 16 | 2172.8053 | 2.8053
2032 | 3 | 1 | 17 | 2183.7173 | 13.7173
2032 | 3 | 1 | 18 | 2193.1655 | 23.1655
2032 | 3 | 1 | 19 | 2200.4996 | 30.4996
2032 | 3 | 1 | 20 | 2191.3922 | 21.3922
2032 | 3 | 1 | 21 | 2147.2878 | 0
2032 | 3 | 1 | 22 | 2102.9305 | 0
2032 | 3 | 1 | 23 | 2058.8187 | 0
2032 | 3 | 2 | 0 | 1996.5951 | 0
2032 | 3 | 2 | 1 | 1869.9885 | 0
2032 | 3 | 2 | 2 | 1842.4507 | 0
2032 | 3 | 2 | 3 | 1824.5842 | 0
2032 | 3 | 2 | 4 | 1806.7178 | 0
2032 | 3 | 2 | 5 | 1827.5869 | 0
2032 | 3 | 2 | 6 | 1891.6722 | 0
2032 | 3 | 2 | 7 | 1987.7505 | 0
2032 | 3 | 2 | 8 | 2053.0589 | 0
2032 | 3 | 2 | 9 | 2133.5911 | 0
2032 | 3 | 2 | 10 | 2192.4367 | 22.4367
2032 | 3 | 2 | 11 | 2239.2949 | 69.2949
2032 | 3 | 2 | 12 | 2247.528 | 77.528
2032 | 3 | 2 | 13 | 2257.488 | 87.488
2032 | 3 | 2 | 14 | 2247.3308 | 77.3308
2032 | 3 | 2 | 15 | 2244.1619 | 74.1619
2032 | 3 | 2 | 16 | 2207.9106 | 37.9106
2032 | 3 | 2 | 17 | 2200.3907 | 30.3907
2032 | 3 | 2 | 18 | 2222.619 | 52.619
2032 | 3 | 2 | 19 | 2243.612 | 73.612
2032 | 3 | 2 | 20 | 2231.853 | 61.853
2032 | 3 | 2 | 21 | 2161.5442 | 0
2032 | 3 | 2 | 22 | 2130.0692 | 0
2032 | 3 | 2 | 23 | 2083.1585 | 0
2032 | 3 | 3 | 0 | 2026.5984 | 0
2032 | 3 | 3 | 1 | 1984.2476 | 0
2032 | 3 | 3 | 2 | 1947.3788 | 0
2032 | 3 | 3 | 3 | 1929.1799 | 0
2032 | 3 | 3 | 4 | 1910.981 | 0
2032 | 3 | 3 | 5 | 1929.0314 | 0
2032 | 3 | 3 | 6 | 1987.875 | 0
2032 | 3 | 3 | 7 | 2057.556 | 0
2032 | 3 | 3 | 8 | 2107.2931 | 0
2032 | 3 | 3 | 9 | 2160.9391 | 0
2032 | 3 | 3 | 10 | 2192.0449 | 22.0449
2032 | 3 | 3 | 11 | 2223.1508 | 53.1508
2032 | 3 | 3 | 12 | 2220.2694 | 50.2694
2032 | 3 | 3 | 13 | 2221.6552 | 51.6552
2032 | 3 | 3 | 14 | 2220.711 | 50.711
2032 | 3 | 3 | 15 | 2219.259 | 49.259
2032 | 3 | 3 | 16 | 2219.7415 | 49.7415
2032 | 3 | 3 | 17 | 2194.1488 | 24.1488
2032 | 3 | 3 | 18 | 2218.042 | 48.042
2032 | 3 | 3 | 19 | 2249.7031 | 79.7031
2032 | 3 | 3 | 20 | 2258.068 | 88.068
2032 | 3 | 3 | 21 | 2203.2006 | 33.2006
2032 | 3 | 3 | 22 | 2172.1838 | 2.1838
2032 | 3 | 3 | 23 | 2118.6748 | 0
2032 | 3 | 4 | 0 | 2049.6814 | 0
2032 | 3 | 4 | 1 | 1965.5308 | 0
2032 | 3 | 4 | 2 | 1924.8261 | 0
2032 | 3 | 4 | 3 | 1892.1905 | 0
2032 | 3 | 4 | 4 | 1882.5559 | 0
2032 | 3 | 4 | 5 | 1898.104 | 0
2032 | 3 | 4 | 6 | 1957.6333 | 0
2032 | 3 | 4 | 7 | 2033.2761 | 0
2032 | 3 | 4 | 8 | 2077.8035 | 0
2032 | 3 | 4 | 9 | 2150.8465 | 0
2032 | 3 | 4 | 10 | 2169.6603 | 0
2032 | 3 | 4 | 11 | 2191.6255 | 21.6255
2032 | 3 | 4 | 12 | 2203.5011 | 33.5011
2032 | 3 | 4 | 13 | 2218.5281 | 48.5281
2032 | 3 | 4 | 14 | 2213.5238 | 43.5238
2032 | 3 | 4 | 15 | 2205.8393 | 35.8393
2032 | 3 | 4 | 16 | 2198.4392 | 28.4392
2032 | 3 | 4 | 17 | 2180.2695 | 10.2695
2032 | 3 | 4 | 18 | 2184.6851 | 14.6851
2032 | 3 | 4 | 19 | 2189.1006 | 19.1006
2032 | 3 | 4 | 20 | 2190.5546 | 20.5546
2032 | 3 | 4 | 21 | 2130.3359 | 0
2032 | 3 | 4 | 22 | 2101.8427 | 0
2032 | 3 | 4 | 23 | 2054.9847 | 0
2032 | 3 | 5 | 0 | 2003.7422 | 0
2032 | 3 | 5 | 1 | 1943.3724 | 0
2032 | 3 | 5 | 2 | 1900.8803 | 0
2032 | 3 | 5 | 3 | 1866.9691 | 0
2032 | 3 | 5 | 4 | 1850.1863 | 0
2032 | 3 | 5 | 5 | 1865.6554 | 0
2032 | 3 | 5 | 6 | 1933.8938 | 0
2032 | 3 | 5 | 7 | 2021.6799 | 0
2032 | 3 | 5 | 8 | 2061.7371 | 0
2032 | 3 | 5 | 9 | 2110.8325 | 0
2032 | 3 | 5 | 10 | 2140.4422 | 0
2032 | 3 | 5 | 11 | 2160.5831 | 0
2032 | 3 | 5 | 12 | 2180.7239 | 10.7239
2032 | 3 | 5 | 13 | 2194.439 | 24.439
2032 | 3 | 5 | 14 | 2189.3183 | 19.3183
2032 | 3 | 5 | 15 | 2184.1976 | 14.1976
2032 | 3 | 5 | 16 | 2171.4113 | 1.4113
2032 | 3 | 5 | 17 | 2155.0496 | 0
2032 | 3 | 5 | 18 | 2116.4018 | 0
2032 | 3 | 5 | 19 | 2150.1606 | 0
2032 | 3 | 5 | 20 | 2142.9863 | 0
2032 | 3 | 5 | 21 | 2063.896 | 0
2032 | 3 | 5 | 22 | 2018.4741 | 0
2032 | 3 | 5 | 23 | 1976.4397 | 0
2032 | 3 | 6 | 0 | 1925.8779 | 0
2032 | 3 | 6 | 1 | 1829.6845 | 0
2032 | 3 | 6 | 2 | 1733.4911 | 0
2032 | 3 | 6 | 3 | 1686.6435 | 0
2032 | 3 | 6 | 4 | 1659.6304 | 0
2032 | 3 | 6 | 5 | 1649.6616 | 0
2032 | 3 | 6 | 6 | 1669.326 | 0
2032 | 3 | 6 | 7 | 1696.5311 | 0
2032 | 3 | 6 | 8 | 1747.276 | 0
2032 | 3 | 6 | 9 | 1806.8071 | 0
2032 | 3 | 6 | 10 | 1860.5536 | 0
2032 | 3 | 6 | 11 | 1905.9435 | 0
2032 | 3 | 6 | 12 | 1944.3106 | 0
2032 | 3 | 6 | 13 | 1950.7838 | 0
2032 | 3 | 6 | 14 | 1938.5112 | 0
2032 | 3 | 6 | 15 | 1926.2386 | 0
2032 | 3 | 6 | 16 | 1911.1811 | 0
2032 | 3 | 6 | 17 | 1900.9112 | 0
2032 | 3 | 6 | 18 | 1890.6413 | 0
2032 | 3 | 6 | 19 | 1940.1365 | 0
2032 | 3 | 6 | 20 | 1928.8218 | 0
2032 | 3 | 6 | 21 | 1878.8639 | 0
2032 | 3 | 6 | 22 | 1854.5336 | 0
2032 | 3 | 6 | 23 | 1816.7224 | 0
2032 | 3 | 7 | 0 | 1766.0446 | 0
2032 | 3 | 7 | 1 | 1699.4462 | 0
2032 | 3 | 7 | 2 | 1667.739 | 0
2032 | 3 | 7 | 3 | 1635.7826 | 0
2032 | 3 | 7 | 4 | 1619.2738 | 0
2032 | 3 | 7 | 5 | 1602.765 | 0
2032 | 3 | 7 | 6 | 1619.847 | 0
2032 | 3 | 7 | 7 | 1637.1118 | 0
2032 | 3 | 7 | 8 | 1667.0719 | 0
2032 | 3 | 7 | 9 | 1708.6183 | 0
2032 | 3 | 7 | 10 | 1751.5718 | 0
2032 | 3 | 7 | 11 | 1788.1696 | 0
2032 | 3 | 7 | 12 | 1818.7627 | 0
2032 | 3 | 7 | 13 | 1823.6789 | 0
2032 | 3 | 7 | 14 | 1801.8398 | 0
2032 | 3 | 7 | 15 | 1780.0007 | 0
2032 | 3 | 7 | 16 | 1794.365 | 0
2032 | 3 | 7 | 17 | 1821.7938 | 0
2032 | 3 | 7 | 18 | 1843.7509 | 0
2032 | 3 | 7 | 19 | 1870.264 | 0
2032 | 3 | 7 | 20 | 1852.9415 | 0
2032 | 3 | 7 | 21 | 1840.1749 | 0
2032 | 3 | 7 | 22 | 1827.5281 | 0
2032 | 3 | 7 | 23 | 1806.8482 | 0
2032 | 3 | 8 | 0 | 1804.6771 | 0
2032 | 3 | 8 | 1 | 1802.506 | 0
2032 | 3 | 8 | 2 | 1840.5323 | 0
2032 | 3 | 8 | 3 | 1818.5798 | 0
2032 | 3 | 8 | 4 | 1796.6273 | 0
2032 | 3 | 8 | 5 | 1828.9027 | 0
2032 | 3 | 8 | 6 | 1908.5391 | 0
2032 | 3 | 8 | 7 | 1999.0027 | 0
2032 | 3 | 8 | 8 | 2035.397 | 0
2032 | 3 | 8 | 9 | 2077.3091 | 0
2032 | 3 | 8 | 10 | 2115.8876 | 0
2032 | 3 | 8 | 11 | 2139.7139 | 0
2032 | 3 | 8 | 12 | 2163.6114 | 0
2032 | 3 | 8 | 13 | 2168.4145 | 0
2032 | 3 | 8 | 14 | 2139.5348 | 0
2032 | 3 | 8 | 15 | 2123.4906 | 0
2032 | 3 | 8 | 16 | 2138.7976 | 0
2032 | 3 | 8 | 17 | 2152.162 | 0
2032 | 3 | 8 | 18 | 2156.8556 | 0
2032 | 3 | 8 | 19 | 2165.0513 | 0
2032 | 3 | 8 | 20 | 2138.6398 | 0
2032 | 3 | 8 | 21 | 2115.7304 | 0
2032 | 3 | 8 | 22 | 2077.081 | 0
2032 | 3 | 8 | 23 | 2025.8664 | 0
2032 | 3 | 9 | 0 | 1973.794 | 0
2032 | 3 | 9 | 1 | 1867.6538 | 0
2032 | 3 | 9 | 2 | 1837.9222 | 0
2032 | 3 | 9 | 3 | 1819.2054 | 0
2032 | 3 | 9 | 4 | 1800.4887 | 0
2032 | 3 | 9 | 5 | 1828.484 | 0
2032 | 3 | 9 | 6 | 1896.6859 | 0
2032 | 3 | 9 | 7 | 1991.461 | 0
2032 | 3 | 9 | 8 | 2039.777 | 0
2032 | 3 | 9 | 9 | 2100.1456 | 0
2032 | 3 | 9 | 10 | 2136.7457 | 0
2032 | 3 | 9 | 11 | 2183.5228 | 13.5228
2032 | 3 | 9 | 12 | 2206.061 | 36.061
2032 | 3 | 9 | 13 | 2201.0776 | 31.0776
2032 | 3 | 9 | 14 | 2172.0924 | 2.0924
2032 | 3 | 9 | 15 | 2153.0566 | 0
2032 | 3 | 9 | 16 | 2118.4891 | 0
2032 | 3 | 9 | 17 | 2120.4338 | 0
2032 | 3 | 9 | 18 | 2134.4512 | 0
2032 | 3 | 9 | 19 | 2142.3359 | 0
2032 | 3 | 9 | 20 | 2150.2206 | 0
2032 | 3 | 9 | 21 | 2100.3665 | 0
2032 | 3 | 9 | 22 | 2063.8939 | 0
2032 | 3 | 9 | 23 | 2005.0234 | 0
2032 | 3 | 10 | 0 | 1946.9872 | 0
2032 | 3 | 10 | 1 | 1911.7947 | 0
2032 | 3 | 10 | 2 | 1871.5452 | 0
2032 | 3 | 10 | 3 | 1844.375 | 0
2032 | 3 | 10 | 4 | 1842.3438 | 0
2032 | 3 | 10 | 5 | 1865.9725 | 0
2032 | 3 | 10 | 6 | 1940.569 | 0
2032 | 3 | 10 | 7 | 2016.2841 | 0
2032 | 3 | 10 | 8 | 2041.5802 | 0
2032 | 3 | 10 | 9 | 2088.2689 | 0
2032 | 3 | 10 | 10 | 2112.2554 | 0
2032 | 3 | 10 | 11 | 2136.2419 | 0
2032 | 3 | 10 | 12 | 2141.7874 | 0
2032 | 3 | 10 | 13 | 2144.8981 | 0
2032 | 3 | 10 | 14 | 2157.0364 | 0
2032 | 3 | 10 | 15 | 2157.8359 | 0
2032 | 3 | 10 | 16 | 2162.2008 | 0
2032 | 3 | 10 | 17 | 2153.6558 | 0
2032 | 3 | 10 | 18 | 2156.6213 | 0
2032 | 3 | 10 | 19 | 2158.9473 | 0
2032 | 3 | 10 | 20 | 2167.8845 | 0
2032 | 3 | 10 | 21 | 2115.5265 | 0
2032 | 3 | 10 | 22 | 2076.9158 | 0
2032 | 3 | 10 | 23 | 2018.2198 | 0
2032 | 3 | 11 | 0 | 1957.1443 | 0
2032 | 3 | 11 | 1 | 1918.1335 | 0
2032 | 3 | 11 | 2 | 1877.5519 | 0
2032 | 3 | 11 | 3 | 1858.1387 | 0
2032 | 3 | 11 | 4 | 1838.7254 | 0
2032 | 3 | 11 | 5 | 1867.1015 | 0
2032 | 3 | 11 | 6 | 1946.4447 | 0
2032 | 3 | 11 | 7 | 2035.6844 | 0
2032 | 3 | 11 | 8 | 2048.0083 | 0
2032 | 3 | 11 | 9 | 2109.999 | 0
2032 | 3 | 11 | 10 | 2143.9994 | 0
2032 | 3 | 11 | 11 | 2167.4515 | 0
2032 | 3 | 11 | 12 | 2192.4191 | 22.4191
2032 | 3 | 11 | 13 | 2201.0795 | 31.0795
2032 | 3 | 11 | 14 | 2208.6555 | 38.6555
2032 | 3 | 11 | 15 | 2199.2194 | 29.2194
2032 | 3 | 11 | 16 | 2185.4164 | 15.4164
2032 | 3 | 11 | 17 | 2144.3877 | 0
2032 | 3 | 11 | 18 | 2100.2604 | 0
2032 | 3 | 11 | 19 | 2119.7432 | 0
2032 | 3 | 11 | 20 | 2120.853 | 0
2032 | 3 | 11 | 21 | 2059.2642 | 0
2032 | 3 | 11 | 22 | 2019.1653 | 0
2032 | 3 | 11 | 23 | 1967.8781 | 0
2032 | 3 | 12 | 0 | 1924.999 | 0
2032 | 3 | 12 | 1 | 1851.3897 | 0
2032 | 3 | 12 | 2 | 1809.3584 | 0
2032 | 3 | 12 | 3 | 1782.3091 | 0
2032 | 3 | 12 | 4 | 1787.7983 | 0
2032 | 3 | 12 | 5 | 1793.2875 | 0
2032 | 3 | 12 | 6 | 1884.4815 | 0
2032 | 3 | 12 | 7 | 1990.4147 | 0
2032 | 3 | 12 | 8 | 2012.2537 | 0
2032 | 3 | 12 | 9 | 2058.5538 | 0
2032 | 3 | 12 | 10 | 2095.1734 | 0
2032 | 3 | 12 | 11 | 2116.3812 | 0
2032 | 3 | 12 | 12 | 2131.3134 | 0
2032 | 3 | 12 | 13 | 2150.2511 | 0
2032 | 3 | 12 | 14 | 2131.6895 | 0
2032 | 3 | 12 | 15 | 2114.9738 | 0
2032 | 3 | 12 | 16 | 2108.0733 | 0
2032 | 3 | 12 | 17 | 2112.6848 | 0
2032 | 3 | 12 | 18 | 2103.4474 | 0
2032 | 3 | 12 | 19 | 2093.6611 | 0
2032 | 3 | 12 | 20 | 2082.0183 | 0
2032 | 3 | 12 | 21 | 2036.1911 | 0
2032 | 3 | 12 | 22 | 1989.6153 | 0
2032 | 3 | 12 | 23 | 1924.1957 | 0
2032 | 3 | 13 | 0 | 1869.0533 | 0
2032 | 3 | 13 | 1 | 1730.5885 | 0
2032 | 3 | 13 | 2 | 1647.5591 | 0
2032 | 3 | 13 | 3 | 1564.5297 | 0
2032 | 3 | 13 | 4 | 1536.9357 | 0
2032 | 3 | 13 | 5 | 1532.3584 | 0
2032 | 3 | 13 | 6 | 1563.0274 | 0
2032 | 3 | 13 | 7 | 1593.6964 | 0
2032 | 3 | 13 | 8 | 1641.2358 | 0
2032 | 3 | 13 | 9 | 1702.4068 | 0
2032 | 3 | 13 | 10 | 1780.5514 | 0
2032 | 3 | 13 | 11 | 1816.0464 | 0
2032 | 3 | 13 | 12 | 1835.8354 | 0
2032 | 3 | 13 | 13 | 1836.6099 | 0
2032 | 3 | 13 | 14 | 1836.6783 | 0
2032 | 3 | 13 | 15 | 1819.571 | 0
2032 | 3 | 13 | 16 | 1819.0356 | 0
2032 | 3 | 13 | 17 | 1821.305 | 0
2032 | 3 | 13 | 18 | 1793.3385 | 0
2032 | 3 | 13 | 19 | 1799.1191 | 0
2032 | 3 | 13 | 20 | 1804.8998 | 0
2032 | 3 | 13 | 21 | 1773.8056 | 0
2032 | 3 | 13 | 22 | 1759.1427 | 0
2032 | 3 | 13 | 23 | 1726.3817 | 0
2032 | 3 | 14 | 0 | 1685.9973 | 0
2032 | 3 | 14 | 1 | 1569.7208 | 0
2032 | 3 | 14 | 2 | 1545.5807 | 0
2032 | 3 | 14 | 3 | 1530.2654 | 0
2032 | 3 | 14 | 4 | 1510.7878 | 0
2032 | 3 | 14 | 5 | 1503.3539 | 0
2032 | 3 | 14 | 6 | 1526.388 | 0
2032 | 3 | 14 | 7 | 1538.3476 | 0
2032 | 3 | 14 | 8 | 1558.1778 | 0
2032 | 3 | 14 | 9 | 1609.6449 | 0
2032 | 3 | 14 | 10 | 1682.1394 | 0
2032 | 3 | 14 | 11 | 1725.562 | 0
2032 | 3 | 14 | 12 | 1733.3442 | 0
2032 | 3 | 14 | 13 | 1726.3789 | 0
2032 | 3 | 14 | 14 | 1726.7106 | 0
2032 | 3 | 14 | 15 | 1724.4495 | 0
2032 | 3 | 14 | 16 | 1715.0623 | 0
2032 | 3 | 14 | 17 | 1725.5848 | 0
2032 | 3 | 14 | 18 | 1730.6478 | 0
2032 | 3 | 14 | 19 | 1769.2039 | 0
2032 | 3 | 14 | 20 | 1790.4823 | 0
2032 | 3 | 14 | 21 | 1753.4707 | 0
2032 | 3 | 14 | 22 | 1714.4432 | 0
2032 | 3 | 14 | 23 | 1685.5373 | 0
2032 | 3 | 15 | 0 | 1729.79 | 0
2032 | 3 | 15 | 1 | 1699.7468 | 0
2032 | 3 | 15 | 2 | 1757.6054 | 0
2032 | 3 | 15 | 3 | 1755.3727 | 0
2032 | 3 | 15 | 4 | 1752.6027 | 0
2032 | 3 | 15 | 5 | 1777.5304 | 0
2032 | 3 | 15 | 6 | 1865.1544 | 0
2032 | 3 | 15 | 7 | 1956.8194 | 0
2032 | 3 | 15 | 8 | 1999.0059 | 0
2032 | 3 | 15 | 9 | 2053.9756 | 0
2032 | 3 | 15 | 10 | 2092.485 | 0
2032 | 3 | 15 | 11 | 2112.2219 | 0
2032 | 3 | 15 | 12 | 2126.5285 | 0
2032 | 3 | 15 | 13 | 2110.1991 | 0
2032 | 3 | 15 | 14 | 2096.9746 | 0
2032 | 3 | 15 | 15 | 2101.1116 | 0
2032 | 3 | 15 | 16 | 2126.446 | 0
2032 | 3 | 15 | 17 | 2144.6471 | 0
2032 | 3 | 15 | 18 | 2139.0198 | 0
2032 | 3 | 15 | 19 | 2116.375 | 0
2032 | 3 | 15 | 20 | 2093.7302 | 0
2032 | 3 | 15 | 21 | 2058.4047 | 0
2032 | 3 | 15 | 22 | 2014.3603 | 0
2032 | 3 | 15 | 23 | 1960.4336 | 0
2032 | 3 | 16 | 0 | 1910.6321 | 0
2032 | 3 | 16 | 1 | 1732.4237 | 0
2032 | 3 | 16 | 2 | 1707.9621 | 0
2032 | 3 | 16 | 3 | 1696.9815 | 0
2032 | 3 | 16 | 4 | 1693.9281 | 0
2032 | 3 | 16 | 5 | 1721.1304 | 0
2032 | 3 | 16 | 6 | 1797.8326 | 0
2032 | 3 | 16 | 7 | 1893.308 | 0
2032 | 3 | 16 | 8 | 1949.3222 | 0
2032 | 3 | 16 | 9 | 2018.6946 | 0
2032 | 3 | 16 | 10 | 2045.1255 | 0
2032 | 3 | 16 | 11 | 2076.7701 | 0
2032 | 3 | 16 | 12 | 2091.1431 | 0
2032 | 3 | 16 | 13 | 2084.1745 | 0
2032 | 3 | 16 | 14 | 2071.9823 | 0
2032 | 3 | 16 | 15 | 2060.1848 | 0
2032 | 3 | 16 | 16 | 2035.2343 | 0
2032 | 3 | 16 | 17 | 2036.2748 | 0
2032 | 3 | 16 | 18 | 2035.0413 | 0
2032 | 3 | 16 | 19 | 2037.9171 | 0
2032 | 3 | 16 | 20 | 2038.5737 | 0
2032 | 3 | 16 | 21 | 1961.4254 | 0
2032 | 3 | 16 | 22 | 1910.9075 | 0
2032 | 3 | 16 | 23 | 1856.1016 | 0
2032 | 3 | 17 | 0 | 1814.2595 | 0
2032 | 3 | 17 | 1 | 1810.7142 | 0
2032 | 3 | 17 | 2 | 1779.5666 | 0
2032 | 3 | 17 | 3 | 1758.8598 | 0
2032 | 3 | 17 | 4 | 1749.8766 | 0
2032 | 3 | 17 | 5 | 1774.1258 | 0
2032 | 3 | 17 | 6 | 1854.292 | 0
2032 | 3 | 17 | 7 | 1939.2074 | 0
2032 | 3 | 17 | 8 | 1950.9068 | 0
2032 | 3 | 17 | 9 | 1996.4105 | 0
2032 | 3 | 17 | 10 | 2025.4323 | 0
2032 | 3 | 17 | 11 | 2050.0587 | 0
2032 | 3 | 17 | 12 | 2072.4301 | 0
2032 | 3 | 17 | 13 | 2071.7768 | 0
2032 | 3 | 17 | 14 | 2060.8128 | 0
2032 | 3 | 17 | 15 | 2061.4748 | 0
2032 | 3 | 17 | 16 | 2062.9578 | 0
2032 | 3 | 17 | 17 | 2061.4571 | 0
2032 | 3 | 17 | 18 | 2058.7422 | 0
2032 | 3 | 17 | 19 | 2059.2706 | 0
2032 | 3 | 17 | 20 | 2069.0536 | 0
2032 | 3 | 17 | 21 | 1996.3828 | 0
2032 | 3 | 17 | 22 | 1930.3624 | 0
2032 | 3 | 17 | 23 | 1865.4515 | 0
2032 | 3 | 18 | 0 | 1809.1967 | 0
2032 | 3 | 18 | 1 | 1801.8816 | 0
2032 | 3 | 18 | 2 | 1771.5943 | 0
2032 | 3 | 18 | 3 | 1753.6038 | 0
2032 | 3 | 18 | 4 | 1744.9842 | 0
2032 | 3 | 18 | 5 | 1774.8443 | 0
2032 | 3 | 18 | 6 | 1871.2603 | 0
2032 | 3 | 18 | 7 | 1969.482 | 0
2032 | 3 | 18 | 8 | 1985.6614 | 0
2032 | 3 | 18 | 9 | 2043.2379 | 0
2032 | 3 | 18 | 10 | 2071.1089 | 0
2032 | 3 | 18 | 11 | 2102.116 | 0
2032 | 3 | 18 | 12 | 2100.9158 | 0
2032 | 3 | 18 | 13 | 2110.6342 | 0
2032 | 3 | 18 | 14 | 2097.5433 | 0
2032 | 3 | 18 | 15 | 2081.1308 | 0
2032 | 3 | 18 | 16 | 2075.6378 | 0
2032 | 3 | 18 | 17 | 2064.4576 | 0
2032 | 3 | 18 | 18 | 2020.9782 | 0
2032 | 3 | 18 | 19 | 2034.3251 | 0
2032 | 3 | 18 | 20 | 2046.3002 | 0
2032 | 3 | 18 | 21 | 1982.7193 | 0
2032 | 3 | 18 | 22 | 1920.9795 | 0
2032 | 3 | 18 | 23 | 1866.4 | 0
2032 | 3 | 19 | 0 | 1826.0167 | 0
2032 | 3 | 19 | 1 | 1839.7186 | 0
2032 | 3 | 19 | 2 | 1826.692 | 0
2032 | 3 | 19 | 3 | 1818.4524 | 0
2032 | 3 | 19 | 4 | 1809.9106 | 0
2032 | 3 | 19 | 5 | 1835.9934 | 0
2032 | 3 | 19 | 6 | 1911.2972 | 0
2032 | 3 | 19 | 7 | 1979.8083 | 0
2032 | 3 | 19 | 8 | 1988.1205 | 0
2032 | 3 | 19 | 9 | 2052.0689 | 0
2032 | 3 | 19 | 10 | 2068.7402 | 0
2032 | 3 | 19 | 11 | 2089.399 | 0
2032 | 3 | 19 | 12 | 2093.2676 | 0
2032 | 3 | 19 | 13 | 2091.3133 | 0
2032 | 3 | 19 | 14 | 2078.3769 | 0
2032 | 3 | 19 | 15 | 2067.1452 | 0
2032 | 3 | 19 | 16 | 2060.2575 | 0
2032 | 3 | 19 | 17 | 2036.5298 | 0
2032 | 3 | 19 | 18 | 2003.527 | 0
2032 | 3 | 19 | 19 | 2024.6295 | 0
2032 | 3 | 19 | 20 | 2039.5318 | 0
2032 | 3 | 19 | 21 | 2000.9096 | 0
2032 | 3 | 19 | 22 | 1977.2561 | 0
2032 | 3 | 19 | 23 | 1939.0622 | 0
2032 | 3 | 20 | 0 | 1918.2761 | 0
2032 | 3 | 20 | 1 | 1810.3646 | 0
2032 | 3 | 20 | 2 | 1702.4531 | 0
2032 | 3 | 20 | 3 | 1686.0762 | 0
2032 | 3 | 20 | 4 | 1675.708 | 0
2032 | 3 | 20 | 5 | 1695.7479 | 0
2032 | 3 | 20 | 6 | 1754.9294 | 0
2032 | 3 | 20 | 7 | 1759.0366 | 0
2032 | 3 | 20 | 8 | 1763.1439 | 0
2032 | 3 | 20 | 9 | 1805.9483 | 0
2032 | 3 | 20 | 10 | 1867.0628 | 0
2032 | 3 | 20 | 11 | 1880.9788 | 0
2032 | 3 | 20 | 12 | 1885.5157 | 0
2032 | 3 | 20 | 13 | 1890.0525 | 0
2032 | 3 | 20 | 14 | 1880.3778 | 0
2032 | 3 | 20 | 15 | 1865.7959 | 0
2032 | 3 | 20 | 16 | 1854.2248 | 0
2032 | 3 | 20 | 17 | 1837.3361 | 0
2032 | 3 | 20 | 18 | 1844.2901 | 0
2032 | 3 | 20 | 19 | 1861.4126 | 0
2032 | 3 | 20 | 20 | 1881.6471 | 0
2032 | 3 | 20 | 21 | 1857.782 | 0
2032 | 3 | 20 | 22 | 1827.2713 | 0
2032 | 3 | 20 | 23 | 1794.6745 | 0
2032 | 3 | 21 | 0 | 1811.5353 | 0
2032 | 3 | 21 | 1 | 1716.4275 | 0
2032 | 3 | 21 | 2 | 1691.2289 | 0
2032 | 3 | 21 | 3 | 1671.763 | 0
2032 | 3 | 21 | 4 | 1661.6764 | 0
2032 | 3 | 21 | 5 | 1675.5366 | 0
2032 | 3 | 21 | 6 | 1725.2761 | 0
2032 | 3 | 21 | 7 | 1712.2645 | 0
2032 | 3 | 21 | 8 | 1699.2529 | 0
2032 | 3 | 21 | 9 | 1726.2172 | 0
2032 | 3 | 21 | 10 | 1772.8603 | 0
2032 | 3 | 21 | 11 | 1819.5035 | 0
2032 | 3 | 21 | 12 | 1849.0367 | 0
2032 | 3 | 21 | 13 | 1856.7757 | 0
2032 | 3 | 21 | 14 | 1848.961 | 0
2032 | 3 | 21 | 15 | 1845.1341 | 0
2032 | 3 | 21 | 16 | 1847.3198 | 0
2032 | 3 | 21 | 17 | 1857.1362 | 0
2032 | 3 | 21 | 18 | 1871.4317 | 0
2032 | 3 | 21 | 19 | 1885.4597 | 0
2032 | 3 | 21 | 20 | 1901.4333 | 0
2032 | 3 | 21 | 21 | 1845.4191 | 0
2032 | 3 | 21 | 22 | 1806.8905 | 0
2032 | 3 | 21 | 23 | 1774.464 | 0
2032 | 3 | 22 | 0 | 1754.0249 | 0
2032 | 3 | 22 | 1 | 1775.4878 | 0
2032 | 3 | 22 | 2 | 1796.9507 | 0
2032 | 3 | 22 | 3 | 1789.5709 | 0
2032 | 3 | 22 | 4 | 1784.3103 | 0
2032 | 3 | 22 | 5 | 1814.0668 | 0
2032 | 3 | 22 | 6 | 1899.319 | 0
2032 | 3 | 22 | 7 | 1982.8832 | 0
2032 | 3 | 22 | 8 | 2018.27 | 0
2032 | 3 | 22 | 9 | 2093.5072 | 0
2032 | 3 | 22 | 10 | 2119.6843 | 0
2032 | 3 | 22 | 11 | 2123.7133 | 0
2032 | 3 | 22 | 12 | 2127.7422 | 0
2032 | 3 | 22 | 13 | 2109.5021 | 0
2032 | 3 | 22 | 14 | 2098.4773 | 0
2032 | 3 | 22 | 15 | 2092.3832 | 0
2032 | 3 | 22 | 16 | 2101.605 | 0
2032 | 3 | 22 | 17 | 2108.8073 | 0
2032 | 3 | 22 | 18 | 2100.5012 | 0
2032 | 3 | 22 | 19 | 2098.4886 | 0
2032 | 3 | 22 | 20 | 2119.9769 | 0
2032 | 3 | 22 | 21 | 2055.0459 | 0
2032 | 3 | 22 | 22 | 2003.4051 | 0
2032 | 3 | 22 | 23 | 1941.8134 | 0
2032 | 3 | 23 | 0 | 1889.3116 | 0
2032 | 3 | 23 | 1 | 1808.7993 | 0
2032 | 3 | 23 | 2 | 1790.4417 | 0
2032 | 3 | 23 | 3 | 1780.4678 | 0
2032 | 3 | 23 | 4 | 1780.8653 | 0
2032 | 3 | 23 | 5 | 1816.5451 | 0
2032 | 3 | 23 | 6 | 1902.294 | 0
2032 | 3 | 23 | 7 | 1996.8147 | 0
2032 | 3 | 23 | 8 | 2051.574 | 0
2032 | 3 | 23 | 9 | 2128.7394 | 0
2032 | 3 | 23 | 10 | 2146.993 | 0
2032 | 3 | 23 | 11 | 2172.71 | 2.71
2032 | 3 | 23 | 12 | 2171.8881 | 1.8881
2032 | 3 | 23 | 13 | 2156.4963 | 0
2032 | 3 | 23 | 14 | 2129.9735 | 0
2032 | 3 | 23 | 15 | 2114.7331 | 0
2032 | 3 | 23 | 16 | 2100.1201 | 0
2032 | 3 | 23 | 17 | 2104.634 | 0
2032 | 3 | 23 | 18 | 2102.8567 | 0
2032 | 3 | 23 | 19 | 2087.246 | 0
2032 | 3 | 23 | 20 | 2101.4152 | 0
2032 | 3 | 23 | 21 | 2028.6038 | 0
2032 | 3 | 23 | 22 | 1979.2075 | 0
2032 | 3 | 23 | 23 | 1905.5497 | 0
2032 | 3 | 24 | 0 | 1847.563 | 0
2032 | 3 | 24 | 1 | 1813.9529 | 0
2032 | 3 | 24 | 2 | 1790.3765 | 0
2032 | 3 | 24 | 3 | 1778.6543 | 0
2032 | 3 | 24 | 4 | 1777.2562 | 0
2032 | 3 | 24 | 5 | 1816.1111 | 0
2032 | 3 | 24 | 6 | 1909.2914 | 0
2032 | 3 | 24 | 7 | 1994.5793 | 0
2032 | 3 | 24 | 8 | 2040.4954 | 0
2032 | 3 | 24 | 9 | 2122.5746 | 0
2032 | 3 | 24 | 10 | 2133.2793 | 0
2032 | 3 | 24 | 11 | 2143.9841 | 0
2032 | 3 | 24 | 12 | 2144.4647 | 0
2032 | 3 | 24 | 13 | 2134.0744 | 0
2032 | 3 | 24 | 14 | 2119.1598 | 0
2032 | 3 | 24 | 15 | 2116.1611 | 0
2032 | 3 | 24 | 16 | 2131.4659 | 0
2032 | 3 | 24 | 17 | 2133.9495 | 0
2032 | 3 | 24 | 18 | 2130.7743 | 0
2032 | 3 | 24 | 19 | 2107.6036 | 0
2032 | 3 | 24 | 20 | 2124.5849 | 0
2032 | 3 | 24 | 21 | 2052.3814 | 0
2032 | 3 | 24 | 22 | 1994.0045 | 0
2032 | 3 | 24 | 23 | 1918.5369 | 0
2032 | 3 | 25 | 0 | 1857.6255 | 0
2032 | 3 | 25 | 1 | 1796.2161 | 0
2032 | 3 | 25 | 2 | 1772.2098 | 0
2032 | 3 | 25 | 3 | 1757.3054 | 0
2032 | 3 | 25 | 4 | 1754.2208 | 0
2032 | 3 | 25 | 5 | 1790.7798 | 0
2032 | 3 | 25 | 6 | 1895.594 | 0
2032 | 3 | 25 | 7 | 2004.1947 | 0
2032 | 3 | 25 | 8 | 2036.5406 | 0
2032 | 3 | 25 | 9 | 2119.4425 | 0
2032 | 3 | 25 | 10 | 2130.7241 | 0
2032 | 3 | 25 | 11 | 2142.0057 | 0
2032 | 3 | 25 | 12 | 2136.2286 | 0
2032 | 3 | 25 | 13 | 2130.4515 | 0
2032 | 3 | 25 | 14 | 2105.9897 | 0
2032 | 3 | 25 | 15 | 2095.9913 | 0
2032 | 3 | 25 | 16 | 2109.247 | 0
2032 | 3 | 25 | 17 | 2116.044 | 0
2032 | 3 | 25 | 18 | 2087.7693 | 0
2032 | 3 | 25 | 19 | 2057.3224 | 0
2032 | 3 | 25 | 20 | 2064.5503 | 0
2032 | 3 | 25 | 21 | 1991.7913 | 0
2032 | 3 | 25 | 22 | 1926.9239 | 0
2032 | 3 | 25 | 23 | 1849.6122 | 0
2032 | 3 | 26 | 0 | 1793.1264 | 0
2032 | 3 | 26 | 1 | 1715.8105 | 0
2032 | 3 | 26 | 2 | 1638.4946 | 0
2032 | 3 | 26 | 3 | 1611.3274 | 0
2032 | 3 | 26 | 4 | 1589.7847 | 0
2032 | 3 | 26 | 5 | 1602.7249 | 0
2032 | 3 | 26 | 6 | 1641.3006 | 0
2032 | 3 | 26 | 7 | 1648.4203 | 0
2032 | 3 | 26 | 8 | 1640.5708 | 0
2032 | 3 | 26 | 9 | 1677.7 | 0
2032 | 3 | 26 | 10 | 1715.4748 | 0
2032 | 3 | 26 | 11 | 1747.1836 | 0
2032 | 3 | 26 | 12 | 1778.8924 | 0
2032 | 3 | 26 | 13 | 1778.7845 | 0
2032 | 3 | 26 | 14 | 1772.1851 | 0
2032 | 3 | 26 | 15 | 1772.0819 | 0
2032 | 3 | 26 | 16 | 1767.9266 | 0
2032 | 3 | 26 | 17 | 1765.4519 | 0
2032 | 3 | 26 | 18 | 1737.3523 | 0
2032 | 3 | 26 | 19 | 1743.2623 | 0
2032 | 3 | 26 | 20 | 1763.9099 | 0
2032 | 3 | 26 | 21 | 1744.2809 | 0
2032 | 3 | 26 | 22 | 1722.3629 | 0
2032 | 3 | 26 | 23 | 1692.0205 | 0
2032 | 3 | 27 | 0 | 1673.5217 | 0
2032 | 3 | 27 | 1 | 1641.6957 | 0
2032 | 3 | 27 | 2 | 1609.8697 | 0
2032 | 3 | 27 | 3 | 1598.3751 | 0
2032 | 3 | 27 | 4 | 1592.0899 | 0
2032 | 3 | 27 | 5 | 1614.6828 | 0
2032 | 3 | 27 | 6 | 1688.1269 | 0
2032 | 3 | 27 | 7 | 1723.3965 | 0
2032 | 3 | 27 | 8 | 1713.1671 | 0
2032 | 3 | 27 | 9 | 1757.9503 | 0
2032 | 3 | 27 | 10 | 1825.5676 | 0
2032 | 3 | 27 | 11 | 1856.8364 | 0
2032 | 3 | 27 | 12 | 1860.6121 | 0
2032 | 3 | 27 | 13 | 1844.7062 | 0
2032 | 3 | 27 | 14 | 1809.0042 | 0
2032 | 3 | 27 | 15 | 1789.9027 | 0
2032 | 3 | 27 | 16 | 1791.9247 | 0
2032 | 3 | 27 | 17 | 1798.1388 | 0
2032 | 3 | 27 | 18 | 1783.7755 | 0
2032 | 3 | 27 | 19 | 1774.7137 | 0
2032 | 3 | 27 | 20 | 1765.6519 | 0
2032 | 3 | 27 | 21 | 1761.8917 | 0
2032 | 3 | 27 | 22 | 1716.924 | 0
2032 | 3 | 27 | 23 | 1665.0695 | 0
2032 | 3 | 28 | 0 | 1634.31 | 0
2032 | 3 | 28 | 1 | 1569.413 | 0
2032 | 3 | 28 | 2 | 1544.0727 | 0
2032 | 3 | 28 | 3 | 1531.7681 | 0
2032 | 3 | 28 | 4 | 1522.1922 | 0
2032 | 3 | 28 | 5 | 1532.4158 | 0
2032 | 3 | 28 | 6 | 1578.9974 | 0
2032 | 3 | 28 | 7 | 1576.422 | 0
2032 | 3 | 28 | 8 | 1573.8465 | 0
2032 | 3 | 28 | 9 | 1613.5618 | 0
2032 | 3 | 28 | 10 | 1669.5068 | 0
2032 | 3 | 28 | 11 | 1711.6914 | 0
2032 | 3 | 28 | 12 | 1733.5496 | 0
2032 | 3 | 28 | 13 | 1732.0313 | 0
2032 | 3 | 28 | 14 | 1713.6889 | 0
2032 | 3 | 28 | 15 | 1712.0858 | 0
2032 | 3 | 28 | 16 | 1723.7946 | 0
2032 | 3 | 28 | 17 | 1742.1636 | 0
2032 | 3 | 28 | 18 | 1739.6163 | 0
2032 | 3 | 28 | 19 | 1737.069 | 0
2032 | 3 | 28 | 20 | 1764.2512 | 0
2032 | 3 | 28 | 21 | 1719.2973 | 0
2032 | 3 | 28 | 22 | 1679.7531 | 0
2032 | 3 | 28 | 23 | 1636.9364 | 0
2032 | 3 | 29 | 0 | 1603.3466 | 0
2032 | 3 | 29 | 1 | 1611.5897 | 0
2032 | 3 | 29 | 2 | 1619.8328 | 0
2032 | 3 | 29 | 3 | 1585.1062 | 0
2032 | 3 | 29 | 4 | 1574.132 | 0
2032 | 3 | 29 | 5 | 1614.8055 | 0
2032 | 3 | 29 | 6 | 1655.479 | 0
2032 | 3 | 29 | 7 | 1718.2091 | 0
2032 | 3 | 29 | 8 | 1721.0155 | 0
2032 | 3 | 29 | 9 | 1774.7871 | 0
2032 | 3 | 29 | 10 | 1830.523 | 0
2032 | 3 | 29 | 11 | 1861.2798 | 0
2032 | 3 | 29 | 12 | 1880.3122 | 0
2032 | 3 | 29 | 13 | 1877.3073 | 0
2032 | 3 | 29 | 14 | 1855.4301 | 0
2032 | 3 | 29 | 15 | 1851.5401 | 0
2032 | 3 | 29 | 16 | 1854.2105 | 0
2032 | 3 | 29 | 17 | 1846.3331 | 0
2032 | 3 | 29 | 18 | 1825.8117 | 0
2032 | 3 | 29 | 19 | 1829.2245 | 0
2032 | 3 | 29 | 20 | 1832.6372 | 0
2032 | 3 | 29 | 21 | 1777.831 | 0
2032 | 3 | 29 | 22 | 1723.8959 | 0
2032 | 3 | 29 | 23 | 1659.9862 | 0
2032 | 3 | 30 | 0 | 1605.5072 | 0
2032 | 3 | 30 | 1 | 1577.6608 | 0
2032 | 3 | 30 | 2 | 1549.8145 | 0
2032 | 3 | 30 | 3 | 1533.1115 | 0
2032 | 3 | 30 | 4 | 1556.0995 | 0
2032 | 3 | 30 | 5 | 1579.0875 | 0
2032 | 3 | 30 | 6 | 1702.6321 | 0
2032 | 3 | 30 | 7 | 1826.1767 | 0
2032 | 3 | 30 | 8 | 1868.5412 | 0
2032 | 3 | 30 | 9 | 1946.8447 | 0
2032 | 3 | 30 | 10 | 1987.6091 | 0
2032 | 3 | 30 | 11 | 2028.3735 | 0
2032 | 3 | 30 | 12 | 2035.8833 | 0
2032 | 3 | 30 | 13 | 2037.0634 | 0
2032 | 3 | 30 | 14 | 2016.0037 | 0
2032 | 3 | 30 | 15 | 2007.6449 | 0
2032 | 3 | 30 | 16 | 1992.7704 | 0
2032 | 3 | 30 | 17 | 1992.3414 | 0
2032 | 3 | 30 | 18 | 1963.9365 | 0
2032 | 3 | 30 | 19 | 1954.793 | 0
2032 | 3 | 30 | 20 | 1945.6494 | 0
2032 | 3 | 30 | 21 | 1867.5138 | 0
2032 | 3 | 30 | 22 | 1794.7444 | 0
2032 | 3 | 30 | 23 | 1708.1612 | 0
2032 | 3 | 31 | 0 | 1637.8361 | 0
2032 | 3 | 31 | 1 | 1638.0973 | 0
2032 | 3 | 31 | 2 | 1615.2138 | 0
2032 | 3 | 31 | 3 | 1599.633 | 0
2032 | 3 | 31 | 4 | 1617.7155 | 0
2032 | 3 | 31 | 5 | 1635.7979 | 0
2032 | 3 | 31 | 6 | 1740.9215 | 0
2032 | 3 | 31 | 7 | 1831.5979 | 0
2032 | 3 | 31 | 8 | 1863.6659 | 0
2032 | 3 | 31 | 9 | 1937.4951 | 0
2032 | 3 | 31 | 10 | 1954.8802 | 0
2032 | 3 | 31 | 11 | 1966.8787 | 0
2032 | 3 | 31 | 12 | 1973.3187 | 0
2032 | 3 | 31 | 13 | 1974.0141 | 0
2032 | 3 | 31 | 14 | 1967.6232 | 0
2032 | 3 | 31 | 15 | 1973.2413 | 0
2032 | 3 | 31 | 16 | 1996.6383 | 0
2032 | 3 | 31 | 17 | 2003.9609 | 0
2032 | 3 | 31 | 18 | 1987.1678 | 0
2032 | 3 | 31 | 19 | 1943.9411 | 0
2032 | 3 | 31 | 20 | 1915.528 | 0
2032 | 3 | 31 | 21 | 1890.3085 | 0
2032 | 3 | 31 | 22 | 1836.6141 | 0
2032 | 3 | 31 | 23 | 1759.0106 | 0
2032 | 4 | 1 | 0 | 1696.1795 | 0
2032 | 4 | 1 | 1 | 1629.747 | 0
2032 | 4 | 1 | 2 | 1590.8674 | 0
2032 | 4 | 1 | 3 | 1583.1516 | 0
2032 | 4 | 1 | 4 | 1594.2802 | 0
2032 | 4 | 1 | 5 | 1636.1441 | 0
2032 | 4 | 1 | 6 | 1750.2562 | 0
2032 | 4 | 1 | 7 | 1863.5704 | 0
2032 | 4 | 1 | 8 | 1892.3337 | 0
2032 | 4 | 1 | 9 | 1952.4538 | 0
2032 | 4 | 1 | 10 | 1963.6214 | 0
2032 | 4 | 1 | 11 | 1962.5867 | 0
2032 | 4 | 1 | 12 | 1961.8723 | 0
2032 | 4 | 1 | 13 | 1950.2907 | 0
2032 | 4 | 1 | 14 | 1939.6579 | 0
2032 | 4 | 1 | 15 | 1926.5109 | 0
2032 | 4 | 1 | 16 | 1927.8689 | 0
2032 | 4 | 1 | 17 | 1910.5809 | 0
2032 | 4 | 1 | 18 | 1866.1342 | 0
2032 | 4 | 1 | 19 | 1863.2881 | 0
2032 | 4 | 1 | 20 | 1896.9106 | 0
2032 | 4 | 1 | 21 | 1838.2016 | 0
2032 | 4 | 1 | 22 | 1766.5688 | 0
2032 | 4 | 1 | 23 | 1682.3742 | 0
2032 | 4 | 2 | 0 | 1622.563 | 0
2032 | 4 | 2 | 1 | 1637.9032 | 0
2032 | 4 | 2 | 2 | 1603.4211 | 0
2032 | 4 | 2 | 3 | 1599.8496 | 0
2032 | 4 | 2 | 4 | 1612.9248 | 0
2032 | 4 | 2 | 5 | 1655.3443 | 0
2032 | 4 | 2 | 6 | 1753.8636 | 0
2032 | 4 | 2 | 7 | 1852.1015 | 0
2032 | 4 | 2 | 8 | 1865.5204 | 0
2032 | 4 | 2 | 9 | 1894.7414 | 0
2032 | 4 | 2 | 10 | 1923.7244 | 0
2032 | 4 | 2 | 11 | 1937.1917 | 0
2032 | 4 | 2 | 12 | 1942.9223 | 0
2032 | 4 | 2 | 13 | 1935.351 | 0
2032 | 4 | 2 | 14 | 1916.4453 | 0
2032 | 4 | 2 | 15 | 1901.4388 | 0
2032 | 4 | 2 | 16 | 1898.5186 | 0
2032 | 4 | 2 | 17 | 1893.7778 | 0
2032 | 4 | 2 | 18 | 1852.5011 | 0
2032 | 4 | 2 | 19 | 1845.174 | 0
2032 | 4 | 2 | 20 | 1876.7341 | 0
2032 | 4 | 2 | 21 | 1814.6186 | 0
2032 | 4 | 2 | 22 | 1747.928 | 0
2032 | 4 | 2 | 23 | 1687.0162 | 0
2032 | 4 | 3 | 0 | 1640.8121 | 0
2032 | 4 | 3 | 1 | 1590.2675 | 0
2032 | 4 | 3 | 2 | 1539.7229 | 0
2032 | 4 | 3 | 3 | 1532.9973 | 0
2032 | 4 | 3 | 4 | 1528.556 | 0
2032 | 4 | 3 | 5 | 1534.7702 | 0
2032 | 4 | 3 | 6 | 1563.4765 | 0
2032 | 4 | 3 | 7 | 1582.0394 | 0
2032 | 4 | 3 | 8 | 1592.77 | 0
2032 | 4 | 3 | 9 | 1618.9175 | 0
2032 | 4 | 3 | 10 | 1678.1278 | 0
2032 | 4 | 3 | 11 | 1705.5904 | 0
2032 | 4 | 3 | 12 | 1715.8518 | 0
2032 | 4 | 3 | 13 | 1701.469 | 0
2032 | 4 | 3 | 14 | 1688.6974 | 0
2032 | 4 | 3 | 15 | 1678.2117 | 0
2032 | 4 | 3 | 16 | 1665.2813 | 0
2032 | 4 | 3 | 17 | 1669.0133 | 0
2032 | 4 | 3 | 18 | 1642.8914 | 0
2032 | 4 | 3 | 19 | 1636.0509 | 0
2032 | 4 | 3 | 20 | 1663.2144 | 0
2032 | 4 | 3 | 21 | 1621.6718 | 0
2032 | 4 | 3 | 22 | 1581.6579 | 0
2032 | 4 | 3 | 23 | 1552.9852 | 0
2032 | 4 | 4 | 0 | 1525.2553 | 0
2032 | 4 | 4 | 1 | 1512.091 | 0
2032 | 4 | 4 | 2 | 1480.5519 | 0
2032 | 4 | 4 | 3 | 1470.9594 | 0
2032 | 4 | 4 | 4 | 1468.4321 | 0
2032 | 4 | 4 | 5 | 1473.1747 | 0
2032 | 4 | 4 | 6 | 1499.4287 | 0
2032 | 4 | 4 | 7 | 1508.5466 | 0
2032 | 4 | 4 | 8 | 1510.2078 | 0
2032 | 4 | 4 | 9 | 1537.0766 | 0
2032 | 4 | 4 | 10 | 1583.1317 | 0
2032 | 4 | 4 | 11 | 1627.2005 | 0
2032 | 4 | 4 | 12 | 1656.9447 | 0
2032 | 4 | 4 | 13 | 1659.2994 | 0
2032 | 4 | 4 | 14 | 1648.7583 | 0
2032 | 4 | 4 | 15 | 1646.1378 | 0
2032 | 4 | 4 | 16 | 1659.44 | 0
2032 | 4 | 4 | 17 | 1676.1211 | 0
2032 | 4 | 4 | 18 | 1668.0243 | 0
2032 | 4 | 4 | 19 | 1670.1169 | 0
2032 | 4 | 4 | 20 | 1709.0436 | 0
2032 | 4 | 4 | 21 | 1669.7714 | 0
2032 | 4 | 4 | 22 | 1649.0994 | 0
2032 | 4 | 4 | 23 | 1612.7055 | 0
2032 | 4 | 5 | 0 | 1579.7135 | 0
2032 | 4 | 5 | 1 | 1631.734 | 0
2032 | 4 | 5 | 2 | 1616.0569 | 0
2032 | 4 | 5 | 3 | 1600.3798 | 0
2032 | 4 | 5 | 4 | 1613.9895 | 0
2032 | 4 | 5 | 5 | 1655.5822 | 0
2032 | 4 | 5 | 6 | 1753.7119 | 0
2032 | 4 | 5 | 7 | 1846.4313 | 0
2032 | 4 | 5 | 8 | 1885.6781 | 0
2032 | 4 | 5 | 9 | 1944.1896 | 0
2032 | 4 | 5 | 10 | 1989.9275 | 0
2032 | 4 | 5 | 11 | 2009.8146 | 0
2032 | 4 | 5 | 12 | 2019.4464 | 0
2032 | 4 | 5 | 13 | 2012.302 | 0
2032 | 4 | 5 | 14 | 1994.6344 | 0
2032 | 4 | 5 | 15 | 1997.6789 | 0
2032 | 4 | 5 | 16 | 2013.4221 | 0
2032 | 4 | 5 | 17 | 2015.6302 | 0
2032 | 4 | 5 | 18 | 1981.5155 | 0
2032 | 4 | 5 | 19 | 1955.7264 | 0
2032 | 4 | 5 | 20 | 1986.109 | 0
2032 | 4 | 5 | 21 | 1921.2063 | 0
2032 | 4 | 5 | 22 | 1851.7848 | 0
2032 | 4 | 5 | 23 | 1775.327 | 0
2032 | 4 | 6 | 0 | 1713.9159 | 0
2032 | 4 | 6 | 1 | 1632.1006 | 0
2032 | 4 | 6 | 2 | 1595.7196 | 0
2032 | 4 | 6 | 3 | 1588.7382 | 0
2032 | 4 | 6 | 4 | 1597.9166 | 0
2032 | 4 | 6 | 5 | 1635.0428 | 0
2032 | 4 | 6 | 6 | 1723.7452 | 0
2032 | 4 | 6 | 7 | 1823.7634 | 0
2032 | 4 | 6 | 8 | 1867.702 | 0
2032 | 4 | 6 | 9 | 1929.7966 | 0
2032 | 4 | 6 | 10 | 1963.5898 | 0
2032 | 4 | 6 | 11 | 1992.8519 | 0
2032 | 4 | 6 | 12 | 2000.8463 | 0
2032 | 4 | 6 | 13 | 1999.0178 | 0
2032 | 4 | 6 | 14 | 1982.4697 | 0
2032 | 4 | 6 | 15 | 1980.4371 | 0
2032 | 4 | 6 | 16 | 1971.6526 | 0
2032 | 4 | 6 | 17 | 1970.5345 | 0
2032 | 4 | 6 | 18 | 1950.9011 | 0
2032 | 4 | 6 | 19 | 1908.9138 | 0
2032 | 4 | 6 | 20 | 1932.8658 | 0
2032 | 4 | 6 | 21 | 1853.9856 | 0
2032 | 4 | 6 | 22 | 1774.7131 | 0
2032 | 4 | 6 | 23 | 1691.2311 | 0
2032 | 4 | 7 | 0 | 1681.7255 | 0
2032 | 4 | 7 | 1 | 1747.6741 | 0
2032 | 4 | 7 | 2 | 1715.9096 | 0
2032 | 4 | 7 | 3 | 1715.2699 | 0
2032 | 4 | 7 | 4 | 1727.9283 | 0
2032 | 4 | 7 | 5 | 1763.7926 | 0
2032 | 4 | 7 | 6 | 1837.4897 | 0
2032 | 4 | 7 | 7 | 1911.1941 | 0
2032 | 4 | 7 | 8 | 1949.4689 | 0
2032 | 4 | 7 | 9 | 2013.3533 | 0
2032 | 4 | 7 | 10 | 2034.9239 | 0
2032 | 4 | 7 | 11 | 2056.2735 | 0
2032 | 4 | 7 | 12 | 2066.4636 | 0
2032 | 4 | 7 | 13 | 2061.914 | 0
2032 | 4 | 7 | 14 | 2051.4476 | 0
2032 | 4 | 7 | 15 | 2053.3331 | 0
2032 | 4 | 7 | 16 | 2070.3192 | 0
2032 | 4 | 7 | 17 | 2077.2661 | 0
2032 | 4 | 7 | 18 | 2086.0384 | 0
2032 | 4 | 7 | 19 | 2051.4994 | 0
2032 | 4 | 7 | 20 | 2073.3291 | 0
2032 | 4 | 7 | 21 | 2017.3891 | 0
2032 | 4 | 7 | 22 | 1970.3154 | 0
2032 | 4 | 7 | 23 | 1903.7048 | 0
2032 | 4 | 8 | 0 | 1853.4228 | 0
2032 | 4 | 8 | 1 | 1802.9636 | 0
2032 | 4 | 8 | 2 | 1752.5044 | 0
2032 | 4 | 8 | 3 | 1747.7496 | 0
2032 | 4 | 8 | 4 | 1750.537 | 0
2032 | 4 | 8 | 5 | 1780.0936 | 0
2032 | 4 | 8 | 6 | 1848.8578 | 0
2032 | 4 | 8 | 7 | 1915.3022 | 0
2032 | 4 | 8 | 8 | 1965.4927 | 0
2032 | 4 | 8 | 9 | 2040.6312 | 0
2032 | 4 | 8 | 10 | 2059.4111 | 0
2032 | 4 | 8 | 11 | 2062.5865 | 0
2032 | 4 | 8 | 12 | 2062.2706 | 0
2032 | 4 | 8 | 13 | 2042.9696 | 0
2032 | 4 | 8 | 14 | 2024.0092 | 0
2032 | 4 | 8 | 15 | 2016.3988 | 0
2032 | 4 | 8 | 16 | 2018.9544 | 0
2032 | 4 | 8 | 17 | 2016.4132 | 0
2032 | 4 | 8 | 18 | 1989.4838 | 0
2032 | 4 | 8 | 19 | 1964.5058 | 0
2032 | 4 | 8 | 20 | 2009.9128 | 0
2032 | 4 | 8 | 21 | 1968.3813 | 0
2032 | 4 | 8 | 22 | 1917.6259 | 0
2032 | 4 | 8 | 23 | 1861.1951 | 0
2032 | 4 | 9 | 0 | 1819.9411 | 0
2032 | 4 | 9 | 1 | 1791.1541 | 0
2032 | 4 | 9 | 2 | 1764.4872 | 0
2032 | 4 | 9 | 3 | 1757.1019 | 0
2032 | 4 | 9 | 4 | 1759.4103 | 0
2032 | 4 | 9 | 5 | 1794.6798 | 0
2032 | 4 | 9 | 6 | 1867.7337 | 0
2032 | 4 | 9 | 7 | 1935.8072 | 0
2032 | 4 | 9 | 8 | 1963.4576 | 0
2032 | 4 | 9 | 9 | 2003.2138 | 0
2032 | 4 | 9 | 10 | 2031.7785 | 0
2032 | 4 | 9 | 11 | 2041.5147 | 0
2032 | 4 | 9 | 12 | 2050.4513 | 0
2032 | 4 | 9 | 13 | 2038.7733 | 0
2032 | 4 | 9 | 14 | 2020.3431 | 0
2032 | 4 | 9 | 15 | 2007.3899 | 0
2032 | 4 | 9 | 16 | 1994.7614 | 0
2032 | 4 | 9 | 17 | 1976.0597 | 0
2032 | 4 | 9 | 18 | 1941.9252 | 0
2032 | 4 | 9 | 19 | 1923.5825 | 0
2032 | 4 | 9 | 20 | 1969.7447 | 0
2032 | 4 | 9 | 21 | 1922.6411 | 0
2032 | 4 | 9 | 22 | 1881.8492 | 0
2032 | 4 | 9 | 23 | 1823.3878 | 0
2032 | 4 | 10 | 0 | 1782.9769 | 0
2032 | 4 | 10 | 1 | 1685.8415 | 0
2032 | 4 | 10 | 2 | 1588.7062 | 0
2032 | 4 | 10 | 3 | 1575.1834 | 0
2032 | 4 | 10 | 4 | 1571.6597 | 0
2032 | 4 | 10 | 5 | 1585.8701 | 0
2032 | 4 | 10 | 6 | 1617.8197 | 0
2032 | 4 | 10 | 7 | 1636.0493 | 0
2032 | 4 | 10 | 8 | 1639.3595 | 0
2032 | 4 | 10 | 9 | 1667.4344 | 0
2032 | 4 | 10 | 10 | 1745.846 | 0
2032 | 4 | 10 | 11 | 1780.6804 | 0
2032 | 4 | 10 | 12 | 1793.105 | 0
2032 | 4 | 10 | 13 | 1785.5349 | 0
2032 | 4 | 10 | 14 | 1770.885 | 0
2032 | 4 | 10 | 15 | 1763.9685 | 0
2032 | 4 | 10 | 16 | 1749.528 | 0
2032 | 4 | 10 | 17 | 1750.9338 | 0
2032 | 4 | 10 | 18 | 1732.7337 | 0
2032 | 4 | 10 | 19 | 1700.1405 | 0
2032 | 4 | 10 | 20 | 1750.8695 | 0
2032 | 4 | 10 | 21 | 1714.3796 | 0
2032 | 4 | 10 | 22 | 1674.0732 | 0
2032 | 4 | 10 | 23 | 1637.8225 | 0
2032 | 4 | 11 | 0 | 1606.1022 | 0
2032 | 4 | 11 | 1 | 1529.9096 | 0
2032 | 4 | 11 | 2 | 1496.9213 | 0
2032 | 4 | 11 | 3 | 1483.2873 | 0
2032 | 4 | 11 | 4 | 1478.5841 | 0
2032 | 4 | 11 | 5 | 1491.999 | 0
2032 | 4 | 11 | 6 | 1513.5904 | 0
2032 | 4 | 11 | 7 | 1516.4244 | 0
2032 | 4 | 11 | 8 | 1508.7729 | 0
2032 | 4 | 11 | 9 | 1537.474 | 0
2032 | 4 | 11 | 10 | 1583.6847 | 0
2032 | 4 | 11 | 11 | 1629.9852 | 0
2032 | 4 | 11 | 12 | 1661.8998 | 0
2032 | 4 | 11 | 13 | 1675.727 | 0
2032 | 4 | 11 | 14 | 1668.3411 | 0
2032 | 4 | 11 | 15 | 1661.8772 | 0
2032 | 4 | 11 | 16 | 1676.9232 | 0
2032 | 4 | 11 | 17 | 1689.8972 | 0
2032 | 4 | 11 | 18 | 1671.5917 | 0
2032 | 4 | 11 | 19 | 1661.3412 | 0
2032 | 4 | 11 | 20 | 1715.0296 | 0
2032 | 4 | 11 | 21 | 1685.6905 | 0
2032 | 4 | 11 | 22 | 1631.0823 | 0
2032 | 4 | 11 | 23 | 1591.3362 | 0
2032 | 4 | 12 | 0 | 1552.5316 | 0
2032 | 4 | 12 | 1 | 1578.0515 | 0
2032 | 4 | 12 | 2 | 1603.5715 | 0
2032 | 4 | 12 | 3 | 1599.9321 | 0
2032 | 4 | 12 | 4 | 1611.4881 | 0
2032 | 4 | 12 | 5 | 1653.1111 | 0
2032 | 4 | 12 | 6 | 1742.2485 | 0
2032 | 4 | 12 | 7 | 1826.8397 | 0
2032 | 4 | 12 | 8 | 1853.0907 | 0
2032 | 4 | 12 | 9 | 1883.9584 | 0
2032 | 4 | 12 | 10 | 1926.6444 | 0
2032 | 4 | 12 | 11 | 1944.7776 | 0
2032 | 4 | 12 | 12 | 1958.8123 | 0
2032 | 4 | 12 | 13 | 1950.1429 | 0
2032 | 4 | 12 | 14 | 1938.4908 | 0
2032 | 4 | 12 | 15 | 1937.9265 | 0
2032 | 4 | 12 | 16 | 1949.186 | 0
2032 | 4 | 12 | 17 | 1951.4067 | 0
2032 | 4 | 12 | 18 | 1926.0568 | 0
2032 | 4 | 12 | 19 | 1894.801 | 0
2032 | 4 | 12 | 20 | 1947.2849 | 0
2032 | 4 | 12 | 21 | 1902.2154 | 0
2032 | 4 | 12 | 22 | 1837.8733 | 0
2032 | 4 | 12 | 23 | 1770.3668 | 0
2032 | 4 | 13 | 0 | 1714.3231 | 0
2032 | 4 | 13 | 1 | 1661.8237 | 0
2032 | 4 | 13 | 2 | 1631.0065 | 0
2032 | 4 | 13 | 3 | 1626.4823 | 0
2032 | 4 | 13 | 4 | 1636.6038 | 0
2032 | 4 | 13 | 5 | 1674.3525 | 0
2032 | 4 | 13 | 6 | 1748.2779 | 0
2032 | 4 | 13 | 7 | 1838.3769 | 0
2032 | 4 | 13 | 8 | 1899.1988 | 0
2032 | 4 | 13 | 9 | 1953.6571 | 0
2032 | 4 | 13 | 10 | 1991.3101 | 0
2032 | 4 | 13 | 11 | 2023.9067 | 0
2032 | 4 | 13 | 12 | 2040.1083 | 0
2032 | 4 | 13 | 13 | 2037.0137 | 0
2032 | 4 | 13 | 14 | 2023.618 | 0
2032 | 4 | 13 | 15 | 2017.6519 | 0
2032 | 4 | 13 | 16 | 1997.2011 | 0
2032 | 4 | 13 | 17 | 1997.1393 | 0
2032 | 4 | 13 | 18 | 1983.3229 | 0
2032 | 4 | 13 | 19 | 1935.748 | 0
2032 | 4 | 13 | 20 | 1979.0273 | 0
2032 | 4 | 13 | 21 | 1919.5228 | 0
2032 | 4 | 13 | 22 | 1850.4799 | 0
2032 | 4 | 13 | 23 | 1772.6996 | 0
2032 | 4 | 14 | 0 | 1712.6359 | 0
2032 | 4 | 14 | 1 | 1691.6736 | 0
2032 | 4 | 14 | 2 | 1659.7121 | 0
2032 | 4 | 14 | 3 | 1650.3739 | 0
2032 | 4 | 14 | 4 | 1657.8687 | 0
2032 | 4 | 14 | 5 | 1689.8804 | 0
2032 | 4 | 14 | 6 | 1761.4869 | 0
2032 | 4 | 14 | 7 | 1839.4528 | 0
2032 | 4 | 14 | 8 | 1883.7547 | 0
2032 | 4 | 14 | 9 | 1946.4303 | 0
2032 | 4 | 14 | 10 | 1974.7861 | 0
2032 | 4 | 14 | 11 | 1997.1835 | 0
2032 | 4 | 14 | 12 | 2014.9486 | 0
2032 | 4 | 14 | 13 | 2014.4187 | 0
2032 | 4 | 14 | 14 | 2007.2129 | 0
2032 | 4 | 14 | 15 | 2006.9537 | 0
2032 | 4 | 14 | 16 | 2015.4545 | 0
2032 | 4 | 14 | 17 | 2011.431 | 0
2032 | 4 | 14 | 18 | 1996.5441 | 0
2032 | 4 | 14 | 19 | 1953.3579 | 0
2032 | 4 | 14 | 20 | 1991.5286 | 0
2032 | 4 | 14 | 21 | 1929.4905 | 0
2032 | 4 | 14 | 22 | 1869.9164 | 0
2032 | 4 | 14 | 23 | 1795.4508 | 0
2032 | 4 | 15 | 0 | 1737.3705 | 0
2032 | 4 | 15 | 1 | 1688.0048 | 0
2032 | 4 | 15 | 2 | 1663.5013 | 0
2032 | 4 | 15 | 3 | 1648.709 | 0
2032 | 4 | 15 | 4 | 1651.0345 | 0
2032 | 4 | 15 | 5 | 1683.0811 | 0
2032 | 4 | 15 | 6 | 1757.0163 | 0
2032 | 4 | 15 | 7 | 1840.3852 | 0
2032 | 4 | 15 | 8 | 1874.7667 | 0
2032 | 4 | 15 | 9 | 1935.6155 | 0
2032 | 4 | 15 | 10 | 1973.6855 | 0
2032 | 4 | 15 | 11 | 1993.853 | 0
2032 | 4 | 15 | 12 | 2010.083 | 0
2032 | 4 | 15 | 13 | 2004.5826 | 0
2032 | 4 | 15 | 14 | 1992.3975 | 0
2032 | 4 | 15 | 15 | 1990.2991 | 0
2032 | 4 | 15 | 16 | 1996.0466 | 0
2032 | 4 | 15 | 17 | 1987.5858 | 0
2032 | 4 | 15 | 18 | 1948.2421 | 0
2032 | 4 | 15 | 19 | 1908.2067 | 0
2032 | 4 | 15 | 20 | 1953.0405 | 0
2032 | 4 | 15 | 21 | 1898.5956 | 0
2032 | 4 | 15 | 22 | 1829.4435 | 0
2032 | 4 | 15 | 23 | 1765.612 | 0
2032 | 4 | 16 | 0 | 1717.3277 | 0
2032 | 4 | 16 | 1 | 1674.0334 | 0
2032 | 4 | 16 | 2 | 1647.5998 | 0
2032 | 4 | 16 | 3 | 1636.1046 | 0
2032 | 4 | 16 | 4 | 1637.9698 | 0
2032 | 4 | 16 | 5 | 1669.1805 | 0
2032 | 4 | 16 | 6 | 1741.2161 | 0
2032 | 4 | 16 | 7 | 1821.5092 | 0
2032 | 4 | 16 | 8 | 1852.7447 | 0
2032 | 4 | 16 | 9 | 1904.1636 | 0
2032 | 4 | 16 | 10 | 1942.3943 | 0
2032 | 4 | 16 | 11 | 1959.4175 | 0
2032 | 4 | 16 | 12 | 1970.4911 | 0
2032 | 4 | 16 | 13 | 1961.7313 | 0
2032 | 4 | 16 | 14 | 1945.9538 | 0
2032 | 4 | 16 | 15 | 1937.9943 | 0
2032 | 4 | 16 | 16 | 1930.5033 | 0
2032 | 4 | 16 | 17 | 1915.0358 | 0
2032 | 4 | 16 | 18 | 1880.5027 | 0
2032 | 4 | 16 | 19 | 1849.5294 | 0
2032 | 4 | 16 | 20 | 1878.8625 | 0
2032 | 4 | 16 | 21 | 1847.6884 | 0
2032 | 4 | 16 | 22 | 1805.6798 | 0
2032 | 4 | 16 | 23 | 1748.2023 | 0
2032 | 4 | 17 | 0 | 1703.0079 | 0
2032 | 4 | 17 | 1 | 1609.1011 | 0
2032 | 4 | 17 | 2 | 1515.1942 | 0
2032 | 4 | 17 | 3 | 1497.6374 | 0
2032 | 4 | 17 | 4 | 1489.9273 | 0
2032 | 4 | 17 | 5 | 1505.5212 | 0
2032 | 4 | 17 | 6 | 1539.1548 | 0
2032 | 4 | 17 | 7 | 1559.9298 | 0
2032 | 4 | 17 | 8 | 1580.7047 | 0
2032 | 4 | 17 | 9 | 1630.5262 | 0
2032 | 4 | 17 | 10 | 1706.4664 | 0
2032 | 4 | 17 | 11 | 1746.466 | 0
2032 | 4 | 17 | 12 | 1759.5205 | 0
2032 | 4 | 17 | 13 | 1743.8141 | 0
2032 | 4 | 17 | 14 | 1720.5867 | 0
2032 | 4 | 17 | 15 | 1707.9297 | 0
2032 | 4 | 17 | 16 | 1715.4051 | 0
2032 | 4 | 17 | 17 | 1733.2636 | 0
2032 | 4 | 17 | 18 | 1709.8549 | 0
2032 | 4 | 17 | 19 | 1674.287 | 0
2032 | 4 | 17 | 20 | 1702.1936 | 0
2032 | 4 | 17 | 21 | 1672.6799 | 0
2032 | 4 | 17 | 22 | 1621.2291 | 0
2032 | 4 | 17 | 23 | 1570.3439 | 0
2032 | 4 | 18 | 0 | 1526.599 | 0
2032 | 4 | 18 | 1 | 1506.6948 | 0
2032 | 4 | 18 | 2 | 1475.7488 | 0
2032 | 4 | 18 | 3 | 1458.8291 | 0
2032 | 4 | 18 | 4 | 1455.3033 | 0
2032 | 4 | 18 | 5 | 1457.9622 | 0
2032 | 4 | 18 | 6 | 1475.4994 | 0
2032 | 4 | 18 | 7 | 1479.0587 | 0
2032 | 4 | 18 | 8 | 1482.618 | 0
2032 | 4 | 18 | 9 | 1521.1309 | 0
2032 | 4 | 18 | 10 | 1577.2346 | 0
2032 | 4 | 18 | 11 | 1615.5836 | 0
2032 | 4 | 18 | 12 | 1647.4761 | 0
2032 | 4 | 18 | 13 | 1647.3815 | 0
2032 | 4 | 18 | 14 | 1637.7764 | 0
2032 | 4 | 18 | 15 | 1639.309 | 0
2032 | 4 | 18 | 16 | 1652.359 | 0
2032 | 4 | 18 | 17 | 1668.9784 | 0
2032 | 4 | 18 | 18 | 1664.3545 | 0
2032 | 4 | 18 | 19 | 1654.9717 | 0
2032 | 4 | 18 | 20 | 1696.3456 | 0
2032 | 4 | 18 | 21 | 1684.5678 | 0
2032 | 4 | 18 | 22 | 1623.3429 | 0
2032 | 4 | 18 | 23 | 1577.1449 | 0
2032 | 4 | 19 | 0 | 1536.6995 | 0
2032 | 4 | 19 | 1 | 1543.5237 | 0
2032 | 4 | 19 | 2 | 1516.5988 | 0
2032 | 4 | 19 | 3 | 1510.4024 | 0
2032 | 4 | 19 | 4 | 1516.3697 | 0
2032 | 4 | 19 | 5 | 1555.6881 | 0
2032 | 4 | 19 | 6 | 1641.2938 | 0
2032 | 4 | 19 | 7 | 1738.7301 | 0
2032 | 4 | 19 | 8 | 1785.4529 | 0
2032 | 4 | 19 | 9 | 1844.9677 | 0
2032 | 4 | 19 | 10 | 1894.1327 | 0
2032 | 4 | 19 | 11 | 1921.5679 | 0
2032 | 4 | 19 | 12 | 1938.1017 | 0
2032 | 4 | 19 | 13 | 1935.4244 | 0
2032 | 4 | 19 | 14 | 1927.8223 | 0
2032 | 4 | 19 | 15 | 1931.3039 | 0
2032 | 4 | 19 | 16 | 1945.5882 | 0
2032 | 4 | 19 | 17 | 1951.9501 | 0
2032 | 4 | 19 | 18 | 1929.0668 | 0
2032 | 4 | 19 | 19 | 1883.9683 | 0
2032 | 4 | 19 | 20 | 1893.3117 | 0
2032 | 4 | 19 | 21 | 1852.869 | 0
2032 | 4 | 19 | 22 | 1776.4884 | 0
2032 | 4 | 19 | 23 | 1703.3159 | 0
2032 | 4 | 20 | 0 | 1642.0037 | 0
2032 | 4 | 20 | 1 | 1593.6806 | 0
2032 | 4 | 20 | 2 | 1568.6488 | 0
2032 | 4 | 20 | 3 | 1559.1836 | 0
2032 | 4 | 20 | 4 | 1561.9117 | 0
2032 | 4 | 20 | 5 | 1627.6665 | 0
2032 | 4 | 20 | 6 | 1693.4214 | 0
2032 | 4 | 20 | 7 | 1770.8972 | 0
2032 | 4 | 20 | 8 | 1848.373 | 0
2032 | 4 | 20 | 9 | 1892.9828 | 0
2032 | 4 | 20 | 10 | 1919.1022 | 0
2032 | 4 | 20 | 11 | 1944.8161 | 0
2032 | 4 | 20 | 12 | 1957.1404 | 0
2032 | 4 | 20 | 13 | 1956.1079 | 0
2032 | 4 | 20 | 14 | 1940.6599 | 0
2032 | 4 | 20 | 15 | 1935.8955 | 0
2032 | 4 | 20 | 16 | 1922.5185 | 0
2032 | 4 | 20 | 17 | 1923.2677 | 0
2032 | 4 | 20 | 18 | 1912.4219 | 0
2032 | 4 | 20 | 19 | 1877.9656 | 0
2032 | 4 | 20 | 20 | 1887.2733 | 0
2032 | 4 | 20 | 21 | 1824.5765 | 0
2032 | 4 | 20 | 22 | 1739.4939 | 0
2032 | 4 | 20 | 23 | 1657.6531 | 0
2032 | 4 | 21 | 0 | 1596.4387 | 0
2032 | 4 | 21 | 1 | 1602.0241 | 0
2032 | 4 | 21 | 2 | 1577.6881 | 0
2032 | 4 | 21 | 3 | 1569.979 | 0
2032 | 4 | 21 | 4 | 1578.6239 | 0
2032 | 4 | 21 | 5 | 1615.6169 | 0
2032 | 4 | 21 | 6 | 1684.3369 | 0
2032 | 4 | 21 | 7 | 1729.0805 | 0
2032 | 4 | 21 | 8 | 1773.8241 | 0
2032 | 4 | 21 | 9 | 1820.9721 | 0
2032 | 4 | 21 | 10 | 1837.4144 | 0
2032 | 4 | 21 | 11 | 1852.6029 | 0
2032 | 4 | 21 | 12 | 1853.2894 | 0
2032 | 4 | 21 | 13 | 1850.5505 | 0
2032 | 4 | 21 | 14 | 1838.2357 | 0
2032 | 4 | 21 | 15 | 1829.843 | 0
2032 | 4 | 21 | 16 | 1841.275 | 0
2032 | 4 | 21 | 17 | 1833.8991 | 0
2032 | 4 | 21 | 18 | 1829.4013 | 0
2032 | 4 | 21 | 19 | 1773.8928 | 0
2032 | 4 | 21 | 20 | 1800.7175 | 0
2032 | 4 | 21 | 21 | 1751.7143 | 0
2032 | 4 | 21 | 22 | 1704.3653 | 0
2032 | 4 | 21 | 23 | 1648.6985 | 0
2032 | 4 | 22 | 0 | 1613.8122 | 0
2032 | 4 | 22 | 1 | 1581.0665 | 0
2032 | 4 | 22 | 2 | 1548.3209 | 0
2032 | 4 | 22 | 3 | 1540.8252 | 0
2032 | 4 | 22 | 4 | 1544.6189 | 0
2032 | 4 | 22 | 5 | 1575.8348 | 0
2032 | 4 | 22 | 6 | 1651.0009 | 0
2032 | 4 | 22 | 7 | 1713.9199 | 0
2032 | 4 | 22 | 8 | 1788.1871 | 0
2032 | 4 | 22 | 9 | 1862.4544 | 0
2032 | 4 | 22 | 10 | 1909.5232 | 0
2032 | 4 | 22 | 11 | 1942.8657 | 0
2032 | 4 | 22 | 12 | 1975.4381 | 0
2032 | 4 | 22 | 13 | 1990.5251 | 0
2032 | 4 | 22 | 14 | 1990.9525 | 0
2032 | 4 | 22 | 15 | 1996.6788 | 0
2032 | 4 | 22 | 16 | 1995.5431 | 0
2032 | 4 | 22 | 17 | 1968.3685 | 0
2032 | 4 | 22 | 18 | 1934.5435 | 0
2032 | 4 | 22 | 19 | 1895.6062 | 0
2032 | 4 | 22 | 20 | 1891.4867 | 0
2032 | 4 | 22 | 21 | 1854.7486 | 0
2032 | 4 | 22 | 22 | 1784.6901 | 0
2032 | 4 | 22 | 23 | 1717.3737 | 0
2032 | 4 | 23 | 0 | 1663.5602 | 0
2032 | 4 | 23 | 1 | 1544.8636 | 0
2032 | 4 | 23 | 2 | 1514.5742 | 0
2032 | 4 | 23 | 3 | 1501.4005 | 0
2032 | 4 | 23 | 4 | 1504.657 | 0
2032 | 4 | 23 | 5 | 1546.005 | 0
2032 | 4 | 23 | 6 | 1640.8498 | 0
2032 | 4 | 23 | 7 | 1722.8399 | 0
2032 | 4 | 23 | 8 | 1804.8301 | 0
2032 | 4 | 23 | 9 | 1848.6214 | 0
2032 | 4 | 23 | 10 | 1887.0944 | 0
2032 | 4 | 23 | 11 | 1903.0745 | 0
2032 | 4 | 23 | 12 | 1915.7375 | 0
2032 | 4 | 23 | 13 | 1905.0178 | 0
2032 | 4 | 23 | 14 | 1891.3642 | 0
2032 | 4 | 23 | 15 | 1888.0879 | 0
2032 | 4 | 23 | 16 | 1891.4131 | 0
2032 | 4 | 23 | 17 | 1883.665 | 0
2032 | 4 | 23 | 18 | 1847.4181 | 0
2032 | 4 | 23 | 19 | 1806.8294 | 0
2032 | 4 | 23 | 20 | 1838.9818 | 0
2032 | 4 | 23 | 21 | 1813.0763 | 0
2032 | 4 | 23 | 22 | 1753.2261 | 0
2032 | 4 | 23 | 23 | 1673.2037 | 0
2032 | 4 | 24 | 0 | 1612.4711 | 0
2032 | 4 | 24 | 1 | 1547.4966 | 0
2032 | 4 | 24 | 2 | 1482.5221 | 0
2032 | 4 | 24 | 3 | 1474.3782 | 0
2032 | 4 | 24 | 4 | 1471.2369 | 0
2032 | 4 | 24 | 5 | 1483.977 | 0
2032 | 4 | 24 | 6 | 1505.3787 | 0
2032 | 4 | 24 | 7 | 1517.855 | 0
2032 | 4 | 24 | 8 | 1507.157 | 0
2032 | 4 | 24 | 9 | 1529.7585 | 0
2032 | 4 | 24 | 10 | 1581.1835 | 0
2032 | 4 | 24 | 11 | 1611.3095 | 0
2032 | 4 | 24 | 12 | 1629.2126 | 0
2032 | 4 | 24 | 13 | 1612.88 | 0
2032 | 4 | 24 | 14 | 1590.1328 | 0
2032 | 4 | 24 | 15 | 1565.2082 | 0
2032 | 4 | 24 | 16 | 1567.5916 | 0
2032 | 4 | 24 | 17 | 1558.9004 | 0
2032 | 4 | 24 | 18 | 1536.3399 | 0
2032 | 4 | 24 | 19 | 1522.7177 | 0
2032 | 4 | 24 | 20 | 1551.5175 | 0
2032 | 4 | 24 | 21 | 1547.7666 | 0
2032 | 4 | 24 | 22 | 1536.7362 | 0
2032 | 4 | 24 | 23 | 1520.7672 | 0
2032 | 4 | 25 | 0 | 1501.7695 | 0
2032 | 4 | 25 | 1 | 1425.2749 | 0
2032 | 4 | 25 | 2 | 1392.1098 | 0
2032 | 4 | 25 | 3 | 1373.6685 | 0
2032 | 4 | 25 | 4 | 1361.5651 | 0
2032 | 4 | 25 | 5 | 1373.77 | 0
2032 | 4 | 25 | 6 | 1383.8074 | 0
2032 | 4 | 25 | 7 | 1398.7695 | 0
2032 | 4 | 25 | 8 | 1413.7316 | 0
2032 | 4 | 25 | 9 | 1477.196 | 0
2032 | 4 | 25 | 10 | 1536.6137 | 0
2032 | 4 | 25 | 11 | 1577.0429 | 0
2032 | 4 | 25 | 12 | 1607.6328 | 0
2032 | 4 | 25 | 13 | 1605.2682 | 0
2032 | 4 | 25 | 14 | 1597.0804 | 0
2032 | 4 | 25 | 15 | 1603.5423 | 0
2032 | 4 | 25 | 16 | 1630.5349 | 0
2032 | 4 | 25 | 17 | 1641.2185 | 0
2032 | 4 | 25 | 18 | 1630.0977 | 0
2032 | 4 | 25 | 19 | 1595.0788 | 0
2032 | 4 | 25 | 20 | 1641.9255 | 0
2032 | 4 | 25 | 21 | 1632.2099 | 0
2032 | 4 | 25 | 22 | 1552.2048 | 0
2032 | 4 | 25 | 23 | 1497.7594 | 0
2032 | 4 | 26 | 0 | 1442.6493 | 0
2032 | 4 | 26 | 1 | 1467.4725 | 0
2032 | 4 | 26 | 2 | 1492.2957 | 0
2032 | 4 | 26 | 3 | 1486.9945 | 0
2032 | 4 | 26 | 4 | 1492.9041 | 0
2032 | 4 | 26 | 5 | 1534.5719 | 0
2032 | 4 | 26 | 6 | 1621.3654 | 0
2032 | 4 | 26 | 7 | 1693.9122 | 0
2032 | 4 | 26 | 8 | 1766.4591 | 0
2032 | 4 | 26 | 9 | 1835.5896 | 0
2032 | 4 | 26 | 10 | 1885.1998 | 0
2032 | 4 | 26 | 11 | 1912.6945 | 0
2032 | 4 | 26 | 12 | 1929.0738 | 0
2032 | 4 | 26 | 13 | 1925.6254 | 0
2032 | 4 | 26 | 14 | 1918.7473 | 0
2032 | 4 | 26 | 15 | 1926.2215 | 0
2032 | 4 | 26 | 16 | 1945.1307 | 0
2032 | 4 | 26 | 17 | 1962.721 | 0
2032 | 4 | 26 | 18 | 1951.2856 | 0
2032 | 4 | 26 | 19 | 1900.6769 | 0
2032 | 4 | 26 | 20 | 1901.3539 | 0
2032 | 4 | 26 | 21 | 1866.9346 | 0
2032 | 4 | 26 | 22 | 1782.4069 | 0
2032 | 4 | 26 | 23 | 1702.2515 | 0
2032 | 4 | 27 | 0 | 1636.0609 | 0
2032 | 4 | 27 | 1 | 1548.1756 | 0
2032 | 4 | 27 | 2 | 1517.1664 | 0
2032 | 4 | 27 | 3 | 1504.1226 | 0
2032 | 4 | 27 | 4 | 1509.6377 | 0
2032 | 4 | 27 | 5 | 1554.33 | 0
2032 | 4 | 27 | 6 | 1635.7564 | 0
2032 | 4 | 27 | 7 | 1730.6218 | 0
2032 | 4 | 27 | 8 | 1825.4872 | 0
2032 | 4 | 27 | 9 | 1897.9344 | 0
2032 | 4 | 27 | 10 | 1924.91 | 0
2032 | 4 | 27 | 11 | 1951.8661 | 0
2032 | 4 | 27 | 12 | 1964.1408 | 0
2032 | 4 | 27 | 13 | 1965.1018 | 0
2032 | 4 | 27 | 14 | 1960.1974 | 0
2032 | 4 | 27 | 15 | 1960.2817 | 0
2032 | 4 | 27 | 16 | 1959.5776 | 0
2032 | 4 | 27 | 17 | 1960.5147 | 0
2032 | 4 | 27 | 18 | 1953.1134 | 0
2032 | 4 | 27 | 19 | 1896.8167 | 0
2032 | 4 | 27 | 20 | 1894.582 | 0
2032 | 4 | 27 | 21 | 1856.3073 | 0
2032 | 4 | 27 | 22 | 1779.9213 | 0
2032 | 4 | 27 | 23 | 1693.598 | 0
2032 | 4 | 28 | 0 | 1624.1001 | 0
2032 | 4 | 28 | 1 | 1604.273 | 0
2032 | 4 | 28 | 2 | 1573.0632 | 0
2032 | 4 | 28 | 3 | 1562.2743 | 0
2032 | 4 | 28 | 4 | 1566.2109 | 0
2032 | 4 | 28 | 5 | 1603.2352 | 0
2032 | 4 | 28 | 6 | 1677.0119 | 0
2032 | 4 | 28 | 7 | 1759.4264 | 0
2032 | 4 | 28 | 8 | 1829.5023 | 0
2032 | 4 | 28 | 9 | 1904.446 | 0
2032 | 4 | 28 | 10 | 1921.396 | 0
2032 | 4 | 28 | 11 | 1942.4519 | 0
2032 | 4 | 28 | 12 | 1956.3746 | 0
2032 | 4 | 28 | 13 | 1956.8078 | 0
2032 | 4 | 28 | 14 | 1950.1744 | 0
2032 | 4 | 28 | 15 | 1954.6823 | 0
2032 | 4 | 28 | 16 | 1973.2943 | 0
2032 | 4 | 28 | 17 | 1977.8278 | 0
2032 | 4 | 28 | 18 | 1953.3571 | 0
2032 | 4 | 28 | 19 | 1914.9361 | 0
2032 | 4 | 28 | 20 | 1901.2317 | 0
2032 | 4 | 28 | 21 | 1852.9013 | 0
2032 | 4 | 28 | 22 | 1796.8593 | 0
2032 | 4 | 28 | 23 | 1720.9499 | 0
2032 | 4 | 29 | 0 | 1658.5201 | 0
2032 | 4 | 29 | 1 | 1623.0563 | 0
2032 | 4 | 29 | 2 | 1537.269 | 0
2032 | 4 | 29 | 3 | 1520.9614 | 0
2032 | 4 | 29 | 4 | 1519.2206 | 0
2032 | 4 | 29 | 5 | 1546.6049 | 0
2032 | 4 | 29 | 6 | 1615.4821 | 0
2032 | 4 | 29 | 7 | 1683.399 | 0
2032 | 4 | 29 | 8 | 1719.354 | 0
2032 | 4 | 29 | 9 | 1769.861 | 0
2032 | 4 | 29 | 10 | 1792.3512 | 0
2032 | 4 | 29 | 11 | 1807.2188 | 0
2032 | 4 | 29 | 12 | 1822.0822 | 0
2032 | 4 | 29 | 13 | 1826.225 | 0
2032 | 4 | 29 | 14 | 1820.8847 | 0
2032 | 4 | 29 | 15 | 1828.941 | 0
2032 | 4 | 29 | 16 | 1838.9196 | 0
2032 | 4 | 29 | 17 | 1831.6272 | 0
2032 | 4 | 29 | 18 | 1784.0338 | 0
2032 | 4 | 29 | 19 | 1734.9948 | 0
2032 | 4 | 29 | 20 | 1756.5359 | 0
2032 | 4 | 29 | 21 | 1732.8611 | 0
2032 | 4 | 29 | 22 | 1667.1038 | 0
2032 | 4 | 29 | 23 | 1613.2125 | 0
2032 | 4 | 30 | 0 | 1567.8634 | 0
2032 | 4 | 30 | 1 | 1632.6372 | 0
2032 | 4 | 30 | 2 | 1558.2639 | 0
2032 | 4 | 30 | 3 | 1545.2203 | 0
2032 | 4 | 30 | 4 | 1545.2488 | 0
2032 | 4 | 30 | 5 | 1561.185 | 0
2032 | 4 | 30 | 6 | 1606.3367 | 0
2032 | 4 | 30 | 7 | 1664.4469 | 0
2032 | 4 | 30 | 8 | 1676.4712 | 0
2032 | 4 | 30 | 9 | 1742.6977 | 0
2032 | 4 | 30 | 10 | 1787.3311 | 0
2032 | 4 | 30 | 11 | 1811.0769 | 0
2032 | 4 | 30 | 12 | 1821.9614 | 0
2032 | 4 | 30 | 13 | 1818.3259 | 0
2032 | 4 | 30 | 14 | 1804.0437 | 0
2032 | 4 | 30 | 15 | 1796.8797 | 0
2032 | 4 | 30 | 16 | 1784.545 | 0
2032 | 4 | 30 | 17 | 1765.8572 | 0
2032 | 4 | 30 | 18 | 1734.7451 | 0
2032 | 4 | 30 | 19 | 1702.9115 | 0
2032 | 4 | 30 | 20 | 1711.9822 | 0
2032 | 4 | 30 | 21 | 1692.7696 | 0
2032 | 4 | 30 | 22 | 1668.995 | 0
2032 | 4 | 30 | 23 | 1637.1983 | 0
2032 | 5 | 1 | 0 | 1604.942 | 0
2032 | 5 | 1 | 1 | 1516.4076 | 0
2032 | 5 | 1 | 2 | 1379.549 | 0
2032 | 5 | 1 | 3 | 1374.2348 | 0
2032 | 5 | 1 | 4 | 1366.9496 | 0
2032 | 5 | 1 | 5 | 1358.5776 | 0
2032 | 5 | 1 | 6 | 1360.3749 | 0
2032 | 5 | 1 | 7 | 1373.7977 | 0
2032 | 5 | 1 | 8 | 1376.7986 | 0
2032 | 5 | 1 | 9 | 1398.0055 | 0
2032 | 5 | 1 | 10 | 1444.6518 | 0
2032 | 5 | 1 | 11 | 1468.6233 | 0
2032 | 5 | 1 | 12 | 1480.3587 | 0
2032 | 5 | 1 | 13 | 1473.1171 | 0
2032 | 5 | 1 | 14 | 1459.54 | 0
2032 | 5 | 1 | 15 | 1455.434 | 0
2032 | 5 | 1 | 16 | 1453.4745 | 0
2032 | 5 | 1 | 17 | 1446.7957 | 0
2032 | 5 | 1 | 18 | 1431.7437 | 0
2032 | 5 | 1 | 19 | 1424.1758 | 0
2032 | 5 | 1 | 20 | 1416.8544 | 0
2032 | 5 | 1 | 21 | 1415.4005 | 0
2032 | 5 | 1 | 22 | 1410.7668 | 0
2032 | 5 | 1 | 23 | 1406.3683 | 0
2032 | 5 | 2 | 0 | 1393.839 | 0
2032 | 5 | 2 | 1 | 1318.4466 | 0
2032 | 5 | 2 | 2 | 1245.618 | 0
2032 | 5 | 2 | 3 | 1233.9184 | 0
2032 | 5 | 2 | 4 | 1223.5238 | 0
2032 | 5 | 2 | 5 | 1216.5595 | 0
2032 | 5 | 2 | 6 | 1214.6075 | 0
2032 | 5 | 2 | 7 | 1218.3925 | 0
2032 | 5 | 2 | 8 | 1257.2982 | 0
2032 | 5 | 2 | 9 | 1311.8624 | 0
2032 | 5 | 2 | 10 | 1349.7043 | 0
2032 | 5 | 2 | 11 | 1389.2347 | 0
2032 | 5 | 2 | 12 | 1415.0458 | 0
2032 | 5 | 2 | 13 | 1418.5777 | 0
2032 | 5 | 2 | 14 | 1417.4071 | 0
2032 | 5 | 2 | 15 | 1422.8929 | 0
2032 | 5 | 2 | 16 | 1439.3729 | 0
2032 | 5 | 2 | 17 | 1455.1174 | 0
2032 | 5 | 2 | 18 | 1459.5513 | 0
2032 | 5 | 2 | 19 | 1449.6415 | 0
2032 | 5 | 2 | 20 | 1434.5037 | 0
2032 | 5 | 2 | 21 | 1422.6516 | 0
2032 | 5 | 2 | 22 | 1374.3599 | 0
2032 | 5 | 2 | 23 | 1348.181 | 0
2032 | 5 | 3 | 0 | 1310.5759 | 0
2032 | 5 | 3 | 1 | 1294.9163 | 0
2032 | 5 | 3 | 2 | 1223.4964 | 0
2032 | 5 | 3 | 3 | 1215.3769 | 0
2032 | 5 | 3 | 4 | 1215.7441 | 0
2032 | 5 | 3 | 5 | 1244.9145 | 0
2032 | 5 | 3 | 6 | 1312.9814 | 0
2032 | 5 | 3 | 7 | 1405.3654 | 0
2032 | 5 | 3 | 8 | 1461.5426 | 0
2032 | 5 | 3 | 9 | 1527.6402 | 0
2032 | 5 | 3 | 10 | 1574.0903 | 0
2032 | 5 | 3 | 11 | 1604.9551 | 0
2032 | 5 | 3 | 12 | 1621.1015 | 0
2032 | 5 | 3 | 13 | 1624.5397 | 0
2032 | 5 | 3 | 14 | 1620.9414 | 0
2032 | 5 | 3 | 15 | 1623.9161 | 0
2032 | 5 | 3 | 16 | 1634.59 | 0
2032 | 5 | 3 | 17 | 1633.9795 | 0
2032 | 5 | 3 | 18 | 1607.1652 | 0
2032 | 5 | 3 | 19 | 1562.2026 | 0
2032 | 5 | 3 | 20 | 1541.0549 | 0
2032 | 5 | 3 | 21 | 1505.8465 | 0
2032 | 5 | 3 | 22 | 1438.2968 | 0
2032 | 5 | 3 | 23 | 1377.8296 | 0
2032 | 5 | 4 | 0 | 1325.9065 | 0
2032 | 5 | 4 | 1 | 1305.3362 | 0
2032 | 5 | 4 | 2 | 1283.3001 | 0
2032 | 5 | 4 | 3 | 1274.889 | 0
2032 | 5 | 4 | 4 | 1275.0656 | 0
2032 | 5 | 4 | 5 | 1314.1609 | 0
2032 | 5 | 4 | 6 | 1353.2562 | 0
2032 | 5 | 4 | 7 | 1451.4973 | 0
2032 | 5 | 4 | 8 | 1507.2234 | 0
2032 | 5 | 4 | 9 | 1564.2593 | 0
2032 | 5 | 4 | 10 | 1604.695 | 0
2032 | 5 | 4 | 11 | 1647.3363 | 0
2032 | 5 | 4 | 12 | 1682.1135 | 0
2032 | 5 | 4 | 13 | 1706.0666 | 0
2032 | 5 | 4 | 14 | 1712.8023 | 0
2032 | 5 | 4 | 15 | 1725.5975 | 0
2032 | 5 | 4 | 16 | 1717.099 | 0
2032 | 5 | 4 | 17 | 1701.3214 | 0
2032 | 5 | 4 | 18 | 1678.3471 | 0
2032 | 5 | 4 | 19 | 1639.5412 | 0
2032 | 5 | 4 | 20 | 1592.2176 | 0
2032 | 5 | 4 | 21 | 1547.4547 | 0
2032 | 5 | 4 | 22 | 1477.5219 | 0
2032 | 5 | 4 | 23 | 1413.1241 | 0
2032 | 5 | 5 | 0 | 1358.0699 | 0
2032 | 5 | 5 | 1 | 1331.7487 | 0
2032 | 5 | 5 | 2 | 1305.7651 | 0
2032 | 5 | 5 | 3 | 1295.7779 | 0
2032 | 5 | 5 | 4 | 1292.5642 | 0
2032 | 5 | 5 | 5 | 1313.2567 | 0
2032 | 5 | 5 | 6 | 1363.5608 | 0
2032 | 5 | 5 | 7 | 1435.4602 | 0
2032 | 5 | 5 | 8 | 1492.7049 | 0
2032 | 5 | 5 | 9 | 1558.2087 | 0
2032 | 5 | 5 | 10 | 1592.8689 | 0
2032 | 5 | 5 | 11 | 1625.0844 | 0
2032 | 5 | 5 | 12 | 1652.6135 | 0
2032 | 5 | 5 | 13 | 1669.8655 | 0
2032 | 5 | 5 | 14 | 1677.3726 | 0
2032 | 5 | 5 | 15 | 1689.1523 | 0
2032 | 5 | 5 | 16 | 1701.2741 | 0
2032 | 5 | 5 | 17 | 1694.7538 | 0
2032 | 5 | 5 | 18 | 1673.7077 | 0
2032 | 5 | 5 | 19 | 1621.7559 | 0
2032 | 5 | 5 | 20 | 1591.2137 | 0
2032 | 5 | 5 | 21 | 1551.8522 | 0
2032 | 5 | 5 | 22 | 1499.9173 | 0
2032 | 5 | 5 | 23 | 1438.251 | 0
2032 | 5 | 6 | 0 | 1380.122 | 0
2032 | 5 | 6 | 1 | 1286.2198 | 0
2032 | 5 | 6 | 2 | 1253.5251 | 0
2032 | 5 | 6 | 3 | 1242.8832 | 0
2032 | 5 | 6 | 4 | 1239.4754 | 0
2032 | 5 | 6 | 5 | 1274.6952 | 0
2032 | 5 | 6 | 6 | 1352.6364 | 0
2032 | 5 | 6 | 7 | 1447.9892 | 0
2032 | 5 | 6 | 8 | 1493.2223 | 0
2032 | 5 | 6 | 9 | 1541.4662 | 0
2032 | 5 | 6 | 10 | 1573.3958 | 0
2032 | 5 | 6 | 11 | 1596.7131 | 0
2032 | 5 | 6 | 12 | 1608.0779 | 0
2032 | 5 | 6 | 13 | 1612.0336 | 0
2032 | 5 | 6 | 14 | 1603.6638 | 0
2032 | 5 | 6 | 15 | 1599.0189 | 0
2032 | 5 | 6 | 16 | 1598.8413 | 0
2032 | 5 | 6 | 17 | 1597.689 | 0
2032 | 5 | 6 | 18 | 1582.9413 | 0
2032 | 5 | 6 | 19 | 1562.2723 | 0
2032 | 5 | 6 | 20 | 1546.6501 | 0
2032 | 5 | 6 | 21 | 1513.5952 | 0
2032 | 5 | 6 | 22 | 1437.1085 | 0
2032 | 5 | 6 | 23 | 1365.7509 | 0
2032 | 5 | 7 | 0 | 1302.8799 | 0
2032 | 5 | 7 | 1 | 1338.958 | 0
2032 | 5 | 7 | 2 | 1312.807 | 0
2032 | 5 | 7 | 3 | 1303.4201 | 0
2032 | 5 | 7 | 4 | 1303.2688 | 0
2032 | 5 | 7 | 5 | 1324.7813 | 0
2032 | 5 | 7 | 6 | 1385.4508 | 0
2032 | 5 | 7 | 7 | 1435.5438 | 0
2032 | 5 | 7 | 8 | 1485.6369 | 0
2032 | 5 | 7 | 9 | 1541.805 | 0
2032 | 5 | 7 | 10 | 1578.3443 | 0
2032 | 5 | 7 | 11 | 1602.3991 | 0
2032 | 5 | 7 | 12 | 1616.0509 | 0
2032 | 5 | 7 | 13 | 1623.9005 | 0
2032 | 5 | 7 | 14 | 1613.7833 | 0
2032 | 5 | 7 | 15 | 1611.485 | 0
2032 | 5 | 7 | 16 | 1608.6658 | 0
2032 | 5 | 7 | 17 | 1610.3168 | 0
2032 | 5 | 7 | 18 | 1599.4839 | 0
2032 | 5 | 7 | 19 | 1562.3159 | 0
2032 | 5 | 7 | 20 | 1536.9241 | 0
2032 | 5 | 7 | 21 | 1494.1364 | 0
2032 | 5 | 7 | 22 | 1453.6995 | 0
2032 | 5 | 7 | 23 | 1408.1964 | 0
2032 | 5 | 8 | 0 | 1362.5511 | 0
2032 | 5 | 8 | 1 | 1283.2553 | 0
2032 | 5 | 8 | 2 | 1203.9594 | 0
2032 | 5 | 8 | 3 | 1192.1646 | 0
2032 | 5 | 8 | 4 | 1184.4647 | 0
2032 | 5 | 8 | 5 | 1185.807 | 0
2032 | 5 | 8 | 6 | 1208.826 | 0
2032 | 5 | 8 | 7 | 1231.845 | 0
2032 | 5 | 8 | 8 | 1271.3861 | 0
2032 | 5 | 8 | 9 | 1323.0096 | 0
2032 | 5 | 8 | 10 | 1379.734 | 0
2032 | 5 | 8 | 11 | 1406.2679 | 0
2032 | 5 | 8 | 12 | 1407.2769 | 0
2032 | 5 | 8 | 13 | 1387.6539 | 0
2032 | 5 | 8 | 14 | 1362.7976 | 0
2032 | 5 | 8 | 15 | 1344.6265 | 0
2032 | 5 | 8 | 16 | 1344.5559 | 0
2032 | 5 | 8 | 17 | 1340.7403 | 0
2032 | 5 | 8 | 18 | 1340.0691 | 0
2032 | 5 | 8 | 19 | 1331.6111 | 0
2032 | 5 | 8 | 20 | 1334.1956 | 0
2032 | 5 | 8 | 21 | 1318.779 | 0
2032 | 5 | 8 | 22 | 1300.7385 | 0
2032 | 5 | 8 | 23 | 1272.7962 | 0
2032 | 5 | 9 | 0 | 1238.8071 | 0
2032 | 5 | 9 | 1 | 1200.5142 | 0
2032 | 5 | 9 | 2 | 1174.2077 | 0
2032 | 5 | 9 | 3 | 1163.7029 | 0
2032 | 5 | 9 | 4 | 1156.5257 | 0
2032 | 5 | 9 | 5 | 1158.0742 | 0
2032 | 5 | 9 | 6 | 1170.9744 | 0
2032 | 5 | 9 | 7 | 1183.5487 | 0
2032 | 5 | 9 | 8 | 1209.0983 | 0
2032 | 5 | 9 | 9 | 1255.4934 | 0
2032 | 5 | 9 | 10 | 1289.5094 | 0
2032 | 5 | 9 | 11 | 1323.6874 | 0
2032 | 5 | 9 | 12 | 1345.5419 | 0
2032 | 5 | 9 | 13 | 1341.4341 | 0
2032 | 5 | 9 | 14 | 1333.2547 | 0
2032 | 5 | 9 | 15 | 1333.0407 | 0
2032 | 5 | 9 | 16 | 1345.3066 | 0
2032 | 5 | 9 | 17 | 1355.9714 | 0
2032 | 5 | 9 | 18 | 1352.9505 | 0
2032 | 5 | 9 | 19 | 1348.8606 | 0
2032 | 5 | 9 | 20 | 1346.9831 | 0
2032 | 5 | 9 | 21 | 1339.5543 | 0
2032 | 5 | 9 | 22 | 1293.2308 | 0
2032 | 5 | 9 | 23 | 1261.2455 | 0
2032 | 5 | 10 | 0 | 1224.0086 | 0
2032 | 5 | 10 | 1 | 1221.021 | 0
2032 | 5 | 10 | 2 | 1197.8128 | 0
2032 | 5 | 10 | 3 | 1195.3039 | 0
2032 | 5 | 10 | 4 | 1201.1268 | 0
2032 | 5 | 10 | 5 | 1242.3659 | 0
2032 | 5 | 10 | 6 | 1336.9365 | 0
2032 | 5 | 10 | 7 | 1431.5071 | 0
2032 | 5 | 10 | 8 | 1493.3939 | 0
2032 | 5 | 10 | 9 | 1529.1937 | 0
2032 | 5 | 10 | 10 | 1564.07 | 0
2032 | 5 | 10 | 11 | 1588.6859 | 0
2032 | 5 | 10 | 12 | 1600.8564 | 0
2032 | 5 | 10 | 13 | 1602.0162 | 0
2032 | 5 | 10 | 14 | 1593.8902 | 0
2032 | 5 | 10 | 15 | 1595.0106 | 0
2032 | 5 | 10 | 16 | 1605.6689 | 0
2032 | 5 | 10 | 17 | 1603.1023 | 0
2032 | 5 | 10 | 18 | 1575.8894 | 0
2032 | 5 | 10 | 19 | 1545.4934 | 0
2032 | 5 | 10 | 20 | 1531.1422 | 0
2032 | 5 | 10 | 21 | 1499.2262 | 0
2032 | 5 | 10 | 22 | 1430.3818 | 0
2032 | 5 | 10 | 23 | 1359.8676 | 0
2032 | 5 | 11 | 0 | 1298.5676 | 0
2032 | 5 | 11 | 1 | 1303.0152 | 0
2032 | 5 | 11 | 2 | 1277.9867 | 0
2032 | 5 | 11 | 3 | 1271.9064 | 0
2032 | 5 | 11 | 4 | 1271.5423 | 0
2032 | 5 | 11 | 5 | 1307.7147 | 0
2032 | 5 | 11 | 6 | 1374.7495 | 0
2032 | 5 | 11 | 7 | 1481.1325 | 0
2032 | 5 | 11 | 8 | 1554.0095 | 0
2032 | 5 | 11 | 9 | 1593.7875 | 0
2032 | 5 | 11 | 10 | 1601.7222 | 0
2032 | 5 | 11 | 11 | 1624.0684 | 0
2032 | 5 | 11 | 12 | 1639.5325 | 0
2032 | 5 | 11 | 13 | 1643.1013 | 0
2032 | 5 | 11 | 14 | 1635.6096 | 0
2032 | 5 | 11 | 15 | 1633.3493 | 0
2032 | 5 | 11 | 16 | 1618.8313 | 0
2032 | 5 | 11 | 17 | 1610.3797 | 0
2032 | 5 | 11 | 18 | 1597.7869 | 0
2032 | 5 | 11 | 19 | 1564.3478 | 0
2032 | 5 | 11 | 20 | 1533.7684 | 0
2032 | 5 | 11 | 21 | 1493.133 | 0
2032 | 5 | 11 | 22 | 1426.977 | 0
2032 | 5 | 11 | 23 | 1364.7654 | 0
2032 | 5 | 12 | 0 | 1310.9754 | 0
2032 | 5 | 12 | 1 | 1306.3381 | 0
2032 | 5 | 12 | 2 | 1280.9587 | 0
2032 | 5 | 12 | 3 | 1271.0374 | 0
2032 | 5 | 12 | 4 | 1268.7849 | 0
2032 | 5 | 12 | 5 | 1317.0649 | 0
2032 | 5 | 12 | 6 | 1365.345 | 0
2032 | 5 | 12 | 7 | 1458.5112 | 0
2032 | 5 | 12 | 8 | 1521.4068 | 0
2032 | 5 | 12 | 9 | 1565.7783 | 0
2032 | 5 | 12 | 10 | 1587.245 | 0
2032 | 5 | 12 | 11 | 1612.0697 | 0
2032 | 5 | 12 | 12 | 1634.332 | 0
2032 | 5 | 12 | 13 | 1643.3019 | 0
2032 | 5 | 12 | 14 | 1642.4692 | 0
2032 | 5 | 12 | 15 | 1645.6298 | 0
2032 | 5 | 12 | 16 | 1656.9203 | 0
2032 | 5 | 12 | 17 | 1659.7189 | 0
2032 | 5 | 12 | 18 | 1648.2053 | 0
2032 | 5 | 12 | 19 | 1611.0387 | 0
2032 | 5 | 12 | 20 | 1581.614 | 0
2032 | 5 | 12 | 21 | 1540.967 | 0
2032 | 5 | 12 | 22 | 1474.5367 | 0
2032 | 5 | 12 | 23 | 1405.5355 | 0
2032 | 5 | 13 | 0 | 1342.6877 | 0
2032 | 5 | 13 | 1 | 1314.0048 | 0
2032 | 5 | 13 | 2 | 1285.3219 | 0
2032 | 5 | 13 | 3 | 1275.2709 | 0
2032 | 5 | 13 | 4 | 1275.8641 | 0
2032 | 5 | 13 | 5 | 1304.2827 | 0
2032 | 5 | 13 | 6 | 1379.3245 | 0
2032 | 5 | 13 | 7 | 1472.4691 | 0
2032 | 5 | 13 | 8 | 1516.3896 | 0
2032 | 5 | 13 | 9 | 1562.8659 | 0
2032 | 5 | 13 | 10 | 1604.0862 | 0
2032 | 5 | 13 | 11 | 1636.5484 | 0
2032 | 5 | 13 | 12 | 1656.0059 | 0
2032 | 5 | 13 | 13 | 1670.8511 | 0
2032 | 5 | 13 | 14 | 1673.9746 | 0
2032 | 5 | 13 | 15 | 1681.894 | 0
2032 | 5 | 13 | 16 | 1688.0659 | 0
2032 | 5 | 13 | 17 | 1676.648 | 0
2032 | 5 | 13 | 18 | 1640.3447 | 0
2032 | 5 | 13 | 19 | 1609.6994 | 0
2032 | 5 | 13 | 20 | 1577.8198 | 0
2032 | 5 | 13 | 21 | 1556.2908 | 0
2032 | 5 | 13 | 22 | 1494.6179 | 0
2032 | 5 | 13 | 23 | 1432.8867 | 0
2032 | 5 | 14 | 0 | 1375.3813 | 0
2032 | 5 | 14 | 1 | 1276.3452 | 0
2032 | 5 | 14 | 2 | 1257.1939 | 0
2032 | 5 | 14 | 3 | 1250.5606 | 0
2032 | 5 | 14 | 4 | 1255.5213 | 0
2032 | 5 | 14 | 5 | 1282.621 | 0
2032 | 5 | 14 | 6 | 1352.798 | 0
2032 | 5 | 14 | 7 | 1444.0217 | 0
2032 | 5 | 14 | 8 | 1479.8037 | 0
2032 | 5 | 14 | 9 | 1517.7781 | 0
2032 | 5 | 14 | 10 | 1554.828 | 0
2032 | 5 | 14 | 11 | 1572.6147 | 0
2032 | 5 | 14 | 12 | 1582.5359 | 0
2032 | 5 | 14 | 13 | 1586.6903 | 0
2032 | 5 | 14 | 14 | 1579.6496 | 0
2032 | 5 | 14 | 15 | 1579.0962 | 0
2032 | 5 | 14 | 16 | 1581.765 | 0
2032 | 5 | 14 | 17 | 1564.2323 | 0
2032 | 5 | 14 | 18 | 1535.3149 | 0
2032 | 5 | 14 | 19 | 1500.7985 | 0
2032 | 5 | 14 | 20 | 1510.0568 | 0
2032 | 5 | 14 | 21 | 1499.8381 | 0
2032 | 5 | 14 | 22 | 1459.3717 | 0
2032 | 5 | 14 | 23 | 1400.0933 | 0
2032 | 5 | 15 | 0 | 1346.1896 | 0
2032 | 5 | 15 | 1 | 1268.6983 | 0
2032 | 5 | 15 | 2 | 1191.207 | 0
2032 | 5 | 15 | 3 | 1177.2541 | 0
2032 | 5 | 15 | 4 | 1168.0683 | 0
2032 | 5 | 15 | 5 | 1169.2311 | 0
2032 | 5 | 15 | 6 | 1190.3796 | 0
2032 | 5 | 15 | 7 | 1211.5282 | 0
2032 | 5 | 15 | 8 | 1253.0555 | 0
2032 | 5 | 15 | 9 | 1301.861 | 0
2032 | 5 | 15 | 10 | 1356.5756 | 0
2032 | 5 | 15 | 11 | 1388.5839 | 0
2032 | 5 | 15 | 12 | 1401.2653 | 0
2032 | 5 | 15 | 13 | 1390.3697 | 0
2032 | 5 | 15 | 14 | 1374.6967 | 0
2032 | 5 | 15 | 15 | 1366.9776 | 0
2032 | 5 | 15 | 16 | 1370.1653 | 0
2032 | 5 | 15 | 17 | 1378.5916 | 0
2032 | 5 | 15 | 18 | 1371.2087 | 0
2032 | 5 | 15 | 19 | 1360.3773 | 0
2032 | 5 | 15 | 20 | 1349.5541 | 0
2032 | 5 | 15 | 21 | 1330.5201 | 0
2032 | 5 | 15 | 22 | 1310.7546 | 0
2032 | 5 | 15 | 23 | 1282.0806 | 0
2032 | 5 | 16 | 0 | 1250.9676 | 0
2032 | 5 | 16 | 1 | 1190.3398 | 0
2032 | 5 | 16 | 2 | 1161.3845 | 0
2032 | 5 | 16 | 3 | 1148.7731 | 0
2032 | 5 | 16 | 4 | 1136.6115 | 0
2032 | 5 | 16 | 5 | 1129.1782 | 0
2032 | 5 | 16 | 6 | 1135.6752 | 0
2032 | 5 | 16 | 7 | 1142.1721 | 0
2032 | 5 | 16 | 8 | 1179.2446 | 0
2032 | 5 | 16 | 9 | 1242.5419 | 0
2032 | 5 | 16 | 10 | 1276.972 | 0
2032 | 5 | 16 | 11 | 1316.0706 | 0
2032 | 5 | 16 | 12 | 1344.4423 | 0
2032 | 5 | 16 | 13 | 1351.5882 | 0
2032 | 5 | 16 | 14 | 1354.2599 | 0
2032 | 5 | 16 | 15 | 1365.6473 | 0
2032 | 5 | 16 | 16 | 1383.7022 | 0
2032 | 5 | 16 | 17 | 1398.2608 | 0
2032 | 5 | 16 | 18 | 1399.7256 | 0
2032 | 5 | 16 | 19 | 1380.9362 | 0
2032 | 5 | 16 | 20 | 1364.1592 | 0
2032 | 5 | 16 | 21 | 1356.8486 | 0
2032 | 5 | 16 | 22 | 1313.8761 | 0
2032 | 5 | 16 | 23 | 1278.8984 | 0
2032 | 5 | 17 | 0 | 1234.4259 | 0
2032 | 5 | 17 | 1 | 1307.1772 | 0
2032 | 5 | 17 | 2 | 1273.2908 | 0
2032 | 5 | 17 | 3 | 1259.9375 | 0
2032 | 5 | 17 | 4 | 1255.4572 | 0
2032 | 5 | 17 | 5 | 1291.3697 | 0
2032 | 5 | 17 | 6 | 1361.3607 | 0
2032 | 5 | 17 | 7 | 1476.2663 | 0
2032 | 5 | 17 | 8 | 1522.4491 | 0
2032 | 5 | 17 | 9 | 1573.0917 | 0
2032 | 5 | 17 | 10 | 1629.907 | 0
2032 | 5 | 17 | 11 | 1669.7839 | 0
2032 | 5 | 17 | 12 | 1692.484 | 0
2032 | 5 | 17 | 13 | 1706.111 | 0
2032 | 5 | 17 | 14 | 1702.3638 | 0
2032 | 5 | 17 | 15 | 1702.2258 | 0
2032 | 5 | 17 | 16 | 1704.8755 | 0
2032 | 5 | 17 | 17 | 1692.4002 | 0
2032 | 5 | 17 | 18 | 1652.892 | 0
2032 | 5 | 17 | 19 | 1613.4666 | 0
2032 | 5 | 17 | 20 | 1592.0628 | 0
2032 | 5 | 17 | 21 | 1549.194 | 0
2032 | 5 | 17 | 22 | 1470.7335 | 0
2032 | 5 | 17 | 23 | 1398.1358 | 0
2032 | 5 | 18 | 0 | 1331.9193 | 0
2032 | 5 | 18 | 1 | 1300.2027 | 0
2032 | 5 | 18 | 2 | 1290.8114 | 0
2032 | 5 | 18 | 3 | 1283.424 | 0
2032 | 5 | 18 | 4 | 1283.3461 | 0
2032 | 5 | 18 | 5 | 1306.7117 | 0
2032 | 5 | 18 | 6 | 1380.9577 | 0
2032 | 5 | 18 | 7 | 1455.2036 | 0
2032 | 5 | 18 | 8 | 1497.8577 | 0
2032 | 5 | 18 | 9 | 1528.3575 | 0
2032 | 5 | 18 | 10 | 1545.4071 | 0
2032 | 5 | 18 | 11 | 1564.0166 | 0
2032 | 5 | 18 | 12 | 1577.397 | 0
2032 | 5 | 18 | 13 | 1581.883 | 0
2032 | 5 | 18 | 14 | 1574.3487 | 0
2032 | 5 | 18 | 15 | 1575.0321 | 0
2032 | 5 | 18 | 16 | 1564.0664 | 0
2032 | 5 | 18 | 17 | 1559.2203 | 0
2032 | 5 | 18 | 18 | 1539.5238 | 0
2032 | 5 | 18 | 19 | 1505.6432 | 0
2032 | 5 | 18 | 20 | 1491.0646 | 0
2032 | 5 | 18 | 21 | 1472.6187 | 0
2032 | 5 | 18 | 22 | 1426.9776 | 0
2032 | 5 | 18 | 23 | 1379.9619 | 0
2032 | 5 | 19 | 0 | 1340.8936 | 0
2032 | 5 | 19 | 1 | 1313.9765 | 0
2032 | 5 | 19 | 2 | 1287.7575 | 0
2032 | 5 | 19 | 3 | 1278.5629 | 0
2032 | 5 | 19 | 4 | 1277.2936 | 0
2032 | 5 | 19 | 5 | 1304.3177 | 0
2032 | 5 | 19 | 6 | 1363.4623 | 0
2032 | 5 | 19 | 7 | 1457.5724 | 0
2032 | 5 | 19 | 8 | 1512.1854 | 0
2032 | 5 | 19 | 9 | 1564.6182 | 0
2032 | 5 | 19 | 10 | 1603.0209 | 0
2032 | 5 | 19 | 11 | 1636.8136 | 0
2032 | 5 | 19 | 12 | 1662.9717 | 0
2032 | 5 | 19 | 13 | 1679.9418 | 0
2032 | 5 | 19 | 14 | 1684.4333 | 0
2032 | 5 | 19 | 15 | 1693.7347 | 0
2032 | 5 | 19 | 16 | 1709.0017 | 0
2032 | 5 | 19 | 17 | 1705.1307 | 0
2032 | 5 | 19 | 18 | 1681.9988 | 0
2032 | 5 | 19 | 19 | 1642.0743 | 0
2032 | 5 | 19 | 20 | 1617.854 | 0
2032 | 5 | 19 | 21 | 1573.2961 | 0
2032 | 5 | 19 | 22 | 1516.3179 | 0
2032 | 5 | 19 | 23 | 1448.6847 | 0
2032 | 5 | 20 | 0 | 1389.5487 | 0
2032 | 5 | 20 | 1 | 1319.9723 | 0
2032 | 5 | 20 | 2 | 1291.9196 | 0
2032 | 5 | 20 | 3 | 1279.7975 | 0
2032 | 5 | 20 | 4 | 1279.1591 | 0
2032 | 5 | 20 | 5 | 1302.177 | 0
2032 | 5 | 20 | 6 | 1365.2915 | 0
2032 | 5 | 20 | 7 | 1458.9365 | 0
2032 | 5 | 20 | 8 | 1518.6827 | 0
2032 | 5 | 20 | 9 | 1590.9983 | 0
2032 | 5 | 20 | 10 | 1651.2413 | 0
2032 | 5 | 20 | 11 | 1693.5496 | 0
2032 | 5 | 20 | 12 | 1722.5567 | 0
2032 | 5 | 20 | 13 | 1745.6109 | 0
2032 | 5 | 20 | 14 | 1757.9482 | 0
2032 | 5 | 20 | 15 | 1773.5467 | 0
2032 | 5 | 20 | 16 | 1791.4847 | 0
2032 | 5 | 20 | 17 | 1784.0555 | 0
2032 | 5 | 20 | 18 | 1759.4294 | 0
2032 | 5 | 20 | 19 | 1713.7734 | 0
2032 | 5 | 20 | 20 | 1668.2534 | 0
2032 | 5 | 20 | 21 | 1613.0643 | 0
2032 | 5 | 20 | 22 | 1547.5413 | 0
2032 | 5 | 20 | 23 | 1478.3505 | 0
2032 | 5 | 21 | 0 | 1415.0798 | 0
2032 | 5 | 21 | 1 | 1389.7289 | 0
2032 | 5 | 21 | 2 | 1355.3858 | 0
2032 | 5 | 21 | 3 | 1337.9758 | 0
2032 | 5 | 21 | 4 | 1331.7561 | 0
2032 | 5 | 21 | 5 | 1348.94 | 0
2032 | 5 | 21 | 6 | 1412.5293 | 0
2032 | 5 | 21 | 7 | 1515.8252 | 0
2032 | 5 | 21 | 8 | 1598.2081 | 0
2032 | 5 | 21 | 9 | 1694.3583 | 0
2032 | 5 | 21 | 10 | 1778.5137 | 0
2032 | 5 | 21 | 11 | 1837.5162 | 0
2032 | 5 | 21 | 12 | 1876.8244 | 0
2032 | 5 | 21 | 13 | 1909.7717 | 0
2032 | 5 | 21 | 14 | 1929.1301 | 0
2032 | 5 | 21 | 15 | 1951.0315 | 0
2032 | 5 | 21 | 16 | 1969.0347 | 0
2032 | 5 | 21 | 17 | 1959.5709 | 0
2032 | 5 | 21 | 18 | 1917.2443 | 0
2032 | 5 | 21 | 19 | 1856.1838 | 0
2032 | 5 | 21 | 20 | 1781.6129 | 0
2032 | 5 | 21 | 21 | 1724.5101 | 0
2032 | 5 | 21 | 22 | 1663.1409 | 0
2032 | 5 | 21 | 23 | 1582.5417 | 0
2032 | 5 | 22 | 0 | 1507.0944 | 0
2032 | 5 | 22 | 1 | 1403.5631 | 0
2032 | 5 | 22 | 2 | 1300.0318 | 0
2032 | 5 | 22 | 3 | 1270.2386 | 0
2032 | 5 | 22 | 4 | 1250.6831 | 0
2032 | 5 | 22 | 5 | 1247.1422 | 0
2032 | 5 | 22 | 6 | 1272.8424 | 0
2032 | 5 | 22 | 7 | 1298.5426 | 0
2032 | 5 | 22 | 8 | 1356.6146 | 0
2032 | 5 | 22 | 9 | 1416.0855 | 0
2032 | 5 | 22 | 10 | 1473.2123 | 0
2032 | 5 | 22 | 11 | 1520.5343 | 0
2032 | 5 | 22 | 12 | 1543.5885 | 0
2032 | 5 | 22 | 13 | 1543.0029 | 0
2032 | 5 | 22 | 14 | 1537.2374 | 0
2032 | 5 | 22 | 15 | 1533.1067 | 0
2032 | 5 | 22 | 16 | 1540.8503 | 0
2032 | 5 | 22 | 17 | 1551.3619 | 0
2032 | 5 | 22 | 18 | 1533.3371 | 0
2032 | 5 | 22 | 19 | 1488.8428 | 0
2032 | 5 | 22 | 20 | 1463.3171 | 0
2032 | 5 | 22 | 21 | 1428.5011 | 0
2032 | 5 | 22 | 22 | 1398.7906 | 0
2032 | 5 | 22 | 23 | 1350.6736 | 0
2032 | 5 | 23 | 0 | 1300.6493 | 0
2032 | 5 | 23 | 1 | 1274.8479 | 0
2032 | 5 | 23 | 2 | 1238.3783 | 0
2032 | 5 | 23 | 3 | 1215.7838 | 0
2032 | 5 | 23 | 4 | 1197.6469 | 0
2032 | 5 | 23 | 5 | 1195.9201 | 0
2032 | 5 | 23 | 6 | 1214.9844 | 0
2032 | 5 | 23 | 7 | 1234.0486 | 0
2032 | 5 | 23 | 8 | 1257.2691 | 0
2032 | 5 | 23 | 9 | 1303.6866 | 0
2032 | 5 | 23 | 10 | 1358.4791 | 0
2032 | 5 | 23 | 11 | 1415.3677 | 0
2032 | 5 | 23 | 12 | 1452.1957 | 0
2032 | 5 | 23 | 13 | 1464.3114 | 0
2032 | 5 | 23 | 14 | 1463.5395 | 0
2032 | 5 | 23 | 15 | 1473.1249 | 0
2032 | 5 | 23 | 16 | 1485.7691 | 0
2032 | 5 | 23 | 17 | 1491.3706 | 0
2032 | 5 | 23 | 18 | 1471.3915 | 0
2032 | 5 | 23 | 19 | 1458.6129 | 0
2032 | 5 | 23 | 20 | 1468.6434 | 0
2032 | 5 | 23 | 21 | 1468.3744 | 0
2032 | 5 | 23 | 22 | 1418.5694 | 0
2032 | 5 | 23 | 23 | 1377.3176 | 0
2032 | 5 | 24 | 0 | 1324.4731 | 0
2032 | 5 | 24 | 1 | 1237.7952 | 0
2032 | 5 | 24 | 2 | 1151.1173 | 0
2032 | 5 | 24 | 3 | 1140.2016 | 0
2032 | 5 | 24 | 4 | 1133.2651 | 0
2032 | 5 | 24 | 5 | 1127.5689 | 0
2032 | 5 | 24 | 6 | 1136.2514 | 0
2032 | 5 | 24 | 7 | 1144.9338 | 0
2032 | 5 | 24 | 8 | 1179.2132 | 0
2032 | 5 | 24 | 9 | 1224.6651 | 0
2032 | 5 | 24 | 10 | 1250.0705 | 0
2032 | 5 | 24 | 11 | 1288.2968 | 0
2032 | 5 | 24 | 12 | 1315.926 | 0
2032 | 5 | 24 | 13 | 1312.2359 | 0
2032 | 5 | 24 | 14 | 1306.624 | 0
2032 | 5 | 24 | 15 | 1311.356 | 0
2032 | 5 | 24 | 16 | 1335.4743 | 0
2032 | 5 | 24 | 17 | 1362.5751 | 0
2032 | 5 | 24 | 18 | 1359.9287 | 0
2032 | 5 | 24 | 19 | 1340.8084 | 0
2032 | 5 | 24 | 20 | 1324.5764 | 0
2032 | 5 | 24 | 21 | 1315.5187 | 0
2032 | 5 | 24 | 22 | 1272.7082 | 0
2032 | 5 | 24 | 23 | 1244.0595 | 0
2032 | 5 | 25 | 0 | 1244.9928 | 0
2032 | 5 | 25 | 1 | 1321.6728 | 0
2032 | 5 | 25 | 2 | 1290.4051 | 0
2032 | 5 | 25 | 3 | 1274.9866 | 0
2032 | 5 | 25 | 4 | 1268.5759 | 0
2032 | 5 | 25 | 5 | 1291.1054 | 0
2032 | 5 | 25 | 6 | 1342.1205 | 0
2032 | 5 | 25 | 7 | 1444.8522 | 0
2032 | 5 | 25 | 8 | 1522.8774 | 0
2032 | 5 | 25 | 9 | 1584.3217 | 0
2032 | 5 | 25 | 10 | 1622.7811 | 0
2032 | 5 | 25 | 11 | 1663.053 | 0
2032 | 5 | 25 | 12 | 1694.4834 | 0
2032 | 5 | 25 | 13 | 1719.3713 | 0
2032 | 5 | 25 | 14 | 1737.3656 | 0
2032 | 5 | 25 | 15 | 1759.2984 | 0
2032 | 5 | 25 | 16 | 1766.8119 | 0
2032 | 5 | 25 | 17 | 1769.1875 | 0
2032 | 5 | 25 | 18 | 1750.7508 | 0
2032 | 5 | 25 | 19 | 1700.7508 | 0
2032 | 5 | 25 | 20 | 1645.9039 | 0
2032 | 5 | 25 | 21 | 1592.3599 | 0
2032 | 5 | 25 | 22 | 1531.041 | 0
2032 | 5 | 25 | 23 | 1456.6939 | 0
2032 | 5 | 26 | 0 | 1391.4158 | 0
2032 | 5 | 26 | 1 | 1355.5025 | 0
2032 | 5 | 26 | 2 | 1325.3567 | 0
2032 | 5 | 26 | 3 | 1311.9238 | 0
2032 | 5 | 26 | 4 | 1304.3816 | 0
2032 | 5 | 26 | 5 | 1327.9208 | 0
2032 | 5 | 26 | 6 | 1378.9139 | 0
2032 | 5 | 26 | 7 | 1474.9164 | 0
2032 | 5 | 26 | 8 | 1548.8284 | 0
2032 | 5 | 26 | 9 | 1622.949 | 0
2032 | 5 | 26 | 10 | 1677.11 | 0
2032 | 5 | 26 | 11 | 1727.4292 | 0
2032 | 5 | 26 | 12 | 1781.0104 | 0
2032 | 5 | 26 | 13 | 1815.0042 | 0
2032 | 5 | 26 | 14 | 1839.6434 | 0
2032 | 5 | 26 | 15 | 1868.0895 | 0
2032 | 5 | 26 | 16 | 1896.8368 | 0
2032 | 5 | 26 | 17 | 1900.0412 | 0
2032 | 5 | 26 | 18 | 1882.3521 | 0
2032 | 5 | 26 | 19 | 1820.9757 | 0
2032 | 5 | 26 | 20 | 1770.1109 | 0
2032 | 5 | 26 | 21 | 1702.7506 | 0
2032 | 5 | 26 | 22 | 1642.0694 | 0
2032 | 5 | 26 | 23 | 1560.6538 | 0
2032 | 5 | 27 | 0 | 1479.5058 | 0
2032 | 5 | 27 | 1 | 1369.0079 | 0
2032 | 5 | 27 | 2 | 1329.8534 | 0
2032 | 5 | 27 | 3 | 1310.402 | 0
2032 | 5 | 27 | 4 | 1300.4765 | 0
2032 | 5 | 27 | 5 | 1322.2336 | 0
2032 | 5 | 27 | 6 | 1383.8252 | 0
2032 | 5 | 27 | 7 | 1489.1352 | 0
2032 | 5 | 27 | 8 | 1565.301 | 0
2032 | 5 | 27 | 9 | 1639.2848 | 0
2032 | 5 | 27 | 10 | 1702.7551 | 0
2032 | 5 | 27 | 11 | 1755.8628 | 0
2032 | 5 | 27 | 12 | 1791.5235 | 0
2032 | 5 | 27 | 13 | 1818.5698 | 0
2032 | 5 | 27 | 14 | 1835.4597 | 0
2032 | 5 | 27 | 15 | 1855.6843 | 0
2032 | 5 | 27 | 16 | 1872.7372 | 0
2032 | 5 | 27 | 17 | 1872.157 | 0
2032 | 5 | 27 | 18 | 1831.96 | 0
2032 | 5 | 27 | 19 | 1793.1077 | 0
2032 | 5 | 27 | 20 | 1742.0236 | 0
2032 | 5 | 27 | 21 | 1687.9378 | 0
2032 | 5 | 27 | 22 | 1620.3389 | 0
2032 | 5 | 27 | 23 | 1531.9526 | 0
2032 | 5 | 28 | 0 | 1456.1237 | 0
2032 | 5 | 28 | 1 | 1430.948 | 0
2032 | 5 | 28 | 2 | 1391.0124 | 0
2032 | 5 | 28 | 3 | 1371.7246 | 0
2032 | 5 | 28 | 4 | 1361.7086 | 0
2032 | 5 | 28 | 5 | 1384.4139 | 0
2032 | 5 | 28 | 6 | 1446.9308 | 0
2032 | 5 | 28 | 7 | 1552.8433 | 0
2032 | 5 | 28 | 8 | 1626.4861 | 0
2032 | 5 | 28 | 9 | 1728.7198 | 0
2032 | 5 | 28 | 10 | 1816.0169 | 0
2032 | 5 | 28 | 11 | 1879.067 | 0
2032 | 5 | 28 | 12 | 1920.9712 | 0
2032 | 5 | 28 | 13 | 1947.64 | 0
2032 | 5 | 28 | 14 | 1960.5709 | 0
2032 | 5 | 28 | 15 | 1968.0894 | 0
2032 | 5 | 28 | 16 | 1969.3437 | 0
2032 | 5 | 28 | 17 | 1954.5014 | 0
2032 | 5 | 28 | 18 | 1913.6941 | 0
2032 | 5 | 28 | 19 | 1877.7589 | 0
2032 | 5 | 28 | 20 | 1825.0362 | 0
2032 | 5 | 28 | 21 | 1791.5348 | 0
2032 | 5 | 28 | 22 | 1733.8659 | 0
2032 | 5 | 28 | 23 | 1647.7625 | 0
2032 | 5 | 29 | 0 | 1569.032 | 0
2032 | 5 | 29 | 1 | 1460.3234 | 0
2032 | 5 | 29 | 2 | 1389.4648 | 0
2032 | 5 | 29 | 3 | 1318.6061 | 0
2032 | 5 | 29 | 4 | 1289.5962 | 0
2032 | 5 | 29 | 5 | 1269.1515 | 0
2032 | 5 | 29 | 6 | 1256.6114 | 0
2032 | 5 | 29 | 7 | 1261.3324 | 0
2032 | 5 | 29 | 8 | 1296.5508 | 0
2032 | 5 | 29 | 9 | 1349.0446 | 0
2032 | 5 | 29 | 10 | 1409.6755 | 0
2032 | 5 | 29 | 11 | 1446.775 | 0
2032 | 5 | 29 | 12 | 1464.1732 | 0
2032 | 5 | 29 | 13 | 1467.4239 | 0
2032 | 5 | 29 | 14 | 1470.2776 | 0
2032 | 5 | 29 | 15 | 1480.818 | 0
2032 | 5 | 29 | 16 | 1495.3683 | 0
2032 | 5 | 29 | 17 | 1510.9287 | 0
2032 | 5 | 29 | 18 | 1500.892 | 0
2032 | 5 | 29 | 19 | 1463.1584 | 0
2032 | 5 | 29 | 20 | 1417.8954 | 0
2032 | 5 | 29 | 21 | 1397.7515 | 0
2032 | 5 | 29 | 22 | 1392.8039 | 0
2032 | 5 | 29 | 23 | 1362.4326 | 0
2032 | 5 | 30 | 0 | 1328.2431 | 0
2032 | 5 | 30 | 1 | 1247.9074 | 0
2032 | 5 | 30 | 2 | 1167.5717 | 0
2032 | 5 | 30 | 3 | 1148.8007 | 0
2032 | 5 | 30 | 4 | 1137.5797 | 0
2032 | 5 | 30 | 5 | 1133.9968 | 0
2032 | 5 | 30 | 6 | 1141.7112 | 0
2032 | 5 | 30 | 7 | 1168.3918 | 0
2032 | 5 | 30 | 8 | 1191.1646 | 0
2032 | 5 | 30 | 9 | 1237.5076 | 0
2032 | 5 | 30 | 10 | 1274.1634 | 0
2032 | 5 | 30 | 11 | 1308.458 | 0
2032 | 5 | 30 | 12 | 1331.9372 | 0
2032 | 5 | 30 | 13 | 1339.5715 | 0
2032 | 5 | 30 | 14 | 1338.372 | 0
2032 | 5 | 30 | 15 | 1353.5877 | 0
2032 | 5 | 30 | 16 | 1378.5742 | 0
2032 | 5 | 30 | 17 | 1391.8572 | 0
2032 | 5 | 30 | 18 | 1401.3383 | 0
2032 | 5 | 30 | 19 | 1389.6439 | 0
2032 | 5 | 30 | 20 | 1376.2901 | 0
2032 | 5 | 30 | 21 | 1359.6066 | 0
2032 | 5 | 30 | 22 | 1321.3368 | 0
2032 | 5 | 30 | 23 | 1276.4711 | 0
2032 | 5 | 31 | 0 | 1234.8375 | 0
2032 | 5 | 31 | 1 | 1254.129 | 0
2032 | 5 | 31 | 2 | 1231.4717 | 0
2032 | 5 | 31 | 3 | 1225.5257 | 0
2032 | 5 | 31 | 4 | 1225.2217 | 0
2032 | 5 | 31 | 5 | 1255.7375 | 0
2032 | 5 | 31 | 6 | 1324.1932 | 0
2032 | 5 | 31 | 7 | 1417.5783 | 0
2032 | 5 | 31 | 8 | 1466.8047 | 0
2032 | 5 | 31 | 9 | 1523.5296 | 0
2032 | 5 | 31 | 10 | 1573.6662 | 0
2032 | 5 | 31 | 11 | 1613.1756 | 0
2032 | 5 | 31 | 12 | 1636.9344 | 0
2032 | 5 | 31 | 13 | 1650.3524 | 0
2032 | 5 | 31 | 14 | 1650.8624 | 0
2032 | 5 | 31 | 15 | 1662.7197 | 0
2032 | 5 | 31 | 16 | 1682.9023 | 0
2032 | 5 | 31 | 17 | 1683.2478 | 0
2032 | 5 | 31 | 18 | 1674.6324 | 0
2032 | 5 | 31 | 19 | 1648.3821 | 0
2032 | 5 | 31 | 20 | 1614.4026 | 0
2032 | 5 | 31 | 21 | 1575.557 | 0
2032 | 5 | 31 | 22 | 1511.879 | 0
2032 | 5 | 31 | 23 | 1444.8477 | 0
2032 | 6 | 1 | 0 | 1372.8184 | 0
2032 | 6 | 1 | 1 | 1306.4953 | 0
2032 | 6 | 1 | 2 | 1277.8953 | 0
2032 | 6 | 1 | 3 | 1266.4071 | 0
2032 | 6 | 1 | 4 | 1263.9833 | 0
2032 | 6 | 1 | 5 | 1292.6137 | 0
2032 | 6 | 1 | 6 | 1351.7445 | 0
2032 | 6 | 1 | 7 | 1463.9953 | 0
2032 | 6 | 1 | 8 | 1536.4193 | 0
2032 | 6 | 1 | 9 | 1581.518 | 0
2032 | 6 | 1 | 10 | 1610.8132 | 0
2032 | 6 | 1 | 11 | 1650.1011 | 0
2032 | 6 | 1 | 12 | 1675.9025 | 0
2032 | 6 | 1 | 13 | 1689.4486 | 0
2032 | 6 | 1 | 14 | 1684.9949 | 0
2032 | 6 | 1 | 15 | 1692.7867 | 0
2032 | 6 | 1 | 16 | 1688.8078 | 0
2032 | 6 | 1 | 17 | 1690.3829 | 0
2032 | 6 | 1 | 18 | 1679.3595 | 0
2032 | 6 | 1 | 19 | 1635.1931 | 0
2032 | 6 | 1 | 20 | 1611.4966 | 0
2032 | 6 | 1 | 21 | 1561.3652 | 0
2032 | 6 | 1 | 22 | 1495.996 | 0
2032 | 6 | 1 | 23 | 1416.1322 | 0
2032 | 6 | 2 | 0 | 1349.1355 | 0
2032 | 6 | 2 | 1 | 1333.8037 | 0
2032 | 6 | 2 | 2 | 1303.5133 | 0
2032 | 6 | 2 | 3 | 1292.6181 | 0
2032 | 6 | 2 | 4 | 1287.6823 | 0
2032 | 6 | 2 | 5 | 1314.0271 | 0
2032 | 6 | 2 | 6 | 1369.5179 | 0
2032 | 6 | 2 | 7 | 1447.9396 | 0
2032 | 6 | 2 | 8 | 1517.3725 | 0
2032 | 6 | 2 | 9 | 1567.6396 | 0
2032 | 6 | 2 | 10 | 1596.6916 | 0
2032 | 6 | 2 | 11 | 1629.9763 | 0
2032 | 6 | 2 | 12 | 1678.1825 | 0
2032 | 6 | 2 | 13 | 1697.9061 | 0
2032 | 6 | 2 | 14 | 1708.9871 | 0
2032 | 6 | 2 | 15 | 1727.7722 | 0
2032 | 6 | 2 | 16 | 1750.3307 | 0
2032 | 6 | 2 | 17 | 1757.8285 | 0
2032 | 6 | 2 | 18 | 1749.0308 | 0
2032 | 6 | 2 | 19 | 1697.7421 | 0
2032 | 6 | 2 | 20 | 1640.6141 | 0
2032 | 6 | 2 | 21 | 1594.438 | 0
2032 | 6 | 2 | 22 | 1551.8915 | 0
2032 | 6 | 2 | 23 | 1478.4519 | 0
2032 | 6 | 3 | 0 | 1401.8206 | 0
2032 | 6 | 3 | 1 | 1346.102 | 0
2032 | 6 | 3 | 2 | 1290.3834 | 0
2032 | 6 | 3 | 3 | 1277.1199 | 0
2032 | 6 | 3 | 4 | 1273.4235 | 0
2032 | 6 | 3 | 5 | 1302.0428 | 0
2032 | 6 | 3 | 6 | 1369.9511 | 0
2032 | 6 | 3 | 7 | 1457.9109 | 0
2032 | 6 | 3 | 8 | 1510.9738 | 0
2032 | 6 | 3 | 9 | 1576.0194 | 0
2032 | 6 | 3 | 10 | 1616.9064 | 0
2032 | 6 | 3 | 11 | 1655.6157 | 0
2032 | 6 | 3 | 12 | 1679.8095 | 0
2032 | 6 | 3 | 13 | 1700.6235 | 0
2032 | 6 | 3 | 14 | 1712.5251 | 0
2032 | 6 | 3 | 15 | 1731.7299 | 0
2032 | 6 | 3 | 16 | 1752.1683 | 0
2032 | 6 | 3 | 17 | 1761.1355 | 0
2032 | 6 | 3 | 18 | 1736.5541 | 0
2032 | 6 | 3 | 19 | 1687.8603 | 0
2032 | 6 | 3 | 20 | 1638.0957 | 0
2032 | 6 | 3 | 21 | 1590.2421 | 0
2032 | 6 | 3 | 22 | 1527.6524 | 0
2032 | 6 | 3 | 23 | 1457.8701 | 0
2032 | 6 | 4 | 0 | 1374.8056 | 0
2032 | 6 | 4 | 1 | 1337.1928 | 0
2032 | 6 | 4 | 2 | 1303.8 | 0
2032 | 6 | 4 | 3 | 1289.0763 | 0
2032 | 6 | 4 | 4 | 1286.0153 | 0
2032 | 6 | 4 | 5 | 1320.4078 | 0
2032 | 6 | 4 | 6 | 1386.8799 | 0
2032 | 6 | 4 | 7 | 1487.6141 | 0
2032 | 6 | 4 | 8 | 1560.6386 | 0
2032 | 6 | 4 | 9 | 1625.2482 | 0
2032 | 6 | 4 | 10 | 1689.0451 | 0
2032 | 6 | 4 | 11 | 1739.2463 | 0
2032 | 6 | 4 | 12 | 1773.806 | 0
2032 | 6 | 4 | 13 | 1799.086 | 0
2032 | 6 | 4 | 14 | 1809.7115 | 0
2032 | 6 | 4 | 15 | 1827.4036 | 0
2032 | 6 | 4 | 16 | 1839.1242 | 0
2032 | 6 | 4 | 17 | 1827.064 | 0
2032 | 6 | 4 | 18 | 1784.1908 | 0
2032 | 6 | 4 | 19 | 1743.4126 | 0
2032 | 6 | 4 | 20 | 1678.9827 | 0
2032 | 6 | 4 | 21 | 1625.2091 | 0
2032 | 6 | 4 | 22 | 1569.3649 | 0
2032 | 6 | 4 | 23 | 1487.2608 | 0
2032 | 6 | 5 | 0 | 1413.6687 | 0
2032 | 6 | 5 | 1 | 1365.6762 | 0
2032 | 6 | 5 | 2 | 1324.9869 | 0
2032 | 6 | 5 | 3 | 1304.4077 | 0
2032 | 6 | 5 | 4 | 1288.2383 | 0
2032 | 6 | 5 | 5 | 1292.157 | 0
2032 | 6 | 5 | 6 | 1308.3466 | 0
2032 | 6 | 5 | 7 | 1352.988 | 0
2032 | 6 | 5 | 8 | 1419.7936 | 0
2032 | 6 | 5 | 9 | 1496.998 | 0
2032 | 6 | 5 | 10 | 1573.2595 | 0
2032 | 6 | 5 | 11 | 1639.6889 | 0
2032 | 6 | 5 | 12 | 1679.9603 | 0
2032 | 6 | 5 | 13 | 1696.3066 | 0
2032 | 6 | 5 | 14 | 1703.3996 | 0
2032 | 6 | 5 | 15 | 1718.3397 | 0
2032 | 6 | 5 | 16 | 1738.1081 | 0
2032 | 6 | 5 | 17 | 1727.4496 | 0
2032 | 6 | 5 | 18 | 1705.859 | 0
2032 | 6 | 5 | 19 | 1687.6007 | 0
2032 | 6 | 5 | 20 | 1625.591 | 0
2032 | 6 | 5 | 21 | 1584.2186 | 0
2032 | 6 | 5 | 22 | 1545.2324 | 0
2032 | 6 | 5 | 23 | 1494.9322 | 0
2032 | 6 | 6 | 0 | 1440.1937 | 0
2032 | 6 | 6 | 1 | 1439.4516 | 0
2032 | 6 | 6 | 2 | 1391.1636 | 0
2032 | 6 | 6 | 3 | 1356.8705 | 0
2032 | 6 | 6 | 4 | 1331.3355 | 0
2032 | 6 | 6 | 5 | 1323.2132 | 0
2032 | 6 | 6 | 6 | 1334.755 | 0
2032 | 6 | 6 | 7 | 1394.9464 | 0
2032 | 6 | 6 | 8 | 1482.0628 | 0
2032 | 6 | 6 | 9 | 1597.7783 | 0
2032 | 6 | 6 | 10 | 1713.4939 | 0
2032 | 6 | 6 | 11 | 1810.9177 | 0
2032 | 6 | 6 | 12 | 1885.0082 | 0
2032 | 6 | 6 | 13 | 1930.9438 | 0
2032 | 6 | 6 | 14 | 1967.1566 | 0
2032 | 6 | 6 | 15 | 2005.7257 | 0
2032 | 6 | 6 | 16 | 2044.6179 | 0
2032 | 6 | 6 | 17 | 2057.149 | 0
2032 | 6 | 6 | 18 | 2003.9678 | 0
2032 | 6 | 6 | 19 | 1961.4652 | 0
2032 | 6 | 6 | 20 | 1882.0971 | 0
2032 | 6 | 6 | 21 | 1853.7987 | 0
2032 | 6 | 6 | 22 | 1781.5647 | 0
2032 | 6 | 6 | 23 | 1692.1126 | 0
2032 | 6 | 7 | 0 | 1599.6187 | 0
2032 | 6 | 7 | 1 | 1613.8108 | 0
2032 | 6 | 7 | 2 | 1553.9327 | 0
2032 | 6 | 7 | 3 | 1517.7469 | 0
2032 | 6 | 7 | 4 | 1499.8433 | 0
2032 | 6 | 7 | 5 | 1528.8011 | 0
2032 | 6 | 7 | 6 | 1606.4088 | 0
2032 | 6 | 7 | 7 | 1734.9494 | 0
2032 | 6 | 7 | 8 | 1846.0641 | 0
2032 | 6 | 7 | 9 | 1974.1188 | 0
2032 | 6 | 7 | 10 | 2072.8162 | 0
2032 | 6 | 7 | 11 | 2151.0194 | 0
2032 | 6 | 7 | 12 | 2218.2454 | 48.2454
2032 | 6 | 7 | 13 | 2259.9254 | 89.9254
2032 | 6 | 7 | 14 | 2284.8262 | 114.8262
2032 | 6 | 7 | 15 | 2311.1934 | 141.1934
2032 | 6 | 7 | 16 | 2340.8236 | 170.8236
2032 | 6 | 7 | 17 | 2335.8064 | 165.8064
2032 | 6 | 7 | 18 | 2277.1133 | 107.1133
2032 | 6 | 7 | 19 | 2211.7096 | 41.7096
2032 | 6 | 7 | 20 | 2143.854 | 0
2032 | 6 | 7 | 21 | 2051.9296 | 0
2032 | 6 | 7 | 22 | 1940.2554 | 0
2032 | 6 | 7 | 23 | 1823.0461 | 0
2032 | 6 | 8 | 0 | 1695.2468 | 0
2032 | 6 | 8 | 1 | 1587.7912 | 0
2032 | 6 | 8 | 2 | 1525.9106 | 0
2032 | 6 | 8 | 3 | 1487.3889 | 0
2032 | 6 | 8 | 4 | 1468.1226 | 0
2032 | 6 | 8 | 5 | 1491.4905 | 0
2032 | 6 | 8 | 6 | 1555.692 | 0
2032 | 6 | 8 | 7 | 1680.304 | 0
2032 | 6 | 8 | 8 | 1768.725 | 0
2032 | 6 | 8 | 9 | 1836.8417 | 0
2032 | 6 | 8 | 10 | 1895.0998 | 0
2032 | 6 | 8 | 11 | 1958.6711 | 0
2032 | 6 | 8 | 12 | 1998.5492 | 0
2032 | 6 | 8 | 13 | 2017.9607 | 0
2032 | 6 | 8 | 14 | 2019.2334 | 0
2032 | 6 | 8 | 15 | 2025.4419 | 0
2032 | 6 | 8 | 16 | 2032.0104 | 0
2032 | 6 | 8 | 17 | 2038.4355 | 0
2032 | 6 | 8 | 18 | 2009.2392 | 0
2032 | 6 | 8 | 19 | 1926.0345 | 0
2032 | 6 | 8 | 20 | 1859.2191 | 0
2032 | 6 | 8 | 21 | 1774.6491 | 0
2032 | 6 | 8 | 22 | 1685.9167 | 0
2032 | 6 | 8 | 23 | 1579.318 | 0
2032 | 6 | 9 | 0 | 1484.9412 | 0
2032 | 6 | 9 | 1 | 1431.3831 | 0
2032 | 6 | 9 | 2 | 1387.1493 | 0
2032 | 6 | 9 | 3 | 1366.0498 | 0
2032 | 6 | 9 | 4 | 1355.3781 | 0
2032 | 6 | 9 | 5 | 1373.4632 | 0
2032 | 6 | 9 | 6 | 1428.3234 | 0
2032 | 6 | 9 | 7 | 1518.8459 | 0
2032 | 6 | 9 | 8 | 1585.7748 | 0
2032 | 6 | 9 | 9 | 1638.6602 | 0
2032 | 6 | 9 | 10 | 1670.6382 | 0
2032 | 6 | 9 | 11 | 1700.4088 | 0
2032 | 6 | 9 | 12 | 1740.5944 | 0
2032 | 6 | 9 | 13 | 1754.5852 | 0
2032 | 6 | 9 | 14 | 1765.5785 | 0
2032 | 6 | 9 | 15 | 1790.3933 | 0
2032 | 6 | 9 | 16 | 1821.3692 | 0
2032 | 6 | 9 | 17 | 1835.1581 | 0
2032 | 6 | 9 | 18 | 1813.123 | 0
2032 | 6 | 9 | 19 | 1738.3335 | 0
2032 | 6 | 9 | 20 | 1659.2297 | 0
2032 | 6 | 9 | 21 | 1596.3222 | 0
2032 | 6 | 9 | 22 | 1540.0777 | 0
2032 | 6 | 9 | 23 | 1460.5253 | 0
2032 | 6 | 10 | 0 | 1380.5322 | 0
2032 | 6 | 10 | 1 | 1295.7072 | 0
2032 | 6 | 10 | 2 | 1268.1253 | 0
2032 | 6 | 10 | 3 | 1257.6436 | 0
2032 | 6 | 10 | 4 | 1257.4459 | 0
2032 | 6 | 10 | 5 | 1295.3144 | 0
2032 | 6 | 10 | 6 | 1385.7196 | 0
2032 | 6 | 10 | 7 | 1476.1247 | 0
2032 | 6 | 10 | 8 | 1516.8776 | 0
2032 | 6 | 10 | 9 | 1574.6091 | 0
2032 | 6 | 10 | 10 | 1610.6176 | 0
2032 | 6 | 10 | 11 | 1641.8543 | 0
2032 | 6 | 10 | 12 | 1655.6769 | 0
2032 | 6 | 10 | 13 | 1670.9944 | 0
2032 | 6 | 10 | 14 | 1674.8956 | 0
2032 | 6 | 10 | 15 | 1685.7498 | 0
2032 | 6 | 10 | 16 | 1698.3479 | 0
2032 | 6 | 10 | 17 | 1700.0252 | 0
2032 | 6 | 10 | 18 | 1666.7668 | 0
2032 | 6 | 10 | 19 | 1627.032 | 0
2032 | 6 | 10 | 20 | 1600.5547 | 0
2032 | 6 | 10 | 21 | 1567.3373 | 0
2032 | 6 | 10 | 22 | 1504.0626 | 0
2032 | 6 | 10 | 23 | 1428.8692 | 0
2032 | 6 | 11 | 0 | 1350.5049 | 0
2032 | 6 | 11 | 1 | 1370.3543 | 0
2032 | 6 | 11 | 2 | 1336.8713 | 0
2032 | 6 | 11 | 3 | 1323.056 | 0
2032 | 6 | 11 | 4 | 1322.1385 | 0
2032 | 6 | 11 | 5 | 1359.997 | 0
2032 | 6 | 11 | 6 | 1438.8319 | 0
2032 | 6 | 11 | 7 | 1552.622 | 0
2032 | 6 | 11 | 8 | 1619.3734 | 0
2032 | 6 | 11 | 9 | 1716.1942 | 0
2032 | 6 | 11 | 10 | 1796.564 | 0
2032 | 6 | 11 | 11 | 1862.5599 | 0
2032 | 6 | 11 | 12 | 1907.3938 | 0
2032 | 6 | 11 | 13 | 1942.0242 | 0
2032 | 6 | 11 | 14 | 1964.9621 | 0
2032 | 6 | 11 | 15 | 1978.0036 | 0
2032 | 6 | 11 | 16 | 2007.1847 | 0
2032 | 6 | 11 | 17 | 2018.2268 | 0
2032 | 6 | 11 | 18 | 1986.3372 | 0
2032 | 6 | 11 | 19 | 1934.7373 | 0
2032 | 6 | 11 | 20 | 1880.1305 | 0
2032 | 6 | 11 | 21 | 1817.3972 | 0
2032 | 6 | 11 | 22 | 1751.7747 | 0
2032 | 6 | 11 | 23 | 1664.8475 | 0
2032 | 6 | 12 | 0 | 1563.5769 | 0
2032 | 6 | 12 | 1 | 1453.7856 | 0
2032 | 6 | 12 | 2 | 1405.3691 | 0
2032 | 6 | 12 | 3 | 1377.1721 | 0
2032 | 6 | 12 | 4 | 1357.5975 | 0
2032 | 6 | 12 | 5 | 1356.8061 | 0
2032 | 6 | 12 | 6 | 1372.0115 | 0
2032 | 6 | 12 | 7 | 1422.1419 | 0
2032 | 6 | 12 | 8 | 1475.5775 | 0
2032 | 6 | 12 | 9 | 1580.3228 | 0
2032 | 6 | 12 | 10 | 1647.6189 | 0
2032 | 6 | 12 | 11 | 1712.9376 | 0
2032 | 6 | 12 | 12 | 1761.7472 | 0
2032 | 6 | 12 | 13 | 1780.2254 | 0
2032 | 6 | 12 | 14 | 1782.1783 | 0
2032 | 6 | 12 | 15 | 1785.5723 | 0
2032 | 6 | 12 | 16 | 1797.3594 | 0
2032 | 6 | 12 | 17 | 1806.2007 | 0
2032 | 6 | 12 | 18 | 1796.7987 | 0
2032 | 6 | 12 | 19 | 1740.8651 | 0
2032 | 6 | 12 | 20 | 1708.3728 | 0
2032 | 6 | 12 | 21 | 1669.2927 | 0
2032 | 6 | 12 | 22 | 1625.5516 | 0
2032 | 6 | 12 | 23 | 1567.9924 | 0
2032 | 6 | 13 | 0 | 1489.3851 | 0
2032 | 6 | 13 | 1 | 1438.0502 | 0
2032 | 6 | 13 | 2 | 1382.7639 | 0
2032 | 6 | 13 | 3 | 1349.7223 | 0
2032 | 6 | 13 | 4 | 1325.8516 | 0
2032 | 6 | 13 | 5 | 1321.2171 | 0
2032 | 6 | 13 | 6 | 1335.0954 | 0
2032 | 6 | 13 | 7 | 1386.9693 | 0
2032 | 6 | 13 | 8 | 1458.1595 | 0
2032 | 6 | 13 | 9 | 1566.5793 | 0
2032 | 6 | 13 | 10 | 1669.7675 | 0
2032 | 6 | 13 | 11 | 1760.8777 | 0
2032 | 6 | 13 | 12 | 1828.5896 | 0
2032 | 6 | 13 | 13 | 1860.3511 | 0
2032 | 6 | 13 | 14 | 1885.3176 | 0
2032 | 6 | 13 | 15 | 1909.7054 | 0
2032 | 6 | 13 | 16 | 1930.6786 | 0
2032 | 6 | 13 | 17 | 1937.8119 | 0
2032 | 6 | 13 | 18 | 1903.351 | 0
2032 | 6 | 13 | 19 | 1877.8665 | 0
2032 | 6 | 13 | 20 | 1871.4175 | 0
2032 | 6 | 13 | 21 | 1767.6772 | 0
2032 | 6 | 13 | 22 | 1698.9961 | 0
2032 | 6 | 13 | 23 | 1608.9592 | 0
2032 | 6 | 14 | 0 | 1518.4534 | 0
2032 | 6 | 14 | 1 | 1514.5855 | 0
2032 | 6 | 14 | 2 | 1458.7533 | 0
2032 | 6 | 14 | 3 | 1427.8959 | 0
2032 | 6 | 14 | 4 | 1410.4915 | 0
2032 | 6 | 14 | 5 | 1439.4838 | 0
2032 | 6 | 14 | 6 | 1521.7135 | 0
2032 | 6 | 14 | 7 | 1649.6563 | 0
2032 | 6 | 14 | 8 | 1739.3889 | 0
2032 | 6 | 14 | 9 | 1828.1449 | 0
2032 | 6 | 14 | 10 | 1908.6617 | 0
2032 | 6 | 14 | 11 | 1964.7466 | 0
2032 | 6 | 14 | 12 | 2000.8614 | 0
2032 | 6 | 14 | 13 | 2021.2974 | 0
2032 | 6 | 14 | 14 | 2030.7208 | 0
2032 | 6 | 14 | 15 | 2047.1123 | 0
2032 | 6 | 14 | 16 | 2068.5126 | 0
2032 | 6 | 14 | 17 | 2065.2352 | 0
2032 | 6 | 14 | 18 | 2018.2227 | 0
2032 | 6 | 14 | 19 | 1960.9317 | 0
2032 | 6 | 14 | 20 | 1884.261 | 0
2032 | 6 | 14 | 21 | 1809.3422 | 0
2032 | 6 | 14 | 22 | 1717.5725 | 0
2032 | 6 | 14 | 23 | 1613.9321 | 0
2032 | 6 | 15 | 0 | 1512.6044 | 0
2032 | 6 | 15 | 1 | 1439.5934 | 0
2032 | 6 | 15 | 2 | 1393.1564 | 0
2032 | 6 | 15 | 3 | 1369.7507 | 0
2032 | 6 | 15 | 4 | 1358.6182 | 0
2032 | 6 | 15 | 5 | 1390.5419 | 0
2032 | 6 | 15 | 6 | 1466.7524 | 0
2032 | 6 | 15 | 7 | 1600.8265 | 0
2032 | 6 | 15 | 8 | 1689.7244 | 0
2032 | 6 | 15 | 9 | 1761.6542 | 0
2032 | 6 | 15 | 10 | 1814.6945 | 0
2032 | 6 | 15 | 11 | 1871.8958 | 0
2032 | 6 | 15 | 12 | 1913.4935 | 0
2032 | 6 | 15 | 13 | 1938.6129 | 0
2032 | 6 | 15 | 14 | 1944.858 | 0
2032 | 6 | 15 | 15 | 1957.901 | 0
2032 | 6 | 15 | 16 | 1957.6364 | 0
2032 | 6 | 15 | 17 | 1960.2306 | 0
2032 | 6 | 15 | 18 | 1926.7612 | 0
2032 | 6 | 15 | 19 | 1835.6964 | 0
2032 | 6 | 15 | 20 | 1770.4898 | 0
2032 | 6 | 15 | 21 | 1692.6678 | 0
2032 | 6 | 15 | 22 | 1612.4377 | 0
2032 | 6 | 15 | 23 | 1509.7849 | 0
2032 | 6 | 16 | 0 | 1420.4366 | 0
2032 | 6 | 16 | 1 | 1409.4717 | 0
2032 | 6 | 16 | 2 | 1370.5754 | 0
2032 | 6 | 16 | 3 | 1353.1663 | 0
2032 | 6 | 16 | 4 | 1341.138 | 0
2032 | 6 | 16 | 5 | 1368.4687 | 0
2032 | 6 | 16 | 6 | 1434.7599 | 0
2032 | 6 | 16 | 7 | 1525.3388 | 0
2032 | 6 | 16 | 8 | 1615.9177 | 0
2032 | 6 | 16 | 9 | 1676.6166 | 0
2032 | 6 | 16 | 10 | 1723.0169 | 0
2032 | 6 | 16 | 11 | 1768.191 | 0
2032 | 6 | 16 | 12 | 1817.2392 | 0
2032 | 6 | 16 | 13 | 1841.5872 | 0
2032 | 6 | 16 | 14 | 1858.2697 | 0
2032 | 6 | 16 | 15 | 1879.0255 | 0
2032 | 6 | 16 | 16 | 1908.3907 | 0
2032 | 6 | 16 | 17 | 1910.7414 | 0
2032 | 6 | 16 | 18 | 1898.6382 | 0
2032 | 6 | 16 | 19 | 1831.6906 | 0
2032 | 6 | 16 | 20 | 1753.5617 | 0
2032 | 6 | 16 | 21 | 1672.055 | 0
2032 | 6 | 16 | 22 | 1610.7177 | 0
2032 | 6 | 16 | 23 | 1524.4963 | 0
2032 | 6 | 17 | 0 | 1436.0021 | 0
2032 | 6 | 17 | 1 | 1365.4761 | 0
2032 | 6 | 17 | 2 | 1329.0112 | 0
2032 | 6 | 17 | 3 | 1314.3742 | 0
2032 | 6 | 17 | 4 | 1309.2195 | 0
2032 | 6 | 17 | 5 | 1339.4892 | 0
2032 | 6 | 17 | 6 | 1416.4386 | 0
2032 | 6 | 17 | 7 | 1518.5182 | 0
2032 | 6 | 17 | 8 | 1577.9197 | 0
2032 | 6 | 17 | 9 | 1653.8303 | 0
2032 | 6 | 17 | 10 | 1703.0084 | 0
2032 | 6 | 17 | 11 | 1748.6802 | 0
2032 | 6 | 17 | 12 | 1785.5148 | 0
2032 | 6 | 17 | 13 | 1816.9623 | 0
2032 | 6 | 17 | 14 | 1823.8253 | 0
2032 | 6 | 17 | 15 | 1838.7212 | 0
2032 | 6 | 17 | 16 | 1849.9883 | 0
2032 | 6 | 17 | 17 | 1836.9704 | 0
2032 | 6 | 17 | 18 | 1809.8966 | 0
2032 | 6 | 17 | 19 | 1761.0547 | 0
2032 | 6 | 17 | 20 | 1701.6532 | 0
2032 | 6 | 17 | 21 | 1677.3077 | 0
2032 | 6 | 17 | 22 | 1628.7033 | 0
2032 | 6 | 17 | 23 | 1550.5391 | 0
2032 | 6 | 18 | 0 | 1464.0652 | 0
2032 | 6 | 18 | 1 | 1459.1987 | 0
2032 | 6 | 18 | 2 | 1417.6899 | 0
2032 | 6 | 18 | 3 | 1394.8584 | 0
2032 | 6 | 18 | 4 | 1385.7621 | 0
2032 | 6 | 18 | 5 | 1416.5129 | 0
2032 | 6 | 18 | 6 | 1488.7869 | 0
2032 | 6 | 18 | 7 | 1596.7677 | 0
2032 | 6 | 18 | 8 | 1652.244 | 0
2032 | 6 | 18 | 9 | 1748.4463 | 0
2032 | 6 | 18 | 10 | 1833.5596 | 0
2032 | 6 | 18 | 11 | 1895.8109 | 0
2032 | 6 | 18 | 12 | 1939.3157 | 0
2032 | 6 | 18 | 13 | 1969.1577 | 0
2032 | 6 | 18 | 14 | 1979.2828 | 0
2032 | 6 | 18 | 15 | 1996.3736 | 0
2032 | 6 | 18 | 16 | 2003.4105 | 0
2032 | 6 | 18 | 17 | 1987.1495 | 0
2032 | 6 | 18 | 18 | 1939.5207 | 0
2032 | 6 | 18 | 19 | 1894.31 | 0
2032 | 6 | 18 | 20 | 1857.2436 | 0
2032 | 6 | 18 | 21 | 1817.5139 | 0
2032 | 6 | 18 | 22 | 1771.3991 | 0
2032 | 6 | 18 | 23 | 1692.5342 | 0
2032 | 6 | 19 | 0 | 1596.8576 | 0
2032 | 6 | 19 | 1 | 1479.6682 | 0
2032 | 6 | 19 | 2 | 1362.4788 | 0
2032 | 6 | 19 | 3 | 1329.2763 | 0
2032 | 6 | 19 | 4 | 1305.0175 | 0
2032 | 6 | 19 | 5 | 1299.9141 | 0
2032 | 6 | 19 | 6 | 1313.2411 | 0
2032 | 6 | 19 | 7 | 1351.0243 | 0
2032 | 6 | 19 | 8 | 1413.3794 | 0
2032 | 6 | 19 | 9 | 1478.2026 | 0
2032 | 6 | 19 | 10 | 1544.2064 | 0
2032 | 6 | 19 | 11 | 1588.3581 | 0
2032 | 6 | 19 | 12 | 1611.2793 | 0
2032 | 6 | 19 | 13 | 1607.8019 | 0
2032 | 6 | 19 | 14 | 1600.8488 | 0
2032 | 6 | 19 | 15 | 1605.0372 | 0
2032 | 6 | 19 | 16 | 1620.9603 | 0
2032 | 6 | 19 | 17 | 1632.2601 | 0
2032 | 6 | 19 | 18 | 1609.387 | 0
2032 | 6 | 19 | 19 | 1561.8372 | 0
2032 | 6 | 19 | 20 | 1502.028 | 0
2032 | 6 | 19 | 21 | 1451.6287 | 0
2032 | 6 | 19 | 22 | 1418.6455 | 0
2032 | 6 | 19 | 23 | 1372.0281 | 0
2032 | 6 | 20 | 0 | 1318.3717 | 0
2032 | 6 | 20 | 1 | 1289.6036 | 0
2032 | 6 | 20 | 2 | 1250.4074 | 0
2032 | 6 | 20 | 3 | 1228.025 | 0
2032 | 6 | 20 | 4 | 1211.2619 | 0
2032 | 6 | 20 | 5 | 1205.9407 | 0
2032 | 6 | 20 | 6 | 1213.9782 | 0
2032 | 6 | 20 | 7 | 1236.2253 | 0
2032 | 6 | 20 | 8 | 1283.1565 | 0
2032 | 6 | 20 | 9 | 1347.0589 | 0
2032 | 6 | 20 | 10 | 1392.7674 | 0
2032 | 6 | 20 | 11 | 1432.2918 | 0
2032 | 6 | 20 | 12 | 1464.2001 | 0
2032 | 6 | 20 | 13 | 1470.7841 | 0
2032 | 6 | 20 | 14 | 1485.3791 | 0
2032 | 6 | 20 | 15 | 1500.0542 | 0
2032 | 6 | 20 | 16 | 1526.5135 | 0
2032 | 6 | 20 | 17 | 1552.5121 | 0
2032 | 6 | 20 | 18 | 1554.9474 | 0
2032 | 6 | 20 | 19 | 1516.4745 | 0
2032 | 6 | 20 | 20 | 1490.5082 | 0
2032 | 6 | 20 | 21 | 1450.8583 | 0
2032 | 6 | 20 | 22 | 1418.1942 | 0
2032 | 6 | 20 | 23 | 1375.7907 | 0
2032 | 6 | 21 | 0 | 1326.3078 | 0
2032 | 6 | 21 | 1 | 1294.5721 | 0
2032 | 6 | 21 | 2 | 1262.906 | 0
2032 | 6 | 21 | 3 | 1250.2977 | 0
2032 | 6 | 21 | 4 | 1246.9776 | 0
2032 | 6 | 21 | 5 | 1273.7649 | 0
2032 | 6 | 21 | 6 | 1349.0581 | 0
2032 | 6 | 21 | 7 | 1463.2261 | 0
2032 | 6 | 21 | 8 | 1536.3529 | 0
2032 | 6 | 21 | 9 | 1614.0342 | 0
2032 | 6 | 21 | 10 | 1672.7643 | 0
2032 | 6 | 21 | 11 | 1720.5204 | 0
2032 | 6 | 21 | 12 | 1749.7135 | 0
2032 | 6 | 21 | 13 | 1769.9774 | 0
2032 | 6 | 21 | 14 | 1777.1003 | 0
2032 | 6 | 21 | 15 | 1791.3922 | 0
2032 | 6 | 21 | 16 | 1811.612 | 0
2032 | 6 | 21 | 17 | 1819.6767 | 0
2032 | 6 | 21 | 18 | 1793.8687 | 0
2032 | 6 | 21 | 19 | 1772.8015 | 0
2032 | 6 | 21 | 20 | 1704.7078 | 0
2032 | 6 | 21 | 21 | 1653.5662 | 0
2032 | 6 | 21 | 22 | 1583.9546 | 0
2032 | 6 | 21 | 23 | 1504.8082 | 0
2032 | 6 | 22 | 0 | 1418.5727 | 0
2032 | 6 | 22 | 1 | 1337.3344 | 0
2032 | 6 | 22 | 2 | 1303.2925 | 0
2032 | 6 | 22 | 3 | 1289.8732 | 0
2032 | 6 | 22 | 4 | 1283.0275 | 0
2032 | 6 | 22 | 5 | 1310.5027 | 0
2032 | 6 | 22 | 6 | 1376.8453 | 0
2032 | 6 | 22 | 7 | 1492.3795 | 0
2032 | 6 | 22 | 8 | 1563.349 | 0
2032 | 6 | 22 | 9 | 1625.4614 | 0
2032 | 6 | 22 | 10 | 1664.4663 | 0
2032 | 6 | 22 | 11 | 1712.658 | 0
2032 | 6 | 22 | 12 | 1749.3193 | 0
2032 | 6 | 22 | 13 | 1770.186 | 0
2032 | 6 | 22 | 14 | 1778.6201 | 0
2032 | 6 | 22 | 15 | 1797.2649 | 0
2032 | 6 | 22 | 16 | 1813.4527 | 0
2032 | 6 | 22 | 17 | 1818.0884 | 0
2032 | 6 | 22 | 18 | 1809.5513 | 0
2032 | 6 | 22 | 19 | 1760.1013 | 0
2032 | 6 | 22 | 20 | 1698.2713 | 0
2032 | 6 | 22 | 21 | 1618.7881 | 0
2032 | 6 | 22 | 22 | 1557.5784 | 0
2032 | 6 | 22 | 23 | 1479.5545 | 0
2032 | 6 | 23 | 0 | 1408.2469 | 0
2032 | 6 | 23 | 1 | 1328.5567 | 0
2032 | 6 | 23 | 2 | 1293.9225 | 0
2032 | 6 | 23 | 3 | 1278.2186 | 0
2032 | 6 | 23 | 4 | 1273.1768 | 0
2032 | 6 | 23 | 5 | 1301.5826 | 0
2032 | 6 | 23 | 6 | 1377.2983 | 0
2032 | 6 | 23 | 7 | 1481.9091 | 0
2032 | 6 | 23 | 8 | 1553.0927 | 0
2032 | 6 | 23 | 9 | 1603.9123 | 0
2032 | 6 | 23 | 10 | 1637.9295 | 0
2032 | 6 | 23 | 11 | 1681.2768 | 0
2032 | 6 | 23 | 12 | 1730.5416 | 0
2032 | 6 | 23 | 13 | 1753.0421 | 0
2032 | 6 | 23 | 14 | 1765.7484 | 0
2032 | 6 | 23 | 15 | 1784.9004 | 0
2032 | 6 | 23 | 16 | 1811.9327 | 0
2032 | 6 | 23 | 17 | 1813.4283 | 0
2032 | 6 | 23 | 18 | 1776.3455 | 0
2032 | 6 | 23 | 19 | 1727.6697 | 0
2032 | 6 | 23 | 20 | 1673.2412 | 0
2032 | 6 | 23 | 21 | 1603.0623 | 0
2032 | 6 | 23 | 22 | 1538.9938 | 0
2032 | 6 | 23 | 23 | 1457.8355 | 0
2032 | 6 | 24 | 0 | 1376.4169 | 0
2032 | 6 | 24 | 1 | 1385.7343 | 0
2032 | 6 | 24 | 2 | 1350.2963 | 0
2032 | 6 | 24 | 3 | 1336.0704 | 0
2032 | 6 | 24 | 4 | 1332.1293 | 0
2032 | 6 | 24 | 5 | 1362.572 | 0
2032 | 6 | 24 | 6 | 1441.2085 | 0
2032 | 6 | 24 | 7 | 1555.0528 | 0
2032 | 6 | 24 | 8 | 1608.6482 | 0
2032 | 6 | 24 | 9 | 1692.264 | 0
2032 | 6 | 24 | 10 | 1742.6376 | 0
2032 | 6 | 24 | 11 | 1795.6048 | 0
2032 | 6 | 24 | 12 | 1833.328 | 0
2032 | 6 | 24 | 13 | 1866.0399 | 0
2032 | 6 | 24 | 14 | 1875.6864 | 0
2032 | 6 | 24 | 15 | 1895.9577 | 0
2032 | 6 | 24 | 16 | 1915.8845 | 0
2032 | 6 | 24 | 17 | 1919.3506 | 0
2032 | 6 | 24 | 18 | 1884.9195 | 0
2032 | 6 | 24 | 19 | 1843.9887 | 0
2032 | 6 | 24 | 20 | 1789.2775 | 0
2032 | 6 | 24 | 21 | 1732.6705 | 0
2032 | 6 | 24 | 22 | 1660.126 | 0
2032 | 6 | 24 | 23 | 1577.1098 | 0
2032 | 6 | 25 | 0 | 1482.68 | 0
2032 | 6 | 25 | 1 | 1494.984 | 0
2032 | 6 | 25 | 2 | 1448.3119 | 0
2032 | 6 | 25 | 3 | 1425.1347 | 0
2032 | 6 | 25 | 4 | 1413.241 | 0
2032 | 6 | 25 | 5 | 1439.5177 | 0
2032 | 6 | 25 | 6 | 1515.2247 | 0
2032 | 6 | 25 | 7 | 1631.0503 | 0
2032 | 6 | 25 | 8 | 1700.7497 | 0
2032 | 6 | 25 | 9 | 1810.22 | 0
2032 | 6 | 25 | 10 | 1908.0383 | 0
2032 | 6 | 25 | 11 | 1983.9039 | 0
2032 | 6 | 25 | 12 | 2037.4432 | 0
2032 | 6 | 25 | 13 | 2076.8489 | 0
2032 | 6 | 25 | 14 | 2094.1773 | 0
2032 | 6 | 25 | 15 | 2117.5297 | 0
2032 | 6 | 25 | 16 | 2138.1283 | 0
2032 | 6 | 25 | 17 | 2131.3927 | 0
2032 | 6 | 25 | 18 | 2087.5125 | 0
2032 | 6 | 25 | 19 | 2028.3442 | 0
2032 | 6 | 25 | 20 | 1953.238 | 0
2032 | 6 | 25 | 21 | 1909.5492 | 0
2032 | 6 | 25 | 22 | 1854.828 | 0
2032 | 6 | 25 | 23 | 1765.0912 | 0
2032 | 6 | 26 | 0 | 1649.8885 | 0
2032 | 6 | 26 | 1 | 1536.8287 | 0
2032 | 6 | 26 | 2 | 1423.7689 | 0
2032 | 6 | 26 | 3 | 1388.5955 | 0
2032 | 6 | 26 | 4 | 1369.3499 | 0
2032 | 6 | 26 | 5 | 1368.2949 | 0
2032 | 6 | 26 | 6 | 1387.4977 | 0
2032 | 6 | 26 | 7 | 1438.3517 | 0
2032 | 6 | 26 | 8 | 1492.788 | 0
2032 | 6 | 26 | 9 | 1598.8134 | 0
2032 | 6 | 26 | 10 | 1679.0657 | 0
2032 | 6 | 26 | 11 | 1749.2575 | 0
2032 | 6 | 26 | 12 | 1792.1804 | 0
2032 | 6 | 26 | 13 | 1805.3216 | 0
2032 | 6 | 26 | 14 | 1804.213 | 0
2032 | 6 | 26 | 15 | 1810.9723 | 0
2032 | 6 | 26 | 16 | 1814.3695 | 0
2032 | 6 | 26 | 17 | 1823.0123 | 0
2032 | 6 | 26 | 18 | 1807.319 | 0
2032 | 6 | 26 | 19 | 1781.0291 | 0
2032 | 6 | 26 | 20 | 1709.09 | 0
2032 | 6 | 26 | 21 | 1661.0054 | 0
2032 | 6 | 26 | 22 | 1628.0533 | 0
2032 | 6 | 26 | 23 | 1572.3544 | 0
2032 | 6 | 27 | 0 | 1486.5269 | 0
2032 | 6 | 27 | 1 | 1417.1047 | 0
2032 | 6 | 27 | 2 | 1347.6826 | 0
2032 | 6 | 27 | 3 | 1314.4275 | 0
2032 | 6 | 27 | 4 | 1289.4136 | 0
2032 | 6 | 27 | 5 | 1277.2159 | 0
2032 | 6 | 27 | 6 | 1285.9166 | 0
2032 | 6 | 27 | 7 | 1322.5262 | 0
2032 | 6 | 27 | 8 | 1383.2353 | 0
2032 | 6 | 27 | 9 | 1489.7134 | 0
2032 | 6 | 27 | 10 | 1559.9413 | 0
2032 | 6 | 27 | 11 | 1625.968 | 0
2032 | 6 | 27 | 12 | 1674.7244 | 0
2032 | 6 | 27 | 13 | 1689.9212 | 0
2032 | 6 | 27 | 14 | 1696.9941 | 0
2032 | 6 | 27 | 15 | 1716.3733 | 0
2032 | 6 | 27 | 16 | 1750.0607 | 0
2032 | 6 | 27 | 17 | 1773.2834 | 0
2032 | 6 | 27 | 18 | 1750.8391 | 0
2032 | 6 | 27 | 19 | 1699.4144 | 0
2032 | 6 | 27 | 20 | 1646.0631 | 0
2032 | 6 | 27 | 21 | 1607.7349 | 0
2032 | 6 | 27 | 22 | 1558.9859 | 0
2032 | 6 | 27 | 23 | 1481.2751 | 0
2032 | 6 | 28 | 0 | 1388.7945 | 0
2032 | 6 | 28 | 1 | 1300.9445 | 0
2032 | 6 | 28 | 2 | 1269.884 | 0
2032 | 6 | 28 | 3 | 1259.7957 | 0
2032 | 6 | 28 | 4 | 1255.0748 | 0
2032 | 6 | 28 | 5 | 1288.7826 | 0
2032 | 6 | 28 | 6 | 1378.4837 | 0
2032 | 6 | 28 | 7 | 1491.6132 | 0
2032 | 6 | 28 | 8 | 1554.1848 | 0
2032 | 6 | 28 | 9 | 1633.6227 | 0
2032 | 6 | 28 | 10 | 1689.3334 | 0
2032 | 6 | 28 | 11 | 1735.245 | 0
2032 | 6 | 28 | 12 | 1764.1282 | 0
2032 | 6 | 28 | 13 | 1784.9376 | 0
2032 | 6 | 28 | 14 | 1791.5984 | 0
2032 | 6 | 28 | 15 | 1806.087 | 0
2032 | 6 | 28 | 16 | 1826.4995 | 0
2032 | 6 | 28 | 17 | 1833.8435 | 0
2032 | 6 | 28 | 18 | 1807.9351 | 0
2032 | 6 | 28 | 19 | 1788.4743 | 0
2032 | 6 | 28 | 20 | 1721.9817 | 0
2032 | 6 | 28 | 21 | 1673.0545 | 0
2032 | 6 | 28 | 22 | 1598.4563 | 0
2032 | 6 | 28 | 23 | 1511.6047 | 0
2032 | 6 | 29 | 0 | 1408.8814 | 0
2032 | 6 | 29 | 1 | 1401.5439 | 0
2032 | 6 | 29 | 2 | 1394.2065 | 0
2032 | 6 | 29 | 3 | 1367.9912 | 0
2032 | 6 | 29 | 4 | 1352.7134 | 0
2032 | 6 | 29 | 5 | 1379.1869 | 0
2032 | 6 | 29 | 6 | 1443.4182 | 0
2032 | 6 | 29 | 7 | 1541.3801 | 0
2032 | 6 | 29 | 8 | 1610.3708 | 0
2032 | 6 | 29 | 9 | 1708.5841 | 0
2032 | 6 | 29 | 10 | 1773.8097 | 0
2032 | 6 | 29 | 11 | 1839.5823 | 0
2032 | 6 | 29 | 12 | 1886.5472 | 0
2032 | 6 | 29 | 13 | 1916.5634 | 0
2032 | 6 | 29 | 14 | 1931.9202 | 0
2032 | 6 | 29 | 15 | 1949.54 | 0
2032 | 6 | 29 | 16 | 1956.176 | 0
2032 | 6 | 29 | 17 | 1963.2692 | 0
2032 | 6 | 29 | 18 | 1949.7852 | 0
2032 | 6 | 29 | 19 | 1898.6785 | 0
2032 | 6 | 29 | 20 | 1826.6729 | 0
2032 | 6 | 29 | 21 | 1743.7431 | 0
2032 | 6 | 29 | 22 | 1667.836 | 0
2032 | 6 | 29 | 23 | 1579.4715 | 0
2032 | 6 | 30 | 0 | 1472.9077 | 0
2032 | 6 | 30 | 1 | 1425.6506 | 0
2032 | 6 | 30 | 2 | 1378.3936 | 0
2032 | 6 | 30 | 3 | 1358.1542 | 0
2032 | 6 | 30 | 4 | 1347.5337 | 0
2032 | 6 | 30 | 5 | 1375.0894 | 0
2032 | 6 | 30 | 6 | 1432.0589 | 0
2032 | 6 | 30 | 7 | 1527.2744 | 0
2032 | 6 | 30 | 8 | 1620.7407 | 0
2032 | 6 | 30 | 9 | 1709.6527 | 0
2032 | 6 | 30 | 10 | 1776.521 | 0
2032 | 6 | 30 | 11 | 1842.8102 | 0
2032 | 6 | 30 | 12 | 1913.6315 | 0
2032 | 6 | 30 | 13 | 1944.2304 | 0
2032 | 6 | 30 | 14 | 1966.2413 | 0
2032 | 6 | 30 | 15 | 1989.6082 | 0
2032 | 6 | 30 | 16 | 2012.5017 | 0
2032 | 6 | 30 | 17 | 2016.9533 | 0
2032 | 6 | 30 | 18 | 2013.7027 | 0
2032 | 6 | 30 | 19 | 1943.1438 | 0
2032 | 6 | 30 | 20 | 1857.9876 | 0
2032 | 6 | 30 | 21 | 1775.3678 | 0
2032 | 6 | 30 | 22 | 1721.2874 | 0
2032 | 6 | 30 | 23 | 1637.765 | 0
2032 | 7 | 1 | 0 | 1543.914 | 0
2032 | 7 | 1 | 1 | 1419.8042 | 0
2032 | 7 | 1 | 2 | 1349.3471 | 0
2032 | 7 | 1 | 3 | 1278.8901 | 0
2032 | 7 | 1 | 4 | 1268.2207 | 0
2032 | 7 | 1 | 5 | 1279.0842 | 0
2032 | 7 | 1 | 6 | 1298.6892 | 0
2032 | 7 | 1 | 7 | 1346.48 | 0
2032 | 7 | 1 | 8 | 1382.1851 | 0
2032 | 7 | 1 | 9 | 1439.3165 | 0
2032 | 7 | 1 | 10 | 1480.7572 | 0
2032 | 7 | 1 | 11 | 1540.832 | 0
2032 | 7 | 1 | 12 | 1584.2461 | 0
2032 | 7 | 1 | 13 | 1594.5965 | 0
2032 | 7 | 1 | 14 | 1595.6372 | 0
2032 | 7 | 1 | 15 | 1609.8325 | 0
2032 | 7 | 1 | 16 | 1608.0218 | 0
2032 | 7 | 1 | 17 | 1627.4394 | 0
2032 | 7 | 1 | 18 | 1631.8095 | 0
2032 | 7 | 1 | 19 | 1614.1413 | 0
2032 | 7 | 1 | 20 | 1562.6289 | 0
2032 | 7 | 1 | 21 | 1503.0631 | 0
2032 | 7 | 1 | 22 | 1459.572 | 0
2032 | 7 | 1 | 23 | 1414.9829 | 0
2032 | 7 | 2 | 0 | 1357.2732 | 0
2032 | 7 | 2 | 1 | 1340.9732 | 0
2032 | 7 | 2 | 2 | 1322.7363 | 0
2032 | 7 | 2 | 3 | 1304.4994 | 0
2032 | 7 | 2 | 4 | 1292.7317 | 0
2032 | 7 | 2 | 5 | 1320.5271 | 0
2032 | 7 | 2 | 6 | 1381.7766 | 0
2032 | 7 | 2 | 7 | 1472.7907 | 0
2032 | 7 | 2 | 8 | 1539.3261 | 0
2032 | 7 | 2 | 9 | 1620.2743 | 0
2032 | 7 | 2 | 10 | 1654.1021 | 0
2032 | 7 | 2 | 11 | 1695.4548 | 0
2032 | 7 | 2 | 12 | 1723.8393 | 0
2032 | 7 | 2 | 13 | 1739.7662 | 0
2032 | 7 | 2 | 14 | 1749.4648 | 0
2032 | 7 | 2 | 15 | 1765.9791 | 0
2032 | 7 | 2 | 16 | 1781.9495 | 0
2032 | 7 | 2 | 17 | 1791.2122 | 0
2032 | 7 | 2 | 18 | 1766.819 | 0
2032 | 7 | 2 | 19 | 1711.0797 | 0
2032 | 7 | 2 | 20 | 1632.9762 | 0
2032 | 7 | 2 | 21 | 1567.7199 | 0
2032 | 7 | 2 | 22 | 1519.7153 | 0
2032 | 7 | 2 | 23 | 1453.2476 | 0
2032 | 7 | 3 | 0 | 1368.7573 | 0
2032 | 7 | 3 | 1 | 1261.9984 | 0
2032 | 7 | 3 | 2 | 1226.487 | 0
2032 | 7 | 3 | 3 | 1208.8463 | 0
2032 | 7 | 3 | 4 | 1195.3611 | 0
2032 | 7 | 3 | 5 | 1196.1679 | 0
2032 | 7 | 3 | 6 | 1202.0098 | 0
2032 | 7 | 3 | 7 | 1232.7891 | 0
2032 | 7 | 3 | 8 | 1298.6952 | 0
2032 | 7 | 3 | 9 | 1399.2508 | 0
2032 | 7 | 3 | 10 | 1458.5405 | 0
2032 | 7 | 3 | 11 | 1511.5633 | 0
2032 | 7 | 3 | 12 | 1540.1545 | 0
2032 | 7 | 3 | 13 | 1554.1478 | 0
2032 | 7 | 3 | 14 | 1569.6253 | 0
2032 | 7 | 3 | 15 | 1591.2277 | 0
2032 | 7 | 3 | 16 | 1610.6445 | 0
2032 | 7 | 3 | 17 | 1630.9876 | 0
2032 | 7 | 3 | 18 | 1620.8917 | 0
2032 | 7 | 3 | 19 | 1589.1077 | 0
2032 | 7 | 3 | 20 | 1513.0827 | 0
2032 | 7 | 3 | 21 | 1478.3008 | 0
2032 | 7 | 3 | 22 | 1452.7792 | 0
2032 | 7 | 3 | 23 | 1409.0869 | 0
2032 | 7 | 4 | 0 | 1339.3333 | 0
2032 | 7 | 4 | 1 | 1326.0175 | 0
2032 | 7 | 4 | 2 | 1290.2008 | 0
2032 | 7 | 4 | 3 | 1269.9362 | 0
2032 | 7 | 4 | 4 | 1255.9928 | 0
2032 | 7 | 4 | 5 | 1258.5847 | 0
2032 | 7 | 4 | 6 | 1276.1844 | 0
2032 | 7 | 4 | 7 | 1318.2997 | 0
2032 | 7 | 4 | 8 | 1379.8464 | 0
2032 | 7 | 4 | 9 | 1505.5154 | 0
2032 | 7 | 4 | 10 | 1598.3561 | 0
2032 | 7 | 4 | 11 | 1699.6037 | 0
2032 | 7 | 4 | 12 | 1774.3255 | 0
2032 | 7 | 4 | 13 | 1817.6521 | 0
2032 | 7 | 4 | 14 | 1852.8702 | 0
2032 | 7 | 4 | 15 | 1890.3675 | 0
2032 | 7 | 4 | 16 | 1931.5494 | 0
2032 | 7 | 4 | 17 | 1956.6698 | 0
2032 | 7 | 4 | 18 | 1947.4307 | 0
2032 | 7 | 4 | 19 | 1911.1217 | 0
2032 | 7 | 4 | 20 | 1840.4564 | 0
2032 | 7 | 4 | 21 | 1797.6056 | 0
2032 | 7 | 4 | 22 | 1742.7796 | 0
2032 | 7 | 4 | 23 | 1664.0898 | 0
2032 | 7 | 5 | 0 | 1562.1073 | 0
2032 | 7 | 5 | 1 | 1564.2393 | 0
2032 | 7 | 5 | 2 | 1503.8354 | 0
2032 | 7 | 5 | 3 | 1469.3766 | 0
2032 | 7 | 5 | 4 | 1449.8787 | 0
2032 | 7 | 5 | 5 | 1482.1297 | 0
2032 | 7 | 5 | 6 | 1563.6315 | 0
2032 | 7 | 5 | 7 | 1700.711 | 0
2032 | 7 | 5 | 8 | 1807.3702 | 0
2032 | 7 | 5 | 9 | 1948.9639 | 0
2032 | 7 | 5 | 10 | 2057.6434 | 0
2032 | 7 | 5 | 11 | 2153.6253 | 0
2032 | 7 | 5 | 12 | 2223.555 | 53.555
2032 | 7 | 5 | 13 | 2268.1886 | 98.1886
2032 | 7 | 5 | 14 | 2305.5896 | 135.5896
2032 | 7 | 5 | 15 | 2327.971 | 157.971
2032 | 7 | 5 | 16 | 2349.1627 | 179.1627
2032 | 7 | 5 | 17 | 2347.493 | 177.493
2032 | 7 | 5 | 18 | 2314.368 | 144.368
2032 | 7 | 5 | 19 | 2267.5983 | 97.5983
2032 | 7 | 5 | 20 | 2201.5333 | 31.5333
2032 | 7 | 5 | 21 | 2133.4715 | 0
2032 | 7 | 5 | 22 | 2031.7608 | 0
2032 | 7 | 5 | 23 | 1911.0084 | 0
2032 | 7 | 6 | 0 | 1758.1504 | 0
2032 | 7 | 6 | 1 | 1638.0981 | 0
2032 | 7 | 6 | 2 | 1572.2785 | 0
2032 | 7 | 6 | 3 | 1531.8717 | 0
2032 | 7 | 6 | 4 | 1509.1318 | 0
2032 | 7 | 6 | 5 | 1534.9255 | 0
2032 | 7 | 6 | 6 | 1599.9739 | 0
2032 | 7 | 6 | 7 | 1731.7247 | 0
2032 | 7 | 6 | 8 | 1850.3058 | 0
2032 | 7 | 6 | 9 | 1952.4274 | 0
2032 | 7 | 6 | 10 | 2049.0147 | 0
2032 | 7 | 6 | 11 | 2145.2274 | 0
2032 | 7 | 6 | 12 | 2214.3595 | 44.3595
2032 | 7 | 6 | 13 | 2249.3242 | 79.3242
2032 | 7 | 6 | 14 | 2274.431 | 104.431
2032 | 7 | 6 | 15 | 2295.1813 | 125.1813
2032 | 7 | 6 | 16 | 2298.4585 | 128.4585
2032 | 7 | 6 | 17 | 2291.3876 | 121.3876
2032 | 7 | 6 | 18 | 2261.8621 | 91.8621
2032 | 7 | 6 | 19 | 2191.7904 | 21.7904
2032 | 7 | 6 | 20 | 2130.4133 | 0
2032 | 7 | 6 | 21 | 2047.8234 | 0
2032 | 7 | 6 | 22 | 1956.2653 | 0
2032 | 7 | 6 | 23 | 1834.9523 | 0
2032 | 7 | 7 | 0 | 1716.8334 | 0
2032 | 7 | 7 | 1 | 1661.7776 | 0
2032 | 7 | 7 | 2 | 1596.9797 | 0
2032 | 7 | 7 | 3 | 1559.2544 | 0
2032 | 7 | 7 | 4 | 1536.2388 | 0
2032 | 7 | 7 | 5 | 1557.5163 | 0
2032 | 7 | 7 | 6 | 1618.6028 | 0
2032 | 7 | 7 | 7 | 1739.7155 | 0
2032 | 7 | 7 | 8 | 1856.854 | 0
2032 | 7 | 7 | 9 | 1966.4527 | 0
2032 | 7 | 7 | 10 | 2068.0483 | 0
2032 | 7 | 7 | 11 | 2163.2355 | 0
2032 | 7 | 7 | 12 | 2251.2669 | 81.2669
2032 | 7 | 7 | 13 | 2298.0338 | 128.0338
2032 | 7 | 7 | 14 | 2332.0725 | 162.0725
2032 | 7 | 7 | 15 | 2363.9728 | 193.9728
2032 | 7 | 7 | 16 | 2374.7799 | 204.7799
2032 | 7 | 7 | 17 | 2368.1267 | 198.1267
2032 | 7 | 7 | 18 | 2343.9721 | 173.9721
2032 | 7 | 7 | 19 | 2284.8894 | 114.8894
2032 | 7 | 7 | 20 | 2198.5269 | 28.5269
2032 | 7 | 7 | 21 | 2122.5745 | 0
2032 | 7 | 7 | 22 | 2047.4679 | 0
2032 | 7 | 7 | 23 | 1926.3613 | 0
2032 | 7 | 8 | 0 | 1794.534 | 0
2032 | 7 | 8 | 1 | 1696.8572 | 0
2032 | 7 | 8 | 2 | 1627.8901 | 0
2032 | 7 | 8 | 3 | 1558.923 | 0
2032 | 7 | 8 | 4 | 1536.6192 | 0
2032 | 7 | 8 | 5 | 1560.5653 | 0
2032 | 7 | 8 | 6 | 1629.3016 | 0
2032 | 7 | 8 | 7 | 1746.5139 | 0
2032 | 7 | 8 | 8 | 1836.8137 | 0
2032 | 7 | 8 | 9 | 1961.0791 | 0
2032 | 7 | 8 | 10 | 2046.2741 | 0
2032 | 7 | 8 | 11 | 2120.7902 | 0
2032 | 7 | 8 | 12 | 2175.7621 | 5.7621
2032 | 7 | 8 | 13 | 2210.5021 | 40.5021
2032 | 7 | 8 | 14 | 2230.2715 | 60.2715
2032 | 7 | 8 | 15 | 2247.3911 | 77.3911
2032 | 7 | 8 | 16 | 2261.2871 | 91.2871
2032 | 7 | 8 | 17 | 2262.6338 | 92.6338
2032 | 7 | 8 | 18 | 2204.6431 | 34.6431
2032 | 7 | 8 | 19 | 2126.9711 | 0
2032 | 7 | 8 | 20 | 2039.1841 | 0
2032 | 7 | 8 | 21 | 1974.3722 | 0
2032 | 7 | 8 | 22 | 1880.8509 | 0
2032 | 7 | 8 | 23 | 1780.3613 | 0
2032 | 7 | 9 | 0 | 1657.3165 | 0
2032 | 7 | 9 | 1 | 1525.47 | 0
2032 | 7 | 9 | 2 | 1469.2386 | 0
2032 | 7 | 9 | 3 | 1437.7328 | 0
2032 | 7 | 9 | 4 | 1419.3145 | 0
2032 | 7 | 9 | 5 | 1443.2839 | 0
2032 | 7 | 9 | 6 | 1510.9125 | 0
2032 | 7 | 9 | 7 | 1604.6437 | 0
2032 | 7 | 9 | 8 | 1649.3185 | 0
2032 | 7 | 9 | 9 | 1728.2094 | 0
2032 | 7 | 9 | 10 | 1782.8962 | 0
2032 | 7 | 9 | 11 | 1820.8763 | 0
2032 | 7 | 9 | 12 | 1841.3145 | 0
2032 | 7 | 9 | 13 | 1847.6332 | 0
2032 | 7 | 9 | 14 | 1840.1326 | 0
2032 | 7 | 9 | 15 | 1846.6044 | 0
2032 | 7 | 9 | 16 | 1857.2258 | 0
2032 | 7 | 9 | 17 | 1856.3834 | 0
2032 | 7 | 9 | 18 | 1803.8715 | 0
2032 | 7 | 9 | 19 | 1761.6273 | 0
2032 | 7 | 9 | 20 | 1689.3639 | 0
2032 | 7 | 9 | 21 | 1610.2876 | 0
2032 | 7 | 9 | 22 | 1542.4277 | 0
2032 | 7 | 9 | 23 | 1471.5767 | 0
2032 | 7 | 10 | 0 | 1383.1432 | 0
2032 | 7 | 10 | 1 | 1327.3642 | 0
2032 | 7 | 10 | 2 | 1271.5852 | 0
2032 | 7 | 10 | 3 | 1251.6368 | 0
2032 | 7 | 10 | 4 | 1238.3123 | 0
2032 | 7 | 10 | 5 | 1238.9125 | 0
2032 | 7 | 10 | 6 | 1259.0008 | 0
2032 | 7 | 10 | 7 | 1279.0892 | 0
2032 | 7 | 10 | 8 | 1358.5992 | 0
2032 | 7 | 10 | 9 | 1438.1092 | 0
2032 | 7 | 10 | 10 | 1501.2743 | 0
2032 | 7 | 10 | 11 | 1558.1093 | 0
2032 | 7 | 10 | 12 | 1590.3146 | 0
2032 | 7 | 10 | 13 | 1607.3345 | 0
2032 | 7 | 10 | 14 | 1620.7234 | 0
2032 | 7 | 10 | 15 | 1639.8106 | 0
2032 | 7 | 10 | 16 | 1659.9661 | 0
2032 | 7 | 10 | 17 | 1675.9977 | 0
2032 | 7 | 10 | 18 | 1658.6457 | 0
2032 | 7 | 10 | 19 | 1622.7271 | 0
2032 | 7 | 10 | 20 | 1543.2391 | 0
2032 | 7 | 10 | 21 | 1510.0472 | 0
2032 | 7 | 10 | 22 | 1483.8725 | 0
2032 | 7 | 10 | 23 | 1438.6321 | 0
2032 | 7 | 11 | 0 | 1368.1549 | 0
2032 | 7 | 11 | 1 | 1332.3854 | 0
2032 | 7 | 11 | 2 | 1293.6543 | 0
2032 | 7 | 11 | 3 | 1270.2852 | 0
2032 | 7 | 11 | 4 | 1255.2547 | 0
2032 | 7 | 11 | 5 | 1254.3102 | 0
2032 | 7 | 11 | 6 | 1281.4146 | 0
2032 | 7 | 11 | 7 | 1308.519 | 0
2032 | 7 | 11 | 8 | 1371.6215 | 0
2032 | 7 | 11 | 9 | 1495.9749 | 0
2032 | 7 | 11 | 10 | 1589.3129 | 0
2032 | 7 | 11 | 11 | 1688.097 | 0
2032 | 7 | 11 | 12 | 1759.1918 | 0
2032 | 7 | 11 | 13 | 1802.2021 | 0
2032 | 7 | 11 | 14 | 1831.8961 | 0
2032 | 7 | 11 | 15 | 1867.7145 | 0
2032 | 7 | 11 | 16 | 1903.6182 | 0
2032 | 7 | 11 | 17 | 1927.2865 | 0
2032 | 7 | 11 | 18 | 1904.8647 | 0
2032 | 7 | 11 | 19 | 1867.9725 | 0
2032 | 7 | 11 | 20 | 1801.6421 | 0
2032 | 7 | 11 | 21 | 1758.1711 | 0
2032 | 7 | 11 | 22 | 1700.128 | 0
2032 | 7 | 11 | 23 | 1631.207 | 0
2032 | 7 | 12 | 0 | 1534.6861 | 0
2032 | 7 | 12 | 1 | 1457.07 | 0
2032 | 7 | 12 | 2 | 1403.3509 | 0
2032 | 7 | 12 | 3 | 1371.8922 | 0
2032 | 7 | 12 | 4 | 1354.322 | 0
2032 | 7 | 12 | 5 | 1371.981 | 0
2032 | 7 | 12 | 6 | 1437.0602 | 0
2032 | 7 | 12 | 7 | 1543.738 | 0
2032 | 7 | 12 | 8 | 1632.6382 | 0
2032 | 7 | 12 | 9 | 1737.1415 | 0
2032 | 7 | 12 | 10 | 1822.6968 | 0
2032 | 7 | 12 | 11 | 1889.6739 | 0
2032 | 7 | 12 | 12 | 1932.5347 | 0
2032 | 7 | 12 | 13 | 1959.9152 | 0
2032 | 7 | 12 | 14 | 1977.9899 | 0
2032 | 7 | 12 | 15 | 2005.8842 | 0
2032 | 7 | 12 | 16 | 2038.459 | 0
2032 | 7 | 12 | 17 | 2044.2098 | 0
2032 | 7 | 12 | 18 | 1999.4513 | 0
2032 | 7 | 12 | 19 | 1937.5311 | 0
2032 | 7 | 12 | 20 | 1853.7051 | 0
2032 | 7 | 12 | 21 | 1775.8429 | 0
2032 | 7 | 12 | 22 | 1687.7306 | 0
2032 | 7 | 12 | 23 | 1595.393 | 0
2032 | 7 | 13 | 0 | 1481.7496 | 0
2032 | 7 | 13 | 1 | 1378.9707 | 0
2032 | 7 | 13 | 2 | 1333.5714 | 0
2032 | 7 | 13 | 3 | 1309.9671 | 0
2032 | 7 | 13 | 4 | 1298.0337 | 0
2032 | 7 | 13 | 5 | 1327.2463 | 0
2032 | 7 | 13 | 6 | 1392.6971 | 0
2032 | 7 | 13 | 7 | 1499.6307 | 0
2032 | 7 | 13 | 8 | 1579.7468 | 0
2032 | 7 | 13 | 9 | 1645.3144 | 0
2032 | 7 | 13 | 10 | 1691.0107 | 0
2032 | 7 | 13 | 11 | 1746.4049 | 0
2032 | 7 | 13 | 12 | 1793.2281 | 0
2032 | 7 | 13 | 13 | 1816.3966 | 0
2032 | 7 | 13 | 14 | 1827.4691 | 0
2032 | 7 | 13 | 15 | 1844.5744 | 0
2032 | 7 | 13 | 16 | 1846.1166 | 0
2032 | 7 | 13 | 17 | 1852.8563 | 0
2032 | 7 | 13 | 18 | 1847.2367 | 0
2032 | 7 | 13 | 19 | 1785.9355 | 0
2032 | 7 | 13 | 20 | 1713.8882 | 0
2032 | 7 | 13 | 21 | 1634.8824 | 0
2032 | 7 | 13 | 22 | 1540.6527 | 0
2032 | 7 | 13 | 23 | 1449.3565 | 0
2032 | 7 | 14 | 0 | 1368.2816 | 0
2032 | 7 | 14 | 1 | 1411.8202 | 0
2032 | 7 | 14 | 2 | 1371.5712 | 0
2032 | 7 | 14 | 3 | 1351.9138 | 0
2032 | 7 | 14 | 4 | 1344.8757 | 0
2032 | 7 | 14 | 5 | 1377.6723 | 0
2032 | 7 | 14 | 6 | 1451.8396 | 0
2032 | 7 | 14 | 7 | 1559.6905 | 0
2032 | 7 | 14 | 8 | 1652.4464 | 0
2032 | 7 | 14 | 9 | 1734.9183 | 0
2032 | 7 | 14 | 10 | 1796.4204 | 0
2032 | 7 | 14 | 11 | 1868.4256 | 0
2032 | 7 | 14 | 12 | 1954.0215 | 0
2032 | 7 | 14 | 13 | 1996.9832 | 0
2032 | 7 | 14 | 14 | 2027.4755 | 0
2032 | 7 | 14 | 15 | 2056.415 | 0
2032 | 7 | 14 | 16 | 2076.0902 | 0
2032 | 7 | 14 | 17 | 2079.4626 | 0
2032 | 7 | 14 | 18 | 2063.3028 | 0
2032 | 7 | 14 | 19 | 2007.0412 | 0
2032 | 7 | 14 | 20 | 1942.9459 | 0
2032 | 7 | 14 | 21 | 1852.0519 | 0
2032 | 7 | 14 | 22 | 1757.0735 | 0
2032 | 7 | 14 | 23 | 1661.634 | 0
2032 | 7 | 15 | 0 | 1556.1327 | 0
2032 | 7 | 15 | 1 | 1488.3346 | 0
2032 | 7 | 15 | 2 | 1420.5366 | 0
2032 | 7 | 15 | 3 | 1393.2768 | 0
2032 | 7 | 15 | 4 | 1380.7108 | 0
2032 | 7 | 15 | 5 | 1407.1795 | 0
2032 | 7 | 15 | 6 | 1477.1593 | 0
2032 | 7 | 15 | 7 | 1577.1998 | 0
2032 | 7 | 15 | 8 | 1654.2788 | 0
2032 | 7 | 15 | 9 | 1760.6157 | 0
2032 | 7 | 15 | 10 | 1831.3217 | 0
2032 | 7 | 15 | 11 | 1896.3021 | 0
2032 | 7 | 15 | 12 | 1942.1481 | 0
2032 | 7 | 15 | 13 | 1978.52 | 0
2032 | 7 | 15 | 14 | 1996.611 | 0
2032 | 7 | 15 | 15 | 2021.276 | 0
2032 | 7 | 15 | 16 | 2041.9362 | 0
2032 | 7 | 15 | 17 | 2044.3758 | 0
2032 | 7 | 15 | 18 | 2001.4442 | 0
2032 | 7 | 15 | 19 | 1952.2347 | 0
2032 | 7 | 15 | 20 | 1880.3461 | 0
2032 | 7 | 15 | 21 | 1817.1157 | 0
2032 | 7 | 15 | 22 | 1737.1447 | 0
2032 | 7 | 15 | 23 | 1645.9923 | 0
2032 | 7 | 16 | 0 | 1533.7114 | 0
2032 | 7 | 16 | 1 | 1456.3349 | 0
2032 | 7 | 16 | 2 | 1409.5612 | 0
2032 | 7 | 16 | 3 | 1385.3839 | 0
2032 | 7 | 16 | 4 | 1374.5675 | 0
2032 | 7 | 16 | 5 | 1401.7184 | 0
2032 | 7 | 16 | 6 | 1470.697 | 0
2032 | 7 | 16 | 7 | 1561.976 | 0
2032 | 7 | 16 | 8 | 1628.913 | 0
2032 | 7 | 16 | 9 | 1730.5384 | 0
2032 | 7 | 16 | 10 | 1811.5818 | 0
2032 | 7 | 16 | 11 | 1874.2699 | 0
2032 | 7 | 16 | 12 | 1917.7409 | 0
2032 | 7 | 16 | 13 | 1949.4517 | 0
2032 | 7 | 16 | 14 | 1964.1687 | 0
2032 | 7 | 16 | 15 | 1971.0991 | 0
2032 | 7 | 16 | 16 | 1980.1618 | 0
2032 | 7 | 16 | 17 | 1975.4497 | 0
2032 | 7 | 16 | 18 | 1947.2377 | 0
2032 | 7 | 16 | 19 | 1893.2629 | 0
2032 | 7 | 16 | 20 | 1834.0112 | 0
2032 | 7 | 16 | 21 | 1789.3606 | 0
2032 | 7 | 16 | 22 | 1734.6512 | 0
2032 | 7 | 16 | 23 | 1655.4084 | 0
2032 | 7 | 17 | 0 | 1549.4398 | 0
2032 | 7 | 17 | 1 | 1437.1896 | 0
2032 | 7 | 17 | 2 | 1386.646 | 0
2032 | 7 | 17 | 3 | 1356.7304 | 0
2032 | 7 | 17 | 4 | 1334.389 | 0
2032 | 7 | 17 | 5 | 1334.2961 | 0
2032 | 7 | 17 | 6 | 1353.6213 | 0
2032 | 7 | 17 | 7 | 1398.2177 | 0
2032 | 7 | 17 | 8 | 1463.8044 | 0
2032 | 7 | 17 | 9 | 1573.6722 | 0
2032 | 7 | 17 | 10 | 1666.7286 | 0
2032 | 7 | 17 | 11 | 1753.4467 | 0
2032 | 7 | 17 | 12 | 1808.7364 | 0
2032 | 7 | 17 | 13 | 1838.1344 | 0
2032 | 7 | 17 | 14 | 1857.0518 | 0
2032 | 7 | 17 | 15 | 1879.1415 | 0
2032 | 7 | 17 | 16 | 1899.879 | 0
2032 | 7 | 17 | 17 | 1905.128 | 0
2032 | 7 | 17 | 18 | 1859.1791 | 0
2032 | 7 | 17 | 19 | 1832.4923 | 0
2032 | 7 | 17 | 20 | 1763.7233 | 0
2032 | 7 | 17 | 21 | 1720.9887 | 0
2032 | 7 | 17 | 22 | 1677.8204 | 0
2032 | 7 | 17 | 23 | 1613.5984 | 0
2032 | 7 | 18 | 0 | 1525.6587 | 0
2032 | 7 | 18 | 1 | 1444.9239 | 0
2032 | 7 | 18 | 2 | 1387.248 | 0
2032 | 7 | 18 | 3 | 1351.6563 | 0
2032 | 7 | 18 | 4 | 1324.6851 | 0
2032 | 7 | 18 | 5 | 1317.4984 | 0
2032 | 7 | 18 | 6 | 1320.741 | 0
2032 | 7 | 18 | 7 | 1353.1871 | 0
2032 | 7 | 18 | 8 | 1423.0168 | 0
2032 | 7 | 18 | 9 | 1529.6382 | 0
2032 | 7 | 18 | 10 | 1620.273 | 0
2032 | 7 | 18 | 11 | 1709.0704 | 0
2032 | 7 | 18 | 12 | 1778.6277 | 0
2032 | 7 | 18 | 13 | 1818.6697 | 0
2032 | 7 | 18 | 14 | 1846.1623 | 0
2032 | 7 | 18 | 15 | 1874.5635 | 0
2032 | 7 | 18 | 16 | 1906.1924 | 0
2032 | 7 | 18 | 17 | 1928.2393 | 0
2032 | 7 | 18 | 18 | 1909.4454 | 0
2032 | 7 | 18 | 19 | 1870.3311 | 0
2032 | 7 | 18 | 20 | 1805.2086 | 0
2032 | 7 | 18 | 21 | 1757.6523 | 0
2032 | 7 | 18 | 22 | 1696.1424 | 0
2032 | 7 | 18 | 23 | 1609.4474 | 0
2032 | 7 | 19 | 0 | 1529.5945 | 0
2032 | 7 | 19 | 1 | 1518.2796 | 0
2032 | 7 | 19 | 2 | 1466.118 | 0
2032 | 7 | 19 | 3 | 1437.8842 | 0
2032 | 7 | 19 | 4 | 1422.6595 | 0
2032 | 7 | 19 | 5 | 1454.0195 | 0
2032 | 7 | 19 | 6 | 1532.3708 | 0
2032 | 7 | 19 | 7 | 1641.5934 | 0
2032 | 7 | 19 | 8 | 1737.9219 | 0
2032 | 7 | 19 | 9 | 1860.9739 | 0
2032 | 7 | 19 | 10 | 1946.2496 | 0
2032 | 7 | 19 | 11 | 2023.829 | 0
2032 | 7 | 19 | 12 | 2079.9469 | 0
2032 | 7 | 19 | 13 | 2120.3937 | 0
2032 | 7 | 19 | 14 | 2157.5799 | 0
2032 | 7 | 19 | 15 | 2185.0317 | 15.0317
2032 | 7 | 19 | 16 | 2214.5725 | 44.5725
2032 | 7 | 19 | 17 | 2214.8314 | 44.8314
2032 | 7 | 19 | 18 | 2169.3951 | 0
2032 | 7 | 19 | 19 | 2108.5335 | 0
2032 | 7 | 19 | 20 | 2031.4782 | 0
2032 | 7 | 19 | 21 | 1957.8943 | 0
2032 | 7 | 19 | 22 | 1858.5538 | 0
2032 | 7 | 19 | 23 | 1754.0911 | 0
2032 | 7 | 20 | 0 | 1633.6583 | 0
2032 | 7 | 20 | 1 | 1611.4464 | 0
2032 | 7 | 20 | 2 | 1555.9884 | 0
2032 | 7 | 20 | 3 | 1523.0792 | 0
2032 | 7 | 20 | 4 | 1506.7615 | 0
2032 | 7 | 20 | 5 | 1537.614 | 0
2032 | 7 | 20 | 6 | 1612.0597 | 0
2032 | 7 | 20 | 7 | 1738.5699 | 0
2032 | 7 | 20 | 8 | 1860.7361 | 0
2032 | 7 | 20 | 9 | 1983.5017 | 0
2032 | 7 | 20 | 10 | 2075.9723 | 0
2032 | 7 | 20 | 11 | 2179.967 | 9.967
2032 | 7 | 20 | 12 | 2254.8984 | 84.8984
2032 | 7 | 20 | 13 | 2301.5548 | 131.5548
2032 | 7 | 20 | 14 | 2329.1459 | 159.1459
2032 | 7 | 20 | 15 | 2363.8264 | 193.8264
2032 | 7 | 20 | 16 | 2361.1604 | 191.1604
2032 | 7 | 20 | 17 | 2360.6758 | 190.6758
2032 | 7 | 20 | 18 | 2333.2284 | 163.2284
2032 | 7 | 20 | 19 | 2277.1418 | 107.1418
2032 | 7 | 20 | 20 | 2194.1725 | 24.1725
2032 | 7 | 20 | 21 | 2109.5949 | 0
2032 | 7 | 20 | 22 | 1999.8605 | 0
2032 | 7 | 20 | 23 | 1875.6664 | 0
2032 | 7 | 21 | 0 | 1755.272 | 0
2032 | 7 | 21 | 1 | 1681.7679 | 0
2032 | 7 | 21 | 2 | 1615.9308 | 0
2032 | 7 | 21 | 3 | 1576.0395 | 0
2032 | 7 | 21 | 4 | 1552.3978 | 0
2032 | 7 | 21 | 5 | 1576.9113 | 0
2032 | 7 | 21 | 6 | 1646.2369 | 0
2032 | 7 | 21 | 7 | 1758.2248 | 0
2032 | 7 | 21 | 8 | 1846.477 | 0
2032 | 7 | 21 | 9 | 1945.5672 | 0
2032 | 7 | 21 | 10 | 2031.9133 | 0
2032 | 7 | 21 | 11 | 2117.7809 | 0
2032 | 7 | 21 | 12 | 2209.828 | 39.828
2032 | 7 | 21 | 13 | 2257.2111 | 87.2111
2032 | 7 | 21 | 14 | 2284.2332 | 114.2332
2032 | 7 | 21 | 15 | 2315.1745 | 145.1745
2032 | 7 | 21 | 16 | 2329.7289 | 159.7289
2032 | 7 | 21 | 17 | 2323.3206 | 153.3206
2032 | 7 | 21 | 18 | 2292.8503 | 122.8503
2032 | 7 | 21 | 19 | 2229.5588 | 59.5588
2032 | 7 | 21 | 20 | 2137.5708 | 0
2032 | 7 | 21 | 21 | 2045.0965 | 0
2032 | 7 | 21 | 22 | 1938.8058 | 0
2032 | 7 | 21 | 23 | 1828.2092 | 0
2032 | 7 | 22 | 0 | 1707.7822 | 0
2032 | 7 | 22 | 1 | 1625.0647 | 0
2032 | 7 | 22 | 2 | 1542.3472 | 0
2032 | 7 | 22 | 3 | 1507.889 | 0
2032 | 7 | 22 | 4 | 1490.7654 | 0
2032 | 7 | 22 | 5 | 1516.0885 | 0
2032 | 7 | 22 | 6 | 1587.8484 | 0
2032 | 7 | 22 | 7 | 1689.1413 | 0
2032 | 7 | 22 | 8 | 1771.664 | 0
2032 | 7 | 22 | 9 | 1891.8633 | 0
2032 | 7 | 22 | 10 | 1981.221 | 0
2032 | 7 | 22 | 11 | 2056.0111 | 0
2032 | 7 | 22 | 12 | 2109.6622 | 0
2032 | 7 | 22 | 13 | 2152.1763 | 0
2032 | 7 | 22 | 14 | 2179.7163 | 9.7163
2032 | 7 | 22 | 15 | 2209.0925 | 39.0925
2032 | 7 | 22 | 16 | 2233.5109 | 63.5109
2032 | 7 | 22 | 17 | 2226.1089 | 56.1089
2032 | 7 | 22 | 18 | 2177.6131 | 7.6131
2032 | 7 | 22 | 19 | 2101.4125 | 0
2032 | 7 | 22 | 20 | 2007.0426 | 0
2032 | 7 | 22 | 21 | 1928.347 | 0
2032 | 7 | 22 | 22 | 1830.6947 | 0
2032 | 7 | 22 | 23 | 1733.464 | 0
2032 | 7 | 23 | 0 | 1617.2519 | 0
2032 | 7 | 23 | 1 | 1548.8068 | 0
2032 | 7 | 23 | 2 | 1495.3563 | 0
2032 | 7 | 23 | 3 | 1467.4142 | 0
2032 | 7 | 23 | 4 | 1452.9371 | 0
2032 | 7 | 23 | 5 | 1479.1338 | 0
2032 | 7 | 23 | 6 | 1552.5788 | 0
2032 | 7 | 23 | 7 | 1650.2275 | 0
2032 | 7 | 23 | 8 | 1735.4845 | 0
2032 | 7 | 23 | 9 | 1846.1803 | 0
2032 | 7 | 23 | 10 | 1941.6606 | 0
2032 | 7 | 23 | 11 | 2014.0261 | 0
2032 | 7 | 23 | 12 | 2064.0517 | 0
2032 | 7 | 23 | 13 | 2096.2798 | 0
2032 | 7 | 23 | 14 | 2110.9586 | 0
2032 | 7 | 23 | 15 | 2123.3003 | 0
2032 | 7 | 23 | 16 | 2134.7232 | 0
2032 | 7 | 23 | 17 | 2126.8701 | 0
2032 | 7 | 23 | 18 | 2083.2247 | 0
2032 | 7 | 23 | 19 | 2018.3531 | 0
2032 | 7 | 23 | 20 | 1943.1754 | 0
2032 | 7 | 23 | 21 | 1876.6075 | 0
2032 | 7 | 23 | 22 | 1816.3838 | 0
2032 | 7 | 23 | 23 | 1729.1213 | 0
2032 | 7 | 24 | 0 | 1618.4307 | 0
2032 | 7 | 24 | 1 | 1502.3015 | 0
2032 | 7 | 24 | 2 | 1386.1723 | 0
2032 | 7 | 24 | 3 | 1353.0348 | 0
2032 | 7 | 24 | 4 | 1330.9211 | 0
2032 | 7 | 24 | 5 | 1328.3798 | 0
2032 | 7 | 24 | 6 | 1342.8496 | 0
2032 | 7 | 24 | 7 | 1368.1192 | 0
2032 | 7 | 24 | 8 | 1427.1743 | 0
2032 | 7 | 24 | 9 | 1527.5851 | 0
2032 | 7 | 24 | 10 | 1601.9146 | 0
2032 | 7 | 24 | 11 | 1665.2835 | 0
2032 | 7 | 24 | 12 | 1698.464 | 0
2032 | 7 | 24 | 13 | 1708.5595 | 0
2032 | 7 | 24 | 14 | 1712.6668 | 0
2032 | 7 | 24 | 15 | 1719.9572 | 0
2032 | 7 | 24 | 16 | 1733.0945 | 0
2032 | 7 | 24 | 17 | 1733.8395 | 0
2032 | 7 | 24 | 18 | 1704.5902 | 0
2032 | 7 | 24 | 19 | 1667.526 | 0
2032 | 7 | 24 | 20 | 1609.7541 | 0
2032 | 7 | 24 | 21 | 1572.805 | 0
2032 | 7 | 24 | 22 | 1533.5164 | 0
2032 | 7 | 24 | 23 | 1482.3594 | 0
2032 | 7 | 25 | 0 | 1400.639 | 0
2032 | 7 | 25 | 1 | 1329.5338 | 0
2032 | 7 | 25 | 2 | 1258.4286 | 0
2032 | 7 | 25 | 3 | 1232.6515 | 0
2032 | 7 | 25 | 4 | 1214.7598 | 0
2032 | 7 | 25 | 5 | 1213.3202 | 0
2032 | 7 | 25 | 6 | 1218.8488 | 0
2032 | 7 | 25 | 7 | 1224.3774 | 0
2032 | 7 | 25 | 8 | 1263.3849 | 0
2032 | 7 | 25 | 9 | 1357.3247 | 0
2032 | 7 | 25 | 10 | 1417.1004 | 0
2032 | 7 | 25 | 11 | 1482.7606 | 0
2032 | 7 | 25 | 12 | 1524.7978 | 0
2032 | 7 | 25 | 13 | 1539.7958 | 0
2032 | 7 | 25 | 14 | 1549.228 | 0
2032 | 7 | 25 | 15 | 1566.1785 | 0
2032 | 7 | 25 | 16 | 1584.3933 | 0
2032 | 7 | 25 | 17 | 1612.0633 | 0
2032 | 7 | 25 | 18 | 1602.6697 | 0
2032 | 7 | 25 | 19 | 1570.324 | 0
2032 | 7 | 25 | 20 | 1526.8888 | 0
2032 | 7 | 25 | 21 | 1498.4147 | 0
2032 | 7 | 25 | 22 | 1451.0355 | 0
2032 | 7 | 25 | 23 | 1388.8975 | 0
2032 | 7 | 26 | 0 | 1307.7269 | 0
2032 | 7 | 26 | 1 | 1287.846 | 0
2032 | 7 | 26 | 2 | 1267.9651 | 0
2032 | 7 | 26 | 3 | 1253.1192 | 0
2032 | 7 | 26 | 4 | 1247.3439 | 0
2032 | 7 | 26 | 5 | 1286.8212 | 0
2032 | 7 | 26 | 6 | 1371.805 | 0
2032 | 7 | 26 | 7 | 1470.1549 | 0
2032 | 7 | 26 | 8 | 1535.5286 | 0
2032 | 7 | 26 | 9 | 1622.8598 | 0
2032 | 7 | 26 | 10 | 1672.0143 | 0
2032 | 7 | 26 | 11 | 1721.2041 | 0
2032 | 7 | 26 | 12 | 1753.4077 | 0
2032 | 7 | 26 | 13 | 1772.4735 | 0
2032 | 7 | 26 | 14 | 1781.259 | 0
2032 | 7 | 26 | 15 | 1796.2167 | 0
2032 | 7 | 26 | 16 | 1810.8721 | 0
2032 | 7 | 26 | 17 | 1804.6814 | 0
2032 | 7 | 26 | 18 | 1767.3028 | 0
2032 | 7 | 26 | 19 | 1742.7073 | 0
2032 | 7 | 26 | 20 | 1693.7797 | 0
2032 | 7 | 26 | 21 | 1635.9318 | 0
2032 | 7 | 26 | 22 | 1550.2194 | 0
2032 | 7 | 26 | 23 | 1467.5895 | 0
2032 | 7 | 27 | 0 | 1364.5778 | 0
2032 | 7 | 27 | 1 | 1333.8931 | 0
2032 | 7 | 27 | 2 | 1298.4062 | 0
2032 | 7 | 27 | 3 | 1283.7686 | 0
2032 | 7 | 27 | 4 | 1277.3983 | 0
2032 | 7 | 27 | 5 | 1312.5681 | 0
2032 | 7 | 27 | 6 | 1384.0876 | 0
2032 | 7 | 27 | 7 | 1484.4438 | 0
2032 | 7 | 27 | 8 | 1565.547 | 0
2032 | 7 | 27 | 9 | 1637.8294 | 0
2032 | 7 | 27 | 10 | 1692.4197 | 0
2032 | 7 | 27 | 11 | 1759.8322 | 0
2032 | 7 | 27 | 12 | 1814.3757 | 0
2032 | 7 | 27 | 13 | 1847.211 | 0
2032 | 7 | 27 | 14 | 1872.5706 | 0
2032 | 7 | 27 | 15 | 1895.4131 | 0
2032 | 7 | 27 | 16 | 1897.4424 | 0
2032 | 7 | 27 | 17 | 1883.7341 | 0
2032 | 7 | 27 | 18 | 1854.6571 | 0
2032 | 7 | 27 | 19 | 1814.9343 | 0
2032 | 7 | 27 | 20 | 1765.3845 | 0
2032 | 7 | 27 | 21 | 1688.5834 | 0
2032 | 7 | 27 | 22 | 1594.8645 | 0
2032 | 7 | 27 | 23 | 1504.5893 | 0
2032 | 7 | 28 | 0 | 1423.1741 | 0
2032 | 7 | 28 | 1 | 1395.0669 | 0
2032 | 7 | 28 | 2 | 1357.383 | 0
2032 | 7 | 28 | 3 | 1338.7219 | 0
2032 | 7 | 28 | 4 | 1330.1475 | 0
2032 | 7 | 28 | 5 | 1355.5251 | 0
2032 | 7 | 28 | 6 | 1420.1938 | 0
2032 | 7 | 28 | 7 | 1507.6727 | 0
2032 | 7 | 28 | 8 | 1586.9186 | 0
2032 | 7 | 28 | 9 | 1662.9069 | 0
2032 | 7 | 28 | 10 | 1721.0911 | 0
2032 | 7 | 28 | 11 | 1784.2918 | 0
2032 | 7 | 28 | 12 | 1861.833 | 0
2032 | 7 | 28 | 13 | 1899.1022 | 0
2032 | 7 | 28 | 14 | 1923.1455 | 0
2032 | 7 | 28 | 15 | 1956.9943 | 0
2032 | 7 | 28 | 16 | 1980.8254 | 0
2032 | 7 | 28 | 17 | 1986.1763 | 0
2032 | 7 | 28 | 18 | 1963.2807 | 0
2032 | 7 | 28 | 19 | 1895.697 | 0
2032 | 7 | 28 | 20 | 1824.9214 | 0
2032 | 7 | 28 | 21 | 1758.634 | 0
2032 | 7 | 28 | 22 | 1682.6438 | 0
2032 | 7 | 28 | 23 | 1594.5801 | 0
2032 | 7 | 29 | 0 | 1554.504 | 0
2032 | 7 | 29 | 1 | 1527.4795 | 0
2032 | 7 | 29 | 2 | 1500.455 | 0
2032 | 7 | 29 | 3 | 1468.6742 | 0
2032 | 7 | 29 | 4 | 1454.5969 | 0
2032 | 7 | 29 | 5 | 1481.9832 | 0
2032 | 7 | 29 | 6 | 1548.8902 | 0
2032 | 7 | 29 | 7 | 1652.2148 | 0
2032 | 7 | 29 | 8 | 1746.7538 | 0
2032 | 7 | 29 | 9 | 1873.8857 | 0
2032 | 7 | 29 | 10 | 1976.7804 | 0
2032 | 7 | 29 | 11 | 2065.8506 | 0
2032 | 7 | 29 | 12 | 2134.6034 | 0
2032 | 7 | 29 | 13 | 2196.9506 | 26.9506
2032 | 7 | 29 | 14 | 2240.751 | 70.751
2032 | 7 | 29 | 15 | 2282.7398 | 112.7398
2032 | 7 | 29 | 16 | 2299.0632 | 129.0632
2032 | 7 | 29 | 17 | 2283.8505 | 113.8505
2032 | 7 | 29 | 18 | 2225.3623 | 55.3623
2032 | 7 | 29 | 19 | 2147.6917 | 0
2032 | 7 | 29 | 20 | 2066.6914 | 0
2032 | 7 | 29 | 21 | 2017.9428 | 0
2032 | 7 | 29 | 22 | 1922.1662 | 0
2032 | 7 | 29 | 23 | 1819.6616 | 0
2032 | 7 | 30 | 0 | 1698.8156 | 0
2032 | 7 | 30 | 1 | 1617.2021 | 0
2032 | 7 | 30 | 2 | 1561.0626 | 0
2032 | 7 | 30 | 3 | 1529.8368 | 0
2032 | 7 | 30 | 4 | 1510.6408 | 0
2032 | 7 | 30 | 5 | 1534.4511 | 0
2032 | 7 | 30 | 6 | 1597.328 | 0
2032 | 7 | 30 | 7 | 1701.0354 | 0
2032 | 7 | 30 | 8 | 1805.8106 | 0
2032 | 7 | 30 | 9 | 1938.9617 | 0
2032 | 7 | 30 | 10 | 2064.581 | 0
2032 | 7 | 30 | 11 | 2159.0454 | 0
2032 | 7 | 30 | 12 | 2218.1853 | 48.1853
2032 | 7 | 30 | 13 | 2263.7377 | 93.7377
2032 | 7 | 30 | 14 | 2295.2488 | 125.2488
2032 | 7 | 30 | 15 | 2320.1941 | 150.1941
2032 | 7 | 30 | 16 | 2332.0308 | 162.0308
2032 | 7 | 30 | 17 | 2313.0543 | 143.0543
2032 | 7 | 30 | 18 | 2263.0821 | 93.0821
2032 | 7 | 30 | 19 | 2184.4812 | 14.4812
2032 | 7 | 30 | 20 | 2092.4061 | 0
2032 | 7 | 30 | 21 | 2056.0567 | 0
2032 | 7 | 30 | 22 | 1992.5315 | 0
2032 | 7 | 30 | 23 | 1889.799 | 0
2032 | 7 | 31 | 0 | 1785.3829 | 0
2032 | 7 | 31 | 1 | 1668.3698 | 0
2032 | 7 | 31 | 2 | 1551.3567 | 0
2032 | 7 | 31 | 3 | 1510.9949 | 0
2032 | 7 | 31 | 4 | 1483.4734 | 0
2032 | 7 | 31 | 5 | 1477.9858 | 0
2032 | 7 | 31 | 6 | 1492.0433 | 0
2032 | 7 | 31 | 7 | 1535.0381 | 0
2032 | 7 | 31 | 8 | 1627.8099 | 0
2032 | 7 | 31 | 9 | 1720.5817 | 0
2032 | 7 | 31 | 10 | 1836.5044 | 0
2032 | 7 | 31 | 11 | 1934.4002 | 0
2032 | 7 | 31 | 12 | 2000.293 | 0
2032 | 7 | 31 | 13 | 2033.4085 | 0
2032 | 7 | 31 | 14 | 2049.2035 | 0
2032 | 7 | 31 | 15 | 2056.0204 | 0
2032 | 7 | 31 | 16 | 2062.5134 | 0
2032 | 7 | 31 | 17 | 2053.2004 | 0
2032 | 7 | 31 | 18 | 2013.2994 | 0
2032 | 7 | 31 | 19 | 1940.3742 | 0
2032 | 7 | 31 | 20 | 1859.1194 | 0
2032 | 7 | 31 | 21 | 1841.7377 | 0
2032 | 7 | 31 | 22 | 1782.3312 | 0
2032 | 7 | 31 | 23 | 1716.2696 | 0
2032 | 8 | 1 | 0 | 1630.7307 | 0
2032 | 8 | 1 | 1 | 1530.3658 | 0
2032 | 8 | 1 | 2 | 1430.0009 | 0
2032 | 8 | 1 | 3 | 1383.8533 | 0
2032 | 8 | 1 | 4 | 1350.3024 | 0
2032 | 8 | 1 | 5 | 1341.9957 | 0
2032 | 8 | 1 | 6 | 1344.126 | 0
2032 | 8 | 1 | 7 | 1367.3664 | 0
2032 | 8 | 1 | 8 | 1457.0246 | 0
2032 | 8 | 1 | 9 | 1546.6828 | 0
2032 | 8 | 1 | 10 | 1659.7754 | 0
2032 | 8 | 1 | 11 | 1751.747 | 0
2032 | 8 | 1 | 12 | 1816.7281 | 0
2032 | 8 | 1 | 13 | 1844.5591 | 0
2032 | 8 | 1 | 14 | 1859.4841 | 0
2032 | 8 | 1 | 15 | 1871.6629 | 0
2032 | 8 | 1 | 16 | 1888.7289 | 0
2032 | 8 | 1 | 17 | 1884.6616 | 0
2032 | 8 | 1 | 18 | 1847.2993 | 0
2032 | 8 | 1 | 19 | 1797.4278 | 0
2032 | 8 | 1 | 20 | 1741.1495 | 0
2032 | 8 | 1 | 21 | 1740.0234 | 0
2032 | 8 | 1 | 22 | 1666.243 | 0
2032 | 8 | 1 | 23 | 1578.9663 | 0
2032 | 8 | 2 | 0 | 1477.3313 | 0
2032 | 8 | 2 | 1 | 1439.6435 | 0
2032 | 8 | 2 | 2 | 1392.1665 | 0
2032 | 8 | 2 | 3 | 1367.3703 | 0
2032 | 8 | 2 | 4 | 1348.4345 | 0
2032 | 8 | 2 | 5 | 1359.9339 | 0
2032 | 8 | 2 | 6 | 1388.6042 | 0
2032 | 8 | 2 | 7 | 1426.5346 | 0
2032 | 8 | 2 | 8 | 1474.3379 | 0
2032 | 8 | 2 | 9 | 1572.4561 | 0
2032 | 8 | 2 | 10 | 1670.5744 | 0
2032 | 8 | 2 | 11 | 1768.8848 | 0
2032 | 8 | 2 | 12 | 1845.8322 | 0
2032 | 8 | 2 | 13 | 1880.5782 | 0
2032 | 8 | 2 | 14 | 1891.8369 | 0
2032 | 8 | 2 | 15 | 1896.1854 | 0
2032 | 8 | 2 | 16 | 1916.5361 | 0
2032 | 8 | 2 | 17 | 1935.6055 | 0
2032 | 8 | 2 | 18 | 1902.4953 | 0
2032 | 8 | 2 | 19 | 1857.1096 | 0
2032 | 8 | 2 | 20 | 1826.686 | 0
2032 | 8 | 2 | 21 | 1822.393 | 0
2032 | 8 | 2 | 22 | 1747.6024 | 0
2032 | 8 | 2 | 23 | 1670.6148 | 0
2032 | 8 | 3 | 0 | 1567.9889 | 0
2032 | 8 | 3 | 1 | 1555.0704 | 0
2032 | 8 | 3 | 2 | 1499.3691 | 0
2032 | 8 | 3 | 3 | 1467.1652 | 0
2032 | 8 | 3 | 4 | 1450.2125 | 0
2032 | 8 | 3 | 5 | 1480.4985 | 0
2032 | 8 | 3 | 6 | 1549.8707 | 0
2032 | 8 | 3 | 7 | 1659.4405 | 0
2032 | 8 | 3 | 8 | 1763.719 | 0
2032 | 8 | 3 | 9 | 1865.5223 | 0
2032 | 8 | 3 | 10 | 1954.4952 | 0
2032 | 8 | 3 | 11 | 2041.8833 | 0
2032 | 8 | 3 | 12 | 2109.8473 | 0
2032 | 8 | 3 | 13 | 2159.1793 | 0
2032 | 8 | 3 | 14 | 2184.1719 | 14.1719
2032 | 8 | 3 | 15 | 2200.5601 | 30.5601
2032 | 8 | 3 | 16 | 2199.8513 | 29.8513
2032 | 8 | 3 | 17 | 2189.1051 | 19.1051
2032 | 8 | 3 | 18 | 2152.8131 | 0
2032 | 8 | 3 | 19 | 2083.1118 | 0
2032 | 8 | 3 | 20 | 2013.3528 | 0
2032 | 8 | 3 | 21 | 1958.428 | 0
2032 | 8 | 3 | 22 | 1842.631 | 0
2032 | 8 | 3 | 23 | 1736.4022 | 0
2032 | 8 | 4 | 0 | 1632.2322 | 0
2032 | 8 | 4 | 1 | 1556.6814 | 0
2032 | 8 | 4 | 2 | 1481.1307 | 0
2032 | 8 | 4 | 3 | 1452.1208 | 0
2032 | 8 | 4 | 4 | 1436.8994 | 0
2032 | 8 | 4 | 5 | 1465.2416 | 0
2032 | 8 | 4 | 6 | 1526.6956 | 0
2032 | 8 | 4 | 7 | 1609.2081 | 0
2032 | 8 | 4 | 8 | 1670.2968 | 0
2032 | 8 | 4 | 9 | 1746.678 | 0
2032 | 8 | 4 | 10 | 1803.2982 | 0
2032 | 8 | 4 | 11 | 1863.4406 | 0
2032 | 8 | 4 | 12 | 1936.2528 | 0
2032 | 8 | 4 | 13 | 1964.6707 | 0
2032 | 8 | 4 | 14 | 1973.4914 | 0
2032 | 8 | 4 | 15 | 1980.3432 | 0
2032 | 8 | 4 | 16 | 1983.2098 | 0
2032 | 8 | 4 | 17 | 1980.6322 | 0
2032 | 8 | 4 | 18 | 1963.0584 | 0
2032 | 8 | 4 | 19 | 1890.8867 | 0
2032 | 8 | 4 | 20 | 1834.3322 | 0
2032 | 8 | 4 | 21 | 1802.1165 | 0
2032 | 8 | 4 | 22 | 1714.4397 | 0
2032 | 8 | 4 | 23 | 1634.4616 | 0
2032 | 8 | 5 | 0 | 1540.0902 | 0
2032 | 8 | 5 | 1 | 1469.4387 | 0
2032 | 8 | 5 | 2 | 1398.7873 | 0
2032 | 8 | 5 | 3 | 1375.7046 | 0
2032 | 8 | 5 | 4 | 1366.6885 | 0
2032 | 8 | 5 | 5 | 1398.9997 | 0
2032 | 8 | 5 | 6 | 1476.6406 | 0
2032 | 8 | 5 | 7 | 1571.5131 | 0
2032 | 8 | 5 | 8 | 1643.2645 | 0
2032 | 8 | 5 | 9 | 1758.685 | 0
2032 | 8 | 5 | 10 | 1835.808 | 0
2032 | 8 | 5 | 11 | 1901.0934 | 0
2032 | 8 | 5 | 12 | 1949.5678 | 0
2032 | 8 | 5 | 13 | 1991.5393 | 0
2032 | 8 | 5 | 14 | 2012.5911 | 0
2032 | 8 | 5 | 15 | 2033.2914 | 0
2032 | 8 | 5 | 16 | 2048.3112 | 0
2032 | 8 | 5 | 17 | 2041.2482 | 0
2032 | 8 | 5 | 18 | 1990.5482 | 0
2032 | 8 | 5 | 19 | 1908.8991 | 0
2032 | 8 | 5 | 20 | 1834.2295 | 0
2032 | 8 | 5 | 21 | 1809.9592 | 0
2032 | 8 | 5 | 22 | 1712.5407 | 0
2032 | 8 | 5 | 23 | 1624.3635 | 0
2032 | 8 | 6 | 0 | 1518.7311 | 0
2032 | 8 | 6 | 1 | 1476.8378 | 0
2032 | 8 | 6 | 2 | 1433.4287 | 0
2032 | 8 | 6 | 3 | 1412.2329 | 0
2032 | 8 | 6 | 4 | 1402.3624 | 0
2032 | 8 | 6 | 5 | 1435.099 | 0
2032 | 8 | 6 | 6 | 1511.6545 | 0
2032 | 8 | 6 | 7 | 1602.8136 | 0
2032 | 8 | 6 | 8 | 1671.2924 | 0
2032 | 8 | 6 | 9 | 1760.3532 | 0
2032 | 8 | 6 | 10 | 1839.4155 | 0
2032 | 8 | 6 | 11 | 1905.8625 | 0
2032 | 8 | 6 | 12 | 1951.801 | 0
2032 | 8 | 6 | 13 | 1984.5302 | 0
2032 | 8 | 6 | 14 | 1996.6364 | 0
2032 | 8 | 6 | 15 | 1997.9248 | 0
2032 | 8 | 6 | 16 | 2015.3862 | 0
2032 | 8 | 6 | 17 | 2005.0462 | 0
2032 | 8 | 6 | 18 | 1945.7253 | 0
2032 | 8 | 6 | 19 | 1862.9186 | 0
2032 | 8 | 6 | 20 | 1792.8265 | 0
2032 | 8 | 6 | 21 | 1763.5531 | 0
2032 | 8 | 6 | 22 | 1680.9577 | 0
2032 | 8 | 6 | 23 | 1604.0886 | 0
2032 | 8 | 7 | 0 | 1528.5218 | 0
2032 | 8 | 7 | 1 | 1432.4674 | 0
2032 | 8 | 7 | 2 | 1336.413 | 0
2032 | 8 | 7 | 3 | 1310.9672 | 0
2032 | 8 | 7 | 4 | 1293.4216 | 0
2032 | 8 | 7 | 5 | 1291.2707 | 0
2032 | 8 | 7 | 6 | 1304.7995 | 0
2032 | 8 | 7 | 7 | 1328.1434 | 0
2032 | 8 | 7 | 8 | 1402.4266 | 0
2032 | 8 | 7 | 9 | 1476.7098 | 0
2032 | 8 | 7 | 10 | 1548.5686 | 0
2032 | 8 | 7 | 11 | 1612.7475 | 0
2032 | 8 | 7 | 12 | 1651.5521 | 0
2032 | 8 | 7 | 13 | 1671.0909 | 0
2032 | 8 | 7 | 14 | 1683.981 | 0
2032 | 8 | 7 | 15 | 1699.5191 | 0
2032 | 8 | 7 | 16 | 1717.3438 | 0
2032 | 8 | 7 | 17 | 1717.1759 | 0
2032 | 8 | 7 | 18 | 1681.6139 | 0
2032 | 8 | 7 | 19 | 1600.1352 | 0
2032 | 8 | 7 | 20 | 1539.0162 | 0
2032 | 8 | 7 | 21 | 1536.7954 | 0
2032 | 8 | 7 | 22 | 1493.9739 | 0
2032 | 8 | 7 | 23 | 1447.4513 | 0
2032 | 8 | 8 | 0 | 1393.8017 | 0
2032 | 8 | 8 | 1 | 1307.7115 | 0
2032 | 8 | 8 | 2 | 1221.6212 | 0
2032 | 8 | 8 | 3 | 1199.9935 | 0
2032 | 8 | 8 | 4 | 1184.976 | 0
2032 | 8 | 8 | 5 | 1184.2655 | 0
2032 | 8 | 8 | 6 | 1189.9956 | 0
2032 | 8 | 8 | 7 | 1200.6637 | 0
2032 | 8 | 8 | 8 | 1259.0287 | 0
2032 | 8 | 8 | 9 | 1317.3937 | 0
2032 | 8 | 8 | 10 | 1394.9356 | 0
2032 | 8 | 8 | 11 | 1454.9025 | 0
2032 | 8 | 8 | 12 | 1499.1859 | 0
2032 | 8 | 8 | 13 | 1514.8049 | 0
2032 | 8 | 8 | 14 | 1522.5385 | 0
2032 | 8 | 8 | 15 | 1538.3424 | 0
2032 | 8 | 8 | 16 | 1562.9587 | 0
2032 | 8 | 8 | 17 | 1577.7428 | 0
2032 | 8 | 8 | 18 | 1545.4285 | 0
2032 | 8 | 8 | 19 | 1494.8817 | 0
2032 | 8 | 8 | 20 | 1465.8508 | 0
2032 | 8 | 8 | 21 | 1469.5052 | 0
2032 | 8 | 8 | 22 | 1425.4277 | 0
2032 | 8 | 8 | 23 | 1375.3837 | 0
2032 | 8 | 9 | 0 | 1305.7258 | 0
2032 | 8 | 9 | 1 | 1358.1908 | 0
2032 | 8 | 9 | 2 | 1327.4975 | 0
2032 | 8 | 9 | 3 | 1313.9632 | 0
2032 | 8 | 9 | 4 | 1309.098 | 0
2032 | 8 | 9 | 5 | 1343.8822 | 0
2032 | 8 | 9 | 6 | 1421.6869 | 0
2032 | 8 | 9 | 7 | 1507.2876 | 0
2032 | 8 | 9 | 8 | 1563.1869 | 0
2032 | 8 | 9 | 9 | 1656.2104 | 0
2032 | 8 | 9 | 10 | 1740.2736 | 0
2032 | 8 | 9 | 11 | 1798.1128 | 0
2032 | 8 | 9 | 12 | 1843.148 | 0
2032 | 8 | 9 | 13 | 1876.17 | 0
2032 | 8 | 9 | 14 | 1888.1123 | 0
2032 | 8 | 9 | 15 | 1897.9718 | 0
2032 | 8 | 9 | 16 | 1907.8416 | 0
2032 | 8 | 9 | 17 | 1896.0276 | 0
2032 | 8 | 9 | 18 | 1862.8154 | 0
2032 | 8 | 9 | 19 | 1790.3941 | 0
2032 | 8 | 9 | 20 | 1755.0257 | 0
2032 | 8 | 9 | 21 | 1727.479 | 0
2032 | 8 | 9 | 22 | 1638.826 | 0
2032 | 8 | 9 | 23 | 1562.1702 | 0
2032 | 8 | 10 | 0 | 1470.9096 | 0
2032 | 8 | 10 | 1 | 1457.6936 | 0
2032 | 8 | 10 | 2 | 1414.8634 | 0
2032 | 8 | 10 | 3 | 1393.3206 | 0
2032 | 8 | 10 | 4 | 1381.8999 | 0
2032 | 8 | 10 | 5 | 1414.5163 | 0
2032 | 8 | 10 | 6 | 1482.2032 | 0
2032 | 8 | 10 | 7 | 1576.0598 | 0
2032 | 8 | 10 | 8 | 1652.1056 | 0
2032 | 8 | 10 | 9 | 1727.1933 | 0
2032 | 8 | 10 | 10 | 1799.5195 | 0
2032 | 8 | 10 | 11 | 1876.3057 | 0
2032 | 8 | 10 | 12 | 1936.105 | 0
2032 | 8 | 10 | 13 | 1971.5495 | 0
2032 | 8 | 10 | 14 | 1985.8971 | 0
2032 | 8 | 10 | 15 | 1991.9846 | 0
2032 | 8 | 10 | 16 | 1979.6015 | 0
2032 | 8 | 10 | 17 | 1965.3272 | 0
2032 | 8 | 10 | 18 | 1927.048 | 0
2032 | 8 | 10 | 19 | 1859.4043 | 0
2032 | 8 | 10 | 20 | 1841.4483 | 0
2032 | 8 | 10 | 21 | 1799.748 | 0
2032 | 8 | 10 | 22 | 1705.1059 | 0
2032 | 8 | 10 | 23 | 1611.5142 | 0
2032 | 8 | 11 | 0 | 1523.6951 | 0
2032 | 8 | 11 | 1 | 1489.087 | 0
2032 | 8 | 11 | 2 | 1454.4789 | 0
2032 | 8 | 11 | 3 | 1428.4683 | 0
2032 | 8 | 11 | 4 | 1414.403 | 0
2032 | 8 | 11 | 5 | 1437.7934 | 0
2032 | 8 | 11 | 6 | 1500.795 | 0
2032 | 8 | 11 | 7 | 1588.3481 | 0
2032 | 8 | 11 | 8 | 1679.4043 | 0
2032 | 8 | 11 | 9 | 1778.0668 | 0
2032 | 8 | 11 | 10 | 1859.2669 | 0
2032 | 8 | 11 | 11 | 1932.1874 | 0
2032 | 8 | 11 | 12 | 2008.5039 | 0
2032 | 8 | 11 | 13 | 2050.3385 | 0
2032 | 8 | 11 | 14 | 2076.2275 | 0
2032 | 8 | 11 | 15 | 2100.3273 | 0
2032 | 8 | 11 | 16 | 2116.5722 | 0
2032 | 8 | 11 | 17 | 2106.2331 | 0
2032 | 8 | 11 | 18 | 2059.5749 | 0
2032 | 8 | 11 | 19 | 1957.5316 | 0
2032 | 8 | 11 | 20 | 1881.6134 | 0
2032 | 8 | 11 | 21 | 1839.587 | 0
2032 | 8 | 11 | 22 | 1746.1181 | 0
2032 | 8 | 11 | 23 | 1656.7913 | 0
2032 | 8 | 12 | 0 | 1561.2763 | 0
2032 | 8 | 12 | 1 | 1489.3425 | 0
2032 | 8 | 12 | 2 | 1441.3785 | 0
2032 | 8 | 12 | 3 | 1393.4146 | 0
2032 | 8 | 12 | 4 | 1381.0528 | 0
2032 | 8 | 12 | 5 | 1403.8657 | 0
2032 | 8 | 12 | 6 | 1465.2386 | 0
2032 | 8 | 12 | 7 | 1534.2323 | 0
2032 | 8 | 12 | 8 | 1576.3989 | 0
2032 | 8 | 12 | 9 | 1660.512 | 0
2032 | 8 | 12 | 10 | 1708.9621 | 0
2032 | 8 | 12 | 11 | 1751.3789 | 0
2032 | 8 | 12 | 12 | 1779.7232 | 0
2032 | 8 | 12 | 13 | 1803.7852 | 0
2032 | 8 | 12 | 14 | 1811.275 | 0
2032 | 8 | 12 | 15 | 1816.9008 | 0
2032 | 8 | 12 | 16 | 1814.2921 | 0
2032 | 8 | 12 | 17 | 1798.145 | 0
2032 | 8 | 12 | 18 | 1749.5492 | 0
2032 | 8 | 12 | 19 | 1675.3246 | 0
2032 | 8 | 12 | 20 | 1635.7369 | 0
2032 | 8 | 12 | 21 | 1610.452 | 0
2032 | 8 | 12 | 22 | 1533.0285 | 0
2032 | 8 | 12 | 23 | 1473.748 | 0
2032 | 8 | 13 | 0 | 1392.7768 | 0
2032 | 8 | 13 | 1 | 1351.0162 | 0
2032 | 8 | 13 | 2 | 1309.2556 | 0
2032 | 8 | 13 | 3 | 1293.9092 | 0
2032 | 8 | 13 | 4 | 1290.8858 | 0
2032 | 8 | 13 | 5 | 1322.5366 | 0
2032 | 8 | 13 | 6 | 1395.1193 | 0
2032 | 8 | 13 | 7 | 1471.1491 | 0
2032 | 8 | 13 | 8 | 1517.258 | 0
2032 | 8 | 13 | 9 | 1596.4278 | 0
2032 | 8 | 13 | 10 | 1662.526 | 0
2032 | 8 | 13 | 11 | 1711.0124 | 0
2032 | 8 | 13 | 12 | 1744.5558 | 0
2032 | 8 | 13 | 13 | 1769.1136 | 0
2032 | 8 | 13 | 14 | 1775.2503 | 0
2032 | 8 | 13 | 15 | 1787.1716 | 0
2032 | 8 | 13 | 16 | 1791.8839 | 0
2032 | 8 | 13 | 17 | 1780.8684 | 0
2032 | 8 | 13 | 18 | 1740.7937 | 0
2032 | 8 | 13 | 19 | 1663.0628 | 0
2032 | 8 | 13 | 20 | 1615.4133 | 0
2032 | 8 | 13 | 21 | 1579.86 | 0
2032 | 8 | 13 | 22 | 1523.5664 | 0
2032 | 8 | 13 | 23 | 1468.3959 | 0
2032 | 8 | 14 | 0 | 1397.7624 | 0
2032 | 8 | 14 | 1 | 1321.1441 | 0
2032 | 8 | 14 | 2 | 1244.5259 | 0
2032 | 8 | 14 | 3 | 1228.0209 | 0
2032 | 8 | 14 | 4 | 1217.0018 | 0
2032 | 8 | 14 | 5 | 1222.1618 | 0
2032 | 8 | 14 | 6 | 1243.0439 | 0
2032 | 8 | 14 | 7 | 1266.2488 | 0
2032 | 8 | 14 | 8 | 1338.198 | 0
2032 | 8 | 14 | 9 | 1410.1472 | 0
2032 | 8 | 14 | 10 | 1478.2954 | 0
2032 | 8 | 14 | 11 | 1538.098 | 0
2032 | 8 | 14 | 12 | 1574.744 | 0
2032 | 8 | 14 | 13 | 1594.4026 | 0
2032 | 8 | 14 | 14 | 1608.5626 | 0
2032 | 8 | 14 | 15 | 1625.6913 | 0
2032 | 8 | 14 | 16 | 1643.7725 | 0
2032 | 8 | 14 | 17 | 1647.2163 | 0
2032 | 8 | 14 | 18 | 1613.9978 | 0
2032 | 8 | 14 | 19 | 1540.5562 | 0
2032 | 8 | 14 | 20 | 1494.6921 | 0
2032 | 8 | 14 | 21 | 1479.3601 | 0
2032 | 8 | 14 | 22 | 1430.8503 | 0
2032 | 8 | 14 | 23 | 1388.3086 | 0
2032 | 8 | 15 | 0 | 1339.0252 | 0
2032 | 8 | 15 | 1 | 1253.2636 | 0
2032 | 8 | 15 | 2 | 1216.3288 | 0
2032 | 8 | 15 | 3 | 1194.5916 | 0
2032 | 8 | 15 | 4 | 1180.3865 | 0
2032 | 8 | 15 | 5 | 1181.4193 | 0
2032 | 8 | 15 | 6 | 1188.9471 | 0
2032 | 8 | 15 | 7 | 1193.8187 | 0
2032 | 8 | 15 | 8 | 1258.0242 | 0
2032 | 8 | 15 | 9 | 1322.2296 | 0
2032 | 8 | 15 | 10 | 1399.9905 | 0
2032 | 8 | 15 | 11 | 1469.682 | 0
2032 | 8 | 15 | 12 | 1517.2756 | 0
2032 | 8 | 15 | 13 | 1537.7636 | 0
2032 | 8 | 15 | 14 | 1551.7242 | 0
2032 | 8 | 15 | 15 | 1568.1561 | 0
2032 | 8 | 15 | 16 | 1588.0492 | 0
2032 | 8 | 15 | 17 | 1600.1154 | 0
2032 | 8 | 15 | 18 | 1575.3499 | 0
2032 | 8 | 15 | 19 | 1526.3848 | 0
2032 | 8 | 15 | 20 | 1515.349 | 0
2032 | 8 | 15 | 21 | 1509.1172 | 0
2032 | 8 | 15 | 22 | 1452.428 | 0
2032 | 8 | 15 | 23 | 1402.3275 | 0
2032 | 8 | 16 | 0 | 1345.6756 | 0
2032 | 8 | 16 | 1 | 1365.258 | 0
2032 | 8 | 16 | 2 | 1327.5148 | 0
2032 | 8 | 16 | 3 | 1310.1333 | 0
2032 | 8 | 16 | 4 | 1302.4212 | 0
2032 | 8 | 16 | 5 | 1330.6743 | 0
2032 | 8 | 16 | 6 | 1403.5598 | 0
2032 | 8 | 16 | 7 | 1494.5253 | 0
2032 | 8 | 16 | 8 | 1584.1224 | 0
2032 | 8 | 16 | 9 | 1702.5266 | 0
2032 | 8 | 16 | 10 | 1802.5448 | 0
2032 | 8 | 16 | 11 | 1872.0118 | 0
2032 | 8 | 16 | 12 | 1923.2564 | 0
2032 | 8 | 16 | 13 | 1961.3896 | 0
2032 | 8 | 16 | 14 | 1987.692 | 0
2032 | 8 | 16 | 15 | 2014.4868 | 0
2032 | 8 | 16 | 16 | 2041.6395 | 0
2032 | 8 | 16 | 17 | 2041.1443 | 0
2032 | 8 | 16 | 18 | 1989.2028 | 0
2032 | 8 | 16 | 19 | 1896.555 | 0
2032 | 8 | 16 | 20 | 1850.1693 | 0
2032 | 8 | 16 | 21 | 1813.1263 | 0
2032 | 8 | 16 | 22 | 1716.0259 | 0
2032 | 8 | 16 | 23 | 1626.4192 | 0
2032 | 8 | 17 | 0 | 1521.162 | 0
2032 | 8 | 17 | 1 | 1435.2644 | 0
2032 | 8 | 17 | 2 | 1392.9766 | 0
2032 | 8 | 17 | 3 | 1372.5064 | 0
2032 | 8 | 17 | 4 | 1361.8283 | 0
2032 | 8 | 17 | 5 | 1393.4127 | 0
2032 | 8 | 17 | 6 | 1463.103 | 0
2032 | 8 | 17 | 7 | 1557.5293 | 0
2032 | 8 | 17 | 8 | 1640.0388 | 0
2032 | 8 | 17 | 9 | 1723.9336 | 0
2032 | 8 | 17 | 10 | 1793.2384 | 0
2032 | 8 | 17 | 11 | 1859.3721 | 0
2032 | 8 | 17 | 12 | 1909.1396 | 0
2032 | 8 | 17 | 13 | 1939.0653 | 0
2032 | 8 | 17 | 14 | 1946.0027 | 0
2032 | 8 | 17 | 15 | 1953.6995 | 0
2032 | 8 | 17 | 16 | 1940.5938 | 0
2032 | 8 | 17 | 17 | 1926.6962 | 0
2032 | 8 | 17 | 18 | 1882.7695 | 0
2032 | 8 | 17 | 19 | 1808.5134 | 0
2032 | 8 | 17 | 20 | 1794.5361 | 0
2032 | 8 | 17 | 21 | 1741.8394 | 0
2032 | 8 | 17 | 22 | 1648.263 | 0
2032 | 8 | 17 | 23 | 1559.4663 | 0
2032 | 8 | 18 | 0 | 1476.0152 | 0
2032 | 8 | 18 | 1 | 1498.266 | 0
2032 | 8 | 18 | 2 | 1454.5503 | 0
2032 | 8 | 18 | 3 | 1428.812 | 0
2032 | 8 | 18 | 4 | 1415.6193 | 0
2032 | 8 | 18 | 5 | 1443.8558 | 0
2032 | 8 | 18 | 6 | 1510.5983 | 0
2032 | 8 | 18 | 7 | 1600.9189 | 0
2032 | 8 | 18 | 8 | 1699.9459 | 0
2032 | 8 | 18 | 9 | 1810.6159 | 0
2032 | 8 | 18 | 10 | 1904.6881 | 0
2032 | 8 | 18 | 11 | 1989.4228 | 0
2032 | 8 | 18 | 12 | 2072.8805 | 0
2032 | 8 | 18 | 13 | 2125.6555 | 0
2032 | 8 | 18 | 14 | 2168.2457 | 0
2032 | 8 | 18 | 15 | 2205.2878 | 35.2878
2032 | 8 | 18 | 16 | 2238.2734 | 68.2734
2032 | 8 | 18 | 17 | 2235.6883 | 65.6883
2032 | 8 | 18 | 18 | 2190.8856 | 20.8856
2032 | 8 | 18 | 19 | 2080.7684 | 0
2032 | 8 | 18 | 20 | 2020.2701 | 0
2032 | 8 | 18 | 21 | 1954.4413 | 0
2032 | 8 | 18 | 22 | 1857.8104 | 0
2032 | 8 | 18 | 23 | 1753.9305 | 0
2032 | 8 | 19 | 0 | 1644.5507 | 0
2032 | 8 | 19 | 1 | 1565.7074 | 0
2032 | 8 | 19 | 2 | 1510.5142 | 0
2032 | 8 | 19 | 3 | 1478.4702 | 0
2032 | 8 | 19 | 4 | 1463.0165 | 0
2032 | 8 | 19 | 5 | 1494.0386 | 0
2032 | 8 | 19 | 6 | 1573.2719 | 0
2032 | 8 | 19 | 7 | 1662.1418 | 0
2032 | 8 | 19 | 8 | 1744.0834 | 0
2032 | 8 | 19 | 9 | 1872.4807 | 0
2032 | 8 | 19 | 10 | 1961.6887 | 0
2032 | 8 | 19 | 11 | 2035.5438 | 0
2032 | 8 | 19 | 12 | 2094.8552 | 0
2032 | 8 | 19 | 13 | 2140.5115 | 0
2032 | 8 | 19 | 14 | 2163.8479 | 0
2032 | 8 | 19 | 15 | 2174.139 | 4.139
2032 | 8 | 19 | 16 | 2187.6065 | 17.6065
2032 | 8 | 19 | 17 | 2186.7289 | 16.7289
2032 | 8 | 19 | 18 | 2122.3092 | 0
2032 | 8 | 19 | 19 | 2033.871 | 0
2032 | 8 | 19 | 20 | 2000.4981 | 0
2032 | 8 | 19 | 21 | 1946.8647 | 0
2032 | 8 | 19 | 22 | 1840.78 | 0
2032 | 8 | 19 | 23 | 1746.2257 | 0
2032 | 8 | 20 | 0 | 1629.5688 | 0
2032 | 8 | 20 | 1 | 1552.0244 | 0
2032 | 8 | 20 | 2 | 1500.106 | 0
2032 | 8 | 20 | 3 | 1473.2022 | 0
2032 | 8 | 20 | 4 | 1460.5312 | 0
2032 | 8 | 20 | 5 | 1491.6973 | 0
2032 | 8 | 20 | 6 | 1566.3031 | 0
2032 | 8 | 20 | 7 | 1638.1483 | 0
2032 | 8 | 20 | 8 | 1694.0583 | 0
2032 | 8 | 20 | 9 | 1800.2272 | 0
2032 | 8 | 20 | 10 | 1874.7279 | 0
2032 | 8 | 20 | 11 | 1929.9844 | 0
2032 | 8 | 20 | 12 | 1971.5759 | 0
2032 | 8 | 20 | 13 | 1994.1183 | 0
2032 | 8 | 20 | 14 | 1993.7568 | 0
2032 | 8 | 20 | 15 | 1995.503 | 0
2032 | 8 | 20 | 16 | 1991.368 | 0
2032 | 8 | 20 | 17 | 1970.0569 | 0
2032 | 8 | 20 | 18 | 1906.5862 | 0
2032 | 8 | 20 | 19 | 1833.5085 | 0
2032 | 8 | 20 | 20 | 1829.2471 | 0
2032 | 8 | 20 | 21 | 1779.4778 | 0
2032 | 8 | 20 | 22 | 1708.5591 | 0
2032 | 8 | 20 | 23 | 1642.1917 | 0
2032 | 8 | 21 | 0 | 1547.0782 | 0
2032 | 8 | 21 | 1 | 1457.5763 | 0
2032 | 8 | 21 | 2 | 1368.0743 | 0
2032 | 8 | 21 | 3 | 1342.461 | 0
2032 | 8 | 21 | 4 | 1327.5064 | 0
2032 | 8 | 21 | 5 | 1330.3658 | 0
2032 | 8 | 21 | 6 | 1356.1629 | 0
2032 | 8 | 21 | 7 | 1376.4043 | 0
2032 | 8 | 21 | 8 | 1432.5223 | 0
2032 | 8 | 21 | 9 | 1556.0895 | 0
2032 | 8 | 21 | 10 | 1648.7151 | 0
2032 | 8 | 21 | 11 | 1725.0699 | 0
2032 | 8 | 21 | 12 | 1773.8338 | 0
2032 | 8 | 21 | 13 | 1794.4273 | 0
2032 | 8 | 21 | 14 | 1801.9965 | 0
2032 | 8 | 21 | 15 | 1809.3888 | 0
2032 | 8 | 21 | 16 | 1815.4578 | 0
2032 | 8 | 21 | 17 | 1807.5699 | 0
2032 | 8 | 21 | 18 | 1754.8149 | 0
2032 | 8 | 21 | 19 | 1684.4135 | 0
2032 | 8 | 21 | 20 | 1661.8039 | 0
2032 | 8 | 21 | 21 | 1625.5281 | 0
2032 | 8 | 21 | 22 | 1569.3627 | 0
2032 | 8 | 21 | 23 | 1514.9077 | 0
2032 | 8 | 22 | 0 | 1431.7446 | 0
2032 | 8 | 22 | 1 | 1381.1695 | 0
2032 | 8 | 22 | 2 | 1331.567 | 0
2032 | 8 | 22 | 3 | 1299.4125 | 0
2032 | 8 | 22 | 4 | 1277.664 | 0
2032 | 8 | 22 | 5 | 1276.8247 | 0
2032 | 8 | 22 | 6 | 1285.4778 | 0
2032 | 8 | 22 | 7 | 1290.899 | 0
2032 | 8 | 22 | 8 | 1343.7761 | 0
2032 | 8 | 22 | 9 | 1451.6554 | 0
2032 | 8 | 22 | 10 | 1559.5346 | 0
2032 | 8 | 22 | 11 | 1643.3917 | 0
2032 | 8 | 22 | 12 | 1702.9192 | 0
2032 | 8 | 22 | 13 | 1732.9459 | 0
2032 | 8 | 22 | 14 | 1753.8511 | 0
2032 | 8 | 22 | 15 | 1774.8611 | 0
2032 | 8 | 22 | 16 | 1796.5845 | 0
2032 | 8 | 22 | 17 | 1802.3668 | 0
2032 | 8 | 22 | 18 | 1753.0482 | 0
2032 | 8 | 22 | 19 | 1690.1842 | 0
2032 | 8 | 22 | 20 | 1683.0422 | 0
2032 | 8 | 22 | 21 | 1655.0808 | 0
2032 | 8 | 22 | 22 | 1581.6011 | 0
2032 | 8 | 22 | 23 | 1513.4577 | 0
2032 | 8 | 23 | 0 | 1421.508 | 0
2032 | 8 | 23 | 1 | 1398.0016 | 0
2032 | 8 | 23 | 2 | 1360.8818 | 0
2032 | 8 | 23 | 3 | 1345.1693 | 0
2032 | 8 | 23 | 4 | 1337.8301 | 0
2032 | 8 | 23 | 5 | 1372.309 | 0
2032 | 8 | 23 | 6 | 1452.0025 | 0
2032 | 8 | 23 | 7 | 1530.6742 | 0
2032 | 8 | 23 | 8 | 1598.8946 | 0
2032 | 8 | 23 | 9 | 1693.4799 | 0
2032 | 8 | 23 | 10 | 1777.6727 | 0
2032 | 8 | 23 | 11 | 1833.0011 | 0
2032 | 8 | 23 | 12 | 1871.6769 | 0
2032 | 8 | 23 | 13 | 1895.8535 | 0
2032 | 8 | 23 | 14 | 1903.6929 | 0
2032 | 8 | 23 | 15 | 1909.0048 | 0
2032 | 8 | 23 | 16 | 1909.845 | 0
2032 | 8 | 23 | 17 | 1896.5843 | 0
2032 | 8 | 23 | 18 | 1826.444 | 0
2032 | 8 | 23 | 19 | 1745.5541 | 0
2032 | 8 | 23 | 20 | 1725.9314 | 0
2032 | 8 | 23 | 21 | 1669.18 | 0
2032 | 8 | 23 | 22 | 1585.6264 | 0
2032 | 8 | 23 | 23 | 1510.288 | 0
2032 | 8 | 24 | 0 | 1422.8139 | 0
2032 | 8 | 24 | 1 | 1399.7902 | 0
2032 | 8 | 24 | 2 | 1358.7352 | 0
2032 | 8 | 24 | 3 | 1339.5653 | 0
2032 | 8 | 24 | 4 | 1331.4197 | 0
2032 | 8 | 24 | 5 | 1367.2948 | 0
2032 | 8 | 24 | 6 | 1442.0659 | 0
2032 | 8 | 24 | 7 | 1532.5774 | 0
2032 | 8 | 24 | 8 | 1617.7796 | 0
2032 | 8 | 24 | 9 | 1700.1112 | 0
2032 | 8 | 24 | 10 | 1774.3317 | 0
2032 | 8 | 24 | 11 | 1845.026 | 0
2032 | 8 | 24 | 12 | 1897.9115 | 0
2032 | 8 | 24 | 13 | 1933.8001 | 0
2032 | 8 | 24 | 14 | 1954.3947 | 0
2032 | 8 | 24 | 15 | 1971.1283 | 0
2032 | 8 | 24 | 16 | 1968.4751 | 0
2032 | 8 | 24 | 17 | 1952.596 | 0
2032 | 8 | 24 | 18 | 1892.6633 | 0
2032 | 8 | 24 | 19 | 1805.0493 | 0
2032 | 8 | 24 | 20 | 1784.6668 | 0
2032 | 8 | 24 | 21 | 1713.4493 | 0
2032 | 8 | 24 | 22 | 1611.4171 | 0
2032 | 8 | 24 | 23 | 1517.8328 | 0
2032 | 8 | 25 | 0 | 1434.0329 | 0
2032 | 8 | 25 | 1 | 1381.4109 | 0
2032 | 8 | 25 | 2 | 1340.9509 | 0
2032 | 8 | 25 | 3 | 1319.7516 | 0
2032 | 8 | 25 | 4 | 1310.2645 | 0
2032 | 8 | 25 | 5 | 1342.2945 | 0
2032 | 8 | 25 | 6 | 1414.9443 | 0
2032 | 8 | 25 | 7 | 1485.8663 | 0
2032 | 8 | 25 | 8 | 1551.1648 | 0
2032 | 8 | 25 | 9 | 1615.3299 | 0
2032 | 8 | 25 | 10 | 1680.0398 | 0
2032 | 8 | 25 | 11 | 1734.957 | 0
2032 | 8 | 25 | 12 | 1795.6548 | 0
2032 | 8 | 25 | 13 | 1825.2128 | 0
2032 | 8 | 25 | 14 | 1842.5859 | 0
2032 | 8 | 25 | 15 | 1857.8064 | 0
2032 | 8 | 25 | 16 | 1871.815 | 0
2032 | 8 | 25 | 17 | 1861.1308 | 0
2032 | 8 | 25 | 18 | 1805.5033 | 0
2032 | 8 | 25 | 19 | 1721.532 | 0
2032 | 8 | 25 | 20 | 1717.6515 | 0
2032 | 8 | 25 | 21 | 1661.6017 | 0
2032 | 8 | 25 | 22 | 1584.9584 | 0
2032 | 8 | 25 | 23 | 1502.4946 | 0
2032 | 8 | 26 | 0 | 1416.3199 | 0
2032 | 8 | 26 | 1 | 1348.4131 | 0
2032 | 8 | 26 | 2 | 1306.8378 | 0
2032 | 8 | 26 | 3 | 1265.2626 | 0
2032 | 8 | 26 | 4 | 1262.2862 | 0
2032 | 8 | 26 | 5 | 1296.2387 | 0
2032 | 8 | 26 | 6 | 1376.1259 | 0
2032 | 8 | 26 | 7 | 1455.5464 | 0
2032 | 8 | 26 | 8 | 1514.6632 | 0
2032 | 8 | 26 | 9 | 1598.5548 | 0
2032 | 8 | 26 | 10 | 1664.8458 | 0
2032 | 8 | 26 | 11 | 1719.9793 | 0
2032 | 8 | 26 | 12 | 1756.8174 | 0
2032 | 8 | 26 | 13 | 1792.9947 | 0
2032 | 8 | 26 | 14 | 1816.0629 | 0
2032 | 8 | 26 | 15 | 1837.2468 | 0
2032 | 8 | 26 | 16 | 1860.4906 | 0
2032 | 8 | 26 | 17 | 1854.6936 | 0
2032 | 8 | 26 | 18 | 1793.6719 | 0
2032 | 8 | 26 | 19 | 1712.4858 | 0
2032 | 8 | 26 | 20 | 1696.2957 | 0
2032 | 8 | 26 | 21 | 1644.0304 | 0
2032 | 8 | 26 | 22 | 1562.9736 | 0
2032 | 8 | 26 | 23 | 1484.184 | 0
2032 | 8 | 27 | 0 | 1405.661 | 0
2032 | 8 | 27 | 1 | 1360.3886 | 0
2032 | 8 | 27 | 2 | 1324.0462 | 0
2032 | 8 | 27 | 3 | 1308.5989 | 0
2032 | 8 | 27 | 4 | 1304.8756 | 0
2032 | 8 | 27 | 5 | 1341.3504 | 0
2032 | 8 | 27 | 6 | 1419.7885 | 0
2032 | 8 | 27 | 7 | 1497.5039 | 0
2032 | 8 | 27 | 8 | 1557.5729 | 0
2032 | 8 | 27 | 9 | 1648.5912 | 0
2032 | 8 | 27 | 10 | 1731.6438 | 0
2032 | 8 | 27 | 11 | 1795.5428 | 0
2032 | 8 | 27 | 12 | 1839.9852 | 0
2032 | 8 | 27 | 13 | 1873.8116 | 0
2032 | 8 | 27 | 14 | 1893.3816 | 0
2032 | 8 | 27 | 15 | 1899.1489 | 0
2032 | 8 | 27 | 16 | 1914.7935 | 0
2032 | 8 | 27 | 17 | 1894.3008 | 0
2032 | 8 | 27 | 18 | 1831.9933 | 0
2032 | 8 | 27 | 19 | 1759.3555 | 0
2032 | 8 | 27 | 20 | 1749.7873 | 0
2032 | 8 | 27 | 21 | 1700.2389 | 0
2032 | 8 | 27 | 22 | 1626.1402 | 0
2032 | 8 | 27 | 23 | 1552.3553 | 0
2032 | 8 | 28 | 0 | 1468.2302 | 0
2032 | 8 | 28 | 1 | 1386.9903 | 0
2032 | 8 | 28 | 2 | 1305.7505 | 0
2032 | 8 | 28 | 3 | 1279.6358 | 0
2032 | 8 | 28 | 4 | 1265.014 | 0
2032 | 8 | 28 | 5 | 1270.939 | 0
2032 | 8 | 28 | 6 | 1292.6664 | 0
2032 | 8 | 28 | 7 | 1313.0221 | 0
2032 | 8 | 28 | 8 | 1355.8118 | 0
2032 | 8 | 28 | 9 | 1454.4226 | 0
2032 | 8 | 28 | 10 | 1553.0335 | 0
2032 | 8 | 28 | 11 | 1627.796 | 0
2032 | 8 | 28 | 12 | 1679.682 | 0
2032 | 8 | 28 | 13 | 1699.7665 | 0
2032 | 8 | 28 | 14 | 1711.4922 | 0
2032 | 8 | 28 | 15 | 1718.6188 | 0
2032 | 8 | 28 | 16 | 1723.8602 | 0
2032 | 8 | 28 | 17 | 1715.8652 | 0
2032 | 8 | 28 | 18 | 1667.5234 | 0
2032 | 8 | 28 | 19 | 1615.6717 | 0
2032 | 8 | 28 | 20 | 1616.6214 | 0
2032 | 8 | 28 | 21 | 1579.9988 | 0
2032 | 8 | 28 | 22 | 1524.7863 | 0
2032 | 8 | 28 | 23 | 1468.9993 | 0
2032 | 8 | 29 | 0 | 1452.4111 | 0
2032 | 8 | 29 | 1 | 1413.3046 | 0
2032 | 8 | 29 | 2 | 1386.8377 | 0
2032 | 8 | 29 | 3 | 1372.6097 | 0
2032 | 8 | 29 | 4 | 1360.5614 | 0
2032 | 8 | 29 | 5 | 1353.6463 | 0
2032 | 8 | 29 | 6 | 1373.9958 | 0
2032 | 8 | 29 | 7 | 1389.1112 | 0
2032 | 8 | 29 | 8 | 1436.7399 | 0
2032 | 8 | 29 | 9 | 1552.5596 | 0
2032 | 8 | 29 | 10 | 1640.729 | 0
2032 | 8 | 29 | 11 | 1722.2441 | 0
2032 | 8 | 29 | 12 | 1780.9357 | 0
2032 | 8 | 29 | 13 | 1807.6108 | 0
2032 | 8 | 29 | 14 | 1825.1174 | 0
2032 | 8 | 29 | 15 | 1839.1049 | 0
2032 | 8 | 29 | 16 | 1861.3177 | 0
2032 | 8 | 29 | 17 | 1878.0734 | 0
2032 | 8 | 29 | 18 | 1830.2243 | 0
2032 | 8 | 29 | 19 | 1758.0453 | 0
2032 | 8 | 29 | 20 | 1735.2173 | 0
2032 | 8 | 29 | 21 | 1682.9839 | 0
2032 | 8 | 29 | 22 | 1597.5609 | 0
2032 | 8 | 29 | 23 | 1519.1461 | 0
2032 | 8 | 30 | 0 | 1429.7819 | 0
2032 | 8 | 30 | 1 | 1341.4019 | 0
2032 | 8 | 30 | 2 | 1253.0219 | 0
2032 | 8 | 30 | 3 | 1240.209 | 0
2032 | 8 | 30 | 4 | 1239.1069 | 0
2032 | 8 | 30 | 5 | 1279.4577 | 0
2032 | 8 | 30 | 6 | 1381.8429 | 0
2032 | 8 | 30 | 7 | 1475.7936 | 0
2032 | 8 | 30 | 8 | 1521.2159 | 0
2032 | 8 | 30 | 9 | 1593.2717 | 0
2032 | 8 | 30 | 10 | 1658.4855 | 0
2032 | 8 | 30 | 11 | 1711.9312 | 0
2032 | 8 | 30 | 12 | 1746.0533 | 0
2032 | 8 | 30 | 13 | 1771.7837 | 0
2032 | 8 | 30 | 14 | 1783.2674 | 0
2032 | 8 | 30 | 15 | 1793.5828 | 0
2032 | 8 | 30 | 16 | 1813.5661 | 0
2032 | 8 | 30 | 17 | 1809.5966 | 0
2032 | 8 | 30 | 18 | 1753.0917 | 0
2032 | 8 | 30 | 19 | 1709.8466 | 0
2032 | 8 | 30 | 20 | 1695.0978 | 0
2032 | 8 | 30 | 21 | 1624.9397 | 0
2032 | 8 | 30 | 22 | 1524.2811 | 0
2032 | 8 | 30 | 23 | 1438.4537 | 0
2032 | 8 | 31 | 0 | 1356.5143 | 0
2032 | 8 | 31 | 1 | 1358.5886 | 0
2032 | 8 | 31 | 2 | 1360.663 | 0
2032 | 8 | 31 | 3 | 1342.9457 | 0
2032 | 8 | 31 | 4 | 1339.9975 | 0
2032 | 8 | 31 | 5 | 1377.4974 | 0
2032 | 8 | 31 | 6 | 1467.5364 | 0
2032 | 8 | 31 | 7 | 1566.8004 | 0
2032 | 8 | 31 | 8 | 1666.0643 | 0
2032 | 8 | 31 | 9 | 1754.7442 | 0
2032 | 8 | 31 | 10 | 1829.2833 | 0
2032 | 8 | 31 | 11 | 1906.3306 | 0
2032 | 8 | 31 | 12 | 1966.1519 | 0
2032 | 8 | 31 | 13 | 2013.4367 | 0
2032 | 8 | 31 | 14 | 2038.3789 | 0
2032 | 8 | 31 | 15 | 2060.2578 | 0
2032 | 8 | 31 | 16 | 2060.8688 | 0
2032 | 8 | 31 | 17 | 2059.7508 | 0
2032 | 8 | 31 | 18 | 2016.0928 | 0
2032 | 8 | 31 | 19 | 1943.559 | 0
2032 | 8 | 31 | 20 | 1915.8034 | 0
2032 | 8 | 31 | 21 | 1826.5365 | 0
2032 | 8 | 31 | 22 | 1710.5108 | 0
2032 | 8 | 31 | 23 | 1603.6373 | 0
2032 | 9 | 1 | 0 | 1517.2997 | 0
2032 | 9 | 1 | 1 | 1480.1457 | 0
2032 | 9 | 1 | 2 | 1442.9917 | 0
2032 | 9 | 1 | 3 | 1421.9045 | 0
2032 | 9 | 1 | 4 | 1416.9946 | 0
2032 | 9 | 1 | 5 | 1454.7604 | 0
2032 | 9 | 1 | 6 | 1542.3699 | 0
2032 | 9 | 1 | 7 | 1634.3486 | 0
2032 | 9 | 1 | 8 | 1699.2034 | 0
2032 | 9 | 1 | 9 | 1772.9402 | 0
2032 | 9 | 1 | 10 | 1838.3268 | 0
2032 | 9 | 1 | 11 | 1901.2337 | 0
2032 | 9 | 1 | 12 | 1965.4744 | 0
2032 | 9 | 1 | 13 | 1998.2499 | 0
2032 | 9 | 1 | 14 | 2009.6108 | 0
2032 | 9 | 1 | 15 | 2026.3452 | 0
2032 | 9 | 1 | 16 | 2036.595 | 0
2032 | 9 | 1 | 17 | 2026.2062 | 0
2032 | 9 | 1 | 18 | 1978.1191 | 0
2032 | 9 | 1 | 19 | 1916.5299 | 0
2032 | 9 | 1 | 20 | 1904.7446 | 0
2032 | 9 | 1 | 21 | 1818.8443 | 0
2032 | 9 | 1 | 22 | 1719.4955 | 0
2032 | 9 | 1 | 23 | 1626.9074 | 0
2032 | 9 | 2 | 0 | 1539.4035 | 0
2032 | 9 | 2 | 1 | 1447.6816 | 0
2032 | 9 | 2 | 2 | 1355.9597 | 0
2032 | 9 | 2 | 3 | 1331.3292 | 0
2032 | 9 | 2 | 4 | 1321.1673 | 0
2032 | 9 | 2 | 5 | 1356.9915 | 0
2032 | 9 | 2 | 6 | 1452.768 | 0
2032 | 9 | 2 | 7 | 1544.4688 | 0
2032 | 9 | 2 | 8 | 1586.3731 | 0
2032 | 9 | 2 | 9 | 1662.9165 | 0
2032 | 9 | 2 | 10 | 1714.8991 | 0
2032 | 9 | 2 | 11 | 1758.5213 | 0
2032 | 9 | 2 | 12 | 1790.0715 | 0
2032 | 9 | 2 | 13 | 1812.1525 | 0
2032 | 9 | 2 | 14 | 1819.6961 | 0
2032 | 9 | 2 | 15 | 1822.1941 | 0
2032 | 9 | 2 | 16 | 1831.2635 | 0
2032 | 9 | 2 | 17 | 1821.4777 | 0
2032 | 9 | 2 | 18 | 1754.039 | 0
2032 | 9 | 2 | 19 | 1691.0129 | 0
2032 | 9 | 2 | 20 | 1674.3227 | 0
2032 | 9 | 2 | 21 | 1605.3904 | 0
2032 | 9 | 2 | 22 | 1506.1027 | 0
2032 | 9 | 2 | 23 | 1419.976 | 0
2032 | 9 | 3 | 0 | 1335.7664 | 0
2032 | 9 | 3 | 1 | 1360.6878 | 0
2032 | 9 | 3 | 2 | 1327.3499 | 0
2032 | 9 | 3 | 3 | 1313.2223 | 0
2032 | 9 | 3 | 4 | 1309.5256 | 0
2032 | 9 | 3 | 5 | 1349.7727 | 0
2032 | 9 | 3 | 6 | 1442.0386 | 0
2032 | 9 | 3 | 7 | 1521.6404 | 0
2032 | 9 | 3 | 8 | 1558.8902 | 0
2032 | 9 | 3 | 9 | 1620.7838 | 0
2032 | 9 | 3 | 10 | 1676.473 | 0
2032 | 9 | 3 | 11 | 1718.7319 | 0
2032 | 9 | 3 | 12 | 1741.3555 | 0
2032 | 9 | 3 | 13 | 1770.5278 | 0
2032 | 9 | 3 | 14 | 1774.9625 | 0
2032 | 9 | 3 | 15 | 1770.9753 | 0
2032 | 9 | 3 | 16 | 1762.2029 | 0
2032 | 9 | 3 | 17 | 1739.283 | 0
2032 | 9 | 3 | 18 | 1684.967 | 0
2032 | 9 | 3 | 19 | 1653.9525 | 0
2032 | 9 | 3 | 20 | 1664.8889 | 0
2032 | 9 | 3 | 21 | 1597.2925 | 0
2032 | 9 | 3 | 22 | 1525.6174 | 0
2032 | 9 | 3 | 23 | 1457.9338 | 0
2032 | 9 | 4 | 0 | 1390.3051 | 0
2032 | 9 | 4 | 1 | 1341.8777 | 0
2032 | 9 | 4 | 2 | 1293.4502 | 0
2032 | 9 | 4 | 3 | 1276.5219 | 0
2032 | 9 | 4 | 4 | 1268.698 | 0
2032 | 9 | 4 | 5 | 1284.3452 | 0
2032 | 9 | 4 | 6 | 1324.4455 | 0
2032 | 9 | 4 | 7 | 1348.7737 | 0
2032 | 9 | 4 | 8 | 1372.5278 | 0
2032 | 9 | 4 | 9 | 1438.259 | 0
2032 | 9 | 4 | 10 | 1508.0092 | 0
2032 | 9 | 4 | 11 | 1568.2048 | 0
2032 | 9 | 4 | 12 | 1605.5118 | 0
2032 | 9 | 4 | 13 | 1628.3057 | 0
2032 | 9 | 4 | 14 | 1630.8908 | 0
2032 | 9 | 4 | 15 | 1634.829 | 0
2032 | 9 | 4 | 16 | 1635.1392 | 0
2032 | 9 | 4 | 17 | 1625.9479 | 0
2032 | 9 | 4 | 18 | 1589.3504 | 0
2032 | 9 | 4 | 19 | 1566.8061 | 0
2032 | 9 | 4 | 20 | 1572.2324 | 0
2032 | 9 | 4 | 21 | 1519.4459 | 0
2032 | 9 | 4 | 22 | 1461.8271 | 0
2032 | 9 | 4 | 23 | 1412.4127 | 0
2032 | 9 | 5 | 0 | 1367.363 | 0
2032 | 9 | 5 | 1 | 1267.5488 | 0
2032 | 9 | 5 | 2 | 1220.5975 | 0
2032 | 9 | 5 | 3 | 1194.3438 | 0
2032 | 9 | 5 | 4 | 1178.4988 | 0
2032 | 9 | 5 | 5 | 1179.7275 | 0
2032 | 9 | 5 | 6 | 1206.8345 | 0
2032 | 9 | 5 | 7 | 1211.0554 | 0
2032 | 9 | 5 | 8 | 1240.0561 | 0
2032 | 9 | 5 | 9 | 1328.009 | 0
2032 | 9 | 5 | 10 | 1390.9547 | 0
2032 | 9 | 5 | 11 | 1455.4581 | 0
2032 | 9 | 5 | 12 | 1498.0823 | 0
2032 | 9 | 5 | 13 | 1515.7568 | 0
2032 | 9 | 5 | 14 | 1524.0174 | 0
2032 | 9 | 5 | 15 | 1534.4498 | 0
2032 | 9 | 5 | 16 | 1550.6618 | 0
2032 | 9 | 5 | 17 | 1561.47 | 0
2032 | 9 | 5 | 18 | 1521.6434 | 0
2032 | 9 | 5 | 19 | 1497.7181 | 0
2032 | 9 | 5 | 20 | 1499.9999 | 0
2032 | 9 | 5 | 21 | 1451.4062 | 0
2032 | 9 | 5 | 22 | 1376.6932 | 0
2032 | 9 | 5 | 23 | 1310.6735 | 0
2032 | 9 | 6 | 0 | 1240.2208 | 0
2032 | 9 | 6 | 1 | 1264.0894 | 0
2032 | 9 | 6 | 2 | 1287.958 | 0
2032 | 9 | 6 | 3 | 1255.139 | 0
2032 | 9 | 6 | 4 | 1238.6423 | 0
2032 | 9 | 6 | 5 | 1250.5547 | 0
2032 | 9 | 6 | 6 | 1257.3741 | 0
2032 | 9 | 6 | 7 | 1264.1935 | 0
2032 | 9 | 6 | 8 | 1316.445 | 0
2032 | 9 | 6 | 9 | 1368.6965 | 0
2032 | 9 | 6 | 10 | 1424.1672 | 0
2032 | 9 | 6 | 11 | 1490.4948 | 0
2032 | 9 | 6 | 12 | 1543.0907 | 0
2032 | 9 | 6 | 13 | 1557.8865 | 0
2032 | 9 | 6 | 14 | 1569.056 | 0
2032 | 9 | 6 | 15 | 1575.9205 | 0
2032 | 9 | 6 | 16 | 1595.5272 | 0
2032 | 9 | 6 | 17 | 1599.1955 | 0
2032 | 9 | 6 | 18 | 1579.0115 | 0
2032 | 9 | 6 | 19 | 1554.6936 | 0
2032 | 9 | 6 | 20 | 1584.0431 | 0
2032 | 9 | 6 | 21 | 1526.5472 | 0
2032 | 9 | 6 | 22 | 1438.1533 | 0
2032 | 9 | 6 | 23 | 1370.2251 | 0
2032 | 9 | 7 | 0 | 1348.7959 | 0
2032 | 9 | 7 | 1 | 1277.2791 | 0
2032 | 9 | 7 | 2 | 1251.3079 | 0
2032 | 9 | 7 | 3 | 1238.7591 | 0
2032 | 9 | 7 | 4 | 1240.8698 | 0
2032 | 9 | 7 | 5 | 1285.9651 | 0
2032 | 9 | 7 | 6 | 1382.8969 | 0
2032 | 9 | 7 | 7 | 1483.933 | 0
2032 | 9 | 7 | 8 | 1532.8257 | 0
2032 | 9 | 7 | 9 | 1579.0543 | 0
2032 | 9 | 7 | 10 | 1625.7521 | 0
2032 | 9 | 7 | 11 | 1673.2292 | 0
2032 | 9 | 7 | 12 | 1714.0545 | 0
2032 | 9 | 7 | 13 | 1742.6947 | 0
2032 | 9 | 7 | 14 | 1747.9268 | 0
2032 | 9 | 7 | 15 | 1756.3335 | 0
2032 | 9 | 7 | 16 | 1746.5442 | 0
2032 | 9 | 7 | 17 | 1751.0479 | 0
2032 | 9 | 7 | 18 | 1727.4082 | 0
2032 | 9 | 7 | 19 | 1685.2706 | 0
2032 | 9 | 7 | 20 | 1677.2509 | 0
2032 | 9 | 7 | 21 | 1589.531 | 0
2032 | 9 | 7 | 22 | 1498.5726 | 0
2032 | 9 | 7 | 23 | 1411.7436 | 0
2032 | 9 | 8 | 0 | 1345.3994 | 0
2032 | 9 | 8 | 1 | 1279.8226 | 0
2032 | 9 | 8 | 2 | 1250.2062 | 0
2032 | 9 | 8 | 3 | 1235.9831 | 0
2032 | 9 | 8 | 4 | 1237.0569 | 0
2032 | 9 | 8 | 5 | 1287.184 | 0
2032 | 9 | 8 | 6 | 1392.6475 | 0
2032 | 9 | 8 | 7 | 1486.1578 | 0
2032 | 9 | 8 | 8 | 1532.5495 | 0
2032 | 9 | 8 | 9 | 1581.872 | 0
2032 | 9 | 8 | 10 | 1624.3948 | 0
2032 | 9 | 8 | 11 | 1662.4293 | 0
2032 | 9 | 8 | 12 | 1702.5981 | 0
2032 | 9 | 8 | 13 | 1719.787 | 0
2032 | 9 | 8 | 14 | 1724.198 | 0
2032 | 9 | 8 | 15 | 1731.0823 | 0
2032 | 9 | 8 | 16 | 1745.8171 | 0
2032 | 9 | 8 | 17 | 1744.8776 | 0
2032 | 9 | 8 | 18 | 1712.9909 | 0
2032 | 9 | 8 | 19 | 1679.7866 | 0
2032 | 9 | 8 | 20 | 1675.8203 | 0
2032 | 9 | 8 | 21 | 1591.1739 | 0
2032 | 9 | 8 | 22 | 1501.6399 | 0
2032 | 9 | 8 | 23 | 1410.0384 | 0
2032 | 9 | 9 | 0 | 1332.4259 | 0
2032 | 9 | 9 | 1 | 1290.2809 | 0
2032 | 9 | 9 | 2 | 1262.3484 | 0
2032 | 9 | 9 | 3 | 1234.416 | 0
2032 | 9 | 9 | 4 | 1235.8373 | 0
2032 | 9 | 9 | 5 | 1279.6267 | 0
2032 | 9 | 9 | 6 | 1384.9747 | 0
2032 | 9 | 9 | 7 | 1479.1279 | 0
2032 | 9 | 9 | 8 | 1511.9417 | 0
2032 | 9 | 9 | 9 | 1571.0384 | 0
2032 | 9 | 9 | 10 | 1619.8869 | 0
2032 | 9 | 9 | 11 | 1659.4814 | 0
2032 | 9 | 9 | 12 | 1687.8961 | 0
2032 | 9 | 9 | 13 | 1705.6687 | 0
2032 | 9 | 9 | 14 | 1707.2409 | 0
2032 | 9 | 9 | 15 | 1710.3583 | 0
2032 | 9 | 9 | 16 | 1729.232 | 0
2032 | 9 | 9 | 17 | 1726.1204 | 0
2032 | 9 | 9 | 18 | 1677.0857 | 0
2032 | 9 | 9 | 19 | 1646.737 | 0
2032 | 9 | 9 | 20 | 1645.3724 | 0
2032 | 9 | 9 | 21 | 1573.2265 | 0
2032 | 9 | 9 | 22 | 1491.7546 | 0
2032 | 9 | 9 | 23 | 1411.455 | 0
2032 | 9 | 10 | 0 | 1331.1237 | 0
2032 | 9 | 10 | 1 | 1312.9078 | 0
2032 | 9 | 10 | 2 | 1291.8416 | 0
2032 | 9 | 10 | 3 | 1282.5946 | 0
2032 | 9 | 10 | 4 | 1283.1144 | 0
2032 | 9 | 10 | 5 | 1309.8441 | 0
2032 | 9 | 10 | 6 | 1385.1857 | 0
2032 | 9 | 10 | 7 | 1452.2751 | 0
2032 | 9 | 10 | 8 | 1476.4881 | 0
2032 | 9 | 10 | 9 | 1553.5636 | 0
2032 | 9 | 10 | 10 | 1613.9733 | 0
2032 | 9 | 10 | 11 | 1651.4768 | 0
2032 | 9 | 10 | 12 | 1686.5395 | 0
2032 | 9 | 10 | 13 | 1702.747 | 0
2032 | 9 | 10 | 14 | 1704.5008 | 0
2032 | 9 | 10 | 15 | 1706.8897 | 0
2032 | 9 | 10 | 16 | 1705.4786 | 0
2032 | 9 | 10 | 17 | 1691.1798 | 0
2032 | 9 | 10 | 18 | 1639.2929 | 0
2032 | 9 | 10 | 19 | 1608.3349 | 0
2032 | 9 | 10 | 20 | 1593.3038 | 0
2032 | 9 | 10 | 21 | 1549.5994 | 0
2032 | 9 | 10 | 22 | 1507.5852 | 0
2032 | 9 | 10 | 23 | 1457.9083 | 0
2032 | 9 | 11 | 0 | 1403.2827 | 0
2032 | 9 | 11 | 1 | 1286.8256 | 0
2032 | 9 | 11 | 2 | 1221.3656 | 0
2032 | 9 | 11 | 3 | 1155.9056 | 0
2032 | 9 | 11 | 4 | 1152.6543 | 0
2032 | 9 | 11 | 5 | 1164.5341 | 0
2032 | 9 | 11 | 6 | 1192.5298 | 0
2032 | 9 | 11 | 7 | 1220.5255 | 0
2032 | 9 | 11 | 8 | 1233.7854 | 0
2032 | 9 | 11 | 9 | 1282.8174 | 0
2032 | 9 | 11 | 10 | 1344.0146 | 0
2032 | 9 | 11 | 11 | 1382.0537 | 0
2032 | 9 | 11 | 12 | 1407.2987 | 0
2032 | 9 | 11 | 13 | 1407.6943 | 0
2032 | 9 | 11 | 14 | 1395.4904 | 0
2032 | 9 | 11 | 15 | 1388.7643 | 0
2032 | 9 | 11 | 16 | 1399.3611 | 0
2032 | 9 | 11 | 17 | 1398.0407 | 0
2032 | 9 | 11 | 18 | 1363.5929 | 0
2032 | 9 | 11 | 19 | 1349.3281 | 0
2032 | 9 | 11 | 20 | 1355.3543 | 0
2032 | 9 | 11 | 21 | 1307.9473 | 0
2032 | 9 | 11 | 22 | 1277.1333 | 0
2032 | 9 | 11 | 23 | 1238.8992 | 0
2032 | 9 | 12 | 0 | 1209.8434 | 0
2032 | 9 | 12 | 1 | 1165.1084 | 0
2032 | 9 | 12 | 2 | 1140.2679 | 0
2032 | 9 | 12 | 3 | 1127.2882 | 0
2032 | 9 | 12 | 4 | 1123.1492 | 0
2032 | 9 | 12 | 5 | 1136.3647 | 0
2032 | 9 | 12 | 6 | 1158.9979 | 0
2032 | 9 | 12 | 7 | 1181.6311 | 0
2032 | 9 | 12 | 8 | 1188.1696 | 0
2032 | 9 | 12 | 9 | 1235.4024 | 0
2032 | 9 | 12 | 10 | 1280.1665 | 0
2032 | 9 | 12 | 11 | 1320.8056 | 0
2032 | 9 | 12 | 12 | 1344.9683 | 0
2032 | 9 | 12 | 13 | 1340.6648 | 0
2032 | 9 | 12 | 14 | 1325.8828 | 0
2032 | 9 | 12 | 15 | 1315.1751 | 0
2032 | 9 | 12 | 16 | 1320.7578 | 0
2032 | 9 | 12 | 17 | 1326.4753 | 0
2032 | 9 | 12 | 18 | 1308.7621 | 0
2032 | 9 | 12 | 19 | 1324.8915 | 0
2032 | 9 | 12 | 20 | 1349.6546 | 0
2032 | 9 | 12 | 21 | 1305.3075 | 0
2032 | 9 | 12 | 22 | 1252.1542 | 0
2032 | 9 | 12 | 23 | 1205.3426 | 0
2032 | 9 | 13 | 0 | 1169.2687 | 0
2032 | 9 | 13 | 1 | 1245.0943 | 0
2032 | 9 | 13 | 2 | 1225.7369 | 0
2032 | 9 | 13 | 3 | 1220.4915 | 0
2032 | 9 | 13 | 4 | 1225.1827 | 0
2032 | 9 | 13 | 5 | 1268.1256 | 0
2032 | 9 | 13 | 6 | 1357.9523 | 0
2032 | 9 | 13 | 7 | 1447.779 | 0
2032 | 9 | 13 | 8 | 1477.4063 | 0
2032 | 9 | 13 | 9 | 1519.6904 | 0
2032 | 9 | 13 | 10 | 1577.7862 | 0
2032 | 9 | 13 | 11 | 1616.9928 | 0
2032 | 9 | 13 | 12 | 1639.73 | 0
2032 | 9 | 13 | 13 | 1656.441 | 0
2032 | 9 | 13 | 14 | 1656.3642 | 0
2032 | 9 | 13 | 15 | 1665.1003 | 0
2032 | 9 | 13 | 16 | 1693.9876 | 0
2032 | 9 | 13 | 17 | 1684.1925 | 0
2032 | 9 | 13 | 18 | 1638.0981 | 0
2032 | 9 | 13 | 19 | 1623.8419 | 0
2032 | 9 | 13 | 20 | 1612.0825 | 0
2032 | 9 | 13 | 21 | 1536.8692 | 0
2032 | 9 | 13 | 22 | 1457.574 | 0
2032 | 9 | 13 | 23 | 1388.0969 | 0
2032 | 9 | 14 | 0 | 1332.1172 | 0
2032 | 9 | 14 | 1 | 1329.7552 | 0
2032 | 9 | 14 | 2 | 1304.8464 | 0
2032 | 9 | 14 | 3 | 1292.6433 | 0
2032 | 9 | 14 | 4 | 1296.4265 | 0
2032 | 9 | 14 | 5 | 1339.4702 | 0
2032 | 9 | 14 | 6 | 1445.3919 | 0
2032 | 9 | 14 | 7 | 1551.3135 | 0
2032 | 9 | 14 | 8 | 1627.4265 | 0
2032 | 9 | 14 | 9 | 1714.5458 | 0
2032 | 9 | 14 | 10 | 1796.9599 | 0
2032 | 9 | 14 | 11 | 1868.6015 | 0
2032 | 9 | 14 | 12 | 1918.9446 | 0
2032 | 9 | 14 | 13 | 1957.3662 | 0
2032 | 9 | 14 | 14 | 1976.8173 | 0
2032 | 9 | 14 | 15 | 1997.7506 | 0
2032 | 9 | 14 | 16 | 2009.6223 | 0
2032 | 9 | 14 | 17 | 1997.9345 | 0
2032 | 9 | 14 | 18 | 1948.3471 | 0
2032 | 9 | 14 | 19 | 1903.3047 | 0
2032 | 9 | 14 | 20 | 1875.5637 | 0
2032 | 9 | 14 | 21 | 1780.3467 | 0
2032 | 9 | 14 | 22 | 1686.3711 | 0
2032 | 9 | 14 | 23 | 1587.8544 | 0
2032 | 9 | 15 | 0 | 1510.1623 | 0
2032 | 9 | 15 | 1 | 1511.7403 | 0
2032 | 9 | 15 | 2 | 1473.7926 | 0
2032 | 9 | 15 | 3 | 1448.1776 | 0
2032 | 9 | 15 | 4 | 1438.2048 | 0
2032 | 9 | 15 | 5 | 1470.8542 | 0
2032 | 9 | 15 | 6 | 1564.4694 | 0
2032 | 9 | 15 | 7 | 1657.2397 | 0
2032 | 9 | 15 | 8 | 1730.8674 | 0
2032 | 9 | 15 | 9 | 1822.6574 | 0
2032 | 9 | 15 | 10 | 1905.0124 | 0
2032 | 9 | 15 | 11 | 1974.6354 | 0
2032 | 9 | 15 | 12 | 2047.7946 | 0
2032 | 9 | 15 | 13 | 2085.0353 | 0
2032 | 9 | 15 | 14 | 2101.1732 | 0
2032 | 9 | 15 | 15 | 2119.7568 | 0
2032 | 9 | 15 | 16 | 2134.6814 | 0
2032 | 9 | 15 | 17 | 2115.6591 | 0
2032 | 9 | 15 | 18 | 2065.6464 | 0
2032 | 9 | 15 | 19 | 2017.7877 | 0
2032 | 9 | 15 | 20 | 1975.1436 | 0
2032 | 9 | 15 | 21 | 1874.0239 | 0
2032 | 9 | 15 | 22 | 1790.7873 | 0
2032 | 9 | 15 | 23 | 1689.881 | 0
2032 | 9 | 16 | 0 | 1594.1305 | 0
2032 | 9 | 16 | 1 | 1527.4582 | 0
2032 | 9 | 16 | 2 | 1482.4633 | 0
2032 | 9 | 16 | 3 | 1437.4684 | 0
2032 | 9 | 16 | 4 | 1426.4413 | 0
2032 | 9 | 16 | 5 | 1443.6417 | 0
2032 | 9 | 16 | 6 | 1506.327 | 0
2032 | 9 | 16 | 7 | 1562.4161 | 0
2032 | 9 | 16 | 8 | 1567.5364 | 0
2032 | 9 | 16 | 9 | 1615.0893 | 0
2032 | 9 | 16 | 10 | 1647.4639 | 0
2032 | 9 | 16 | 11 | 1667.4399 | 0
2032 | 9 | 16 | 12 | 1678.6618 | 0
2032 | 9 | 16 | 13 | 1677.1177 | 0
2032 | 9 | 16 | 14 | 1659.679 | 0
2032 | 9 | 16 | 15 | 1649.6416 | 0
2032 | 9 | 16 | 16 | 1643.8746 | 0
2032 | 9 | 16 | 17 | 1627.8037 | 0
2032 | 9 | 16 | 18 | 1587.1297 | 0
2032 | 9 | 16 | 19 | 1576.4642 | 0
2032 | 9 | 16 | 20 | 1565.5588 | 0
2032 | 9 | 16 | 21 | 1507.0074 | 0
2032 | 9 | 16 | 22 | 1463.9792 | 0
2032 | 9 | 16 | 23 | 1420.5715 | 0
2032 | 9 | 17 | 0 | 1369.9612 | 0
2032 | 9 | 17 | 1 | 1275.1191 | 0
2032 | 9 | 17 | 2 | 1244.7889 | 0
2032 | 9 | 17 | 3 | 1229.7082 | 0
2032 | 9 | 17 | 4 | 1231.0698 | 0
2032 | 9 | 17 | 5 | 1272.206 | 0
2032 | 9 | 17 | 6 | 1360.4585 | 0
2032 | 9 | 17 | 7 | 1448.711 | 0
2032 | 9 | 17 | 8 | 1512.8717 | 0
2032 | 9 | 17 | 9 | 1579.5585 | 0
2032 | 9 | 17 | 10 | 1611.2323 | 0
2032 | 9 | 17 | 11 | 1625.3992 | 0
2032 | 9 | 17 | 12 | 1637.2576 | 0
2032 | 9 | 17 | 13 | 1637.8611 | 0
2032 | 9 | 17 | 14 | 1622.1405 | 0
2032 | 9 | 17 | 15 | 1612.5242 | 0
2032 | 9 | 17 | 16 | 1618.3149 | 0
2032 | 9 | 17 | 17 | 1606.4808 | 0
2032 | 9 | 17 | 18 | 1558.9291 | 0
2032 | 9 | 17 | 19 | 1561.072 | 0
2032 | 9 | 17 | 20 | 1566.9764 | 0
2032 | 9 | 17 | 21 | 1494.4432 | 0
2032 | 9 | 17 | 22 | 1430.1451 | 0
2032 | 9 | 17 | 23 | 1351.6623 | 0
2032 | 9 | 18 | 0 | 1276.1865 | 0
2032 | 9 | 18 | 1 | 1238.7282 | 0
2032 | 9 | 18 | 2 | 1201.2698 | 0
2032 | 9 | 18 | 3 | 1180.4456 | 0
2032 | 9 | 18 | 4 | 1174.2214 | 0
2032 | 9 | 18 | 5 | 1195.6738 | 0
2032 | 9 | 18 | 6 | 1249.0389 | 0
2032 | 9 | 18 | 7 | 1279.1839 | 0
2032 | 9 | 18 | 8 | 1295.5841 | 0
2032 | 9 | 18 | 9 | 1368.8285 | 0
2032 | 9 | 18 | 10 | 1447.8515 | 0
2032 | 9 | 18 | 11 | 1486.5556 | 0
2032 | 9 | 18 | 12 | 1506.2645 | 0
2032 | 9 | 18 | 13 | 1500.611 | 0
2032 | 9 | 18 | 14 | 1483.1518 | 0
2032 | 9 | 18 | 15 | 1477.7746 | 0
2032 | 9 | 18 | 16 | 1482.7145 | 0
2032 | 9 | 18 | 17 | 1493.3316 | 0
2032 | 9 | 18 | 18 | 1464.1569 | 0
2032 | 9 | 18 | 19 | 1476.3377 | 0
2032 | 9 | 18 | 20 | 1476.149 | 0
2032 | 9 | 18 | 21 | 1404.1751 | 0
2032 | 9 | 18 | 22 | 1358.1356 | 0
2032 | 9 | 18 | 23 | 1301.5948 | 0
2032 | 9 | 19 | 0 | 1241.5764 | 0
2032 | 9 | 19 | 1 | 1210.4825 | 0
2032 | 9 | 19 | 2 | 1179.3885 | 0
2032 | 9 | 19 | 3 | 1160.8547 | 0
2032 | 9 | 19 | 4 | 1152.8665 | 0
2032 | 9 | 19 | 5 | 1159.3664 | 0
2032 | 9 | 19 | 6 | 1177.066 | 0
2032 | 9 | 19 | 7 | 1194.7656 | 0
2032 | 9 | 19 | 8 | 1200.9117 | 0
2032 | 9 | 19 | 9 | 1256.7298 | 0
2032 | 9 | 19 | 10 | 1315.9653 | 0
2032 | 9 | 19 | 11 | 1368.7636 | 0
2032 | 9 | 19 | 12 | 1397.4999 | 0
2032 | 9 | 19 | 13 | 1400.8638 | 0
2032 | 9 | 19 | 14 | 1396.0295 | 0
2032 | 9 | 19 | 15 | 1390.5608 | 0
2032 | 9 | 19 | 16 | 1401.983 | 0
2032 | 9 | 19 | 17 | 1411.3861 | 0
2032 | 9 | 19 | 18 | 1399.6116 | 0
2032 | 9 | 19 | 19 | 1423.5253 | 0
2032 | 9 | 19 | 20 | 1427.7061 | 0
2032 | 9 | 19 | 21 | 1374.9385 | 0
2032 | 9 | 19 | 22 | 1335.0828 | 0
2032 | 9 | 19 | 23 | 1297.9901 | 0
2032 | 9 | 20 | 0 | 1248.3107 | 0
2032 | 9 | 20 | 1 | 1226.3538 | 0
2032 | 9 | 20 | 2 | 1199.2154 | 0
2032 | 9 | 20 | 3 | 1188.155 | 0
2032 | 9 | 20 | 4 | 1190.26 | 0
2032 | 9 | 20 | 5 | 1228.9913 | 0
2032 | 9 | 20 | 6 | 1321.4016 | 0
2032 | 9 | 20 | 7 | 1411.567 | 0
2032 | 9 | 20 | 8 | 1454.2012 | 0
2032 | 9 | 20 | 9 | 1505.7803 | 0
2032 | 9 | 20 | 10 | 1548.3418 | 0
2032 | 9 | 20 | 11 | 1572.6774 | 0
2032 | 9 | 20 | 12 | 1584.1351 | 0
2032 | 9 | 20 | 13 | 1586.064 | 0
2032 | 9 | 20 | 14 | 1579.4664 | 0
2032 | 9 | 20 | 15 | 1589.4543 | 0
2032 | 9 | 20 | 16 | 1605.4014 | 0
2032 | 9 | 20 | 17 | 1603.6357 | 0
2032 | 9 | 20 | 18 | 1573.2049 | 0
2032 | 9 | 20 | 19 | 1574.3612 | 0
2032 | 9 | 20 | 20 | 1577.3671 | 0
2032 | 9 | 20 | 21 | 1509.1197 | 0
2032 | 9 | 20 | 22 | 1437.5552 | 0
2032 | 9 | 20 | 23 | 1362.2779 | 0
2032 | 9 | 21 | 0 | 1296.9386 | 0
2032 | 9 | 21 | 1 | 1287.5608 | 0
2032 | 9 | 21 | 2 | 1257.3616 | 0
2032 | 9 | 21 | 3 | 1242.9245 | 0
2032 | 9 | 21 | 4 | 1243.5521 | 0
2032 | 9 | 21 | 5 | 1283.6083 | 0
2032 | 9 | 21 | 6 | 1373.2869 | 0
2032 | 9 | 21 | 7 | 1472.9654 | 0
2032 | 9 | 21 | 8 | 1528.212 | 0
2032 | 9 | 21 | 9 | 1569.8795 | 0
2032 | 9 | 21 | 10 | 1606.2121 | 0
2032 | 9 | 21 | 11 | 1640.8935 | 0
2032 | 9 | 21 | 12 | 1665.3159 | 0
2032 | 9 | 21 | 13 | 1674.639 | 0
2032 | 9 | 21 | 14 | 1670.5063 | 0
2032 | 9 | 21 | 15 | 1678.2824 | 0
2032 | 9 | 21 | 16 | 1677.1277 | 0
2032 | 9 | 21 | 17 | 1677.1904 | 0
2032 | 9 | 21 | 18 | 1653.4176 | 0
2032 | 9 | 21 | 19 | 1656.127 | 0
2032 | 9 | 21 | 20 | 1640.824 | 0
2032 | 9 | 21 | 21 | 1551.4432 | 0
2032 | 9 | 21 | 22 | 1477.4896 | 0
2032 | 9 | 21 | 23 | 1397.8188 | 0
2032 | 9 | 22 | 0 | 1331.362 | 0
2032 | 9 | 22 | 1 | 1316.3579 | 0
2032 | 9 | 22 | 2 | 1287.123 | 0
2032 | 9 | 22 | 3 | 1272.0095 | 0
2032 | 9 | 22 | 4 | 1271.4313 | 0
2032 | 9 | 22 | 5 | 1312.4836 | 0
2032 | 9 | 22 | 6 | 1403.7337 | 0
2032 | 9 | 22 | 7 | 1492.8286 | 0
2032 | 9 | 22 | 8 | 1529.7066 | 0
2032 | 9 | 22 | 9 | 1575.0743 | 0
2032 | 9 | 22 | 10 | 1599.2516 | 0
2032 | 9 | 22 | 11 | 1612.3633 | 0
2032 | 9 | 22 | 12 | 1628.9458 | 0
2032 | 9 | 22 | 13 | 1632.8245 | 0
2032 | 9 | 22 | 14 | 1623.5065 | 0
2032 | 9 | 22 | 15 | 1629.2426 | 0
2032 | 9 | 22 | 16 | 1641.1828 | 0
2032 | 9 | 22 | 17 | 1640.0932 | 0
2032 | 9 | 22 | 18 | 1614.6179 | 0
2032 | 9 | 22 | 19 | 1617.3109 | 0
2032 | 9 | 22 | 20 | 1607.1533 | 0
2032 | 9 | 22 | 21 | 1518.1849 | 0
2032 | 9 | 22 | 22 | 1450.5393 | 0
2032 | 9 | 22 | 23 | 1372.285 | 0
2032 | 9 | 23 | 0 | 1308.5795 | 0
2032 | 9 | 23 | 1 | 1279.7691 | 0
2032 | 9 | 23 | 2 | 1247.833 | 0
2032 | 9 | 23 | 3 | 1231.0495 | 0
2032 | 9 | 23 | 4 | 1229.6609 | 0
2032 | 9 | 23 | 5 | 1269.3477 | 0
2032 | 9 | 23 | 6 | 1366.6963 | 0
2032 | 9 | 23 | 7 | 1464.0448 | 0
2032 | 9 | 23 | 8 | 1498.4932 | 0
2032 | 9 | 23 | 9 | 1539.957 | 0
2032 | 9 | 23 | 10 | 1572.7386 | 0
2032 | 9 | 23 | 11 | 1591.8591 | 0
2032 | 9 | 23 | 12 | 1605.8794 | 0
2032 | 9 | 23 | 13 | 1612.4749 | 0
2032 | 9 | 23 | 14 | 1603.7528 | 0
2032 | 9 | 23 | 15 | 1609.5781 | 0
2032 | 9 | 23 | 16 | 1616.1254 | 0
2032 | 9 | 23 | 17 | 1611.1609 | 0
2032 | 9 | 23 | 18 | 1574.4461 | 0
2032 | 9 | 23 | 19 | 1591.4711 | 0
2032 | 9 | 23 | 20 | 1587.235 | 0
2032 | 9 | 23 | 21 | 1510.3229 | 0
2032 | 9 | 23 | 22 | 1441.7631 | 0
2032 | 9 | 23 | 23 | 1365.8751 | 0
2032 | 9 | 24 | 0 | 1300.3725 | 0
2032 | 9 | 24 | 1 | 1296.8667 | 0
2032 | 9 | 24 | 2 | 1293.361 | 0
2032 | 9 | 24 | 3 | 1278.5825 | 0
2032 | 9 | 24 | 4 | 1274.6752 | 0
2032 | 9 | 24 | 5 | 1305.3922 | 0
2032 | 9 | 24 | 6 | 1381.9178 | 0
2032 | 9 | 24 | 7 | 1458.4434 | 0
2032 | 9 | 24 | 8 | 1488.8396 | 0
2032 | 9 | 24 | 9 | 1533.7428 | 0
2032 | 9 | 24 | 10 | 1581.5038 | 0
2032 | 9 | 24 | 11 | 1610.5334 | 0
2032 | 9 | 24 | 12 | 1636.7005 | 0
2032 | 9 | 24 | 13 | 1647.5625 | 0
2032 | 9 | 24 | 14 | 1647.336 | 0
2032 | 9 | 24 | 15 | 1655.6775 | 0
2032 | 9 | 24 | 16 | 1651.4202 | 0
2032 | 9 | 24 | 17 | 1630.7756 | 0
2032 | 9 | 24 | 18 | 1586.1801 | 0
2032 | 9 | 24 | 19 | 1594.6782 | 0
2032 | 9 | 24 | 20 | 1573.4392 | 0
2032 | 9 | 24 | 21 | 1501.8728 | 0
2032 | 9 | 24 | 22 | 1456.7587 | 0
2032 | 9 | 24 | 23 | 1402.2082 | 0
2032 | 9 | 25 | 0 | 1350.3314 | 0
2032 | 9 | 25 | 1 | 1275.7235 | 0
2032 | 9 | 25 | 2 | 1201.1155 | 0
2032 | 9 | 25 | 3 | 1177.9534 | 0
2032 | 9 | 25 | 4 | 1163.3962 | 0
2032 | 9 | 25 | 5 | 1175.2576 | 0
2032 | 9 | 25 | 6 | 1207.8988 | 0
2032 | 9 | 25 | 7 | 1232.8488 | 0
2032 | 9 | 25 | 8 | 1256.2611 | 0
2032 | 9 | 25 | 9 | 1308.991 | 0
2032 | 9 | 25 | 10 | 1372.6696 | 0
2032 | 9 | 25 | 11 | 1408.6877 | 0
2032 | 9 | 25 | 12 | 1423.4775 | 0
2032 | 9 | 25 | 13 | 1415.0389 | 0
2032 | 9 | 25 | 14 | 1397.4061 | 0
2032 | 9 | 25 | 15 | 1386.5157 | 0
2032 | 9 | 25 | 16 | 1387.0237 | 0
2032 | 9 | 25 | 17 | 1389.7394 | 0
2032 | 9 | 25 | 18 | 1367.3794 | 0
2032 | 9 | 25 | 19 | 1393.4882 | 0
2032 | 9 | 25 | 20 | 1392.5572 | 0
2032 | 9 | 25 | 21 | 1340.975 | 0
2032 | 9 | 25 | 22 | 1309.8976 | 0
2032 | 9 | 25 | 23 | 1271.4745 | 0
2032 | 9 | 26 | 0 | 1231.5105 | 0
2032 | 9 | 26 | 1 | 1220.7607 | 0
2032 | 9 | 26 | 2 | 1192.2223 | 0
2032 | 9 | 26 | 3 | 1171.8986 | 0
2032 | 9 | 26 | 4 | 1155.2698 | 0
2032 | 9 | 26 | 5 | 1162.8219 | 0
2032 | 9 | 26 | 6 | 1177.0514 | 0
2032 | 9 | 26 | 7 | 1191.281 | 0
2032 | 9 | 26 | 8 | 1200.3335 | 0
2032 | 9 | 26 | 9 | 1241.5175 | 0
2032 | 9 | 26 | 10 | 1287.6037 | 0
2032 | 9 | 26 | 11 | 1326.9122 | 0
2032 | 9 | 26 | 12 | 1348.097 | 0
2032 | 9 | 26 | 13 | 1348.9241 | 0
2032 | 9 | 26 | 14 | 1345.2069 | 0
2032 | 9 | 26 | 15 | 1355.5672 | 0
2032 | 9 | 26 | 16 | 1363.7016 | 0
2032 | 9 | 26 | 17 | 1374.4298 | 0
2032 | 9 | 26 | 18 | 1370.1434 | 0
2032 | 9 | 26 | 19 | 1412.9092 | 0
2032 | 9 | 26 | 20 | 1413.7635 | 0
2032 | 9 | 26 | 21 | 1362.1142 | 0
2032 | 9 | 26 | 22 | 1318.7558 | 0
2032 | 9 | 26 | 23 | 1287.5928 | 0
2032 | 9 | 27 | 0 | 1254.6765 | 0
2032 | 9 | 27 | 1 | 1287.2319 | 0
2032 | 9 | 27 | 2 | 1261.9612 | 0
2032 | 9 | 27 | 3 | 1245.4118 | 0
2032 | 9 | 27 | 4 | 1245.278 | 0
2032 | 9 | 27 | 5 | 1275.6125 | 0
2032 | 9 | 27 | 6 | 1353.6576 | 0
2032 | 9 | 27 | 7 | 1436.606 | 0
2032 | 9 | 27 | 8 | 1475.5139 | 0
2032 | 9 | 27 | 9 | 1557.262 | 0
2032 | 9 | 27 | 10 | 1609.3821 | 0
2032 | 9 | 27 | 11 | 1640.7207 | 0
2032 | 9 | 27 | 12 | 1660.3872 | 0
2032 | 9 | 27 | 13 | 1668.918 | 0
2032 | 9 | 27 | 14 | 1665.7921 | 0
2032 | 9 | 27 | 15 | 1667.2101 | 0
2032 | 9 | 27 | 16 | 1675.3662 | 0
2032 | 9 | 27 | 17 | 1671.4749 | 0
2032 | 9 | 27 | 18 | 1644.3672 | 0
2032 | 9 | 27 | 19 | 1670.8052 | 0
2032 | 9 | 27 | 20 | 1650.0287 | 0
2032 | 9 | 27 | 21 | 1569.6625 | 0
2032 | 9 | 27 | 22 | 1504.7336 | 0
2032 | 9 | 27 | 23 | 1437.2359 | 0
2032 | 9 | 28 | 0 | 1376.4884 | 0
2032 | 9 | 28 | 1 | 1287.8472 | 0
2032 | 9 | 28 | 2 | 1261.9091 | 0
2032 | 9 | 28 | 3 | 1246.8451 | 0
2032 | 9 | 28 | 4 | 1247.5969 | 0
2032 | 9 | 28 | 5 | 1289.7008 | 0
2032 | 9 | 28 | 6 | 1391.0377 | 0
2032 | 9 | 28 | 7 | 1455.7492 | 0
2032 | 9 | 28 | 8 | 1526.5264 | 0
2032 | 9 | 28 | 9 | 1595.5108 | 0
2032 | 9 | 28 | 10 | 1624.7968 | 0
2032 | 9 | 28 | 11 | 1651.7954 | 0
2032 | 9 | 28 | 12 | 1659.201 | 0
2032 | 9 | 28 | 13 | 1662.8474 | 0
2032 | 9 | 28 | 14 | 1656.0375 | 0
2032 | 9 | 28 | 15 | 1650.9599 | 0
2032 | 9 | 28 | 16 | 1637.9309 | 0
2032 | 9 | 28 | 17 | 1629.3385 | 0
2032 | 9 | 28 | 18 | 1611.4364 | 0
2032 | 9 | 28 | 19 | 1632.0077 | 0
2032 | 9 | 28 | 20 | 1601.2796 | 0
2032 | 9 | 28 | 21 | 1521.8182 | 0
2032 | 9 | 28 | 22 | 1456.643 | 0
2032 | 9 | 28 | 23 | 1381.2632 | 0
2032 | 9 | 29 | 0 | 1320.3745 | 0
2032 | 9 | 29 | 1 | 1335.7547 | 0
2032 | 9 | 29 | 2 | 1306.6225 | 0
2032 | 9 | 29 | 3 | 1291.1035 | 0
2032 | 9 | 29 | 4 | 1290.2704 | 0
2032 | 9 | 29 | 5 | 1326.7583 | 0
2032 | 9 | 29 | 6 | 1408.1624 | 0
2032 | 9 | 29 | 7 | 1489.8172 | 0
2032 | 9 | 29 | 8 | 1516.6549 | 0
2032 | 9 | 29 | 9 | 1597.5249 | 0
2032 | 9 | 29 | 10 | 1634.916 | 0
2032 | 9 | 29 | 11 | 1669.8866 | 0
2032 | 9 | 29 | 12 | 1695.2842 | 0
2032 | 9 | 29 | 13 | 1708.9449 | 0
2032 | 9 | 29 | 14 | 1713.4388 | 0
2032 | 9 | 29 | 15 | 1720.8122 | 0
2032 | 9 | 29 | 16 | 1723.4224 | 0
2032 | 9 | 29 | 17 | 1709.466 | 0
2032 | 9 | 29 | 18 | 1688.9619 | 0
2032 | 9 | 29 | 19 | 1692.5228 | 0
2032 | 9 | 29 | 20 | 1647.6303 | 0
2032 | 9 | 29 | 21 | 1580.0433 | 0
2032 | 9 | 29 | 22 | 1525.4219 | 0
2032 | 9 | 29 | 23 | 1459.3393 | 0
2032 | 9 | 30 | 0 | 1400.2386 | 0
2032 | 9 | 30 | 1 | 1336.2498 | 0
2032 | 9 | 30 | 2 | 1272.2611 | 0
2032 | 9 | 30 | 3 | 1258.3294 | 0
2032 | 9 | 30 | 4 | 1256.9686 | 0
2032 | 9 | 30 | 5 | 1295.2704 | 0
2032 | 9 | 30 | 6 | 1382.0695 | 0
2032 | 9 | 30 | 7 | 1468.8687 | 0
2032 | 9 | 30 | 8 | 1469.8055 | 0
2032 | 9 | 30 | 9 | 1490.9513 | 0
2032 | 9 | 30 | 10 | 1516.4222 | 0
2032 | 9 | 30 | 11 | 1535.7794 | 0
2032 | 9 | 30 | 12 | 1544.599 | 0
2032 | 9 | 30 | 13 | 1545.112 | 0
2032 | 9 | 30 | 14 | 1527.3499 | 0
2032 | 9 | 30 | 15 | 1519.6485 | 0
2032 | 9 | 30 | 16 | 1514.9434 | 0
2032 | 9 | 30 | 17 | 1504.9502 | 0
2032 | 9 | 30 | 18 | 1490.0257 | 0
2032 | 9 | 30 | 19 | 1515.5412 | 0
2032 | 9 | 30 | 20 | 1497.267 | 0
2032 | 9 | 30 | 21 | 1438.5216 | 0
2032 | 9 | 30 | 22 | 1389.9186 | 0
2032 | 9 | 30 | 23 | 1339.772 | 0
2032 | 10 | 1 | 0 | 1292.9294 | 0
2032 | 10 | 1 | 1 | 1274.2742 | 0
2032 | 10 | 1 | 2 | 1246.44 | 0
2032 | 10 | 1 | 3 | 1229.1308 | 0
2032 | 10 | 1 | 4 | 1227.0586 | 0
2032 | 10 | 1 | 5 | 1268.0176 | 0
2032 | 10 | 1 | 6 | 1370.0389 | 0
2032 | 10 | 1 | 7 | 1472.0602 | 0
2032 | 10 | 1 | 8 | 1483.2757 | 0
2032 | 10 | 1 | 9 | 1542.128 | 0
2032 | 10 | 1 | 10 | 1583.6328 | 0
2032 | 10 | 1 | 11 | 1609.7552 | 0
2032 | 10 | 1 | 12 | 1617.7806 | 0
2032 | 10 | 1 | 13 | 1614.5258 | 0
2032 | 10 | 1 | 14 | 1604.4969 | 0
2032 | 10 | 1 | 15 | 1593.4906 | 0
2032 | 10 | 1 | 16 | 1591.2153 | 0
2032 | 10 | 1 | 17 | 1581.0972 | 0
2032 | 10 | 1 | 18 | 1556.9491 | 0
2032 | 10 | 1 | 19 | 1571.9637 | 0
2032 | 10 | 1 | 20 | 1544.0627 | 0
2032 | 10 | 1 | 21 | 1497.0467 | 0
2032 | 10 | 1 | 22 | 1443.9595 | 0
2032 | 10 | 1 | 23 | 1382.8621 | 0
2032 | 10 | 2 | 0 | 1323.9558 | 0
2032 | 10 | 2 | 1 | 1270.248 | 0
2032 | 10 | 2 | 2 | 1234.7193 | 0
2032 | 10 | 2 | 3 | 1199.1905 | 0
2032 | 10 | 2 | 4 | 1197.366 | 0
2032 | 10 | 2 | 5 | 1213.9915 | 0
2032 | 10 | 2 | 6 | 1256.7777 | 0
2032 | 10 | 2 | 7 | 1284.2533 | 0
2032 | 10 | 2 | 8 | 1278.2564 | 0
2032 | 10 | 2 | 9 | 1312.66 | 0
2032 | 10 | 2 | 10 | 1348.8937 | 0
2032 | 10 | 2 | 11 | 1365.2951 | 0
2032 | 10 | 2 | 12 | 1370.3541 | 0
2032 | 10 | 2 | 13 | 1351.8721 | 0
2032 | 10 | 2 | 14 | 1329.349 | 0
2032 | 10 | 2 | 15 | 1305.7427 | 0
2032 | 10 | 2 | 16 | 1298.9501 | 0
2032 | 10 | 2 | 17 | 1297.7245 | 0
2032 | 10 | 2 | 18 | 1312.861 | 0
2032 | 10 | 2 | 19 | 1327.9976 | 0
2032 | 10 | 2 | 20 | 1315.7201 | 0
2032 | 10 | 2 | 21 | 1298.1149 | 0
2032 | 10 | 2 | 22 | 1274.2614 | 0
2032 | 10 | 2 | 23 | 1243.346 | 0
2032 | 10 | 3 | 0 | 1216.3631 | 0
2032 | 10 | 3 | 1 | 1185.2944 | 0
2032 | 10 | 3 | 2 | 1166.7477 | 0
2032 | 10 | 3 | 3 | 1153.2845 | 0
2032 | 10 | 3 | 4 | 1151.4696 | 0
2032 | 10 | 3 | 5 | 1162.3676 | 0
2032 | 10 | 3 | 6 | 1194.0652 | 0
2032 | 10 | 3 | 7 | 1206.421 | 0
2032 | 10 | 3 | 8 | 1199.2612 | 0
2032 | 10 | 3 | 9 | 1235.3442 | 0
2032 | 10 | 3 | 10 | 1290.4543 | 0
2032 | 10 | 3 | 11 | 1327.9388 | 0
2032 | 10 | 3 | 12 | 1349.4738 | 0
2032 | 10 | 3 | 13 | 1344.2392 | 0
2032 | 10 | 3 | 14 | 1331.4515 | 0
2032 | 10 | 3 | 15 | 1324.245 | 0
2032 | 10 | 3 | 16 | 1331.218 | 0
2032 | 10 | 3 | 17 | 1346.7862 | 0
2032 | 10 | 3 | 18 | 1362.766 | 0
2032 | 10 | 3 | 19 | 1378.7459 | 0
2032 | 10 | 3 | 20 | 1367.4877 | 0
2032 | 10 | 3 | 21 | 1326.1005 | 0
2032 | 10 | 3 | 22 | 1300.1766 | 0
2032 | 10 | 3 | 23 | 1265.3941 | 0
2032 | 10 | 4 | 0 | 1232.308 | 0
2032 | 10 | 4 | 1 | 1227.9798 | 0
2032 | 10 | 4 | 2 | 1201.603 | 0
2032 | 10 | 4 | 3 | 1189.3064 | 0
2032 | 10 | 4 | 4 | 1195.3354 | 0
2032 | 10 | 4 | 5 | 1234.4941 | 0
2032 | 10 | 4 | 6 | 1335.8478 | 0
2032 | 10 | 4 | 7 | 1437.2015 | 0
2032 | 10 | 4 | 8 | 1461.7078 | 0
2032 | 10 | 4 | 9 | 1529.0932 | 0
2032 | 10 | 4 | 10 | 1577.6768 | 0
2032 | 10 | 4 | 11 | 1605.1836 | 0
2032 | 10 | 4 | 12 | 1621.6011 | 0
2032 | 10 | 4 | 13 | 1625.3017 | 0
2032 | 10 | 4 | 14 | 1620.7718 | 0
2032 | 10 | 4 | 15 | 1625.1659 | 0
2032 | 10 | 4 | 16 | 1632.5959 | 0
2032 | 10 | 4 | 17 | 1625.3048 | 0
2032 | 10 | 4 | 18 | 1599.802 | 0
2032 | 10 | 4 | 19 | 1604.4824 | 0
2032 | 10 | 4 | 20 | 1572.9273 | 0
2032 | 10 | 4 | 21 | 1497.8918 | 0
2032 | 10 | 4 | 22 | 1439.8496 | 0
2032 | 10 | 4 | 23 | 1368.2095 | 0
2032 | 10 | 5 | 0 | 1313.7704 | 0
2032 | 10 | 5 | 1 | 1271.091 | 0
2032 | 10 | 5 | 2 | 1240.515 | 0
2032 | 10 | 5 | 3 | 1225.2373 | 0
2032 | 10 | 5 | 4 | 1228.04 | 0
2032 | 10 | 5 | 5 | 1279.0435 | 0
2032 | 10 | 5 | 6 | 1392.0249 | 0
2032 | 10 | 5 | 7 | 1505.0064 | 0
2032 | 10 | 5 | 8 | 1544.7444 | 0
2032 | 10 | 5 | 9 | 1602.4367 | 0
2032 | 10 | 5 | 10 | 1647.2133 | 0
2032 | 10 | 5 | 11 | 1692.6184 | 0
2032 | 10 | 5 | 12 | 1726.7419 | 0
2032 | 10 | 5 | 13 | 1749.9877 | 0
2032 | 10 | 5 | 14 | 1753.9993 | 0
2032 | 10 | 5 | 15 | 1758.8697 | 0
2032 | 10 | 5 | 16 | 1743.0239 | 0
2032 | 10 | 5 | 17 | 1735.9995 | 0
2032 | 10 | 5 | 18 | 1723.9266 | 0
2032 | 10 | 5 | 19 | 1711.8537 | 0
2032 | 10 | 5 | 20 | 1672.5485 | 0
2032 | 10 | 5 | 21 | 1591.3877 | 0
2032 | 10 | 5 | 22 | 1514.6373 | 0
2032 | 10 | 5 | 23 | 1421.0099 | 0
2032 | 10 | 6 | 0 | 1342.0405 | 0
2032 | 10 | 6 | 1 | 1365.8515 | 0
2032 | 10 | 6 | 2 | 1329.4587 | 0
2032 | 10 | 6 | 3 | 1310.986 | 0
2032 | 10 | 6 | 4 | 1309.2979 | 0
2032 | 10 | 6 | 5 | 1335.8602 | 0
2032 | 10 | 6 | 6 | 1407.4028 | 0
2032 | 10 | 6 | 7 | 1487.5215 | 0
2032 | 10 | 6 | 8 | 1514.1316 | 0
2032 | 10 | 6 | 9 | 1584.9075 | 0
2032 | 10 | 6 | 10 | 1617.2691 | 0
2032 | 10 | 6 | 11 | 1645.3423 | 0
2032 | 10 | 6 | 12 | 1664.7249 | 0
2032 | 10 | 6 | 13 | 1675.7199 | 0
2032 | 10 | 6 | 14 | 1676.8083 | 0
2032 | 10 | 6 | 15 | 1678.9985 | 0
2032 | 10 | 6 | 16 | 1684.5837 | 0
2032 | 10 | 6 | 17 | 1677.2455 | 0
2032 | 10 | 6 | 18 | 1672.2409 | 0
2032 | 10 | 6 | 19 | 1648.2589 | 0
2032 | 10 | 6 | 20 | 1624.2768 | 0
2032 | 10 | 6 | 21 | 1564.5348 | 0
2032 | 10 | 6 | 22 | 1513.7341 | 0
2032 | 10 | 6 | 23 | 1448.1867 | 0
2032 | 10 | 7 | 0 | 1391.4499 | 0
2032 | 10 | 7 | 1 | 1326.4355 | 0
2032 | 10 | 7 | 2 | 1261.4212 | 0
2032 | 10 | 7 | 3 | 1244.1339 | 0
2032 | 10 | 7 | 4 | 1247.0893 | 0
2032 | 10 | 7 | 5 | 1269.8005 | 0
2032 | 10 | 7 | 6 | 1351.6651 | 0
2032 | 10 | 7 | 7 | 1438.7136 | 0
2032 | 10 | 7 | 8 | 1476.1975 | 0
2032 | 10 | 7 | 9 | 1557.3511 | 0
2032 | 10 | 7 | 10 | 1587.7048 | 0
2032 | 10 | 7 | 11 | 1606.7904 | 0
2032 | 10 | 7 | 12 | 1616.5894 | 0
2032 | 10 | 7 | 13 | 1615.8204 | 0
2032 | 10 | 7 | 14 | 1609.7534 | 0
2032 | 10 | 7 | 15 | 1609.4568 | 0
2032 | 10 | 7 | 16 | 1616.9417 | 0
2032 | 10 | 7 | 17 | 1605.2641 | 0
2032 | 10 | 7 | 18 | 1605.0178 | 0
2032 | 10 | 7 | 19 | 1604.7714 | 0
2032 | 10 | 7 | 20 | 1578.3618 | 0
2032 | 10 | 7 | 21 | 1521.597 | 0
2032 | 10 | 7 | 22 | 1474.6595 | 0
2032 | 10 | 7 | 23 | 1408.0473 | 0
2032 | 10 | 8 | 0 | 1356.2592 | 0
2032 | 10 | 8 | 1 | 1283.8924 | 0
2032 | 10 | 8 | 2 | 1250.1825 | 0
2032 | 10 | 8 | 3 | 1233.8715 | 0
2032 | 10 | 8 | 4 | 1233.0478 | 0
2032 | 10 | 8 | 5 | 1272.3583 | 0
2032 | 10 | 8 | 6 | 1376.4468 | 0
2032 | 10 | 8 | 7 | 1437.2097 | 0
2032 | 10 | 8 | 8 | 1499.1481 | 0
2032 | 10 | 8 | 9 | 1564.4991 | 0
2032 | 10 | 8 | 10 | 1590.585 | 0
2032 | 10 | 8 | 11 | 1603.8501 | 0
2032 | 10 | 8 | 12 | 1604.9541 | 0
2032 | 10 | 8 | 13 | 1596.9582 | 0
2032 | 10 | 8 | 14 | 1584.5355 | 0
2032 | 10 | 8 | 15 | 1576.4026 | 0
2032 | 10 | 8 | 16 | 1576.8821 | 0
2032 | 10 | 8 | 17 | 1570.1349 | 0
2032 | 10 | 8 | 18 | 1554.781 | 0
2032 | 10 | 8 | 19 | 1565.4692 | 0
2032 | 10 | 8 | 20 | 1543.1241 | 0
2032 | 10 | 8 | 21 | 1489.4017 | 0
2032 | 10 | 8 | 22 | 1434.7444 | 0
2032 | 10 | 8 | 23 | 1366.5109 | 0
2032 | 10 | 9 | 0 | 1306.6894 | 0
2032 | 10 | 9 | 1 | 1252.6439 | 0
2032 | 10 | 9 | 2 | 1215.1708 | 0
2032 | 10 | 9 | 3 | 1177.6976 | 0
2032 | 10 | 9 | 4 | 1172.9167 | 0
2032 | 10 | 9 | 5 | 1191.978 | 0
2032 | 10 | 9 | 6 | 1241.6796 | 0
2032 | 10 | 9 | 7 | 1281.4649 | 0
2032 | 10 | 9 | 8 | 1277.8273 | 0
2032 | 10 | 9 | 9 | 1329.2467 | 0
2032 | 10 | 9 | 10 | 1381.4482 | 0
2032 | 10 | 9 | 11 | 1407.2488 | 0
2032 | 10 | 9 | 12 | 1416.6582 | 0
2032 | 10 | 9 | 13 | 1407.3216 | 0
2032 | 10 | 9 | 14 | 1390.8082 | 0
2032 | 10 | 9 | 15 | 1380.9982 | 0
2032 | 10 | 9 | 16 | 1384.2778 | 0
2032 | 10 | 9 | 17 | 1386.8955 | 0
2032 | 10 | 9 | 18 | 1385.8541 | 0
2032 | 10 | 9 | 19 | 1400.2634 | 0
2032 | 10 | 9 | 20 | 1382.8208 | 0
2032 | 10 | 9 | 21 | 1356.6619 | 0
2032 | 10 | 9 | 22 | 1320.4515 | 0
2032 | 10 | 9 | 23 | 1267.0773 | 0
2032 | 10 | 10 | 0 | 1229.3123 | 0
2032 | 10 | 10 | 1 | 1203.5578 | 0
2032 | 10 | 10 | 2 | 1172.1473 | 0
2032 | 10 | 10 | 3 | 1154.2372 | 0
2032 | 10 | 10 | 4 | 1147.2446 | 0
2032 | 10 | 10 | 5 | 1154.6298 | 0
2032 | 10 | 10 | 6 | 1181.1449 | 0
2032 | 10 | 10 | 7 | 1194.7683 | 0
2032 | 10 | 10 | 8 | 1194.7507 | 0
2032 | 10 | 10 | 9 | 1235.4786 | 0
2032 | 10 | 10 | 10 | 1288.5159 | 0
2032 | 10 | 10 | 11 | 1319.3364 | 0
2032 | 10 | 10 | 12 | 1350.1568 | 0
2032 | 10 | 10 | 13 | 1350.385 | 0
2032 | 10 | 10 | 14 | 1351.5351 | 0
2032 | 10 | 10 | 15 | 1355.8722 | 0
2032 | 10 | 10 | 16 | 1370.4451 | 0
2032 | 10 | 10 | 17 | 1380.4778 | 0
2032 | 10 | 10 | 18 | 1390.9271 | 0
2032 | 10 | 10 | 19 | 1401.3764 | 0
2032 | 10 | 10 | 20 | 1388.0909 | 0
2032 | 10 | 10 | 21 | 1349.3522 | 0
2032 | 10 | 10 | 22 | 1313.4058 | 0
2032 | 10 | 10 | 23 | 1268.3934 | 0
2032 | 10 | 11 | 0 | 1224.7659 | 0
2032 | 10 | 11 | 1 | 1222.5677 | 0
2032 | 10 | 11 | 2 | 1193.1884 | 0
2032 | 10 | 11 | 3 | 1172.8201 | 0
2032 | 10 | 11 | 4 | 1166.4751 | 0
2032 | 10 | 11 | 5 | 1168.5196 | 0
2032 | 10 | 11 | 6 | 1189.1185 | 0
2032 | 10 | 11 | 7 | 1198.0864 | 0
2032 | 10 | 11 | 8 | 1218.1061 | 0
2032 | 10 | 11 | 9 | 1267.2112 | 0
2032 | 10 | 11 | 10 | 1323.3873 | 0
2032 | 10 | 11 | 11 | 1371.6231 | 0
2032 | 10 | 11 | 12 | 1412.476 | 0
2032 | 10 | 11 | 13 | 1410.8956 | 0
2032 | 10 | 11 | 14 | 1403.7754 | 0
2032 | 10 | 11 | 15 | 1403.9436 | 0
2032 | 10 | 11 | 16 | 1412.2553 | 0
2032 | 10 | 11 | 17 | 1425.8189 | 0
2032 | 10 | 11 | 18 | 1438.5666 | 0
2032 | 10 | 11 | 19 | 1458.7242 | 0
2032 | 10 | 11 | 20 | 1435.2037 | 0
2032 | 10 | 11 | 21 | 1386.7713 | 0
2032 | 10 | 11 | 22 | 1338.1645 | 0
2032 | 10 | 11 | 23 | 1298.0748 | 0
2032 | 10 | 12 | 0 | 1256.4927 | 0
2032 | 10 | 12 | 1 | 1251.8083 | 0
2032 | 10 | 12 | 2 | 1237.472 | 0
2032 | 10 | 12 | 3 | 1219.139 | 0
2032 | 10 | 12 | 4 | 1217.2056 | 0
2032 | 10 | 12 | 5 | 1250.4403 | 0
2032 | 10 | 12 | 6 | 1332.4829 | 0
2032 | 10 | 12 | 7 | 1433.6877 | 0
2032 | 10 | 12 | 8 | 1472.0466 | 0
2032 | 10 | 12 | 9 | 1546.2049 | 0
2032 | 10 | 12 | 10 | 1567.7386 | 0
2032 | 10 | 12 | 11 | 1593.1303 | 0
2032 | 10 | 12 | 12 | 1608.686 | 0
2032 | 10 | 12 | 13 | 1619.151 | 0
2032 | 10 | 12 | 14 | 1617.7837 | 0
2032 | 10 | 12 | 15 | 1612.9689 | 0
2032 | 10 | 12 | 16 | 1606.4445 | 0
2032 | 10 | 12 | 17 | 1608.6378 | 0
2032 | 10 | 12 | 18 | 1606.7975 | 0
2032 | 10 | 12 | 19 | 1604.9572 | 0
2032 | 10 | 12 | 20 | 1567.1641 | 0
2032 | 10 | 12 | 21 | 1509.7178 | 0
2032 | 10 | 12 | 22 | 1448.3638 | 0
2032 | 10 | 12 | 23 | 1373.7878 | 0
2032 | 10 | 13 | 0 | 1320.3842 | 0
2032 | 10 | 13 | 1 | 1299.4982 | 0
2032 | 10 | 13 | 2 | 1278.6123 | 0
2032 | 10 | 13 | 3 | 1263.9418 | 0
2032 | 10 | 13 | 4 | 1263.9707 | 0
2032 | 10 | 13 | 5 | 1302.5466 | 0
2032 | 10 | 13 | 6 | 1393.6859 | 0
2032 | 10 | 13 | 7 | 1484.8251 | 0
2032 | 10 | 13 | 8 | 1511.9249 | 0
2032 | 10 | 13 | 9 | 1570.3425 | 0
2032 | 10 | 13 | 10 | 1597.3818 | 0
2032 | 10 | 13 | 11 | 1626.2201 | 0
2032 | 10 | 13 | 12 | 1645.9007 | 0
2032 | 10 | 13 | 13 | 1656.4025 | 0
2032 | 10 | 13 | 14 | 1651.7733 | 0
2032 | 10 | 13 | 15 | 1657.109 | 0
2032 | 10 | 13 | 16 | 1667.7408 | 0
2032 | 10 | 13 | 17 | 1668.9799 | 0
2032 | 10 | 13 | 18 | 1680.0495 | 0
2032 | 10 | 13 | 19 | 1670.2917 | 0
2032 | 10 | 13 | 20 | 1622.5491 | 0
2032 | 10 | 13 | 21 | 1556.7758 | 0
2032 | 10 | 13 | 22 | 1500.9899 | 0
2032 | 10 | 13 | 23 | 1428.2297 | 0
2032 | 10 | 14 | 0 | 1365.918 | 0
2032 | 10 | 14 | 1 | 1329.1564 | 0
2032 | 10 | 14 | 2 | 1292.3947 | 0
2032 | 10 | 14 | 3 | 1277.1041 | 0
2032 | 10 | 14 | 4 | 1277.918 | 0
2032 | 10 | 14 | 5 | 1311.7131 | 0
2032 | 10 | 14 | 6 | 1401.7872 | 0
2032 | 10 | 14 | 7 | 1491.8612 | 0
2032 | 10 | 14 | 8 | 1521.8205 | 0
2032 | 10 | 14 | 9 | 1575.0871 | 0
2032 | 10 | 14 | 10 | 1603.408 | 0
2032 | 10 | 14 | 11 | 1613.955 | 0
2032 | 10 | 14 | 12 | 1624.5021 | 0
2032 | 10 | 14 | 13 | 1624.1126 | 0
2032 | 10 | 14 | 14 | 1613.2479 | 0
2032 | 10 | 14 | 15 | 1612.8631 | 0
2032 | 10 | 14 | 16 | 1619.6396 | 0
2032 | 10 | 14 | 17 | 1624.2577 | 0
2032 | 10 | 14 | 18 | 1630.8781 | 0
2032 | 10 | 14 | 19 | 1637.4985 | 0
2032 | 10 | 14 | 20 | 1607.452 | 0
2032 | 10 | 14 | 21 | 1543.156 | 0
2032 | 10 | 14 | 22 | 1494.6046 | 0
2032 | 10 | 14 | 23 | 1436.844 | 0
2032 | 10 | 15 | 0 | 1387.9477 | 0
2032 | 10 | 15 | 1 | 1350.0984 | 0
2032 | 10 | 15 | 2 | 1324.7732 | 0
2032 | 10 | 15 | 3 | 1312.0227 | 0
2032 | 10 | 15 | 4 | 1314.7418 | 0
2032 | 10 | 15 | 5 | 1342.3871 | 0
2032 | 10 | 15 | 6 | 1414.3071 | 0
2032 | 10 | 15 | 7 | 1498.692 | 0
2032 | 10 | 15 | 8 | 1522.2462 | 0
2032 | 10 | 15 | 9 | 1593.2722 | 0
2032 | 10 | 15 | 10 | 1614.5941 | 0
2032 | 10 | 15 | 11 | 1624.0308 | 0
2032 | 10 | 15 | 12 | 1628.8577 | 0
2032 | 10 | 15 | 13 | 1616.7971 | 0
2032 | 10 | 15 | 14 | 1600.8842 | 0
2032 | 10 | 15 | 15 | 1591.3191 | 0
2032 | 10 | 15 | 16 | 1591.4557 | 0
2032 | 10 | 15 | 17 | 1596.3308 | 0
2032 | 10 | 15 | 18 | 1606.7254 | 0
2032 | 10 | 15 | 19 | 1606.1231 | 0
2032 | 10 | 15 | 20 | 1570.3427 | 0
2032 | 10 | 15 | 21 | 1526.3204 | 0
2032 | 10 | 15 | 22 | 1488.5158 | 0
2032 | 10 | 15 | 23 | 1444.8798 | 0
2032 | 10 | 16 | 0 | 1402.1805 | 0
2032 | 10 | 16 | 1 | 1325.4001 | 0
2032 | 10 | 16 | 2 | 1248.6197 | 0
2032 | 10 | 16 | 3 | 1228.6533 | 0
2032 | 10 | 16 | 4 | 1222.1375 | 0
2032 | 10 | 16 | 5 | 1243.7792 | 0
2032 | 10 | 16 | 6 | 1299.169 | 0
2032 | 10 | 16 | 7 | 1337.6426 | 0
2032 | 10 | 16 | 8 | 1332.006 | 0
2032 | 10 | 16 | 9 | 1377.8259 | 0
2032 | 10 | 16 | 10 | 1437.7724 | 0
2032 | 10 | 16 | 11 | 1472.4226 | 0
2032 | 10 | 16 | 12 | 1482.1798 | 0
2032 | 10 | 16 | 13 | 1471.208 | 0
2032 | 10 | 16 | 14 | 1453.0749 | 0
2032 | 10 | 16 | 15 | 1446.7928 | 0
2032 | 10 | 16 | 16 | 1454.3196 | 0
2032 | 10 | 16 | 17 | 1463.4631 | 0
2032 | 10 | 16 | 18 | 1473.4405 | 0
2032 | 10 | 16 | 19 | 1483.4179 | 0
2032 | 10 | 16 | 20 | 1447.0238 | 0
2032 | 10 | 16 | 21 | 1411.4584 | 0
2032 | 10 | 16 | 22 | 1372.9997 | 0
2032 | 10 | 16 | 23 | 1327.2305 | 0
2032 | 10 | 17 | 0 | 1286.0103 | 0
2032 | 10 | 17 | 1 | 1253.0866 | 0
2032 | 10 | 17 | 2 | 1227.5844 | 0
2032 | 10 | 17 | 3 | 1202.0821 | 0
2032 | 10 | 17 | 4 | 1196.7401 | 0
2032 | 10 | 17 | 5 | 1214.5484 | 0
2032 | 10 | 17 | 6 | 1253.9774 | 0
2032 | 10 | 17 | 7 | 1279.8113 | 0
2032 | 10 | 17 | 8 | 1264.6639 | 0
2032 | 10 | 17 | 9 | 1303.1576 | 0
2032 | 10 | 17 | 10 | 1357.2236 | 0
2032 | 10 | 17 | 11 | 1396.9929 | 0
2032 | 10 | 17 | 12 | 1413.881 | 0
2032 | 10 | 17 | 13 | 1416.8316 | 0
2032 | 10 | 17 | 14 | 1407.6062 | 0
2032 | 10 | 17 | 15 | 1410.8101 | 0
2032 | 10 | 17 | 16 | 1429.9869 | 0
2032 | 10 | 17 | 17 | 1461.4195 | 0
2032 | 10 | 17 | 18 | 1487.8536 | 0
2032 | 10 | 17 | 19 | 1500.3856 | 0
2032 | 10 | 17 | 20 | 1474.0197 | 0
2032 | 10 | 17 | 21 | 1425.9309 | 0
2032 | 10 | 17 | 22 | 1388.1666 | 0
2032 | 10 | 17 | 23 | 1339.4468 | 0
2032 | 10 | 18 | 0 | 1295.6866 | 0
2032 | 10 | 18 | 1 | 1301.4756 | 0
2032 | 10 | 18 | 2 | 1272.6985 | 0
2032 | 10 | 18 | 3 | 1260.4718 | 0
2032 | 10 | 18 | 4 | 1265.6264 | 0
2032 | 10 | 18 | 5 | 1305.8439 | 0
2032 | 10 | 18 | 6 | 1405.5002 | 0
2032 | 10 | 18 | 7 | 1505.1565 | 0
2032 | 10 | 18 | 8 | 1535.0233 | 0
2032 | 10 | 18 | 9 | 1587.5941 | 0
2032 | 10 | 18 | 10 | 1619.4072 | 0
2032 | 10 | 18 | 11 | 1631.414 | 0
2032 | 10 | 18 | 12 | 1639.3538 | 0
2032 | 10 | 18 | 13 | 1638.1412 | 0
2032 | 10 | 18 | 14 | 1635.6881 | 0
2032 | 10 | 18 | 15 | 1636.1144 | 0
2032 | 10 | 18 | 16 | 1647.8077 | 0
2032 | 10 | 18 | 17 | 1657.0358 | 0
2032 | 10 | 18 | 18 | 1660.4657 | 0
2032 | 10 | 18 | 19 | 1663.8955 | 0
2032 | 10 | 18 | 20 | 1622.8151 | 0
2032 | 10 | 18 | 21 | 1552.3653 | 0
2032 | 10 | 18 | 22 | 1494.2489 | 0
2032 | 10 | 18 | 23 | 1424.2774 | 0
2032 | 10 | 19 | 0 | 1363.5296 | 0
2032 | 10 | 19 | 1 | 1303.4677 | 0
2032 | 10 | 19 | 2 | 1277.189 | 0
2032 | 10 | 19 | 3 | 1265.1214 | 0
2032 | 10 | 19 | 4 | 1273.0284 | 0
2032 | 10 | 19 | 5 | 1313.3859 | 0
2032 | 10 | 19 | 6 | 1404.6548 | 0
2032 | 10 | 19 | 7 | 1516.3703 | 0
2032 | 10 | 19 | 8 | 1551.2504 | 0
2032 | 10 | 19 | 9 | 1607.7504 | 0
2032 | 10 | 19 | 10 | 1621.4258 | 0
2032 | 10 | 19 | 11 | 1634.7872 | 0
2032 | 10 | 19 | 12 | 1633.2968 | 0
2032 | 10 | 19 | 13 | 1624.0805 | 0
2032 | 10 | 19 | 14 | 1601.4307 | 0
2032 | 10 | 19 | 15 | 1592.4255 | 0
2032 | 10 | 19 | 16 | 1578.855 | 0
2032 | 10 | 19 | 17 | 1587.5367 | 0
2032 | 10 | 19 | 18 | 1599.5192 | 0
2032 | 10 | 19 | 19 | 1611.5017 | 0
2032 | 10 | 19 | 20 | 1570.4207 | 0
2032 | 10 | 19 | 21 | 1498.7455 | 0
2032 | 10 | 19 | 22 | 1441.9255 | 0
2032 | 10 | 19 | 23 | 1371.8913 | 0
2032 | 10 | 20 | 0 | 1315.8409 | 0
2032 | 10 | 20 | 1 | 1331.685 | 0
2032 | 10 | 20 | 2 | 1298.4819 | 0
2032 | 10 | 20 | 3 | 1282.1007 | 0
2032 | 10 | 20 | 4 | 1283.2962 | 0
2032 | 10 | 20 | 5 | 1321.0445 | 0
2032 | 10 | 20 | 6 | 1416.7022 | 0
2032 | 10 | 20 | 7 | 1519.1085 | 0
2032 | 10 | 20 | 8 | 1544.2045 | 0
2032 | 10 | 20 | 9 | 1607.8479 | 0
2032 | 10 | 20 | 10 | 1634.6089 | 0
2032 | 10 | 20 | 11 | 1658.3553 | 0
2032 | 10 | 20 | 12 | 1674.94 | 0
2032 | 10 | 20 | 13 | 1683.5065 | 0
2032 | 10 | 20 | 14 | 1679.9117 | 0
2032 | 10 | 20 | 15 | 1682.6204 | 0
2032 | 10 | 20 | 16 | 1700.3585 | 0
2032 | 10 | 20 | 17 | 1699.8749 | 0
2032 | 10 | 20 | 18 | 1722.346 | 0
2032 | 10 | 20 | 19 | 1703.2739 | 0
2032 | 10 | 20 | 20 | 1654.7201 | 0
2032 | 10 | 20 | 21 | 1571.5574 | 0
2032 | 10 | 20 | 22 | 1510.5613 | 0
2032 | 10 | 20 | 23 | 1430.8478 | 0
2032 | 10 | 21 | 0 | 1362.8695 | 0
2032 | 10 | 21 | 1 | 1314.9595 | 0
2032 | 10 | 21 | 2 | 1267.0495 | 0
2032 | 10 | 21 | 3 | 1247.5937 | 0
2032 | 10 | 21 | 4 | 1248.6841 | 0
2032 | 10 | 21 | 5 | 1286.0165 | 0
2032 | 10 | 21 | 6 | 1386.022 | 0
2032 | 10 | 21 | 7 | 1442.4406 | 0
2032 | 10 | 21 | 8 | 1498.8591 | 0
2032 | 10 | 21 | 9 | 1547.6525 | 0
2032 | 10 | 21 | 10 | 1574.8695 | 0
2032 | 10 | 21 | 11 | 1585.4903 | 0
2032 | 10 | 21 | 12 | 1589.5097 | 0
2032 | 10 | 21 | 13 | 1593.5291 | 0
2032 | 10 | 21 | 14 | 1574.417 | 0
2032 | 10 | 21 | 15 | 1564.3294 | 0
2032 | 10 | 21 | 16 | 1564.2684 | 0
2032 | 10 | 21 | 17 | 1568.0867 | 0
2032 | 10 | 21 | 18 | 1592.4045 | 0
2032 | 10 | 21 | 19 | 1589.6347 | 0
2032 | 10 | 21 | 20 | 1554.8776 | 0
2032 | 10 | 21 | 21 | 1485.6369 | 0
2032 | 10 | 21 | 22 | 1421.9109 | 0
2032 | 10 | 21 | 23 | 1355.9111 | 0
2032 | 10 | 22 | 0 | 1325.3174 | 0
2032 | 10 | 22 | 1 | 1294.7237 | 0
2032 | 10 | 22 | 2 | 1265.1803 | 0
2032 | 10 | 22 | 3 | 1249.6582 | 0
2032 | 10 | 22 | 4 | 1250.3836 | 0
2032 | 10 | 22 | 5 | 1283.3601 | 0
2032 | 10 | 22 | 6 | 1370.1109 | 0
2032 | 10 | 22 | 7 | 1470.5417 | 0
2032 | 10 | 22 | 8 | 1496.3333 | 0
2032 | 10 | 22 | 9 | 1555.2262 | 0
2032 | 10 | 22 | 10 | 1588.4639 | 0
2032 | 10 | 22 | 11 | 1612.3058 | 0
2032 | 10 | 22 | 12 | 1626.2019 | 0
2032 | 10 | 22 | 13 | 1625.8255 | 0
2032 | 10 | 22 | 14 | 1612.8522 | 0
2032 | 10 | 22 | 15 | 1609.8918 | 0
2032 | 10 | 22 | 16 | 1613.1104 | 0
2032 | 10 | 22 | 17 | 1620.6191 | 0
2032 | 10 | 22 | 18 | 1623.7419 | 0
2032 | 10 | 22 | 19 | 1626.8648 | 0
2032 | 10 | 22 | 20 | 1582.8921 | 0
2032 | 10 | 22 | 21 | 1540.045 | 0
2032 | 10 | 22 | 22 | 1492.0772 | 0
2032 | 10 | 22 | 23 | 1430.7907 | 0
2032 | 10 | 23 | 0 | 1376.5143 | 0
2032 | 10 | 23 | 1 | 1306.9113 | 0
2032 | 10 | 23 | 2 | 1262.172 | 0
2032 | 10 | 23 | 3 | 1217.4327 | 0
2032 | 10 | 23 | 4 | 1213.3173 | 0
2032 | 10 | 23 | 5 | 1224.688 | 0
2032 | 10 | 23 | 6 | 1265.4857 | 0
2032 | 10 | 23 | 7 | 1306.1657 | 0
2032 | 10 | 23 | 8 | 1306.5548 | 0
2032 | 10 | 23 | 9 | 1356.8063 | 0
2032 | 10 | 23 | 10 | 1415.443 | 0
2032 | 10 | 23 | 11 | 1448.1291 | 0
2032 | 10 | 23 | 12 | 1462.6256 | 0
2032 | 10 | 23 | 13 | 1455.8797 | 0
2032 | 10 | 23 | 14 | 1435.238 | 0
2032 | 10 | 23 | 15 | 1427.9059 | 0
2032 | 10 | 23 | 16 | 1441.9662 | 0
2032 | 10 | 23 | 17 | 1456.0265 | 0
2032 | 10 | 23 | 18 | 1470.3459 | 0
2032 | 10 | 23 | 19 | 1484.6653 | 0
2032 | 10 | 23 | 20 | 1445.6099 | 0
2032 | 10 | 23 | 21 | 1413.3893 | 0
2032 | 10 | 23 | 22 | 1379.4356 | 0
2032 | 10 | 23 | 23 | 1337.1207 | 0
2032 | 10 | 24 | 0 | 1296.1779 | 0
2032 | 10 | 24 | 1 | 1240.2313 | 0
2032 | 10 | 24 | 2 | 1207.912 | 0
2032 | 10 | 24 | 3 | 1185.6721 | 0
2032 | 10 | 24 | 4 | 1178.8263 | 0
2032 | 10 | 24 | 5 | 1185.5865 | 0
2032 | 10 | 24 | 6 | 1216.1096 | 0
2032 | 10 | 24 | 7 | 1238.9743 | 0
2032 | 10 | 24 | 8 | 1235.3991 | 0
2032 | 10 | 24 | 9 | 1270.4947 | 0
2032 | 10 | 24 | 10 | 1322.0115 | 0
2032 | 10 | 24 | 11 | 1355.3629 | 0
2032 | 10 | 24 | 12 | 1377.9397 | 0
2032 | 10 | 24 | 13 | 1377.7777 | 0
2032 | 10 | 24 | 14 | 1368.2831 | 0
2032 | 10 | 24 | 15 | 1374.6373 | 0
2032 | 10 | 24 | 16 | 1396.1851 | 0
2032 | 10 | 24 | 17 | 1429.4918 | 0
2032 | 10 | 24 | 18 | 1451.9239 | 0
2032 | 10 | 24 | 19 | 1445.3282 | 0
2032 | 10 | 24 | 20 | 1438.7326 | 0
2032 | 10 | 24 | 21 | 1390.3997 | 0
2032 | 10 | 24 | 22 | 1355.475 | 0
2032 | 10 | 24 | 23 | 1316.1101 | 0
2032 | 10 | 25 | 0 | 1271.7936 | 0
2032 | 10 | 25 | 1 | 1296.6109 | 0
2032 | 10 | 25 | 2 | 1272.3365 | 0
2032 | 10 | 25 | 3 | 1262.803 | 0
2032 | 10 | 25 | 4 | 1267.2343 | 0
2032 | 10 | 25 | 5 | 1306.5821 | 0
2032 | 10 | 25 | 6 | 1401.1262 | 0
2032 | 10 | 25 | 7 | 1506.662 | 0
2032 | 10 | 25 | 8 | 1538.2297 | 0
2032 | 10 | 25 | 9 | 1605.0386 | 0
2032 | 10 | 25 | 10 | 1634.2464 | 0
2032 | 10 | 25 | 11 | 1649.5398 | 0
2032 | 10 | 25 | 12 | 1657.5605 | 0
2032 | 10 | 25 | 13 | 1654.9472 | 0
2032 | 10 | 25 | 14 | 1645.326 | 0
2032 | 10 | 25 | 15 | 1647.4789 | 0
2032 | 10 | 25 | 16 | 1660.416 | 0
2032 | 10 | 25 | 17 | 1677.2777 | 0
2032 | 10 | 25 | 18 | 1708.4885 | 0
2032 | 10 | 25 | 19 | 1700.5974 | 0
2032 | 10 | 25 | 20 | 1657.2657 | 0
2032 | 10 | 25 | 21 | 1588.816 | 0
2032 | 10 | 25 | 22 | 1533.5059 | 0
2032 | 10 | 25 | 23 | 1464.8634 | 0
2032 | 10 | 26 | 0 | 1400.5257 | 0
2032 | 10 | 26 | 1 | 1383.277 | 0
2032 | 10 | 26 | 2 | 1356.1397 | 0
2032 | 10 | 26 | 3 | 1340.8737 | 0
2032 | 10 | 26 | 4 | 1343.9388 | 0
2032 | 10 | 26 | 5 | 1374.2938 | 0
2032 | 10 | 26 | 6 | 1446.4189 | 0
2032 | 10 | 26 | 7 | 1542.6856 | 0
2032 | 10 | 26 | 8 | 1582.36 | 0
2032 | 10 | 26 | 9 | 1647.968 | 0
2032 | 10 | 26 | 10 | 1673.6899 | 0
2032 | 10 | 26 | 11 | 1697.0991 | 0
2032 | 10 | 26 | 12 | 1707.1781 | 0
2032 | 10 | 26 | 13 | 1706.2863 | 0
2032 | 10 | 26 | 14 | 1695.511 | 0
2032 | 10 | 26 | 15 | 1694.5051 | 0
2032 | 10 | 26 | 16 | 1691.0168 | 0
2032 | 10 | 26 | 17 | 1695.8172 | 0
2032 | 10 | 26 | 18 | 1700.0479 | 0
2032 | 10 | 26 | 19 | 1677.5105 | 0
2032 | 10 | 26 | 20 | 1654.9731 | 0
2032 | 10 | 26 | 21 | 1579.4077 | 0
2032 | 10 | 26 | 22 | 1529.7105 | 0
2032 | 10 | 26 | 23 | 1465.1396 | 0
2032 | 10 | 27 | 0 | 1411.868 | 0
2032 | 10 | 27 | 1 | 1392.0805 | 0
2032 | 10 | 27 | 2 | 1362.0054 | 0
2032 | 10 | 27 | 3 | 1342.6817 | 0
2032 | 10 | 27 | 4 | 1343.6252 | 0
2032 | 10 | 27 | 5 | 1370.766 | 0
2032 | 10 | 27 | 6 | 1441.9949 | 0
2032 | 10 | 27 | 7 | 1525.3791 | 0
2032 | 10 | 27 | 8 | 1560.5814 | 0
2032 | 10 | 27 | 9 | 1627.2289 | 0
2032 | 10 | 27 | 10 | 1650.1067 | 0
2032 | 10 | 27 | 11 | 1665.8421 | 0
2032 | 10 | 27 | 12 | 1674.2465 | 0
2032 | 10 | 27 | 13 | 1682.6509 | 0
2032 | 10 | 27 | 14 | 1678.7383 | 0
2032 | 10 | 27 | 15 | 1681.5545 | 0
2032 | 10 | 27 | 16 | 1696.4629 | 0
2032 | 10 | 27 | 17 | 1705.4873 | 0
2032 | 10 | 27 | 18 | 1745.8699 | 0
2032 | 10 | 27 | 19 | 1716.5692 | 0
2032 | 10 | 27 | 20 | 1666.7897 | 0
2032 | 10 | 27 | 21 | 1600.1662 | 0
2032 | 10 | 27 | 22 | 1553.5178 | 0
2032 | 10 | 27 | 23 | 1493.5599 | 0
2032 | 10 | 28 | 0 | 1435.742 | 0
2032 | 10 | 28 | 1 | 1392.1234 | 0
2032 | 10 | 28 | 2 | 1348.5049 | 0
2032 | 10 | 28 | 3 | 1332.584 | 0
2032 | 10 | 28 | 4 | 1334.3232 | 0
2032 | 10 | 28 | 5 | 1362.1843 | 0
2032 | 10 | 28 | 6 | 1443.7651 | 0
2032 | 10 | 28 | 7 | 1541.0022 | 0
2032 | 10 | 28 | 8 | 1567.7014 | 0
2032 | 10 | 28 | 9 | 1635.6313 | 0
2032 | 10 | 28 | 10 | 1669.633 | 0
2032 | 10 | 28 | 11 | 1681.0944 | 0
2032 | 10 | 28 | 12 | 1690.5834 | 0
2032 | 10 | 28 | 13 | 1695.8585 | 0
2032 | 10 | 28 | 14 | 1687.0283 | 0
2032 | 10 | 28 | 15 | 1692.2421 | 0
2032 | 10 | 28 | 16 | 1697.4558 | 0
2032 | 10 | 28 | 17 | 1701.3284 | 0
2032 | 10 | 28 | 18 | 1724.679 | 0
2032 | 10 | 28 | 19 | 1705.9036 | 0
2032 | 10 | 28 | 20 | 1661.2794 | 0
2032 | 10 | 28 | 21 | 1610.1551 | 0
2032 | 10 | 28 | 22 | 1561.9021 | 0
2032 | 10 | 28 | 23 | 1499.3348 | 0
2032 | 10 | 29 | 0 | 1442.1253 | 0
2032 | 10 | 29 | 1 | 1354.2234 | 0
2032 | 10 | 29 | 2 | 1313.3712 | 0
2032 | 10 | 29 | 3 | 1288.7512 | 0
2032 | 10 | 29 | 4 | 1279.8774 | 0
2032 | 10 | 29 | 5 | 1294.3277 | 0
2032 | 10 | 29 | 6 | 1346.558 | 0
2032 | 10 | 29 | 7 | 1425.9136 | 0
2032 | 10 | 29 | 8 | 1475.4984 | 0
2032 | 10 | 29 | 9 | 1544.7134 | 0
2032 | 10 | 29 | 10 | 1586.9809 | 0
2032 | 10 | 29 | 11 | 1605.7681 | 0
2032 | 10 | 29 | 12 | 1621.5059 | 0
2032 | 10 | 29 | 13 | 1631.1277 | 0
2032 | 10 | 29 | 14 | 1623.7835 | 0
2032 | 10 | 29 | 15 | 1613.376 | 0
2032 | 10 | 29 | 16 | 1603.4785 | 0
2032 | 10 | 29 | 17 | 1608.256 | 0
2032 | 10 | 29 | 18 | 1652.3948 | 0
2032 | 10 | 29 | 19 | 1635.2833 | 0
2032 | 10 | 29 | 20 | 1591.6883 | 0
2032 | 10 | 29 | 21 | 1541.0943 | 0
2032 | 10 | 29 | 22 | 1507.1675 | 0
2032 | 10 | 29 | 23 | 1453.8136 | 0
2032 | 10 | 30 | 0 | 1394.7846 | 0
2032 | 10 | 30 | 1 | 1319.5521 | 0
2032 | 10 | 30 | 2 | 1316.8968 | 0
2032 | 10 | 30 | 3 | 1264.5368 | 0
2032 | 10 | 30 | 4 | 1252.0513 | 0
2032 | 10 | 30 | 5 | 1247.2944 | 0
2032 | 10 | 30 | 6 | 1252.5009 | 0
2032 | 10 | 30 | 7 | 1274.3121 | 0
2032 | 10 | 30 | 8 | 1322.1649 | 0
2032 | 10 | 30 | 9 | 1385.8829 | 0
2032 | 10 | 30 | 10 | 1442.3644 | 0
2032 | 10 | 30 | 11 | 1476.7768 | 0
2032 | 10 | 30 | 12 | 1495.3342 | 0
2032 | 10 | 30 | 13 | 1484.387 | 0
2032 | 10 | 30 | 14 | 1473.7177 | 0
2032 | 10 | 30 | 15 | 1461.3692 | 0
2032 | 10 | 30 | 16 | 1456.2549 | 0
2032 | 10 | 30 | 17 | 1478.6458 | 0
2032 | 10 | 30 | 18 | 1540.9818 | 0
2032 | 10 | 30 | 19 | 1534.3379 | 0
2032 | 10 | 30 | 20 | 1498.9472 | 0
2032 | 10 | 30 | 21 | 1476.4685 | 0
2032 | 10 | 30 | 22 | 1461.495 | 0
2032 | 10 | 30 | 23 | 1429.0081 | 0
2032 | 10 | 31 | 0 | 1372.4955 | 0
2032 | 10 | 31 | 1 | 1315.983 | 0
2032 | 10 | 31 | 2 | 1323.4816 | 0
2032 | 10 | 31 | 3 | 1297.9032 | 0
2032 | 10 | 31 | 4 | 1286.1854 | 0
2032 | 10 | 31 | 5 | 1283.4855 | 0
2032 | 10 | 31 | 6 | 1292.2261 | 0
2032 | 10 | 31 | 7 | 1304.6701 | 0
2032 | 10 | 31 | 8 | 1317.1251 | 0
2032 | 10 | 31 | 9 | 1373.9073 | 0
2032 | 10 | 31 | 10 | 1446.843 | 0
2032 | 10 | 31 | 11 | 1499.4465 | 0
2032 | 10 | 31 | 12 | 1537.3424 | 0
2032 | 10 | 31 | 13 | 1538.2383 | 0
2032 | 10 | 31 | 14 | 1533.5183 | 0
2032 | 10 | 31 | 15 | 1533.4787 | 0
2032 | 10 | 31 | 16 | 1550.0638 | 0
2032 | 10 | 31 | 17 | 1591.0791 | 0
2032 | 10 | 31 | 18 | 1630.5703 | 0
2032 | 10 | 31 | 19 | 1670.0616 | 0
2032 | 10 | 31 | 20 | 1637.669 | 0
2032 | 10 | 31 | 21 | 1601.6313 | 0
2032 | 10 | 31 | 22 | 1584.9207 | 0
2032 | 10 | 31 | 23 | 1546.4644 | 0
2032 | 11 | 1 | 0 | 1494.3942 | 0
2032 | 11 | 1 | 1 | 1580.4098 | 0
2032 | 11 | 1 | 2 | 1597.8468 | 0
2032 | 11 | 1 | 3 | 1576.6338 | 0
2032 | 11 | 1 | 4 | 1571.6292 | 0
2032 | 11 | 1 | 5 | 1584.2627 | 0
2032 | 11 | 1 | 6 | 1633.8283 | 0
2032 | 11 | 1 | 7 | 1717.3571 | 0
2032 | 11 | 1 | 8 | 1782.3706 | 0
2032 | 11 | 1 | 9 | 1861.0969 | 0
2032 | 11 | 1 | 10 | 1899.8616 | 0
2032 | 11 | 1 | 11 | 1927.6963 | 0
2032 | 11 | 1 | 12 | 1948.196 | 0
2032 | 11 | 1 | 13 | 1936.0769 | 0
2032 | 11 | 1 | 14 | 1930.3685 | 0
2032 | 11 | 1 | 15 | 1924.4489 | 0
2032 | 11 | 1 | 16 | 1931.4126 | 0
2032 | 11 | 1 | 17 | 1954.644 | 0
2032 | 11 | 1 | 18 | 2016.4938 | 0
2032 | 11 | 1 | 19 | 1995.9725 | 0
2032 | 11 | 1 | 20 | 1953.3712 | 0
2032 | 11 | 1 | 21 | 1891.443 | 0
2032 | 11 | 1 | 22 | 1850.6962 | 0
2032 | 11 | 1 | 23 | 1788.9182 | 0
2032 | 11 | 2 | 0 | 1710.9557 | 0
2032 | 11 | 2 | 1 | 1617.17 | 0
2032 | 11 | 2 | 2 | 1632.3831 | 0
2032 | 11 | 2 | 3 | 1607.1326 | 0
2032 | 11 | 2 | 4 | 1600.5404 | 0
2032 | 11 | 2 | 5 | 1614.3368 | 0
2032 | 11 | 2 | 6 | 1657.6204 | 0
2032 | 11 | 2 | 7 | 1736.3602 | 0
2032 | 11 | 2 | 8 | 1797.4096 | 0
2032 | 11 | 2 | 9 | 1869.5537 | 0
2032 | 11 | 2 | 10 | 1901.1888 | 0
2032 | 11 | 2 | 11 | 1939.3594 | 0
2032 | 11 | 2 | 12 | 1959.6934 | 0
2032 | 11 | 2 | 13 | 1959.1625 | 0
2032 | 11 | 2 | 14 | 1943.3962 | 0
2032 | 11 | 2 | 15 | 1934.4401 | 0
2032 | 11 | 2 | 16 | 1917.2838 | 0
2032 | 11 | 2 | 17 | 1937.3436 | 0
2032 | 11 | 2 | 18 | 2004.9584 | 0
2032 | 11 | 2 | 19 | 1970.3603 | 0
2032 | 11 | 2 | 20 | 1919.8896 | 0
2032 | 11 | 2 | 21 | 1853.0407 | 0
2032 | 11 | 2 | 22 | 1821.0165 | 0
2032 | 11 | 2 | 23 | 1762.4638 | 0
2032 | 11 | 3 | 0 | 1699.0379 | 0
2032 | 11 | 3 | 1 | 1667.28 | 0
2032 | 11 | 3 | 2 | 1684.7701 | 0
2032 | 11 | 3 | 3 | 1659.8747 | 0
2032 | 11 | 3 | 4 | 1658.815 | 0
2032 | 11 | 3 | 5 | 1682.4339 | 0
2032 | 11 | 3 | 6 | 1740.9503 | 0
2032 | 11 | 3 | 7 | 1831.9778 | 0
2032 | 11 | 3 | 8 | 1894.1787 | 0
2032 | 11 | 3 | 9 | 1963.3414 | 0
2032 | 11 | 3 | 10 | 1986.2431 | 0
2032 | 11 | 3 | 11 | 2015.2224 | 0
2032 | 11 | 3 | 12 | 2037.0428 | 0
2032 | 11 | 3 | 13 | 2038.5675 | 0
2032 | 11 | 3 | 14 | 2043.4548 | 0
2032 | 11 | 3 | 15 | 2045.3128 | 0
2032 | 11 | 3 | 16 | 2057.2127 | 0
2032 | 11 | 3 | 17 | 2084.9045 | 0
2032 | 11 | 3 | 18 | 2168.1348 | 0
2032 | 11 | 3 | 19 | 2137.164 | 0
2032 | 11 | 3 | 20 | 2087.5702 | 0
2032 | 11 | 3 | 21 | 2017.6076 | 0
2032 | 11 | 3 | 22 | 1966.6831 | 0
2032 | 11 | 3 | 23 | 1895.7844 | 0
2032 | 11 | 4 | 0 | 1824.4936 | 0
2032 | 11 | 4 | 1 | 1756.4654 | 0
2032 | 11 | 4 | 2 | 1688.4372 | 0
2032 | 11 | 4 | 3 | 1660.8785 | 0
2032 | 11 | 4 | 4 | 1656.6115 | 0
2032 | 11 | 4 | 5 | 1674.2306 | 0
2032 | 11 | 4 | 6 | 1742.0515 | 0
2032 | 11 | 4 | 7 | 1856.5979 | 0
2032 | 11 | 4 | 8 | 1919.1014 | 0
2032 | 11 | 4 | 9 | 1993.5355 | 0
2032 | 11 | 4 | 10 | 2020.7157 | 0
2032 | 11 | 4 | 11 | 2038.4849 | 0
2032 | 11 | 4 | 12 | 2049.4232 | 0
2032 | 11 | 4 | 13 | 2035.9226 | 0
2032 | 11 | 4 | 14 | 2021.6374 | 0
2032 | 11 | 4 | 15 | 2009.1317 | 0
2032 | 11 | 4 | 16 | 2004.8267 | 0
2032 | 11 | 4 | 17 | 2022.2863 | 0
2032 | 11 | 4 | 18 | 2104.6737 | 0
2032 | 11 | 4 | 19 | 2098.3004 | 0
2032 | 11 | 4 | 20 | 2056.884 | 0
2032 | 11 | 4 | 21 | 1994.4657 | 0
2032 | 11 | 4 | 22 | 1940.1472 | 0
2032 | 11 | 4 | 23 | 1866.7896 | 0
2032 | 11 | 5 | 0 | 1790.8267 | 0
2032 | 11 | 5 | 1 | 1777.4565 | 0
2032 | 11 | 5 | 2 | 1722.5468 | 0
2032 | 11 | 5 | 3 | 1696.1992 | 0
2032 | 11 | 5 | 4 | 1689.2705 | 0
2032 | 11 | 5 | 5 | 1710.5587 | 0
2032 | 11 | 5 | 6 | 1785.1027 | 0
2032 | 11 | 5 | 7 | 1908.9558 | 0
2032 | 11 | 5 | 8 | 1979.925 | 0
2032 | 11 | 5 | 9 | 2043.926 | 0
2032 | 11 | 5 | 10 | 2070.1072 | 0
2032 | 11 | 5 | 11 | 2087.9449 | 0
2032 | 11 | 5 | 12 | 2096.8408 | 0
2032 | 11 | 5 | 13 | 2074.0289 | 0
2032 | 11 | 5 | 14 | 2054.2392 | 0
2032 | 11 | 5 | 15 | 2032.1557 | 0
2032 | 11 | 5 | 16 | 2016.6717 | 0
2032 | 11 | 5 | 17 | 2030.5024 | 0
2032 | 11 | 5 | 18 | 2121.656 | 0
2032 | 11 | 5 | 19 | 2112.4436 | 0
2032 | 11 | 5 | 20 | 2069.9294 | 0
2032 | 11 | 5 | 21 | 2033.546 | 0
2032 | 11 | 5 | 22 | 1983.6417 | 0
2032 | 11 | 5 | 23 | 1906.2318 | 0
2032 | 11 | 6 | 0 | 1816.6078 | 0
2032 | 11 | 6 | 1 | 1714.1208 | 0
2032 | 11 | 6 | 2 | 1611.6338 | 0
2032 | 11 | 6 | 3 | 1572.0377 | 0
2032 | 11 | 6 | 4 | 1554.6238 | 0
2032 | 11 | 6 | 5 | 1551.8204 | 0
2032 | 11 | 6 | 6 | 1572.8834 | 0
2032 | 11 | 6 | 7 | 1605.3389 | 0
2032 | 11 | 6 | 8 | 1619.0502 | 0
2032 | 11 | 6 | 9 | 1662.6404 | 0
2032 | 11 | 6 | 10 | 1733.0227 | 0
2032 | 11 | 6 | 11 | 1774.7507 | 0
2032 | 11 | 6 | 12 | 1798.8474 | 0
2032 | 11 | 6 | 13 | 1788.4555 | 0
2032 | 11 | 6 | 14 | 1772.8784 | 0
2032 | 11 | 6 | 15 | 1757.3814 | 0
2032 | 11 | 6 | 16 | 1751.5656 | 0
2032 | 11 | 6 | 17 | 1781.0764 | 0
2032 | 11 | 6 | 18 | 1875.1931 | 0
2032 | 11 | 6 | 19 | 1875.031 | 0
2032 | 11 | 6 | 20 | 1839.6884 | 0
2032 | 11 | 6 | 21 | 1803.8271 | 0
2032 | 11 | 6 | 22 | 1778.9738 | 0
2032 | 11 | 6 | 23 | 1729.9784 | 0
2032 | 11 | 7 | 0 | 1671.2694 | 0
2032 | 11 | 7 | 1 | 1597.8387 | 0
2032 | 11 | 7 | 2 | 1550.1042 | 0
2032 | 11 | 7 | 3 | 1512.4371 | 0
2032 | 11 | 7 | 4 | 1496.4063 | 0
2032 | 11 | 7 | 5 | 1483.1209 | 0
2032 | 11 | 7 | 6 | 1483.9625 | 0
2032 | 11 | 7 | 7 | 1494.8518 | 0
2032 | 11 | 7 | 8 | 1513.5451 | 0
2032 | 11 | 7 | 9 | 1556.951 | 0
2032 | 11 | 7 | 10 | 1624.4459 | 0
2032 | 11 | 7 | 11 | 1683.423 | 0
2032 | 11 | 7 | 12 | 1725.4814 | 0
2032 | 11 | 7 | 13 | 1729.2278 | 0
2032 | 11 | 7 | 14 | 1732.872 | 0
2032 | 11 | 7 | 15 | 1721.5457 | 0
2032 | 11 | 7 | 16 | 1729.6605 | 0
2032 | 11 | 7 | 17 | 1773.8614 | 0
2032 | 11 | 7 | 18 | 1859.7763 | 0
2032 | 11 | 7 | 19 | 1849.2899 | 0
2032 | 11 | 7 | 20 | 1814.2357 | 0
2032 | 11 | 7 | 21 | 1771.8673 | 0
2032 | 11 | 7 | 22 | 1735.7 | 0
2032 | 11 | 7 | 23 | 1691.6414 | 0
2032 | 11 | 8 | 0 | 1634.5677 | 0
2032 | 11 | 8 | 1 | 1724.6935 | 0
2032 | 11 | 8 | 2 | 1685.4496 | 0
2032 | 11 | 8 | 3 | 1657.9418 | 0
2032 | 11 | 8 | 4 | 1649.9718 | 0
2032 | 11 | 8 | 5 | 1666.1771 | 0
2032 | 11 | 8 | 6 | 1727.9798 | 0
2032 | 11 | 8 | 7 | 1811.2723 | 0
2032 | 11 | 8 | 8 | 1858.9834 | 0
2032 | 11 | 8 | 9 | 1930.0342 | 0
2032 | 11 | 8 | 10 | 1976.853 | 0
2032 | 11 | 8 | 11 | 2006.4243 | 0
2032 | 11 | 8 | 12 | 2035.4643 | 0
2032 | 11 | 8 | 13 | 2031.4126 | 0
2032 | 11 | 8 | 14 | 2031.5277 | 0
2032 | 11 | 8 | 15 | 2028.2058 | 0
2032 | 11 | 8 | 16 | 2036.9922 | 0
2032 | 11 | 8 | 17 | 2067.7436 | 0
2032 | 11 | 8 | 18 | 2133.5844 | 0
2032 | 11 | 8 | 19 | 2098.1768 | 0
2032 | 11 | 8 | 20 | 2049.1285 | 0
2032 | 11 | 8 | 21 | 1980.5108 | 0
2032 | 11 | 8 | 22 | 1918.6969 | 0
2032 | 11 | 8 | 23 | 1864.2597 | 0
2032 | 11 | 9 | 0 | 1801.1304 | 0
2032 | 11 | 9 | 1 | 1718.0323 | 0
2032 | 11 | 9 | 2 | 1671.1635 | 0
2032 | 11 | 9 | 3 | 1640.6059 | 0
2032 | 11 | 9 | 4 | 1626.2071 | 0
2032 | 11 | 9 | 5 | 1626.1715 | 0
2032 | 11 | 9 | 6 | 1653.1664 | 0
2032 | 11 | 9 | 7 | 1727.0778 | 0
2032 | 11 | 9 | 8 | 1833.3401 | 0
2032 | 11 | 9 | 9 | 1910.1698 | 0
2032 | 11 | 9 | 10 | 1950.8418 | 0
2032 | 11 | 9 | 11 | 1998.485 | 0
2032 | 11 | 9 | 12 | 2025.2212 | 0
2032 | 11 | 9 | 13 | 2031.9453 | 0
2032 | 11 | 9 | 14 | 2036.5165 | 0
2032 | 11 | 9 | 15 | 2037.1009 | 0
2032 | 11 | 9 | 16 | 2022.0426 | 0
2032 | 11 | 9 | 17 | 2063.5845 | 0
2032 | 11 | 9 | 18 | 2068.2133 | 0
2032 | 11 | 9 | 19 | 2042.7379 | 0
2032 | 11 | 9 | 20 | 2017.2625 | 0
2032 | 11 | 9 | 21 | 1962.379 | 0
2032 | 11 | 9 | 22 | 1929.6949 | 0
2032 | 11 | 9 | 23 | 1860.2197 | 0
2032 | 11 | 10 | 0 | 1790.1306 | 0
2032 | 11 | 10 | 1 | 1678.5353 | 0
2032 | 11 | 10 | 2 | 1633.8386 | 0
2032 | 11 | 10 | 3 | 1601.6792 | 0
2032 | 11 | 10 | 4 | 1593.7704 | 0
2032 | 11 | 10 | 5 | 1613.071 | 0
2032 | 11 | 10 | 6 | 1674.1603 | 0
2032 | 11 | 10 | 7 | 1753.4887 | 0
2032 | 11 | 10 | 8 | 1803.0028 | 0
2032 | 11 | 10 | 9 | 1856.8793 | 0
2032 | 11 | 10 | 10 | 1884.1936 | 0
2032 | 11 | 10 | 11 | 1916.4511 | 0
2032 | 11 | 10 | 12 | 1937.4513 | 0
2032 | 11 | 10 | 13 | 1958.4516 | 0
2032 | 11 | 10 | 14 | 1960.8075 | 0
2032 | 11 | 10 | 15 | 1962.1544 | 0
2032 | 11 | 10 | 16 | 1972.7388 | 0
2032 | 11 | 10 | 17 | 2008.1574 | 0
2032 | 11 | 10 | 18 | 2076.39 | 0
2032 | 11 | 10 | 19 | 2028.1381 | 0
2032 | 11 | 10 | 20 | 1975.3655 | 0
2032 | 11 | 10 | 21 | 1909.1962 | 0
2032 | 11 | 10 | 22 | 1868.3616 | 0
2032 | 11 | 10 | 23 | 1802.6274 | 0
2032 | 11 | 11 | 0 | 1734.1353 | 0
2032 | 11 | 11 | 1 | 1733.0621 | 0
2032 | 11 | 11 | 2 | 1689.2315 | 0
2032 | 11 | 11 | 3 | 1659.8711 | 0
2032 | 11 | 11 | 4 | 1653.683 | 0
2032 | 11 | 11 | 5 | 1668.4702 | 0
2032 | 11 | 11 | 6 | 1725.1118 | 0
2032 | 11 | 11 | 7 | 1815.9965 | 0
2032 | 11 | 11 | 8 | 1875.3629 | 0
2032 | 11 | 11 | 9 | 1944.2134 | 0
2032 | 11 | 11 | 10 | 1976.0956 | 0
2032 | 11 | 11 | 11 | 2002.5319 | 0
2032 | 11 | 11 | 12 | 2028.9575 | 0
2032 | 11 | 11 | 13 | 2037.7794 | 0
2032 | 11 | 11 | 14 | 2040.0301 | 0
2032 | 11 | 11 | 15 | 2019.5714 | 0
2032 | 11 | 11 | 16 | 2025.9188 | 0
2032 | 11 | 11 | 17 | 2058.9254 | 0
2032 | 11 | 11 | 18 | 2074.624 | 0
2032 | 11 | 11 | 19 | 2090.3225 | 0
2032 | 11 | 11 | 20 | 2033.3905 | 0
2032 | 11 | 11 | 21 | 1965.2988 | 0
2032 | 11 | 11 | 22 | 1920.9474 | 0
2032 | 11 | 11 | 23 | 1871.3353 | 0
2032 | 11 | 12 | 0 | 1806.5237 | 0
2032 | 11 | 12 | 1 | 1686.1799 | 0
2032 | 11 | 12 | 2 | 1640.2983 | 0
2032 | 11 | 12 | 3 | 1614.0244 | 0
2032 | 11 | 12 | 4 | 1606.4995 | 0
2032 | 11 | 12 | 5 | 1624.7071 | 0
2032 | 11 | 12 | 6 | 1688.2933 | 0
2032 | 11 | 12 | 7 | 1792.9511 | 0
2032 | 11 | 12 | 8 | 1848.8206 | 0
2032 | 11 | 12 | 9 | 1895.3122 | 0
2032 | 11 | 12 | 10 | 1927.7859 | 0
2032 | 11 | 12 | 11 | 1951.6639 | 0
2032 | 11 | 12 | 12 | 1974.4354 | 0
2032 | 11 | 12 | 13 | 1966.9148 | 0
2032 | 11 | 12 | 14 | 1957.8394 | 0
2032 | 11 | 12 | 15 | 1948.8911 | 0
2032 | 11 | 12 | 16 | 1955.365 | 0
2032 | 11 | 12 | 17 | 1990.8001 | 0
2032 | 11 | 12 | 18 | 2048.9643 | 0
2032 | 11 | 12 | 19 | 2010.9196 | 0
2032 | 11 | 12 | 20 | 1955.8042 | 0
2032 | 11 | 12 | 21 | 1914.1701 | 0
2032 | 11 | 12 | 22 | 1875.6667 | 0
2032 | 11 | 12 | 23 | 1813.3296 | 0
2032 | 11 | 13 | 0 | 1746.8175 | 0
2032 | 11 | 13 | 1 | 1661.2999 | 0
2032 | 11 | 13 | 2 | 1575.7822 | 0
2032 | 11 | 13 | 3 | 1539.2992 | 0
2032 | 11 | 13 | 4 | 1516.7414 | 0
2032 | 11 | 13 | 5 | 1505.0382 | 0
2032 | 11 | 13 | 6 | 1508.0416 | 0
2032 | 11 | 13 | 7 | 1533.2136 | 0
2032 | 11 | 13 | 8 | 1582.3924 | 0
2032 | 11 | 13 | 9 | 1640.6326 | 0
2032 | 11 | 13 | 10 | 1702.6828 | 0
2032 | 11 | 13 | 11 | 1742.0757 | 0
2032 | 11 | 13 | 12 | 1771.0383 | 0
2032 | 11 | 13 | 13 | 1762.0487 | 0
2032 | 11 | 13 | 14 | 1752.032 | 0
2032 | 11 | 13 | 15 | 1742.5204 | 0
2032 | 11 | 13 | 16 | 1745.7595 | 0
2032 | 11 | 13 | 17 | 1792.9346 | 0
2032 | 11 | 13 | 18 | 1865.8926 | 0
2032 | 11 | 13 | 19 | 1843.3471 | 0
2032 | 11 | 13 | 20 | 1802.4171 | 0
2032 | 11 | 13 | 21 | 1764.3331 | 0
2032 | 11 | 13 | 22 | 1746.8751 | 0
2032 | 11 | 13 | 23 | 1709.3264 | 0
2032 | 11 | 14 | 0 | 1645.719 | 0
2032 | 11 | 14 | 1 | 1561.664 | 0
2032 | 11 | 14 | 2 | 1512.9945 | 0
2032 | 11 | 14 | 3 | 1472.7135 | 0
2032 | 11 | 14 | 4 | 1453.7403 | 0
2032 | 11 | 14 | 5 | 1439.3774 | 0
2032 | 11 | 14 | 6 | 1439.126 | 0
2032 | 11 | 14 | 7 | 1450.8729 | 0
2032 | 11 | 14 | 8 | 1487.4342 | 0
2032 | 11 | 14 | 9 | 1539.1222 | 0
2032 | 11 | 14 | 10 | 1605.527 | 0
2032 | 11 | 14 | 11 | 1647.9593 | 0
2032 | 11 | 14 | 12 | 1690.3916 | 0
2032 | 11 | 14 | 13 | 1713.4706 | 0
2032 | 11 | 14 | 14 | 1715.2309 | 0
2032 | 11 | 14 | 15 | 1706.5682 | 0
2032 | 11 | 14 | 16 | 1705.5166 | 0
2032 | 11 | 14 | 17 | 1765.6329 | 0
2032 | 11 | 14 | 18 | 1863.0378 | 0
2032 | 11 | 14 | 19 | 1865.26 | 0
2032 | 11 | 14 | 20 | 1844.725 | 0
2032 | 11 | 14 | 21 | 1811.694 | 0
2032 | 11 | 14 | 22 | 1765.3668 | 0
2032 | 11 | 14 | 23 | 1721.7702 | 0
2032 | 11 | 15 | 0 | 1654.4786 | 0
2032 | 11 | 15 | 1 | 1674.2598 | 0
2032 | 11 | 15 | 2 | 1694.0411 | 0
2032 | 11 | 15 | 3 | 1668.7816 | 0
2032 | 11 | 15 | 4 | 1661.5414 | 0
2032 | 11 | 15 | 5 | 1674.5727 | 0
2032 | 11 | 15 | 6 | 1727.9774 | 0
2032 | 11 | 15 | 7 | 1805.1886 | 0
2032 | 11 | 15 | 8 | 1862.1295 | 0
2032 | 11 | 15 | 9 | 1922.593 | 0
2032 | 11 | 15 | 10 | 1964.188 | 0
2032 | 11 | 15 | 11 | 1991.0347 | 0
2032 | 11 | 15 | 12 | 2018.658 | 0
2032 | 11 | 15 | 13 | 2013.4806 | 0
2032 | 11 | 15 | 14 | 2007.6424 | 0
2032 | 11 | 15 | 15 | 2009.8549 | 0
2032 | 11 | 15 | 16 | 2031.2351 | 0
2032 | 11 | 15 | 17 | 2080.6814 | 0
2032 | 11 | 15 | 18 | 2141.6264 | 0
2032 | 11 | 15 | 19 | 2105.9917 | 0
2032 | 11 | 15 | 20 | 2059.8909 | 0
2032 | 11 | 15 | 21 | 1994.7548 | 0
2032 | 11 | 15 | 22 | 1951.9129 | 0
2032 | 11 | 15 | 23 | 1901.7707 | 0
2032 | 11 | 16 | 0 | 1838.9468 | 0
2032 | 11 | 16 | 1 | 1778.3234 | 0
2032 | 11 | 16 | 2 | 1736.4205 | 0
2032 | 11 | 16 | 3 | 1709.4652 | 0
2032 | 11 | 16 | 4 | 1698.8339 | 0
2032 | 11 | 16 | 5 | 1711.9665 | 0
2032 | 11 | 16 | 6 | 1757.4828 | 0
2032 | 11 | 16 | 7 | 1844.7349 | 0
2032 | 11 | 16 | 8 | 1926.6339 | 0
2032 | 11 | 16 | 9 | 1991.8233 | 0
2032 | 11 | 16 | 10 | 2033.215 | 0
2032 | 11 | 16 | 11 | 2080.5212 | 0
2032 | 11 | 16 | 12 | 2107.0334 | 0
2032 | 11 | 16 | 13 | 2108.0289 | 0
2032 | 11 | 16 | 14 | 2091.5223 | 0
2032 | 11 | 16 | 15 | 2078.6207 | 0
2032 | 11 | 16 | 16 | 2056.7392 | 0
2032 | 11 | 16 | 17 | 2102.6688 | 0
2032 | 11 | 16 | 18 | 2175.9952 | 5.9952
2032 | 11 | 16 | 19 | 2138.0797 | 0
2032 | 11 | 16 | 20 | 2089.3307 | 0
2032 | 11 | 16 | 21 | 2018.569 | 0
2032 | 11 | 16 | 22 | 1983.9519 | 0
2032 | 11 | 16 | 23 | 1928.0893 | 0
2032 | 11 | 17 | 0 | 1865.3797 | 0
2032 | 11 | 17 | 1 | 1831.7086 | 0
2032 | 11 | 17 | 2 | 1784.9078 | 0
2032 | 11 | 17 | 3 | 1754.808 | 0
2032 | 11 | 17 | 4 | 1744.8038 | 0
2032 | 11 | 17 | 5 | 1757.6204 | 0
2032 | 11 | 17 | 6 | 1807.8382 | 0
2032 | 11 | 17 | 7 | 1891.1193 | 0
2032 | 11 | 17 | 8 | 1976.8945 | 0
2032 | 11 | 17 | 9 | 2030.8219 | 0
2032 | 11 | 17 | 10 | 2054.5011 | 0
2032 | 11 | 17 | 11 | 2088.74 | 0
2032 | 11 | 17 | 12 | 2121.2644 | 0
2032 | 11 | 17 | 13 | 2122.8928 | 0
2032 | 11 | 17 | 14 | 2125.9107 | 0
2032 | 11 | 17 | 15 | 2130.4906 | 0
2032 | 11 | 17 | 16 | 2149.4566 | 0
2032 | 11 | 17 | 17 | 2193.7768 | 23.7768
2032 | 11 | 17 | 18 | 2216.4264 | 46.4264
2032 | 11 | 17 | 19 | 2239.0761 | 69.0761
2032 | 11 | 17 | 20 | 2197.712 | 27.712
2032 | 11 | 17 | 21 | 2135.5064 | 0
2032 | 11 | 17 | 22 | 2097.4609 | 0
2032 | 11 | 17 | 23 | 2028.4946 | 0
2032 | 11 | 18 | 0 | 1943.7804 | 0
2032 | 11 | 18 | 1 | 1874.2385 | 0
2032 | 11 | 18 | 2 | 1804.6966 | 0
2032 | 11 | 18 | 3 | 1770.4907 | 0
2032 | 11 | 18 | 4 | 1758.0752 | 0
2032 | 11 | 18 | 5 | 1770.9314 | 0
2032 | 11 | 18 | 6 | 1827.712 | 0
2032 | 11 | 18 | 7 | 1924.0954 | 0
2032 | 11 | 18 | 8 | 2001.7848 | 0
2032 | 11 | 18 | 9 | 2050.2005 | 0
2032 | 11 | 18 | 10 | 2078.1028 | 0
2032 | 11 | 18 | 11 | 2108.5599 | 0
2032 | 11 | 18 | 12 | 2136.1019 | 0
2032 | 11 | 18 | 13 | 2131.4903 | 0
2032 | 11 | 18 | 14 | 2121.3224 | 0
2032 | 11 | 18 | 15 | 2118.5123 | 0
2032 | 11 | 18 | 16 | 2145.2016 | 0
2032 | 11 | 18 | 17 | 2171.8909 | 1.8909
2032 | 11 | 18 | 18 | 2235.722 | 65.722
2032 | 11 | 18 | 19 | 2209.0514 | 39.0514
2032 | 11 | 18 | 20 | 2157.9074 | 0
2032 | 11 | 18 | 21 | 2099.758 | 0
2032 | 11 | 18 | 22 | 2052.0647 | 0
2032 | 11 | 18 | 23 | 1986.0526 | 0
2032 | 11 | 19 | 0 | 1903.2669 | 0
2032 | 11 | 19 | 1 | 1826.2005 | 0
2032 | 11 | 19 | 2 | 1778.0248 | 0
2032 | 11 | 19 | 3 | 1742.222 | 0
2032 | 11 | 19 | 4 | 1728.4997 | 0
2032 | 11 | 19 | 5 | 1736.3959 | 0
2032 | 11 | 19 | 6 | 1781.0905 | 0
2032 | 11 | 19 | 7 | 1852.5335 | 0
2032 | 11 | 19 | 8 | 1904.0986 | 0
2032 | 11 | 19 | 9 | 1966.5367 | 0
2032 | 11 | 19 | 10 | 1997.5848 | 0
2032 | 11 | 19 | 11 | 2020.9298 | 0
2032 | 11 | 19 | 12 | 2046.8752 | 0
2032 | 11 | 19 | 13 | 2038.7287 | 0
2032 | 11 | 19 | 14 | 2028.8691 | 0
2032 | 11 | 19 | 15 | 2024.3831 | 0
2032 | 11 | 19 | 16 | 2029.7934 | 0
2032 | 11 | 19 | 17 | 2066.8706 | 0
2032 | 11 | 19 | 18 | 2076.3599 | 0
2032 | 11 | 19 | 19 | 2085.8492 | 0
2032 | 11 | 19 | 20 | 2029.6254 | 0
2032 | 11 | 19 | 21 | 1964.2505 | 0
2032 | 11 | 19 | 22 | 1928.9786 | 0
2032 | 11 | 19 | 23 | 1889.1963 | 0
2032 | 11 | 20 | 0 | 1834.118 | 0
2032 | 11 | 20 | 1 | 1723.3781 | 0
2032 | 11 | 20 | 2 | 1612.6383 | 0
2032 | 11 | 20 | 3 | 1574.3307 | 0
2032 | 11 | 20 | 4 | 1556.2095 | 0
2032 | 11 | 20 | 5 | 1542.3852 | 0
2032 | 11 | 20 | 6 | 1548.0411 | 0
2032 | 11 | 20 | 7 | 1574.216 | 0
2032 | 11 | 20 | 8 | 1627.8665 | 0
2032 | 11 | 20 | 9 | 1686.4738 | 0
2032 | 11 | 20 | 10 | 1764.0262 | 0
2032 | 11 | 20 | 11 | 1808.9481 | 0
2032 | 11 | 20 | 12 | 1841.048 | 0
2032 | 11 | 20 | 13 | 1832.8409 | 0
2032 | 11 | 20 | 14 | 1825.8264 | 0
2032 | 11 | 20 | 15 | 1827.4865 | 0
2032 | 11 | 20 | 16 | 1834.3875 | 0
2032 | 11 | 20 | 17 | 1882.7634 | 0
2032 | 11 | 20 | 18 | 1952.6082 | 0
2032 | 11 | 20 | 19 | 1927.0069 | 0
2032 | 11 | 20 | 20 | 1876.4414 | 0
2032 | 11 | 20 | 21 | 1838.1294 | 0
2032 | 11 | 20 | 22 | 1826.7865 | 0
2032 | 11 | 20 | 23 | 1791.8803 | 0
2032 | 11 | 21 | 0 | 1740.001 | 0
2032 | 11 | 21 | 1 | 1651.3699 | 0
2032 | 11 | 21 | 2 | 1600.8018 | 0
2032 | 11 | 21 | 3 | 1560.0876 | 0
2032 | 11 | 21 | 4 | 1541.8278 | 0
2032 | 11 | 21 | 5 | 1531.4956 | 0
2032 | 11 | 21 | 6 | 1532.5126 | 0
2032 | 11 | 21 | 7 | 1538.5206 | 0
2032 | 11 | 21 | 8 | 1569.9644 | 0
2032 | 11 | 21 | 9 | 1621.2619 | 0
2032 | 11 | 21 | 10 | 1691.6808 | 0
2032 | 11 | 21 | 11 | 1753.2321 | 0
2032 | 11 | 21 | 12 | 1801.6872 | 0
2032 | 11 | 21 | 13 | 1812.5432 | 0
2032 | 11 | 21 | 14 | 1813.4184 | 0
2032 | 11 | 21 | 15 | 1818.6006 | 0
2032 | 11 | 21 | 16 | 1840.235 | 0
2032 | 11 | 21 | 17 | 1910.82 | 0
2032 | 11 | 21 | 18 | 1959.1293 | 0
2032 | 11 | 21 | 19 | 1965.599 | 0
2032 | 11 | 21 | 20 | 1972.0688 | 0
2032 | 11 | 21 | 21 | 1928.151 | 0
2032 | 11 | 21 | 22 | 1880.141 | 0
2032 | 11 | 21 | 23 | 1828.5836 | 0
2032 | 11 | 22 | 0 | 1758.3968 | 0
2032 | 11 | 22 | 1 | 1814.1269 | 0
2032 | 11 | 22 | 2 | 1769.1067 | 0
2032 | 11 | 22 | 3 | 1740.5188 | 0
2032 | 11 | 22 | 4 | 1726.9209 | 0
2032 | 11 | 22 | 5 | 1740.1512 | 0
2032 | 11 | 22 | 6 | 1796.9898 | 0
2032 | 11 | 22 | 7 | 1882.3874 | 0
2032 | 11 | 22 | 8 | 1961.1648 | 0
2032 | 11 | 22 | 9 | 2004.6247 | 0
2032 | 11 | 22 | 10 | 2052.3691 | 0
2032 | 11 | 22 | 11 | 2093.9414 | 0
2032 | 11 | 22 | 12 | 2131.9703 | 0
2032 | 11 | 22 | 13 | 2133.1254 | 0
2032 | 11 | 22 | 14 | 2137.1418 | 0
2032 | 11 | 22 | 15 | 2143.9342 | 0
2032 | 11 | 22 | 16 | 2163.5549 | 0
2032 | 11 | 22 | 17 | 2208.738 | 38.738
2032 | 11 | 22 | 18 | 2263.1934 | 93.1934
2032 | 11 | 22 | 19 | 2222.0323 | 52.0323
2032 | 11 | 22 | 20 | 2173.9582 | 3.9582
2032 | 11 | 22 | 21 | 2112.5042 | 0
2032 | 11 | 22 | 22 | 2053.334 | 0
2032 | 11 | 22 | 23 | 1993.3202 | 0
2032 | 11 | 23 | 0 | 1909.1246 | 0
2032 | 11 | 23 | 1 | 1813.1978 | 0
2032 | 11 | 23 | 2 | 1758.9622 | 0
2032 | 11 | 23 | 3 | 1726.3879 | 0
2032 | 11 | 23 | 4 | 1712.8148 | 0
2032 | 11 | 23 | 5 | 1723.6074 | 0
2032 | 11 | 23 | 6 | 1761.711 | 0
2032 | 11 | 23 | 7 | 1858.7436 | 0
2032 | 11 | 23 | 8 | 1961.2201 | 0
2032 | 11 | 23 | 9 | 2021.7352 | 0
2032 | 11 | 23 | 10 | 2070.3151 | 0
2032 | 11 | 23 | 11 | 2126.4297 | 0
2032 | 11 | 23 | 12 | 2161.7201 | 0
2032 | 11 | 23 | 13 | 2167.4378 | 0
2032 | 11 | 23 | 14 | 2158.0555 | 0
2032 | 11 | 23 | 15 | 2142.7308 | 0
2032 | 11 | 23 | 16 | 2106.9129 | 0
2032 | 11 | 23 | 17 | 2153.603 | 0
2032 | 11 | 23 | 18 | 2172.5704 | 2.5704
2032 | 11 | 23 | 19 | 2158.6011 | 0
2032 | 11 | 23 | 20 | 2144.6317 | 0
2032 | 11 | 23 | 21 | 2076.1191 | 0
2032 | 11 | 23 | 22 | 2039.3158 | 0
2032 | 11 | 23 | 23 | 1975.6829 | 0
2032 | 11 | 24 | 0 | 1894.159 | 0
2032 | 11 | 24 | 1 | 1826.8694 | 0
2032 | 11 | 24 | 2 | 1779.5635 | 0
2032 | 11 | 24 | 3 | 1743.1159 | 0
2032 | 11 | 24 | 4 | 1732.2639 | 0
2032 | 11 | 24 | 5 | 1738.8895 | 0
2032 | 11 | 24 | 6 | 1781.3101 | 0
2032 | 11 | 24 | 7 | 1860.7985 | 0
2032 | 11 | 24 | 8 | 1952.145 | 0
2032 | 11 | 24 | 9 | 2012.9702 | 0
2032 | 11 | 24 | 10 | 2040.6137 | 0
2032 | 11 | 24 | 11 | 2079.2798 | 0
2032 | 11 | 24 | 12 | 2115.8178 | 0
2032 | 11 | 24 | 13 | 2133.0435 | 0
2032 | 11 | 24 | 14 | 2135.3824 | 0
2032 | 11 | 24 | 15 | 2131.1546 | 0
2032 | 11 | 24 | 16 | 2148.0781 | 0
2032 | 11 | 24 | 17 | 2196.4675 | 26.4675
2032 | 11 | 24 | 18 | 2275.2983 | 105.2983
2032 | 11 | 24 | 19 | 2234.0922 | 64.0922
2032 | 11 | 24 | 20 | 2190.8616 | 20.8616
2032 | 11 | 24 | 21 | 2125.0159 | 0
2032 | 11 | 24 | 22 | 2076.9433 | 0
2032 | 11 | 24 | 23 | 2009.1761 | 0
2032 | 11 | 25 | 0 | 1923.3299 | 0
2032 | 11 | 25 | 1 | 1839.0675 | 0
2032 | 11 | 25 | 2 | 1787.6714 | 0
2032 | 11 | 25 | 3 | 1749.1454 | 0
2032 | 11 | 25 | 4 | 1735.0219 | 0
2032 | 11 | 25 | 5 | 1742.0501 | 0
2032 | 11 | 25 | 6 | 1794.617 | 0
2032 | 11 | 25 | 7 | 1894.2819 | 0
2032 | 11 | 25 | 8 | 1996.4357 | 0
2032 | 11 | 25 | 9 | 2066.8901 | 0
2032 | 11 | 25 | 10 | 2096.8335 | 0
2032 | 11 | 25 | 11 | 2124.5261 | 0
2032 | 11 | 25 | 12 | 2150.5144 | 0
2032 | 11 | 25 | 13 | 2140.8801 | 0
2032 | 11 | 25 | 14 | 2137.5476 | 0
2032 | 11 | 25 | 15 | 2129.0306 | 0
2032 | 11 | 25 | 16 | 2129.9326 | 0
2032 | 11 | 25 | 17 | 2179.4578 | 9.4578
2032 | 11 | 25 | 18 | 2259.7248 | 89.7248
2032 | 11 | 25 | 19 | 2243.0549 | 73.0549
2032 | 11 | 25 | 20 | 2204.4725 | 34.4725
2032 | 11 | 25 | 21 | 2152.9574 | 0
2032 | 11 | 25 | 22 | 2086.8491 | 0
2032 | 11 | 25 | 23 | 2029.6291 | 0
2032 | 11 | 26 | 0 | 1942.4194 | 0
2032 | 11 | 26 | 1 | 1849.949 | 0
2032 | 11 | 26 | 2 | 1801.3809 | 0
2032 | 11 | 26 | 3 | 1766.4123 | 0
2032 | 11 | 26 | 4 | 1752.1064 | 0
2032 | 11 | 26 | 5 | 1756.9 | 0
2032 | 11 | 26 | 6 | 1806.7134 | 0
2032 | 11 | 26 | 7 | 1892.8747 | 0
2032 | 11 | 26 | 8 | 1975.7005 | 0
2032 | 11 | 26 | 9 | 2027.7897 | 0
2032 | 11 | 26 | 10 | 2066.5576 | 0
2032 | 11 | 26 | 11 | 2096.2598 | 0
2032 | 11 | 26 | 12 | 2121.6281 | 0
2032 | 11 | 26 | 13 | 2115.0321 | 0
2032 | 11 | 26 | 14 | 2107.9581 | 0
2032 | 11 | 26 | 15 | 2096.0614 | 0
2032 | 11 | 26 | 16 | 2089.3457 | 0
2032 | 11 | 26 | 17 | 2136.3171 | 0
2032 | 11 | 26 | 18 | 2204.8394 | 34.8394
2032 | 11 | 26 | 19 | 2172.3893 | 2.3893
2032 | 11 | 26 | 20 | 2122.4337 | 0
2032 | 11 | 26 | 21 | 2066.8698 | 0
2032 | 11 | 26 | 22 | 2036.7259 | 0
2032 | 11 | 26 | 23 | 1989.3566 | 0
2032 | 11 | 27 | 0 | 1919.0862 | 0
2032 | 11 | 27 | 1 | 1810.5289 | 0
2032 | 11 | 27 | 2 | 1701.9716 | 0
2032 | 11 | 27 | 3 | 1654.8861 | 0
2032 | 11 | 27 | 4 | 1630.1479 | 0
2032 | 11 | 27 | 5 | 1616.0187 | 0
2032 | 11 | 27 | 6 | 1620.6455 | 0
2032 | 11 | 27 | 7 | 1643.7659 | 0
2032 | 11 | 27 | 8 | 1694.6759 | 0
2032 | 11 | 27 | 9 | 1747.6839 | 0
2032 | 11 | 27 | 10 | 1815.9235 | 0
2032 | 11 | 27 | 11 | 1851.1119 | 0
2032 | 11 | 27 | 12 | 1886.3002 | 0
2032 | 11 | 27 | 13 | 1905.6583 | 0
2032 | 11 | 27 | 14 | 1894.2149 | 0
2032 | 11 | 27 | 15 | 1870.1005 | 0
2032 | 11 | 27 | 16 | 1869.9192 | 0
2032 | 11 | 27 | 17 | 1932.1994 | 0
2032 | 11 | 27 | 18 | 1978.6414 | 0
2032 | 11 | 27 | 19 | 2025.0835 | 0
2032 | 11 | 27 | 20 | 1986.9596 | 0
2032 | 11 | 27 | 21 | 1945.5931 | 0
2032 | 11 | 27 | 22 | 1896.0534 | 0
2032 | 11 | 27 | 23 | 1851.6136 | 0
2032 | 11 | 28 | 0 | 1783.2452 | 0
2032 | 11 | 28 | 1 | 1717.7729 | 0
2032 | 11 | 28 | 2 | 1674.8697 | 0
2032 | 11 | 28 | 3 | 1642.1415 | 0
2032 | 11 | 28 | 4 | 1627.9699 | 0
2032 | 11 | 28 | 5 | 1626.5748 | 0
2032 | 11 | 28 | 6 | 1645.6095 | 0
2032 | 11 | 28 | 7 | 1661.2353 | 0
2032 | 11 | 28 | 8 | 1668.506 | 0
2032 | 11 | 28 | 9 | 1712.65 | 0
2032 | 11 | 28 | 10 | 1770.4817 | 0
2032 | 11 | 28 | 11 | 1819.6711 | 0
2032 | 11 | 28 | 12 | 1850.9108 | 0
2032 | 11 | 28 | 13 | 1853.0393 | 0
2032 | 11 | 28 | 14 | 1841.8833 | 0
2032 | 11 | 28 | 15 | 1845.1968 | 0
2032 | 11 | 28 | 16 | 1868.2347 | 0
2032 | 11 | 28 | 17 | 1938.8546 | 0
2032 | 11 | 28 | 18 | 2027.3058 | 0
2032 | 11 | 28 | 19 | 2012.1126 | 0
2032 | 11 | 28 | 20 | 1975.3597 | 0
2032 | 11 | 28 | 21 | 1933.8222 | 0
2032 | 11 | 28 | 22 | 1882.9084 | 0
2032 | 11 | 28 | 23 | 1847.7882 | 0
2032 | 11 | 29 | 0 | 1793.7695 | 0
2032 | 11 | 29 | 1 | 1864.3987 | 0
2032 | 11 | 29 | 2 | 1823.4301 | 0
2032 | 11 | 29 | 3 | 1795.2058 | 0
2032 | 11 | 29 | 4 | 1786.7543 | 0
2032 | 11 | 29 | 5 | 1800.7099 | 0
2032 | 11 | 29 | 6 | 1858.8845 | 0
2032 | 11 | 29 | 7 | 1944.8247 | 0
2032 | 11 | 29 | 8 | 2018.8818 | 0
2032 | 11 | 29 | 9 | 2070.0967 | 0
2032 | 11 | 29 | 10 | 2107.5478 | 0
2032 | 11 | 29 | 11 | 2132.5813 | 0
2032 | 11 | 29 | 12 | 2156.561 | 0
2032 | 11 | 29 | 13 | 2147.5451 | 0
2032 | 11 | 29 | 14 | 2142.3042 | 0
2032 | 11 | 29 | 15 | 2142.2669 | 0
2032 | 11 | 29 | 16 | 2163.7204 | 0
2032 | 11 | 29 | 17 | 2216.4118 | 46.4118
2032 | 11 | 29 | 18 | 2278.8329 | 108.8329
2032 | 11 | 29 | 19 | 2238.7668 | 68.7668
2032 | 11 | 29 | 20 | 2192.5909 | 22.5909
2032 | 11 | 29 | 21 | 2130.8426 | 0
2032 | 11 | 29 | 22 | 2067.6435 | 0
2032 | 11 | 29 | 23 | 2014.4292 | 0
2032 | 11 | 30 | 0 | 1937.547 | 0
2032 | 11 | 30 | 1 | 1855.2838 | 0
2032 | 11 | 30 | 2 | 1808.6164 | 0
2032 | 11 | 30 | 3 | 1783.716 | 0
2032 | 11 | 30 | 4 | 1776.9288 | 0
2032 | 11 | 30 | 5 | 1798.2739 | 0
2032 | 11 | 30 | 6 | 1857.8609 | 0
2032 | 11 | 30 | 7 | 1962.8029 | 0
2032 | 11 | 30 | 8 | 2062.5627 | 0
2032 | 11 | 30 | 9 | 2123.6092 | 0
2032 | 11 | 30 | 10 | 2167.3197 | 0
2032 | 11 | 30 | 11 | 2208.4793 | 38.4793
2032 | 11 | 30 | 12 | 2235.0257 | 65.0257
2032 | 11 | 30 | 13 | 2226.3101 | 56.3101
2032 | 11 | 30 | 14 | 2210.9073 | 40.9073
2032 | 11 | 30 | 15 | 2199.5239 | 29.5239
2032 | 11 | 30 | 16 | 2177.8228 | 7.8228
2032 | 11 | 30 | 17 | 2222.0534 | 52.0534
2032 | 11 | 30 | 18 | 2291.1702 | 121.1702
2032 | 11 | 30 | 19 | 2247.1873 | 77.1873
2032 | 11 | 30 | 20 | 2202.0606 | 32.0606
2032 | 11 | 30 | 21 | 2139.7398 | 0
2032 | 11 | 30 | 22 | 2086.3594 | 0
2032 | 11 | 30 | 23 | 2010.1373 | 0
2032 | 12 | 1 | 0 | 1916.5069 | 0
2032 | 12 | 1 | 1 | 1927.2189 | 0
2032 | 12 | 1 | 2 | 1879.099 | 0
2032 | 12 | 1 | 3 | 1850.588 | 0
2032 | 12 | 1 | 4 | 1841.4475 | 0
2032 | 12 | 1 | 5 | 1856.6898 | 0
2032 | 12 | 1 | 6 | 1905.6994 | 0
2032 | 12 | 1 | 7 | 1981.1618 | 0
2032 | 12 | 1 | 8 | 2054.7194 | 0
2032 | 12 | 1 | 9 | 2100.082 | 0
2032 | 12 | 1 | 10 | 2121.0548 | 0
2032 | 12 | 1 | 11 | 2143.9315 | 0
2032 | 12 | 1 | 12 | 2154.8443 | 0
2032 | 12 | 1 | 13 | 2165.7571 | 0
2032 | 12 | 1 | 14 | 2156.7999 | 0
2032 | 12 | 1 | 15 | 2156.2102 | 0
2032 | 12 | 1 | 16 | 2173.1486 | 3.1486
2032 | 12 | 1 | 17 | 2222.9405 | 52.9405
2032 | 12 | 1 | 18 | 2302.0948 | 132.0948
2032 | 12 | 1 | 19 | 2263.5328 | 93.5328
2032 | 12 | 1 | 20 | 2222.6283 | 52.6283
2032 | 12 | 1 | 21 | 2156.2325 | 0
2032 | 12 | 1 | 22 | 2108.2803 | 0
2032 | 12 | 1 | 23 | 2052.2887 | 0
2032 | 12 | 2 | 0 | 1980.9233 | 0
2032 | 12 | 2 | 1 | 1938.468 | 0
2032 | 12 | 2 | 2 | 1886.0807 | 0
2032 | 12 | 2 | 3 | 1852.6321 | 0
2032 | 12 | 2 | 4 | 1840.8157 | 0
2032 | 12 | 2 | 5 | 1853.3137 | 0
2032 | 12 | 2 | 6 | 1913.321 | 0
2032 | 12 | 2 | 7 | 2004.6192 | 0
2032 | 12 | 2 | 8 | 2067.3828 | 0
2032 | 12 | 2 | 9 | 2133.0467 | 0
2032 | 12 | 2 | 10 | 2152.3955 | 0
2032 | 12 | 2 | 11 | 2167.5506 | 0
2032 | 12 | 2 | 12 | 2182.7056 | 12.7056
2032 | 12 | 2 | 13 | 2198.6764 | 28.6764
2032 | 12 | 2 | 14 | 2191.8551 | 21.8551
2032 | 12 | 2 | 15 | 2179.3702 | 9.3702
2032 | 12 | 2 | 16 | 2180.0179 | 10.0179
2032 | 12 | 2 | 17 | 2228.8853 | 58.8853
2032 | 12 | 2 | 18 | 2289.8359 | 119.8359
2032 | 12 | 2 | 19 | 2251.8442 | 81.8442
2032 | 12 | 2 | 20 | 2201.5141 | 31.5141
2032 | 12 | 2 | 21 | 2141.5926 | 0
2032 | 12 | 2 | 22 | 2076.121 | 0
2032 | 12 | 2 | 23 | 2031.9542 | 0
2032 | 12 | 3 | 0 | 1965.6949 | 0
2032 | 12 | 3 | 1 | 1873.5794 | 0
2032 | 12 | 3 | 2 | 1821.5318 | 0
2032 | 12 | 3 | 3 | 1789.4132 | 0
2032 | 12 | 3 | 4 | 1779.2212 | 0
2032 | 12 | 3 | 5 | 1793.493 | 0
2032 | 12 | 3 | 6 | 1850.5131 | 0
2032 | 12 | 3 | 7 | 1943.8871 | 0
2032 | 12 | 3 | 8 | 2019.8841 | 0
2032 | 12 | 3 | 9 | 2086.8753 | 0
2032 | 12 | 3 | 10 | 2114.2577 | 0
2032 | 12 | 3 | 11 | 2131.0735 | 0
2032 | 12 | 3 | 12 | 2135.2377 | 0
2032 | 12 | 3 | 13 | 2139.402 | 0
2032 | 12 | 3 | 14 | 2131.0947 | 0
2032 | 12 | 3 | 15 | 2129.637 | 0
2032 | 12 | 3 | 16 | 2136.423 | 0
2032 | 12 | 3 | 17 | 2181.3673 | 11.3673
2032 | 12 | 3 | 18 | 2239.9157 | 69.9157
2032 | 12 | 3 | 19 | 2198.9355 | 28.9355
2032 | 12 | 3 | 20 | 2143.2415 | 0
2032 | 12 | 3 | 21 | 2081.6604 | 0
2032 | 12 | 3 | 22 | 2044.4376 | 0
2032 | 12 | 3 | 23 | 1998.3412 | 0
2032 | 12 | 4 | 0 | 1931.7154 | 0
2032 | 12 | 4 | 1 | 1837.706 | 0
2032 | 12 | 4 | 2 | 1743.6967 | 0
2032 | 12 | 4 | 3 | 1710.6141 | 0
2032 | 12 | 4 | 4 | 1693.6208 | 0
2032 | 12 | 4 | 5 | 1690.9912 | 0
2032 | 12 | 4 | 6 | 1718.9037 | 0
2032 | 12 | 4 | 7 | 1751.4311 | 0
2032 | 12 | 4 | 8 | 1781.9534 | 0
2032 | 12 | 4 | 9 | 1838.9795 | 0
2032 | 12 | 4 | 10 | 1907.2577 | 0
2032 | 12 | 4 | 11 | 1947.8028 | 0
2032 | 12 | 4 | 12 | 1978.2199 | 0
2032 | 12 | 4 | 13 | 1968.0244 | 0
2032 | 12 | 4 | 14 | 1949.6899 | 0
2032 | 12 | 4 | 15 | 1941.2181 | 0
2032 | 12 | 4 | 16 | 1947.6186 | 0
2032 | 12 | 4 | 17 | 2001.9173 | 0
2032 | 12 | 4 | 18 | 2072.0557 | 0
2032 | 12 | 4 | 19 | 2042.665 | 0
2032 | 12 | 4 | 20 | 1991.1122 | 0
2032 | 12 | 4 | 21 | 1941.7484 | 0
2032 | 12 | 4 | 22 | 1915.0893 | 0
2032 | 12 | 4 | 23 | 1879.3748 | 0
2032 | 12 | 5 | 0 | 1821.2887 | 0
2032 | 12 | 5 | 1 | 1774.8665 | 0
2032 | 12 | 5 | 2 | 1721.5826 | 0
2032 | 12 | 5 | 3 | 1687.0066 | 0
2032 | 12 | 5 | 4 | 1668.2605 | 0
2032 | 12 | 5 | 5 | 1662.8479 | 0
2032 | 12 | 5 | 6 | 1673.3435 | 0
2032 | 12 | 5 | 7 | 1688.2922 | 0
2032 | 12 | 5 | 8 | 1701.9636 | 0
2032 | 12 | 5 | 9 | 1743.9001 | 0
2032 | 12 | 5 | 10 | 1799.0781 | 0
2032 | 12 | 5 | 11 | 1843.4673 | 0
2032 | 12 | 5 | 12 | 1882.18 | 0
2032 | 12 | 5 | 13 | 1880.5399 | 0
2032 | 12 | 5 | 14 | 1863.0648 | 0
2032 | 12 | 5 | 15 | 1862.2114 | 0
2032 | 12 | 5 | 16 | 1876.0698 | 0
2032 | 12 | 5 | 17 | 1944.2092 | 0
2032 | 12 | 5 | 18 | 2001.4019 | 0
2032 | 12 | 5 | 19 | 2058.5946 | 0
2032 | 12 | 5 | 20 | 2036.0142 | 0
2032 | 12 | 5 | 21 | 1996.3944 | 0
2032 | 12 | 5 | 22 | 1943.5336 | 0
2032 | 12 | 5 | 23 | 1899.0696 | 0
2032 | 12 | 6 | 0 | 1832.4072 | 0
2032 | 12 | 6 | 1 | 1876.4994 | 0
2032 | 12 | 6 | 2 | 1920.5917 | 0
2032 | 12 | 6 | 3 | 1895.4466 | 0
2032 | 12 | 6 | 4 | 1883.7476 | 0
2032 | 12 | 6 | 5 | 1893.3349 | 0
2032 | 12 | 6 | 6 | 1941.6615 | 0
2032 | 12 | 6 | 7 | 2019.6721 | 0
2032 | 12 | 6 | 8 | 2089.3768 | 0
2032 | 12 | 6 | 9 | 2161.6014 | 0
2032 | 12 | 6 | 10 | 2198.4117 | 28.4117
2032 | 12 | 6 | 11 | 2217.8909 | 47.8909
2032 | 12 | 6 | 12 | 2242.3424 | 72.3424
2032 | 12 | 6 | 13 | 2226.4513 | 56.4513
2032 | 12 | 6 | 14 | 2214.8018 | 44.8018
2032 | 12 | 6 | 15 | 2225.3635 | 55.3635
2032 | 12 | 6 | 16 | 2238.1048 | 68.1048
2032 | 12 | 6 | 17 | 2289.0172 | 119.0172
2032 | 12 | 6 | 18 | 2296.4695 | 126.4695
2032 | 12 | 6 | 19 | 2303.9218 | 133.9218
2032 | 12 | 6 | 20 | 2255.5484 | 85.5484
2032 | 12 | 6 | 21 | 2191.5288 | 21.5288
2032 | 12 | 6 | 22 | 2135.3128 | 0
2032 | 12 | 6 | 23 | 2099.4807 | 0
2032 | 12 | 7 | 0 | 2034.55 | 0
2032 | 12 | 7 | 1 | 1889.155 | 0
2032 | 12 | 7 | 2 | 1843.3892 | 0
2032 | 12 | 7 | 3 | 1809.6711 | 0
2032 | 12 | 7 | 4 | 1800.323 | 0
2032 | 12 | 7 | 5 | 1812.0323 | 0
2032 | 12 | 7 | 6 | 1862.5028 | 0
2032 | 12 | 7 | 7 | 1951.3691 | 0
2032 | 12 | 7 | 8 | 2031.7995 | 0
2032 | 12 | 7 | 9 | 2085.4751 | 0
2032 | 12 | 7 | 10 | 2126.5884 | 0
2032 | 12 | 7 | 11 | 2173.6079 | 3.6079
2032 | 12 | 7 | 12 | 2201.1487 | 31.1487
2032 | 12 | 7 | 13 | 2198.2742 | 28.2742
2032 | 12 | 7 | 14 | 2182.7171 | 12.7171
2032 | 12 | 7 | 15 | 2171.8793 | 1.8793
2032 | 12 | 7 | 16 | 2148.8723 | 0
2032 | 12 | 7 | 17 | 2197.8448 | 27.8448
2032 | 12 | 7 | 18 | 2210.1668 | 40.1668
2032 | 12 | 7 | 19 | 2222.4888 | 52.4888
2032 | 12 | 7 | 20 | 2180.2403 | 10.2403
2032 | 12 | 7 | 21 | 2117.7056 | 0
2032 | 12 | 7 | 22 | 2071.2483 | 0
2032 | 12 | 7 | 23 | 2013.5457 | 0
2032 | 12 | 8 | 0 | 1944.8051 | 0
2032 | 12 | 8 | 1 | 1878.1447 | 0
2032 | 12 | 8 | 2 | 1829.3246 | 0
2032 | 12 | 8 | 3 | 1796.8153 | 0
2032 | 12 | 8 | 4 | 1788.5322 | 0
2032 | 12 | 8 | 5 | 1801.3657 | 0
2032 | 12 | 8 | 6 | 1853.4953 | 0
2032 | 12 | 8 | 7 | 1923.5188 | 0
2032 | 12 | 8 | 8 | 1984.7383 | 0
2032 | 12 | 8 | 9 | 2027.8197 | 0
2032 | 12 | 8 | 10 | 2050.0184 | 0
2032 | 12 | 8 | 11 | 2079.572 | 0
2032 | 12 | 8 | 12 | 2099.1163 | 0
2032 | 12 | 8 | 13 | 2118.6606 | 0
2032 | 12 | 8 | 14 | 2128.488 | 0
2032 | 12 | 8 | 15 | 2118.8979 | 0
2032 | 12 | 8 | 16 | 2129.7766 | 0
2032 | 12 | 8 | 17 | 2174.7533 | 4.7533
2032 | 12 | 8 | 18 | 2241.9724 | 71.9724
2032 | 12 | 8 | 19 | 2187.0068 | 17.0068
2032 | 12 | 8 | 20 | 2140.9781 | 0
2032 | 12 | 8 | 21 | 2077.6502 | 0
2032 | 12 | 8 | 22 | 2036.8718 | 0
2032 | 12 | 8 | 23 | 1987.4447 | 0
2032 | 12 | 9 | 0 | 1922.2575 | 0
2032 | 12 | 9 | 1 | 1881.6573 | 0
2032 | 12 | 9 | 2 | 1830.1428 | 0
2032 | 12 | 9 | 3 | 1795.793 | 0
2032 | 12 | 9 | 4 | 1780.4701 | 0
2032 | 12 | 9 | 5 | 1792.3011 | 0
2032 | 12 | 9 | 6 | 1840.9175 | 0
2032 | 12 | 9 | 7 | 1923.6646 | 0
2032 | 12 | 9 | 8 | 1986.4602 | 0
2032 | 12 | 9 | 9 | 2032.4987 | 0
2032 | 12 | 9 | 10 | 2068.6156 | 0
2032 | 12 | 9 | 11 | 2092.4022 | 0
2032 | 12 | 9 | 12 | 2122.9181 | 0
2032 | 12 | 9 | 13 | 2125.0067 | 0
2032 | 12 | 9 | 14 | 2124.5802 | 0
2032 | 12 | 9 | 15 | 2124.4825 | 0
2032 | 12 | 9 | 16 | 2136.8834 | 0
2032 | 12 | 9 | 17 | 2183.9757 | 13.9757
2032 | 12 | 9 | 18 | 2188.9422 | 18.9422
2032 | 12 | 9 | 19 | 2193.9087 | 23.9087
2032 | 12 | 9 | 20 | 2141.6495 | 0
2032 | 12 | 9 | 21 | 2080.6798 | 0
2032 | 12 | 9 | 22 | 2011.6371 | 0
2032 | 12 | 9 | 23 | 1974.7305 | 0
2032 | 12 | 10 | 0 | 1914.5932 | 0
2032 | 12 | 10 | 1 | 1911.2279 | 0
2032 | 12 | 10 | 2 | 1852.1858 | 0
2032 | 12 | 10 | 3 | 1815.1202 | 0
2032 | 12 | 10 | 4 | 1801.5862 | 0
2032 | 12 | 10 | 5 | 1806.1687 | 0
2032 | 12 | 10 | 6 | 1854.4694 | 0
2032 | 12 | 10 | 7 | 1943.5794 | 0
2032 | 12 | 10 | 8 | 2019.1182 | 0
2032 | 12 | 10 | 9 | 2069.7654 | 0
2032 | 12 | 10 | 10 | 2110.7587 | 0
2032 | 12 | 10 | 11 | 2130.6694 | 0
2032 | 12 | 10 | 12 | 2156.9706 | 0
2032 | 12 | 10 | 13 | 2144.8636 | 0
2032 | 12 | 10 | 14 | 2135.314 | 0
2032 | 12 | 10 | 15 | 2130.0842 | 0
2032 | 12 | 10 | 16 | 2135.4363 | 0
2032 | 12 | 10 | 17 | 2173.1683 | 3.1683
2032 | 12 | 10 | 18 | 2239.7753 | 69.7753
2032 | 12 | 10 | 19 | 2198.0451 | 28.0451
2032 | 12 | 10 | 20 | 2150.8994 | 0
2032 | 12 | 10 | 21 | 2103.6207 | 0
2032 | 12 | 10 | 22 | 2074.4733 | 0
2032 | 12 | 10 | 23 | 2033.2729 | 0
2032 | 12 | 11 | 0 | 1968.0017 | 0
2032 | 12 | 11 | 1 | 1848.4852 | 0
2032 | 12 | 11 | 2 | 1728.9687 | 0
2032 | 12 | 11 | 3 | 1692.1703 | 0
2032 | 12 | 11 | 4 | 1673.9792 | 0
2032 | 12 | 11 | 5 | 1658.5895 | 0
2032 | 12 | 11 | 6 | 1659.2939 | 0
2032 | 12 | 11 | 7 | 1680.6152 | 0
2032 | 12 | 11 | 8 | 1734.2617 | 0
2032 | 12 | 11 | 9 | 1783.0671 | 0
2032 | 12 | 11 | 10 | 1827.2603 | 0
2032 | 12 | 11 | 11 | 1864.678 | 0
2032 | 12 | 11 | 12 | 1895.8908 | 0
2032 | 12 | 11 | 13 | 1882.5246 | 0
2032 | 12 | 11 | 14 | 1864.8622 | 0
2032 | 12 | 11 | 15 | 1865.0635 | 0
2032 | 12 | 11 | 16 | 1894.7625 | 0
2032 | 12 | 11 | 17 | 1921.8066 | 0
2032 | 12 | 11 | 18 | 1948.8507 | 0
2032 | 12 | 11 | 19 | 1933.0165 | 0
2032 | 12 | 11 | 20 | 1917.1824 | 0
2032 | 12 | 11 | 21 | 1885.0461 | 0
2032 | 12 | 11 | 22 | 1885.0917 | 0
2032 | 12 | 11 | 23 | 1865.7498 | 0
2032 | 12 | 12 | 0 | 1819.2683 | 0
2032 | 12 | 12 | 1 | 1714.8698 | 0
2032 | 12 | 12 | 2 | 1662.3755 | 0
2032 | 12 | 12 | 3 | 1623.0672 | 0
2032 | 12 | 12 | 4 | 1604.1584 | 0
2032 | 12 | 12 | 5 | 1593.6786 | 0
2032 | 12 | 12 | 6 | 1599.871 | 0
2032 | 12 | 12 | 7 | 1610.5052 | 0
2032 | 12 | 12 | 8 | 1648.2619 | 0
2032 | 12 | 12 | 9 | 1699.0637 | 0
2032 | 12 | 12 | 10 | 1759.144 | 0
2032 | 12 | 12 | 11 | 1807.5559 | 0
2032 | 12 | 12 | 12 | 1838.5699 | 0
2032 | 12 | 12 | 13 | 1869.5839 | 0
2032 | 12 | 12 | 14 | 1862.3466 | 0
2032 | 12 | 12 | 15 | 1858.841 | 0
2032 | 12 | 12 | 16 | 1855.3354 | 0
2032 | 12 | 12 | 17 | 1925.1007 | 0
2032 | 12 | 12 | 18 | 2018.0357 | 0
2032 | 12 | 12 | 19 | 2008.5318 | 0
2032 | 12 | 12 | 20 | 1973.1764 | 0
2032 | 12 | 12 | 21 | 1936.747 | 0
2032 | 12 | 12 | 22 | 1906.0794 | 0
2032 | 12 | 12 | 23 | 1884.5359 | 0
2032 | 12 | 13 | 0 | 1830.6565 | 0
2032 | 12 | 13 | 1 | 1895.991 | 0
2032 | 12 | 13 | 2 | 1853.2858 | 0
2032 | 12 | 13 | 3 | 1824.9527 | 0
2032 | 12 | 13 | 4 | 1816.667 | 0
2032 | 12 | 13 | 5 | 1824.4125 | 0
2032 | 12 | 13 | 6 | 1870.2386 | 0
2032 | 12 | 13 | 7 | 1951.186 | 0
2032 | 12 | 13 | 8 | 2028.9105 | 0
2032 | 12 | 13 | 9 | 2076.0535 | 0
2032 | 12 | 13 | 10 | 2114.102 | 0
2032 | 12 | 13 | 11 | 2135.5577 | 0
2032 | 12 | 13 | 12 | 2164.2565 | 0
2032 | 12 | 13 | 13 | 2149.5551 | 0
2032 | 12 | 13 | 14 | 2140.4254 | 0
2032 | 12 | 13 | 15 | 2144.0961 | 0
2032 | 12 | 13 | 16 | 2163.5495 | 0
2032 | 12 | 13 | 17 | 2215.0532 | 45.0532
2032 | 12 | 13 | 18 | 2237.5254 | 67.5254
2032 | 12 | 13 | 19 | 2259.9977 | 89.9977
2032 | 12 | 13 | 20 | 2215.3444 | 45.3444
2032 | 12 | 13 | 21 | 2156.2717 | 0
2032 | 12 | 13 | 22 | 2128.3574 | 0
2032 | 12 | 13 | 23 | 2081.5743 | 0
2032 | 12 | 14 | 0 | 2012.6425 | 0
2032 | 12 | 14 | 1 | 1872.8036 | 0
2032 | 12 | 14 | 2 | 1825.3183 | 0
2032 | 12 | 14 | 3 | 1794.3169 | 0
2032 | 12 | 14 | 4 | 1785.8689 | 0
2032 | 12 | 14 | 5 | 1793.8008 | 0
2032 | 12 | 14 | 6 | 1833.4835 | 0
2032 | 12 | 14 | 7 | 1923.4393 | 0
2032 | 12 | 14 | 8 | 2012.577 | 0
2032 | 12 | 14 | 9 | 2069.1234 | 0
2032 | 12 | 14 | 10 | 2112.2336 | 0
2032 | 12 | 14 | 11 | 2161.1211 | 0
2032 | 12 | 14 | 12 | 2172.751 | 2.751
2032 | 12 | 14 | 13 | 2184.3809 | 14.3809
2032 | 12 | 14 | 14 | 2169.8538 | 0
2032 | 12 | 14 | 15 | 2161.2223 | 0
2032 | 12 | 14 | 16 | 2135.2974 | 0
2032 | 12 | 14 | 17 | 2178.9654 | 8.9654
2032 | 12 | 14 | 18 | 2247.0477 | 77.0477
2032 | 12 | 14 | 19 | 2204.1821 | 34.1821
2032 | 12 | 14 | 20 | 2157.3929 | 0
2032 | 12 | 14 | 21 | 2098.5864 | 0
2032 | 12 | 14 | 22 | 2065.2914 | 0
2032 | 12 | 14 | 23 | 2010.2809 | 0
2032 | 12 | 15 | 0 | 1940.172 | 0
2032 | 12 | 15 | 1 | 1890.8285 | 0
2032 | 12 | 15 | 2 | 1841.4849 | 0
2032 | 12 | 15 | 3 | 1805.419 | 0
2032 | 12 | 15 | 4 | 1793.7886 | 0
2032 | 12 | 15 | 5 | 1801.574 | 0
2032 | 12 | 15 | 6 | 1845.2879 | 0
2032 | 12 | 15 | 7 | 1908.0255 | 0
2032 | 12 | 15 | 8 | 1979.5201 | 0
2032 | 12 | 15 | 9 | 2022.7959 | 0
2032 | 12 | 15 | 10 | 2053.2577 | 0
2032 | 12 | 15 | 11 | 2083.9111 | 0
2032 | 12 | 15 | 12 | 2116.1992 | 0
2032 | 12 | 15 | 13 | 2116.8708 | 0
2032 | 12 | 15 | 14 | 2115.7993 | 0
2032 | 12 | 15 | 15 | 2121.3885 | 0
2032 | 12 | 15 | 16 | 2140.4559 | 0
2032 | 12 | 15 | 17 | 2186.2664 | 16.2664
2032 | 12 | 15 | 18 | 2258.7724 | 88.7724
2032 | 12 | 15 | 19 | 2208.498 | 38.498
2032 | 12 | 15 | 20 | 2160.0357 | 0
2032 | 12 | 15 | 21 | 2104.0749 | 0
2032 | 12 | 15 | 22 | 2077.7274 | 0
2032 | 12 | 15 | 23 | 2019.4913 | 0
2032 | 12 | 16 | 0 | 1951.3918 | 0
2032 | 12 | 16 | 1 | 1900.4937 | 0
2032 | 12 | 16 | 2 | 1851.3142 | 0
2032 | 12 | 16 | 3 | 1815.7987 | 0
2032 | 12 | 16 | 4 | 1804.1528 | 0
2032 | 12 | 16 | 5 | 1816.7801 | 0
2032 | 12 | 16 | 6 | 1878.9059 | 0
2032 | 12 | 16 | 7 | 1980.8367 | 0
2032 | 12 | 16 | 8 | 2096.013 | 0
2032 | 12 | 16 | 9 | 2150.095 | 0
2032 | 12 | 16 | 10 | 2173.6757 | 3.6757
2032 | 12 | 16 | 11 | 2190.8902 | 20.8902
2032 | 12 | 16 | 12 | 2214.3561 | 44.3561
2032 | 12 | 16 | 13 | 2202.0184 | 32.0184
2032 | 12 | 16 | 14 | 2197.6473 | 27.6473
2032 | 12 | 16 | 15 | 2209.3269 | 39.3269
2032 | 12 | 16 | 16 | 2221.0065 | 51.0065
2032 | 12 | 16 | 17 | 2249.5063 | 79.5063
2032 | 12 | 16 | 18 | 2330.7221 | 160.7221
2032 | 12 | 16 | 19 | 2311.3306 | 141.3306
2032 | 12 | 16 | 20 | 2270.0853 | 100.0853
2032 | 12 | 16 | 21 | 2218.4681 | 48.4681
2032 | 12 | 16 | 22 | 2175.9651 | 5.9651
2032 | 12 | 16 | 23 | 2106.0383 | 0
2032 | 12 | 17 | 0 | 2015.5307 | 0
2032 | 12 | 17 | 1 | 1961.0038 | 0
2032 | 12 | 17 | 2 | 1909.713 | 0
2032 | 12 | 17 | 3 | 1871.7667 | 0
2032 | 12 | 17 | 4 | 1859.9265 | 0
2032 | 12 | 17 | 5 | 1864.2603 | 0
2032 | 12 | 17 | 6 | 1910.4415 | 0
2032 | 12 | 17 | 7 | 1987.2761 | 0
2032 | 12 | 17 | 8 | 2061.1459 | 0
2032 | 12 | 17 | 9 | 2111.586 | 0
2032 | 12 | 17 | 10 | 2139.2399 | 0
2032 | 12 | 17 | 11 | 2153.4264 | 0
2032 | 12 | 17 | 12 | 2170.1459 | 0.1459
2032 | 12 | 17 | 13 | 2155.6887 | 0
2032 | 12 | 17 | 14 | 2141.5497 | 0
2032 | 12 | 17 | 15 | 2145.7289 | 0
2032 | 12 | 17 | 16 | 2149.9081 | 0
2032 | 12 | 17 | 17 | 2171.6438 | 1.6438
2032 | 12 | 17 | 18 | 2238.7671 | 68.7671
2032 | 12 | 17 | 19 | 2206.1269 | 36.1269
2032 | 12 | 17 | 20 | 2154.8958 | 0
2032 | 12 | 17 | 21 | 2099.7626 | 0
2032 | 12 | 17 | 22 | 2073.0303 | 0
2032 | 12 | 17 | 23 | 2035.8795 | 0
2032 | 12 | 18 | 0 | 1981.5624 | 0
2032 | 12 | 18 | 1 | 1882.9808 | 0
2032 | 12 | 18 | 2 | 1784.3992 | 0
2032 | 12 | 18 | 3 | 1742.8984 | 0
2032 | 12 | 18 | 4 | 1724.0942 | 0
2032 | 12 | 18 | 5 | 1722.8871 | 0
2032 | 12 | 18 | 6 | 1753.3167 | 0
2032 | 12 | 18 | 7 | 1787.577 | 0
2032 | 12 | 18 | 8 | 1803.819 | 0
2032 | 12 | 18 | 9 | 1857.9445 | 0
2032 | 12 | 18 | 10 | 1934.0409 | 0
2032 | 12 | 18 | 11 | 1974.4321 | 0
2032 | 12 | 18 | 12 | 2002.5852 | 0
2032 | 12 | 18 | 13 | 1990.8956 | 0
2032 | 12 | 18 | 14 | 1969.5003 | 0
2032 | 12 | 18 | 15 | 1955.5761 | 0
2032 | 12 | 18 | 16 | 1980.9314 | 0
2032 | 12 | 18 | 17 | 2006.2867 | 0
2032 | 12 | 18 | 18 | 2103.3191 | 0
2032 | 12 | 18 | 19 | 2090.7152 | 0
2032 | 12 | 18 | 20 | 2042.8009 | 0
2032 | 12 | 18 | 21 | 2015.9742 | 0
2032 | 12 | 18 | 22 | 1992.4711 | 0
2032 | 12 | 18 | 23 | 1953.905 | 0
2032 | 12 | 19 | 0 | 1894.7672 | 0
2032 | 12 | 19 | 1 | 1811.9954 | 0
2032 | 12 | 19 | 2 | 1758.931 | 0
2032 | 12 | 19 | 3 | 1723.4713 | 0
2032 | 12 | 19 | 4 | 1705.7776 | 0
2032 | 12 | 19 | 5 | 1704.1125 | 0
2032 | 12 | 19 | 6 | 1728.7478 | 0
2032 | 12 | 19 | 7 | 1740.8562 | 0
2032 | 12 | 19 | 8 | 1737.9693 | 0
2032 | 12 | 19 | 9 | 1783.1958 | 0
2032 | 12 | 19 | 10 | 1851.1512 | 0
2032 | 12 | 19 | 11 | 1897.7831 | 0
2032 | 12 | 19 | 12 | 1944.415 | 0
2032 | 12 | 19 | 13 | 1978.3277 | 0
2032 | 12 | 19 | 14 | 1974.7335 | 0
2032 | 12 | 19 | 15 | 1974.8187 | 0
2032 | 12 | 19 | 16 | 1974.904 | 0
2032 | 12 | 19 | 17 | 2028.6311 | 0
2032 | 12 | 19 | 18 | 2117.9543 | 0
2032 | 12 | 19 | 19 | 2109.5462 | 0
2032 | 12 | 19 | 20 | 2066.472 | 0
2032 | 12 | 19 | 21 | 2020.5702 | 0
2032 | 12 | 19 | 22 | 1968.7514 | 0
2032 | 12 | 19 | 23 | 1922.1053 | 0
2032 | 12 | 20 | 0 | 1874.1572 | 0
2032 | 12 | 20 | 1 | 1762.3522 | 0
2032 | 12 | 20 | 2 | 1703.6498 | 0
2032 | 12 | 20 | 3 | 1671.2427 | 0
2032 | 12 | 20 | 4 | 1655.6841 | 0
2032 | 12 | 20 | 5 | 1654.7183 | 0
2032 | 12 | 20 | 6 | 1671.6865 | 0
2032 | 12 | 20 | 7 | 1671.9728 | 0
2032 | 12 | 20 | 8 | 1680.8903 | 0
2032 | 12 | 20 | 9 | 1789.9205 | 0
2032 | 12 | 20 | 10 | 1876.2821 | 0
2032 | 12 | 20 | 11 | 1922.0952 | 0
2032 | 12 | 20 | 12 | 1965.712 | 0
2032 | 12 | 20 | 13 | 1978.6627 | 0
2032 | 12 | 20 | 14 | 1954.3846 | 0
2032 | 12 | 20 | 15 | 1909.9162 | 0
2032 | 12 | 20 | 16 | 1908.5017 | 0
2032 | 12 | 20 | 17 | 1946.5429 | 0
2032 | 12 | 20 | 18 | 2041.381 | 0
2032 | 12 | 20 | 19 | 2019.408 | 0
2032 | 12 | 20 | 20 | 1980.9984 | 0
2032 | 12 | 20 | 21 | 1933.794 | 0
2032 | 12 | 20 | 22 | 1895.3562 | 0
2032 | 12 | 20 | 23 | 1890.0893 | 0
2032 | 12 | 21 | 0 | 1919.2445 | 0
2032 | 12 | 21 | 1 | 1916.3674 | 0
2032 | 12 | 21 | 2 | 1863.9402 | 0
2032 | 12 | 21 | 3 | 1819.8301 | 0
2032 | 12 | 21 | 4 | 1796.2519 | 0
2032 | 12 | 21 | 5 | 1789.5607 | 0
2032 | 12 | 21 | 6 | 1783.9401 | 0
2032 | 12 | 21 | 7 | 1784.4057 | 0
2032 | 12 | 21 | 8 | 1805.966 | 0
2032 | 12 | 21 | 9 | 1881.8122 | 0
2032 | 12 | 21 | 10 | 1969.5933 | 0
2032 | 12 | 21 | 11 | 2041.8782 | 0
2032 | 12 | 21 | 12 | 2080.4401 | 0
2032 | 12 | 21 | 13 | 2077.2177 | 0
2032 | 12 | 21 | 14 | 2044.8309 | 0
2032 | 12 | 21 | 15 | 2013.4617 | 0
2032 | 12 | 21 | 16 | 2019.2611 | 0
2032 | 12 | 21 | 17 | 2022.9427 | 0
2032 | 12 | 21 | 18 | 2064.2144 | 0
2032 | 12 | 21 | 19 | 2105.486 | 0
2032 | 12 | 21 | 20 | 2051.8602 | 0
2032 | 12 | 21 | 21 | 1991.5184 | 0
2032 | 12 | 21 | 22 | 1968.6493 | 0
2032 | 12 | 21 | 23 | 1941.5176 | 0
2032 | 12 | 22 | 0 | 1901.2196 | 0
2032 | 12 | 22 | 1 | 1792.1151 | 0
2032 | 12 | 22 | 2 | 1683.0106 | 0
2032 | 12 | 22 | 3 | 1649.0458 | 0
2032 | 12 | 22 | 4 | 1635.3423 | 0
2032 | 12 | 22 | 5 | 1633.055 | 0
2032 | 12 | 22 | 6 | 1645.5403 | 0
2032 | 12 | 22 | 7 | 1668.2752 | 0
2032 | 12 | 22 | 8 | 1693.3712 | 0
2032 | 12 | 22 | 9 | 1754.2472 | 0
2032 | 12 | 22 | 10 | 1822.9628 | 0
2032 | 12 | 22 | 11 | 1874.2604 | 0
2032 | 12 | 22 | 12 | 1918.9152 | 0
2032 | 12 | 22 | 13 | 1928.5842 | 0
2032 | 12 | 22 | 14 | 1920.2461 | 0
2032 | 12 | 22 | 15 | 1903.3391 | 0
2032 | 12 | 22 | 16 | 1882.0956 | 0
2032 | 12 | 22 | 17 | 1917.0605 | 0
2032 | 12 | 22 | 18 | 2009.9124 | 0
2032 | 12 | 22 | 19 | 1981.7105 | 0
2032 | 12 | 22 | 20 | 1936.4385 | 0
2032 | 12 | 22 | 21 | 1891.2245 | 0
2032 | 12 | 22 | 22 | 1872.4428 | 0
2032 | 12 | 22 | 23 | 1848.3124 | 0
2032 | 12 | 23 | 0 | 1836.1184 | 0
2032 | 12 | 23 | 1 | 1767.146 | 0
2032 | 12 | 23 | 2 | 1716.4324 | 0
2032 | 12 | 23 | 3 | 1680.101 | 0
2032 | 12 | 23 | 4 | 1664.0676 | 0
2032 | 12 | 23 | 5 | 1659.5804 | 0
2032 | 12 | 23 | 6 | 1669.8292 | 0
2032 | 12 | 23 | 7 | 1686.1958 | 0
2032 | 12 | 23 | 8 | 1705.2084 | 0
2032 | 12 | 23 | 9 | 1761.9979 | 0
2032 | 12 | 23 | 10 | 1827.1642 | 0
2032 | 12 | 23 | 11 | 1876.1815 | 0
2032 | 12 | 23 | 12 | 1918.6798 | 0
2032 | 12 | 23 | 13 | 1926.1535 | 0
2032 | 12 | 23 | 14 | 1919.1829 | 0
2032 | 12 | 23 | 15 | 1907.0294 | 0
2032 | 12 | 23 | 16 | 1899.579 | 0
2032 | 12 | 23 | 17 | 1937.2673 | 0
2032 | 12 | 23 | 18 | 2028.1917 | 0
2032 | 12 | 23 | 19 | 1999.0228 | 0
2032 | 12 | 23 | 20 | 1949.2874 | 0
2032 | 12 | 23 | 21 | 1901.0936 | 0
2032 | 12 | 23 | 22 | 1882.6419 | 0
2032 | 12 | 23 | 23 | 1856.7201 | 0
2032 | 12 | 24 | 0 | 1828.8569 | 0
2032 | 12 | 24 | 1 | 1789.8976 | 0
2032 | 12 | 24 | 2 | 1740.9579 | 0
2032 | 12 | 24 | 3 | 1708.283 | 0
2032 | 12 | 24 | 4 | 1700.3969 | 0
2032 | 12 | 24 | 5 | 1713.7818 | 0
2032 | 12 | 24 | 6 | 1762.4584 | 0
2032 | 12 | 24 | 7 | 1818.2068 | 0
2032 | 12 | 24 | 8 | 1848.5503 | 0
2032 | 12 | 24 | 9 | 1858.33 | 0
2032 | 12 | 24 | 10 | 1878.4533 | 0
2032 | 12 | 24 | 11 | 1918.7939 | 0
2032 | 12 | 24 | 12 | 1945.1924 | 0
2032 | 12 | 24 | 13 | 1941.5284 | 0
2032 | 12 | 24 | 14 | 1923.865 | 0
2032 | 12 | 24 | 15 | 1921.4761 | 0
2032 | 12 | 24 | 16 | 1934.9825 | 0
2032 | 12 | 24 | 17 | 1979.6126 | 0
2032 | 12 | 24 | 18 | 2046.5425 | 0
2032 | 12 | 24 | 19 | 1984.4571 | 0
2032 | 12 | 24 | 20 | 1940.2411 | 0
2032 | 12 | 24 | 21 | 1907.1106 | 0
2032 | 12 | 24 | 22 | 1879.0167 | 0
2032 | 12 | 24 | 23 | 1842.9906 | 0
2032 | 12 | 25 | 0 | 1802.0469 | 0
2032 | 12 | 25 | 1 | 1720.2199 | 0
2032 | 12 | 25 | 2 | 1674.7841 | 0
2032 | 12 | 25 | 3 | 1637.1549 | 0
2032 | 12 | 25 | 4 | 1617.3848 | 0
2032 | 12 | 25 | 5 | 1603.6727 | 0
2032 | 12 | 25 | 6 | 1598.7394 | 0
2032 | 12 | 25 | 7 | 1595.7862 | 0
2032 | 12 | 25 | 8 | 1607.4602 | 0
2032 | 12 | 25 | 9 | 1622.6455 | 0
2032 | 12 | 25 | 10 | 1654.3913 | 0
2032 | 12 | 25 | 11 | 1702.1079 | 0
2032 | 12 | 25 | 12 | 1739.2216 | 0
2032 | 12 | 25 | 13 | 1749.6693 | 0
2032 | 12 | 25 | 14 | 1747.6585 | 0
2032 | 12 | 25 | 15 | 1740.6419 | 0
2032 | 12 | 25 | 16 | 1753.354 | 0
2032 | 12 | 25 | 17 | 1796.8517 | 0
2032 | 12 | 25 | 18 | 1859.5307 | 0
2032 | 12 | 25 | 19 | 1813.9799 | 0
2032 | 12 | 25 | 20 | 1779.0168 | 0
2032 | 12 | 25 | 21 | 1749.5062 | 0
2032 | 12 | 25 | 22 | 1730.625 | 0
2032 | 12 | 25 | 23 | 1699.1585 | 0
2032 | 12 | 26 | 0 | 1677.9454 | 0
2032 | 12 | 26 | 1 | 1654.895 | 0
2032 | 12 | 26 | 2 | 1631.8447 | 0
2032 | 12 | 26 | 3 | 1598.7372 | 0
2032 | 12 | 26 | 4 | 1585.4929 | 0
2032 | 12 | 26 | 5 | 1578.0559 | 0
2032 | 12 | 26 | 6 | 1596.4852 | 0
2032 | 12 | 26 | 7 | 1620.9148 | 0
2032 | 12 | 26 | 8 | 1655.8392 | 0
2032 | 12 | 26 | 9 | 1677.3714 | 0
2032 | 12 | 26 | 10 | 1703.4104 | 0
2032 | 12 | 26 | 11 | 1750.3332 | 0
2032 | 12 | 26 | 12 | 1780.8534 | 0
2032 | 12 | 26 | 13 | 1811.3737 | 0
2032 | 12 | 26 | 14 | 1814.8812 | 0
2032 | 12 | 26 | 15 | 1808.3269 | 0
2032 | 12 | 26 | 16 | 1817.5743 | 0
2032 | 12 | 26 | 17 | 1852.3193 | 0
2032 | 12 | 26 | 18 | 1921.449 | 0
2032 | 12 | 26 | 19 | 1893.9565 | 0
2032 | 12 | 26 | 20 | 1867.981 | 0
2032 | 12 | 26 | 21 | 1840.4833 | 0
2032 | 12 | 26 | 22 | 1808.4097 | 0
2032 | 12 | 26 | 23 | 1787.2395 | 0
2032 | 12 | 27 | 0 | 1750.2065 | 0
2032 | 12 | 27 | 1 | 1699.5581 | 0
2032 | 12 | 27 | 2 | 1659.3474 | 0
2032 | 12 | 27 | 3 | 1619.1366 | 0
2032 | 12 | 27 | 4 | 1610.6513 | 0
2032 | 12 | 27 | 5 | 1614.723 | 0
2032 | 12 | 27 | 6 | 1627.634 | 0
2032 | 12 | 27 | 7 | 1659.0978 | 0
2032 | 12 | 27 | 8 | 1693.9124 | 0
2032 | 12 | 27 | 9 | 1769.0086 | 0
2032 | 12 | 27 | 10 | 1850.2601 | 0
2032 | 12 | 27 | 11 | 1909.9771 | 0
2032 | 12 | 27 | 12 | 1962.18 | 0
2032 | 12 | 27 | 13 | 1976.4175 | 0
2032 | 12 | 27 | 14 | 1956.8713 | 0
2032 | 12 | 27 | 15 | 1919.4563 | 0
2032 | 12 | 27 | 16 | 1853.5077 | 0
2032 | 12 | 27 | 17 | 1879.3693 | 0
2032 | 12 | 27 | 18 | 1990.9002 | 0
2032 | 12 | 27 | 19 | 1969.9726 | 0
2032 | 12 | 27 | 20 | 1939.6617 | 0
2032 | 12 | 27 | 21 | 1900.7144 | 0
2032 | 12 | 27 | 22 | 1885.7655 | 0
2032 | 12 | 27 | 23 | 1872.1044 | 0
2032 | 12 | 28 | 0 | 1908.2886 | 0
2032 | 12 | 28 | 1 | 1862.1536 | 0
2032 | 12 | 28 | 2 | 1816.0186 | 0
2032 | 12 | 28 | 3 | 1774.4128 | 0
2032 | 12 | 28 | 4 | 1754.2778 | 0
2032 | 12 | 28 | 5 | 1747.3503 | 0
2032 | 12 | 28 | 6 | 1749.0783 | 0
2032 | 12 | 28 | 7 | 1748.7009 | 0
2032 | 12 | 28 | 8 | 1753.0987 | 0
2032 | 12 | 28 | 9 | 1807.7624 | 0
2032 | 12 | 28 | 10 | 1871.2667 | 0
2032 | 12 | 28 | 11 | 1919.5823 | 0
2032 | 12 | 28 | 12 | 1961.0033 | 0
2032 | 12 | 28 | 13 | 1964.2642 | 0
2032 | 12 | 28 | 14 | 1951.5551 | 0
2032 | 12 | 28 | 15 | 1937.9078 | 0
2032 | 12 | 28 | 16 | 1940.9247 | 0
2032 | 12 | 28 | 17 | 1980.4036 | 0
2032 | 12 | 28 | 18 | 2082.297 | 0
2032 | 12 | 28 | 19 | 2056.5337 | 0
2032 | 12 | 28 | 20 | 2003.9061 | 0
2032 | 12 | 28 | 21 | 1950.0598 | 0
2032 | 12 | 28 | 22 | 1936.761 | 0
2032 | 12 | 28 | 23 | 1914.1427 | 0
2032 | 12 | 29 | 0 | 1871.9808 | 0
2032 | 12 | 29 | 1 | 1768.1304 | 0
2032 | 12 | 29 | 2 | 1718.5549 | 0
2032 | 12 | 29 | 3 | 1677.131 | 0
2032 | 12 | 29 | 4 | 1653.403 | 0
2032 | 12 | 29 | 5 | 1632.2996 | 0
2032 | 12 | 29 | 6 | 1615.067 | 0
2032 | 12 | 29 | 7 | 1595.2272 | 0
2032 | 12 | 29 | 8 | 1597.0232 | 0
2032 | 12 | 29 | 9 | 1665.3776 | 0
2032 | 12 | 29 | 10 | 1724.8934 | 0
2032 | 12 | 29 | 11 | 1775.6474 | 0
2032 | 12 | 29 | 12 | 1819.7569 | 0
2032 | 12 | 29 | 13 | 1827.0447 | 0
2032 | 12 | 29 | 14 | 1821.7882 | 0
2032 | 12 | 29 | 15 | 1824.7339 | 0
2032 | 12 | 29 | 16 | 1843.7188 | 0
2032 | 12 | 29 | 17 | 1899.8679 | 0
2032 | 12 | 29 | 18 | 1983.2904 | 0
2032 | 12 | 29 | 19 | 1948.4583 | 0
2032 | 12 | 29 | 20 | 1896.7705 | 0
2032 | 12 | 29 | 21 | 1848.7792 | 0
2032 | 12 | 29 | 22 | 1832.609 | 0
2032 | 12 | 29 | 23 | 1804.103 | 0
2032 | 12 | 30 | 0 | 1765.5792 | 0
2032 | 12 | 30 | 1 | 1619.334 | 0
2032 | 12 | 30 | 2 | 1582.66 | 0
2032 | 12 | 30 | 3 | 1555.4119 | 0
2032 | 12 | 30 | 4 | 1547.7279 | 0
2032 | 12 | 30 | 5 | 1556.179 | 0
2032 | 12 | 30 | 6 | 1608.2884 | 0
2032 | 12 | 30 | 7 | 1679.2522 | 0
2032 | 12 | 30 | 8 | 1728.9092 | 0
2032 | 12 | 30 | 9 | 1760.0787 | 0
2032 | 12 | 30 | 10 | 1818.1339 | 0
2032 | 12 | 30 | 11 | 1856.1184 | 0
2032 | 12 | 30 | 12 | 1877.4477 | 0
2032 | 12 | 30 | 13 | 1898.7771 | 0
2032 | 12 | 30 | 14 | 1914.1448 | 0
2032 | 12 | 30 | 15 | 1915.1413 | 0
2032 | 12 | 30 | 16 | 1918.8193 | 0
2032 | 12 | 30 | 17 | 1946.2922 | 0
2032 | 12 | 30 | 18 | 2002.1741 | 0
2032 | 12 | 30 | 19 | 1963.6155 | 0
2032 | 12 | 30 | 20 | 1902.1927 | 0
2032 | 12 | 30 | 21 | 1855.8548 | 0
2032 | 12 | 30 | 22 | 1821.3133 | 0
2032 | 12 | 30 | 23 | 1779.1076 | 0
2032 | 12 | 31 | 0 | 1726.4551 | 0
2032 | 12 | 31 | 1 | 1658.0892 | 0
2032 | 12 | 31 | 2 | 1606.526 | 0
2032 | 12 | 31 | 3 | 1567.5463 | 0
2032 | 12 | 31 | 4 | 1559.244 | 0
2032 | 12 | 31 | 5 | 1568.5098 | 0
2032 | 12 | 31 | 6 | 1623.5603 | 0
2032 | 12 | 31 | 7 | 1700.9267 | 0
2032 | 12 | 31 | 8 | 1753.3307 | 0
2032 | 12 | 31 | 9 | 1786.7276 | 0
2032 | 12 | 31 | 10 | 1841.2899 | 0
2032 | 12 | 31 | 11 | 1892.1005 | 0
2032 | 12 | 31 | 12 | 1918.2623 | 0
2032 | 12 | 31 | 13 | 1944.4241 | 0
2032 | 12 | 31 | 14 | 1941.0477 | 0
2032 | 12 | 31 | 15 | 1936.391 | 0
2032 | 12 | 31 | 16 | 1927.6578 | 0
2032 | 12 | 31 | 17 | 1959.6075 | 0
2032 | 12 | 31 | 18 | 2027.4954 | 0
2032 | 12 | 31 | 19 | 1983.4399 | 0
2032 | 12 | 31 | 20 | 1921.8225 | 0
2032 | 12 | 31 | 21 | 1855.2532 | 0
2032 | 12 | 31 | 22 | 1817.9181 | 0
2032 | 12 | 31 | 23 | 1805.4395 | 0
2033 | 1 | 1 | 0 | 1777.8445 | 0
2033 | 1 | 1 | 1 | 1764.3843 | 0
2033 | 1 | 1 | 2 | 1753.8787 | 0
2033 | 1 | 1 | 3 | 1718.8808 | 0
2033 | 1 | 1 | 4 | 1704.6595 | 0
2033 | 1 | 1 | 5 | 1704.2354 | 0
2033 | 1 | 1 | 6 | 1736.4995 | 0
2033 | 1 | 1 | 7 | 1773.5333 | 0
2033 | 1 | 1 | 8 | 1780.1247 | 0
2033 | 1 | 1 | 9 | 1777.2787 | 0
2033 | 1 | 1 | 10 | 1805.376 | 0
2033 | 1 | 1 | 11 | 1854.2438 | 0
2033 | 1 | 1 | 12 | 1908.3654 | 0
2033 | 1 | 1 | 13 | 1940.2952 | 0
2033 | 1 | 1 | 14 | 1952.2383 | 0
2033 | 1 | 1 | 15 | 1955.8106 | 0
2033 | 1 | 1 | 16 | 1948.3176 | 0
2033 | 1 | 1 | 17 | 1975.5027 | 0
2033 | 1 | 1 | 18 | 2072.9925 | 0
2033 | 1 | 1 | 19 | 2049.4612 | 0
2033 | 1 | 1 | 20 | 2012.8999 | 0
2033 | 1 | 1 | 21 | 1968.3357 | 0
2033 | 1 | 1 | 22 | 1958.3818 | 0
2033 | 1 | 1 | 23 | 1941.4125 | 0
2033 | 1 | 2 | 0 | 1906.7224 | 0
2033 | 1 | 2 | 1 | 1872.0323 | 0
2033 | 1 | 2 | 2 | 1854.4416 | 0
2033 | 1 | 2 | 3 | 1813.9263 | 0
2033 | 1 | 2 | 4 | 1799.7745 | 0
2033 | 1 | 2 | 5 | 1795.7098 | 0
2033 | 1 | 2 | 6 | 1807.2962 | 0
2033 | 1 | 2 | 7 | 1823.7741 | 0
2033 | 1 | 2 | 8 | 1842.3842 | 0
2033 | 1 | 2 | 9 | 1873.5934 | 0
2033 | 1 | 2 | 10 | 1930.8639 | 0
2033 | 1 | 2 | 11 | 1977.648 | 0
2033 | 1 | 2 | 12 | 2024.4321 | 0
2033 | 1 | 2 | 13 | 2056.2717 | 0
2033 | 1 | 2 | 14 | 2052.1378 | 0
2033 | 1 | 2 | 15 | 2045.4829 | 0
2033 | 1 | 2 | 16 | 2040.894 | 0
2033 | 1 | 2 | 17 | 2087.4364 | 0
2033 | 1 | 2 | 18 | 2187.5148 | 17.5148
2033 | 1 | 2 | 19 | 2183.7933 | 13.7933
2033 | 1 | 2 | 20 | 2140.3859 | 0
2033 | 1 | 2 | 21 | 2087.9719 | 0
2033 | 1 | 2 | 22 | 2055.1194 | 0
2033 | 1 | 2 | 23 | 2022.0593 | 0
2033 | 1 | 3 | 0 | 1981.3441 | 0
2033 | 1 | 3 | 1 | 1940.6288 | 0
2033 | 1 | 3 | 2 | 1896.419 | 0
2033 | 1 | 3 | 3 | 1870.2501 | 0
2033 | 1 | 3 | 4 | 1869.6407 | 0
2033 | 1 | 3 | 5 | 1888.3918 | 0
2033 | 1 | 3 | 6 | 1955.5222 | 0
2033 | 1 | 3 | 7 | 2077.3841 | 0
2033 | 1 | 3 | 8 | 2199.0646 | 29.0646
2033 | 1 | 3 | 9 | 2228.6889 | 58.6889
2033 | 1 | 3 | 10 | 2239.9394 | 69.9394
2033 | 1 | 3 | 11 | 2243.888 | 73.888
2033 | 1 | 3 | 12 | 2260.1618 | 90.1618
2033 | 1 | 3 | 13 | 2243.9063 | 73.9063
2033 | 1 | 3 | 14 | 2229.8039 | 59.8039
2033 | 1 | 3 | 15 | 2227.9038 | 57.9038
2033 | 1 | 3 | 16 | 2245.6383 | 75.6383
2033 | 1 | 3 | 17 | 2300.3335 | 130.3335
2033 | 1 | 3 | 18 | 2355.0287 | 185.0287
2033 | 1 | 3 | 19 | 2330.076 | 160.076
2033 | 1 | 3 | 20 | 2270.7001 | 100.7001
2033 | 1 | 3 | 21 | 2209.2685 | 39.2685
2033 | 1 | 3 | 22 | 2169.4256 | 0
2033 | 1 | 3 | 23 | 2107.4987 | 0
2033 | 1 | 4 | 0 | 2032.6989 | 0
2033 | 1 | 4 | 1 | 1927.9155 | 0
2033 | 1 | 4 | 2 | 1878.7835 | 0
2033 | 1 | 4 | 3 | 1839.9378 | 0
2033 | 1 | 4 | 4 | 1831.9668 | 0
2033 | 1 | 4 | 5 | 1850.0239 | 0
2033 | 1 | 4 | 6 | 1911.2615 | 0
2033 | 1 | 4 | 7 | 2012.3484 | 0
2033 | 1 | 4 | 8 | 2100.9804 | 0
2033 | 1 | 4 | 9 | 2125.1881 | 0
2033 | 1 | 4 | 10 | 2175.3534 | 5.3534
2033 | 1 | 4 | 11 | 2223.0365 | 53.0365
2033 | 1 | 4 | 12 | 2239.9543 | 69.9543
2033 | 1 | 4 | 13 | 2256.8721 | 86.8721
2033 | 1 | 4 | 14 | 2253.4134 | 83.4134
2033 | 1 | 4 | 15 | 2222.4445 | 52.4445
2033 | 1 | 4 | 16 | 2165.7562 | 0
2033 | 1 | 4 | 17 | 2191.9962 | 21.9962
2033 | 1 | 4 | 18 | 2291.64 | 121.64
2033 | 1 | 4 | 19 | 2274.9456 | 104.9456
2033 | 1 | 4 | 20 | 2247.0152 | 77.0152
2033 | 1 | 4 | 21 | 2182.7035 | 12.7035
2033 | 1 | 4 | 22 | 2144.8455 | 0
2033 | 1 | 4 | 23 | 2080.4309 | 0
2033 | 1 | 5 | 0 | 1996.8268 | 0
2033 | 1 | 5 | 1 | 1979.6917 | 0
2033 | 1 | 5 | 2 | 1962.5567 | 0
2033 | 1 | 5 | 3 | 1938.978 | 0
2033 | 1 | 5 | 4 | 1947.3915 | 0
2033 | 1 | 5 | 5 | 1970.4569 | 0
2033 | 1 | 5 | 6 | 2033.5917 | 0
2033 | 1 | 5 | 7 | 2113.3624 | 0
2033 | 1 | 5 | 8 | 2169.4651 | 0
2033 | 1 | 5 | 9 | 2171.0851 | 1.0851
2033 | 1 | 5 | 10 | 2202.8584 | 32.8584
2033 | 1 | 5 | 11 | 2239.1158 | 69.1158
2033 | 1 | 5 | 12 | 2275.3733 | 105.3733
2033 | 1 | 5 | 13 | 2291.4675 | 121.4675
2033 | 1 | 5 | 14 | 2307.5617 | 137.5617
2033 | 1 | 5 | 15 | 2307.0981 | 137.0981
2033 | 1 | 5 | 16 | 2315.0447 | 145.0447
2033 | 1 | 5 | 17 | 2322.9913 | 152.9913
2033 | 1 | 5 | 18 | 2410.8425 | 240.8425
2033 | 1 | 5 | 19 | 2372.8719 | 202.8719
2033 | 1 | 5 | 20 | 2325.8962 | 155.8962
2033 | 1 | 5 | 21 | 2244.8807 | 74.8807
2033 | 1 | 5 | 22 | 2193.3113 | 23.3113
2033 | 1 | 5 | 23 | 2139.9028 | 0
2033 | 1 | 6 | 0 | 2072.6765 | 0
2033 | 1 | 6 | 1 | 2042.7662 | 0
2033 | 1 | 6 | 2 | 2012.856 | 0
2033 | 1 | 6 | 3 | 1973.9606 | 0
2033 | 1 | 6 | 4 | 1968.1037 | 0
2033 | 1 | 6 | 5 | 1981.4481 | 0
2033 | 1 | 6 | 6 | 2029.5959 | 0
2033 | 1 | 6 | 7 | 2104.6278 | 0
2033 | 1 | 6 | 8 | 2164.9095 | 0
2033 | 1 | 6 | 9 | 2194.371 | 24.371
2033 | 1 | 6 | 10 | 2220.0302 | 50.0302
2033 | 1 | 6 | 11 | 2263.7573 | 93.7573
2033 | 1 | 6 | 12 | 2300.8729 | 130.8729
2033 | 1 | 6 | 13 | 2328.6694 | 158.6694
2033 | 1 | 6 | 14 | 2339.2843 | 169.2843
2033 | 1 | 6 | 15 | 2330.1624 | 160.1624
2033 | 1 | 6 | 16 | 2327.7397 | 157.7397
2033 | 1 | 6 | 17 | 2334.2814 | 164.2814
2033 | 1 | 6 | 18 | 2399.8498 | 229.8498
2033 | 1 | 6 | 19 | 2359.6738 | 189.6738
2033 | 1 | 6 | 20 | 2303.0856 | 133.0856
2033 | 1 | 6 | 21 | 2226.301 | 56.301
2033 | 1 | 6 | 22 | 2189.1277 | 19.1277
2033 | 1 | 6 | 23 | 2157.3701 | 0
2033 | 1 | 7 | 0 | 2104.32 | 0
2033 | 1 | 7 | 1 | 2001.4321 | 0
2033 | 1 | 7 | 2 | 1948.4289 | 0
2033 | 1 | 7 | 3 | 1909.0004 | 0
2033 | 1 | 7 | 4 | 1905.9303 | 0
2033 | 1 | 7 | 5 | 1914.9276 | 0
2033 | 1 | 7 | 6 | 1964.9178 | 0
2033 | 1 | 7 | 7 | 2049.9867 | 0
2033 | 1 | 7 | 8 | 2117.2777 | 0
2033 | 1 | 7 | 9 | 2136.9735 | 0
2033 | 1 | 7 | 10 | 2161.793 | 0
2033 | 1 | 7 | 11 | 2178.1003 | 8.1003
2033 | 1 | 7 | 12 | 2219.2492 | 49.2492
2033 | 1 | 7 | 13 | 2224.8061 | 54.8061
2033 | 1 | 7 | 14 | 2218.4918 | 48.4918
2033 | 1 | 7 | 15 | 2218.0438 | 48.0438
2033 | 1 | 7 | 16 | 2242.7705 | 72.7705
2033 | 1 | 7 | 17 | 2273.8385 | 103.8385
2033 | 1 | 7 | 18 | 2263.9201 | 93.9201
2033 | 1 | 7 | 19 | 2260.3429 | 90.3429
2033 | 1 | 7 | 20 | 2215.4491 | 45.4491
2033 | 1 | 7 | 21 | 2189.3044 | 19.3044
2033 | 1 | 7 | 22 | 2156.0834 | 0
2033 | 1 | 7 | 23 | 2113.0804 | 0
2033 | 1 | 8 | 0 | 2012.7908 | 0
2033 | 1 | 8 | 1 | 1912.5012 | 0
2033 | 1 | 8 | 2 | 1859.4938 | 0
2033 | 1 | 8 | 3 | 1821.3296 | 0
2033 | 1 | 8 | 4 | 1815.0662 | 0
2033 | 1 | 8 | 5 | 1813.8381 | 0
2033 | 1 | 8 | 6 | 1837.1175 | 0
2033 | 1 | 8 | 7 | 1876.7522 | 0
2033 | 1 | 8 | 8 | 1921.7686 | 0
2033 | 1 | 8 | 9 | 1960.7238 | 0
2033 | 1 | 8 | 10 | 1999.0502 | 0
2033 | 1 | 8 | 11 | 2041.2169 | 0
2033 | 1 | 8 | 12 | 2073.5104 | 0
2033 | 1 | 8 | 13 | 2060.7029 | 0
2033 | 1 | 8 | 14 | 2048.2224 | 0
2033 | 1 | 8 | 15 | 2045.7489 | 0
2033 | 1 | 8 | 16 | 2078.5454 | 0
2033 | 1 | 8 | 17 | 2111.3419 | 0
2033 | 1 | 8 | 18 | 2169.3307 | 0
2033 | 1 | 8 | 19 | 2153.6907 | 0
2033 | 1 | 8 | 20 | 2099.7871 | 0
2033 | 1 | 8 | 21 | 2087.4711 | 0
2033 | 1 | 8 | 22 | 2066.9331 | 0
2033 | 1 | 8 | 23 | 2031.2688 | 0
2033 | 1 | 9 | 0 | 1953.9625 | 0
2033 | 1 | 9 | 1 | 1903.7203 | 0
2033 | 1 | 9 | 2 | 1837.8637 | 0
2033 | 1 | 9 | 3 | 1802.5489 | 0
2033 | 1 | 9 | 4 | 1784.9165 | 0
2033 | 1 | 9 | 5 | 1778.7563 | 0
2033 | 1 | 9 | 6 | 1788.5879 | 0
2033 | 1 | 9 | 7 | 1802.9215 | 0
2033 | 1 | 9 | 8 | 1835.9447 | 0
2033 | 1 | 9 | 9 | 1875.5245 | 0
2033 | 1 | 9 | 10 | 1923.4676 | 0
2033 | 1 | 9 | 11 | 1978.9401 | 0
2033 | 1 | 9 | 12 | 2013.1355 | 0
2033 | 1 | 9 | 13 | 2047.3309 | 0
2033 | 1 | 9 | 14 | 2048.0155 | 0
2033 | 1 | 9 | 15 | 2036.1348 | 0
2033 | 1 | 9 | 16 | 2016.0859 | 0
2033 | 1 | 9 | 17 | 2059.4472 | 0
2033 | 1 | 9 | 18 | 2162.3763 | 0
2033 | 1 | 9 | 19 | 2164.9035 | 0
2033 | 1 | 9 | 20 | 2114.0167 | 0
2033 | 1 | 9 | 21 | 2053.6871 | 0
2033 | 1 | 9 | 22 | 2030.872 | 0
2033 | 1 | 9 | 23 | 2013.2268 | 0
2033 | 1 | 10 | 0 | 2018.9908 | 0
2033 | 1 | 10 | 1 | 2024.7548 | 0
2033 | 1 | 10 | 2 | 2081.687 | 0
2033 | 1 | 10 | 3 | 2054.3385 | 0
2033 | 1 | 10 | 4 | 2051.2487 | 0
2033 | 1 | 10 | 5 | 2061.2243 | 0
2033 | 1 | 10 | 6 | 2113.2864 | 0
2033 | 1 | 10 | 7 | 2199.053 | 29.053
2033 | 1 | 10 | 8 | 2288.4216 | 118.4216
2033 | 1 | 10 | 9 | 2330.2603 | 160.2603
2033 | 1 | 10 | 10 | 2360.6623 | 190.6623
2033 | 1 | 10 | 11 | 2384.7221 | 214.7221
2033 | 1 | 10 | 12 | 2419.5728 | 249.5728
2033 | 1 | 10 | 13 | 2395.7069 | 225.7069
2033 | 1 | 10 | 14 | 2375.6174 | 205.6174
2033 | 1 | 10 | 15 | 2377.3114 | 207.3114
2033 | 1 | 10 | 16 | 2395.2999 | 225.2999
2033 | 1 | 10 | 17 | 2406.2894 | 236.2894
2033 | 1 | 10 | 18 | 2479.6815 | 309.6815
2033 | 1 | 10 | 19 | 2480.1319 | 310.1319
2033 | 1 | 10 | 20 | 2440.1641 | 270.1641
2033 | 1 | 10 | 21 | 2424.3185 | 254.3185
2033 | 1 | 10 | 22 | 2399.8709 | 229.8709
2033 | 1 | 10 | 23 | 2357.0075 | 187.0075
2033 | 1 | 11 | 0 | 2278.7765 | 108.7765
2033 | 1 | 11 | 1 | 2137.4438 | 0
2033 | 1 | 11 | 2 | 2095.5828 | 0
2033 | 1 | 11 | 3 | 2064.1669 | 0
2033 | 1 | 11 | 4 | 2062.747 | 0
2033 | 1 | 11 | 5 | 2069.8159 | 0
2033 | 1 | 11 | 6 | 2108.9452 | 0
2033 | 1 | 11 | 7 | 2207.1215 | 37.1215
2033 | 1 | 11 | 8 | 2307.5605 | 137.5605
2033 | 1 | 11 | 9 | 2342.2985 | 172.2985
2033 | 1 | 11 | 10 | 2385.7169 | 215.7169
2033 | 1 | 11 | 11 | 2429.6515 | 259.6515
2033 | 1 | 11 | 12 | 2460.2119 | 290.2119
2033 | 1 | 11 | 13 | 2445.2899 | 275.2899
2033 | 1 | 11 | 14 | 2411.5974 | 241.5974
2033 | 1 | 11 | 15 | 2393.0118 | 223.0118
2033 | 1 | 11 | 16 | 2364.3435 | 194.3435
2033 | 1 | 11 | 17 | 2390.8023 | 220.8023
2033 | 1 | 11 | 18 | 2473.6305 | 303.6305
2033 | 1 | 11 | 19 | 2479.5514 | 309.5514
2033 | 1 | 11 | 20 | 2453.9046 | 283.9046
2033 | 1 | 11 | 21 | 2439.7571 | 269.7571
2033 | 1 | 11 | 22 | 2413.4068 | 243.4068
2033 | 1 | 11 | 23 | 2343.9754 | 173.9754
2033 | 1 | 12 | 0 | 2255.0105 | 85.0105
2033 | 1 | 12 | 1 | 2181.8997 | 11.8997
2033 | 1 | 12 | 2 | 2132.6228 | 0
2033 | 1 | 12 | 3 | 2100.4453 | 0
2033 | 1 | 12 | 4 | 2099.6701 | 0
2033 | 1 | 12 | 5 | 2113.545 | 0
2033 | 1 | 12 | 6 | 2159.3533 | 0
2033 | 1 | 12 | 7 | 2227.4132 | 57.4132
2033 | 1 | 12 | 8 | 2292.4995 | 122.4995
2033 | 1 | 12 | 9 | 2305.4466 | 135.4466
2033 | 1 | 12 | 10 | 2332.9662 | 162.9662
2033 | 1 | 12 | 11 | 2360.7587 | 190.7587
2033 | 1 | 12 | 12 | 2390.2533 | 220.2533
2033 | 1 | 12 | 13 | 2377.7493 | 207.7493
2033 | 1 | 12 | 14 | 2366.7256 | 196.7256
2033 | 1 | 12 | 15 | 2366.5018 | 196.5018
2033 | 1 | 12 | 16 | 2387.1566 | 217.1566
2033 | 1 | 12 | 17 | 2434.1813 | 264.1813
2033 | 1 | 12 | 18 | 2481.2059 | 311.2059
2033 | 1 | 12 | 19 | 2473.3836 | 303.3836
2033 | 1 | 12 | 20 | 2427.0672 | 257.0672
2033 | 1 | 12 | 21 | 2387.9826 | 217.9826
2033 | 1 | 12 | 22 | 2355.8794 | 185.8794
2033 | 1 | 12 | 23 | 2291.7678 | 121.7678
2033 | 1 | 13 | 0 | 2211.2934 | 41.2934
2033 | 1 | 13 | 1 | 2119.3416 | 0
2033 | 1 | 13 | 2 | 2070.3685 | 0
2033 | 1 | 13 | 3 | 2036.323 | 0
2033 | 1 | 13 | 4 | 2031.7341 | 0
2033 | 1 | 13 | 5 | 2051.5614 | 0
2033 | 1 | 13 | 6 | 2114.8814 | 0
2033 | 1 | 13 | 7 | 2213.1208 | 43.1208
2033 | 1 | 13 | 8 | 2306.0442 | 136.0442
2033 | 1 | 13 | 9 | 2348.7339 | 178.7339
2033 | 1 | 13 | 10 | 2350.6513 | 180.6513
2033 | 1 | 13 | 11 | 2390.801 | 220.801
2033 | 1 | 13 | 12 | 2432.7985 | 262.7985
2033 | 1 | 13 | 13 | 2442.4932 | 272.4932
2033 | 1 | 13 | 14 | 2442.1392 | 272.1392
2033 | 1 | 13 | 15 | 2421.5587 | 251.5587
2033 | 1 | 13 | 16 | 2397.0457 | 227.0457
2033 | 1 | 13 | 17 | 2413.4751 | 243.4751
2033 | 1 | 13 | 18 | 2471.9531 | 301.9531
2033 | 1 | 13 | 19 | 2472.6716 | 302.6716
2033 | 1 | 13 | 20 | 2420.4047 | 250.4047
2033 | 1 | 13 | 21 | 2350.7761 | 180.7761
2033 | 1 | 13 | 22 | 2304.4719 | 134.4719
2033 | 1 | 13 | 23 | 2248.6649 | 78.6649
2033 | 1 | 14 | 0 | 2166.0038 | 0
2033 | 1 | 14 | 1 | 2176.13 | 6.13
2033 | 1 | 14 | 2 | 2123.0813 | 0
2033 | 1 | 14 | 3 | 2082.7617 | 0
2033 | 1 | 14 | 4 | 2072.2519 | 0
2033 | 1 | 14 | 5 | 2083.7121 | 0
2033 | 1 | 14 | 6 | 2131.8623 | 0
2033 | 1 | 14 | 7 | 2228.7507 | 58.7507
2033 | 1 | 14 | 8 | 2311.2774 | 141.2774
2033 | 1 | 14 | 9 | 2361.2157 | 191.2157
2033 | 1 | 14 | 10 | 2361.7844 | 191.7844
2033 | 1 | 14 | 11 | 2392.7537 | 222.7537
2033 | 1 | 14 | 12 | 2422.8733 | 252.8733
2033 | 1 | 14 | 13 | 2442.7349 | 272.7349
2033 | 1 | 14 | 14 | 2442.8654 | 272.8654
2033 | 1 | 14 | 15 | 2431.3623 | 261.3623
2033 | 1 | 14 | 16 | 2420.4477 | 250.4477
2033 | 1 | 14 | 17 | 2417.0114 | 247.0114
2033 | 1 | 14 | 18 | 2474.8716 | 304.8716
2033 | 1 | 14 | 19 | 2446.3323 | 276.3323
2033 | 1 | 14 | 20 | 2395.9099 | 225.9099
2033 | 1 | 14 | 21 | 2359.3477 | 189.3477
2033 | 1 | 14 | 22 | 2320.1216 | 150.1216
2033 | 1 | 14 | 23 | 2266.4718 | 96.4718
2033 | 1 | 15 | 0 | 2191.1009 | 21.1009
2033 | 1 | 15 | 1 | 1989.8753 | 0
2033 | 1 | 15 | 2 | 1936.6741 | 0
2033 | 1 | 15 | 3 | 1891.9273 | 0
2033 | 1 | 15 | 4 | 1876.8461 | 0
2033 | 1 | 15 | 5 | 1866.6282 | 0
2033 | 1 | 15 | 6 | 1875.943 | 0
2033 | 1 | 15 | 7 | 1906.0555 | 0
2033 | 1 | 15 | 8 | 1943.8124 | 0
2033 | 1 | 15 | 9 | 1989.3391 | 0
2033 | 1 | 15 | 10 | 2031.4018 | 0
2033 | 1 | 15 | 11 | 2078.4261 | 0
2033 | 1 | 15 | 12 | 2113.995 | 0
2033 | 1 | 15 | 13 | 2106.5301 | 0
2033 | 1 | 15 | 14 | 2086.2511 | 0
2033 | 1 | 15 | 15 | 2077.9093 | 0
2033 | 1 | 15 | 16 | 2103.6087 | 0
2033 | 1 | 15 | 17 | 2118.2449 | 0
2033 | 1 | 15 | 18 | 2142.3229 | 0
2033 | 1 | 15 | 19 | 2174.2213 | 4.2213
2033 | 1 | 15 | 20 | 2127.4812 | 0
2033 | 1 | 15 | 21 | 2103.0651 | 0
2033 | 1 | 15 | 22 | 2079.8182 | 0
2033 | 1 | 15 | 23 | 2049.8146 | 0
2033 | 1 | 16 | 0 | 1995.6268 | 0
2033 | 1 | 16 | 1 | 1871.8738 | 0
2033 | 1 | 16 | 2 | 1822.1744 | 0
2033 | 1 | 16 | 3 | 1779.0282 | 0
2033 | 1 | 16 | 4 | 1758.9918 | 0
2033 | 1 | 16 | 5 | 1749.2328 | 0
2033 | 1 | 16 | 6 | 1763.5678 | 0
2033 | 1 | 16 | 7 | 1782.6185 | 0
2033 | 1 | 16 | 8 | 1800.5534 | 0
2033 | 1 | 16 | 9 | 1848.8254 | 0
2033 | 1 | 16 | 10 | 1905.0842 | 0
2033 | 1 | 16 | 11 | 1958.2591 | 0
2033 | 1 | 16 | 12 | 2009.6845 | 0
2033 | 1 | 16 | 13 | 2014.3127 | 0
2033 | 1 | 16 | 14 | 2005.2906 | 0
2033 | 1 | 16 | 15 | 2009.7046 | 0
2033 | 1 | 16 | 16 | 2027.0336 | 0
2033 | 1 | 16 | 17 | 2066.9148 | 0
2033 | 1 | 16 | 18 | 2155.9441 | 0
2033 | 1 | 16 | 19 | 2172.4134 | 2.4134
2033 | 1 | 16 | 20 | 2130.4233 | 0
2033 | 1 | 16 | 21 | 2090.1569 | 0
2033 | 1 | 16 | 22 | 2065.2098 | 0
2033 | 1 | 16 | 23 | 2028.8163 | 0
2033 | 1 | 17 | 0 | 2025.8915 | 0
2033 | 1 | 17 | 1 | 2022.9666 | 0
2033 | 1 | 17 | 2 | 2082.404 | 0
2033 | 1 | 17 | 3 | 2046.9302 | 0
2033 | 1 | 17 | 4 | 2033.2406 | 0
2033 | 1 | 17 | 5 | 2041.8356 | 0
2033 | 1 | 17 | 6 | 2087.4333 | 0
2033 | 1 | 17 | 7 | 2167.9119 | 0
2033 | 1 | 17 | 8 | 2249.4848 | 79.4848
2033 | 1 | 17 | 9 | 2302.9553 | 132.9553
2033 | 1 | 17 | 10 | 2344.7397 | 174.7397
2033 | 1 | 17 | 11 | 2379.6037 | 209.6037
2033 | 1 | 17 | 12 | 2414.4677 | 244.4677
2033 | 1 | 17 | 13 | 2427.0947 | 257.0947
2033 | 1 | 17 | 14 | 2439.7218 | 269.7218
2033 | 1 | 17 | 15 | 2424.4756 | 254.4756
2033 | 1 | 17 | 16 | 2424.3425 | 254.3425
2033 | 1 | 17 | 17 | 2424.2093 | 254.2093
2033 | 1 | 17 | 18 | 2482.7178 | 312.7178
2033 | 1 | 17 | 19 | 2487.7113 | 317.7113
2033 | 1 | 17 | 20 | 2444.85 | 274.85
2033 | 1 | 17 | 21 | 2395.2317 | 225.2317
2033 | 1 | 17 | 22 | 2372.2791 | 202.2791
2033 | 1 | 17 | 23 | 2327.469 | 157.469
2033 | 1 | 18 | 0 | 2245.6718 | 75.6718
2033 | 1 | 18 | 1 | 2099.2416 | 0
2033 | 1 | 18 | 2 | 2046.4965 | 0
2033 | 1 | 18 | 3 | 2005.4758 | 0
2033 | 1 | 18 | 4 | 1992.1011 | 0
2033 | 1 | 18 | 5 | 1995.8386 | 0
2033 | 1 | 18 | 6 | 2032.9274 | 0
2033 | 1 | 18 | 7 | 2112.9039 | 0
2033 | 1 | 18 | 8 | 2200.723 | 30.723
2033 | 1 | 18 | 9 | 2247.1214 | 77.1214
2033 | 1 | 18 | 10 | 2303.0606 | 133.0606
2033 | 1 | 18 | 11 | 2335.6618 | 165.6618
2033 | 1 | 18 | 12 | 2368.2629 | 198.2629
2033 | 1 | 18 | 13 | 2368.9259 | 198.9259
2033 | 1 | 18 | 14 | 2369.5889 | 199.5889
2033 | 1 | 18 | 15 | 2352.9539 | 182.9539
2033 | 1 | 18 | 16 | 2339.1431 | 169.1431
2033 | 1 | 18 | 17 | 2325.3323 | 155.3323
2033 | 1 | 18 | 18 | 2360.2586 | 190.2586
2033 | 1 | 18 | 19 | 2395.1848 | 225.1848
2033 | 1 | 18 | 20 | 2349.4359 | 179.4359
2033 | 1 | 18 | 21 | 2307.8658 | 137.8658
2033 | 1 | 18 | 22 | 2278.247 | 108.247
2033 | 1 | 18 | 23 | 2217.5859 | 47.5859
2033 | 1 | 19 | 0 | 2136.0664 | 0
2033 | 1 | 19 | 1 | 2083.2498 | 0
2033 | 1 | 19 | 2 | 2042.3909 | 0
2033 | 1 | 19 | 3 | 2010.7003 | 0
2033 | 1 | 19 | 4 | 2012.4596 | 0
2033 | 1 | 19 | 5 | 2019.8263 | 0
2033 | 1 | 19 | 6 | 2057.2157 | 0
2033 | 1 | 19 | 7 | 2117.8255 | 0
2033 | 1 | 19 | 8 | 2203.69 | 33.69
2033 | 1 | 19 | 9 | 2237.5062 | 67.5062
2033 | 1 | 19 | 10 | 2268.474 | 98.474
2033 | 1 | 19 | 11 | 2300.8859 | 130.8859
2033 | 1 | 19 | 12 | 2333.2978 | 163.2978
2033 | 1 | 19 | 13 | 2346.3811 | 176.3811
2033 | 1 | 19 | 14 | 2359.4644 | 189.4644
2033 | 1 | 19 | 15 | 2355.7408 | 185.7408
2033 | 1 | 19 | 16 | 2362.7842 | 192.7842
2033 | 1 | 19 | 17 | 2369.8276 | 199.8276
2033 | 1 | 19 | 18 | 2459.6525 | 289.6525
2033 | 1 | 19 | 19 | 2460.6716 | 290.6716
2033 | 1 | 19 | 20 | 2419.7262 | 249.7262
2033 | 1 | 19 | 21 | 2351.6644 | 181.6644
2033 | 1 | 19 | 22 | 2314.3731 | 144.3731
2033 | 1 | 19 | 23 | 2271.3213 | 101.3213
2033 | 1 | 20 | 0 | 2210.5498 | 40.5498
2033 | 1 | 20 | 1 | 2187.3703 | 17.3703
2033 | 1 | 20 | 2 | 2141.48 | 0
2033 | 1 | 20 | 3 | 2106.039 | 0
2033 | 1 | 20 | 4 | 2102.4476 | 0
2033 | 1 | 20 | 5 | 2111.2368 | 0
2033 | 1 | 20 | 6 | 2155.3315 | 0
2033 | 1 | 20 | 7 | 2235.9243 | 65.9243
2033 | 1 | 20 | 8 | 2303.5749 | 133.5749
2033 | 1 | 20 | 9 | 2345.2972 | 175.2972
2033 | 1 | 20 | 10 | 2358.5665 | 188.5665
2033 | 1 | 20 | 11 | 2386.5848 | 216.5848
2033 | 1 | 20 | 12 | 2414.6031 | 244.6031
2033 | 1 | 20 | 13 | 2424.0861 | 254.0861
2033 | 1 | 20 | 14 | 2433.569 | 263.569
2033 | 1 | 20 | 15 | 2416.6886 | 246.6886
2033 | 1 | 20 | 16 | 2407.9722 | 237.9722
2033 | 1 | 20 | 17 | 2399.2558 | 229.2558
2033 | 1 | 20 | 18 | 2453.3518 | 283.3518
2033 | 1 | 20 | 19 | 2471.0887 | 301.0887
2033 | 1 | 20 | 20 | 2444.281 | 274.281
2033 | 1 | 20 | 21 | 2395.1762 | 225.1762
2033 | 1 | 20 | 22 | 2367.5744 | 197.5744
2033 | 1 | 20 | 23 | 2317.6707 | 147.6707
2033 | 1 | 21 | 0 | 2245.5293 | 75.5293
2033 | 1 | 21 | 1 | 2192.7612 | 22.7612
2033 | 1 | 21 | 2 | 2137.2184 | 0
2033 | 1 | 21 | 3 | 2101.6773 | 0
2033 | 1 | 21 | 4 | 2094.2594 | 0
2033 | 1 | 21 | 5 | 2103.4728 | 0
2033 | 1 | 21 | 6 | 2143.1634 | 0
2033 | 1 | 21 | 7 | 2224.7883 | 54.7883
2033 | 1 | 21 | 8 | 2315.8896 | 145.8896
2033 | 1 | 21 | 9 | 2348.1858 | 178.1858
2033 | 1 | 21 | 10 | 2358.0703 | 188.0703
2033 | 1 | 21 | 11 | 2371.7086 | 201.7086
2033 | 1 | 21 | 12 | 2407.4241 | 237.4241
2033 | 1 | 21 | 13 | 2396.6286 | 226.6286
2033 | 1 | 21 | 14 | 2380.8496 | 210.8496
2033 | 1 | 21 | 15 | 2370.101 | 200.101
2033 | 1 | 21 | 16 | 2369.1341 | 199.1341
2033 | 1 | 21 | 17 | 2386.159 | 216.159
2033 | 1 | 21 | 18 | 2403.184 | 233.184
2033 | 1 | 21 | 19 | 2438.2009 | 268.2009
2033 | 1 | 21 | 20 | 2441.6468 | 271.6468
2033 | 1 | 21 | 21 | 2425.2738 | 255.2738
2033 | 1 | 21 | 22 | 2394.1433 | 224.1433
2033 | 1 | 21 | 23 | 2340.0087 | 170.0087
2033 | 1 | 22 | 0 | 2251.2886 | 81.2886
2033 | 1 | 22 | 1 | 2061.8167 | 0
2033 | 1 | 22 | 2 | 2010.1376 | 0
2033 | 1 | 22 | 3 | 1961.9726 | 0
2033 | 1 | 22 | 4 | 1947.6505 | 0
2033 | 1 | 22 | 5 | 1952.1703 | 0
2033 | 1 | 22 | 6 | 1982.5765 | 0
2033 | 1 | 22 | 7 | 2017.8124 | 0
2033 | 1 | 22 | 8 | 2018.9268 | 0
2033 | 1 | 22 | 9 | 2048.7788 | 0
2033 | 1 | 22 | 10 | 2103.0368 | 0
2033 | 1 | 22 | 11 | 2148.0325 | 0
2033 | 1 | 22 | 12 | 2185.3412 | 15.3412
2033 | 1 | 22 | 13 | 2182.6449 | 12.6449
2033 | 1 | 22 | 14 | 2160.8301 | 0
2033 | 1 | 22 | 15 | 2147.8126 | 0
2033 | 1 | 22 | 16 | 2148.1231 | 0
2033 | 1 | 22 | 17 | 2178.1376 | 8.1376
2033 | 1 | 22 | 18 | 2219.8137 | 49.8137
2033 | 1 | 22 | 19 | 2261.4897 | 91.4897
2033 | 1 | 22 | 20 | 2206.3211 | 36.3211
2033 | 1 | 22 | 21 | 2179.7633 | 9.7633
2033 | 1 | 22 | 22 | 2150.4397 | 0
2033 | 1 | 22 | 23 | 2110.8989 | 0
2033 | 1 | 23 | 0 | 2050.7347 | 0
2033 | 1 | 23 | 1 | 1940.9815 | 0
2033 | 1 | 23 | 2 | 1884.7945 | 0
2033 | 1 | 23 | 3 | 1838.0032 | 0
2033 | 1 | 23 | 4 | 1811.475 | 0
2033 | 1 | 23 | 5 | 1791.1062 | 0
2033 | 1 | 23 | 6 | 1778.3693 | 0
2033 | 1 | 23 | 7 | 1783.2527 | 0
2033 | 1 | 23 | 8 | 1815.1545 | 0
2033 | 1 | 23 | 9 | 1858.7968 | 0
2033 | 1 | 23 | 10 | 1902.9965 | 0
2033 | 1 | 23 | 11 | 1938.3037 | 0
2033 | 1 | 23 | 12 | 1988.0649 | 0
2033 | 1 | 23 | 13 | 1990.5305 | 0
2033 | 1 | 23 | 14 | 1981.9394 | 0
2033 | 1 | 23 | 15 | 1988.6735 | 0
2033 | 1 | 23 | 16 | 2025.6341 | 0
2033 | 1 | 23 | 17 | 2053.7663 | 0
2033 | 1 | 23 | 18 | 2087.8395 | 0
2033 | 1 | 23 | 19 | 2124.9663 | 0
2033 | 1 | 23 | 20 | 2072.8126 | 0
2033 | 1 | 23 | 21 | 2017.3938 | 0
2033 | 1 | 23 | 22 | 1987.3179 | 0
2033 | 1 | 23 | 23 | 1956.7501 | 0
2033 | 1 | 24 | 0 | 1956.602 | 0
2033 | 1 | 24 | 1 | 2009.9482 | 0
2033 | 1 | 24 | 2 | 2012.8119 | 0
2033 | 1 | 24 | 3 | 1975.1915 | 0
2033 | 1 | 24 | 4 | 1957.8139 | 0
2033 | 1 | 24 | 5 | 1962.2916 | 0
2033 | 1 | 24 | 6 | 2011.3753 | 0
2033 | 1 | 24 | 7 | 2098.6613 | 0
2033 | 1 | 24 | 8 | 2183.1626 | 13.1626
2033 | 1 | 24 | 9 | 2238.5223 | 68.5223
2033 | 1 | 24 | 10 | 2283.1128 | 113.1128
2033 | 1 | 24 | 11 | 2314.0771 | 144.0771
2033 | 1 | 24 | 12 | 2354.0672 | 184.0672
2033 | 1 | 24 | 13 | 2341.2763 | 171.2763
2033 | 1 | 24 | 14 | 2331.1422 | 161.1422
2033 | 1 | 24 | 15 | 2334.8922 | 164.8922
2033 | 1 | 24 | 16 | 2353.7378 | 183.7378
2033 | 1 | 24 | 17 | 2383.8029 | 213.8029
2033 | 1 | 24 | 18 | 2414.697 | 244.697
2033 | 1 | 24 | 19 | 2403.9759 | 233.9759
2033 | 1 | 24 | 20 | 2393.2549 | 223.2549
2033 | 1 | 24 | 21 | 2338.4615 | 168.4615
2033 | 1 | 24 | 22 | 2304.092 | 134.092
2033 | 1 | 24 | 23 | 2256.6314 | 86.6314
2033 | 1 | 25 | 0 | 2172.9969 | 2.9969
2033 | 1 | 25 | 1 | 2057.0398 | 0
2033 | 1 | 25 | 2 | 2010.5136 | 0
2033 | 1 | 25 | 3 | 1976.0415 | 0
2033 | 1 | 25 | 4 | 1970.0425 | 0
2033 | 1 | 25 | 5 | 1977.6156 | 0
2033 | 1 | 25 | 6 | 2020.0848 | 0
2033 | 1 | 25 | 7 | 2105.3206 | 0
2033 | 1 | 25 | 8 | 2204.1388 | 34.1388
2033 | 1 | 25 | 9 | 2242.2454 | 72.2454
2033 | 1 | 25 | 10 | 2295.5606 | 125.5606
2033 | 1 | 25 | 11 | 2343.1312 | 173.1312
2033 | 1 | 25 | 12 | 2372.3022 | 202.3022
2033 | 1 | 25 | 13 | 2352.8917 | 182.8917
2033 | 1 | 25 | 14 | 2327.1797 | 157.1797
2033 | 1 | 25 | 15 | 2309.6867 | 139.6867
2033 | 1 | 25 | 16 | 2283.8437 | 113.8437
2033 | 1 | 25 | 17 | 2322.417 | 152.417
2033 | 1 | 25 | 18 | 2360.9903 | 190.9903
2033 | 1 | 25 | 19 | 2411.1518 | 241.1518
2033 | 1 | 25 | 20 | 2380.143 | 210.143
2033 | 1 | 25 | 21 | 2323.6632 | 153.6632
2033 | 1 | 25 | 22 | 2297.9564 | 127.9564
2033 | 1 | 25 | 23 | 2249.439 | 79.439
2033 | 1 | 26 | 0 | 2177.6225 | 7.6225
2033 | 1 | 26 | 1 | 2138.3373 | 0
2033 | 1 | 26 | 2 | 2086.3856 | 0
2033 | 1 | 26 | 3 | 2047.1567 | 0
2033 | 1 | 26 | 4 | 2043.9416 | 0
2033 | 1 | 26 | 5 | 2052.3892 | 0
2033 | 1 | 26 | 6 | 2083.7723 | 0
2033 | 1 | 26 | 7 | 2138.9516 | 0
2033 | 1 | 26 | 8 | 2222.0405 | 52.0405
2033 | 1 | 26 | 9 | 2265.0065 | 95.0065
2033 | 1 | 26 | 10 | 2294.966 | 124.966
2033 | 1 | 26 | 11 | 2321.9502 | 151.9502
2033 | 1 | 26 | 12 | 2368.0857 | 198.0857
2033 | 1 | 26 | 13 | 2397.9138 | 227.9138
2033 | 1 | 26 | 14 | 2410.4568 | 240.4568
2033 | 1 | 26 | 15 | 2398.6234 | 228.6234
2033 | 1 | 26 | 16 | 2380.712 | 210.712
2033 | 1 | 26 | 17 | 2401.0325 | 231.0325
2033 | 1 | 26 | 18 | 2443.1855 | 273.1855
2033 | 1 | 26 | 19 | 2479.2771 | 309.2771
2033 | 1 | 26 | 20 | 2461.1349 | 291.1349
2033 | 1 | 26 | 21 | 2410.6429 | 240.6429
2033 | 1 | 26 | 22 | 2354.1039 | 184.1039
2033 | 1 | 26 | 23 | 2281.6346 | 111.6346
2033 | 1 | 27 | 0 | 2203.7969 | 33.7969
2033 | 1 | 27 | 1 | 2186.3209 | 16.3209
2033 | 1 | 27 | 2 | 2138.9821 | 0
2033 | 1 | 27 | 3 | 2123.4875 | 0
2033 | 1 | 27 | 4 | 2107.9928 | 0
2033 | 1 | 27 | 5 | 2126.4306 | 0
2033 | 1 | 27 | 6 | 2187.0618 | 17.0618
2033 | 1 | 27 | 7 | 2272.6564 | 102.6564
2033 | 1 | 27 | 8 | 2328.112 | 158.112
2033 | 1 | 27 | 9 | 2375.1671 | 205.1671
2033 | 1 | 27 | 10 | 2377.3228 | 207.3228
2033 | 1 | 27 | 11 | 2401.6243 | 231.6243
2033 | 1 | 27 | 12 | 2435.9998 | 265.9998
2033 | 1 | 27 | 13 | 2420.6944 | 250.6944
2033 | 1 | 27 | 14 | 2402.6777 | 232.6777
2033 | 1 | 27 | 15 | 2401.6579 | 231.6579
2033 | 1 | 27 | 16 | 2417.6262 | 247.6262
2033 | 1 | 27 | 17 | 2455.4448 | 285.4448
2033 | 1 | 27 | 18 | 2473.094 | 303.094
2033 | 1 | 27 | 19 | 2490.7432 | 320.7432
2033 | 1 | 27 | 20 | 2449.2479 | 279.2479
2033 | 1 | 27 | 21 | 2393.3101 | 223.3101
2033 | 1 | 27 | 22 | 2340.4685 | 170.4685
2033 | 1 | 27 | 23 | 2290.8833 | 120.8833
2033 | 1 | 28 | 0 | 2234.8008 | 64.8008
2033 | 1 | 28 | 1 | 2124.3654 | 0
2033 | 1 | 28 | 2 | 2083.0905 | 0
2033 | 1 | 28 | 3 | 2061.1475 | 0
2033 | 1 | 28 | 4 | 2039.2045 | 0
2033 | 1 | 28 | 5 | 2062.8539 | 0
2033 | 1 | 28 | 6 | 2127.6557 | 0
2033 | 1 | 28 | 7 | 2228.2105 | 58.2105
2033 | 1 | 28 | 8 | 2283.0926 | 113.0926
2033 | 1 | 28 | 9 | 2341.0365 | 171.0365
2033 | 1 | 28 | 10 | 2345.2378 | 175.2378
2033 | 1 | 28 | 11 | 2400.7513 | 230.7513
2033 | 1 | 28 | 12 | 2433.1329 | 263.1329
2033 | 1 | 28 | 13 | 2465.5146 | 295.5146
2033 | 1 | 28 | 14 | 2465.9378 | 295.9378
2033 | 1 | 28 | 15 | 2440.4414 | 270.4414
2033 | 1 | 28 | 16 | 2405.7417 | 235.7417
2033 | 1 | 28 | 17 | 2384.6533 | 214.6533
2033 | 1 | 28 | 18 | 2397.1652 | 227.1652
2033 | 1 | 28 | 19 | 2409.6771 | 239.6771
2033 | 1 | 28 | 20 | 2377.1236 | 207.1236
2033 | 1 | 28 | 21 | 2343.7834 | 173.7834
2033 | 1 | 28 | 22 | 2302.4277 | 132.4277
2033 | 1 | 28 | 23 | 2240.4404 | 70.4404
2033 | 1 | 29 | 0 | 2169.7982 | 0
2033 | 1 | 29 | 1 | 1985.025 | 0
2033 | 1 | 29 | 2 | 1941.4462 | 0
2033 | 1 | 29 | 3 | 1910.3889 | 0
2033 | 1 | 29 | 4 | 1901.2812 | 0
2033 | 1 | 29 | 5 | 1901.5854 | 0
2033 | 1 | 29 | 6 | 1924.2533 | 0
2033 | 1 | 29 | 7 | 1962.3706 | 0
2033 | 1 | 29 | 8 | 1988.6006 | 0
2033 | 1 | 29 | 9 | 2020.7707 | 0
2033 | 1 | 29 | 10 | 2053.8089 | 0
2033 | 1 | 29 | 11 | 2073.275 | 0
2033 | 1 | 29 | 12 | 2104.0184 | 0
2033 | 1 | 29 | 13 | 2092.1989 | 0
2033 | 1 | 29 | 14 | 2068.6288 | 0
2033 | 1 | 29 | 15 | 2071.722 | 0
2033 | 1 | 29 | 16 | 2087.2142 | 0
2033 | 1 | 29 | 17 | 2107.594 | 0
2033 | 1 | 29 | 18 | 2152.7347 | 0
2033 | 1 | 29 | 19 | 2175.0508 | 5.0508
2033 | 1 | 29 | 20 | 2118.7089 | 0
2033 | 1 | 29 | 21 | 2083.226 | 0
2033 | 1 | 29 | 22 | 2062.2636 | 0
2033 | 1 | 29 | 23 | 2036.0865 | 0
2033 | 1 | 30 | 0 | 1991.7788 | 0
2033 | 1 | 30 | 1 | 1905.3026 | 0
2033 | 1 | 30 | 2 | 1864.6334 | 0
2033 | 1 | 30 | 3 | 1828.0654 | 0
2033 | 1 | 30 | 4 | 1811.6154 | 0
2033 | 1 | 30 | 5 | 1802.4501 | 0
2033 | 1 | 30 | 6 | 1805.5977 | 0
2033 | 1 | 30 | 7 | 1828.884 | 0
2033 | 1 | 30 | 8 | 1847.6306 | 0
2033 | 1 | 30 | 9 | 1879.7242 | 0
2033 | 1 | 30 | 10 | 1932.413 | 0
2033 | 1 | 30 | 11 | 1983.01 | 0
2033 | 1 | 30 | 12 | 2031.0036 | 0
2033 | 1 | 30 | 13 | 2054.8393 | 0
2033 | 1 | 30 | 14 | 2076.0717 | 0
2033 | 1 | 30 | 15 | 2068.2803 | 0
2033 | 1 | 30 | 16 | 2080.5668 | 0
2033 | 1 | 30 | 17 | 2092.8533 | 0
2033 | 1 | 30 | 18 | 2135.5116 | 0
2033 | 1 | 30 | 19 | 2170.4717 | 0.47168
2033 | 1 | 30 | 20 | 2126.3661 | 0
2033 | 1 | 30 | 21 | 2066.7922 | 0
2033 | 1 | 30 | 22 | 2040.8138 | 0
2033 | 1 | 30 | 23 | 2023.1765 | 0
2033 | 1 | 31 | 0 | 2023.2317 | 0
2033 | 1 | 31 | 1 | 2023.287 | 0
2033 | 1 | 31 | 2 | 2072.5814 | 0
2033 | 1 | 31 | 3 | 2049.4162 | 0
2033 | 1 | 31 | 4 | 2052.5501 | 0
2033 | 1 | 31 | 5 | 2058.4853 | 0
2033 | 1 | 31 | 6 | 2103.3063 | 0
2033 | 1 | 31 | 7 | 2195.1908 | 25.1908
2033 | 1 | 31 | 8 | 2278.273 | 108.273
2033 | 1 | 31 | 9 | 2344.6955 | 174.6955
2033 | 1 | 31 | 10 | 2378.0671 | 208.0671
2033 | 1 | 31 | 11 | 2396.3236 | 226.3236
2033 | 1 | 31 | 12 | 2407.8267 | 237.8267
2033 | 1 | 31 | 13 | 2419.3299 | 249.3299
2033 | 1 | 31 | 14 | 2415.932 | 245.932
2033 | 1 | 31 | 15 | 2410.7894 | 240.7894
2033 | 1 | 31 | 16 | 2395.2248 | 225.2248
2033 | 1 | 31 | 17 | 2400.3882 | 230.3882
2033 | 1 | 31 | 18 | 2462.2261 | 292.2261
2033 | 1 | 31 | 19 | 2498.2374 | 328.2374
2033 | 1 | 31 | 20 | 2464.6848 | 294.6848
2033 | 1 | 31 | 21 | 2417.1038 | 247.1038
2033 | 1 | 31 | 22 | 2392.696 | 222.696
2033 | 1 | 31 | 23 | 2351.5491 | 181.5491
2033 | 2 | 1 | 0 | 2281.1764 | 111.1764
2033 | 2 | 1 | 1 | 2225.459 | 55.459
2033 | 2 | 1 | 2 | 2169.7417 | 0
2033 | 2 | 1 | 3 | 2158.3526 | 0
2033 | 2 | 1 | 4 | 2155.8139 | 0
2033 | 2 | 1 | 5 | 2168.672 | 0
2033 | 2 | 1 | 6 | 2211.8914 | 41.8914
2033 | 2 | 1 | 7 | 2292.2556 | 122.2556
2033 | 2 | 1 | 8 | 2361.6287 | 191.6287
2033 | 2 | 1 | 9 | 2389.265 | 219.265
2033 | 2 | 1 | 10 | 2421.2974 | 251.2974
2033 | 2 | 1 | 11 | 2452.8754 | 282.8754
2033 | 2 | 1 | 12 | 2467.5467 | 297.5467
2033 | 2 | 1 | 13 | 2437.8165 | 267.8165
2033 | 2 | 1 | 14 | 2399.7632 | 229.7632
2033 | 2 | 1 | 15 | 2383.9398 | 213.9398
2033 | 2 | 1 | 16 | 2363.328 | 193.328
2033 | 2 | 1 | 17 | 2407.0456 | 237.0456
2033 | 2 | 1 | 18 | 2443.6247 | 273.6247
2033 | 2 | 1 | 19 | 2480.2039 | 310.2039
2033 | 2 | 1 | 20 | 2448.7295 | 278.7295
2033 | 2 | 1 | 21 | 2411.3404 | 241.3404
2033 | 2 | 1 | 22 | 2389.9591 | 219.9591
2033 | 2 | 1 | 23 | 2339.1101 | 169.1101
2033 | 2 | 2 | 0 | 2271.8676 | 101.8676
2033 | 2 | 2 | 1 | 2208.5799 | 38.5799
2033 | 2 | 2 | 2 | 2168.7686 | 0
2033 | 2 | 2 | 3 | 2153.9128 | 0
2033 | 2 | 2 | 4 | 2159.2359 | 0
2033 | 2 | 2 | 5 | 2173.9629 | 3.9629
2033 | 2 | 2 | 6 | 2221.3484 | 51.3484
2033 | 2 | 2 | 7 | 2277.7517 | 107.7517
2033 | 2 | 2 | 8 | 2319.9644 | 149.9644
2033 | 2 | 2 | 9 | 2335.735 | 165.735
2033 | 2 | 2 | 10 | 2373.0304 | 203.0304
2033 | 2 | 2 | 11 | 2425.911 | 255.911
2033 | 2 | 2 | 12 | 2455.7399 | 285.7399
2033 | 2 | 2 | 13 | 2477.3396 | 307.3396
2033 | 2 | 2 | 14 | 2486.7801 | 316.7801
2033 | 2 | 2 | 15 | 2476.2403 | 306.2403
2033 | 2 | 2 | 16 | 2459.2534 | 289.2534
2033 | 2 | 2 | 17 | 2442.6151 | 272.6151
2033 | 2 | 2 | 18 | 2480.152 | 310.152
2033 | 2 | 2 | 19 | 2510.8969 | 340.8969
2033 | 2 | 2 | 20 | 2498.3794 | 328.3794
2033 | 2 | 2 | 21 | 2469.79 | 299.79
2033 | 2 | 2 | 22 | 2443.2846 | 273.2846
2033 | 2 | 2 | 23 | 2391.4478 | 221.4478
2033 | 2 | 3 | 0 | 2332.7298 | 162.7298
2033 | 2 | 3 | 1 | 2219.0271 | 49.0271
2033 | 2 | 3 | 2 | 2178.6072 | 8.6072
2033 | 2 | 3 | 3 | 2147.7787 | 0
2033 | 2 | 3 | 4 | 2142.3193 | 0
2033 | 2 | 3 | 5 | 2155.7899 | 0
2033 | 2 | 3 | 6 | 2211.0337 | 41.0337
2033 | 2 | 3 | 7 | 2300.1695 | 130.1695
2033 | 2 | 3 | 8 | 2359.8219 | 189.8219
2033 | 2 | 3 | 9 | 2389.9825 | 219.9825
2033 | 2 | 3 | 10 | 2408.0688 | 238.0688
2033 | 2 | 3 | 11 | 2429.8367 | 259.8367
2033 | 2 | 3 | 12 | 2452.0277 | 282.0277
2033 | 2 | 3 | 13 | 2443.7391 | 273.7391
2033 | 2 | 3 | 14 | 2429.6358 | 259.6358
2033 | 2 | 3 | 15 | 2425.0149 | 255.0149
2033 | 2 | 3 | 16 | 2441.6383 | 271.6383
2033 | 2 | 3 | 17 | 2461.2793 | 291.2793
2033 | 2 | 3 | 18 | 2464.2372 | 294.2372
2033 | 2 | 3 | 19 | 2467.1951 | 297.1951
2033 | 2 | 3 | 20 | 2453.4699 | 283.4699
2033 | 2 | 3 | 21 | 2403.7161 | 233.7161
2033 | 2 | 3 | 22 | 2369.5062 | 199.5062
2033 | 2 | 3 | 23 | 2323.4523 | 153.4523
2033 | 2 | 4 | 0 | 2261.1055 | 91.1055
2033 | 2 | 4 | 1 | 2158.8789 | 0
2033 | 2 | 4 | 2 | 2108.9973 | 0
2033 | 2 | 4 | 3 | 2074.709 | 0
2033 | 2 | 4 | 4 | 2065.1876 | 0
2033 | 2 | 4 | 5 | 2076.3865 | 0
2033 | 2 | 4 | 6 | 2131.5346 | 0
2033 | 2 | 4 | 7 | 2227.6256 | 57.6256
2033 | 2 | 4 | 8 | 2293.8679 | 123.8679
2033 | 2 | 4 | 9 | 2330.7741 | 160.7741
2033 | 2 | 4 | 10 | 2350.0569 | 180.0569
2033 | 2 | 4 | 11 | 2378.5074 | 208.5074
2033 | 2 | 4 | 12 | 2401.6527 | 231.6527
2033 | 2 | 4 | 13 | 2407.5386 | 237.5386
2033 | 2 | 4 | 14 | 2399.9953 | 229.9953
2033 | 2 | 4 | 15 | 2386.0856 | 216.0856
2033 | 2 | 4 | 16 | 2385.2524 | 215.2524
2033 | 2 | 4 | 17 | 2395.4046 | 225.4046
2033 | 2 | 4 | 18 | 2405.5568 | 235.5568
2033 | 2 | 4 | 19 | 2421.7875 | 251.7875
2033 | 2 | 4 | 20 | 2395.0426 | 225.0426
2033 | 2 | 4 | 21 | 2363.7387 | 193.7387
2033 | 2 | 4 | 22 | 2336.0682 | 166.0682
2033 | 2 | 4 | 23 | 2284.9862 | 114.9862
2033 | 2 | 5 | 0 | 2216.0309 | 46.0309
2033 | 2 | 5 | 1 | 2064.9134 | 0
2033 | 2 | 5 | 2 | 1913.7959 | 0
2033 | 2 | 5 | 3 | 1881.8577 | 0
2033 | 2 | 5 | 4 | 1870.6378 | 0
2033 | 2 | 5 | 5 | 1867.4387 | 0
2033 | 2 | 5 | 6 | 1884.7682 | 0
2033 | 2 | 5 | 7 | 1918.9081 | 0
2033 | 2 | 5 | 8 | 1955.0037 | 0
2033 | 2 | 5 | 9 | 2002.0415 | 0
2033 | 2 | 5 | 10 | 2056.2727 | 0
2033 | 2 | 5 | 11 | 2097.1742 | 0
2033 | 2 | 5 | 12 | 2130.6202 | 0
2033 | 2 | 5 | 13 | 2156.712 | 0
2033 | 2 | 5 | 14 | 2175.3483 | 5.3483
2033 | 2 | 5 | 15 | 2171.8055 | 1.8055
2033 | 2 | 5 | 16 | 2160.4826 | 0
2033 | 2 | 5 | 17 | 2149.1596 | 0
2033 | 2 | 5 | 18 | 2145.4202 | 0
2033 | 2 | 5 | 19 | 2137.1589 | 0
2033 | 2 | 5 | 20 | 2128.8975 | 0
2033 | 2 | 5 | 21 | 2104.4745 | 0
2033 | 2 | 5 | 22 | 2097.7782 | 0
2033 | 2 | 5 | 23 | 2071.7207 | 0
2033 | 2 | 6 | 0 | 2030.5427 | 0
2033 | 2 | 6 | 1 | 1947.8219 | 0
2033 | 2 | 6 | 2 | 1865.101 | 0
2033 | 2 | 6 | 3 | 1833.8354 | 0
2033 | 2 | 6 | 4 | 1811.7977 | 0
2033 | 2 | 6 | 5 | 1799.0178 | 0
2033 | 2 | 6 | 6 | 1803.305 | 0
2033 | 2 | 6 | 7 | 1817.5166 | 0
2033 | 2 | 6 | 8 | 1847.1423 | 0
2033 | 2 | 6 | 9 | 1887.7516 | 0
2033 | 2 | 6 | 10 | 1936.6934 | 0
2033 | 2 | 6 | 11 | 1980.1059 | 0
2033 | 2 | 6 | 12 | 2016.4407 | 0
2033 | 2 | 6 | 13 | 2046.598 | 0
2033 | 2 | 6 | 14 | 2041.3446 | 0
2033 | 2 | 6 | 15 | 2038.8803 | 0
2033 | 2 | 6 | 16 | 2034.6649 | 0
2033 | 2 | 6 | 17 | 2069.3211 | 0
2033 | 2 | 6 | 18 | 2103.9773 | 0
2033 | 2 | 6 | 19 | 2155.4079 | 0
2033 | 2 | 6 | 20 | 2109.1105 | 0
2033 | 2 | 6 | 21 | 2073.5304 | 0
2033 | 2 | 6 | 22 | 2071.5921 | 0
2033 | 2 | 6 | 23 | 2047.9528 | 0
2033 | 2 | 7 | 0 | 2043.3173 | 0
2033 | 2 | 7 | 1 | 2038.6818 | 0
2033 | 2 | 7 | 2 | 2046.4564 | 0
2033 | 2 | 7 | 3 | 2054.2309 | 0
2033 | 2 | 7 | 4 | 2044.5889 | 0
2033 | 2 | 7 | 5 | 2055.8317 | 0
2033 | 2 | 7 | 6 | 2103.6648 | 0
2033 | 2 | 7 | 7 | 2191.2903 | 21.2903
2033 | 2 | 7 | 8 | 2271.0521 | 101.0521
2033 | 2 | 7 | 9 | 2336.1197 | 166.1197
2033 | 2 | 7 | 10 | 2377.2366 | 207.2366
2033 | 2 | 7 | 11 | 2403.1888 | 233.1888
2033 | 2 | 7 | 12 | 2433.1679 | 263.1679
2033 | 2 | 7 | 13 | 2438.3885 | 268.3885
2033 | 2 | 7 | 14 | 2441.0709 | 271.0709
2033 | 2 | 7 | 15 | 2435.4999 | 265.4999
2033 | 2 | 7 | 16 | 2427.8652 | 257.8652
2033 | 2 | 7 | 17 | 2436.5716 | 266.5716
2033 | 2 | 7 | 18 | 2492.2161 | 322.2161
2033 | 2 | 7 | 19 | 2526.0367 | 356.0367
2033 | 2 | 7 | 20 | 2486.2212 | 316.2212
2033 | 2 | 7 | 21 | 2445.6614 | 275.6614
2033 | 2 | 7 | 22 | 2422.654 | 252.654
2033 | 2 | 7 | 23 | 2376.5065 | 206.5065
2033 | 2 | 8 | 0 | 2306.3313 | 136.3313
2033 | 2 | 8 | 1 | 2153.363 | 0
2033 | 2 | 8 | 2 | 2000.3947 | 0
2033 | 2 | 8 | 3 | 1969.4328 | 0
2033 | 2 | 8 | 4 | 1959.3949 | 0
2033 | 2 | 8 | 5 | 1962.9151 | 0
2033 | 2 | 8 | 6 | 2003.6679 | 0
2033 | 2 | 8 | 7 | 2085.6022 | 0
2033 | 2 | 8 | 8 | 2153.6548 | 0
2033 | 2 | 8 | 9 | 2210.3842 | 40.3842
2033 | 2 | 8 | 10 | 2258.6774 | 88.6774
2033 | 2 | 8 | 11 | 2302.2823 | 132.2823
2033 | 2 | 8 | 12 | 2320.2623 | 150.2623
2033 | 2 | 8 | 13 | 2321.6504 | 151.6504
2033 | 2 | 8 | 14 | 2316.8334 | 146.8334
2033 | 2 | 8 | 15 | 2310.3916 | 140.3916
2033 | 2 | 8 | 16 | 2260.0631 | 90.0631
2033 | 2 | 8 | 17 | 2275.7427 | 105.7427
2033 | 2 | 8 | 18 | 2307.8759 | 137.8759
2033 | 2 | 8 | 19 | 2326.6797 | 156.6797
2033 | 2 | 8 | 20 | 2295.0522 | 125.0522
2033 | 2 | 8 | 21 | 2232.3479 | 62.3479
2033 | 2 | 8 | 22 | 2206.5763 | 36.5763
2033 | 2 | 8 | 23 | 2160.5 | 0
2033 | 2 | 9 | 0 | 2091.561 | 0
2033 | 2 | 9 | 1 | 2017.6214 | 0
2033 | 2 | 9 | 2 | 1943.6817 | 0
2033 | 2 | 9 | 3 | 1915.944 | 0
2033 | 2 | 9 | 4 | 1912.3744 | 0
2033 | 2 | 9 | 5 | 1928.308 | 0
2033 | 2 | 9 | 6 | 1977.8265 | 0
2033 | 2 | 9 | 7 | 2042.8712 | 0
2033 | 2 | 9 | 8 | 2083.1509 | 0
2033 | 2 | 9 | 9 | 2105.8244 | 0
2033 | 2 | 9 | 10 | 2133.848 | 0
2033 | 2 | 9 | 11 | 2155.845 | 0
2033 | 2 | 9 | 12 | 2180.9908 | 10.9908
2033 | 2 | 9 | 13 | 2174.2284 | 4.2284
2033 | 2 | 9 | 14 | 2165.189 | 0
2033 | 2 | 9 | 15 | 2164.1047 | 0
2033 | 2 | 9 | 16 | 2183.3211 | 13.3211
2033 | 2 | 9 | 17 | 2211.3934 | 41.3934
2033 | 2 | 9 | 18 | 2221.098 | 51.098
2033 | 2 | 9 | 19 | 2226.6163 | 56.6163
2033 | 2 | 9 | 20 | 2205.3945 | 35.3945
2033 | 2 | 9 | 21 | 2155.2184 | 0
2033 | 2 | 9 | 22 | 2132.8126 | 0
2033 | 2 | 9 | 23 | 2091.8715 | 0
2033 | 2 | 10 | 0 | 2033.0271 | 0
2033 | 2 | 10 | 1 | 1888.5712 | 0
2033 | 2 | 10 | 2 | 1847.7175 | 0
2033 | 2 | 10 | 3 | 1817.7652 | 0
2033 | 2 | 10 | 4 | 1810.004 | 0
2033 | 2 | 10 | 5 | 1833.8179 | 0
2033 | 2 | 10 | 6 | 1899.8876 | 0
2033 | 2 | 10 | 7 | 1995.1102 | 0
2033 | 2 | 10 | 8 | 2047.4685 | 0
2033 | 2 | 10 | 9 | 2066.389 | 0
2033 | 2 | 10 | 10 | 2099.2165 | 0
2033 | 2 | 10 | 11 | 2125.2962 | 0
2033 | 2 | 10 | 12 | 2141.0483 | 0
2033 | 2 | 10 | 13 | 2139.6299 | 0
2033 | 2 | 10 | 14 | 2132.9498 | 0
2033 | 2 | 10 | 15 | 2131.7937 | 0
2033 | 2 | 10 | 16 | 2142.187 | 0
2033 | 2 | 10 | 17 | 2155.1546 | 0
2033 | 2 | 10 | 18 | 2168.1222 | 0
2033 | 2 | 10 | 19 | 2163.6267 | 0
2033 | 2 | 10 | 20 | 2159.1312 | 0
2033 | 2 | 10 | 21 | 2110.4147 | 0
2033 | 2 | 10 | 22 | 2078.6432 | 0
2033 | 2 | 10 | 23 | 2034.2925 | 0
2033 | 2 | 11 | 0 | 1983.0494 | 0
2033 | 2 | 11 | 1 | 1931.8063 | 0
2033 | 2 | 11 | 2 | 1894.538 | 0
2033 | 2 | 11 | 3 | 1868.4973 | 0
2033 | 2 | 11 | 4 | 1865.2596 | 0
2033 | 2 | 11 | 5 | 1879.5268 | 0
2033 | 2 | 11 | 6 | 1931.7206 | 0
2033 | 2 | 11 | 7 | 2032.4381 | 0
2033 | 2 | 11 | 8 | 2122.4666 | 0
2033 | 2 | 11 | 9 | 2177.7219 | 7.7219
2033 | 2 | 11 | 10 | 2201.6398 | 31.6398
2033 | 2 | 11 | 11 | 2236.5189 | 66.5189
2033 | 2 | 11 | 12 | 2270.012 | 100.012
2033 | 2 | 11 | 13 | 2259.706 | 89.706
2033 | 2 | 11 | 14 | 2251.6746 | 81.6746
2033 | 2 | 11 | 15 | 2253.5121 | 83.5121
2033 | 2 | 11 | 16 | 2257.8263 | 87.8263
2033 | 2 | 11 | 17 | 2272.9712 | 102.9712
2033 | 2 | 11 | 18 | 2287.9723 | 117.9723
2033 | 2 | 11 | 19 | 2302.9733 | 132.9733
2033 | 2 | 11 | 20 | 2288.2565 | 118.2565
2033 | 2 | 11 | 21 | 2260.6781 | 90.6781
2033 | 2 | 11 | 22 | 2240.0396 | 70.0396
2033 | 2 | 11 | 23 | 2192.2281 | 22.2281
2033 | 2 | 12 | 0 | 2125.6878 | 0
2033 | 2 | 12 | 1 | 1995.5544 | 0
2033 | 2 | 12 | 2 | 1865.4211 | 0
2033 | 2 | 12 | 3 | 1832.2977 | 0
2033 | 2 | 12 | 4 | 1818.6596 | 0
2033 | 2 | 12 | 5 | 1818.2055 | 0
2033 | 2 | 12 | 6 | 1845.6147 | 0
2033 | 2 | 12 | 7 | 1881.3372 | 0
2033 | 2 | 12 | 8 | 1876.3522 | 0
2033 | 2 | 12 | 9 | 1915.3005 | 0
2033 | 2 | 12 | 10 | 1983.9051 | 0
2033 | 2 | 12 | 11 | 2026.4239 | 0
2033 | 2 | 12 | 12 | 2063.2683 | 0
2033 | 2 | 12 | 13 | 2081.2697 | 0
2033 | 2 | 12 | 14 | 2093.5966 | 0
2033 | 2 | 12 | 15 | 2088.1916 | 0
2033 | 2 | 12 | 16 | 2059.9165 | 0
2033 | 2 | 12 | 17 | 2066.7827 | 0
2033 | 2 | 12 | 18 | 2073.6488 | 0
2033 | 2 | 12 | 19 | 2121.4274 | 0
2033 | 2 | 12 | 20 | 2082.3209 | 0
2033 | 2 | 12 | 21 | 2039.9309 | 0
2033 | 2 | 12 | 22 | 2019.818 | 0
2033 | 2 | 12 | 23 | 1994.5849 | 0
2033 | 2 | 13 | 0 | 1956.4112 | 0
2033 | 2 | 13 | 1 | 1936.827 | 0
2033 | 2 | 13 | 2 | 1917.2429 | 0
2033 | 2 | 13 | 3 | 1887.0926 | 0
2033 | 2 | 13 | 4 | 1868.3195 | 0
2033 | 2 | 13 | 5 | 1864.5891 | 0
2033 | 2 | 13 | 6 | 1885.9886 | 0
2033 | 2 | 13 | 7 | 1902.4513 | 0
2033 | 2 | 13 | 8 | 1882.343 | 0
2033 | 2 | 13 | 9 | 1911.3717 | 0
2033 | 2 | 13 | 10 | 1961.2559 | 0
2033 | 2 | 13 | 11 | 2006.4753 | 0
2033 | 2 | 13 | 12 | 2035.558 | 0
2033 | 2 | 13 | 13 | 2064.6408 | 0
2033 | 2 | 13 | 14 | 2060.126 | 0
2033 | 2 | 13 | 15 | 2057.7024 | 0
2033 | 2 | 13 | 16 | 2050.8706 | 0
2033 | 2 | 13 | 17 | 2065.603 | 0
2033 | 2 | 13 | 18 | 2117.4307 | 0
2033 | 2 | 13 | 19 | 2181.5321 | 11.5321
2033 | 2 | 13 | 20 | 2149.8173 | 0
2033 | 2 | 13 | 21 | 2099.3175 | 0
2033 | 2 | 13 | 22 | 2070.1275 | 0
2033 | 2 | 13 | 23 | 2043.5418 | 0
2033 | 2 | 14 | 0 | 2016.8696 | 0
2033 | 2 | 14 | 1 | 1990.1973 | 0
2033 | 2 | 14 | 2 | 1969.9918 | 0
2033 | 2 | 14 | 3 | 1949.7863 | 0
2033 | 2 | 14 | 4 | 1932.2357 | 0
2033 | 2 | 14 | 5 | 1941.0517 | 0
2033 | 2 | 14 | 6 | 1989.9457 | 0
2033 | 2 | 14 | 7 | 2074.6969 | 0
2033 | 2 | 14 | 8 | 2143.122 | 0
2033 | 2 | 14 | 9 | 2211.1672 | 41.1672
2033 | 2 | 14 | 10 | 2259.3339 | 89.3339
2033 | 2 | 14 | 11 | 2293.7895 | 123.7895
2033 | 2 | 14 | 12 | 2328.2451 | 158.2451
2033 | 2 | 14 | 13 | 2333.6476 | 163.6476
2033 | 2 | 14 | 14 | 2329.8792 | 159.8792
2033 | 2 | 14 | 15 | 2321.0866 | 151.0866
2033 | 2 | 14 | 16 | 2318.236 | 148.236
2033 | 2 | 14 | 17 | 2317.4226 | 147.4226
2033 | 2 | 14 | 18 | 2334.5127 | 164.5127
2033 | 2 | 14 | 19 | 2365.2309 | 195.2309
2033 | 2 | 14 | 20 | 2333.8579 | 163.8579
2033 | 2 | 14 | 21 | 2283.7491 | 113.7491
2033 | 2 | 14 | 22 | 2260.6606 | 90.6606
2033 | 2 | 14 | 23 | 2214.1038 | 44.1038
2033 | 2 | 15 | 0 | 2143.0566 | 0
2033 | 2 | 15 | 1 | 2084.6426 | 0
2033 | 2 | 15 | 2 | 2038.8888 | 0
2033 | 2 | 15 | 3 | 2007.8479 | 0
2033 | 2 | 15 | 4 | 2000.3562 | 0
2033 | 2 | 15 | 5 | 2006.0498 | 0
2033 | 2 | 15 | 6 | 2044.52 | 0
2033 | 2 | 15 | 7 | 2137.9173 | 0
2033 | 2 | 15 | 8 | 2229.4883 | 59.4883
2033 | 2 | 15 | 9 | 2269.8504 | 99.8504
2033 | 2 | 15 | 10 | 2308.8988 | 138.8988
2033 | 2 | 15 | 11 | 2349.4401 | 179.4401
2033 | 2 | 15 | 12 | 2362.9389 | 192.9389
2033 | 2 | 15 | 13 | 2344.3309 | 174.3309
2033 | 2 | 15 | 14 | 2317.9746 | 147.9746
2033 | 2 | 15 | 15 | 2298.6742 | 128.6742
2033 | 2 | 15 | 16 | 2275.7584 | 105.7584
2033 | 2 | 15 | 17 | 2292.932 | 122.932
2033 | 2 | 15 | 18 | 2339.9078 | 169.9078
2033 | 2 | 15 | 19 | 2356.7214 | 186.7214
2033 | 2 | 15 | 20 | 2373.535 | 203.535
2033 | 2 | 15 | 21 | 2347.8575 | 177.8575
2033 | 2 | 15 | 22 | 2315.6958 | 145.6958
2033 | 2 | 15 | 23 | 2250.8228 | 80.8228
2033 | 2 | 16 | 0 | 2167.3227 | 0
2033 | 2 | 16 | 1 | 2113.7612 | 0
2033 | 2 | 16 | 2 | 2060.1997 | 0
2033 | 2 | 16 | 3 | 2036.5868 | 0
2033 | 2 | 16 | 4 | 2036.2562 | 0
2033 | 2 | 16 | 5 | 2047.1205 | 0
2033 | 2 | 16 | 6 | 2093.218 | 0
2033 | 2 | 16 | 7 | 2167.1684 | 0
2033 | 2 | 16 | 8 | 2225.1941 | 55.1941
2033 | 2 | 16 | 9 | 2247.1849 | 77.1849
2033 | 2 | 16 | 10 | 2284.1859 | 114.1859
2033 | 2 | 16 | 11 | 2325.47 | 155.47
2033 | 2 | 16 | 12 | 2366.754 | 196.754
2033 | 2 | 16 | 13 | 2385.1015 | 215.1015
2033 | 2 | 16 | 14 | 2394.1711 | 224.1711
2033 | 2 | 16 | 15 | 2381.7292 | 211.7292
2033 | 2 | 16 | 16 | 2367.2846 | 197.2846
2033 | 2 | 16 | 17 | 2363.5901 | 193.5901
2033 | 2 | 16 | 18 | 2405.2041 | 235.2041
2033 | 2 | 16 | 19 | 2427.1875 | 257.1875
2033 | 2 | 16 | 20 | 2387.4144 | 217.4144
2033 | 2 | 16 | 21 | 2319.7814 | 149.7814
2033 | 2 | 16 | 22 | 2292.992 | 122.992
2033 | 2 | 16 | 23 | 2238.6685 | 68.6685
2033 | 2 | 17 | 0 | 2173.0535 | 3.0535
2033 | 2 | 17 | 1 | 2111.6819 | 0
2033 | 2 | 17 | 2 | 2050.3103 | 0
2033 | 2 | 17 | 3 | 2018.1401 | 0
2033 | 2 | 17 | 4 | 2014.497 | 0
2033 | 2 | 17 | 5 | 2031.6667 | 0
2033 | 2 | 17 | 6 | 2095.9237 | 0
2033 | 2 | 17 | 7 | 2191.811 | 21.811
2033 | 2 | 17 | 8 | 2259.6185 | 89.6185
2033 | 2 | 17 | 9 | 2296.1036 | 126.1036
2033 | 2 | 17 | 10 | 2309.0706 | 139.0706
2033 | 2 | 17 | 11 | 2324.1856 | 154.1856
2033 | 2 | 17 | 12 | 2364.6596 | 194.6596
2033 | 2 | 17 | 13 | 2355.1682 | 185.1682
2033 | 2 | 17 | 14 | 2344.7534 | 174.7534
2033 | 2 | 17 | 15 | 2346.338 | 176.338
2033 | 2 | 17 | 16 | 2354.6989 | 184.6989
2033 | 2 | 17 | 17 | 2368.1952 | 198.1952
2033 | 2 | 17 | 18 | 2369.0456 | 199.0456
2033 | 2 | 17 | 19 | 2369.8959 | 199.8959
2033 | 2 | 17 | 20 | 2358.1004 | 188.1004
2033 | 2 | 17 | 21 | 2314.7254 | 144.7254
2033 | 2 | 17 | 22 | 2272.89 | 102.89
2033 | 2 | 17 | 23 | 2226.8708 | 56.8708
2033 | 2 | 18 | 0 | 2148.9091 | 0
2033 | 2 | 18 | 1 | 2070.9474 | 0
2033 | 2 | 18 | 2 | 2023.7893 | 0
2033 | 2 | 18 | 3 | 2000.628 | 0
2033 | 2 | 18 | 4 | 1997.7644 | 0
2033 | 2 | 18 | 5 | 2014.2851 | 0
2033 | 2 | 18 | 6 | 2070.6172 | 0
2033 | 2 | 18 | 7 | 2171.5063 | 1.5063
2033 | 2 | 18 | 8 | 2242.2028 | 72.2028
2033 | 2 | 18 | 9 | 2295.6982 | 125.6982
2033 | 2 | 18 | 10 | 2313.9986 | 143.9986
2033 | 2 | 18 | 11 | 2362.4522 | 192.4522
2033 | 2 | 18 | 12 | 2404.572 | 234.572
2033 | 2 | 18 | 13 | 2438.4149 | 268.4149
2033 | 2 | 18 | 14 | 2438.7516 | 268.7516
2033 | 2 | 18 | 15 | 2420.8195 | 250.8195
2033 | 2 | 18 | 16 | 2394.7292 | 224.7292
2033 | 2 | 18 | 17 | 2373.0667 | 203.0667
2033 | 2 | 18 | 18 | 2351.4042 | 181.4042
2033 | 2 | 18 | 19 | 2388.5624 | 218.5624
2033 | 2 | 18 | 20 | 2365.4506 | 195.4506
2033 | 2 | 18 | 21 | 2341.0016 | 171.0016
2033 | 2 | 18 | 22 | 2306.5495 | 136.5495
2033 | 2 | 18 | 23 | 2250.3676 | 80.3676
2033 | 2 | 19 | 0 | 2178.5408 | 8.5408
2033 | 2 | 19 | 1 | 2045.2116 | 0
2033 | 2 | 19 | 2 | 1911.8824 | 0
2033 | 2 | 19 | 3 | 1881.1294 | 0
2033 | 2 | 19 | 4 | 1869.9089 | 0
2033 | 2 | 19 | 5 | 1872.0447 | 0
2033 | 2 | 19 | 6 | 1892.0481 | 0
2033 | 2 | 19 | 7 | 1922.213 | 0
2033 | 2 | 19 | 8 | 1938.4113 | 0
2033 | 2 | 19 | 9 | 1974.2901 | 0
2033 | 2 | 19 | 10 | 2017.7121 | 0
2033 | 2 | 19 | 11 | 2055.4241 | 0
2033 | 2 | 19 | 12 | 2086.6798 | 0
2033 | 2 | 19 | 13 | 2076.1081 | 0
2033 | 2 | 19 | 14 | 2049.5846 | 0
2033 | 2 | 19 | 15 | 2033.7598 | 0
2033 | 2 | 19 | 16 | 2035.3996 | 0
2033 | 2 | 19 | 17 | 2056.2612 | 0
2033 | 2 | 19 | 18 | 2097.997 | 0
2033 | 2 | 19 | 19 | 2139.7327 | 0
2033 | 2 | 19 | 20 | 2106.8534 | 0
2033 | 2 | 19 | 21 | 2085.0729 | 0
2033 | 2 | 19 | 22 | 2067.6166 | 0
2033 | 2 | 19 | 23 | 2038.7443 | 0
2033 | 2 | 20 | 0 | 1969.7677 | 0
2033 | 2 | 20 | 1 | 1900.7912 | 0
2033 | 2 | 20 | 2 | 1810.6383 | 0
2033 | 2 | 20 | 3 | 1777.3105 | 0
2033 | 2 | 20 | 4 | 1755.8095 | 0
2033 | 2 | 20 | 5 | 1739.0211 | 0
2033 | 2 | 20 | 6 | 1737.8095 | 0
2033 | 2 | 20 | 7 | 1756.8987 | 0
2033 | 2 | 20 | 8 | 1780.6485 | 0
2033 | 2 | 20 | 9 | 1823.7507 | 0
2033 | 2 | 20 | 10 | 1864.999 | 0
2033 | 2 | 20 | 11 | 1903.1105 | 0
2033 | 2 | 20 | 12 | 1948.5335 | 0
2033 | 2 | 20 | 13 | 1949.2341 | 0
2033 | 2 | 20 | 14 | 1943.9514 | 0
2033 | 2 | 20 | 15 | 1952.0675 | 0
2033 | 2 | 20 | 16 | 1973.9607 | 0
2033 | 2 | 20 | 17 | 2008.3479 | 0
2033 | 2 | 20 | 18 | 2040.7532 | 0
2033 | 2 | 20 | 19 | 2046.7907 | 0
2033 | 2 | 20 | 20 | 2050.8462 | 0
2033 | 2 | 20 | 21 | 2001.3545 | 0
2033 | 2 | 20 | 22 | 1983.4811 | 0
2033 | 2 | 20 | 23 | 1956.9444 | 0
2033 | 2 | 21 | 0 | 1954.4967 | 0
2033 | 2 | 21 | 1 | 1952.049 | 0
2033 | 2 | 21 | 2 | 1953.8578 | 0
2033 | 2 | 21 | 3 | 1955.6667 | 0
2033 | 2 | 21 | 4 | 1938.844 | 0
2033 | 2 | 21 | 5 | 1935.7731 | 0
2033 | 2 | 21 | 6 | 1963.1863 | 0
2033 | 2 | 21 | 7 | 1989.2377 | 0
2033 | 2 | 21 | 8 | 1969.6791 | 0
2033 | 2 | 21 | 9 | 1980.9253 | 0
2033 | 2 | 21 | 10 | 2011.1199 | 0
2033 | 2 | 21 | 11 | 2036.6459 | 0
2033 | 2 | 21 | 12 | 2078.0942 | 0
2033 | 2 | 21 | 13 | 2072.2279 | 0
2033 | 2 | 21 | 14 | 2050.6928 | 0
2033 | 2 | 21 | 15 | 2042.0666 | 0
2033 | 2 | 21 | 16 | 2055.7684 | 0
2033 | 2 | 21 | 17 | 2105.3147 | 0
2033 | 2 | 21 | 18 | 2154.861 | 0
2033 | 2 | 21 | 19 | 2175.9405 | 5.9405
2033 | 2 | 21 | 20 | 2197.02 | 27.02
2033 | 2 | 21 | 21 | 2169.1144 | 0
2033 | 2 | 21 | 22 | 2152.0089 | 0
2033 | 2 | 21 | 23 | 2112.8816 | 0
2033 | 2 | 22 | 0 | 2088.9667 | 0
2033 | 2 | 22 | 1 | 2065.0519 | 0
2033 | 2 | 22 | 2 | 2039.566 | 0
2033 | 2 | 22 | 3 | 2013.5718 | 0
2033 | 2 | 22 | 4 | 2005.2836 | 0
2033 | 2 | 22 | 5 | 2014.1868 | 0
2033 | 2 | 22 | 6 | 2058.5357 | 0
2033 | 2 | 22 | 7 | 2147.429 | 0
2033 | 2 | 22 | 8 | 2222.4999 | 52.4999
2033 | 2 | 22 | 9 | 2268.6108 | 98.6108
2033 | 2 | 22 | 10 | 2324.163 | 154.163
2033 | 2 | 22 | 11 | 2365.5986 | 195.5986
2033 | 2 | 22 | 12 | 2380.322 | 210.322
2033 | 2 | 22 | 13 | 2384.5784 | 214.5784
2033 | 2 | 22 | 14 | 2378.6592 | 208.6592
2033 | 2 | 22 | 15 | 2359.279 | 189.279
2033 | 2 | 22 | 16 | 2293.6984 | 123.6984
2033 | 2 | 22 | 17 | 2289.0994 | 119.0994
2033 | 2 | 22 | 18 | 2323.3327 | 153.3327
2033 | 2 | 22 | 19 | 2369.3312 | 199.3312
2033 | 2 | 22 | 20 | 2363.472 | 193.472
2033 | 2 | 22 | 21 | 2310.8851 | 140.8851
2033 | 2 | 22 | 22 | 2291.5542 | 121.5542
2033 | 2 | 22 | 23 | 2245.3077 | 75.3077
2033 | 2 | 23 | 0 | 2181.419 | 11.419
2033 | 2 | 23 | 1 | 2117.4611 | 0
2033 | 2 | 23 | 2 | 2079.2765 | 0
2033 | 2 | 23 | 3 | 2057.4011 | 0
2033 | 2 | 23 | 4 | 2057.3206 | 0
2033 | 2 | 23 | 5 | 2076.1017 | 0
2033 | 2 | 23 | 6 | 2126.8654 | 0
2033 | 2 | 23 | 7 | 2206.507 | 36.507
2033 | 2 | 23 | 8 | 2278.2995 | 108.2995
2033 | 2 | 23 | 9 | 2299.6133 | 129.6133
2033 | 2 | 23 | 10 | 2332.4951 | 162.4951
2033 | 2 | 23 | 11 | 2347.3065 | 177.3065
2033 | 2 | 23 | 12 | 2358.3259 | 188.3259
2033 | 2 | 23 | 13 | 2352.7094 | 182.7094
2033 | 2 | 23 | 14 | 2350.4645 | 180.4645
2033 | 2 | 23 | 15 | 2341.6836 | 171.6836
2033 | 2 | 23 | 16 | 2359.7256 | 189.7256
2033 | 2 | 23 | 17 | 2387.3221 | 217.3221
2033 | 2 | 23 | 18 | 2411.0497 | 241.0497
2033 | 2 | 23 | 19 | 2411.7872 | 241.7872
2033 | 2 | 23 | 20 | 2408.6559 | 238.6559
2033 | 2 | 23 | 21 | 2361.4213 | 191.4213
2033 | 2 | 23 | 22 | 2331.7074 | 161.7074
2033 | 2 | 23 | 23 | 2272.279 | 102.279
2033 | 2 | 24 | 0 | 2204.2437 | 34.2437
2033 | 2 | 24 | 1 | 2072.6404 | 0
2033 | 2 | 24 | 2 | 2033.2569 | 0
2033 | 2 | 24 | 3 | 2002.1395 | 0
2033 | 2 | 24 | 4 | 1999.3725 | 0
2033 | 2 | 24 | 5 | 2016.7148 | 0
2033 | 2 | 24 | 6 | 2082.2227 | 0
2033 | 2 | 24 | 7 | 2183.7264 | 13.7264
2033 | 2 | 24 | 8 | 2244.7566 | 74.7566
2033 | 2 | 24 | 9 | 2280.9531 | 110.9531
2033 | 2 | 24 | 10 | 2304.8627 | 134.8627
2033 | 2 | 24 | 11 | 2331.3055 | 161.3055
2033 | 2 | 24 | 12 | 2349.6742 | 179.6742
2033 | 2 | 24 | 13 | 2339.3478 | 169.3478
2033 | 2 | 24 | 14 | 2327.3889 | 157.3889
2033 | 2 | 24 | 15 | 2316.6801 | 146.6801
2033 | 2 | 24 | 16 | 2318.1586 | 148.1586
2033 | 2 | 24 | 17 | 2320.268 | 150.268
2033 | 2 | 24 | 18 | 2331.6189 | 161.6189
2033 | 2 | 24 | 19 | 2342.9698 | 172.9698
2033 | 2 | 24 | 20 | 2317.4533 | 147.4533
2033 | 2 | 24 | 21 | 2278.7875 | 108.7875
2033 | 2 | 24 | 22 | 2233.3815 | 63.3815
2033 | 2 | 24 | 23 | 2175.9954 | 5.9954
2033 | 2 | 25 | 0 | 2104.1828 | 0
2033 | 2 | 25 | 1 | 2045.983 | 0
2033 | 2 | 25 | 2 | 1987.7831 | 0
2033 | 2 | 25 | 3 | 1967.1366 | 0
2033 | 2 | 25 | 4 | 1966.7074 | 0
2033 | 2 | 25 | 5 | 1983.9184 | 0
2033 | 2 | 25 | 6 | 2038.1419 | 0
2033 | 2 | 25 | 7 | 2126.5229 | 0
2033 | 2 | 25 | 8 | 2164.5153 | 0
2033 | 2 | 25 | 9 | 2227.0174 | 57.0174
2033 | 2 | 25 | 10 | 2239.3554 | 69.3554
2033 | 2 | 25 | 11 | 2282.4548 | 112.4548
2033 | 2 | 25 | 12 | 2320.2574 | 150.2574
2033 | 2 | 25 | 13 | 2349.4503 | 179.4503
2033 | 2 | 25 | 14 | 2348.6037 | 178.6037
2033 | 2 | 25 | 15 | 2334.4773 | 164.4773
2033 | 2 | 25 | 16 | 2310.2616 | 140.2616
2033 | 2 | 25 | 17 | 2268.9216 | 98.9216
2033 | 2 | 25 | 18 | 2268.3342 | 98.3342
2033 | 2 | 25 | 19 | 2267.7468 | 97.7468
2033 | 2 | 25 | 20 | 2274.0449 | 104.0449
2033 | 2 | 25 | 21 | 2259.197 | 89.197
2033 | 2 | 25 | 22 | 2235.5354 | 65.5354
2033 | 2 | 25 | 23 | 2190.4459 | 20.4459
2033 | 2 | 26 | 0 | 2095.3873 | 0
2033 | 2 | 26 | 1 | 2000.3287 | 0
2033 | 2 | 26 | 2 | 1875.821 | 0
2033 | 2 | 26 | 3 | 1849.0449 | 0
2033 | 2 | 26 | 4 | 1838.7127 | 0
2033 | 2 | 26 | 5 | 1851.7395 | 0
2033 | 2 | 26 | 6 | 1896.6618 | 0
2033 | 2 | 26 | 7 | 1922.6967 | 0
2033 | 2 | 26 | 8 | 1892.1181 | 0
2033 | 2 | 26 | 9 | 1918.9515 | 0
2033 | 2 | 26 | 10 | 1985.8522 | 0
2033 | 2 | 26 | 11 | 2026.4213 | 0
2033 | 2 | 26 | 12 | 2061.2259 | 0
2033 | 2 | 26 | 13 | 2075.3255 | 0
2033 | 2 | 26 | 14 | 2083.6606 | 0
2033 | 2 | 26 | 15 | 2074.8201 | 0
2033 | 2 | 26 | 16 | 2064.8429 | 0
2033 | 2 | 26 | 17 | 2037.5891 | 0
2033 | 2 | 26 | 18 | 2049.2496 | 0
2033 | 2 | 26 | 19 | 2105.7743 | 0
2033 | 2 | 26 | 20 | 2082.3615 | 0
2033 | 2 | 26 | 21 | 2049.0703 | 0
2033 | 2 | 26 | 22 | 2027.4026 | 0
2033 | 2 | 26 | 23 | 2000.8949 | 0
2033 | 2 | 27 | 0 | 1959.2072 | 0
2033 | 2 | 27 | 1 | 1917.5194 | 0
2033 | 2 | 27 | 2 | 1876.0813 | 0
2033 | 2 | 27 | 3 | 1845.4865 | 0
2033 | 2 | 27 | 4 | 1825.5571 | 0
2033 | 2 | 27 | 5 | 1815.7525 | 0
2033 | 2 | 27 | 6 | 1820.9581 | 0
2033 | 2 | 27 | 7 | 1827.5156 | 0
2033 | 2 | 27 | 8 | 1833.0609 | 0
2033 | 2 | 27 | 9 | 1868.3274 | 0
2033 | 2 | 27 | 10 | 1917.6854 | 0
2033 | 2 | 27 | 11 | 1959.1248 | 0
2033 | 2 | 27 | 12 | 1994.9956 | 0
2033 | 2 | 27 | 13 | 2004.4086 | 0
2033 | 2 | 27 | 14 | 2008.253 | 0
2033 | 2 | 27 | 15 | 2005.2444 | 0
2033 | 2 | 27 | 16 | 1996.3234 | 0
2033 | 2 | 27 | 17 | 1990.5045 | 0
2033 | 2 | 27 | 18 | 2012.7211 | 0
2033 | 2 | 27 | 19 | 2073.8159 | 0
2033 | 2 | 27 | 20 | 2060.3307 | 0
2033 | 2 | 27 | 21 | 2010.7232 | 0
2033 | 2 | 27 | 22 | 1984.5358 | 0
2033 | 2 | 27 | 23 | 1960.5054 | 0
2033 | 2 | 28 | 0 | 1953.6244 | 0
2033 | 2 | 28 | 1 | 1986.0363 | 0
2033 | 2 | 28 | 2 | 1950.1114 | 0
2033 | 2 | 28 | 3 | 1953.4793 | 0
2033 | 2 | 28 | 4 | 1940.4494 | 0
2033 | 2 | 28 | 5 | 1952.4395 | 0
2033 | 2 | 28 | 6 | 2015.7938 | 0
2033 | 2 | 28 | 7 | 2096.9739 | 0
2033 | 2 | 28 | 8 | 2121.2762 | 0
2033 | 2 | 28 | 9 | 2173.1097 | 3.1097
2033 | 2 | 28 | 10 | 2211.0432 | 41.0432
2033 | 2 | 28 | 11 | 2240.6355 | 70.6355
2033 | 2 | 28 | 12 | 2275.3821 | 105.3821
2033 | 2 | 28 | 13 | 2292.6125 | 122.6125
2033 | 2 | 28 | 14 | 2296.0494 | 126.0494
2033 | 2 | 28 | 15 | 2288.8858 | 118.8858
2033 | 2 | 28 | 16 | 2270.8619 | 100.8619
2033 | 2 | 28 | 17 | 2262.5646 | 92.5646
2033 | 2 | 28 | 18 | 2280.678 | 110.678
2033 | 2 | 28 | 19 | 2280.3659 | 110.3659
2033 | 2 | 28 | 20 | 2280.0538 | 110.0538
2033 | 2 | 28 | 21 | 2231.4955 | 61.4955
2033 | 2 | 28 | 22 | 2191.9317 | 21.9317
2033 | 2 | 28 | 23 | 2143.9611 | 0
2033 | 3 | 1 | 0 | 2060.8854 | 0
2033 | 3 | 1 | 1 | 1977.8097 | 0
2033 | 3 | 1 | 2 | 1947.4404 | 0
2033 | 3 | 1 | 3 | 1919.5442 | 0
2033 | 3 | 1 | 4 | 1915.8742 | 0
2033 | 3 | 1 | 5 | 1912.2042 | 0
2033 | 3 | 1 | 6 | 1974.9767 | 0
2033 | 3 | 1 | 7 | 2068.5749 | 0
2033 | 3 | 1 | 8 | 2131.4156 | 0
2033 | 3 | 1 | 9 | 2187.712 | 17.712
2033 | 3 | 1 | 10 | 2243.4704 | 73.4704
2033 | 3 | 1 | 11 | 2286.5224 | 116.5224
2033 | 3 | 1 | 12 | 2308.5631 | 138.5631
2033 | 3 | 1 | 13 | 2307.2401 | 137.2401
2033 | 3 | 1 | 14 | 2269.8487 | 99.8487
2033 | 3 | 1 | 15 | 2255.6293 | 85.6293
2033 | 3 | 1 | 16 | 2241.2008 | 71.2008
2033 | 3 | 1 | 17 | 2250.2714 | 80.2714
2033 | 3 | 1 | 18 | 2270.4079 | 100.4079
2033 | 3 | 1 | 19 | 2288.9475 | 118.9475
2033 | 3 | 1 | 20 | 2276.8656 | 106.8656
2033 | 3 | 1 | 21 | 2263.1869 | 93.1869
2033 | 3 | 1 | 22 | 2235.9694 | 65.9694
2033 | 3 | 1 | 23 | 2190.371 | 20.371
2033 | 3 | 2 | 0 | 2130.9734 | 0
2033 | 3 | 2 | 1 | 2042.9008 | 0
2033 | 3 | 2 | 2 | 2006.5582 | 0
2033 | 3 | 2 | 3 | 1989.9968 | 0
2033 | 3 | 2 | 4 | 1973.4355 | 0
2033 | 3 | 2 | 5 | 1995.099 | 0
2033 | 3 | 2 | 6 | 2058.2407 | 0
2033 | 3 | 2 | 7 | 2130.118 | 0
2033 | 3 | 2 | 8 | 2179.9481 | 9.9481
2033 | 3 | 2 | 9 | 2211.5339 | 41.5339
2033 | 3 | 2 | 10 | 2253.9667 | 83.9667
2033 | 3 | 2 | 11 | 2296.3994 | 126.3994
2033 | 3 | 2 | 12 | 2292.3521 | 122.3521
2033 | 3 | 2 | 13 | 2293.796 | 123.796
2033 | 3 | 2 | 14 | 2293.3698 | 123.3698
2033 | 3 | 2 | 15 | 2292.0922 | 122.0922
2033 | 3 | 2 | 16 | 2294.3204 | 124.3204
2033 | 3 | 2 | 17 | 2268.6736 | 98.6736
2033 | 3 | 2 | 18 | 2276.288 | 106.288
2033 | 3 | 2 | 19 | 2313.3346 | 143.3346
2033 | 3 | 2 | 20 | 2323.2915 | 153.2915
2033 | 3 | 2 | 21 | 2268.704 | 98.704
2033 | 3 | 2 | 22 | 2234.9139 | 64.9139
2033 | 3 | 2 | 23 | 2179.7011 | 9.7011
2033 | 3 | 3 | 0 | 2110.2994 | 0
2033 | 3 | 3 | 1 | 2016.6313 | 0
2033 | 3 | 3 | 2 | 1977.4259 | 0
2033 | 3 | 3 | 3 | 1943.3379 | 0
2033 | 3 | 3 | 4 | 1940.2538 | 0
2033 | 3 | 3 | 5 | 1961.2093 | 0
2033 | 3 | 3 | 6 | 2026.4209 | 0
2033 | 3 | 3 | 7 | 2109.2824 | 0
2033 | 3 | 3 | 8 | 2158.4436 | 0
2033 | 3 | 3 | 9 | 2218.2582 | 48.2582
2033 | 3 | 3 | 10 | 2238.2358 | 68.2358
2033 | 3 | 3 | 11 | 2254.5072 | 84.5072
2033 | 3 | 3 | 12 | 2270.7785 | 100.7785
2033 | 3 | 3 | 13 | 2278.2959 | 108.2959
2033 | 3 | 3 | 14 | 2274.3019 | 104.3019
2033 | 3 | 3 | 15 | 2266.5114 | 96.5114
2033 | 3 | 3 | 16 | 2262.6459 | 92.6459
2033 | 3 | 3 | 17 | 2244.5537 | 74.5537
2033 | 3 | 3 | 18 | 2226.4616 | 56.4616
2033 | 3 | 3 | 19 | 2239.6812 | 69.6812
2033 | 3 | 3 | 20 | 2239.1552 | 69.1552
2033 | 3 | 3 | 21 | 2187.8355 | 17.8355
2033 | 3 | 3 | 22 | 2153.7808 | 0
2033 | 3 | 3 | 23 | 2103.7827 | 0
2033 | 3 | 4 | 0 | 2052.7842 | 0
2033 | 3 | 4 | 1 | 2010.9694 | 0
2033 | 3 | 4 | 2 | 1968.7092 | 0
2033 | 3 | 4 | 3 | 1933.044 | 0
2033 | 3 | 4 | 4 | 1919.3689 | 0
2033 | 3 | 4 | 5 | 1937.6234 | 0
2033 | 3 | 4 | 6 | 2006.8092 | 0
2033 | 3 | 4 | 7 | 2099.1943 | 0
2033 | 3 | 4 | 8 | 2144.7895 | 0
2033 | 3 | 4 | 9 | 2188.6108 | 18.6108
2033 | 3 | 4 | 10 | 2218.8004 | 48.8004
2033 | 3 | 4 | 11 | 2254.5692 | 84.5692
2033 | 3 | 4 | 12 | 2268.8375 | 98.8375
2033 | 3 | 4 | 13 | 2288.6851 | 118.6851
2033 | 3 | 4 | 14 | 2281.121 | 111.121
2033 | 3 | 4 | 15 | 2273.5569 | 103.5569
2033 | 3 | 4 | 16 | 2259.0224 | 89.0224
2033 | 3 | 4 | 17 | 2238.8846 | 68.8846
2033 | 3 | 4 | 18 | 2197.0927 | 27.0927
2033 | 3 | 4 | 19 | 2213.3895 | 43.3895
2033 | 3 | 4 | 20 | 2204.0237 | 34.0237
2033 | 3 | 4 | 21 | 2135.5781 | 0
2033 | 3 | 4 | 22 | 2086.869 | 0
2033 | 3 | 4 | 23 | 2042.5501 | 0
2033 | 3 | 5 | 0 | 1992.2143 | 0
2033 | 3 | 5 | 1 | 1891.0914 | 0
2033 | 3 | 5 | 2 | 1789.9684 | 0
2033 | 3 | 5 | 3 | 1744.1357 | 0
2033 | 3 | 5 | 4 | 1715.9277 | 0
2033 | 3 | 5 | 5 | 1707.4749 | 0
2033 | 3 | 5 | 6 | 1732.0779 | 0
2033 | 3 | 5 | 7 | 1763.6716 | 0
2033 | 3 | 5 | 8 | 1814.3349 | 0
2033 | 3 | 5 | 9 | 1873.6366 | 0
2033 | 3 | 5 | 10 | 1928.2079 | 0
2033 | 3 | 5 | 11 | 1974.1621 | 0
2033 | 3 | 5 | 12 | 2013.3987 | 0
2033 | 3 | 5 | 13 | 2028.293 | 0
2033 | 3 | 5 | 14 | 2019.4145 | 0
2033 | 3 | 5 | 15 | 2007.7993 | 0
2033 | 3 | 5 | 16 | 1996.1841 | 0
2033 | 3 | 5 | 17 | 1993.5745 | 0
2033 | 3 | 5 | 18 | 1990.9649 | 0
2033 | 3 | 5 | 19 | 2000.0938 | 0
2033 | 3 | 5 | 20 | 1987.7695 | 0
2033 | 3 | 5 | 21 | 1940.9721 | 0
2033 | 3 | 5 | 22 | 1914.4165 | 0
2033 | 3 | 5 | 23 | 1874.8713 | 0
2033 | 3 | 6 | 0 | 1823.2409 | 0
2033 | 3 | 6 | 1 | 1755.0756 | 0
2033 | 3 | 6 | 2 | 1716.8663 | 0
2033 | 3 | 6 | 3 | 1686.0892 | 0
2033 | 3 | 6 | 4 | 1655.3121 | 0
2033 | 3 | 6 | 5 | 1648.0016 | 0
2033 | 3 | 6 | 6 | 1661.1204 | 0
2033 | 3 | 6 | 7 | 1677.5593 | 0
2033 | 3 | 6 | 8 | 1708.5742 | 0
2033 | 3 | 6 | 9 | 1752.8625 | 0
2033 | 3 | 6 | 10 | 1818.5545 | 0
2033 | 3 | 6 | 11 | 1863.9473 | 0
2033 | 3 | 6 | 12 | 1909.3402 | 0
2033 | 3 | 6 | 13 | 1907.4041 | 0
2033 | 3 | 6 | 14 | 1908.2387 | 0
2033 | 3 | 6 | 15 | 1897.8977 | 0
2033 | 3 | 6 | 16 | 1895.3225 | 0
2033 | 3 | 6 | 17 | 1882.5786 | 0
2033 | 3 | 6 | 18 | 1910.2594 | 0
2033 | 3 | 6 | 19 | 1948.3717 | 0
2033 | 3 | 6 | 20 | 1946.9687 | 0
2033 | 3 | 6 | 21 | 1897.4174 | 0
2033 | 3 | 6 | 22 | 1885.8181 | 0
2033 | 3 | 6 | 23 | 1866.6124 | 0
2033 | 3 | 7 | 0 | 1827.6537 | 0
2033 | 3 | 7 | 1 | 1882.1866 | 0
2033 | 3 | 7 | 2 | 1936.7194 | 0
2033 | 3 | 7 | 3 | 1909.084 | 0
2033 | 3 | 7 | 4 | 1908.2143 | 0
2033 | 3 | 7 | 5 | 1907.3447 | 0
2033 | 3 | 7 | 6 | 1980.8818 | 0
2033 | 3 | 7 | 7 | 2067.7938 | 0
2033 | 3 | 7 | 8 | 2102.7574 | 0
2033 | 3 | 7 | 9 | 2151.0541 | 0
2033 | 3 | 7 | 10 | 2186.0776 | 16.0776
2033 | 3 | 7 | 11 | 2207.5164 | 37.5164
2033 | 3 | 7 | 12 | 2234.9203 | 64.9203
2033 | 3 | 7 | 13 | 2238.6492 | 68.6492
2033 | 3 | 7 | 14 | 2208.0549 | 38.0549
2033 | 3 | 7 | 15 | 2193.6787 | 23.6787
2033 | 3 | 7 | 16 | 2214.7785 | 44.7785
2033 | 3 | 7 | 17 | 2226.9223 | 56.9223
2033 | 3 | 7 | 18 | 2232.3182 | 62.3182
2033 | 3 | 7 | 19 | 2238.5409 | 68.5409
2033 | 3 | 7 | 20 | 2223.9605 | 53.9605
2033 | 3 | 7 | 21 | 2210.207 | 40.207
2033 | 3 | 7 | 22 | 2175.631 | 5.631
2033 | 3 | 7 | 23 | 2126.6599 | 0
2033 | 3 | 8 | 0 | 2074.0462 | 0
2033 | 3 | 8 | 1 | 1957.2762 | 0
2033 | 3 | 8 | 2 | 1926.2732 | 0
2033 | 3 | 8 | 3 | 1903.9167 | 0
2033 | 3 | 8 | 4 | 1881.5601 | 0
2033 | 3 | 8 | 5 | 1904.222 | 0
2033 | 3 | 8 | 6 | 1966.9426 | 0
2033 | 3 | 8 | 7 | 2056.0125 | 0
2033 | 3 | 8 | 8 | 2099.9781 | 0
2033 | 3 | 8 | 9 | 2154.2049 | 0
2033 | 3 | 8 | 10 | 2208.2476 | 38.2476
2033 | 3 | 8 | 11 | 2250.4964 | 80.4964
2033 | 3 | 8 | 12 | 2266.532 | 96.532
2033 | 3 | 8 | 13 | 2251.6379 | 81.6379
2033 | 3 | 8 | 14 | 2224.0865 | 54.0865
2033 | 3 | 8 | 15 | 2196.097 | 26.097
2033 | 3 | 8 | 16 | 2164.0727 | 0
2033 | 3 | 8 | 17 | 2168.8512 | 0
2033 | 3 | 8 | 18 | 2190.4726 | 20.4726
2033 | 3 | 8 | 19 | 2202.9294 | 32.9294
2033 | 3 | 8 | 20 | 2215.3863 | 45.3863
2033 | 3 | 8 | 21 | 2180.7984 | 10.7984
2033 | 3 | 8 | 22 | 2149.7571 | 0
2033 | 3 | 8 | 23 | 2094.2215 | 0
2033 | 3 | 9 | 0 | 2039.0823 | 0
2033 | 3 | 9 | 1 | 1996.6455 | 0
2033 | 3 | 9 | 2 | 1961.6286 | 0
2033 | 3 | 9 | 3 | 1943.8502 | 0
2033 | 3 | 9 | 4 | 1926.0717 | 0
2033 | 3 | 9 | 5 | 1955.4808 | 0
2033 | 3 | 9 | 6 | 2033.9361 | 0
2033 | 3 | 9 | 7 | 2111.2337 | 0
2033 | 3 | 9 | 8 | 2136.5075 | 0
2033 | 3 | 9 | 9 | 2139.138 | 0
2033 | 3 | 9 | 10 | 2172.7144 | 2.7144
2033 | 3 | 9 | 11 | 2185.7051 | 15.7051
2033 | 3 | 9 | 12 | 2196.4756 | 26.4756
2033 | 3 | 9 | 13 | 2204.918 | 34.918
2033 | 3 | 9 | 14 | 2191.4019 | 21.4019
2033 | 3 | 9 | 15 | 2179.9518 | 9.9518
2033 | 3 | 9 | 16 | 2188.6619 | 18.6619
2033 | 3 | 9 | 17 | 2202.2711 | 32.2711
2033 | 3 | 9 | 18 | 2213.477 | 43.477
2033 | 3 | 9 | 19 | 2223.2112 | 53.2112
2033 | 3 | 9 | 20 | 2212.4629 | 42.4629
2033 | 3 | 9 | 21 | 2200.243 | 30.243
2033 | 3 | 9 | 22 | 2160.0034 | 0
2033 | 3 | 9 | 23 | 2099.5571 | 0
2033 | 3 | 10 | 0 | 2036.9215 | 0
2033 | 3 | 10 | 1 | 1970.6785 | 0
2033 | 3 | 10 | 2 | 1931.6401 | 0
2033 | 3 | 10 | 3 | 1915.2274 | 0
2033 | 3 | 10 | 4 | 1898.8147 | 0
2033 | 3 | 10 | 5 | 1932.7493 | 0
2033 | 3 | 10 | 6 | 2018.2798 | 0
2033 | 3 | 10 | 7 | 2114.9787 | 0
2033 | 3 | 10 | 8 | 2131.5365 | 0
2033 | 3 | 10 | 9 | 2177.6458 | 7.6458
2033 | 3 | 10 | 10 | 2211.7641 | 41.7641
2033 | 3 | 10 | 11 | 2245.8824 | 75.8824
2033 | 3 | 10 | 12 | 2252.1403 | 82.1403
2033 | 3 | 10 | 13 | 2261.3199 | 91.3199
2033 | 3 | 10 | 14 | 2269.7291 | 99.7291
2033 | 3 | 10 | 15 | 2259.8939 | 89.8939
2033 | 3 | 10 | 16 | 2249.3724 | 79.3724
2033 | 3 | 10 | 17 | 2210.8802 | 40.8802
2033 | 3 | 10 | 18 | 2164.6787 | 0
2033 | 3 | 10 | 19 | 2169.6728 | 0
2033 | 3 | 10 | 20 | 2167.8053 | 0
2033 | 3 | 10 | 21 | 2118.358 | 0
2033 | 3 | 10 | 22 | 2072.5703 | 0
2033 | 3 | 10 | 23 | 2017.6187 | 0
2033 | 3 | 11 | 0 | 1975.3052 | 0
2033 | 3 | 11 | 1 | 1898.8117 | 0
2033 | 3 | 11 | 2 | 1853.1183 | 0
2033 | 3 | 11 | 3 | 1831.9285 | 0
2033 | 3 | 11 | 4 | 1810.7386 | 0
2033 | 3 | 11 | 5 | 1849.2226 | 0
2033 | 3 | 11 | 6 | 1941.2646 | 0
2033 | 3 | 11 | 7 | 2051.4538 | 0
2033 | 3 | 11 | 8 | 2078.0281 | 0
2033 | 3 | 11 | 9 | 2135.0303 | 0
2033 | 3 | 11 | 10 | 2172.1352 | 2.1352
2033 | 3 | 11 | 11 | 2204.5602 | 34.5602
2033 | 3 | 11 | 12 | 2236.9853 | 66.9853
2033 | 3 | 11 | 13 | 2255.3863 | 85.3863
2033 | 3 | 11 | 14 | 2259.3815 | 89.3815
2033 | 3 | 11 | 15 | 2251.9103 | 81.9103
2033 | 3 | 11 | 16 | 2245.5954 | 75.5954
2033 | 3 | 11 | 17 | 2231.7802 | 61.7802
2033 | 3 | 11 | 18 | 2180.2391 | 10.2391
2033 | 3 | 11 | 19 | 2155.7442 | 0
2033 | 3 | 11 | 20 | 2140.3505 | 0
2033 | 3 | 11 | 21 | 2090.0935 | 0
2033 | 3 | 11 | 22 | 2040.5864 | 0
2033 | 3 | 11 | 23 | 1973.7356 | 0
2033 | 3 | 12 | 0 | 1922.5249 | 0
2033 | 3 | 12 | 1 | 1793.6868 | 0
2033 | 3 | 12 | 2 | 1712.9792 | 0
2033 | 3 | 12 | 3 | 1632.2716 | 0
2033 | 3 | 12 | 4 | 1599.6945 | 0
2033 | 3 | 12 | 5 | 1599.8677 | 0
2033 | 3 | 12 | 6 | 1634.5507 | 0
2033 | 3 | 12 | 7 | 1669.2336 | 0
2033 | 3 | 12 | 8 | 1719.5914 | 0
2033 | 3 | 12 | 9 | 1772.4186 | 0
2033 | 3 | 12 | 10 | 1833.6605 | 0
2033 | 3 | 12 | 11 | 1867.307 | 0
2033 | 3 | 12 | 12 | 1888.4796 | 0
2033 | 3 | 12 | 13 | 1890.2443 | 0
2033 | 3 | 12 | 14 | 1870.5421 | 0
2033 | 3 | 12 | 15 | 1844.8919 | 0
2033 | 3 | 12 | 16 | 1842.4874 | 0
2033 | 3 | 12 | 17 | 1856.0929 | 0
2033 | 3 | 12 | 18 | 1861.9716 | 0
2033 | 3 | 12 | 19 | 1873.2866 | 0
2033 | 3 | 12 | 20 | 1877.4653 | 0
2033 | 3 | 12 | 21 | 1847.6655 | 0
2033 | 3 | 12 | 22 | 1830.0151 | 0
2033 | 3 | 12 | 23 | 1794.6648 | 0
2033 | 3 | 13 | 0 | 1752.4377 | 0
2033 | 3 | 13 | 1 | 1645.5151 | 0
2033 | 3 | 13 | 2 | 1614.309 | 0
2033 | 3 | 13 | 3 | 1583.1028 | 0
2033 | 3 | 13 | 4 | 1557.2282 | 0
2033 | 3 | 13 | 5 | 1554.293 | 0
2033 | 3 | 13 | 6 | 1577.2363 | 0
2033 | 3 | 13 | 7 | 1589.3336 | 0
2033 | 3 | 13 | 8 | 1606.6021 | 0
2033 | 3 | 13 | 9 | 1648.6157 | 0
2033 | 3 | 13 | 10 | 1708.0192 | 0
2033 | 3 | 13 | 11 | 1767.4227 | 0
2033 | 3 | 13 | 12 | 1783.5661 | 0
2033 | 3 | 13 | 13 | 1792.0098 | 0
2033 | 3 | 13 | 14 | 1794.264 | 0
2033 | 3 | 13 | 15 | 1786.7938 | 0
2033 | 3 | 13 | 16 | 1778.6417 | 0
2033 | 3 | 13 | 17 | 1776.8296 | 0
2033 | 3 | 13 | 18 | 1785.0865 | 0
2033 | 3 | 13 | 19 | 1813.1583 | 0
2033 | 3 | 13 | 20 | 1841.2302 | 0
2033 | 3 | 13 | 21 | 1803.287 | 0
2033 | 3 | 13 | 22 | 1789.7875 | 0
2033 | 3 | 13 | 23 | 1762.5121 | 0
2033 | 3 | 14 | 0 | 1774.3883 | 0
2033 | 3 | 14 | 1 | 1786.2644 | 0
2033 | 3 | 14 | 2 | 1853.0603 | 0
2033 | 3 | 14 | 3 | 1840.6616 | 0
2033 | 3 | 14 | 4 | 1830.5397 | 0
2033 | 3 | 14 | 5 | 1851.8621 | 0
2033 | 3 | 14 | 6 | 1932.5689 | 0
2033 | 3 | 14 | 7 | 2020.8607 | 0
2033 | 3 | 14 | 8 | 2058.4641 | 0
2033 | 3 | 14 | 9 | 2122.7153 | 0
2033 | 3 | 14 | 10 | 2158.3474 | 0
2033 | 3 | 14 | 11 | 2176.3061 | 6.3061
2033 | 3 | 14 | 12 | 2193.8492 | 23.8492
2033 | 3 | 14 | 13 | 2173.4223 | 3.4223
2033 | 3 | 14 | 14 | 2159.799 | 0
2033 | 3 | 14 | 15 | 2167.593 | 0
2033 | 3 | 14 | 16 | 2198.0228 | 28.0228
2033 | 3 | 14 | 17 | 2215.3259 | 45.3259
2033 | 3 | 14 | 18 | 2214.0202 | 44.0202
2033 | 3 | 14 | 19 | 2198.9501 | 28.9501
2033 | 3 | 14 | 20 | 2169.7835 | 0
2033 | 3 | 14 | 21 | 2140.6169 | 0
2033 | 3 | 14 | 22 | 2105.188 | 0
2033 | 3 | 14 | 23 | 2053.0479 | 0
2033 | 3 | 15 | 0 | 1999.7222 | 0
2033 | 3 | 15 | 1 | 1889.2586 | 0
2033 | 3 | 15 | 2 | 1778.795 | 0
2033 | 3 | 15 | 3 | 1771.5419 | 0
2033 | 3 | 15 | 4 | 1766.403 | 0
2033 | 3 | 15 | 5 | 1784.4451 | 0
2033 | 3 | 15 | 6 | 1854.0652 | 0
2033 | 3 | 15 | 7 | 1942.272 | 0
2033 | 3 | 15 | 8 | 1998.1356 | 0
2033 | 3 | 15 | 9 | 2059.1675 | 0
2033 | 3 | 15 | 10 | 2097.8239 | 0
2033 | 3 | 15 | 11 | 2125.6174 | 0
2033 | 3 | 15 | 12 | 2135.2949 | 0
2033 | 3 | 15 | 13 | 2115.7823 | 0
2033 | 3 | 15 | 14 | 2092.7142 | 0
2033 | 3 | 15 | 15 | 2088.18 | 0
2033 | 3 | 15 | 16 | 2071.8748 | 0
2033 | 3 | 15 | 17 | 2075.4487 | 0
2033 | 3 | 15 | 18 | 2080.5572 | 0
2033 | 3 | 15 | 19 | 2085.7517 | 0
2033 | 3 | 15 | 20 | 2054.2723 | 0
2033 | 3 | 15 | 21 | 2022.8789 | 0
2033 | 3 | 15 | 22 | 1984.4442 | 0
2033 | 3 | 15 | 23 | 1930.878 | 0
2033 | 3 | 16 | 0 | 1889.5587 | 0
2033 | 3 | 16 | 1 | 1863.1204 | 0
2033 | 3 | 16 | 2 | 1833.5628 | 0
2033 | 3 | 16 | 3 | 1813.8433 | 0
2033 | 3 | 16 | 4 | 1808.1502 | 0
2033 | 3 | 16 | 5 | 1834.4044 | 0
2033 | 3 | 16 | 6 | 1917.2192 | 0
2033 | 3 | 16 | 7 | 2002.9515 | 0
2033 | 3 | 16 | 8 | 2013.4558 | 0
2033 | 3 | 16 | 9 | 2037.2752 | 0
2033 | 3 | 16 | 10 | 2085.7322 | 0
2033 | 3 | 16 | 11 | 2109.9048 | 0
2033 | 3 | 16 | 12 | 2116.8302 | 0
2033 | 3 | 16 | 13 | 2130.7565 | 0
2033 | 3 | 16 | 14 | 2120.4341 | 0
2033 | 3 | 16 | 15 | 2121.138 | 0
2033 | 3 | 16 | 16 | 2108.4263 | 0
2033 | 3 | 16 | 17 | 2100.6632 | 0
2033 | 3 | 16 | 18 | 2106.5883 | 0
2033 | 3 | 16 | 19 | 2111.9282 | 0
2033 | 3 | 16 | 20 | 2123.1106 | 0
2033 | 3 | 16 | 21 | 2054.4682 | 0
2033 | 3 | 16 | 22 | 1980.8074 | 0
2033 | 3 | 16 | 23 | 1915.5766 | 0
2033 | 3 | 17 | 0 | 1861.691 | 0
2033 | 3 | 17 | 1 | 1845.9832 | 0
2033 | 3 | 17 | 2 | 1817.6343 | 0
2033 | 3 | 17 | 3 | 1799.2449 | 0
2033 | 3 | 17 | 4 | 1798.0069 | 0
2033 | 3 | 17 | 5 | 1833.4981 | 0
2033 | 3 | 17 | 6 | 1938.8532 | 0
2033 | 3 | 17 | 7 | 2045.1309 | 0
2033 | 3 | 17 | 8 | 2063.0468 | 0
2033 | 3 | 17 | 9 | 2105.9126 | 0
2033 | 3 | 17 | 10 | 2126.7045 | 0
2033 | 3 | 17 | 11 | 2155.7245 | 0
2033 | 3 | 17 | 12 | 2155.1105 | 0
2033 | 3 | 17 | 13 | 2172.7138 | 2.7138
2033 | 3 | 17 | 14 | 2164.1867 | 0
2033 | 3 | 17 | 15 | 2148.9332 | 0
2033 | 3 | 17 | 16 | 2142.9064 | 0
2033 | 3 | 17 | 17 | 2132.1293 | 0
2033 | 3 | 17 | 18 | 2080.6518 | 0
2033 | 3 | 17 | 19 | 2082.277 | 0
2033 | 3 | 17 | 20 | 2090.5223 | 0
2033 | 3 | 17 | 21 | 2029.2465 | 0
2033 | 3 | 17 | 22 | 1968.2786 | 0
2033 | 3 | 17 | 23 | 1910.1745 | 0
2033 | 3 | 18 | 0 | 1869.9797 | 0
2033 | 3 | 18 | 1 | 1900.9716 | 0
2033 | 3 | 18 | 2 | 1888.6032 | 0
2033 | 3 | 18 | 3 | 1880.5158 | 0
2033 | 3 | 18 | 4 | 1873.8477 | 0
2033 | 3 | 18 | 5 | 1902.5958 | 0
2033 | 3 | 18 | 6 | 1981.8438 | 0
2033 | 3 | 18 | 7 | 2056.0554 | 0
2033 | 3 | 18 | 8 | 2068.0181 | 0
2033 | 3 | 18 | 9 | 2124.8806 | 0
2033 | 3 | 18 | 10 | 2125.9223 | 0
2033 | 3 | 18 | 11 | 2169.1834 | 0
2033 | 3 | 18 | 12 | 2172.1881 | 2.1881
2033 | 3 | 18 | 13 | 2170.3678 | 0.3678
2033 | 3 | 18 | 14 | 2157.9545 | 0
2033 | 3 | 18 | 15 | 2146.3531 | 0
2033 | 3 | 18 | 16 | 2140.0475 | 0
2033 | 3 | 18 | 17 | 2116.7404 | 0
2033 | 3 | 18 | 18 | 2078.2407 | 0
2033 | 3 | 18 | 19 | 2101.3273 | 0
2033 | 3 | 18 | 20 | 2102.3696 | 0
2033 | 3 | 18 | 21 | 2068.8667 | 0
2033 | 3 | 18 | 22 | 2041.6958 | 0
2033 | 3 | 18 | 23 | 2000.7631 | 0
2033 | 3 | 19 | 0 | 1979.2563 | 0
2033 | 3 | 19 | 1 | 1869.1436 | 0
2033 | 3 | 19 | 2 | 1759.0309 | 0
2033 | 3 | 19 | 3 | 1746.2902 | 0
2033 | 3 | 19 | 4 | 1734.9969 | 0
2033 | 3 | 19 | 5 | 1756.9786 | 0
2033 | 3 | 19 | 6 | 1820.1446 | 0
2033 | 3 | 19 | 7 | 1827.1629 | 0
2033 | 3 | 19 | 8 | 1834.1812 | 0
2033 | 3 | 19 | 9 | 1858.4501 | 0
2033 | 3 | 19 | 10 | 1917.4743 | 0
2033 | 3 | 19 | 11 | 1931.7336 | 0
2033 | 3 | 19 | 12 | 1945.9929 | 0
2033 | 3 | 19 | 13 | 1945.338 | 0
2033 | 3 | 19 | 14 | 1935.3534 | 0
2033 | 3 | 19 | 15 | 1920.3933 | 0
2033 | 3 | 19 | 16 | 1912.6139 | 0
2033 | 3 | 19 | 17 | 1900.1336 | 0
2033 | 3 | 19 | 18 | 1898.8722 | 0
2033 | 3 | 19 | 19 | 1913.147 | 0
2033 | 3 | 19 | 20 | 1932.7102 | 0
2033 | 3 | 19 | 21 | 1910.6071 | 0
2033 | 3 | 19 | 22 | 1879.3454 | 0
2033 | 3 | 19 | 23 | 1846.8301 | 0
2033 | 3 | 20 | 0 | 1865.4527 | 0
2033 | 3 | 20 | 1 | 1774.2632 | 0
2033 | 3 | 20 | 2 | 1748.43 | 0
2033 | 3 | 20 | 3 | 1725.0767 | 0
2033 | 3 | 20 | 4 | 1715.2788 | 0
2033 | 3 | 20 | 5 | 1727.6384 | 0
2033 | 3 | 20 | 6 | 1776.2475 | 0
2033 | 3 | 20 | 7 | 1763.8183 | 0
2033 | 3 | 20 | 8 | 1751.3891 | 0
2033 | 3 | 20 | 9 | 1775.5394 | 0
2033 | 3 | 20 | 10 | 1837.1987 | 0
2033 | 3 | 20 | 11 | 1867.7117 | 0
2033 | 3 | 20 | 12 | 1898.2246 | 0
2033 | 3 | 20 | 13 | 1909.6059 | 0
2033 | 3 | 20 | 14 | 1901.4862 | 0
2033 | 3 | 20 | 15 | 1897.2559 | 0
2033 | 3 | 20 | 16 | 1895.5806 | 0
2033 | 3 | 20 | 17 | 1903.7495 | 0
2033 | 3 | 20 | 18 | 1921.1177 | 0
2033 | 3 | 20 | 19 | 1932.6007 | 0
2033 | 3 | 20 | 20 | 1947.9219 | 0
2033 | 3 | 20 | 21 | 1896.1484 | 0
2033 | 3 | 20 | 22 | 1864.779 | 0
2033 | 3 | 20 | 23 | 1832.508 | 0
2033 | 3 | 21 | 0 | 1812.0827 | 0
2033 | 3 | 21 | 1 | 1839.5024 | 0
2033 | 3 | 21 | 2 | 1866.922 | 0
2033 | 3 | 21 | 3 | 1856.8879 | 0
2033 | 3 | 21 | 4 | 1844.8424 | 0
2033 | 3 | 21 | 5 | 1868.1561 | 0
2033 | 3 | 21 | 6 | 1947.373 | 0
2033 | 3 | 21 | 7 | 2026.9018 | 0
2033 | 3 | 21 | 8 | 2060.2182 | 0
2033 | 3 | 21 | 9 | 2144.9693 | 0
2033 | 3 | 21 | 10 | 2158.7801 | 0
2033 | 3 | 21 | 11 | 2172.5909 | 2.5909
2033 | 3 | 21 | 12 | 2176.8791 | 6.8791
2033 | 3 | 21 | 13 | 2155.5019 | 0
2033 | 3 | 21 | 14 | 2143.5064 | 0
2033 | 3 | 21 | 15 | 2137.3615 | 0
2033 | 3 | 21 | 16 | 2153.7815 | 0
2033 | 3 | 21 | 17 | 2160.3851 | 0
2033 | 3 | 21 | 18 | 2155.3568 | 0
2033 | 3 | 21 | 19 | 2149.6536 | 0
2033 | 3 | 21 | 20 | 2170.5012 | 0.50121
2033 | 3 | 21 | 21 | 2109.9403 | 0
2033 | 3 | 21 | 22 | 2073.988 | 0
2033 | 3 | 21 | 23 | 2014.8214 | 0
2033 | 3 | 22 | 0 | 1962.6134 | 0
2033 | 3 | 22 | 1 | 1877.8246 | 0
2033 | 3 | 22 | 2 | 1859.1744 | 0
2033 | 3 | 22 | 3 | 1851.4365 | 0
2033 | 3 | 22 | 4 | 1843.657 | 0
2033 | 3 | 22 | 5 | 1871.8806 | 0
2033 | 3 | 22 | 6 | 1949.9409 | 0
2033 | 3 | 22 | 7 | 2035.3594 | 0
2033 | 3 | 22 | 8 | 2084.1655 | 0
2033 | 3 | 22 | 9 | 2170.3663 | 0.36635
2033 | 3 | 22 | 10 | 2190.0002 | 20.0002
2033 | 3 | 22 | 11 | 2209.6341 | 39.6341
2033 | 3 | 22 | 12 | 2218.1705 | 48.1705
2033 | 3 | 22 | 13 | 2193.137 | 23.137
2033 | 3 | 22 | 14 | 2164.522 | 0
2033 | 3 | 22 | 15 | 2154.0193 | 0
2033 | 3 | 22 | 16 | 2136.8887 | 0
2033 | 3 | 22 | 17 | 2143.5944 | 0
2033 | 3 | 22 | 18 | 2148.9433 | 0
2033 | 3 | 22 | 19 | 2136.8769 | 0
2033 | 3 | 22 | 20 | 2152.0489 | 0
2033 | 3 | 22 | 21 | 2082.6359 | 0
2033 | 3 | 22 | 22 | 2040.8984 | 0
2033 | 3 | 22 | 23 | 1973.4246 | 0
2033 | 3 | 23 | 0 | 1919.9916 | 0
2033 | 3 | 23 | 1 | 1871.8472 | 0
2033 | 3 | 23 | 2 | 1850.4867 | 0
2033 | 3 | 23 | 3 | 1837.8299 | 0
2033 | 3 | 23 | 4 | 1840.6182 | 0
2033 | 3 | 23 | 5 | 1879.819 | 0
2033 | 3 | 23 | 6 | 1970.0012 | 0
2033 | 3 | 23 | 7 | 2050.9075 | 0
2033 | 3 | 23 | 8 | 2096.0482 | 0
2033 | 3 | 23 | 9 | 2160.3514 | 0
2033 | 3 | 23 | 10 | 2174.9836 | 4.9836
2033 | 3 | 23 | 11 | 2189.6158 | 19.6158
2033 | 3 | 23 | 12 | 2185.3178 | 15.3178
2033 | 3 | 23 | 13 | 2165.5185 | 0
2033 | 3 | 23 | 14 | 2145.9964 | 0
2033 | 3 | 23 | 15 | 2144.7608 | 0
2033 | 3 | 23 | 16 | 2165.5094 | 0
2033 | 3 | 23 | 17 | 2170.8446 | 0.84456
2033 | 3 | 23 | 18 | 2175.364 | 5.364
2033 | 3 | 23 | 19 | 2156.3133 | 0
2033 | 3 | 23 | 20 | 2174.5151 | 4.5151
2033 | 3 | 23 | 21 | 2104.0255 | 0
2033 | 3 | 23 | 22 | 2047.6218 | 0
2033 | 3 | 23 | 23 | 1975.3495 | 0
2033 | 3 | 24 | 0 | 1918.4581 | 0
2033 | 3 | 24 | 1 | 1842.0186 | 0
2033 | 3 | 24 | 2 | 1820.3724 | 0
2033 | 3 | 24 | 3 | 1806.8975 | 0
2033 | 3 | 24 | 4 | 1806.2517 | 0
2033 | 3 | 24 | 5 | 1845.2739 | 0
2033 | 3 | 24 | 6 | 1953.3665 | 0
2033 | 3 | 24 | 7 | 2066.776 | 0
2033 | 3 | 24 | 8 | 2099.9007 | 0
2033 | 3 | 24 | 9 | 2176.0712 | 6.0712
2033 | 3 | 24 | 10 | 2182.955 | 12.955
2033 | 3 | 24 | 11 | 2189.8389 | 19.8389
2033 | 3 | 24 | 12 | 2195.8571 | 25.8571
2033 | 3 | 24 | 13 | 2184.8738 | 14.8738
2033 | 3 | 24 | 14 | 2165.2153 | 0
2033 | 3 | 24 | 15 | 2157.3792 | 0
2033 | 3 | 24 | 16 | 2170.3587 | 0.3587
2033 | 3 | 24 | 17 | 2173.1755 | 3.1755
2033 | 3 | 24 | 18 | 2142.2531 | 0
2033 | 3 | 24 | 19 | 2101.3691 | 0
2033 | 3 | 24 | 20 | 2106.2923 | 0
2033 | 3 | 24 | 21 | 2033.7751 | 0
2033 | 3 | 24 | 22 | 1966.742 | 0
2033 | 3 | 24 | 23 | 1889.1696 | 0
2033 | 3 | 25 | 0 | 1835.1031 | 0
2033 | 3 | 25 | 1 | 1774.3534 | 0
2033 | 3 | 25 | 2 | 1713.6038 | 0
2033 | 3 | 25 | 3 | 1698.3995 | 0
2033 | 3 | 25 | 4 | 1710.1138 | 0
2033 | 3 | 25 | 5 | 1721.8281 | 0
2033 | 3 | 25 | 6 | 1813.7996 | 0
2033 | 3 | 25 | 7 | 1904.126 | 0
2033 | 3 | 25 | 8 | 1911.185 | 0
2033 | 3 | 25 | 9 | 1968.2958 | 0
2033 | 3 | 25 | 10 | 1980.6901 | 0
2033 | 3 | 25 | 11 | 1993.0844 | 0
2033 | 3 | 25 | 12 | 2010.8834 | 0
2033 | 3 | 25 | 13 | 2010.812 | 0
2033 | 3 | 25 | 14 | 2005.7081 | 0
2033 | 3 | 25 | 15 | 1993.1904 | 0
2033 | 3 | 25 | 16 | 1984.9367 | 0
2033 | 3 | 25 | 17 | 1975.3784 | 0
2033 | 3 | 25 | 18 | 1932.8578 | 0
2033 | 3 | 25 | 19 | 1911.5068 | 0
2033 | 3 | 25 | 20 | 1941.4189 | 0
2033 | 3 | 25 | 21 | 1880.3961 | 0
2033 | 3 | 25 | 22 | 1839.9896 | 0
2033 | 3 | 25 | 23 | 1783.951 | 0
2033 | 3 | 26 | 0 | 1742.186 | 0
2033 | 3 | 26 | 1 | 1687.9016 | 0
2033 | 3 | 26 | 2 | 1661.9544 | 0
2033 | 3 | 26 | 3 | 1643.8775 | 0
2033 | 3 | 26 | 4 | 1635.8086 | 0
2033 | 3 | 26 | 5 | 1661.4365 | 0
2033 | 3 | 26 | 6 | 1735.4265 | 0
2033 | 3 | 26 | 7 | 1775.068 | 0
2033 | 3 | 26 | 8 | 1764.6488 | 0
2033 | 3 | 26 | 9 | 1805.4871 | 0
2033 | 3 | 26 | 10 | 1871.2403 | 0
2033 | 3 | 26 | 11 | 1900.8638 | 0
2033 | 3 | 26 | 12 | 1905.6519 | 0
2033 | 3 | 26 | 13 | 1893.8129 | 0
2033 | 3 | 26 | 14 | 1880.9859 | 0
2033 | 3 | 26 | 15 | 1867.3861 | 0
2033 | 3 | 26 | 16 | 1861.8423 | 0
2033 | 3 | 26 | 17 | 1845.4293 | 0
2033 | 3 | 26 | 18 | 1812.229 | 0
2033 | 3 | 26 | 19 | 1816.0173 | 0
2033 | 3 | 26 | 20 | 1839.7077 | 0
2033 | 3 | 26 | 21 | 1804.2524 | 0
2033 | 3 | 26 | 22 | 1762.2606 | 0
2033 | 3 | 26 | 23 | 1713.6976 | 0
2033 | 3 | 27 | 0 | 1687.0419 | 0
2033 | 3 | 27 | 1 | 1626.1869 | 0
2033 | 3 | 27 | 2 | 1601.0388 | 0
2033 | 3 | 27 | 3 | 1587.5883 | 0
2033 | 3 | 27 | 4 | 1575.4959 | 0
2033 | 3 | 27 | 5 | 1582.6099 | 0
2033 | 3 | 27 | 6 | 1626.9881 | 0
2033 | 3 | 27 | 7 | 1624.2969 | 0
2033 | 3 | 27 | 8 | 1621.6058 | 0
2033 | 3 | 27 | 9 | 1659.7849 | 0
2033 | 3 | 27 | 10 | 1713.7243 | 0
2033 | 3 | 27 | 11 | 1753.2309 | 0
2033 | 3 | 27 | 12 | 1776.1834 | 0
2033 | 3 | 27 | 13 | 1772.3852 | 0
2033 | 3 | 27 | 14 | 1753.1899 | 0
2033 | 3 | 27 | 15 | 1754.24 | 0
2033 | 3 | 27 | 16 | 1768.5631 | 0
2033 | 3 | 27 | 17 | 1786.7234 | 0
2033 | 3 | 27 | 18 | 1784.3645 | 0
2033 | 3 | 27 | 19 | 1796.3951 | 0
2033 | 3 | 27 | 20 | 1808.4256 | 0
2033 | 3 | 27 | 21 | 1767.3006 | 0
2033 | 3 | 27 | 22 | 1733.5952 | 0
2033 | 3 | 27 | 23 | 1692.6872 | 0
2033 | 3 | 28 | 0 | 1660.2173 | 0
2033 | 3 | 28 | 1 | 1673.8568 | 0
2033 | 3 | 28 | 2 | 1675.0332 | 0
2033 | 3 | 28 | 3 | 1676.2096 | 0
2033 | 3 | 28 | 4 | 1700.1339 | 0
2033 | 3 | 28 | 5 | 1724.0582 | 0
2033 | 3 | 28 | 6 | 1782.8266 | 0
2033 | 3 | 28 | 7 | 1871.5428 | 0
2033 | 3 | 28 | 8 | 1909.8484 | 0
2033 | 3 | 28 | 9 | 2002.0201 | 0
2033 | 3 | 28 | 10 | 2044.8873 | 0
2033 | 3 | 28 | 11 | 2063.1761 | 0
2033 | 3 | 28 | 12 | 2075.6957 | 0
2033 | 3 | 28 | 13 | 2065.0017 | 0
2033 | 3 | 28 | 14 | 2046.0352 | 0
2033 | 3 | 28 | 15 | 2053.5035 | 0
2033 | 3 | 28 | 16 | 2073.8714 | 0
2033 | 3 | 28 | 17 | 2075.3257 | 0
2033 | 3 | 28 | 18 | 2059.6273 | 0
2033 | 3 | 28 | 19 | 2043.9591 | 0
2033 | 3 | 28 | 20 | 2025.8992 | 0
2033 | 3 | 28 | 21 | 2007.8695 | 0
2033 | 3 | 28 | 22 | 1952.8068 | 0
2033 | 3 | 28 | 23 | 1878.1898 | 0
2033 | 3 | 29 | 0 | 1808.9289 | 0
2033 | 3 | 29 | 1 | 1711.1163 | 0
2033 | 3 | 29 | 2 | 1613.3037 | 0
2033 | 3 | 29 | 3 | 1602.9881 | 0
2033 | 3 | 29 | 4 | 1619.6354 | 0
2033 | 3 | 29 | 5 | 1687.9302 | 0
2033 | 3 | 29 | 6 | 1756.225 | 0
2033 | 3 | 29 | 7 | 1874.7309 | 0
2033 | 3 | 29 | 8 | 1912.0634 | 0
2033 | 3 | 29 | 9 | 1988.3915 | 0
2033 | 3 | 29 | 10 | 2044.9617 | 0
2033 | 3 | 29 | 11 | 2079.5237 | 0
2033 | 3 | 29 | 12 | 2082.2855 | 0
2033 | 3 | 29 | 13 | 2073.7362 | 0
2033 | 3 | 29 | 14 | 2047.1111 | 0
2033 | 3 | 29 | 15 | 2039.7778 | 0
2033 | 3 | 29 | 16 | 2029.4132 | 0
2033 | 3 | 29 | 17 | 2031.1161 | 0
2033 | 3 | 29 | 18 | 2017.0442 | 0
2033 | 3 | 29 | 19 | 2002.9722 | 0
2033 | 3 | 29 | 20 | 1996.0333 | 0
2033 | 3 | 29 | 21 | 1932.5557 | 0
2033 | 3 | 29 | 22 | 1864.5786 | 0
2033 | 3 | 29 | 23 | 1779.2467 | 0
2033 | 3 | 30 | 0 | 1707.9964 | 0
2033 | 3 | 30 | 1 | 1698.4259 | 0
2033 | 3 | 30 | 2 | 1677.9057 | 0
2033 | 3 | 30 | 3 | 1657.3209 | 0
2033 | 3 | 30 | 4 | 1678.3159 | 0
2033 | 3 | 30 | 5 | 1699.3109 | 0
2033 | 3 | 30 | 6 | 1803.3545 | 0
2033 | 3 | 30 | 7 | 1891.134 | 0
2033 | 3 | 30 | 8 | 1917.8036 | 0
2033 | 3 | 30 | 9 | 1975.3276 | 0
2033 | 3 | 30 | 10 | 1995.0562 | 0
2033 | 3 | 30 | 11 | 2014.7848 | 0
2033 | 3 | 30 | 12 | 2014.1418 | 0
2033 | 3 | 30 | 13 | 2009.9171 | 0
2033 | 3 | 30 | 14 | 2006.965 | 0
2033 | 3 | 30 | 15 | 2002.3209 | 0
2033 | 3 | 30 | 16 | 2030.1317 | 0
2033 | 3 | 30 | 17 | 2040.2109 | 0
2033 | 3 | 30 | 18 | 2037.3035 | 0
2033 | 3 | 30 | 19 | 1989.1083 | 0
2033 | 3 | 30 | 20 | 1958.9107 | 0
2033 | 3 | 30 | 21 | 1928.713 | 0
2033 | 3 | 30 | 22 | 1878.6871 | 0
2033 | 3 | 30 | 23 | 1807.3123 | 0
2033 | 3 | 31 | 0 | 1751.5618 | 0
2033 | 3 | 31 | 1 | 1676.0409 | 0
2033 | 3 | 31 | 2 | 1649.028 | 0
2033 | 3 | 31 | 3 | 1632.2163 | 0
2033 | 3 | 31 | 4 | 1648.557 | 0
2033 | 3 | 31 | 5 | 1664.8976 | 0
2033 | 3 | 31 | 6 | 1782.154 | 0
2033 | 3 | 31 | 7 | 1898.7155 | 0
2033 | 3 | 31 | 8 | 1932.5872 | 0
2033 | 3 | 31 | 9 | 2006.576 | 0
2033 | 3 | 31 | 10 | 1997.9339 | 0
2033 | 3 | 31 | 11 | 1999.7295 | 0
2033 | 3 | 31 | 12 | 2008.713 | 0
2033 | 3 | 31 | 13 | 2002.979 | 0
2033 | 3 | 31 | 14 | 1990.101 | 0
2033 | 3 | 31 | 15 | 1985.0452 | 0
2033 | 3 | 31 | 16 | 1988.4742 | 0
2033 | 3 | 31 | 17 | 1966.587 | 0
2033 | 3 | 31 | 18 | 1946.8558 | 0
2033 | 3 | 31 | 19 | 1937.8328 | 0
2033 | 3 | 31 | 20 | 1913.9479 | 0
2033 | 3 | 31 | 21 | 1900.7713 | 0
2033 | 3 | 31 | 22 | 1831.8674 | 0
2033 | 3 | 31 | 23 | 1743.5356 | 0
2033 | 4 | 1 | 0 | 1677.5046 | 0
2033 | 4 | 1 | 1 | 1721.1916 | 0
2033 | 4 | 1 | 2 | 1682.5646 | 0
2033 | 4 | 1 | 3 | 1678.174 | 0
2033 | 4 | 1 | 4 | 1691.3009 | 0
2033 | 4 | 1 | 5 | 1718.1398 | 0
2033 | 4 | 1 | 6 | 1795.2552 | 0
2033 | 4 | 1 | 7 | 1880.9394 | 0
2033 | 4 | 1 | 8 | 1897.1004 | 0
2033 | 4 | 1 | 9 | 1939.9754 | 0
2033 | 4 | 1 | 10 | 1944.9947 | 0
2033 | 4 | 1 | 11 | 1967.1356 | 0
2033 | 4 | 1 | 12 | 1979.9859 | 0
2033 | 4 | 1 | 13 | 1997.3805 | 0
2033 | 4 | 1 | 14 | 1994.4528 | 0
2033 | 4 | 1 | 15 | 1981.6267 | 0
2033 | 4 | 1 | 16 | 1969.204 | 0
2033 | 4 | 1 | 17 | 1961.5972 | 0
2033 | 4 | 1 | 18 | 1899.3654 | 0
2033 | 4 | 1 | 19 | 1888.2671 | 0
2033 | 4 | 1 | 20 | 1906.4484 | 0
2033 | 4 | 1 | 21 | 1859.9784 | 0
2033 | 4 | 1 | 22 | 1821.6604 | 0
2033 | 4 | 1 | 23 | 1771.8242 | 0
2033 | 4 | 2 | 0 | 1737.4185 | 0
2033 | 4 | 2 | 1 | 1663.7543 | 0
2033 | 4 | 2 | 2 | 1590.0901 | 0
2033 | 4 | 2 | 3 | 1581.6509 | 0
2033 | 4 | 2 | 4 | 1578.0124 | 0
2033 | 4 | 2 | 5 | 1591.4823 | 0
2033 | 4 | 2 | 6 | 1621.483 | 0
2033 | 4 | 2 | 7 | 1644.1971 | 0
2033 | 4 | 2 | 8 | 1655.6731 | 0
2033 | 4 | 2 | 9 | 1677.5567 | 0
2033 | 4 | 2 | 10 | 1721.6894 | 0
2033 | 4 | 2 | 11 | 1747.6956 | 0
2033 | 4 | 2 | 12 | 1759.1315 | 0
2033 | 4 | 2 | 13 | 1742.3191 | 0
2033 | 4 | 2 | 14 | 1743.9333 | 0
2033 | 4 | 2 | 15 | 1733.7679 | 0
2033 | 4 | 2 | 16 | 1722.6907 | 0
2033 | 4 | 2 | 17 | 1714.0685 | 0
2033 | 4 | 2 | 18 | 1690.9892 | 0
2033 | 4 | 2 | 19 | 1681.5408 | 0
2033 | 4 | 2 | 20 | 1707.8556 | 0
2033 | 4 | 2 | 21 | 1663.6449 | 0
2033 | 4 | 2 | 22 | 1623.7123 | 0
2033 | 4 | 2 | 23 | 1595.3008 | 0
2033 | 4 | 3 | 0 | 1568.8904 | 0
2033 | 4 | 3 | 1 | 1567.7063 | 0
2033 | 4 | 3 | 2 | 1535.182 | 0
2033 | 4 | 3 | 3 | 1525.1404 | 0
2033 | 4 | 3 | 4 | 1521.3806 | 0
2033 | 4 | 3 | 5 | 1523.3813 | 0
2033 | 4 | 3 | 6 | 1547.9439 | 0
2033 | 4 | 3 | 7 | 1557.0578 | 0
2033 | 4 | 3 | 8 | 1559.3683 | 0
2033 | 4 | 3 | 9 | 1584.0443 | 0
2033 | 4 | 3 | 10 | 1628.5738 | 0
2033 | 4 | 3 | 11 | 1668.7568 | 0
2033 | 4 | 3 | 12 | 1699.933 | 0
2033 | 4 | 3 | 13 | 1700.1715 | 0
2033 | 4 | 3 | 14 | 1695.7628 | 0
2033 | 4 | 3 | 15 | 1692.2122 | 0
2033 | 4 | 3 | 16 | 1704.9292 | 0
2033 | 4 | 3 | 17 | 1721.2255 | 0
2033 | 4 | 3 | 18 | 1715.9362 | 0
2033 | 4 | 3 | 19 | 1715.1147 | 0
2033 | 4 | 3 | 20 | 1753.2774 | 0
2033 | 4 | 3 | 21 | 1719.9544 | 0
2033 | 4 | 3 | 22 | 1703.6488 | 0
2033 | 4 | 3 | 23 | 1668.4132 | 0
2033 | 4 | 4 | 0 | 1636.6302 | 0
2033 | 4 | 4 | 1 | 1676.4711 | 0
2033 | 4 | 4 | 2 | 1645.9598 | 0
2033 | 4 | 4 | 3 | 1642.7212 | 0
2033 | 4 | 4 | 4 | 1643.2367 | 0
2033 | 4 | 4 | 5 | 1675.6964 | 0
2033 | 4 | 4 | 6 | 1761.0066 | 0
2033 | 4 | 4 | 7 | 1841.2744 | 0
2033 | 4 | 4 | 8 | 1873.2624 | 0
2033 | 4 | 4 | 9 | 1938.0922 | 0
2033 | 4 | 4 | 10 | 1983.4537 | 0
2033 | 4 | 4 | 11 | 2006.3431 | 0
2033 | 4 | 4 | 12 | 2023.6744 | 0
2033 | 4 | 4 | 13 | 2018.2828 | 0
2033 | 4 | 4 | 14 | 2003.9135 | 0
2033 | 4 | 4 | 15 | 2013.3057 | 0
2033 | 4 | 4 | 16 | 2032.6461 | 0
2033 | 4 | 4 | 17 | 2031.9609 | 0
2033 | 4 | 4 | 18 | 1998.7533 | 0
2033 | 4 | 4 | 19 | 1964.8542 | 0
2033 | 4 | 4 | 20 | 1998.5651 | 0
2033 | 4 | 4 | 21 | 1952.7289 | 0
2033 | 4 | 4 | 22 | 1906.713 | 0
2033 | 4 | 4 | 23 | 1840.5705 | 0
2033 | 4 | 5 | 0 | 1786.5585 | 0
2033 | 4 | 5 | 1 | 1704.2182 | 0
2033 | 4 | 5 | 2 | 1667.5934 | 0
2033 | 4 | 5 | 3 | 1657.5115 | 0
2033 | 4 | 5 | 4 | 1662.6646 | 0
2033 | 4 | 5 | 5 | 1692.7585 | 0
2033 | 4 | 5 | 6 | 1773.5179 | 0
2033 | 4 | 5 | 7 | 1867.0823 | 0
2033 | 4 | 5 | 8 | 1906.1137 | 0
2033 | 4 | 5 | 9 | 1969.0302 | 0
2033 | 4 | 5 | 10 | 2015.5082 | 0
2033 | 4 | 5 | 11 | 2040.7664 | 0
2033 | 4 | 5 | 12 | 2043.7102 | 0
2033 | 4 | 5 | 13 | 2031.9603 | 0
2033 | 4 | 5 | 14 | 2010.2903 | 0
2033 | 4 | 5 | 15 | 2009.8649 | 0
2033 | 4 | 5 | 16 | 2006.4311 | 0
2033 | 4 | 5 | 17 | 2007.7576 | 0
2033 | 4 | 5 | 18 | 1995.5199 | 0
2033 | 4 | 5 | 19 | 1957.0645 | 0
2033 | 4 | 5 | 20 | 1981.659 | 0
2033 | 4 | 5 | 21 | 1905.575 | 0
2033 | 4 | 5 | 22 | 1837.1058 | 0
2033 | 4 | 5 | 23 | 1758.9481 | 0
2033 | 4 | 6 | 0 | 1752.7229 | 0
2033 | 4 | 6 | 1 | 1801.719 | 0
2033 | 4 | 6 | 2 | 1770.3676 | 0
2033 | 4 | 6 | 3 | 1771.7756 | 0
2033 | 4 | 6 | 4 | 1789.1468 | 0
2033 | 4 | 6 | 5 | 1827.9154 | 0
2033 | 4 | 6 | 6 | 1904.2034 | 0
2033 | 4 | 6 | 7 | 1975.4799 | 0
2033 | 4 | 6 | 8 | 2011.1369 | 0
2033 | 4 | 6 | 9 | 2050.5611 | 0
2033 | 4 | 6 | 10 | 2085.7094 | 0
2033 | 4 | 6 | 11 | 2102.0591 | 0
2033 | 4 | 6 | 12 | 2106.7088 | 0
2033 | 4 | 6 | 13 | 2091.8289 | 0
2033 | 4 | 6 | 14 | 2093.8897 | 0
2033 | 4 | 6 | 15 | 2093.5997 | 0
2033 | 4 | 6 | 16 | 2102.5884 | 0
2033 | 4 | 6 | 17 | 2112.6107 | 0
2033 | 4 | 6 | 18 | 2129.7237 | 0
2033 | 4 | 6 | 19 | 2100.1939 | 0
2033 | 4 | 6 | 20 | 2122.7387 | 0
2033 | 4 | 6 | 21 | 2069.7237 | 0
2033 | 4 | 6 | 22 | 2021.8875 | 0
2033 | 4 | 6 | 23 | 1955.5664 | 0
2033 | 4 | 7 | 0 | 1907.3591 | 0
2033 | 4 | 7 | 1 | 1851.696 | 0
2033 | 4 | 7 | 2 | 1796.0329 | 0
2033 | 4 | 7 | 3 | 1793.0344 | 0
2033 | 4 | 7 | 4 | 1801.85 | 0
2033 | 4 | 7 | 5 | 1826.2371 | 0
2033 | 4 | 7 | 6 | 1893.8154 | 0
2033 | 4 | 7 | 7 | 1962.6692 | 0
2033 | 4 | 7 | 8 | 2015.753 | 0
2033 | 4 | 7 | 9 | 2092.9224 | 0
2033 | 4 | 7 | 10 | 2092.2461 | 0
2033 | 4 | 7 | 11 | 2108.7132 | 0
2033 | 4 | 7 | 12 | 2107.8448 | 0
2033 | 4 | 7 | 13 | 2097.2492 | 0
2033 | 4 | 7 | 14 | 2090.3541 | 0
2033 | 4 | 7 | 15 | 2082.2084 | 0
2033 | 4 | 7 | 16 | 2078.3492 | 0
2033 | 4 | 7 | 17 | 2071.3736 | 0
2033 | 4 | 7 | 18 | 2041.0415 | 0
2033 | 4 | 7 | 19 | 2005.9309 | 0
2033 | 4 | 7 | 20 | 2047.6231 | 0
2033 | 4 | 7 | 21 | 2000.3754 | 0
2033 | 4 | 7 | 22 | 1960.4017 | 0
2033 | 4 | 7 | 23 | 1905.7231 | 0
2033 | 4 | 8 | 0 | 1870.0673 | 0
2033 | 4 | 8 | 1 | 1819.193 | 0
2033 | 4 | 8 | 2 | 1792.9386 | 0
2033 | 4 | 8 | 3 | 1786.3387 | 0
2033 | 4 | 8 | 4 | 1790.9126 | 0
2033 | 4 | 8 | 5 | 1829.5029 | 0
2033 | 4 | 8 | 6 | 1905.2608 | 0
2033 | 4 | 8 | 7 | 1978.4899 | 0
2033 | 4 | 8 | 8 | 2009.038 | 0
2033 | 4 | 8 | 9 | 2049.4532 | 0
2033 | 4 | 8 | 10 | 2056.2602 | 0
2033 | 4 | 8 | 11 | 2069.9527 | 0
2033 | 4 | 8 | 12 | 2089.3441 | 0
2033 | 4 | 8 | 13 | 2085.5031 | 0
2033 | 4 | 8 | 14 | 2070.8671 | 0
2033 | 4 | 8 | 15 | 2062.154 | 0
2033 | 4 | 8 | 16 | 2049.7144 | 0
2033 | 4 | 8 | 17 | 2026.3101 | 0
2033 | 4 | 8 | 18 | 1987.6746 | 0
2033 | 4 | 8 | 19 | 1961.1108 | 0
2033 | 4 | 8 | 20 | 2001.4474 | 0
2033 | 4 | 8 | 21 | 1954.5815 | 0
2033 | 4 | 8 | 22 | 1910.2773 | 0
2033 | 4 | 8 | 23 | 1849.4516 | 0
2033 | 4 | 9 | 0 | 1807.9225 | 0
2033 | 4 | 9 | 1 | 1722.2156 | 0
2033 | 4 | 9 | 2 | 1636.5086 | 0
2033 | 4 | 9 | 3 | 1624.288 | 0
2033 | 4 | 9 | 4 | 1622.6174 | 0
2033 | 4 | 9 | 5 | 1637.6222 | 0
2033 | 4 | 9 | 6 | 1670.394 | 0
2033 | 4 | 9 | 7 | 1691.0023 | 0
2033 | 4 | 9 | 8 | 1695.3566 | 0
2033 | 4 | 9 | 9 | 1719.4356 | 0
2033 | 4 | 9 | 10 | 1787.6626 | 0
2033 | 4 | 9 | 11 | 1821.2827 | 0
2033 | 4 | 9 | 12 | 1834.9683 | 0
2033 | 4 | 9 | 13 | 1829.9353 | 0
2033 | 4 | 9 | 14 | 1822.9508 | 0
2033 | 4 | 9 | 15 | 1816.3334 | 0
2033 | 4 | 9 | 16 | 1802.5593 | 0
2033 | 4 | 9 | 17 | 1794.6765 | 0
2033 | 4 | 9 | 18 | 1779.3552 | 0
2033 | 4 | 9 | 19 | 1743.9944 | 0
2033 | 4 | 9 | 20 | 1794.0104 | 0
2033 | 4 | 9 | 21 | 1754.6247 | 0
2033 | 4 | 9 | 22 | 1719.5002 | 0
2033 | 4 | 9 | 23 | 1683.8704 | 0
2033 | 4 | 10 | 0 | 1653.7964 | 0
2033 | 4 | 10 | 1 | 1583.1242 | 0
2033 | 4 | 10 | 2 | 1549.9595 | 0
2033 | 4 | 10 | 3 | 1535.6841 | 0
2033 | 4 | 10 | 4 | 1529.8774 | 0
2033 | 4 | 10 | 5 | 1541.5404 | 0
2033 | 4 | 10 | 6 | 1561.3453 | 0
2033 | 4 | 10 | 7 | 1563.7095 | 0
2033 | 4 | 10 | 8 | 1555.4309 | 0
2033 | 4 | 10 | 9 | 1581.9328 | 0
2033 | 4 | 10 | 10 | 1626.4931 | 0
2033 | 4 | 10 | 11 | 1668.7407 | 0
2033 | 4 | 10 | 12 | 1702.1933 | 0
2033 | 4 | 10 | 13 | 1714.155 | 0
2033 | 4 | 10 | 14 | 1706.1328 | 0
2033 | 4 | 10 | 15 | 1702.432 | 0
2033 | 4 | 10 | 16 | 1720.2051 | 0
2033 | 4 | 10 | 17 | 1732.9076 | 0
2033 | 4 | 10 | 18 | 1717.3051 | 0
2033 | 4 | 10 | 19 | 1704.1956 | 0
2033 | 4 | 10 | 20 | 1757.0659 | 0
2033 | 4 | 10 | 21 | 1724.8201 | 0
2033 | 4 | 10 | 22 | 1680.4079 | 0
2033 | 4 | 10 | 23 | 1642.8146 | 0
2033 | 4 | 11 | 0 | 1605.6219 | 0
2033 | 4 | 11 | 1 | 1640.6151 | 0
2033 | 4 | 11 | 2 | 1675.6083 | 0
2033 | 4 | 11 | 3 | 1669.548 | 0
2033 | 4 | 11 | 4 | 1675.2312 | 0
2033 | 4 | 11 | 5 | 1711.025 | 0
2033 | 4 | 11 | 6 | 1794.0603 | 0
2033 | 4 | 11 | 7 | 1873.6428 | 0
2033 | 4 | 11 | 8 | 1896.9802 | 0
2033 | 4 | 11 | 9 | 1934.8046 | 0
2033 | 4 | 11 | 10 | 1975.2464 | 0
2033 | 4 | 11 | 11 | 1992.1574 | 0
2033 | 4 | 11 | 12 | 2008.907 | 0
2033 | 4 | 11 | 13 | 1997.4679 | 0
2033 | 4 | 11 | 14 | 1984.8994 | 0
2033 | 4 | 11 | 15 | 1988.3773 | 0
2033 | 4 | 11 | 16 | 2003.8523 | 0
2033 | 4 | 11 | 17 | 2005.3147 | 0
2033 | 4 | 11 | 18 | 1983.2743 | 0
2033 | 4 | 11 | 19 | 1947.7571 | 0
2033 | 4 | 11 | 20 | 1999.0987 | 0
2033 | 4 | 11 | 21 | 1949.5571 | 0
2033 | 4 | 11 | 22 | 1908.8821 | 0
2033 | 4 | 11 | 23 | 1844.5107 | 0
2033 | 4 | 12 | 0 | 1789.0557 | 0
2033 | 4 | 12 | 1 | 1727.8378 | 0
2033 | 4 | 12 | 2 | 1695.7627 | 0
2033 | 4 | 12 | 3 | 1690.6574 | 0
2033 | 4 | 12 | 4 | 1697.4263 | 0
2033 | 4 | 12 | 5 | 1735.1015 | 0
2033 | 4 | 12 | 6 | 1803.5852 | 0
2033 | 4 | 12 | 7 | 1888.6542 | 0
2033 | 4 | 12 | 8 | 1945.1543 | 0
2033 | 4 | 12 | 9 | 1992.2659 | 0
2033 | 4 | 12 | 10 | 2042.7613 | 0
2033 | 4 | 12 | 11 | 2071.6392 | 0
2033 | 4 | 12 | 12 | 2083.2125 | 0
2033 | 4 | 12 | 13 | 2070.5336 | 0
2033 | 4 | 12 | 14 | 2052.0862 | 0
2033 | 4 | 12 | 15 | 2047.6378 | 0
2033 | 4 | 12 | 16 | 2032.3799 | 0
2033 | 4 | 12 | 17 | 2034.7668 | 0
2033 | 4 | 12 | 18 | 2028.4336 | 0
2033 | 4 | 12 | 19 | 1984.4544 | 0
2033 | 4 | 12 | 20 | 2028.4158 | 0
2033 | 4 | 12 | 21 | 1971.9097 | 0
2033 | 4 | 12 | 22 | 1912.0669 | 0
2033 | 4 | 12 | 23 | 1839.1762 | 0
2033 | 4 | 13 | 0 | 1782.2069 | 0
2033 | 4 | 13 | 1 | 1745.4468 | 0
2033 | 4 | 13 | 2 | 1714.8943 | 0
2033 | 4 | 13 | 3 | 1707.6474 | 0
2033 | 4 | 13 | 4 | 1719.5302 | 0
2033 | 4 | 13 | 5 | 1752.7481 | 0
2033 | 4 | 13 | 6 | 1824.8091 | 0
2033 | 4 | 13 | 7 | 1898.7063 | 0
2033 | 4 | 13 | 8 | 1939.9738 | 0
2033 | 4 | 13 | 9 | 1982.0788 | 0
2033 | 4 | 13 | 10 | 2023.3203 | 0
2033 | 4 | 13 | 11 | 2041.251 | 0
2033 | 4 | 13 | 12 | 2054.3519 | 0
2033 | 4 | 13 | 13 | 2044.3078 | 0
2033 | 4 | 13 | 14 | 2042.5761 | 0
2033 | 4 | 13 | 15 | 2038.463 | 0
2033 | 4 | 13 | 16 | 2048.5016 | 0
2033 | 4 | 13 | 17 | 2047.3353 | 0
2033 | 4 | 13 | 18 | 2040.4124 | 0
2033 | 4 | 13 | 19 | 2001.6182 | 0
2033 | 4 | 13 | 20 | 2039.9299 | 0
2033 | 4 | 13 | 21 | 1981.4021 | 0
2033 | 4 | 13 | 22 | 1918.1027 | 0
2033 | 4 | 13 | 23 | 1846.119 | 0
2033 | 4 | 14 | 0 | 1791.8463 | 0
2033 | 4 | 14 | 1 | 1723.8802 | 0
2033 | 4 | 14 | 2 | 1695.4941 | 0
2033 | 4 | 14 | 3 | 1687.6773 | 0
2033 | 4 | 14 | 4 | 1699.6329 | 0
2033 | 4 | 14 | 5 | 1735.858 | 0
2033 | 4 | 14 | 6 | 1813.0988 | 0
2033 | 4 | 14 | 7 | 1900.5852 | 0
2033 | 4 | 14 | 8 | 1936.9418 | 0
2033 | 4 | 14 | 9 | 1984.0471 | 0
2033 | 4 | 14 | 10 | 2008.6228 | 0
2033 | 4 | 14 | 11 | 2030.6591 | 0
2033 | 4 | 14 | 12 | 2053.6793 | 0
2033 | 4 | 14 | 13 | 2054.7247 | 0
2033 | 4 | 14 | 14 | 2051.4834 | 0
2033 | 4 | 14 | 15 | 2049.3449 | 0
2033 | 4 | 14 | 16 | 2054.3753 | 0
2033 | 4 | 14 | 17 | 2041.7785 | 0
2033 | 4 | 14 | 18 | 1999.4059 | 0
2033 | 4 | 14 | 19 | 1948.457 | 0
2033 | 4 | 14 | 20 | 1990.9994 | 0
2033 | 4 | 14 | 21 | 1925.4358 | 0
2033 | 4 | 14 | 22 | 1863.8002 | 0
2033 | 4 | 14 | 23 | 1800.2112 | 0
2033 | 4 | 15 | 0 | 1755.0995 | 0
2033 | 4 | 15 | 1 | 1711.3335 | 0
2033 | 4 | 15 | 2 | 1667.5675 | 0
2033 | 4 | 15 | 3 | 1653.9505 | 0
2033 | 4 | 15 | 4 | 1653.495 | 0
2033 | 4 | 15 | 5 | 1674.0261 | 0
2033 | 4 | 15 | 6 | 1716.4929 | 0
2033 | 4 | 15 | 7 | 1732.7157 | 0
2033 | 4 | 15 | 8 | 1730.7428 | 0
2033 | 4 | 15 | 9 | 1752.5486 | 0
2033 | 4 | 15 | 10 | 1777.9966 | 0
2033 | 4 | 15 | 11 | 1801.0021 | 0
2033 | 4 | 15 | 12 | 1822.9212 | 0
2033 | 4 | 15 | 13 | 1825.5124 | 0
2033 | 4 | 15 | 14 | 1817.7206 | 0
2033 | 4 | 15 | 15 | 1816.4627 | 0
2033 | 4 | 15 | 16 | 1815.7048 | 0
2033 | 4 | 15 | 17 | 1820.5052 | 0
2033 | 4 | 15 | 18 | 1789.2494 | 0
2033 | 4 | 15 | 19 | 1780.3305 | 0
2033 | 4 | 15 | 20 | 1802.48 | 0
2033 | 4 | 15 | 21 | 1756.7399 | 0
2033 | 4 | 15 | 22 | 1730.1192 | 0
2033 | 4 | 15 | 23 | 1695.8395 | 0
2033 | 4 | 16 | 0 | 1679.2988 | 0
2033 | 4 | 16 | 1 | 1622.8692 | 0
2033 | 4 | 16 | 2 | 1566.4396 | 0
2033 | 4 | 16 | 3 | 1549.7848 | 0
2033 | 4 | 16 | 4 | 1543.6335 | 0
2033 | 4 | 16 | 5 | 1559.2155 | 0
2033 | 4 | 16 | 6 | 1593.1155 | 0
2033 | 4 | 16 | 7 | 1614.2765 | 0
2033 | 4 | 16 | 8 | 1635.4376 | 0
2033 | 4 | 16 | 9 | 1681.5927 | 0
2033 | 4 | 16 | 10 | 1746.4548 | 0
2033 | 4 | 16 | 11 | 1785.6216 | 0
2033 | 4 | 16 | 12 | 1800.2325 | 0
2033 | 4 | 16 | 13 | 1782.6426 | 0
2033 | 4 | 16 | 14 | 1758.8147 | 0
2033 | 4 | 16 | 15 | 1748.868 | 0
2033 | 4 | 16 | 16 | 1759.048 | 0
2033 | 4 | 16 | 17 | 1776.6313 | 0
2033 | 4 | 16 | 18 | 1756.0072 | 0
2033 | 4 | 16 | 19 | 1717.5919 | 0
2033 | 4 | 16 | 20 | 1744.5362 | 0
2033 | 4 | 16 | 21 | 1712.4732 | 0
2033 | 4 | 16 | 22 | 1665.5714 | 0
2033 | 4 | 16 | 23 | 1616.1653 | 0
2033 | 4 | 17 | 0 | 1574.7917 | 0
2033 | 4 | 17 | 1 | 1559.8586 | 0
2033 | 4 | 17 | 2 | 1529.1242 | 0
2033 | 4 | 17 | 3 | 1511.18 | 0
2033 | 4 | 17 | 4 | 1506.2648 | 0
2033 | 4 | 17 | 5 | 1506.1824 | 0
2033 | 4 | 17 | 6 | 1521.9862 | 0
2033 | 4 | 17 | 7 | 1525.0273 | 0
2033 | 4 | 17 | 8 | 1528.0684 | 0
2033 | 4 | 17 | 9 | 1565.1193 | 0
2033 | 4 | 17 | 10 | 1620.2755 | 0
2033 | 4 | 17 | 11 | 1653.9633 | 0
2033 | 4 | 17 | 12 | 1687.4216 | 0
2033 | 4 | 17 | 13 | 1685.5313 | 0
2033 | 4 | 17 | 14 | 1675.2914 | 0
2033 | 4 | 17 | 15 | 1679.491 | 0
2033 | 4 | 17 | 16 | 1695.1398 | 0
2033 | 4 | 17 | 17 | 1711.4063 | 0
2033 | 4 | 17 | 18 | 1709.3868 | 0
2033 | 4 | 17 | 19 | 1697.1437 | 0
2033 | 4 | 17 | 20 | 1737.56 | 0
2033 | 4 | 17 | 21 | 1722.8345 | 0
2033 | 4 | 17 | 22 | 1671.3593 | 0
2033 | 4 | 17 | 23 | 1627.1594 | 0
2033 | 4 | 18 | 0 | 1588.1038 | 0
2033 | 4 | 18 | 1 | 1637.8488 | 0
2033 | 4 | 18 | 2 | 1687.5939 | 0
2033 | 4 | 18 | 3 | 1652.2768 | 0
2033 | 4 | 18 | 4 | 1627.8947 | 0
2033 | 4 | 18 | 5 | 1639.533 | 0
2033 | 4 | 18 | 6 | 1724.2974 | 0
2033 | 4 | 18 | 7 | 1781.7582 | 0
2033 | 4 | 18 | 8 | 1781.2512 | 0
2033 | 4 | 18 | 9 | 1822.6314 | 0
2033 | 4 | 18 | 10 | 1876.8715 | 0
2033 | 4 | 18 | 11 | 1906.7424 | 0
2033 | 4 | 18 | 12 | 1928.3393 | 0
2033 | 4 | 18 | 13 | 1922.9444 | 0
2033 | 4 | 18 | 14 | 1900.2687 | 0
2033 | 4 | 18 | 15 | 1900.0771 | 0
2033 | 4 | 18 | 16 | 1906.7011 | 0
2033 | 4 | 18 | 17 | 1898.2807 | 0
2033 | 4 | 18 | 18 | 1865.0517 | 0
2033 | 4 | 18 | 19 | 1856.5341 | 0
2033 | 4 | 18 | 20 | 1882.6735 | 0
2033 | 4 | 18 | 21 | 1815.6471 | 0
2033 | 4 | 18 | 22 | 1766.0786 | 0
2033 | 4 | 18 | 23 | 1706.2404 | 0
2033 | 4 | 19 | 0 | 1657.7765 | 0
2033 | 4 | 19 | 1 | 1658.7247 | 0
2033 | 4 | 19 | 2 | 1632.9183 | 0
2033 | 4 | 19 | 3 | 1622.4615 | 0
2033 | 4 | 19 | 4 | 1621.3964 | 0
2033 | 4 | 19 | 5 | 1681.5103 | 0
2033 | 4 | 19 | 6 | 1741.6242 | 0
2033 | 4 | 19 | 7 | 1851.0228 | 0
2033 | 4 | 19 | 8 | 1884.8137 | 0
2033 | 4 | 19 | 9 | 1929.2076 | 0
2033 | 4 | 19 | 10 | 1967.3902 | 0
2033 | 4 | 19 | 11 | 1989.2203 | 0
2033 | 4 | 19 | 12 | 1997.2226 | 0
2033 | 4 | 19 | 13 | 1987.0318 | 0
2033 | 4 | 19 | 14 | 1967.0612 | 0
2033 | 4 | 19 | 15 | 1964.1855 | 0
2033 | 4 | 19 | 16 | 1956.235 | 0
2033 | 4 | 19 | 17 | 1959.3723 | 0
2033 | 4 | 19 | 18 | 1955.6692 | 0
2033 | 4 | 19 | 19 | 1924.5102 | 0
2033 | 4 | 19 | 20 | 1934.1954 | 0
2033 | 4 | 19 | 21 | 1874.468 | 0
2033 | 4 | 19 | 22 | 1800.7627 | 0
2033 | 4 | 19 | 23 | 1723.5058 | 0
2033 | 4 | 20 | 0 | 1664.4541 | 0
2033 | 4 | 20 | 1 | 1657.0147 | 0
2033 | 4 | 20 | 2 | 1635.2465 | 0
2033 | 4 | 20 | 3 | 1629.4989 | 0
2033 | 4 | 20 | 4 | 1641.956 | 0
2033 | 4 | 20 | 5 | 1678.7087 | 0
2033 | 4 | 20 | 6 | 1745.785 | 0
2033 | 4 | 20 | 7 | 1786.6955 | 0
2033 | 4 | 20 | 8 | 1827.6059 | 0
2033 | 4 | 20 | 9 | 1856.673 | 0
2033 | 4 | 20 | 10 | 1885.4509 | 0
2033 | 4 | 20 | 11 | 1896.2643 | 0
2033 | 4 | 20 | 12 | 1892.3614 | 0
2033 | 4 | 20 | 13 | 1880.3391 | 0
2033 | 4 | 20 | 14 | 1865.5052 | 0
2033 | 4 | 20 | 15 | 1856.9819 | 0
2033 | 4 | 20 | 16 | 1873.9026 | 0
2033 | 4 | 20 | 17 | 1869.3401 | 0
2033 | 4 | 20 | 18 | 1872.6615 | 0
2033 | 4 | 20 | 19 | 1821.4392 | 0
2033 | 4 | 20 | 20 | 1848.8028 | 0
2033 | 4 | 20 | 21 | 1803.5966 | 0
2033 | 4 | 20 | 22 | 1751.5879 | 0
2033 | 4 | 20 | 23 | 1700.0162 | 0
2033 | 4 | 21 | 0 | 1670.4899 | 0
2033 | 4 | 21 | 1 | 1634.3682 | 0
2033 | 4 | 21 | 2 | 1598.2466 | 0
2033 | 4 | 21 | 3 | 1591.908 | 0
2033 | 4 | 21 | 4 | 1599.9509 | 0
2033 | 4 | 21 | 5 | 1632.6884 | 0
2033 | 4 | 21 | 6 | 1707.8447 | 0
2033 | 4 | 21 | 7 | 1773.139 | 0
2033 | 4 | 21 | 8 | 1843.9992 | 0
2033 | 4 | 21 | 9 | 1914.8595 | 0
2033 | 4 | 21 | 10 | 1943.451 | 0
2033 | 4 | 21 | 11 | 1979.6947 | 0
2033 | 4 | 21 | 12 | 2021.7324 | 0
2033 | 4 | 21 | 13 | 2042.7092 | 0
2033 | 4 | 21 | 14 | 2046.5491 | 0
2033 | 4 | 21 | 15 | 2056.3754 | 0
2033 | 4 | 21 | 16 | 2055.6344 | 0
2033 | 4 | 21 | 17 | 2024.4146 | 0
2033 | 4 | 21 | 18 | 1987.8469 | 0
2033 | 4 | 21 | 19 | 1937.9618 | 0
2033 | 4 | 21 | 20 | 1931.3327 | 0
2033 | 4 | 21 | 21 | 1883.3152 | 0
2033 | 4 | 21 | 22 | 1820.4568 | 0
2033 | 4 | 21 | 23 | 1754.8203 | 0
2033 | 4 | 22 | 0 | 1704.8892 | 0
2033 | 4 | 22 | 1 | 1603.1005 | 0
2033 | 4 | 22 | 2 | 1574.6953 | 0
2033 | 4 | 22 | 3 | 1561.7951 | 0
2033 | 4 | 22 | 4 | 1566.9315 | 0
2033 | 4 | 22 | 5 | 1602.011 | 0
2033 | 4 | 22 | 6 | 1694.475 | 0
2033 | 4 | 22 | 7 | 1777.9585 | 0
2033 | 4 | 22 | 8 | 1861.442 | 0
2033 | 4 | 22 | 9 | 1906.8306 | 0
2033 | 4 | 22 | 10 | 1927.6216 | 0
2033 | 4 | 22 | 11 | 1940.8216 | 0
2033 | 4 | 22 | 12 | 1965.1136 | 0
2033 | 4 | 22 | 13 | 1961.9951 | 0
2033 | 4 | 22 | 14 | 1952.976 | 0
2033 | 4 | 22 | 15 | 1954.7395 | 0
2033 | 4 | 22 | 16 | 1958.5528 | 0
2033 | 4 | 22 | 17 | 1946.0018 | 0
2033 | 4 | 22 | 18 | 1906.611 | 0
2033 | 4 | 22 | 19 | 1862.4487 | 0
2033 | 4 | 22 | 20 | 1882.6813 | 0
2033 | 4 | 22 | 21 | 1862.6847 | 0
2033 | 4 | 22 | 22 | 1802.1986 | 0
2033 | 4 | 22 | 23 | 1722.9307 | 0
2033 | 4 | 23 | 0 | 1665.1805 | 0
2033 | 4 | 23 | 1 | 1598.0584 | 0
2033 | 4 | 23 | 2 | 1530.9362 | 0
2033 | 4 | 23 | 3 | 1523.6378 | 0
2033 | 4 | 23 | 4 | 1521.6743 | 0
2033 | 4 | 23 | 5 | 1535.4532 | 0
2033 | 4 | 23 | 6 | 1558.0024 | 0
2033 | 4 | 23 | 7 | 1571.4997 | 0
2033 | 4 | 23 | 8 | 1558.8737 | 0
2033 | 4 | 23 | 9 | 1578.304 | 0
2033 | 4 | 23 | 10 | 1620.2889 | 0
2033 | 4 | 23 | 11 | 1649.6811 | 0
2033 | 4 | 23 | 12 | 1669.0757 | 0
2033 | 4 | 23 | 13 | 1650.9523 | 0
2033 | 4 | 23 | 14 | 1627.6416 | 0
2033 | 4 | 23 | 15 | 1605.3225 | 0
2033 | 4 | 23 | 16 | 1610.2978 | 0
2033 | 4 | 23 | 17 | 1601.2975 | 0
2033 | 4 | 23 | 18 | 1581.3713 | 0
2033 | 4 | 23 | 19 | 1564.9988 | 0
2033 | 4 | 23 | 20 | 1592.7835 | 0
2033 | 4 | 23 | 21 | 1590.6754 | 0
2033 | 4 | 23 | 22 | 1580.8498 | 0
2033 | 4 | 23 | 23 | 1566.688 | 0
2033 | 4 | 24 | 0 | 1549.8017 | 0
2033 | 4 | 24 | 1 | 1478.1897 | 0
2033 | 4 | 24 | 2 | 1445.6011 | 0
2033 | 4 | 24 | 3 | 1426.4137 | 0
2033 | 4 | 24 | 4 | 1412.6258 | 0
2033 | 4 | 24 | 5 | 1422.7394 | 0
2033 | 4 | 24 | 6 | 1431.0926 | 0
2033 | 4 | 24 | 7 | 1445.3457 | 0
2033 | 4 | 24 | 8 | 1459.5989 | 0
2033 | 4 | 24 | 9 | 1521.3269 | 0
2033 | 4 | 24 | 10 | 1579.2251 | 0
2033 | 4 | 24 | 11 | 1615.037 | 0
2033 | 4 | 24 | 12 | 1647.054 | 0
2033 | 4 | 24 | 13 | 1642.8576 | 0
2033 | 4 | 24 | 14 | 1634.0089 | 0
2033 | 4 | 24 | 15 | 1643.1127 | 0
2033 | 4 | 24 | 16 | 1672.6443 | 0
2033 | 4 | 24 | 17 | 1683.0377 | 0
2033 | 4 | 24 | 18 | 1674.5603 | 0
2033 | 4 | 24 | 19 | 1636.8646 | 0
2033 | 4 | 24 | 20 | 1682.6916 | 0
2033 | 4 | 24 | 21 | 1670.1198 | 0
2033 | 4 | 24 | 22 | 1599.4159 | 0
2033 | 4 | 24 | 23 | 1547.6965 | 0
2033 | 4 | 25 | 0 | 1494.1874 | 0
2033 | 4 | 25 | 1 | 1528.7275 | 0
2033 | 4 | 25 | 2 | 1563.2675 | 0
2033 | 4 | 25 | 3 | 1555.3755 | 0
2033 | 4 | 25 | 4 | 1555.1192 | 0
2033 | 4 | 25 | 5 | 1590.7621 | 0
2033 | 4 | 25 | 6 | 1670.7273 | 0
2033 | 4 | 25 | 7 | 1739.108 | 0
2033 | 4 | 25 | 8 | 1807.4887 | 0
2033 | 4 | 25 | 9 | 1884.0738 | 0
2033 | 4 | 25 | 10 | 1931.8217 | 0
2033 | 4 | 25 | 11 | 1958.3323 | 0
2033 | 4 | 25 | 12 | 1977.5277 | 0
2033 | 4 | 25 | 13 | 1971.5225 | 0
2033 | 4 | 25 | 14 | 1963.8186 | 0
2033 | 4 | 25 | 15 | 1975.2724 | 0
2033 | 4 | 25 | 16 | 1998.3044 | 0
2033 | 4 | 25 | 17 | 2015.0886 | 0
2033 | 4 | 25 | 18 | 2006.8237 | 0
2033 | 4 | 25 | 19 | 1951.8916 | 0
2033 | 4 | 25 | 20 | 1951.2002 | 0
2033 | 4 | 25 | 21 | 1912.2538 | 0
2033 | 4 | 25 | 22 | 1850.6439 | 0
2033 | 4 | 25 | 23 | 1773.7917 | 0
2033 | 4 | 26 | 0 | 1708.0579 | 0
2033 | 4 | 26 | 1 | 1612.0457 | 0
2033 | 4 | 26 | 2 | 1580.347 | 0
2033 | 4 | 26 | 3 | 1566.986 | 0
2033 | 4 | 26 | 4 | 1569.3335 | 0
2033 | 4 | 26 | 5 | 1609.4278 | 0
2033 | 4 | 26 | 6 | 1685.1305 | 0
2033 | 4 | 26 | 7 | 1772.791 | 0
2033 | 4 | 26 | 8 | 1860.4516 | 0
2033 | 4 | 26 | 9 | 1933.5386 | 0
2033 | 4 | 26 | 10 | 1972.4609 | 0
2033 | 4 | 26 | 11 | 1995.4657 | 0
2033 | 4 | 26 | 12 | 2003.5867 | 0
2033 | 4 | 26 | 13 | 1995.5411 | 0
2033 | 4 | 26 | 14 | 1986.1971 | 0
2033 | 4 | 26 | 15 | 1988.261 | 0
2033 | 4 | 26 | 16 | 1992.9953 | 0
2033 | 4 | 26 | 17 | 1996.375 | 0
2033 | 4 | 26 | 18 | 1996.1875 | 0
2033 | 4 | 26 | 19 | 1943.3285 | 0
2033 | 4 | 26 | 20 | 1941.7109 | 0
2033 | 4 | 26 | 21 | 1906.0617 | 0
2033 | 4 | 26 | 22 | 1840.5769 | 0
2033 | 4 | 26 | 23 | 1759.2408 | 0
2033 | 4 | 27 | 0 | 1691.7722 | 0
2033 | 4 | 27 | 1 | 1659.117 | 0
2033 | 4 | 27 | 2 | 1634.2959 | 0
2033 | 4 | 27 | 3 | 1623.9894 | 0
2033 | 4 | 27 | 4 | 1629.105 | 0
2033 | 4 | 27 | 5 | 1665.0106 | 0
2033 | 4 | 27 | 6 | 1736.1799 | 0
2033 | 4 | 27 | 7 | 1811.6733 | 0
2033 | 4 | 27 | 8 | 1876.0381 | 0
2033 | 4 | 27 | 9 | 1939.1922 | 0
2033 | 4 | 27 | 10 | 1968.4032 | 0
2033 | 4 | 27 | 11 | 1985.2702 | 0
2033 | 4 | 27 | 12 | 1994.7769 | 0
2033 | 4 | 27 | 13 | 1986.1374 | 0
2033 | 4 | 27 | 14 | 1975.0291 | 0
2033 | 4 | 27 | 15 | 1981.4308 | 0
2033 | 4 | 27 | 16 | 2005.4951 | 0
2033 | 4 | 27 | 17 | 2012.9634 | 0
2033 | 4 | 27 | 18 | 1996.1936 | 0
2033 | 4 | 27 | 19 | 1961.5808 | 0
2033 | 4 | 27 | 20 | 1948.702 | 0
2033 | 4 | 27 | 21 | 1903.6096 | 0
2033 | 4 | 27 | 22 | 1842.2691 | 0
2033 | 4 | 27 | 23 | 1771.8847 | 0
2033 | 4 | 28 | 0 | 1715.1048 | 0
2033 | 4 | 28 | 1 | 1671.9948 | 0
2033 | 4 | 28 | 2 | 1628.8847 | 0
2033 | 4 | 28 | 3 | 1615.1086 | 0
2033 | 4 | 28 | 4 | 1619.6931 | 0
2033 | 4 | 28 | 5 | 1651.4609 | 0
2033 | 4 | 28 | 6 | 1724.1781 | 0
2033 | 4 | 28 | 7 | 1797.006 | 0
2033 | 4 | 28 | 8 | 1836.2425 | 0
2033 | 4 | 28 | 9 | 1874.4356 | 0
2033 | 4 | 28 | 10 | 1880.1931 | 0
2033 | 4 | 28 | 11 | 1899.0262 | 0
2033 | 4 | 28 | 12 | 1924.0984 | 0
2033 | 4 | 28 | 13 | 1934.4737 | 0
2033 | 4 | 28 | 14 | 1932.4946 | 0
2033 | 4 | 28 | 15 | 1944.8594 | 0
2033 | 4 | 28 | 16 | 1955.4525 | 0
2033 | 4 | 28 | 17 | 1944.0113 | 0
2033 | 4 | 28 | 18 | 1892.0077 | 0
2033 | 4 | 28 | 19 | 1830.8728 | 0
2033 | 4 | 28 | 20 | 1851.0736 | 0
2033 | 4 | 28 | 21 | 1816.0865 | 0
2033 | 4 | 28 | 22 | 1757.2657 | 0
2033 | 4 | 28 | 23 | 1701.7991 | 0
2033 | 4 | 29 | 0 | 1657.9471 | 0
2033 | 4 | 29 | 1 | 1719.8414 | 0
2033 | 4 | 29 | 2 | 1697.0193 | 0
2033 | 4 | 29 | 3 | 1681.8011 | 0
2033 | 4 | 29 | 4 | 1680.6455 | 0
2033 | 4 | 29 | 5 | 1698.5895 | 0
2033 | 4 | 29 | 6 | 1747.6176 | 0
2033 | 4 | 29 | 7 | 1814.3146 | 0
2033 | 4 | 29 | 8 | 1830.8707 | 0
2033 | 4 | 29 | 9 | 1909.6583 | 0
2033 | 4 | 29 | 10 | 1935.2401 | 0
2033 | 4 | 29 | 11 | 1964.8776 | 0
2033 | 4 | 29 | 12 | 1988.1562 | 0
2033 | 4 | 29 | 13 | 1991.5529 | 0
2033 | 4 | 29 | 14 | 1980.7261 | 0
2033 | 4 | 29 | 15 | 1977.8368 | 0
2033 | 4 | 29 | 16 | 1964.5662 | 0
2033 | 4 | 29 | 17 | 1939.4844 | 0
2033 | 4 | 29 | 18 | 1901.7441 | 0
2033 | 4 | 29 | 19 | 1855.0732 | 0
2033 | 4 | 29 | 20 | 1862.304 | 0
2033 | 4 | 29 | 21 | 1846.0359 | 0
2033 | 4 | 29 | 22 | 1817.8376 | 0
2033 | 4 | 29 | 23 | 1781.2943 | 0
2033 | 4 | 30 | 0 | 1744.8217 | 0
2033 | 4 | 30 | 1 | 1669.4401 | 0
2033 | 4 | 30 | 2 | 1548.0622 | 0
2033 | 4 | 30 | 3 | 1536.8592 | 0
2033 | 4 | 30 | 4 | 1526.0209 | 0
2033 | 4 | 30 | 5 | 1520.4491 | 0
2033 | 4 | 30 | 6 | 1520.6052 | 0
2033 | 4 | 30 | 7 | 1532.1396 | 0
2033 | 4 | 30 | 8 | 1532.4385 | 0
2033 | 4 | 30 | 9 | 1548.8544 | 0
2033 | 4 | 30 | 10 | 1593.144 | 0
2033 | 4 | 30 | 11 | 1617.868 | 0
2033 | 4 | 30 | 12 | 1632.623 | 0
2033 | 4 | 30 | 13 | 1622.5368 | 0
2033 | 4 | 30 | 14 | 1607.171 | 0
2033 | 4 | 30 | 15 | 1606.0211 | 0
2033 | 4 | 30 | 16 | 1606.8093 | 0
2033 | 4 | 30 | 17 | 1599.1205 | 0
2033 | 4 | 30 | 18 | 1586.155 | 0
2033 | 4 | 30 | 19 | 1574.835 | 0
2033 | 4 | 30 | 20 | 1566.3272 | 0
2033 | 4 | 30 | 21 | 1561.1525 | 0
2033 | 4 | 30 | 22 | 1570.0605 | 0
2033 | 4 | 30 | 23 | 1569.2308 | 0
2033 | 5 | 1 | 0 | 1560.3431 | 0
2033 | 5 | 1 | 1 | 1496.1235 | 0
2033 | 5 | 1 | 2 | 1424.7801 | 0
2033 | 5 | 1 | 3 | 1412.816 | 0
2033 | 5 | 1 | 4 | 1402.3049 | 0
2033 | 5 | 1 | 5 | 1389.8024 | 0
2033 | 5 | 1 | 6 | 1383.8558 | 0
2033 | 5 | 1 | 7 | 1386.6302 | 0
2033 | 5 | 1 | 8 | 1425.3041 | 0
2033 | 5 | 1 | 9 | 1468.4763 | 0
2033 | 5 | 1 | 10 | 1505.6227 | 0
2033 | 5 | 1 | 11 | 1543.6336 | 0
2033 | 5 | 1 | 12 | 1572.8522 | 0
2033 | 5 | 1 | 13 | 1574.6575 | 0
2033 | 5 | 1 | 14 | 1574.1245 | 0
2033 | 5 | 1 | 15 | 1581.5767 | 0
2033 | 5 | 1 | 16 | 1602.3273 | 0
2033 | 5 | 1 | 17 | 1619.1591 | 0
2033 | 5 | 1 | 18 | 1627.8347 | 0
2033 | 5 | 1 | 19 | 1614.1362 | 0
2033 | 5 | 1 | 20 | 1597.2318 | 0
2033 | 5 | 1 | 21 | 1581.5339 | 0
2033 | 5 | 1 | 22 | 1545.5844 | 0
2033 | 5 | 1 | 23 | 1522.4398 | 0
2033 | 5 | 2 | 0 | 1488.5015 | 0
2033 | 5 | 2 | 1 | 1456.211 | 0
2033 | 5 | 2 | 2 | 1384.4106 | 0
2033 | 5 | 2 | 3 | 1374.0911 | 0
2033 | 5 | 2 | 4 | 1369.212 | 0
2033 | 5 | 2 | 5 | 1396.3825 | 0
2033 | 5 | 2 | 6 | 1464.5956 | 0
2033 | 5 | 2 | 7 | 1559.0433 | 0
2033 | 5 | 2 | 8 | 1618.1833 | 0
2033 | 5 | 2 | 9 | 1696.0528 | 0
2033 | 5 | 2 | 10 | 1745.3361 | 0
2033 | 5 | 2 | 11 | 1778.3086 | 0
2033 | 5 | 2 | 12 | 1797.878 | 0
2033 | 5 | 2 | 13 | 1799.9227 | 0
2033 | 5 | 2 | 14 | 1795.5132 | 0
2033 | 5 | 2 | 15 | 1801.5536 | 0
2033 | 5 | 2 | 16 | 1816.275 | 0
2033 | 5 | 2 | 17 | 1815.4953 | 0
2033 | 5 | 2 | 18 | 1788.8245 | 0
2033 | 5 | 2 | 19 | 1736.9657 | 0
2033 | 5 | 2 | 20 | 1713.1103 | 0
2033 | 5 | 2 | 21 | 1671.4535 | 0
2033 | 5 | 2 | 22 | 1613.4742 | 0
2033 | 5 | 2 | 23 | 1549.4557 | 0
2033 | 5 | 3 | 0 | 1494.6914 | 0
2033 | 5 | 3 | 1 | 1472.6879 | 0
2033 | 5 | 3 | 2 | 1402.341 | 0
2033 | 5 | 3 | 3 | 1393.5328 | 0
2033 | 5 | 3 | 4 | 1391.1183 | 0
2033 | 5 | 3 | 5 | 1427.7792 | 0
2033 | 5 | 3 | 6 | 1464.4402 | 0
2033 | 5 | 3 | 7 | 1561.8187 | 0
2033 | 5 | 3 | 8 | 1615.7348 | 0
2033 | 5 | 3 | 9 | 1675.2285 | 0
2033 | 5 | 3 | 10 | 1728.8691 | 0
2033 | 5 | 3 | 11 | 1770.127 | 0
2033 | 5 | 3 | 12 | 1802.7044 | 0
2033 | 5 | 3 | 13 | 1819.9034 | 0
2033 | 5 | 3 | 14 | 1823.0151 | 0
2033 | 5 | 3 | 15 | 1837.9139 | 0
2033 | 5 | 3 | 16 | 1833.7698 | 0
2033 | 5 | 3 | 17 | 1819.5003 | 0
2033 | 5 | 3 | 18 | 1801.7777 | 0
2033 | 5 | 3 | 19 | 1764.3042 | 0
2033 | 5 | 3 | 20 | 1715.1399 | 0
2033 | 5 | 3 | 21 | 1670.8317 | 0
2033 | 5 | 3 | 22 | 1605.8079 | 0
2033 | 5 | 3 | 23 | 1542.4583 | 0
2033 | 5 | 4 | 0 | 1486.0444 | 0
2033 | 5 | 4 | 1 | 1445.8491 | 0
2033 | 5 | 4 | 2 | 1373.9129 | 0
2033 | 5 | 4 | 3 | 1366.2674 | 0
2033 | 5 | 4 | 4 | 1365.4187 | 0
2033 | 5 | 4 | 5 | 1386.4239 | 0
2033 | 5 | 4 | 6 | 1438.2106 | 0
2033 | 5 | 4 | 7 | 1507.0621 | 0
2033 | 5 | 4 | 8 | 1560.859 | 0
2033 | 5 | 4 | 9 | 1613.4367 | 0
2033 | 5 | 4 | 10 | 1660.175 | 0
2033 | 5 | 4 | 11 | 1689.2849 | 0
2033 | 5 | 4 | 12 | 1713.0023 | 0
2033 | 5 | 4 | 13 | 1722.589 | 0
2033 | 5 | 4 | 14 | 1726.3268 | 0
2033 | 5 | 4 | 15 | 1739.8532 | 0
2033 | 5 | 4 | 16 | 1756.9534 | 0
2033 | 5 | 4 | 17 | 1753.029 | 0
2033 | 5 | 4 | 18 | 1738.4208 | 0
2033 | 5 | 4 | 19 | 1689.1174 | 0
2033 | 5 | 4 | 20 | 1658.7 | 0
2033 | 5 | 4 | 21 | 1621.8587 | 0
2033 | 5 | 4 | 22 | 1564.9093 | 0
2033 | 5 | 4 | 23 | 1507.7397 | 0
2033 | 5 | 5 | 0 | 1450.9825 | 0
2033 | 5 | 5 | 1 | 1349.4571 | 0
2033 | 5 | 5 | 2 | 1318.4347 | 0
2033 | 5 | 5 | 3 | 1308.8193 | 0
2033 | 5 | 5 | 4 | 1308.5662 | 0
2033 | 5 | 5 | 5 | 1345.6638 | 0
2033 | 5 | 5 | 6 | 1424.6128 | 0
2033 | 5 | 5 | 7 | 1523.6685 | 0
2033 | 5 | 5 | 8 | 1569.2826 | 0
2033 | 5 | 5 | 9 | 1612.0373 | 0
2033 | 5 | 5 | 10 | 1627.4659 | 0
2033 | 5 | 5 | 11 | 1653.461 | 0
2033 | 5 | 5 | 12 | 1674.009 | 0
2033 | 5 | 5 | 13 | 1683.6899 | 0
2033 | 5 | 5 | 14 | 1678.5028 | 0
2033 | 5 | 5 | 15 | 1677.5247 | 0
2033 | 5 | 5 | 16 | 1677.7939 | 0
2033 | 5 | 5 | 17 | 1673.1832 | 0
2033 | 5 | 5 | 18 | 1655.8905 | 0
2033 | 5 | 5 | 19 | 1625.2125 | 0
2033 | 5 | 5 | 20 | 1607.4138 | 0
2033 | 5 | 5 | 21 | 1564.0734 | 0
2033 | 5 | 5 | 22 | 1492.092 | 0
2033 | 5 | 5 | 23 | 1420.0569 | 0
2033 | 5 | 6 | 0 | 1359.2581 | 0
2033 | 5 | 6 | 1 | 1407.298 | 0
2033 | 5 | 6 | 2 | 1382.4654 | 0
2033 | 5 | 6 | 3 | 1373.4697 | 0
2033 | 5 | 6 | 4 | 1374.6802 | 0
2033 | 5 | 6 | 5 | 1396.1826 | 0
2033 | 5 | 6 | 6 | 1456.3366 | 0
2033 | 5 | 6 | 7 | 1532.6039 | 0
2033 | 5 | 6 | 8 | 1559.9751 | 0
2033 | 5 | 6 | 9 | 1610.2785 | 0
2033 | 5 | 6 | 10 | 1630.9705 | 0
2033 | 5 | 6 | 11 | 1659.0445 | 0
2033 | 5 | 6 | 12 | 1682.5351 | 0
2033 | 5 | 6 | 13 | 1696.8819 | 0
2033 | 5 | 6 | 14 | 1690.3669 | 0
2033 | 5 | 6 | 15 | 1691.8657 | 0
2033 | 5 | 6 | 16 | 1689.287 | 0
2033 | 5 | 6 | 17 | 1687.3426 | 0
2033 | 5 | 6 | 18 | 1673.7149 | 0
2033 | 5 | 6 | 19 | 1625.7517 | 0
2033 | 5 | 6 | 20 | 1597.984 | 0
2033 | 5 | 6 | 21 | 1549.61 | 0
2033 | 5 | 6 | 22 | 1515.515 | 0
2033 | 5 | 6 | 23 | 1470.4288 | 0
2033 | 5 | 7 | 0 | 1427.5403 | 0
2033 | 5 | 7 | 1 | 1346.1948 | 0
2033 | 5 | 7 | 2 | 1264.8492 | 0
2033 | 5 | 7 | 3 | 1253.9404 | 0
2033 | 5 | 7 | 4 | 1247.3443 | 0
2033 | 5 | 7 | 5 | 1248.8318 | 0
2033 | 5 | 7 | 6 | 1272.9216 | 0
2033 | 5 | 7 | 7 | 1297.0114 | 0
2033 | 5 | 7 | 8 | 1336.2621 | 0
2033 | 5 | 7 | 9 | 1382.4972 | 0
2033 | 5 | 7 | 10 | 1435.4659 | 0
2033 | 5 | 7 | 11 | 1462.0728 | 0
2033 | 5 | 7 | 12 | 1464.5573 | 0
2033 | 5 | 7 | 13 | 1443.3093 | 0
2033 | 5 | 7 | 14 | 1417.6054 | 0
2033 | 5 | 7 | 15 | 1408.4659 | 0
2033 | 5 | 7 | 16 | 1403.4115 | 0
2033 | 5 | 7 | 17 | 1399.4811 | 0
2033 | 5 | 7 | 18 | 1401.094 | 0
2033 | 5 | 7 | 19 | 1390.2016 | 0
2033 | 5 | 7 | 20 | 1392.6405 | 0
2033 | 5 | 7 | 21 | 1376.1429 | 0
2033 | 5 | 7 | 22 | 1359.1072 | 0
2033 | 5 | 7 | 23 | 1332.3082 | 0
2033 | 5 | 8 | 0 | 1300.1012 | 0
2033 | 5 | 8 | 1 | 1263.2053 | 0
2033 | 5 | 8 | 2 | 1237.0693 | 0
2033 | 5 | 8 | 3 | 1226.2611 | 0
2033 | 5 | 8 | 4 | 1217.8818 | 0
2033 | 5 | 8 | 5 | 1217.9001 | 0
2033 | 5 | 8 | 6 | 1230.2394 | 0
2033 | 5 | 8 | 7 | 1242.5149 | 0
2033 | 5 | 8 | 8 | 1267.2951 | 0
2033 | 5 | 8 | 9 | 1314.3522 | 0
2033 | 5 | 8 | 10 | 1346.7571 | 0
2033 | 5 | 8 | 11 | 1377.735 | 0
2033 | 5 | 8 | 12 | 1401.2799 | 0
2033 | 5 | 8 | 13 | 1395.7567 | 0
2033 | 5 | 8 | 14 | 1386.9844 | 0
2033 | 5 | 8 | 15 | 1388.9709 | 0
2033 | 5 | 8 | 16 | 1403.5993 | 0
2033 | 5 | 8 | 17 | 1414.3606 | 0
2033 | 5 | 8 | 18 | 1413.502 | 0
2033 | 5 | 8 | 19 | 1407.0545 | 0
2033 | 5 | 8 | 20 | 1404.4358 | 0
2033 | 5 | 8 | 21 | 1394.4779 | 0
2033 | 5 | 8 | 22 | 1353.7189 | 0
2033 | 5 | 8 | 23 | 1322.985 | 0
2033 | 5 | 9 | 0 | 1286.1419 | 0
2033 | 5 | 9 | 1 | 1296.9064 | 0
2033 | 5 | 9 | 2 | 1272.9187 | 0
2033 | 5 | 9 | 3 | 1269.3583 | 0
2033 | 5 | 9 | 4 | 1269.9301 | 0
2033 | 5 | 9 | 5 | 1304.5578 | 0
2033 | 5 | 9 | 6 | 1383.8289 | 0
2033 | 5 | 9 | 7 | 1484.5523 | 0
2033 | 5 | 9 | 8 | 1545.2583 | 0
2033 | 5 | 9 | 9 | 1588.1685 | 0
2033 | 5 | 9 | 10 | 1624.9252 | 0
2033 | 5 | 9 | 11 | 1649.4474 | 0
2033 | 5 | 9 | 12 | 1663.6919 | 0
2033 | 5 | 9 | 13 | 1663.1898 | 0
2033 | 5 | 9 | 14 | 1654.3887 | 0
2033 | 5 | 9 | 15 | 1658.1401 | 0
2033 | 5 | 9 | 16 | 1671.8371 | 0
2033 | 5 | 9 | 17 | 1669.055 | 0
2033 | 5 | 9 | 18 | 1643.7317 | 0
2033 | 5 | 9 | 19 | 1610.0343 | 0
2033 | 5 | 9 | 20 | 1594.6218 | 0
2033 | 5 | 9 | 21 | 1559.1476 | 0
2033 | 5 | 9 | 22 | 1502.9963 | 0
2033 | 5 | 9 | 23 | 1434.987 | 0
2033 | 5 | 10 | 0 | 1374.0444 | 0
2033 | 5 | 10 | 1 | 1375.3797 | 0
2033 | 5 | 10 | 2 | 1349.5774 | 0
2033 | 5 | 10 | 3 | 1344.2417 | 0
2033 | 5 | 10 | 4 | 1341.8339 | 0
2033 | 5 | 10 | 5 | 1375.9897 | 0
2033 | 5 | 10 | 6 | 1441.401 | 0
2033 | 5 | 10 | 7 | 1542.3429 | 0
2033 | 5 | 10 | 8 | 1610.3011 | 0
2033 | 5 | 10 | 9 | 1652.0491 | 0
2033 | 5 | 10 | 10 | 1668.915 | 0
2033 | 5 | 10 | 11 | 1688.2311 | 0
2033 | 5 | 10 | 12 | 1700.1661 | 0
2033 | 5 | 10 | 13 | 1696.1096 | 0
2033 | 5 | 10 | 14 | 1684.7216 | 0
2033 | 5 | 10 | 15 | 1683.9302 | 0
2033 | 5 | 10 | 16 | 1673.7648 | 0
2033 | 5 | 10 | 17 | 1667.4419 | 0
2033 | 5 | 10 | 18 | 1660.8189 | 0
2033 | 5 | 10 | 19 | 1629.9831 | 0
2033 | 5 | 10 | 20 | 1599.3729 | 0
2033 | 5 | 10 | 21 | 1560.6417 | 0
2033 | 5 | 10 | 22 | 1499.9317 | 0
2033 | 5 | 10 | 23 | 1441.4681 | 0
2033 | 5 | 11 | 0 | 1387.4482 | 0
2033 | 5 | 11 | 1 | 1369.8068 | 0
2033 | 5 | 11 | 2 | 1345.7778 | 0
2033 | 5 | 11 | 3 | 1338.4098 | 0
2033 | 5 | 11 | 4 | 1339.8561 | 0
2033 | 5 | 11 | 5 | 1373.8258 | 0
2033 | 5 | 11 | 6 | 1444.6444 | 0
2033 | 5 | 11 | 7 | 1533.7544 | 0
2033 | 5 | 11 | 8 | 1590.7814 | 0
2033 | 5 | 11 | 9 | 1631.3416 | 0
2033 | 5 | 11 | 10 | 1653.8126 | 0
2033 | 5 | 11 | 11 | 1675.4381 | 0
2033 | 5 | 11 | 12 | 1693.8597 | 0
2033 | 5 | 11 | 13 | 1695.0836 | 0
2033 | 5 | 11 | 14 | 1690.3563 | 0
2033 | 5 | 11 | 15 | 1695.0874 | 0
2033 | 5 | 11 | 16 | 1711.2624 | 0
2033 | 5 | 11 | 17 | 1716.762 | 0
2033 | 5 | 11 | 18 | 1711.8239 | 0
2033 | 5 | 11 | 19 | 1677.5705 | 0
2033 | 5 | 11 | 20 | 1648.2394 | 0
2033 | 5 | 11 | 21 | 1610.0494 | 0
2033 | 5 | 11 | 22 | 1538.7293 | 0
2033 | 5 | 11 | 23 | 1472.7722 | 0
2033 | 5 | 12 | 0 | 1410.6937 | 0
2033 | 5 | 12 | 1 | 1376.3061 | 0
2033 | 5 | 12 | 2 | 1351.6534 | 0
2033 | 5 | 12 | 3 | 1341.8399 | 0
2033 | 5 | 12 | 4 | 1343.2249 | 0
2033 | 5 | 12 | 5 | 1373.3218 | 0
2033 | 5 | 12 | 6 | 1448.6342 | 0
2033 | 5 | 12 | 7 | 1545.2827 | 0
2033 | 5 | 12 | 8 | 1591.931 | 0
2033 | 5 | 12 | 9 | 1643.9276 | 0
2033 | 5 | 12 | 10 | 1657.1366 | 0
2033 | 5 | 12 | 11 | 1693.3923 | 0
2033 | 5 | 12 | 12 | 1722.0242 | 0
2033 | 5 | 12 | 13 | 1742.6614 | 0
2033 | 5 | 12 | 14 | 1749.1114 | 0
2033 | 5 | 12 | 15 | 1760.8182 | 0
2033 | 5 | 12 | 16 | 1767.4995 | 0
2033 | 5 | 12 | 17 | 1752.5315 | 0
2033 | 5 | 12 | 18 | 1713.3464 | 0
2033 | 5 | 12 | 19 | 1672.7863 | 0
2033 | 5 | 12 | 20 | 1638.5602 | 0
2033 | 5 | 12 | 21 | 1607.2219 | 0
2033 | 5 | 12 | 22 | 1547.6233 | 0
2033 | 5 | 12 | 23 | 1486.5714 | 0
2033 | 5 | 13 | 0 | 1431.2503 | 0
2033 | 5 | 13 | 1 | 1336.3987 | 0
2033 | 5 | 13 | 2 | 1318.1141 | 0
2033 | 5 | 13 | 3 | 1311.8715 | 0
2033 | 5 | 13 | 4 | 1319.3498 | 0
2033 | 5 | 13 | 5 | 1348.1207 | 0
2033 | 5 | 13 | 6 | 1420.2968 | 0
2033 | 5 | 13 | 7 | 1515.4446 | 0
2033 | 5 | 13 | 8 | 1552.0338 | 0
2033 | 5 | 13 | 9 | 1584.6833 | 0
2033 | 5 | 13 | 10 | 1606.9377 | 0
2033 | 5 | 13 | 11 | 1628.6766 | 0
2033 | 5 | 13 | 12 | 1648.3584 | 0
2033 | 5 | 13 | 13 | 1658.9184 | 0
2033 | 5 | 13 | 14 | 1655.5058 | 0
2033 | 5 | 13 | 15 | 1658.7993 | 0
2033 | 5 | 13 | 16 | 1661.7616 | 0
2033 | 5 | 13 | 17 | 1640.3285 | 0
2033 | 5 | 13 | 18 | 1608.3619 | 0
2033 | 5 | 13 | 19 | 1572.7147 | 0
2033 | 5 | 13 | 20 | 1579.0231 | 0
2033 | 5 | 13 | 21 | 1564.4325 | 0
2033 | 5 | 13 | 22 | 1521.2491 | 0
2033 | 5 | 13 | 23 | 1459.9027 | 0
2033 | 5 | 14 | 0 | 1405.5236 | 0
2033 | 5 | 14 | 1 | 1329.1846 | 0
2033 | 5 | 14 | 2 | 1252.8455 | 0
2033 | 5 | 14 | 3 | 1239.6837 | 0
2033 | 5 | 14 | 4 | 1231.4826 | 0
2033 | 5 | 14 | 5 | 1232.8341 | 0
2033 | 5 | 14 | 6 | 1254.9292 | 0
2033 | 5 | 14 | 7 | 1277.0243 | 0
2033 | 5 | 14 | 8 | 1318.1458 | 0
2033 | 5 | 14 | 9 | 1365.7757 | 0
2033 | 5 | 14 | 10 | 1412.4592 | 0
2033 | 5 | 14 | 11 | 1444.7294 | 0
2033 | 5 | 14 | 12 | 1459.1387 | 0
2033 | 5 | 14 | 13 | 1446.6455 | 0
2033 | 5 | 14 | 14 | 1430.4858 | 0
2033 | 5 | 14 | 15 | 1424.9281 | 0
2033 | 5 | 14 | 16 | 1430.4447 | 0
2033 | 5 | 14 | 17 | 1438.7599 | 0
2033 | 5 | 14 | 18 | 1433.4962 | 0
2033 | 5 | 14 | 19 | 1420.1316 | 0
2033 | 5 | 14 | 20 | 1408.4501 | 0
2033 | 5 | 14 | 21 | 1387.4561 | 0
2033 | 5 | 14 | 22 | 1370.0871 | 0
2033 | 5 | 14 | 23 | 1342.4454 | 0
2033 | 5 | 15 | 0 | 1312.7842 | 0
2033 | 5 | 15 | 1 | 1252.6376 | 0
2033 | 5 | 15 | 2 | 1223.6779 | 0
2033 | 5 | 15 | 3 | 1210.7163 | 0
2033 | 5 | 15 | 4 | 1197.3188 | 0
2033 | 5 | 15 | 5 | 1188.1269 | 0
2033 | 5 | 15 | 6 | 1182.6013 | 0
2033 | 5 | 15 | 7 | 1199.9133 | 0
2033 | 5 | 15 | 8 | 1236.7602 | 0
2033 | 5 | 15 | 9 | 1300.9229 | 0
2033 | 5 | 15 | 10 | 1334.0288 | 0
2033 | 5 | 15 | 11 | 1370.1566 | 0
2033 | 5 | 15 | 12 | 1400.4128 | 0
2033 | 5 | 15 | 13 | 1406.3519 | 0
2033 | 5 | 15 | 14 | 1408.6271 | 0
2033 | 5 | 15 | 15 | 1422.4005 | 0
2033 | 5 | 15 | 16 | 1442.9106 | 0
2033 | 5 | 15 | 17 | 1457.6351 | 0
2033 | 5 | 15 | 18 | 1461.2872 | 0
2033 | 5 | 15 | 19 | 1439.8286 | 0
2033 | 5 | 15 | 20 | 1421.9344 | 0
2033 | 5 | 15 | 21 | 1411.9335 | 0
2033 | 5 | 15 | 22 | 1374.6665 | 0
2033 | 5 | 15 | 23 | 1340.6828 | 0
2033 | 5 | 16 | 0 | 1296.7071 | 0
2033 | 5 | 16 | 1 | 1379.3452 | 0
2033 | 5 | 16 | 2 | 1344.0946 | 0
2033 | 5 | 16 | 3 | 1329.1309 | 0
2033 | 5 | 16 | 4 | 1320.5161 | 0
2033 | 5 | 16 | 5 | 1352.9972 | 0
2033 | 5 | 16 | 6 | 1419.6189 | 0
2033 | 5 | 16 | 7 | 1532.0257 | 0
2033 | 5 | 16 | 8 | 1576.7901 | 0
2033 | 5 | 16 | 9 | 1632.9893 | 0
2033 | 5 | 16 | 10 | 1690.8854 | 0
2033 | 5 | 16 | 11 | 1731.0732 | 0
2033 | 5 | 16 | 12 | 1756.0412 | 0
2033 | 5 | 16 | 13 | 1768.3081 | 0
2033 | 5 | 16 | 14 | 1764.101 | 0
2033 | 5 | 16 | 15 | 1766.6087 | 0
2033 | 5 | 16 | 16 | 1772.2031 | 0
2033 | 5 | 16 | 17 | 1759.2946 | 0
2033 | 5 | 16 | 18 | 1721.3249 | 0
2033 | 5 | 16 | 19 | 1678.4182 | 0
2033 | 5 | 16 | 20 | 1655.7344 | 0
2033 | 5 | 16 | 21 | 1608.9611 | 0
2033 | 5 | 16 | 22 | 1541.397 | 0
2033 | 5 | 16 | 23 | 1470.3187 | 0
2033 | 5 | 17 | 0 | 1403.3421 | 0
2033 | 5 | 17 | 1 | 1372.3246 | 0
2033 | 5 | 17 | 2 | 1362.2351 | 0
2033 | 5 | 17 | 3 | 1354.944 | 0
2033 | 5 | 17 | 4 | 1351.7654 | 0
2033 | 5 | 17 | 5 | 1372.4519 | 0
2033 | 5 | 17 | 6 | 1423.6543 | 0
2033 | 5 | 17 | 7 | 1514.2139 | 0
2033 | 5 | 17 | 8 | 1553.5965 | 0
2033 | 5 | 17 | 9 | 1590.6741 | 0
2033 | 5 | 17 | 10 | 1611.5815 | 0
2033 | 5 | 17 | 11 | 1627.1993 | 0
2033 | 5 | 17 | 12 | 1637.0646 | 0
2033 | 5 | 17 | 13 | 1633.9215 | 0
2033 | 5 | 17 | 14 | 1622.4236 | 0
2033 | 5 | 17 | 15 | 1624.628 | 0
2033 | 5 | 17 | 16 | 1618.1245 | 0
2033 | 5 | 17 | 17 | 1615.5298 | 0
2033 | 5 | 17 | 18 | 1601.7786 | 0
2033 | 5 | 17 | 19 | 1570.5164 | 0
2033 | 5 | 17 | 20 | 1556.1068 | 0
2033 | 5 | 17 | 21 | 1539.8526 | 0
2033 | 5 | 17 | 22 | 1499.5102 | 0
2033 | 5 | 17 | 23 | 1455.897 | 0
2033 | 5 | 18 | 0 | 1417.1896 | 0
2033 | 5 | 18 | 1 | 1381.3205 | 0
2033 | 5 | 18 | 2 | 1356.0821 | 0
2033 | 5 | 18 | 3 | 1349.1992 | 0
2033 | 5 | 18 | 4 | 1351.0615 | 0
2033 | 5 | 18 | 5 | 1378.5679 | 0
2033 | 5 | 18 | 6 | 1437.4166 | 0
2033 | 5 | 18 | 7 | 1527.6951 | 0
2033 | 5 | 18 | 8 | 1576.8028 | 0
2033 | 5 | 18 | 9 | 1624.4006 | 0
2033 | 5 | 18 | 10 | 1669.4317 | 0
2033 | 5 | 18 | 11 | 1700.2161 | 0
2033 | 5 | 18 | 12 | 1722.7584 | 0
2033 | 5 | 18 | 13 | 1732.0148 | 0
2033 | 5 | 18 | 14 | 1732.6539 | 0
2033 | 5 | 18 | 15 | 1743.6646 | 0
2033 | 5 | 18 | 16 | 1763.9519 | 0
2033 | 5 | 18 | 17 | 1762.6869 | 0
2033 | 5 | 18 | 18 | 1746.0351 | 0
2033 | 5 | 18 | 19 | 1709.053 | 0
2033 | 5 | 18 | 20 | 1684.9839 | 0
2033 | 5 | 18 | 21 | 1642.7665 | 0
2033 | 5 | 18 | 22 | 1582.6847 | 0
2033 | 5 | 18 | 23 | 1517.9397 | 0
2033 | 5 | 19 | 0 | 1460.2082 | 0
2033 | 5 | 19 | 1 | 1385.0085 | 0
2033 | 5 | 19 | 2 | 1359.3348 | 0
2033 | 5 | 19 | 3 | 1347.9883 | 0
2033 | 5 | 19 | 4 | 1349.195 | 0
2033 | 5 | 19 | 5 | 1373.5593 | 0
2033 | 5 | 19 | 6 | 1436.3596 | 0
2033 | 5 | 19 | 7 | 1532.7395 | 0
2033 | 5 | 19 | 8 | 1595.8845 | 0
2033 | 5 | 19 | 9 | 1667.1619 | 0
2033 | 5 | 19 | 10 | 1705.5101 | 0
2033 | 5 | 19 | 11 | 1752.073 | 0
2033 | 5 | 19 | 12 | 1790.8517 | 0
2033 | 5 | 19 | 13 | 1820.0002 | 0
2033 | 5 | 19 | 14 | 1836.32 | 0
2033 | 5 | 19 | 15 | 1856.1414 | 0
2033 | 5 | 19 | 16 | 1875.0192 | 0
2033 | 5 | 19 | 17 | 1863.7479 | 0
2033 | 5 | 19 | 18 | 1836.6769 | 0
2033 | 5 | 19 | 19 | 1780.6626 | 0
2033 | 5 | 19 | 20 | 1732.4979 | 0
2033 | 5 | 19 | 21 | 1666.8797 | 0
2033 | 5 | 19 | 22 | 1604.7405 | 0
2033 | 5 | 19 | 23 | 1536.4132 | 0
2033 | 5 | 20 | 0 | 1476.0333 | 0
2033 | 5 | 20 | 1 | 1458.3874 | 0
2033 | 5 | 20 | 2 | 1425.5956 | 0
2033 | 5 | 20 | 3 | 1408.3677 | 0
2033 | 5 | 20 | 4 | 1404.1317 | 0
2033 | 5 | 20 | 5 | 1421.2757 | 0
2033 | 5 | 20 | 6 | 1483.8376 | 0
2033 | 5 | 20 | 7 | 1589.384 | 0
2033 | 5 | 20 | 8 | 1672.2473 | 0
2033 | 5 | 20 | 9 | 1764.8291 | 0
2033 | 5 | 20 | 10 | 1833.7671 | 0
2033 | 5 | 20 | 11 | 1897.3295 | 0
2033 | 5 | 20 | 12 | 1946.8505 | 0
2033 | 5 | 20 | 13 | 1986.684 | 0
2033 | 5 | 20 | 14 | 2010.0694 | 0
2033 | 5 | 20 | 15 | 2036.1606 | 0
2033 | 5 | 20 | 16 | 2054.6975 | 0
2033 | 5 | 20 | 17 | 2041.4818 | 0
2033 | 5 | 20 | 18 | 1995.9221 | 0
2033 | 5 | 20 | 19 | 1923.7556 | 0
2033 | 5 | 20 | 20 | 1846.0424 | 0
2033 | 5 | 20 | 21 | 1782.607 | 0
2033 | 5 | 20 | 22 | 1727.9607 | 0
2033 | 5 | 20 | 23 | 1647.0656 | 0
2033 | 5 | 21 | 0 | 1573.1772 | 0
2033 | 5 | 21 | 1 | 1467.9386 | 0
2033 | 5 | 21 | 2 | 1362.7 | 0
2033 | 5 | 21 | 3 | 1333.2736 | 0
2033 | 5 | 21 | 4 | 1314.7487 | 0
2033 | 5 | 21 | 5 | 1311.6916 | 0
2033 | 5 | 21 | 6 | 1338.7648 | 0
2033 | 5 | 21 | 7 | 1365.8381 | 0
2033 | 5 | 21 | 8 | 1423.842 | 0
2033 | 5 | 21 | 9 | 1482.3031 | 0
2033 | 5 | 21 | 10 | 1530.682 | 0
2033 | 5 | 21 | 11 | 1578.5516 | 0
2033 | 5 | 21 | 12 | 1603.5371 | 0
2033 | 5 | 21 | 13 | 1601.7272 | 0
2033 | 5 | 21 | 14 | 1595.3582 | 0
2033 | 5 | 21 | 15 | 1593.0917 | 0
2033 | 5 | 21 | 16 | 1602.6154 | 0
2033 | 5 | 21 | 17 | 1612.9502 | 0
2033 | 5 | 21 | 18 | 1596.9988 | 0
2033 | 5 | 21 | 19 | 1549.6189 | 0
2033 | 5 | 21 | 20 | 1523.0226 | 0
2033 | 5 | 21 | 21 | 1485.2248 | 0
2033 | 5 | 21 | 22 | 1458.4207 | 0
2033 | 5 | 21 | 23 | 1410.393 | 0
2033 | 5 | 22 | 0 | 1361.362 | 0
2033 | 5 | 22 | 1 | 1337.9595 | 0
2033 | 5 | 22 | 2 | 1301.458 | 0
2033 | 5 | 22 | 3 | 1278.2242 | 0
2033 | 5 | 22 | 4 | 1258.0117 | 0
2033 | 5 | 22 | 5 | 1255.4126 | 0
2033 | 5 | 22 | 6 | 1257.8607 | 0
2033 | 5 | 22 | 7 | 1292.2586 | 0
2033 | 5 | 22 | 8 | 1316.5593 | 0
2033 | 5 | 22 | 9 | 1368.9018 | 0
2033 | 5 | 22 | 10 | 1419.2361 | 0
2033 | 5 | 22 | 11 | 1470.9604 | 0
2033 | 5 | 22 | 12 | 1509.8272 | 0
2033 | 5 | 22 | 13 | 1520.7629 | 0
2033 | 5 | 22 | 14 | 1519.5312 | 0
2033 | 5 | 22 | 15 | 1531.5816 | 0
2033 | 5 | 22 | 16 | 1546.6429 | 0
2033 | 5 | 22 | 17 | 1552.1976 | 0
2033 | 5 | 22 | 18 | 1534.1463 | 0
2033 | 5 | 22 | 19 | 1518.9158 | 0
2033 | 5 | 22 | 20 | 1528.4014 | 0
2033 | 5 | 22 | 21 | 1525.5362 | 0
2033 | 5 | 22 | 22 | 1478.6256 | 0
2033 | 5 | 22 | 23 | 1438.8406 | 0
2033 | 5 | 23 | 0 | 1386.7904 | 0
2033 | 5 | 23 | 1 | 1306.1404 | 0
2033 | 5 | 23 | 2 | 1225.4904 | 0
2033 | 5 | 23 | 3 | 1212.7735 | 0
2033 | 5 | 23 | 4 | 1201.3079 | 0
2033 | 5 | 23 | 5 | 1190.9365 | 0
2033 | 5 | 23 | 6 | 1195.6226 | 0
2033 | 5 | 23 | 7 | 1200.3086 | 0
2033 | 5 | 23 | 8 | 1233.0077 | 0
2033 | 5 | 23 | 9 | 1279.6533 | 0
2033 | 5 | 23 | 10 | 1307.4264 | 0
2033 | 5 | 23 | 11 | 1346.175 | 0
2033 | 5 | 23 | 12 | 1376.3155 | 0
2033 | 5 | 23 | 13 | 1370.8209 | 0
2033 | 5 | 23 | 14 | 1364.5282 | 0
2033 | 5 | 23 | 15 | 1372.1085 | 0
2033 | 5 | 23 | 16 | 1399.6419 | 0
2033 | 5 | 23 | 17 | 1426.9321 | 0
2033 | 5 | 23 | 18 | 1426.6992 | 0
2033 | 5 | 23 | 19 | 1404.2147 | 0
2033 | 5 | 23 | 20 | 1386.7699 | 0
2033 | 5 | 23 | 21 | 1374.2595 | 0
2033 | 5 | 23 | 22 | 1345.7013 | 0
2033 | 5 | 23 | 23 | 1319.9609 | 0
2033 | 5 | 24 | 0 | 1321.581 | 0
2033 | 5 | 24 | 1 | 1395.0247 | 0
2033 | 5 | 24 | 2 | 1362.4148 | 0
2033 | 5 | 24 | 3 | 1346.8949 | 0
2033 | 5 | 24 | 4 | 1337.8963 | 0
2033 | 5 | 24 | 5 | 1357.053 | 0
2033 | 5 | 24 | 6 | 1406.4926 | 0
2033 | 5 | 24 | 7 | 1504.9267 | 0
2033 | 5 | 24 | 8 | 1579.2995 | 0
2033 | 5 | 24 | 9 | 1642.4959 | 0
2033 | 5 | 24 | 10 | 1690.5481 | 0
2033 | 5 | 24 | 11 | 1728.1996 | 0
2033 | 5 | 24 | 12 | 1756.5061 | 0
2033 | 5 | 24 | 13 | 1774.1687 | 0
2033 | 5 | 24 | 14 | 1788.77 | 0
2033 | 5 | 24 | 15 | 1812.6862 | 0
2033 | 5 | 24 | 16 | 1825.113 | 0
2033 | 5 | 24 | 17 | 1829.7969 | 0
2033 | 5 | 24 | 18 | 1817.3595 | 0
2033 | 5 | 24 | 19 | 1769.5941 | 0
2033 | 5 | 24 | 20 | 1713.9707 | 0
2033 | 5 | 24 | 21 | 1661.8278 | 0
2033 | 5 | 24 | 22 | 1606.0754 | 0
2033 | 5 | 24 | 23 | 1535.98 | 0
2033 | 5 | 25 | 0 | 1469.8544 | 0
2033 | 5 | 25 | 1 | 1424.2579 | 0
2033 | 5 | 25 | 2 | 1395.257 | 0
2033 | 5 | 25 | 3 | 1384.0717 | 0
2033 | 5 | 25 | 4 | 1379.7101 | 0
2033 | 5 | 25 | 5 | 1404.1013 | 0
2033 | 5 | 25 | 6 | 1454.9621 | 0
2033 | 5 | 25 | 7 | 1547.3279 | 0
2033 | 5 | 25 | 8 | 1616.0005 | 0
2033 | 5 | 25 | 9 | 1684.8641 | 0
2033 | 5 | 25 | 10 | 1746.8117 | 0
2033 | 5 | 25 | 11 | 1794.6748 | 0
2033 | 5 | 25 | 12 | 1844.8176 | 0
2033 | 5 | 25 | 13 | 1871.5373 | 0
2033 | 5 | 25 | 14 | 1893.2035 | 0
2033 | 5 | 25 | 15 | 1923.8723 | 0
2033 | 5 | 25 | 16 | 1957.8534 | 0
2033 | 5 | 25 | 17 | 1963.4978 | 0
2033 | 5 | 25 | 18 | 1952.498 | 0
2033 | 5 | 25 | 19 | 1893.4983 | 0
2033 | 5 | 25 | 20 | 1842.0642 | 0
2033 | 5 | 25 | 21 | 1776.4339 | 0
2033 | 5 | 25 | 22 | 1711.4291 | 0
2033 | 5 | 25 | 23 | 1632.0807 | 0
2033 | 5 | 26 | 0 | 1552.1626 | 0
2033 | 5 | 26 | 1 | 1432.3161 | 0
2033 | 5 | 26 | 2 | 1394.72 | 0
2033 | 5 | 26 | 3 | 1375.5374 | 0
2033 | 5 | 26 | 4 | 1368.1742 | 0
2033 | 5 | 26 | 5 | 1392.457 | 0
2033 | 5 | 26 | 6 | 1456.3092 | 0
2033 | 5 | 26 | 7 | 1566.1257 | 0
2033 | 5 | 26 | 8 | 1645.5666 | 0
2033 | 5 | 26 | 9 | 1721.6826 | 0
2033 | 5 | 26 | 10 | 1773.9549 | 0
2033 | 5 | 26 | 11 | 1817.7506 | 0
2033 | 5 | 26 | 12 | 1863.4524 | 0
2033 | 5 | 26 | 13 | 1897.1355 | 0
2033 | 5 | 26 | 14 | 1917.7519 | 0
2033 | 5 | 26 | 15 | 1942.3241 | 0
2033 | 5 | 26 | 16 | 1960.0376 | 0
2033 | 5 | 26 | 17 | 1956.2887 | 0
2033 | 5 | 26 | 18 | 1913.6292 | 0
2033 | 5 | 26 | 19 | 1864.1778 | 0
2033 | 5 | 26 | 20 | 1809.976 | 0
2033 | 5 | 26 | 21 | 1745.1572 | 0
2033 | 5 | 26 | 22 | 1680.7648 | 0
2033 | 5 | 26 | 23 | 1591.0129 | 0
2033 | 5 | 27 | 0 | 1515.9182 | 0
2033 | 5 | 27 | 1 | 1497.2649 | 0
2033 | 5 | 27 | 2 | 1458.2712 | 0
2033 | 5 | 27 | 3 | 1438.8541 | 0
2033 | 5 | 27 | 4 | 1429.8709 | 0
2033 | 5 | 27 | 5 | 1453.3074 | 0
2033 | 5 | 27 | 6 | 1516.619 | 0
2033 | 5 | 27 | 7 | 1625.6532 | 0
2033 | 5 | 27 | 8 | 1701.1635 | 0
2033 | 5 | 27 | 9 | 1799.7903 | 0
2033 | 5 | 27 | 10 | 1872.0429 | 0
2033 | 5 | 27 | 11 | 1939.8658 | 0
2033 | 5 | 27 | 12 | 1992.2223 | 0
2033 | 5 | 27 | 13 | 2026.1367 | 0
2033 | 5 | 27 | 14 | 2043.3278 | 0
2033 | 5 | 27 | 15 | 2055.1904 | 0
2033 | 5 | 27 | 16 | 2056.9822 | 0
2033 | 5 | 27 | 17 | 2038.483 | 0
2033 | 5 | 27 | 18 | 1994.4949 | 0
2033 | 5 | 27 | 19 | 1947.9139 | 0
2033 | 5 | 27 | 20 | 1891.9237 | 0
2033 | 5 | 27 | 21 | 1860.2571 | 0
2033 | 5 | 27 | 22 | 1800.1071 | 0
2033 | 5 | 27 | 23 | 1712.9093 | 0
2033 | 5 | 28 | 0 | 1634.6736 | 0
2033 | 5 | 28 | 1 | 1524.6275 | 0
2033 | 5 | 28 | 2 | 1453.3012 | 0
2033 | 5 | 28 | 3 | 1381.9748 | 0
2033 | 5 | 28 | 4 | 1353.6036 | 0
2033 | 5 | 28 | 5 | 1333.3147 | 0
2033 | 5 | 28 | 6 | 1321.3708 | 0
2033 | 5 | 28 | 7 | 1327.0276 | 0
2033 | 5 | 28 | 8 | 1361.7325 | 0
2033 | 5 | 28 | 9 | 1413.7228 | 0
2033 | 5 | 28 | 10 | 1466.0673 | 0
2033 | 5 | 28 | 11 | 1503.7074 | 0
2033 | 5 | 28 | 12 | 1523.0346 | 0
2033 | 5 | 28 | 13 | 1525.2816 | 0
2033 | 5 | 28 | 14 | 1527.9754 | 0
2033 | 5 | 28 | 15 | 1541.1365 | 0
2033 | 5 | 28 | 16 | 1558.2503 | 0
2033 | 5 | 28 | 17 | 1573.9771 | 0
2033 | 5 | 28 | 18 | 1566.245 | 0
2033 | 5 | 28 | 19 | 1525.7499 | 0
2033 | 5 | 28 | 20 | 1478.6479 | 0
2033 | 5 | 28 | 21 | 1456.9491 | 0
2033 | 5 | 28 | 22 | 1453.7408 | 0
2033 | 5 | 28 | 23 | 1423.8804 | 0
2033 | 5 | 29 | 0 | 1390.198 | 0
2033 | 5 | 29 | 1 | 1312.1425 | 0
2033 | 5 | 29 | 2 | 1234.087 | 0
2033 | 5 | 29 | 3 | 1214.6207 | 0
2033 | 5 | 29 | 4 | 1200.4415 | 0
2033 | 5 | 29 | 5 | 1191.0701 | 0
2033 | 5 | 29 | 6 | 1195.1961 | 0
2033 | 5 | 29 | 7 | 1221.6819 | 0
2033 | 5 | 29 | 8 | 1244.8936 | 0
2033 | 5 | 29 | 9 | 1296.3524 | 0
2033 | 5 | 29 | 10 | 1333.0118 | 0
2033 | 5 | 29 | 11 | 1362.7759 | 0
2033 | 5 | 29 | 12 | 1388.2305 | 0
2033 | 5 | 29 | 13 | 1394.7401 | 0
2033 | 5 | 29 | 14 | 1393.2732 | 0
2033 | 5 | 29 | 15 | 1411.1836 | 0
2033 | 5 | 29 | 16 | 1438.8894 | 0
2033 | 5 | 29 | 17 | 1452.3788 | 0
2033 | 5 | 29 | 18 | 1464.455 | 0
2033 | 5 | 29 | 19 | 1450.4439 | 0
2033 | 5 | 29 | 20 | 1435.8468 | 0
2033 | 5 | 29 | 21 | 1416.2869 | 0
2033 | 5 | 29 | 22 | 1376.2419 | 0
2033 | 5 | 29 | 23 | 1340.544 | 0
2033 | 5 | 30 | 0 | 1300.1417 | 0
2033 | 5 | 30 | 1 | 1327.8336 | 0
2033 | 5 | 30 | 2 | 1303.8564 | 0
2033 | 5 | 30 | 3 | 1296.3795 | 0
2033 | 5 | 30 | 4 | 1291.8872 | 0
2033 | 5 | 30 | 5 | 1319.1585 | 0
2033 | 5 | 30 | 6 | 1384.4047 | 0
2033 | 5 | 30 | 7 | 1475.1271 | 0
2033 | 5 | 30 | 8 | 1522.7839 | 0
2033 | 5 | 30 | 9 | 1581.9237 | 0
2033 | 5 | 30 | 10 | 1635.3768 | 0
2033 | 5 | 30 | 11 | 1675.5655 | 0
2033 | 5 | 30 | 12 | 1702.0271 | 0
2033 | 5 | 30 | 13 | 1714.1965 | 0
2033 | 5 | 30 | 14 | 1714.4171 | 0
2033 | 5 | 30 | 15 | 1729.4455 | 0
2033 | 5 | 30 | 16 | 1753.1083 | 0
2033 | 5 | 30 | 17 | 1753.436 | 0
2033 | 5 | 30 | 18 | 1747.1974 | 0
2033 | 5 | 30 | 19 | 1717.5598 | 0
2033 | 5 | 30 | 20 | 1681.5236 | 0
2033 | 5 | 30 | 21 | 1638.5416 | 0
2033 | 5 | 30 | 22 | 1585.4075 | 0
2033 | 5 | 30 | 23 | 1519.8572 | 0
2033 | 5 | 31 | 0 | 1447.4783 | 0
2033 | 5 | 31 | 1 | 1380.356 | 0
2033 | 5 | 31 | 2 | 1350.4579 | 0
2033 | 5 | 31 | 3 | 1338.8871 | 0
2033 | 5 | 31 | 4 | 1333.828 | 0
2033 | 5 | 31 | 5 | 1358.1773 | 0
2033 | 5 | 31 | 6 | 1416.2766 | 0
2033 | 5 | 31 | 7 | 1524.0207 | 0
2033 | 5 | 31 | 8 | 1593.3028 | 0
2033 | 5 | 31 | 9 | 1641.2593 | 0
2033 | 5 | 31 | 10 | 1679.4253 | 0
2033 | 5 | 31 | 11 | 1716.2125 | 0
2033 | 5 | 31 | 12 | 1738.8303 | 0
2033 | 5 | 31 | 13 | 1745.3476 | 0
2033 | 5 | 31 | 14 | 1737.4075 | 0
2033 | 5 | 31 | 15 | 1747.1558 | 0
2033 | 5 | 31 | 16 | 1747.8702 | 0
2033 | 5 | 31 | 17 | 1751.8379 | 0
2033 | 5 | 31 | 18 | 1747.1136 | 0
2033 | 5 | 31 | 19 | 1705.4573 | 0
2033 | 5 | 31 | 20 | 1681.1778 | 0
2033 | 5 | 31 | 21 | 1632.6097 | 0
2033 | 5 | 31 | 22 | 1573.2407 | 0
2033 | 5 | 31 | 23 | 1495.8018 | 0
2033 | 6 | 1 | 0 | 1427.8399 | 0
2033 | 6 | 1 | 1 | 1400.1084 | 0
2033 | 6 | 1 | 2 | 1370.8696 | 0
2033 | 6 | 1 | 3 | 1362.1016 | 0
2033 | 6 | 1 | 4 | 1359.7957 | 0
2033 | 6 | 1 | 5 | 1388.348 | 0
2033 | 6 | 1 | 6 | 1445.3455 | 0
2033 | 6 | 1 | 7 | 1520.6841 | 0
2033 | 6 | 1 | 8 | 1587.3917 | 0
2033 | 6 | 1 | 9 | 1637.7966 | 0
2033 | 6 | 1 | 10 | 1665.8586 | 0
2033 | 6 | 1 | 11 | 1696.6713 | 0
2033 | 6 | 1 | 12 | 1741.5039 | 0
2033 | 6 | 1 | 13 | 1754.047 | 0
2033 | 6 | 1 | 14 | 1761.9389 | 0
2033 | 6 | 1 | 15 | 1782.9847 | 0
2033 | 6 | 1 | 16 | 1810.8335 | 0
2033 | 6 | 1 | 17 | 1821.0866 | 0
2033 | 6 | 1 | 18 | 1819.1434 | 0
2033 | 6 | 1 | 19 | 1770.3849 | 0
2033 | 6 | 1 | 20 | 1712.341 | 0
2033 | 6 | 1 | 21 | 1667.9517 | 0
2033 | 6 | 1 | 22 | 1619.8119 | 0
2033 | 6 | 1 | 23 | 1547.772 | 0
2033 | 6 | 2 | 0 | 1472.1324 | 0
2033 | 6 | 2 | 1 | 1413.5784 | 0
2033 | 6 | 2 | 2 | 1355.0243 | 0
2033 | 6 | 2 | 3 | 1341.9269 | 0
2033 | 6 | 2 | 4 | 1340.1865 | 0
2033 | 6 | 2 | 5 | 1371.6517 | 0
2033 | 6 | 2 | 6 | 1440.5582 | 0
2033 | 6 | 2 | 7 | 1532.8335 | 0
2033 | 6 | 2 | 8 | 1588.8259 | 0
2033 | 6 | 2 | 9 | 1653.6952 | 0
2033 | 6 | 2 | 10 | 1676.2612 | 0
2033 | 6 | 2 | 11 | 1714.8953 | 0
2033 | 6 | 2 | 12 | 1749.1664 | 0
2033 | 6 | 2 | 13 | 1776.5052 | 0
2033 | 6 | 2 | 14 | 1792.051 | 0
2033 | 6 | 2 | 15 | 1815.7735 | 0
2033 | 6 | 2 | 16 | 1836.9362 | 0
2033 | 6 | 2 | 17 | 1842.9934 | 0
2033 | 6 | 2 | 18 | 1816.0823 | 0
2033 | 6 | 2 | 19 | 1756.4487 | 0
2033 | 6 | 2 | 20 | 1703.1362 | 0
2033 | 6 | 2 | 21 | 1644.0608 | 0
2033 | 6 | 2 | 22 | 1582.5817 | 0
2033 | 6 | 2 | 23 | 1512.2335 | 0
2033 | 6 | 3 | 0 | 1431.2379 | 0
2033 | 6 | 3 | 1 | 1404.2288 | 0
2033 | 6 | 3 | 2 | 1371.7758 | 0
2033 | 6 | 3 | 3 | 1356.6432 | 0
2033 | 6 | 3 | 4 | 1354.2268 | 0
2033 | 6 | 3 | 5 | 1389.9958 | 0
2033 | 6 | 3 | 6 | 1456.332 | 0
2033 | 6 | 3 | 7 | 1560.6515 | 0
2033 | 6 | 3 | 8 | 1636.6704 | 0
2033 | 6 | 3 | 9 | 1702.6714 | 0
2033 | 6 | 3 | 10 | 1747.1068 | 0
2033 | 6 | 3 | 11 | 1799.9747 | 0
2033 | 6 | 3 | 12 | 1845.1717 | 0
2033 | 6 | 3 | 13 | 1877.8096 | 0
2033 | 6 | 3 | 14 | 1892.6836 | 0
2033 | 6 | 3 | 15 | 1915.0393 | 0
2033 | 6 | 3 | 16 | 1927.6968 | 0
2033 | 6 | 3 | 17 | 1912.1943 | 0
2033 | 6 | 3 | 18 | 1866.1765 | 0
2033 | 6 | 3 | 19 | 1814.7465 | 0
2033 | 6 | 3 | 20 | 1746.5692 | 0
2033 | 6 | 3 | 21 | 1687.2543 | 0
2033 | 6 | 3 | 22 | 1633.4082 | 0
2033 | 6 | 3 | 23 | 1549.9809 | 0
2033 | 6 | 4 | 0 | 1476.5948 | 0
2033 | 6 | 4 | 1 | 1428.8488 | 0
2033 | 6 | 4 | 2 | 1388.8603 | 0
2033 | 6 | 4 | 3 | 1368.8723 | 0
2033 | 6 | 4 | 4 | 1353.5364 | 0
2033 | 6 | 4 | 5 | 1358.878 | 0
2033 | 6 | 4 | 6 | 1376.1607 | 0
2033 | 6 | 4 | 7 | 1422.4727 | 0
2033 | 6 | 4 | 8 | 1488.9567 | 0
2033 | 6 | 4 | 9 | 1565.5555 | 0
2033 | 6 | 4 | 10 | 1633.9735 | 0
2033 | 6 | 4 | 11 | 1701.6125 | 0
2033 | 6 | 4 | 12 | 1744.2767 | 0
2033 | 6 | 4 | 13 | 1759.9812 | 0
2033 | 6 | 4 | 14 | 1767.1487 | 0
2033 | 6 | 4 | 15 | 1785.1023 | 0
2033 | 6 | 4 | 16 | 1807.7455 | 0
2033 | 6 | 4 | 17 | 1796.8724 | 0
2033 | 6 | 4 | 18 | 1777.4152 | 0
2033 | 6 | 4 | 19 | 1756.5677 | 0
2033 | 6 | 4 | 20 | 1692.1897 | 0
2033 | 6 | 4 | 21 | 1647.3176 | 0
2033 | 6 | 4 | 22 | 1608.9623 | 0
2033 | 6 | 4 | 23 | 1559.153 | 0
2033 | 6 | 5 | 0 | 1504.637 | 0
2033 | 6 | 5 | 1 | 1506.6431 | 0
2033 | 6 | 5 | 2 | 1457.6581 | 0
2033 | 6 | 5 | 3 | 1422.475 | 0
2033 | 6 | 5 | 4 | 1395.3532 | 0
2033 | 6 | 5 | 5 | 1386.5383 | 0
2033 | 6 | 5 | 6 | 1397.5473 | 0
2033 | 6 | 5 | 7 | 1458.3188 | 0
2033 | 6 | 5 | 8 | 1545.4884 | 0
2033 | 6 | 5 | 9 | 1662.447 | 0
2033 | 6 | 5 | 10 | 1779.4056 | 0
2033 | 6 | 5 | 11 | 1875.1544 | 0
2033 | 6 | 5 | 12 | 1952.4519 | 0
2033 | 6 | 5 | 13 | 1998.4443 | 0
2033 | 6 | 5 | 14 | 2035.2211 | 0
2033 | 6 | 5 | 15 | 2077.367 | 0
2033 | 6 | 5 | 16 | 2119.382 | 0
2033 | 6 | 5 | 17 | 2132.2579 | 0
2033 | 6 | 5 | 18 | 2080.1909 | 0
2033 | 6 | 5 | 19 | 2034.5224 | 0
2033 | 6 | 5 | 20 | 1951.9341 | 0
2033 | 6 | 5 | 21 | 1919.849 | 0
2033 | 6 | 5 | 22 | 1851.5064 | 0
2033 | 6 | 5 | 23 | 1761.8061 | 0
2033 | 6 | 6 | 0 | 1667.9946 | 0
2033 | 6 | 6 | 1 | 1694.0945 | 0
2033 | 6 | 6 | 2 | 1632.2403 | 0
2033 | 6 | 6 | 3 | 1594.0929 | 0
2033 | 6 | 6 | 4 | 1571.8219 | 0
2033 | 6 | 6 | 5 | 1597.9094 | 0
2033 | 6 | 6 | 6 | 1672.6594 | 0
2033 | 6 | 6 | 7 | 1799.303 | 0
2033 | 6 | 6 | 8 | 1909.4068 | 0
2033 | 6 | 6 | 9 | 2041.3479 | 0
2033 | 6 | 6 | 10 | 2143.7801 | 0
2033 | 6 | 6 | 11 | 2223.3761 | 53.3761
2033 | 6 | 6 | 12 | 2294.2338 | 124.2338
2033 | 6 | 6 | 13 | 2335.4418 | 165.4418
2033 | 6 | 6 | 14 | 2360.7009 | 190.7009
2033 | 6 | 6 | 15 | 2390.8636 | 220.8636
2033 | 6 | 6 | 16 | 2424.1305 | 254.1305
2033 | 6 | 6 | 17 | 2423.4615 | 253.4615
2033 | 6 | 6 | 18 | 2366.7542 | 196.7542
2033 | 6 | 6 | 19 | 2291.5216 | 121.5216
2033 | 6 | 6 | 20 | 2220.8707 | 50.8707
2033 | 6 | 6 | 21 | 2123.3059 | 0
2033 | 6 | 6 | 22 | 2021.1274 | 0
2033 | 6 | 6 | 23 | 1904.406 | 0
2033 | 6 | 7 | 0 | 1775.2002 | 0
2033 | 6 | 7 | 1 | 1665.0632 | 0
2033 | 6 | 7 | 2 | 1601.6761 | 0
2033 | 6 | 7 | 3 | 1562.9851 | 0
2033 | 6 | 7 | 4 | 1541.1517 | 0
2033 | 6 | 7 | 5 | 1562.3296 | 0
2033 | 6 | 7 | 6 | 1624.7284 | 0
2033 | 6 | 7 | 7 | 1744.9976 | 0
2033 | 6 | 7 | 8 | 1829.3878 | 0
2033 | 6 | 7 | 9 | 1900.9839 | 0
2033 | 6 | 7 | 10 | 1968.416 | 0
2033 | 6 | 7 | 11 | 2029.7771 | 0
2033 | 6 | 7 | 12 | 2066.7543 | 0
2033 | 6 | 7 | 13 | 2079.2315 | 0
2033 | 6 | 7 | 14 | 2077.2205 | 0
2033 | 6 | 7 | 15 | 2085.2615 | 0
2033 | 6 | 7 | 16 | 2096.5811 | 0
2033 | 6 | 7 | 17 | 2105.3536 | 0
2033 | 6 | 7 | 18 | 2081.8312 | 0
2033 | 6 | 7 | 19 | 2000.6258 | 0
2033 | 6 | 7 | 20 | 1932.4596 | 0
2033 | 6 | 7 | 21 | 1848.7313 | 0
2033 | 6 | 7 | 22 | 1764.9825 | 0
2033 | 6 | 7 | 23 | 1660.8395 | 0
2033 | 6 | 8 | 0 | 1565.3256 | 0
2033 | 6 | 8 | 1 | 1500.0944 | 0
2033 | 6 | 8 | 2 | 1456.64 | 0
2033 | 6 | 8 | 3 | 1437.8607 | 0
2033 | 6 | 8 | 4 | 1429.4711 | 0
2033 | 6 | 8 | 5 | 1449.2809 | 0
2033 | 6 | 8 | 6 | 1505.2067 | 0
2033 | 6 | 8 | 7 | 1591.7705 | 0
2033 | 6 | 8 | 8 | 1654.0051 | 0
2033 | 6 | 8 | 9 | 1707.5954 | 0
2033 | 6 | 8 | 10 | 1740.5353 | 0
2033 | 6 | 8 | 11 | 1767.6481 | 0
2033 | 6 | 8 | 12 | 1804.3661 | 0
2033 | 6 | 8 | 13 | 1811.0596 | 0
2033 | 6 | 8 | 14 | 1819.0525 | 0
2033 | 6 | 8 | 15 | 1846.4048 | 0
2033 | 6 | 8 | 16 | 1882.884 | 0
2033 | 6 | 8 | 17 | 1899.4856 | 0
2033 | 6 | 8 | 18 | 1883.9713 | 0
2033 | 6 | 8 | 19 | 1811.3869 | 0
2033 | 6 | 8 | 20 | 1730.7719 | 0
2033 | 6 | 8 | 21 | 1669.2773 | 0
2033 | 6 | 8 | 22 | 1608.4055 | 0
2033 | 6 | 8 | 23 | 1531.3492 | 0
2033 | 6 | 9 | 0 | 1451.9966 | 0
2033 | 6 | 9 | 1 | 1358.7413 | 0
2033 | 6 | 9 | 2 | 1333.0043 | 0
2033 | 6 | 9 | 3 | 1322.5597 | 0
2033 | 6 | 9 | 4 | 1324.0487 | 0
2033 | 6 | 9 | 5 | 1364.8801 | 0
2033 | 6 | 9 | 6 | 1444.6461 | 0
2033 | 6 | 9 | 7 | 1550.5697 | 0
2033 | 6 | 9 | 8 | 1593.4372 | 0
2033 | 6 | 9 | 9 | 1651.6725 | 0
2033 | 6 | 9 | 10 | 1672.3443 | 0
2033 | 6 | 9 | 11 | 1700.0345 | 0
2033 | 6 | 9 | 12 | 1723.651 | 0
2033 | 6 | 9 | 13 | 1745.304 | 0
2033 | 6 | 9 | 14 | 1752.8395 | 0
2033 | 6 | 9 | 15 | 1768.2482 | 0
2033 | 6 | 9 | 16 | 1781.8014 | 0
2033 | 6 | 9 | 17 | 1780.5199 | 0
2033 | 6 | 9 | 18 | 1744.6826 | 0
2033 | 6 | 9 | 19 | 1694.2693 | 0
2033 | 6 | 9 | 20 | 1664.5141 | 0
2033 | 6 | 9 | 21 | 1620.1816 | 0
2033 | 6 | 9 | 22 | 1558.3275 | 0
2033 | 6 | 9 | 23 | 1482.5581 | 0
2033 | 6 | 10 | 0 | 1406.3118 | 0
2033 | 6 | 10 | 1 | 1439.7076 | 0
2033 | 6 | 10 | 2 | 1407.391 | 0
2033 | 6 | 10 | 3 | 1392.7886 | 0
2033 | 6 | 10 | 4 | 1391.8554 | 0
2033 | 6 | 10 | 5 | 1431.0543 | 0
2033 | 6 | 10 | 6 | 1508.7177 | 0
2033 | 6 | 10 | 7 | 1626.1883 | 0
2033 | 6 | 10 | 8 | 1694.9339 | 0
2033 | 6 | 10 | 9 | 1792.8046 | 0
2033 | 6 | 10 | 10 | 1852.8895 | 0
2033 | 6 | 10 | 11 | 1924.0413 | 0
2033 | 6 | 10 | 12 | 1979.7397 | 0
2033 | 6 | 10 | 13 | 2021.6303 | 0
2033 | 6 | 10 | 14 | 2048.9738 | 0
2033 | 6 | 10 | 15 | 2066.6184 | 0
2033 | 6 | 10 | 16 | 2097.0781 | 0
2033 | 6 | 10 | 17 | 2105.1298 | 0
2033 | 6 | 10 | 18 | 2070.0877 | 0
2033 | 6 | 10 | 19 | 2007.1974 | 0
2033 | 6 | 10 | 20 | 1948.7047 | 0
2033 | 6 | 10 | 21 | 1873.9384 | 0
2033 | 6 | 10 | 22 | 1814.2214 | 0
2033 | 6 | 10 | 23 | 1726.8167 | 0
2033 | 6 | 11 | 0 | 1627.1348 | 0
2033 | 6 | 11 | 1 | 1518.9307 | 0
2033 | 6 | 11 | 2 | 1471.0434 | 0
2033 | 6 | 11 | 3 | 1443.3104 | 0
2033 | 6 | 11 | 4 | 1424.2695 | 0
2033 | 6 | 11 | 5 | 1424.8003 | 0
2033 | 6 | 11 | 6 | 1440.9583 | 0
2033 | 6 | 11 | 7 | 1491.9816 | 0
2033 | 6 | 11 | 8 | 1544.2351 | 0
2033 | 6 | 11 | 9 | 1648.5261 | 0
2033 | 6 | 11 | 10 | 1708.8198 | 0
2033 | 6 | 11 | 11 | 1775.5818 | 0
2033 | 6 | 11 | 12 | 1827.1792 | 0
2033 | 6 | 11 | 13 | 1845.0977 | 0
2033 | 6 | 11 | 14 | 1847.1773 | 0
2033 | 6 | 11 | 15 | 1853.5105 | 0
2033 | 6 | 11 | 16 | 1868.2798 | 0
2033 | 6 | 11 | 17 | 1877.6165 | 0
2033 | 6 | 11 | 18 | 1870.3219 | 0
2033 | 6 | 11 | 19 | 1810.6425 | 0
2033 | 6 | 11 | 20 | 1775.5561 | 0
2033 | 6 | 11 | 21 | 1732.5883 | 0
2033 | 6 | 11 | 22 | 1688.4238 | 0
2033 | 6 | 11 | 23 | 1631.0035 | 0
2033 | 6 | 12 | 0 | 1553.1062 | 0
2033 | 6 | 12 | 1 | 1503.9599 | 0
2033 | 6 | 12 | 2 | 1448.4587 | 0
2033 | 6 | 12 | 3 | 1415.0743 | 0
2033 | 6 | 12 | 4 | 1389.9602 | 0
2033 | 6 | 12 | 5 | 1385.1687 | 0
2033 | 6 | 12 | 6 | 1398.6504 | 0
2033 | 6 | 12 | 7 | 1450.3788 | 0
2033 | 6 | 12 | 8 | 1520.0852 | 0
2033 | 6 | 12 | 9 | 1630.409 | 0
2033 | 6 | 12 | 10 | 1732.7843 | 0
2033 | 6 | 12 | 11 | 1822.3169 | 0
2033 | 6 | 12 | 12 | 1892.8693 | 0
2033 | 6 | 12 | 13 | 1924.1416 | 0
2033 | 6 | 12 | 14 | 1949.5289 | 0
2033 | 6 | 12 | 15 | 1977.1394 | 0
2033 | 6 | 12 | 16 | 2001.0411 | 0
2033 | 6 | 12 | 17 | 2008.4062 | 0
2033 | 6 | 12 | 18 | 1975.7217 | 0
2033 | 6 | 12 | 19 | 1947.4836 | 0
2033 | 6 | 12 | 20 | 1939.5155 | 0
2033 | 6 | 12 | 21 | 1831.1673 | 0
2033 | 6 | 12 | 22 | 1760.0817 | 0
2033 | 6 | 12 | 23 | 1674.9991 | 0
2033 | 6 | 13 | 0 | 1583.5341 | 0
2033 | 6 | 13 | 1 | 1591.9244 | 0
2033 | 6 | 13 | 2 | 1534.8338 | 0
2033 | 6 | 13 | 3 | 1502.662 | 0
2033 | 6 | 13 | 4 | 1481.1737 | 0
2033 | 6 | 13 | 5 | 1507.8363 | 0
2033 | 6 | 13 | 6 | 1587.3122 | 0
2033 | 6 | 13 | 7 | 1712.7415 | 0
2033 | 6 | 13 | 8 | 1799.8897 | 0
2033 | 6 | 13 | 9 | 1892.837 | 0
2033 | 6 | 13 | 10 | 1975.7855 | 0
2033 | 6 | 13 | 11 | 2032.6472 | 0
2033 | 6 | 13 | 12 | 2071.7343 | 0
2033 | 6 | 13 | 13 | 2091.1425 | 0
2033 | 6 | 13 | 14 | 2100.5644 | 0
2033 | 6 | 13 | 15 | 2120.6209 | 0
2033 | 6 | 13 | 16 | 2145.9219 | 0
2033 | 6 | 13 | 17 | 2142.6542 | 0
2033 | 6 | 13 | 18 | 2097.5883 | 0
2033 | 6 | 13 | 19 | 2036.4372 | 0
2033 | 6 | 13 | 20 | 1956.9472 | 0
2033 | 6 | 13 | 21 | 1877.0183 | 0
2033 | 6 | 13 | 22 | 1793.4648 | 0
2033 | 6 | 13 | 23 | 1691.5026 | 0
2033 | 6 | 14 | 0 | 1588.5389 | 0
2033 | 6 | 14 | 1 | 1513.073 | 0
2033 | 6 | 14 | 2 | 1465.7545 | 0
2033 | 6 | 14 | 3 | 1442.9468 | 0
2033 | 6 | 14 | 4 | 1429.6821 | 0
2033 | 6 | 14 | 5 | 1459.9391 | 0
2033 | 6 | 14 | 6 | 1534.9072 | 0
2033 | 6 | 14 | 7 | 1664.0455 | 0
2033 | 6 | 14 | 8 | 1748.1239 | 0
2033 | 6 | 14 | 9 | 1823.8345 | 0
2033 | 6 | 14 | 10 | 1886.6305 | 0
2033 | 6 | 14 | 11 | 1941.7086 | 0
2033 | 6 | 14 | 12 | 1980.5834 | 0
2033 | 6 | 14 | 13 | 1998.8619 | 0
2033 | 6 | 14 | 14 | 2001.8395 | 0
2033 | 6 | 14 | 15 | 2017.1023 | 0
2033 | 6 | 14 | 16 | 2021.6974 | 0
2033 | 6 | 14 | 17 | 2026.7479 | 0
2033 | 6 | 14 | 18 | 1999.0439 | 0
2033 | 6 | 14 | 19 | 1909.535 | 0
2033 | 6 | 14 | 20 | 1842.8974 | 0
2033 | 6 | 14 | 21 | 1765.9566 | 0
2033 | 6 | 14 | 22 | 1690.6364 | 0
2033 | 6 | 14 | 23 | 1590.8387 | 0
2033 | 6 | 15 | 0 | 1500.1384 | 0
2033 | 6 | 15 | 1 | 1476.9291 | 0
2033 | 6 | 15 | 2 | 1439.3435 | 0
2033 | 6 | 15 | 3 | 1424.5717 | 0
2033 | 6 | 15 | 4 | 1414.4411 | 0
2033 | 6 | 15 | 5 | 1443.9025 | 0
2033 | 6 | 15 | 6 | 1511.6834 | 0
2033 | 6 | 15 | 7 | 1597.477 | 0
2033 | 6 | 15 | 8 | 1683.2707 | 0
2033 | 6 | 15 | 9 | 1745.4519 | 0
2033 | 6 | 15 | 10 | 1793.6453 | 0
2033 | 6 | 15 | 11 | 1836.5804 | 0
2033 | 6 | 15 | 12 | 1882.5673 | 0
2033 | 6 | 15 | 13 | 1900.0098 | 0
2033 | 6 | 15 | 14 | 1913.9195 | 0
2033 | 6 | 15 | 15 | 1937.2763 | 0
2033 | 6 | 15 | 16 | 1972.1571 | 0
2033 | 6 | 15 | 17 | 1977.1901 | 0
2033 | 6 | 15 | 18 | 1971.8724 | 0
2033 | 6 | 15 | 19 | 1907.2179 | 0
2033 | 6 | 15 | 20 | 1827.5422 | 0
2033 | 6 | 15 | 21 | 1747.0839 | 0
2033 | 6 | 15 | 22 | 1681.3404 | 0
2033 | 6 | 15 | 23 | 1597.8921 | 0
2033 | 6 | 16 | 0 | 1509.6379 | 0
2033 | 6 | 16 | 1 | 1430.9173 | 0
2033 | 6 | 16 | 2 | 1396.1944 | 0
2033 | 6 | 16 | 3 | 1381.8915 | 0
2033 | 6 | 16 | 4 | 1378.7702 | 0
2033 | 6 | 16 | 5 | 1411.9041 | 0
2033 | 6 | 16 | 6 | 1489.5434 | 0
2033 | 6 | 16 | 7 | 1595.8493 | 0
2033 | 6 | 16 | 8 | 1657.8181 | 0
2033 | 6 | 16 | 9 | 1730.2829 | 0
2033 | 6 | 16 | 10 | 1761.5995 | 0
2033 | 6 | 16 | 11 | 1812.1432 | 0
2033 | 6 | 16 | 12 | 1859.5101 | 0
2033 | 6 | 16 | 13 | 1897.9462 | 0
2033 | 6 | 16 | 14 | 1908.4678 | 0
2033 | 6 | 16 | 15 | 1928.0356 | 0
2033 | 6 | 16 | 16 | 1939.9026 | 0
2033 | 6 | 16 | 17 | 1923.922 | 0
2033 | 6 | 16 | 18 | 1894.7894 | 0
2033 | 6 | 16 | 19 | 1835.048 | 0
2033 | 6 | 16 | 20 | 1771.442 | 0
2033 | 6 | 16 | 21 | 1738.8542 | 0
2033 | 6 | 16 | 22 | 1690.1854 | 0
2033 | 6 | 16 | 23 | 1611.2131 | 0
2033 | 6 | 17 | 0 | 1526.4825 | 0
2033 | 6 | 17 | 1 | 1529.3105 | 0
2033 | 6 | 17 | 2 | 1488.504 | 0
2033 | 6 | 17 | 3 | 1464.6772 | 0
2033 | 6 | 17 | 4 | 1455.5941 | 0
2033 | 6 | 17 | 5 | 1487.7493 | 0
2033 | 6 | 17 | 6 | 1559.8146 | 0
2033 | 6 | 17 | 7 | 1671.7524 | 0
2033 | 6 | 17 | 8 | 1729.5056 | 0
2033 | 6 | 17 | 9 | 1827.2071 | 0
2033 | 6 | 17 | 10 | 1892.6387 | 0
2033 | 6 | 17 | 11 | 1960.0866 | 0
2033 | 6 | 17 | 12 | 2014.6004 | 0
2033 | 6 | 17 | 13 | 2051.8079 | 0
2033 | 6 | 17 | 14 | 2066.2581 | 0
2033 | 6 | 17 | 15 | 2088.1606 | 0
2033 | 6 | 17 | 16 | 2096.2546 | 0
2033 | 6 | 17 | 17 | 2076.6937 | 0
2033 | 6 | 17 | 18 | 2025.7887 | 0
2033 | 6 | 17 | 19 | 1969.6346 | 0
2033 | 6 | 17 | 20 | 1928.6626 | 0
2033 | 6 | 17 | 21 | 1886.4363 | 0
2033 | 6 | 17 | 22 | 1838.26 | 0
2033 | 6 | 17 | 23 | 1758.041 | 0
2033 | 6 | 18 | 0 | 1663.0111 | 0
2033 | 6 | 18 | 1 | 1545.2986 | 0
2033 | 6 | 18 | 2 | 1427.5861 | 0
2033 | 6 | 18 | 3 | 1394.6633 | 0
2033 | 6 | 18 | 4 | 1370.8888 | 0
2033 | 6 | 18 | 5 | 1367.2513 | 0
2033 | 6 | 18 | 6 | 1381.8078 | 0
2033 | 6 | 18 | 7 | 1420.3675 | 0
2033 | 6 | 18 | 8 | 1481.5175 | 0
2033 | 6 | 18 | 9 | 1545.7149 | 0
2033 | 6 | 18 | 10 | 1604.7133 | 0
2033 | 6 | 18 | 11 | 1649.9407 | 0
2033 | 6 | 18 | 12 | 1675.1111 | 0
2033 | 6 | 18 | 13 | 1670.8783 | 0
2033 | 6 | 18 | 14 | 1663.8318 | 0
2033 | 6 | 18 | 15 | 1670.9221 | 0
2033 | 6 | 18 | 16 | 1689.8958 | 0
2033 | 6 | 18 | 17 | 1701.8326 | 0
2033 | 6 | 18 | 18 | 1681.2215 | 0
2033 | 6 | 18 | 19 | 1630.5758 | 0
2033 | 6 | 18 | 20 | 1568.0541 | 0
2033 | 6 | 18 | 21 | 1513.9159 | 0
2033 | 6 | 18 | 22 | 1480.8578 | 0
2033 | 6 | 18 | 23 | 1434.607 | 0
2033 | 6 | 19 | 0 | 1380.9248 | 0
2033 | 6 | 19 | 1 | 1354.3399 | 0
2033 | 6 | 19 | 2 | 1314.7322 | 0
2033 | 6 | 19 | 3 | 1291.815 | 0
2033 | 6 | 19 | 4 | 1273.6668 | 0
2033 | 6 | 19 | 5 | 1267.8741 | 0
2033 | 6 | 19 | 6 | 1275.519 | 0
2033 | 6 | 19 | 7 | 1297.5158 | 0
2033 | 6 | 19 | 8 | 1343.7787 | 0
2033 | 6 | 19 | 9 | 1408.8612 | 0
2033 | 6 | 19 | 10 | 1453.9216 | 0
2033 | 6 | 19 | 11 | 1491.1487 | 0
2033 | 6 | 19 | 12 | 1525.6883 | 0
2033 | 6 | 19 | 13 | 1531.7571 | 0
2033 | 6 | 19 | 14 | 1546.59 | 0
2033 | 6 | 19 | 15 | 1564.4993 | 0
2033 | 6 | 19 | 16 | 1593.9544 | 0
2033 | 6 | 19 | 17 | 1620.5204 | 0
2033 | 6 | 19 | 18 | 1625.1202 | 0
2033 | 6 | 19 | 19 | 1583.6813 | 0
2033 | 6 | 19 | 20 | 1555.3275 | 0
2033 | 6 | 19 | 21 | 1511.5961 | 0
2033 | 6 | 19 | 22 | 1482.9801 | 0
2033 | 6 | 19 | 23 | 1441.2025 | 0
2033 | 6 | 20 | 0 | 1391.0677 | 0
2033 | 6 | 20 | 1 | 1370.8228 | 0
2033 | 6 | 20 | 2 | 1337.4822 | 0
2033 | 6 | 20 | 3 | 1323.2179 | 0
2033 | 6 | 20 | 4 | 1315.6203 | 0
2033 | 6 | 20 | 5 | 1339.097 | 0
2033 | 6 | 20 | 6 | 1411.2845 | 0
2033 | 6 | 20 | 7 | 1523.7124 | 0
2033 | 6 | 20 | 8 | 1595.669 | 0
2033 | 6 | 20 | 9 | 1676.7582 | 0
2033 | 6 | 20 | 10 | 1738.5084 | 0
2033 | 6 | 20 | 11 | 1787.5552 | 0
2033 | 6 | 20 | 12 | 1820.1663 | 0
2033 | 6 | 20 | 13 | 1839.9363 | 0
2033 | 6 | 20 | 14 | 1847.3479 | 0
2033 | 6 | 20 | 15 | 1865.5776 | 0
2033 | 6 | 20 | 16 | 1889.672 | 0
2033 | 6 | 20 | 17 | 1898.4089 | 0
2033 | 6 | 20 | 18 | 1874.547 | 0
2033 | 6 | 20 | 19 | 1849.7932 | 0
2033 | 6 | 20 | 20 | 1778.1571 | 0
2033 | 6 | 20 | 21 | 1721.4433 | 0
2033 | 6 | 20 | 22 | 1662.0539 | 0
2033 | 6 | 20 | 23 | 1583.7352 | 0
2033 | 6 | 21 | 0 | 1496.4788 | 0
2033 | 6 | 21 | 1 | 1411.0988 | 0
2033 | 6 | 21 | 2 | 1375.8505 | 0
2033 | 6 | 21 | 3 | 1362.9342 | 0
2033 | 6 | 21 | 4 | 1353.6802 | 0
2033 | 6 | 21 | 5 | 1379.2816 | 0
2033 | 6 | 21 | 6 | 1444.1789 | 0
2033 | 6 | 21 | 7 | 1554.7374 | 0
2033 | 6 | 21 | 8 | 1620.9793 | 0
2033 | 6 | 21 | 9 | 1686.919 | 0
2033 | 6 | 21 | 10 | 1735.2012 | 0
2033 | 6 | 21 | 11 | 1781.3602 | 0
2033 | 6 | 21 | 12 | 1815.5713 | 0
2033 | 6 | 21 | 13 | 1830.062 | 0
2033 | 6 | 21 | 14 | 1835.3834 | 0
2033 | 6 | 21 | 15 | 1856.4339 | 0
2033 | 6 | 21 | 16 | 1877.942 | 0
2033 | 6 | 21 | 17 | 1885.1281 | 0
2033 | 6 | 21 | 18 | 1882.3808 | 0
2033 | 6 | 21 | 19 | 1835.0082 | 0
2033 | 6 | 21 | 20 | 1771.0849 | 0
2033 | 6 | 21 | 21 | 1691.8323 | 0
2033 | 6 | 21 | 22 | 1635.5548 | 0
2033 | 6 | 21 | 23 | 1560.2972 | 0
2033 | 6 | 22 | 0 | 1487.6167 | 0
2033 | 6 | 22 | 1 | 1397.8674 | 0
2033 | 6 | 22 | 2 | 1364.3047 | 0
2033 | 6 | 22 | 3 | 1350.7079 | 0
2033 | 6 | 22 | 4 | 1347.7436 | 0
2033 | 6 | 22 | 5 | 1378.2259 | 0
2033 | 6 | 22 | 6 | 1455.8704 | 0
2033 | 6 | 22 | 7 | 1556.8848 | 0
2033 | 6 | 22 | 8 | 1623.5999 | 0
2033 | 6 | 22 | 9 | 1675.1559 | 0
2033 | 6 | 22 | 10 | 1709.9769 | 0
2033 | 6 | 22 | 11 | 1751.6047 | 0
2033 | 6 | 22 | 12 | 1797.8071 | 0
2033 | 6 | 22 | 13 | 1813.3546 | 0
2033 | 6 | 22 | 14 | 1823.0525 | 0
2033 | 6 | 22 | 15 | 1844.6777 | 0
2033 | 6 | 22 | 16 | 1877.16 | 0
2033 | 6 | 22 | 17 | 1881.2882 | 0
2033 | 6 | 22 | 18 | 1849.9768 | 0
2033 | 6 | 22 | 19 | 1803.1706 | 0
2033 | 6 | 22 | 20 | 1747.0468 | 0
2033 | 6 | 22 | 21 | 1677.444 | 0
2033 | 6 | 22 | 22 | 1607.6239 | 0
2033 | 6 | 22 | 23 | 1528.7378 | 0
2033 | 6 | 23 | 0 | 1448.0505 | 0
2033 | 6 | 23 | 1 | 1456.192 | 0
2033 | 6 | 23 | 2 | 1422.4145 | 0
2033 | 6 | 23 | 3 | 1407.5425 | 0
2033 | 6 | 23 | 4 | 1403.9549 | 0
2033 | 6 | 23 | 5 | 1436.2785 | 0
2033 | 6 | 23 | 6 | 1513.6683 | 0
2033 | 6 | 23 | 7 | 1631.9995 | 0
2033 | 6 | 23 | 8 | 1687.9749 | 0
2033 | 6 | 23 | 9 | 1773.0996 | 0
2033 | 6 | 23 | 10 | 1801.5869 | 0
2033 | 6 | 23 | 11 | 1859.3091 | 0
2033 | 6 | 23 | 12 | 1907.4693 | 0
2033 | 6 | 23 | 13 | 1947.3757 | 0
2033 | 6 | 23 | 14 | 1960.8613 | 0
2033 | 6 | 23 | 15 | 1986.0843 | 0
2033 | 6 | 23 | 16 | 2007.1462 | 0
2033 | 6 | 23 | 17 | 2008.1023 | 0
2033 | 6 | 23 | 18 | 1971.1165 | 0
2033 | 6 | 23 | 19 | 1919.3369 | 0
2033 | 6 | 23 | 20 | 1860.3495 | 0
2033 | 6 | 23 | 21 | 1792.2599 | 0
2033 | 6 | 23 | 22 | 1714.0361 | 0
2033 | 6 | 23 | 23 | 1634.1056 | 0
2033 | 6 | 24 | 0 | 1541.4846 | 0
2033 | 6 | 24 | 1 | 1567.1071 | 0
2033 | 6 | 24 | 2 | 1521.749 | 0
2033 | 6 | 24 | 3 | 1497.6942 | 0
2033 | 6 | 24 | 4 | 1485.2495 | 0
2033 | 6 | 24 | 5 | 1512.7103 | 0
2033 | 6 | 24 | 6 | 1587.1603 | 0
2033 | 6 | 24 | 7 | 1706.8081 | 0
2033 | 6 | 24 | 8 | 1778.8634 | 0
2033 | 6 | 24 | 9 | 1890.5145 | 0
2033 | 6 | 24 | 10 | 1969.3175 | 0
2033 | 6 | 24 | 11 | 2050.6439 | 0
2033 | 6 | 24 | 12 | 2115.3435 | 0
2033 | 6 | 24 | 13 | 2162.6129 | 0
2033 | 6 | 24 | 14 | 2184.614 | 14.614
2033 | 6 | 24 | 15 | 2213.0188 | 43.0188
2033 | 6 | 24 | 16 | 2235.1124 | 65.1124
2033 | 6 | 24 | 17 | 2225.1125 | 55.1125
2033 | 6 | 24 | 18 | 2177.9174 | 7.9174
2033 | 6 | 24 | 19 | 2107.6605 | 0
2033 | 6 | 24 | 20 | 2027.8971 | 0
2033 | 6 | 24 | 21 | 1980.5289 | 0
2033 | 6 | 24 | 22 | 1923.2314 | 0
2033 | 6 | 24 | 23 | 1832.4342 | 0
2033 | 6 | 25 | 0 | 1718.5096 | 0
2033 | 6 | 25 | 1 | 1604.1884 | 0
2033 | 6 | 25 | 2 | 1489.8673 | 0
2033 | 6 | 25 | 3 | 1455.2737 | 0
2033 | 6 | 25 | 4 | 1436.6643 | 0
2033 | 6 | 25 | 5 | 1437.3812 | 0
2033 | 6 | 25 | 6 | 1457.9373 | 0
2033 | 6 | 25 | 7 | 1509.9767 | 0
2033 | 6 | 25 | 8 | 1563.27 | 0
2033 | 6 | 25 | 9 | 1669.2758 | 0
2033 | 6 | 25 | 10 | 1743.0924 | 0
2033 | 6 | 25 | 11 | 1815.0952 | 0
2033 | 6 | 25 | 12 | 1861.3514 | 0
2033 | 6 | 25 | 13 | 1874.3092 | 0
2033 | 6 | 25 | 14 | 1873.642 | 0
2033 | 6 | 25 | 15 | 1883.8554 | 0
2033 | 6 | 25 | 16 | 1890.1018 | 0
2033 | 6 | 25 | 17 | 1899.0321 | 0
2033 | 6 | 25 | 18 | 1885.4913 | 0
2033 | 6 | 25 | 19 | 1855.7359 | 0
2033 | 6 | 25 | 20 | 1780.5677 | 0
2033 | 6 | 25 | 21 | 1728.1833 | 0
2033 | 6 | 25 | 22 | 1695.0721 | 0
2033 | 6 | 25 | 23 | 1639.4517 | 0
2033 | 6 | 26 | 0 | 1553.8912 | 0
2033 | 6 | 26 | 1 | 1485.471 | 0
2033 | 6 | 26 | 2 | 1417.0508 | 0
2033 | 6 | 26 | 3 | 1383.247 | 0
2033 | 6 | 26 | 4 | 1356.6882 | 0
2033 | 6 | 26 | 5 | 1344.2027 | 0
2033 | 6 | 26 | 6 | 1353.0971 | 0
2033 | 6 | 26 | 7 | 1390.474 | 0
2033 | 6 | 26 | 8 | 1450.7568 | 0
2033 | 6 | 26 | 9 | 1559.253 | 0
2033 | 6 | 26 | 10 | 1628.5974 | 0
2033 | 6 | 26 | 11 | 1693.5321 | 0
2033 | 6 | 26 | 12 | 1745.6007 | 0
2033 | 6 | 26 | 13 | 1760.8851 | 0
2033 | 6 | 26 | 14 | 1768.51 | 0
2033 | 6 | 26 | 15 | 1791.3319 | 0
2033 | 6 | 26 | 16 | 1828.6227 | 0
2033 | 6 | 26 | 17 | 1852.5654 | 0
2033 | 6 | 26 | 18 | 1831.7209 | 0
2033 | 6 | 26 | 19 | 1776.7742 | 0
2033 | 6 | 26 | 20 | 1719.6617 | 0
2033 | 6 | 26 | 21 | 1676.7142 | 0
2033 | 6 | 26 | 22 | 1624.6118 | 0
2033 | 6 | 26 | 23 | 1549.7168 | 0
2033 | 6 | 27 | 0 | 1456.3946 | 0
2033 | 6 | 27 | 1 | 1374.9588 | 0
2033 | 6 | 27 | 2 | 1341.6519 | 0
2033 | 6 | 27 | 3 | 1330.0468 | 0
2033 | 6 | 27 | 4 | 1321.3142 | 0
2033 | 6 | 27 | 5 | 1354.8734 | 0
2033 | 6 | 27 | 6 | 1444.2675 | 0
2033 | 6 | 27 | 7 | 1559.0526 | 0
2033 | 6 | 27 | 8 | 1622.5511 | 0
2033 | 6 | 27 | 9 | 1710.2787 | 0
2033 | 6 | 27 | 10 | 1756.8167 | 0
2033 | 6 | 27 | 11 | 1803.8095 | 0
2033 | 6 | 27 | 12 | 1836.283 | 0
2033 | 6 | 27 | 13 | 1856.8533 | 0
2033 | 6 | 27 | 14 | 1863.764 | 0
2033 | 6 | 27 | 15 | 1882.5743 | 0
2033 | 6 | 27 | 16 | 1907.1619 | 0
2033 | 6 | 27 | 17 | 1914.9701 | 0
2033 | 6 | 27 | 18 | 1890.9822 | 0
2033 | 6 | 27 | 19 | 1867.7709 | 0
2033 | 6 | 27 | 20 | 1797.5284 | 0
2033 | 6 | 27 | 21 | 1742.9344 | 0
2033 | 6 | 27 | 22 | 1675.4897 | 0
2033 | 6 | 27 | 23 | 1592.3961 | 0
2033 | 6 | 28 | 0 | 1488.6116 | 0
2033 | 6 | 28 | 1 | 1455.3335 | 0
2033 | 6 | 28 | 2 | 1422.0555 | 0
2033 | 6 | 28 | 3 | 1400.6323 | 0
2033 | 6 | 28 | 4 | 1387.538 | 0
2033 | 6 | 28 | 5 | 1406.9302 | 0
2033 | 6 | 28 | 6 | 1452.2027 | 0
2033 | 6 | 28 | 7 | 1526.1134 | 0
2033 | 6 | 28 | 8 | 1586.3756 | 0
2033 | 6 | 28 | 9 | 1673.7196 | 0
2033 | 6 | 28 | 10 | 1717.2179 | 0
2033 | 6 | 28 | 11 | 1763.682 | 0
2033 | 6 | 28 | 12 | 1803.5914 | 0
2033 | 6 | 28 | 13 | 1827.1847 | 0
2033 | 6 | 28 | 14 | 1841.6015 | 0
2033 | 6 | 28 | 15 | 1863.3487 | 0
2033 | 6 | 28 | 16 | 1881.0619 | 0
2033 | 6 | 28 | 17 | 1888.1771 | 0
2033 | 6 | 28 | 18 | 1862.1859 | 0
2033 | 6 | 28 | 19 | 1795.8235 | 0
2033 | 6 | 28 | 20 | 1712.7112 | 0
2033 | 6 | 28 | 21 | 1645.6231 | 0
2033 | 6 | 28 | 22 | 1614.7478 | 0
2033 | 6 | 28 | 23 | 1559.9863 | 0
2033 | 6 | 29 | 0 | 1484.9745 | 0
2033 | 6 | 29 | 1 | 1472.8738 | 0
2033 | 6 | 29 | 2 | 1460.773 | 0
2033 | 6 | 29 | 3 | 1443.1261 | 0
2033 | 6 | 29 | 4 | 1434.1525 | 0
2033 | 6 | 29 | 5 | 1462.8518 | 0
2033 | 6 | 29 | 6 | 1519.8574 | 0
2033 | 6 | 29 | 7 | 1607.9692 | 0
2033 | 6 | 29 | 8 | 1693.5241 | 0
2033 | 6 | 29 | 9 | 1783.2685 | 0
2033 | 6 | 29 | 10 | 1851.1149 | 0
2033 | 6 | 29 | 11 | 1916.1493 | 0
2033 | 6 | 29 | 12 | 1985.2122 | 0
2033 | 6 | 29 | 13 | 2009.7901 | 0
2033 | 6 | 29 | 14 | 2029.3671 | 0
2033 | 6 | 29 | 15 | 2055.0432 | 0
2033 | 6 | 29 | 16 | 2082.5544 | 0
2033 | 6 | 29 | 17 | 2089.5303 | 0
2033 | 6 | 29 | 18 | 2093.6259 | 0
2033 | 6 | 29 | 19 | 2024.8529 | 0
2033 | 6 | 29 | 20 | 1937.9561 | 0
2033 | 6 | 29 | 21 | 1856.319 | 0
2033 | 6 | 29 | 22 | 1802.7694 | 0
2033 | 6 | 29 | 23 | 1723.4348 | 0
2033 | 6 | 30 | 0 | 1631.5224 | 0
2033 | 6 | 30 | 1 | 1545.3052 | 0
2033 | 6 | 30 | 2 | 1459.088 | 0
2033 | 6 | 30 | 3 | 1431.6643 | 0
2033 | 6 | 30 | 4 | 1416.5491 | 0
2033 | 6 | 30 | 5 | 1448.0241 | 0
2033 | 6 | 30 | 6 | 1516.5239 | 0
2033 | 6 | 30 | 7 | 1618.6178 | 0
2033 | 6 | 30 | 8 | 1685.4968 | 0
2033 | 6 | 30 | 9 | 1782.471 | 0
2033 | 6 | 30 | 10 | 1832.5717 | 0
2033 | 6 | 30 | 11 | 1903.6899 | 0
2033 | 6 | 30 | 12 | 1961.444 | 0
2033 | 6 | 30 | 13 | 1998.6283 | 0
2033 | 6 | 30 | 14 | 2017.8368 | 0
2033 | 6 | 30 | 15 | 2040.3168 | 0
2033 | 6 | 30 | 16 | 2047.6699 | 0
2033 | 6 | 30 | 17 | 2052.39 | 0
2033 | 6 | 30 | 18 | 2037.1086 | 0
2033 | 6 | 30 | 19 | 1974.8198 | 0
2033 | 6 | 30 | 20 | 1898.0822 | 0
2033 | 6 | 30 | 21 | 1803.0674 | 0
2033 | 6 | 30 | 22 | 1728.8046 | 0
2033 | 6 | 30 | 23 | 1645.8628 | 0
2033 | 7 | 1 | 0 | 1542.2299 | 0
2033 | 7 | 1 | 1 | 1459.4323 | 0
2033 | 7 | 1 | 2 | 1376.6347 | 0
2033 | 7 | 1 | 3 | 1359.5995 | 0
2033 | 7 | 1 | 4 | 1348.7574 | 0
2033 | 7 | 1 | 5 | 1360.7224 | 0
2033 | 7 | 1 | 6 | 1378.0724 | 0
2033 | 7 | 1 | 7 | 1426.8176 | 0
2033 | 7 | 1 | 8 | 1462.707 | 0
2033 | 7 | 1 | 9 | 1519.3354 | 0
2033 | 7 | 1 | 10 | 1549.3118 | 0
2033 | 7 | 1 | 11 | 1600.9494 | 0
2033 | 7 | 1 | 12 | 1654.0167 | 0
2033 | 7 | 1 | 13 | 1671.1301 | 0
2033 | 7 | 1 | 14 | 1676.5428 | 0
2033 | 7 | 1 | 15 | 1695.2797 | 0
2033 | 7 | 1 | 16 | 1695.0724 | 0
2033 | 7 | 1 | 17 | 1712.5511 | 0
2033 | 7 | 1 | 18 | 1715.5092 | 0
2033 | 7 | 1 | 19 | 1688.4852 | 0
2033 | 7 | 1 | 20 | 1633.0742 | 0
2033 | 7 | 1 | 21 | 1563.0713 | 0
2033 | 7 | 1 | 22 | 1526.981 | 0
2033 | 7 | 1 | 23 | 1483.4356 | 0
2033 | 7 | 2 | 0 | 1428.5598 | 0
2033 | 7 | 2 | 1 | 1358.5665 | 0
2033 | 7 | 2 | 2 | 1314.9769 | 0
2033 | 7 | 2 | 3 | 1271.3873 | 0
2033 | 7 | 2 | 4 | 1258.2212 | 0
2033 | 7 | 2 | 5 | 1260.5514 | 0
2033 | 7 | 2 | 6 | 1267.8903 | 0
2033 | 7 | 2 | 7 | 1299.5069 | 0
2033 | 7 | 2 | 8 | 1364.2938 | 0
2033 | 7 | 2 | 9 | 1465.4625 | 0
2033 | 7 | 2 | 10 | 1519.3283 | 0
2033 | 7 | 2 | 11 | 1574.2176 | 0
2033 | 7 | 2 | 12 | 1605.862 | 0
2033 | 7 | 2 | 13 | 1619.7131 | 0
2033 | 7 | 2 | 14 | 1635.7785 | 0
2033 | 7 | 2 | 15 | 1661.06 | 0
2033 | 7 | 2 | 16 | 1683.8923 | 0
2033 | 7 | 2 | 17 | 1705.1749 | 0
2033 | 7 | 2 | 18 | 1697.4962 | 0
2033 | 7 | 2 | 19 | 1662.0935 | 0
2033 | 7 | 2 | 20 | 1582.0116 | 0
2033 | 7 | 2 | 21 | 1543.0229 | 0
2033 | 7 | 2 | 22 | 1516.221 | 0
2033 | 7 | 2 | 23 | 1472.5642 | 0
2033 | 7 | 3 | 0 | 1402.6228 | 0
2033 | 7 | 3 | 1 | 1390.3672 | 0
2033 | 7 | 3 | 2 | 1354.4774 | 0
2033 | 7 | 3 | 3 | 1334.0938 | 0
2033 | 7 | 3 | 4 | 1318.9706 | 0
2033 | 7 | 3 | 5 | 1321.7609 | 0
2033 | 7 | 3 | 6 | 1339.8289 | 0
2033 | 7 | 3 | 7 | 1382.4144 | 0
2033 | 7 | 3 | 8 | 1442.8899 | 0
2033 | 7 | 3 | 9 | 1570.3843 | 0
2033 | 7 | 3 | 10 | 1660.6232 | 0
2033 | 7 | 3 | 11 | 1764.0685 | 0
2033 | 7 | 3 | 12 | 1842.5885 | 0
2033 | 7 | 3 | 13 | 1886.0768 | 0
2033 | 7 | 3 | 14 | 1922.3277 | 0
2033 | 7 | 3 | 15 | 1963.4458 | 0
2033 | 7 | 3 | 16 | 2008.3715 | 0
2033 | 7 | 3 | 17 | 2034.7223 | 0
2033 | 7 | 3 | 18 | 2027.2684 | 0
2033 | 7 | 3 | 19 | 1987.5224 | 0
2033 | 7 | 3 | 20 | 1912.8188 | 0
2033 | 7 | 3 | 21 | 1865.7246 | 0
2033 | 7 | 3 | 22 | 1808.1598 | 0
2033 | 7 | 3 | 23 | 1732.5812 | 0
2033 | 7 | 4 | 0 | 1629.9112 | 0
2033 | 7 | 4 | 1 | 1605.3519 | 0
2033 | 7 | 4 | 2 | 1580.7926 | 0
2033 | 7 | 4 | 3 | 1544.7893 | 0
2033 | 7 | 4 | 4 | 1521.2833 | 0
2033 | 7 | 4 | 5 | 1552.0566 | 0
2033 | 7 | 4 | 6 | 1631.926 | 0
2033 | 7 | 4 | 7 | 1767.806 | 0
2033 | 7 | 4 | 8 | 1872.6869 | 0
2033 | 7 | 4 | 9 | 2019.2728 | 0
2033 | 7 | 4 | 10 | 2130.2538 | 0
2033 | 7 | 4 | 11 | 2228.4728 | 58.4728
2033 | 7 | 4 | 12 | 2304.402 | 134.402
2033 | 7 | 4 | 13 | 2348.9492 | 178.9492
2033 | 7 | 4 | 14 | 2387.1103 | 217.1103
2033 | 7 | 4 | 15 | 2413.0207 | 243.0207
2033 | 7 | 4 | 16 | 2437.6109 | 267.6109
2033 | 7 | 4 | 17 | 2435.9074 | 265.9074
2033 | 7 | 4 | 18 | 2404.4713 | 234.4713
2033 | 7 | 4 | 19 | 2353.9949 | 183.9949
2033 | 7 | 4 | 20 | 2285.3215 | 115.3215
2033 | 7 | 4 | 21 | 2213.2183 | 43.2183
2033 | 7 | 4 | 22 | 2113.4142 | 0
2033 | 7 | 4 | 23 | 1993.1474 | 0
2033 | 7 | 5 | 0 | 1837.7637 | 0
2033 | 7 | 5 | 1 | 1714.8542 | 0
2033 | 7 | 5 | 2 | 1647.8828 | 0
2033 | 7 | 5 | 3 | 1607.5178 | 0
2033 | 7 | 5 | 4 | 1582.518 | 0
2033 | 7 | 5 | 5 | 1606.8275 | 0
2033 | 7 | 5 | 6 | 1670.9141 | 0
2033 | 7 | 5 | 7 | 1798.809 | 0
2033 | 7 | 5 | 8 | 1913.8993 | 0
2033 | 7 | 5 | 9 | 2020.4791 | 0
2033 | 7 | 5 | 10 | 2126.8999 | 0
2033 | 7 | 5 | 11 | 2222.2773 | 52.2773
2033 | 7 | 5 | 12 | 2297.6475 | 127.6475
2033 | 7 | 5 | 13 | 2332.552 | 162.552
2033 | 7 | 5 | 14 | 2356.0393 | 186.0393
2033 | 7 | 5 | 15 | 2378.8595 | 208.8595
2033 | 7 | 5 | 16 | 2386.2736 | 216.2736
2033 | 7 | 5 | 17 | 2380.9872 | 210.9872
2033 | 7 | 5 | 18 | 2355.8481 | 185.8481
2033 | 7 | 5 | 19 | 2286.3639 | 116.3639
2033 | 7 | 5 | 20 | 2222.7855 | 52.7855
2033 | 7 | 5 | 21 | 2138.5641 | 0
2033 | 7 | 5 | 22 | 2042.0232 | 0
2033 | 7 | 5 | 23 | 1922.5554 | 0
2033 | 7 | 6 | 0 | 1802.2342 | 0
2033 | 7 | 6 | 1 | 1734.3043 | 0
2033 | 7 | 6 | 2 | 1669.6813 | 0
2033 | 7 | 6 | 3 | 1633.8744 | 0
2033 | 7 | 6 | 4 | 1612.3384 | 0
2033 | 7 | 6 | 5 | 1635.7209 | 0
2033 | 7 | 6 | 6 | 1699.0874 | 0
2033 | 7 | 6 | 7 | 1817.3657 | 0
2033 | 7 | 6 | 8 | 1930.3754 | 0
2033 | 7 | 6 | 9 | 2043.6918 | 0
2033 | 7 | 6 | 10 | 2147.4499 | 0
2033 | 7 | 6 | 11 | 2241.6153 | 71.6153
2033 | 7 | 6 | 12 | 2328.1591 | 158.1591
2033 | 7 | 6 | 13 | 2370.7264 | 200.7264
2033 | 7 | 6 | 14 | 2403.9551 | 233.9551
2033 | 7 | 6 | 15 | 2438.381 | 268.381
2033 | 7 | 6 | 16 | 2453.3303 | 283.3303
2033 | 7 | 6 | 17 | 2448.3911 | 278.3911
2033 | 7 | 6 | 18 | 2428.5745 | 258.5745
2033 | 7 | 6 | 19 | 2370.8754 | 200.8754
2033 | 7 | 6 | 20 | 2282.1038 | 112.1038
2033 | 7 | 6 | 21 | 2206.0747 | 36.0747
2033 | 7 | 6 | 22 | 2128.7993 | 0
2033 | 7 | 6 | 23 | 2008.533 | 0
2033 | 7 | 7 | 0 | 1875.3181 | 0
2033 | 7 | 7 | 1 | 1774.8628 | 0
2033 | 7 | 7 | 2 | 1674.4075 | 0
2033 | 7 | 7 | 3 | 1632.9857 | 0
2033 | 7 | 7 | 4 | 1610.7235 | 0
2033 | 7 | 7 | 5 | 1636.5455 | 0
2033 | 7 | 7 | 6 | 1705.2291 | 0
2033 | 7 | 7 | 7 | 1827.867 | 0
2033 | 7 | 7 | 8 | 1921.51 | 0
2033 | 7 | 7 | 9 | 2048.765 | 0
2033 | 7 | 7 | 10 | 2115.5226 | 0
2033 | 7 | 7 | 11 | 2194.1858 | 24.1858
2033 | 7 | 7 | 12 | 2259.8072 | 89.8072
2033 | 7 | 7 | 13 | 2301.0839 | 131.0839
2033 | 7 | 7 | 14 | 2324.3705 | 154.3705
2033 | 7 | 7 | 15 | 2346.2905 | 176.2905
2033 | 7 | 7 | 16 | 2361.1191 | 191.1191
2033 | 7 | 7 | 17 | 2360.2428 | 190.2428
2033 | 7 | 7 | 18 | 2300.1944 | 130.1944
2033 | 7 | 7 | 19 | 2211.1573 | 41.1573
2033 | 7 | 7 | 20 | 2118.6481 | 0
2033 | 7 | 7 | 21 | 2042.6723 | 0
2033 | 7 | 7 | 22 | 1946.7736 | 0
2033 | 7 | 7 | 23 | 1845.0355 | 0
2033 | 7 | 8 | 0 | 1722.478 | 0
2033 | 7 | 8 | 1 | 1602.2648 | 0
2033 | 7 | 8 | 2 | 1546.6342 | 0
2033 | 7 | 8 | 3 | 1513.6519 | 0
2033 | 7 | 8 | 4 | 1493.8471 | 0
2033 | 7 | 8 | 5 | 1518.5455 | 0
2033 | 7 | 8 | 6 | 1584.9323 | 0
2033 | 7 | 8 | 7 | 1682.7261 | 0
2033 | 7 | 8 | 8 | 1729.1878 | 0
2033 | 7 | 8 | 9 | 1810.3153 | 0
2033 | 7 | 8 | 10 | 1846.7079 | 0
2033 | 7 | 8 | 11 | 1889.6044 | 0
2033 | 7 | 8 | 12 | 1920.7508 | 0
2033 | 7 | 8 | 13 | 1933.8794 | 0
2033 | 7 | 8 | 14 | 1930.2078 | 0
2033 | 7 | 8 | 15 | 1941.9043 | 0
2033 | 7 | 8 | 16 | 1954.6091 | 0
2033 | 7 | 8 | 17 | 1951.2512 | 0
2033 | 7 | 8 | 18 | 1895.9964 | 0
2033 | 7 | 8 | 19 | 1843.3474 | 0
2033 | 7 | 8 | 20 | 1766.1033 | 0
2033 | 7 | 8 | 21 | 1674.8141 | 0
2033 | 7 | 8 | 22 | 1608.2436 | 0
2033 | 7 | 8 | 23 | 1536.117 | 0
2033 | 7 | 9 | 0 | 1448.7095 | 0
2033 | 7 | 9 | 1 | 1393.3085 | 0
2033 | 7 | 9 | 2 | 1337.9075 | 0
2033 | 7 | 9 | 3 | 1318.2823 | 0
2033 | 7 | 9 | 4 | 1305.4131 | 0
2033 | 7 | 9 | 5 | 1307.286 | 0
2033 | 7 | 9 | 6 | 1329.244 | 0
2033 | 7 | 9 | 7 | 1351.2019 | 0
2033 | 7 | 9 | 8 | 1411.2942 | 0
2033 | 7 | 9 | 9 | 1511.056 | 0
2033 | 7 | 9 | 10 | 1568.5042 | 0
2033 | 7 | 9 | 11 | 1627.7502 | 0
2033 | 7 | 9 | 12 | 1663.1949 | 0
2033 | 7 | 9 | 13 | 1680.2634 | 0
2033 | 7 | 9 | 14 | 1694.283 | 0
2033 | 7 | 9 | 15 | 1717.1776 | 0
2033 | 7 | 9 | 16 | 1740.8757 | 0
2033 | 7 | 9 | 17 | 1757.4454 | 0
2033 | 7 | 9 | 18 | 1742.7911 | 0
2033 | 7 | 9 | 19 | 1702.6611 | 0
2033 | 7 | 9 | 20 | 1618.9053 | 0
2033 | 7 | 9 | 21 | 1581.3216 | 0
2033 | 7 | 9 | 22 | 1553.7611 | 0
2033 | 7 | 9 | 23 | 1507.7701 | 0
2033 | 7 | 10 | 0 | 1436.9746 | 0
2033 | 7 | 10 | 1 | 1400.8017 | 0
2033 | 7 | 10 | 2 | 1361.3376 | 0
2033 | 7 | 10 | 3 | 1337.1718 | 0
2033 | 7 | 10 | 4 | 1320.5675 | 0
2033 | 7 | 10 | 5 | 1319.0847 | 0
2033 | 7 | 10 | 6 | 1332.3586 | 0
2033 | 7 | 10 | 7 | 1374.2397 | 0
2033 | 7 | 10 | 8 | 1437.1775 | 0
2033 | 7 | 10 | 9 | 1563.9394 | 0
2033 | 7 | 10 | 10 | 1657.6237 | 0
2033 | 7 | 10 | 11 | 1756.7555 | 0
2033 | 7 | 10 | 12 | 1831.949 | 0
2033 | 7 | 10 | 13 | 1875.5484 | 0
2033 | 7 | 10 | 14 | 1905.9647 | 0
2033 | 7 | 10 | 15 | 1945.9069 | 0
2033 | 7 | 10 | 16 | 1985.5174 | 0
2033 | 7 | 10 | 17 | 2010.1663 | 0
2033 | 7 | 10 | 18 | 1989.0429 | 0
2033 | 7 | 10 | 19 | 1948.4503 | 0
2033 | 7 | 10 | 20 | 1877.7501 | 0
2033 | 7 | 10 | 21 | 1828.6118 | 0
2033 | 7 | 10 | 22 | 1772.0555 | 0
2033 | 7 | 10 | 23 | 1702.8209 | 0
2033 | 7 | 11 | 0 | 1605.5984 | 0
2033 | 7 | 11 | 1 | 1536.5832 | 0
2033 | 7 | 11 | 2 | 1480.9403 | 0
2033 | 7 | 11 | 3 | 1447.4765 | 0
2033 | 7 | 11 | 4 | 1425.6212 | 0
2033 | 7 | 11 | 5 | 1440.3824 | 0
2033 | 7 | 11 | 6 | 1502.9194 | 0
2033 | 7 | 11 | 7 | 1608.1638 | 0
2033 | 7 | 11 | 8 | 1696.3475 | 0
2033 | 7 | 11 | 9 | 1804.9041 | 0
2033 | 7 | 11 | 10 | 1894.235 | 0
2033 | 7 | 11 | 11 | 1963.4846 | 0
2033 | 7 | 11 | 12 | 2010.4042 | 0
2033 | 7 | 11 | 13 | 2037.7902 | 0
2033 | 7 | 11 | 14 | 2056.7794 | 0
2033 | 7 | 11 | 15 | 2089.667 | 0
2033 | 7 | 11 | 16 | 2126.9417 | 0
2033 | 7 | 11 | 17 | 2133.7622 | 0
2033 | 7 | 11 | 18 | 2090.1931 | 0
2033 | 7 | 11 | 19 | 2023.5317 | 0
2033 | 7 | 11 | 20 | 1934.9457 | 0
2033 | 7 | 11 | 21 | 1850.1033 | 0
2033 | 7 | 11 | 22 | 1768.7547 | 0
2033 | 7 | 11 | 23 | 1676.7448 | 0
2033 | 7 | 12 | 0 | 1561.6731 | 0
2033 | 7 | 12 | 1 | 1456.0696 | 0
2033 | 7 | 12 | 2 | 1409.2164 | 0
2033 | 7 | 12 | 3 | 1385.6423 | 0
2033 | 7 | 12 | 4 | 1371.254 | 0
2033 | 7 | 12 | 5 | 1398.7487 | 0
2033 | 7 | 12 | 6 | 1463.4411 | 0
2033 | 7 | 12 | 7 | 1566.0204 | 0
2033 | 7 | 12 | 8 | 1642.3112 | 0
2033 | 7 | 12 | 9 | 1712.6803 | 0
2033 | 7 | 12 | 10 | 1764.4349 | 0
2033 | 7 | 12 | 11 | 1821.4809 | 0
2033 | 7 | 12 | 12 | 1867.244 | 0
2033 | 7 | 12 | 13 | 1885.1936 | 0
2033 | 7 | 12 | 14 | 1894.0538 | 0
2033 | 7 | 12 | 15 | 1914.7219 | 0
2033 | 7 | 12 | 16 | 1921.9233 | 0
2033 | 7 | 12 | 17 | 1931.4622 | 0
2033 | 7 | 12 | 18 | 1931.5707 | 0
2033 | 7 | 12 | 19 | 1871.4869 | 0
2033 | 7 | 12 | 20 | 1796.2312 | 0
2033 | 7 | 12 | 21 | 1715.9655 | 0
2033 | 7 | 12 | 22 | 1622.0031 | 0
2033 | 7 | 12 | 23 | 1533.8022 | 0
2033 | 7 | 13 | 0 | 1450.78 | 0
2033 | 7 | 13 | 1 | 1482.4217 | 0
2033 | 7 | 13 | 2 | 1442.5991 | 0
2033 | 7 | 13 | 3 | 1424.8764 | 0
2033 | 7 | 13 | 4 | 1419.3677 | 0
2033 | 7 | 13 | 5 | 1453.996 | 0
2033 | 7 | 13 | 6 | 1530.5742 | 0
2033 | 7 | 13 | 7 | 1635.1314 | 0
2033 | 7 | 13 | 8 | 1723.7725 | 0
2033 | 7 | 13 | 9 | 1809.9083 | 0
2033 | 7 | 13 | 10 | 1872.5312 | 0
2033 | 7 | 13 | 11 | 1943.6839 | 0
2033 | 7 | 13 | 12 | 2027.9303 | 0
2033 | 7 | 13 | 13 | 2065.3842 | 0
2033 | 7 | 13 | 14 | 2094.5702 | 0
2033 | 7 | 13 | 15 | 2127.3061 | 0
2033 | 7 | 13 | 16 | 2152.8553 | 0
2033 | 7 | 13 | 17 | 2158.6804 | 0
2033 | 7 | 13 | 18 | 2148.5403 | 0
2033 | 7 | 13 | 19 | 2093.1374 | 0
2033 | 7 | 13 | 20 | 2026.1209 | 0
2033 | 7 | 13 | 21 | 1934.5125 | 0
2033 | 7 | 13 | 22 | 1838.2252 | 0
2033 | 7 | 13 | 23 | 1738.4584 | 0
2033 | 7 | 14 | 0 | 1631.814 | 0
2033 | 7 | 14 | 1 | 1563.058 | 0
2033 | 7 | 14 | 2 | 1494.302 | 0
2033 | 7 | 14 | 3 | 1466.4064 | 0
2033 | 7 | 14 | 4 | 1454.1362 | 0
2033 | 7 | 14 | 5 | 1482.5799 | 0
2033 | 7 | 14 | 6 | 1552.3876 | 0
2033 | 7 | 14 | 7 | 1656.9619 | 0
2033 | 7 | 14 | 8 | 1736.6607 | 0
2033 | 7 | 14 | 9 | 1845.2327 | 0
2033 | 7 | 14 | 10 | 1896.517 | 0
2033 | 7 | 14 | 11 | 1966.8748 | 0
2033 | 7 | 14 | 12 | 2023.1819 | 0
2033 | 7 | 14 | 13 | 2066.5149 | 0
2033 | 7 | 14 | 14 | 2088.3294 | 0
2033 | 7 | 14 | 15 | 2118.216 | 0
2033 | 7 | 14 | 16 | 2140.2241 | 0
2033 | 7 | 14 | 17 | 2140.5746 | 0
2033 | 7 | 14 | 18 | 2095.6406 | 0
2033 | 7 | 14 | 19 | 2035.1268 | 0
2033 | 7 | 14 | 20 | 1958.152 | 0
2033 | 7 | 14 | 21 | 1883.2862 | 0
2033 | 7 | 14 | 22 | 1801.3563 | 0
2033 | 7 | 14 | 23 | 1709.4342 | 0
2033 | 7 | 15 | 0 | 1598.6418 | 0
2033 | 7 | 15 | 1 | 1530.2552 | 0
2033 | 7 | 15 | 2 | 1484.2748 | 0
2033 | 7 | 15 | 3 | 1459.1591 | 0
2033 | 7 | 15 | 4 | 1447.9951 | 0
2033 | 7 | 15 | 5 | 1476.2202 | 0
2033 | 7 | 15 | 6 | 1544.8414 | 0
2033 | 7 | 15 | 7 | 1640.2925 | 0
2033 | 7 | 15 | 8 | 1709.7783 | 0
2033 | 7 | 15 | 9 | 1811.1803 | 0
2033 | 7 | 15 | 10 | 1877.2503 | 0
2033 | 7 | 15 | 11 | 1945.2172 | 0
2033 | 7 | 15 | 12 | 1999.608 | 0
2033 | 7 | 15 | 13 | 2038.6321 | 0
2033 | 7 | 15 | 14 | 2058.0465 | 0
2033 | 7 | 15 | 15 | 2070.0771 | 0
2033 | 7 | 15 | 16 | 2081.1143 | 0
2033 | 7 | 15 | 17 | 2073.9862 | 0
2033 | 7 | 15 | 18 | 2042.9739 | 0
2033 | 7 | 15 | 19 | 1977.9879 | 0
2033 | 7 | 15 | 20 | 1913.8426 | 0
2033 | 7 | 15 | 21 | 1865.5691 | 0
2033 | 7 | 15 | 22 | 1807.6213 | 0
2033 | 7 | 15 | 23 | 1726.9932 | 0
2033 | 7 | 16 | 0 | 1621.6412 | 0
2033 | 7 | 16 | 1 | 1506.9264 | 0
2033 | 7 | 16 | 2 | 1456.3531 | 0
2033 | 7 | 16 | 3 | 1426.44 | 0
2033 | 7 | 16 | 4 | 1404.1581 | 0
2033 | 7 | 16 | 5 | 1405.4471 | 0
2033 | 7 | 16 | 6 | 1427.0135 | 0
2033 | 7 | 16 | 7 | 1473.5288 | 0
2033 | 7 | 16 | 8 | 1538.6167 | 0
2033 | 7 | 16 | 9 | 1648.9206 | 0
2033 | 7 | 16 | 10 | 1736.7456 | 0
2033 | 7 | 16 | 11 | 1826.0184 | 0
2033 | 7 | 16 | 12 | 1884.7544 | 0
2033 | 7 | 16 | 13 | 1914.4537 | 0
2033 | 7 | 16 | 14 | 1934.0009 | 0
2033 | 7 | 16 | 15 | 1959.6626 | 0
2033 | 7 | 16 | 16 | 1983.7623 | 0
2033 | 7 | 16 | 17 | 1989.5939 | 0
2033 | 7 | 16 | 18 | 1945.3607 | 0
2033 | 7 | 16 | 19 | 1915.2035 | 0
2033 | 7 | 16 | 20 | 1842.2526 | 0
2033 | 7 | 16 | 21 | 1795.1335 | 0
2033 | 7 | 16 | 22 | 1750.7204 | 0
2033 | 7 | 16 | 23 | 1685.4676 | 0
2033 | 7 | 17 | 0 | 1596.6309 | 0
2033 | 7 | 17 | 1 | 1516.9559 | 0
2033 | 7 | 17 | 2 | 1458.2847 | 0
2033 | 7 | 17 | 3 | 1421.9218 | 0
2033 | 7 | 17 | 4 | 1393.2459 | 0
2033 | 7 | 17 | 5 | 1385.9352 | 0
2033 | 7 | 17 | 6 | 1389.2184 | 0
2033 | 7 | 17 | 7 | 1421.6078 | 0
2033 | 7 | 17 | 8 | 1490.4926 | 0
2033 | 7 | 17 | 9 | 1599.7015 | 0
2033 | 7 | 17 | 10 | 1689.5615 | 0
2033 | 7 | 17 | 11 | 1777.201 | 0
2033 | 7 | 17 | 12 | 1850.2374 | 0
2033 | 7 | 17 | 13 | 1890.8515 | 0
2033 | 7 | 17 | 14 | 1919.2664 | 0
2033 | 7 | 17 | 15 | 1951.1526 | 0
2033 | 7 | 17 | 16 | 1986.3393 | 0
2033 | 7 | 17 | 17 | 2009.4339 | 0
2033 | 7 | 17 | 18 | 1992.469 | 0
2033 | 7 | 17 | 19 | 1950.12 | 0
2033 | 7 | 17 | 20 | 1881.0842 | 0
2033 | 7 | 17 | 21 | 1829.3457 | 0
2033 | 7 | 17 | 22 | 1765.0889 | 0
2033 | 7 | 17 | 23 | 1681.536 | 0
2033 | 7 | 18 | 0 | 1600.311 | 0
2033 | 7 | 18 | 1 | 1601.703 | 0
2033 | 7 | 18 | 2 | 1548.2043 | 0
2033 | 7 | 18 | 3 | 1518.3437 | 0
2033 | 7 | 18 | 4 | 1499.1381 | 0
2033 | 7 | 18 | 5 | 1528.7365 | 0
2033 | 7 | 18 | 6 | 1605.1833 | 0
2033 | 7 | 18 | 7 | 1712.1414 | 0
2033 | 7 | 18 | 8 | 1806.3343 | 0
2033 | 7 | 18 | 9 | 1933.6622 | 0
2033 | 7 | 18 | 10 | 2021.282 | 0
2033 | 7 | 18 | 11 | 2100.335 | 0
2033 | 7 | 18 | 12 | 2160.3061 | 0
2033 | 7 | 18 | 13 | 2200.5542 | 30.5542
2033 | 7 | 18 | 14 | 2238.7862 | 68.7862
2033 | 7 | 18 | 15 | 2270.0575 | 100.0575
2033 | 7 | 18 | 16 | 2303.5291 | 133.5291
2033 | 7 | 18 | 17 | 2303.8479 | 133.8479
2033 | 7 | 18 | 18 | 2259.8093 | 89.8093
2033 | 7 | 18 | 19 | 2194.2353 | 24.2353
2033 | 7 | 18 | 20 | 2113.2551 | 0
2033 | 7 | 18 | 21 | 2034.2279 | 0
2033 | 7 | 18 | 22 | 1933.2721 | 0
2033 | 7 | 18 | 23 | 1836.3997 | 0
2033 | 7 | 19 | 0 | 1715.0492 | 0
2033 | 7 | 19 | 1 | 1691.0379 | 0
2033 | 7 | 19 | 2 | 1633.6827 | 0
2033 | 7 | 19 | 3 | 1600.2336 | 0
2033 | 7 | 19 | 4 | 1581.8432 | 0
2033 | 7 | 19 | 5 | 1612.2626 | 0
2033 | 7 | 19 | 6 | 1687.191 | 0
2033 | 7 | 19 | 7 | 1809.8728 | 0
2033 | 7 | 19 | 8 | 1929.1816 | 0
2033 | 7 | 19 | 9 | 2060.2999 | 0
2033 | 7 | 19 | 10 | 2158.0961 | 0
2033 | 7 | 19 | 11 | 2261.0671 | 91.0671
2033 | 7 | 19 | 12 | 2340.4332 | 170.4332
2033 | 7 | 19 | 13 | 2383.3909 | 213.3909
2033 | 7 | 19 | 14 | 2409.7671 | 239.7671
2033 | 7 | 19 | 15 | 2446.8824 | 276.8824
2033 | 7 | 19 | 16 | 2448.1691 | 278.1691
2033 | 7 | 19 | 17 | 2449.6329 | 279.6329
2033 | 7 | 19 | 18 | 2426.4487 | 256.4487
2033 | 7 | 19 | 19 | 2371.238 | 201.238
2033 | 7 | 19 | 20 | 2285.7714 | 115.7714
2033 | 7 | 19 | 21 | 2200.6255 | 30.6255
2033 | 7 | 19 | 22 | 2091.0859 | 0
2033 | 7 | 19 | 23 | 1969.9702 | 0
2033 | 7 | 20 | 0 | 1844.2093 | 0
2033 | 7 | 20 | 1 | 1758.7282 | 0
2033 | 7 | 20 | 2 | 1693.4564 | 0
2033 | 7 | 20 | 3 | 1655.8552 | 0
2033 | 7 | 20 | 4 | 1633.3553 | 0
2033 | 7 | 20 | 5 | 1660.0617 | 0
2033 | 7 | 20 | 6 | 1732.1874 | 0
2033 | 7 | 20 | 7 | 1839.9344 | 0
2033 | 7 | 20 | 8 | 1921.903 | 0
2033 | 7 | 20 | 9 | 2024.8751 | 0
2033 | 7 | 20 | 10 | 2114.3642 | 0
2033 | 7 | 20 | 11 | 2199.0157 | 29.0157
2033 | 7 | 20 | 12 | 2289.2618 | 119.2618
2033 | 7 | 20 | 13 | 2330.4583 | 160.4583
2033 | 7 | 20 | 14 | 2355.379 | 185.379
2033 | 7 | 20 | 15 | 2389.4006 | 219.4006
2033 | 7 | 20 | 16 | 2415.9755 | 245.9755
2033 | 7 | 20 | 17 | 2409.4759 | 239.4759
2033 | 7 | 20 | 18 | 2378.3523 | 208.3523
2033 | 7 | 20 | 19 | 2309.9394 | 139.9394
2033 | 7 | 20 | 20 | 2225.0412 | 55.0412
2033 | 7 | 20 | 21 | 2132.894 | 0
2033 | 7 | 20 | 22 | 2020.8828 | 0
2033 | 7 | 20 | 23 | 1912.3537 | 0
2033 | 7 | 21 | 0 | 1790.3925 | 0
2033 | 7 | 21 | 1 | 1704.7504 | 0
2033 | 7 | 21 | 2 | 1619.1084 | 0
2033 | 7 | 21 | 3 | 1583.8138 | 0
2033 | 7 | 21 | 4 | 1566.8399 | 0
2033 | 7 | 21 | 5 | 1594.0343 | 0
2033 | 7 | 21 | 6 | 1665.4232 | 0
2033 | 7 | 21 | 7 | 1771.4766 | 0
2033 | 7 | 21 | 8 | 1856.8035 | 0
2033 | 7 | 21 | 9 | 1979.6522 | 0
2033 | 7 | 21 | 10 | 2049.8901 | 0
2033 | 7 | 21 | 11 | 2129.9168 | 0
2033 | 7 | 21 | 12 | 2194.3025 | 24.3025
2033 | 7 | 21 | 13 | 2243.9014 | 73.9014
2033 | 7 | 21 | 14 | 2275.4414 | 105.4414
2033 | 7 | 21 | 15 | 2309.9845 | 139.9845
2033 | 7 | 21 | 16 | 2335.6305 | 165.6305
2033 | 7 | 21 | 17 | 2325.5921 | 155.5921
2033 | 7 | 21 | 18 | 2274.6086 | 104.6086
2033 | 7 | 21 | 19 | 2186.8829 | 16.8829
2033 | 7 | 21 | 20 | 2087.3353 | 0
2033 | 7 | 21 | 21 | 1997.1291 | 0
2033 | 7 | 21 | 22 | 1896.858 | 0
2033 | 7 | 21 | 23 | 1799.2195 | 0
2033 | 7 | 22 | 0 | 1684.324 | 0
2033 | 7 | 22 | 1 | 1626.6219 | 0
2033 | 7 | 22 | 2 | 1574.1589 | 0
2033 | 7 | 22 | 3 | 1545.2087 | 0
2033 | 7 | 22 | 4 | 1529.7985 | 0
2033 | 7 | 22 | 5 | 1556.763 | 0
2033 | 7 | 22 | 6 | 1629.4731 | 0
2033 | 7 | 22 | 7 | 1731.1616 | 0
2033 | 7 | 22 | 8 | 1819.3657 | 0
2033 | 7 | 22 | 9 | 1932.5683 | 0
2033 | 7 | 22 | 10 | 2010.8916 | 0
2033 | 7 | 22 | 11 | 2088.5626 | 0
2033 | 7 | 22 | 12 | 2149.6024 | 0
2033 | 7 | 22 | 13 | 2188.9725 | 18.9725
2033 | 7 | 22 | 14 | 2208.0343 | 38.0343
2033 | 7 | 22 | 15 | 2225.3424 | 55.3424
2033 | 7 | 22 | 16 | 2238.4273 | 68.4273
2033 | 7 | 22 | 17 | 2227.4864 | 57.4864
2033 | 7 | 22 | 18 | 2180.7614 | 10.7614
2033 | 7 | 22 | 19 | 2104.6771 | 0
2033 | 7 | 22 | 20 | 2024.6945 | 0
2033 | 7 | 22 | 21 | 1951.621 | 0
2033 | 7 | 22 | 22 | 1890.3852 | 0
2033 | 7 | 22 | 23 | 1801.9077 | 0
2033 | 7 | 23 | 0 | 1692.0932 | 0
2033 | 7 | 23 | 1 | 1573.7778 | 0
2033 | 7 | 23 | 2 | 1455.4624 | 0
2033 | 7 | 23 | 3 | 1422.4901 | 0
2033 | 7 | 23 | 4 | 1400.5202 | 0
2033 | 7 | 23 | 5 | 1399.2082 | 0
2033 | 7 | 23 | 6 | 1415.6284 | 0
2033 | 7 | 23 | 7 | 1441.7042 | 0
2033 | 7 | 23 | 8 | 1499.4701 | 0
2033 | 7 | 23 | 9 | 1600.1852 | 0
2033 | 7 | 23 | 10 | 1669.0167 | 0
2033 | 7 | 23 | 11 | 1734.6076 | 0
2033 | 7 | 23 | 12 | 1770.8744 | 0
2033 | 7 | 23 | 13 | 1780.637 | 0
2033 | 7 | 23 | 14 | 1785.1447 | 0
2033 | 7 | 23 | 15 | 1795.5847 | 0
2033 | 7 | 23 | 16 | 1812.0491 | 0
2033 | 7 | 23 | 17 | 1813.419 | 0
2033 | 7 | 23 | 18 | 1786.5059 | 0
2033 | 7 | 23 | 19 | 1746.2628 | 0
2033 | 7 | 23 | 20 | 1685.3062 | 0
2033 | 7 | 23 | 21 | 1644.2441 | 0
2033 | 7 | 23 | 22 | 1603.2853 | 0
2033 | 7 | 23 | 23 | 1552.1377 | 0
2033 | 7 | 24 | 0 | 1470.0451 | 0
2033 | 7 | 24 | 1 | 1398.9597 | 0
2033 | 7 | 24 | 2 | 1327.8742 | 0
2033 | 7 | 24 | 3 | 1301.538 | 0
2033 | 7 | 24 | 4 | 1282.1928 | 0
2033 | 7 | 24 | 5 | 1280.8645 | 0
2033 | 7 | 24 | 6 | 1286.5647 | 0
2033 | 7 | 24 | 7 | 1292.265 | 0
2033 | 7 | 24 | 8 | 1330.0384 | 0
2033 | 7 | 24 | 9 | 1425.5897 | 0
2033 | 7 | 24 | 10 | 1484.6342 | 0
2033 | 7 | 24 | 11 | 1550.2565 | 0
2033 | 7 | 24 | 12 | 1595.1465 | 0
2033 | 7 | 24 | 13 | 1610.1087 | 0
2033 | 7 | 24 | 14 | 1620.4781 | 0
2033 | 7 | 24 | 15 | 1640.7407 | 0
2033 | 7 | 24 | 16 | 1662.0392 | 0
2033 | 7 | 24 | 17 | 1690.8326 | 0
2033 | 7 | 24 | 18 | 1683.509 | 0
2033 | 7 | 24 | 19 | 1648.1117 | 0
2033 | 7 | 24 | 20 | 1600.7343 | 0
2033 | 7 | 24 | 21 | 1567.9541 | 0
2033 | 7 | 24 | 22 | 1517.6028 | 0
2033 | 7 | 24 | 23 | 1458.4479 | 0
2033 | 7 | 25 | 0 | 1376.9337 | 0
2033 | 7 | 25 | 1 | 1360.3002 | 0
2033 | 7 | 25 | 2 | 1343.6668 | 0
2033 | 7 | 25 | 3 | 1327.4754 | 0
2033 | 7 | 25 | 4 | 1317.7355 | 0
2033 | 7 | 25 | 5 | 1355.6984 | 0
2033 | 7 | 25 | 6 | 1439.0776 | 0
2033 | 7 | 25 | 7 | 1535.416 | 0
2033 | 7 | 25 | 8 | 1598.6995 | 0
2033 | 7 | 25 | 9 | 1690.6471 | 0
2033 | 7 | 25 | 10 | 1741.602 | 0
2033 | 7 | 25 | 11 | 1792.1759 | 0
2033 | 7 | 25 | 12 | 1828.0785 | 0
2033 | 7 | 25 | 13 | 1846.8888 | 0
2033 | 7 | 25 | 14 | 1856.3002 | 0
2033 | 7 | 25 | 15 | 1875.3487 | 0
2033 | 7 | 25 | 16 | 1894.134 | 0
2033 | 7 | 25 | 17 | 1888.8111 | 0
2033 | 7 | 25 | 18 | 1853.3409 | 0
2033 | 7 | 25 | 19 | 1824.8179 | 0
2033 | 7 | 25 | 20 | 1771.4599 | 0
2033 | 7 | 25 | 21 | 1708.0857 | 0
2033 | 7 | 25 | 22 | 1623.6223 | 0
2033 | 7 | 25 | 23 | 1545.2966 | 0
2033 | 7 | 26 | 0 | 1440.7809 | 0
2033 | 7 | 26 | 1 | 1410.2544 | 0
2033 | 7 | 26 | 2 | 1373.3906 | 0
2033 | 7 | 26 | 3 | 1359.2829 | 0
2033 | 7 | 26 | 4 | 1350.6809 | 0
2033 | 7 | 26 | 5 | 1384.8658 | 0
2033 | 7 | 26 | 6 | 1456.2916 | 0
2033 | 7 | 26 | 7 | 1551.8071 | 0
2033 | 7 | 26 | 8 | 1628.1081 | 0
2033 | 7 | 26 | 9 | 1706.2725 | 0
2033 | 7 | 26 | 10 | 1770.5992 | 0
2033 | 7 | 26 | 11 | 1837.0214 | 0
2033 | 7 | 26 | 12 | 1890.3358 | 0
2033 | 7 | 26 | 13 | 1917.9751 | 0
2033 | 7 | 26 | 14 | 1940.998 | 0
2033 | 7 | 26 | 15 | 1967.068 | 0
2033 | 7 | 26 | 16 | 1973.8591 | 0
2033 | 7 | 26 | 17 | 1962.3586 | 0
2033 | 7 | 26 | 18 | 1938.2052 | 0
2033 | 7 | 26 | 19 | 1899.9383 | 0
2033 | 7 | 26 | 20 | 1847.601 | 0
2033 | 7 | 26 | 21 | 1769.8979 | 0
2033 | 7 | 26 | 22 | 1677.9503 | 0
2033 | 7 | 26 | 23 | 1590.0625 | 0
2033 | 7 | 27 | 0 | 1506.2481 | 0
2033 | 7 | 27 | 1 | 1464.9401 | 0
2033 | 7 | 27 | 2 | 1428.1939 | 0
2033 | 7 | 27 | 3 | 1411.954 | 0
2033 | 7 | 27 | 4 | 1404.9626 | 0
2033 | 7 | 27 | 5 | 1432.2585 | 0
2033 | 7 | 27 | 6 | 1499.6017 | 0
2033 | 7 | 27 | 7 | 1582.7473 | 0
2033 | 7 | 27 | 8 | 1656.1 | 0
2033 | 7 | 27 | 9 | 1735.9419 | 0
2033 | 7 | 27 | 10 | 1796.9823 | 0
2033 | 7 | 27 | 11 | 1859.2405 | 0
2033 | 7 | 27 | 12 | 1935.1095 | 0
2033 | 7 | 27 | 13 | 1966.563 | 0
2033 | 7 | 27 | 14 | 1988.9308 | 0
2033 | 7 | 27 | 15 | 2026.3998 | 0
2033 | 7 | 27 | 16 | 2055.8249 | 0
2033 | 7 | 27 | 17 | 2063.3764 | 0
2033 | 7 | 27 | 18 | 2047.0496 | 0
2033 | 7 | 27 | 19 | 1980.5208 | 0
2033 | 7 | 27 | 20 | 1906.7822 | 0
2033 | 7 | 27 | 21 | 1840.9088 | 0
2033 | 7 | 27 | 22 | 1759.8502 | 0
2033 | 7 | 27 | 23 | 1673.8901 | 0
2033 | 7 | 28 | 0 | 1633.7706 | 0
2033 | 7 | 28 | 1 | 1604.3064 | 0
2033 | 7 | 28 | 2 | 1574.8421 | 0
2033 | 7 | 28 | 3 | 1542.2321 | 0
2033 | 7 | 28 | 4 | 1528.3865 | 0
2033 | 7 | 28 | 5 | 1557.8673 | 0
2033 | 7 | 28 | 6 | 1624.9427 | 0
2033 | 7 | 28 | 7 | 1733.0502 | 0
2033 | 7 | 28 | 8 | 1830.505 | 0
2033 | 7 | 28 | 9 | 1960.6573 | 0
2033 | 7 | 28 | 10 | 2045.1237 | 0
2033 | 7 | 28 | 11 | 2139.6194 | 0
2033 | 7 | 28 | 12 | 2219.526 | 49.526
2033 | 7 | 28 | 13 | 2290.0057 | 120.0057
2033 | 7 | 28 | 14 | 2338.493 | 168.493
2033 | 7 | 28 | 15 | 2385.9179 | 215.9179
2033 | 7 | 28 | 16 | 2407.836 | 237.836
2033 | 7 | 28 | 17 | 2390.5609 | 220.5609
2033 | 7 | 28 | 18 | 2329.7453 | 159.7453
2033 | 7 | 28 | 19 | 2242.9174 | 72.9174
2033 | 7 | 28 | 20 | 2149.1889 | 0
2033 | 7 | 28 | 21 | 2090.0013 | 0
2033 | 7 | 28 | 22 | 1992.5559 | 0
2033 | 7 | 28 | 23 | 1888.5256 | 0
2033 | 7 | 29 | 0 | 1768.0698 | 0
2033 | 7 | 29 | 1 | 1691.4792 | 0
2033 | 7 | 29 | 2 | 1635.938 | 0
2033 | 7 | 29 | 3 | 1603.8018 | 0
2033 | 7 | 29 | 4 | 1583.7431 | 0
2033 | 7 | 29 | 5 | 1608.3928 | 0
2033 | 7 | 29 | 6 | 1670.7315 | 0
2033 | 7 | 29 | 7 | 1778.2734 | 0
2033 | 7 | 29 | 8 | 1886.0599 | 0
2033 | 7 | 29 | 9 | 2018.7174 | 0
2033 | 7 | 29 | 10 | 2132.335 | 0
2033 | 7 | 29 | 11 | 2234.9244 | 64.9244
2033 | 7 | 29 | 12 | 2306.5677 | 136.5677
2033 | 7 | 29 | 13 | 2358.3592 | 188.3592
2033 | 7 | 29 | 14 | 2394.0268 | 224.0268
2033 | 7 | 29 | 15 | 2423.4238 | 253.4238
2033 | 7 | 29 | 16 | 2437.0031 | 267.0031
2033 | 7 | 29 | 17 | 2415.8182 | 245.8182
2033 | 7 | 29 | 18 | 2363.5091 | 193.5091
2033 | 7 | 29 | 19 | 2276.5701 | 106.5701
2033 | 7 | 29 | 20 | 2179.708 | 9.708
2033 | 7 | 29 | 21 | 2141.0184 | 0
2033 | 7 | 29 | 22 | 2071.6051 | 0
2033 | 7 | 29 | 23 | 1965.7525 | 0
2033 | 7 | 30 | 0 | 1860.4535 | 0
2033 | 7 | 30 | 1 | 1744.4432 | 0
2033 | 7 | 30 | 2 | 1628.4328 | 0
2033 | 7 | 30 | 3 | 1587.593 | 0
2033 | 7 | 30 | 4 | 1559.5614 | 0
2033 | 7 | 30 | 5 | 1554.2779 | 0
2033 | 7 | 30 | 6 | 1569.6357 | 0
2033 | 7 | 30 | 7 | 1613.7026 | 0
2033 | 7 | 30 | 8 | 1680.1591 | 0
2033 | 7 | 30 | 9 | 1798.2892 | 0
2033 | 7 | 30 | 10 | 1909.5712 | 0
2033 | 7 | 30 | 11 | 2010.5583 | 0
2033 | 7 | 30 | 12 | 2080.545 | 0
2033 | 7 | 30 | 13 | 2114.1656 | 0
2033 | 7 | 30 | 14 | 2131.0879 | 0
2033 | 7 | 30 | 15 | 2141.8241 | 0
2033 | 7 | 30 | 16 | 2151.6568 | 0
2033 | 7 | 30 | 17 | 2142.7004 | 0
2033 | 7 | 30 | 18 | 2104.7993 | 0
2033 | 7 | 30 | 19 | 2027.3383 | 0
2033 | 7 | 30 | 20 | 1941.7368 | 0
2033 | 7 | 30 | 21 | 1920.8254 | 0
2033 | 7 | 30 | 22 | 1861.1261 | 0
2033 | 7 | 30 | 23 | 1794.3408 | 0
2033 | 7 | 31 | 0 | 1708.5692 | 0
2033 | 7 | 31 | 1 | 1606.0079 | 0
2033 | 7 | 31 | 2 | 1503.4465 | 0
2033 | 7 | 31 | 3 | 1456.2126 | 0
2033 | 7 | 31 | 4 | 1420.3217 | 0
2033 | 7 | 31 | 5 | 1410.9951 | 0
2033 | 7 | 31 | 6 | 1412.8673 | 0
2033 | 7 | 31 | 7 | 1435.5395 | 0
2033 | 7 | 31 | 8 | 1524.8575 | 0
2033 | 7 | 31 | 9 | 1614.1754 | 0
2033 | 7 | 31 | 10 | 1727.7396 | 0
2033 | 7 | 31 | 11 | 1819.1863 | 0
2033 | 7 | 31 | 12 | 1887.735 | 0
2033 | 7 | 31 | 13 | 1915.3592 | 0
2033 | 7 | 31 | 14 | 1930.8638 | 0
2033 | 7 | 31 | 15 | 1946.6835 | 0
2033 | 7 | 31 | 16 | 1967.4018 | 0
2033 | 7 | 31 | 17 | 1963.9669 | 0
2033 | 7 | 31 | 18 | 1929.0657 | 0
2033 | 7 | 31 | 19 | 1875.3297 | 0
2033 | 7 | 31 | 20 | 1816.2364 | 0
2033 | 7 | 31 | 21 | 1812.3873 | 0
2033 | 7 | 31 | 22 | 1734.6787 | 0
2033 | 7 | 31 | 23 | 1652.0416 | 0
2033 | 8 | 1 | 0 | 1549.3611 | 0
2033 | 8 | 1 | 1 | 1514.596 | 0
2033 | 8 | 1 | 2 | 1465.1598 | 0
2033 | 8 | 1 | 3 | 1438.861 | 0
2033 | 8 | 1 | 4 | 1415.779 | 0
2033 | 8 | 1 | 5 | 1424.8163 | 0
2033 | 8 | 1 | 6 | 1451.8615 | 0
2033 | 8 | 1 | 7 | 1488.6873 | 0
2033 | 8 | 1 | 8 | 1535.4304 | 0
2033 | 8 | 1 | 9 | 1636.3978 | 0
2033 | 8 | 1 | 10 | 1737.3653 | 0
2033 | 8 | 1 | 11 | 1837.9497 | 0
2033 | 8 | 1 | 12 | 1919.0013 | 0
2033 | 8 | 1 | 13 | 1952.9528 | 0
2033 | 8 | 1 | 14 | 1964.0992 | 0
2033 | 8 | 1 | 15 | 1971.8046 | 0
2033 | 8 | 1 | 16 | 1996.3156 | 0
2033 | 8 | 1 | 17 | 2016.0162 | 0
2033 | 8 | 1 | 18 | 1985.605 | 0
2033 | 8 | 1 | 19 | 1935.9194 | 0
2033 | 8 | 1 | 20 | 1902.8368 | 0
2033 | 8 | 1 | 21 | 1894.5108 | 0
2033 | 8 | 1 | 22 | 1825.4086 | 0
2033 | 8 | 1 | 23 | 1749.7247 | 0
2033 | 8 | 2 | 0 | 1645.0841 | 0
2033 | 8 | 2 | 1 | 1630.8715 | 0
2033 | 8 | 2 | 2 | 1573.8501 | 0
2033 | 8 | 2 | 3 | 1541.7862 | 0
2033 | 8 | 2 | 4 | 1522.4939 | 0
2033 | 8 | 2 | 5 | 1551.9438 | 0
2033 | 8 | 2 | 6 | 1621.6723 | 0
2033 | 8 | 2 | 7 | 1726.6643 | 0
2033 | 8 | 2 | 8 | 1826.3459 | 0
2033 | 8 | 2 | 9 | 1933.7976 | 0
2033 | 8 | 2 | 10 | 2031.5166 | 0
2033 | 8 | 2 | 11 | 2117.6586 | 0
2033 | 8 | 2 | 12 | 2184.4704 | 14.4704
2033 | 8 | 2 | 13 | 2228.9993 | 58.9993
2033 | 8 | 2 | 14 | 2252.0227 | 82.0227
2033 | 8 | 2 | 15 | 2270.702 | 100.702
2033 | 8 | 2 | 16 | 2274.6744 | 104.6744
2033 | 8 | 2 | 17 | 2266.0522 | 96.0522
2033 | 8 | 2 | 18 | 2234.79 | 64.79
2033 | 8 | 2 | 19 | 2166.4882 | 0
2033 | 8 | 2 | 20 | 2094.1015 | 0
2033 | 8 | 2 | 21 | 2039.2939 | 0
2033 | 8 | 2 | 22 | 1924.6119 | 0
2033 | 8 | 2 | 23 | 1820.7383 | 0
2033 | 8 | 3 | 0 | 1714.1825 | 0
2033 | 8 | 3 | 1 | 1633.5664 | 0
2033 | 8 | 3 | 2 | 1552.9503 | 0
2033 | 8 | 3 | 3 | 1525.8833 | 0
2033 | 8 | 3 | 4 | 1511.7985 | 0
2033 | 8 | 3 | 5 | 1542.0739 | 0
2033 | 8 | 3 | 6 | 1606.1438 | 0
2033 | 8 | 3 | 7 | 1684.5572 | 0
2033 | 8 | 3 | 8 | 1739.58 | 0
2033 | 8 | 3 | 9 | 1819.8789 | 0
2033 | 8 | 3 | 10 | 1878.7218 | 0
2033 | 8 | 3 | 11 | 1937.4838 | 0
2033 | 8 | 3 | 12 | 2008.6162 | 0
2033 | 8 | 3 | 13 | 2031.2656 | 0
2033 | 8 | 3 | 14 | 2038.2707 | 0
2033 | 8 | 3 | 15 | 2048.1926 | 0
2033 | 8 | 3 | 16 | 2056.1189 | 0
2033 | 8 | 3 | 17 | 2055.7459 | 0
2033 | 8 | 3 | 18 | 2044.6483 | 0
2033 | 8 | 3 | 19 | 1973.9768 | 0
2033 | 8 | 3 | 20 | 1915.9065 | 0
2033 | 8 | 3 | 21 | 1884.712 | 0
2033 | 8 | 3 | 22 | 1790.6404 | 0
2033 | 8 | 3 | 23 | 1712.7584 | 0
2033 | 8 | 4 | 0 | 1617.143 | 0
2033 | 8 | 4 | 1 | 1544.568 | 0
2033 | 8 | 4 | 2 | 1471.9929 | 0
2033 | 8 | 4 | 3 | 1447.8789 | 0
2033 | 8 | 4 | 4 | 1438.5495 | 0
2033 | 8 | 4 | 5 | 1472.4813 | 0
2033 | 8 | 4 | 6 | 1550.3085 | 0
2033 | 8 | 4 | 7 | 1650.0218 | 0
2033 | 8 | 4 | 8 | 1724.1154 | 0
2033 | 8 | 4 | 9 | 1842.6773 | 0
2033 | 8 | 4 | 10 | 1901.4751 | 0
2033 | 8 | 4 | 11 | 1971.8172 | 0
2033 | 8 | 4 | 12 | 2030.9747 | 0
2033 | 8 | 4 | 13 | 2080.2074 | 0
2033 | 8 | 4 | 14 | 2104.854 | 0
2033 | 8 | 4 | 15 | 2130.4283 | 0
2033 | 8 | 4 | 16 | 2146.5928 | 0
2033 | 8 | 4 | 17 | 2137.3077 | 0
2033 | 8 | 4 | 18 | 2084.3364 | 0
2033 | 8 | 4 | 19 | 1990.9616 | 0
2033 | 8 | 4 | 20 | 1912.0351 | 0
2033 | 8 | 4 | 21 | 1877.5875 | 0
2033 | 8 | 4 | 22 | 1776.3898 | 0
2033 | 8 | 4 | 23 | 1687.1898 | 0
2033 | 8 | 5 | 0 | 1582.1105 | 0
2033 | 8 | 5 | 1 | 1552.5232 | 0
2033 | 8 | 5 | 2 | 1510.3227 | 0
2033 | 8 | 5 | 3 | 1487.8767 | 0
2033 | 8 | 5 | 4 | 1476.4848 | 0
2033 | 8 | 5 | 5 | 1509.9659 | 0
2033 | 8 | 5 | 6 | 1585.7897 | 0
2033 | 8 | 5 | 7 | 1680.7749 | 0
2033 | 8 | 5 | 8 | 1750.6112 | 0
2033 | 8 | 5 | 9 | 1842.8557 | 0
2033 | 8 | 5 | 10 | 1903.4862 | 0
2033 | 8 | 5 | 11 | 1974.898 | 0
2033 | 8 | 5 | 12 | 2031.2983 | 0
2033 | 8 | 5 | 13 | 2071.1343 | 0
2033 | 8 | 5 | 14 | 2087.3712 | 0
2033 | 8 | 5 | 15 | 2093.2568 | 0
2033 | 8 | 5 | 16 | 2112.6545 | 0
2033 | 8 | 5 | 17 | 2099.5512 | 0
2033 | 8 | 5 | 18 | 2037.3234 | 0
2033 | 8 | 5 | 19 | 1943.8227 | 0
2033 | 8 | 5 | 20 | 1869.2911 | 0
2033 | 8 | 5 | 21 | 1829.0023 | 0
2033 | 8 | 5 | 22 | 1748.0119 | 0
2033 | 8 | 5 | 23 | 1670.3399 | 0
2033 | 8 | 6 | 0 | 1595.1718 | 0
2033 | 8 | 6 | 1 | 1497.026 | 0
2033 | 8 | 6 | 2 | 1398.8801 | 0
2033 | 8 | 6 | 3 | 1373.9112 | 0
2033 | 8 | 6 | 4 | 1356.6471 | 0
2033 | 8 | 6 | 5 | 1355.651 | 0
2033 | 8 | 6 | 6 | 1371.1074 | 0
2033 | 8 | 6 | 7 | 1395.2683 | 0
2033 | 8 | 6 | 8 | 1454.483 | 0
2033 | 8 | 6 | 9 | 1543.9488 | 0
2033 | 8 | 6 | 10 | 1610.3295 | 0
2033 | 8 | 6 | 11 | 1676.2234 | 0
2033 | 8 | 6 | 12 | 1717.736 | 0
2033 | 8 | 6 | 13 | 1737.2767 | 0
2033 | 8 | 6 | 14 | 1750.9305 | 0
2033 | 8 | 6 | 15 | 1769.9188 | 0
2033 | 8 | 6 | 16 | 1791.1328 | 0
2033 | 8 | 6 | 17 | 1791.2154 | 0
2033 | 8 | 6 | 18 | 1757.2814 | 0
2033 | 8 | 6 | 19 | 1671.5709 | 0
2033 | 8 | 6 | 20 | 1607.5509 | 0
2033 | 8 | 6 | 21 | 1602.0489 | 0
2033 | 8 | 6 | 22 | 1558.1681 | 0
2033 | 8 | 6 | 23 | 1511.8239 | 0
2033 | 8 | 7 | 0 | 1457.0509 | 0
2033 | 8 | 7 | 1 | 1370.2962 | 0
2033 | 8 | 7 | 2 | 1283.5415 | 0
2033 | 8 | 7 | 3 | 1261.851 | 0
2033 | 8 | 7 | 4 | 1245.4417 | 0
2033 | 8 | 7 | 5 | 1244.5718 | 0
2033 | 8 | 7 | 6 | 1250.911 | 0
2033 | 8 | 7 | 7 | 1261.5957 | 0
2033 | 8 | 7 | 8 | 1319.2821 | 0
2033 | 8 | 7 | 9 | 1376.9685 | 0
2033 | 8 | 7 | 10 | 1454.1933 | 0
2033 | 8 | 7 | 11 | 1515.5896 | 0
2033 | 8 | 7 | 12 | 1563.1762 | 0
2033 | 8 | 7 | 13 | 1578.481 | 0
2033 | 8 | 7 | 14 | 1586.9104 | 0
2033 | 8 | 7 | 15 | 1606.0112 | 0
2033 | 8 | 7 | 16 | 1634.1197 | 0
2033 | 8 | 7 | 17 | 1649.8392 | 0
2033 | 8 | 7 | 18 | 1618.8593 | 0
2033 | 8 | 7 | 19 | 1564.524 | 0
2033 | 8 | 7 | 20 | 1532.5129 | 0
2033 | 8 | 7 | 21 | 1532.6702 | 0
2033 | 8 | 7 | 22 | 1490.5619 | 0
2033 | 8 | 7 | 23 | 1440.8323 | 0
2033 | 8 | 8 | 0 | 1370.799 | 0
2033 | 8 | 8 | 1 | 1432.1471 | 0
2033 | 8 | 8 | 2 | 1400.0189 | 0
2033 | 8 | 8 | 3 | 1385.085 | 0
2033 | 8 | 8 | 4 | 1376.2882 | 0
2033 | 8 | 8 | 5 | 1409.1364 | 0
2033 | 8 | 8 | 6 | 1485.202 | 0
2033 | 8 | 8 | 7 | 1568.8735 | 0
2033 | 8 | 8 | 8 | 1622.9474 | 0
2033 | 8 | 8 | 9 | 1721.3562 | 0
2033 | 8 | 8 | 10 | 1807.7922 | 0
2033 | 8 | 8 | 11 | 1866.943 | 0
2033 | 8 | 8 | 12 | 1915.7597 | 0
2033 | 8 | 8 | 13 | 1948.9123 | 0
2033 | 8 | 8 | 14 | 1961.6591 | 0
2033 | 8 | 8 | 15 | 1975.082 | 0
2033 | 8 | 8 | 16 | 1988.6427 | 0
2033 | 8 | 8 | 17 | 1976.9657 | 0
2033 | 8 | 8 | 18 | 1945.4928 | 0
2033 | 8 | 8 | 19 | 1868.2751 | 0
2033 | 8 | 8 | 20 | 1829.3682 | 0
2033 | 8 | 8 | 21 | 1796.8872 | 0
2033 | 8 | 8 | 22 | 1713.7364 | 0
2033 | 8 | 8 | 23 | 1637.8017 | 0
2033 | 8 | 9 | 0 | 1545.2794 | 0
2033 | 8 | 9 | 1 | 1531.4249 | 0
2033 | 8 | 9 | 2 | 1487.4031 | 0
2033 | 8 | 9 | 3 | 1465.9728 | 0
2033 | 8 | 9 | 4 | 1452.3296 | 0
2033 | 8 | 9 | 5 | 1483.5934 | 0
2033 | 8 | 9 | 6 | 1550.994 | 0
2033 | 8 | 9 | 7 | 1640.647 | 0
2033 | 8 | 9 | 8 | 1712.1627 | 0
2033 | 8 | 9 | 9 | 1791.1946 | 0
2033 | 8 | 9 | 10 | 1872.5089 | 0
2033 | 8 | 9 | 11 | 1948.203 | 0
2033 | 8 | 9 | 12 | 2006.6623 | 0
2033 | 8 | 9 | 13 | 2036.578 | 0
2033 | 8 | 9 | 14 | 2048.4572 | 0
2033 | 8 | 9 | 15 | 2056.9749 | 0
2033 | 8 | 9 | 16 | 2049.4207 | 0
2033 | 8 | 9 | 17 | 2036.9111 | 0
2033 | 8 | 9 | 18 | 2003.8604 | 0
2033 | 8 | 9 | 19 | 1937.1744 | 0
2033 | 8 | 9 | 20 | 1918.5346 | 0
2033 | 8 | 9 | 21 | 1877.4464 | 0
2033 | 8 | 9 | 22 | 1784.7824 | 0
2033 | 8 | 9 | 23 | 1692.9701 | 0
2033 | 8 | 10 | 0 | 1603.0691 | 0
2033 | 8 | 10 | 1 | 1564.2831 | 0
2033 | 8 | 10 | 2 | 1525.4971 | 0
2033 | 8 | 10 | 3 | 1501.1487 | 0
2033 | 8 | 10 | 4 | 1488.3328 | 0
2033 | 8 | 10 | 5 | 1513.2269 | 0
2033 | 8 | 10 | 6 | 1578.504 | 0
2033 | 8 | 10 | 7 | 1662.6028 | 0
2033 | 8 | 10 | 8 | 1749.1089 | 0
2033 | 8 | 10 | 9 | 1851.0502 | 0
2033 | 8 | 10 | 10 | 1934.4562 | 0
2033 | 8 | 10 | 11 | 2006.5894 | 0
2033 | 8 | 10 | 12 | 2081.3543 | 0
2033 | 8 | 10 | 13 | 2117.8623 | 0
2033 | 8 | 10 | 14 | 2142.1011 | 0
2033 | 8 | 10 | 15 | 2169.4333 | 0
2033 | 8 | 10 | 16 | 2190.2477 | 20.2477
2033 | 8 | 10 | 17 | 2181.7804 | 11.7804
2033 | 8 | 10 | 18 | 2141.1561 | 0
2033 | 8 | 10 | 19 | 2039.7919 | 0
2033 | 8 | 10 | 20 | 1962.1015 | 0
2033 | 8 | 10 | 21 | 1920.5407 | 0
2033 | 8 | 10 | 22 | 1820.34 | 0
2033 | 8 | 10 | 23 | 1732.5293 | 0
2033 | 8 | 11 | 0 | 1636.4572 | 0
2033 | 8 | 11 | 1 | 1563.6579 | 0
2033 | 8 | 11 | 2 | 1514.8197 | 0
2033 | 8 | 11 | 3 | 1465.9815 | 0
2033 | 8 | 11 | 4 | 1453.569 | 0
2033 | 8 | 11 | 5 | 1477.7726 | 0
2033 | 8 | 11 | 6 | 1539.0205 | 0
2033 | 8 | 11 | 7 | 1612.4653 | 0
2033 | 8 | 11 | 8 | 1656.9317 | 0
2033 | 8 | 11 | 9 | 1743.3561 | 0
2033 | 8 | 11 | 10 | 1772.7261 | 0
2033 | 8 | 11 | 11 | 1819.5922 | 0
2033 | 8 | 11 | 12 | 1858.2285 | 0
2033 | 8 | 11 | 13 | 1889.1398 | 0
2033 | 8 | 11 | 14 | 1900.0678 | 0
2033 | 8 | 11 | 15 | 1910.233 | 0
2033 | 8 | 11 | 16 | 1908.3836 | 0
2033 | 8 | 11 | 17 | 1889.7657 | 0
2033 | 8 | 11 | 18 | 1838.6832 | 0
2033 | 8 | 11 | 19 | 1753.3534 | 0
2033 | 8 | 11 | 20 | 1710.0933 | 0
2033 | 8 | 11 | 21 | 1674.37 | 0
2033 | 8 | 11 | 22 | 1592.508 | 0
2033 | 8 | 11 | 23 | 1534.1811 | 0
2033 | 8 | 12 | 0 | 1454.5159 | 0
2033 | 8 | 12 | 1 | 1416.2801 | 0
2033 | 8 | 12 | 2 | 1378.0443 | 0
2033 | 8 | 12 | 3 | 1361.8294 | 0
2033 | 8 | 12 | 4 | 1358.2917 | 0
2033 | 8 | 12 | 5 | 1390.7707 | 0
2033 | 8 | 12 | 6 | 1463.0414 | 0
2033 | 8 | 12 | 7 | 1542.8793 | 0
2033 | 8 | 12 | 8 | 1590.589 | 0
2033 | 8 | 12 | 9 | 1671.1459 | 0
2033 | 8 | 12 | 10 | 1720.0952 | 0
2033 | 8 | 12 | 11 | 1773.1289 | 0
2033 | 8 | 12 | 12 | 1816.9294 | 0
2033 | 8 | 12 | 13 | 1848.1437 | 0
2033 | 8 | 12 | 14 | 1858.365 | 0
2033 | 8 | 12 | 15 | 1874.9436 | 0
2033 | 8 | 12 | 16 | 1881.0345 | 0
2033 | 8 | 12 | 17 | 1867.2764 | 0
2033 | 8 | 12 | 18 | 1823.9987 | 0
2033 | 8 | 12 | 19 | 1734.9341 | 0
2033 | 8 | 12 | 20 | 1683.1725 | 0
2033 | 8 | 12 | 21 | 1636.1628 | 0
2033 | 8 | 12 | 22 | 1583.9684 | 0
2033 | 8 | 12 | 23 | 1528.5604 | 0
2033 | 8 | 13 | 0 | 1459.5534 | 0
2033 | 8 | 13 | 1 | 1382.224 | 0
2033 | 8 | 13 | 2 | 1304.8946 | 0
2033 | 8 | 13 | 3 | 1288.8991 | 0
2033 | 8 | 13 | 4 | 1278.1145 | 0
2033 | 8 | 13 | 5 | 1284.5938 | 0
2033 | 8 | 13 | 6 | 1307.6004 | 0
2033 | 8 | 13 | 7 | 1331.503 | 0
2033 | 8 | 13 | 8 | 1402.7607 | 0
2033 | 8 | 13 | 9 | 1474.0185 | 0
2033 | 8 | 13 | 10 | 1536.0108 | 0
2033 | 8 | 13 | 11 | 1596.8944 | 0
2033 | 8 | 13 | 12 | 1636.0503 | 0
2033 | 8 | 13 | 13 | 1655.3686 | 0
2033 | 8 | 13 | 14 | 1669.617 | 0
2033 | 8 | 13 | 15 | 1689.8677 | 0
2033 | 8 | 13 | 16 | 1710.8398 | 0
2033 | 8 | 13 | 17 | 1714.5052 | 0
2033 | 8 | 13 | 18 | 1682.6243 | 0
2033 | 8 | 13 | 19 | 1605.4323 | 0
2033 | 8 | 13 | 20 | 1557.5968 | 0
2033 | 8 | 13 | 21 | 1538.8697 | 0
2033 | 8 | 13 | 22 | 1489.5947 | 0
2033 | 8 | 13 | 23 | 1447.5392 | 0
2033 | 8 | 14 | 0 | 1397.6868 | 0
2033 | 8 | 14 | 1 | 1311.8344 | 0
2033 | 8 | 14 | 2 | 1274.8267 | 0
2033 | 8 | 14 | 3 | 1252.8898 | 0
2033 | 8 | 14 | 4 | 1237.5469 | 0
2033 | 8 | 14 | 5 | 1239.3479 | 0
2033 | 8 | 14 | 6 | 1250.6745 | 0
2033 | 8 | 14 | 7 | 1256.769 | 0
2033 | 8 | 14 | 8 | 1306.5045 | 0
2033 | 8 | 14 | 9 | 1391.7347 | 0
2033 | 8 | 14 | 10 | 1456.8659 | 0
2033 | 8 | 14 | 11 | 1526.7482 | 0
2033 | 8 | 14 | 12 | 1576.9052 | 0
2033 | 8 | 14 | 13 | 1596.8654 | 0
2033 | 8 | 14 | 14 | 1610.8773 | 0
2033 | 8 | 14 | 15 | 1630.2458 | 0
2033 | 8 | 14 | 16 | 1653.0527 | 0
2033 | 8 | 14 | 17 | 1665.3442 | 0
2033 | 8 | 14 | 18 | 1642.4808 | 0
2033 | 8 | 14 | 19 | 1590.4458 | 0
2033 | 8 | 14 | 20 | 1578.4934 | 0
2033 | 8 | 14 | 21 | 1569.2979 | 0
2033 | 8 | 14 | 22 | 1513.5977 | 0
2033 | 8 | 14 | 23 | 1464.0242 | 0
2033 | 8 | 15 | 0 | 1406.0587 | 0
2033 | 8 | 15 | 1 | 1437.6766 | 0
2033 | 8 | 15 | 2 | 1398.7813 | 0
2033 | 8 | 15 | 3 | 1380.2693 | 0
2033 | 8 | 15 | 4 | 1368.8969 | 0
2033 | 8 | 15 | 5 | 1394.772 | 0
2033 | 8 | 15 | 6 | 1465.1976 | 0
2033 | 8 | 15 | 7 | 1553.9708 | 0
2033 | 8 | 15 | 8 | 1641.9916 | 0
2033 | 8 | 15 | 9 | 1764.7362 | 0
2033 | 8 | 15 | 10 | 1867.7409 | 0
2033 | 8 | 15 | 11 | 1938.4576 | 0
2033 | 8 | 15 | 12 | 1993.0656 | 0
2033 | 8 | 15 | 13 | 2030.6797 | 0
2033 | 8 | 15 | 14 | 2057.1977 | 0
2033 | 8 | 15 | 15 | 2087.6028 | 0
2033 | 8 | 15 | 16 | 2118.6894 | 0
2033 | 8 | 15 | 17 | 2118.1715 | 0
2033 | 8 | 15 | 18 | 2067.7906 | 0
2033 | 8 | 15 | 19 | 1970.4606 | 0
2033 | 8 | 15 | 20 | 1921.9912 | 0
2033 | 8 | 15 | 21 | 1880.3751 | 0
2033 | 8 | 15 | 22 | 1789.1775 | 0
2033 | 8 | 15 | 23 | 1700.8767 | 0
2033 | 8 | 16 | 0 | 1594.338 | 0
2033 | 8 | 16 | 1 | 1505.6395 | 0
2033 | 8 | 16 | 2 | 1462.7441 | 0
2033 | 8 | 16 | 3 | 1442.8841 | 0
2033 | 8 | 16 | 4 | 1430.2503 | 0
2033 | 8 | 16 | 5 | 1460.3367 | 0
2033 | 8 | 16 | 6 | 1529.2908 | 0
2033 | 8 | 16 | 7 | 1619.0521 | 0
2033 | 8 | 16 | 8 | 1696.3112 | 0
2033 | 8 | 16 | 9 | 1784.3981 | 0
2033 | 8 | 16 | 10 | 1862.5982 | 0
2033 | 8 | 16 | 11 | 1927.1065 | 0
2033 | 8 | 16 | 12 | 1974.8893 | 0
2033 | 8 | 16 | 13 | 1998.983 | 0
2033 | 8 | 16 | 14 | 2003.1457 | 0
2033 | 8 | 16 | 15 | 2012.9198 | 0
2033 | 8 | 16 | 16 | 2004.4274 | 0
2033 | 8 | 16 | 17 | 1992.3284 | 0
2033 | 8 | 16 | 18 | 1953.3267 | 0
2033 | 8 | 16 | 19 | 1880.0479 | 0
2033 | 8 | 16 | 20 | 1865.8498 | 0
2033 | 8 | 16 | 21 | 1813.7763 | 0
2033 | 8 | 16 | 22 | 1723.0632 | 0
2033 | 8 | 16 | 23 | 1637.1595 | 0
2033 | 8 | 17 | 0 | 1552.1825 | 0
2033 | 8 | 17 | 1 | 1564.5615 | 0
2033 | 8 | 17 | 2 | 1522.0745 | 0
2033 | 8 | 17 | 3 | 1498.3626 | 0
2033 | 8 | 17 | 4 | 1486.6517 | 0
2033 | 8 | 17 | 5 | 1516.4661 | 0
2033 | 8 | 17 | 6 | 1584.9127 | 0
2033 | 8 | 17 | 7 | 1671.4345 | 0
2033 | 8 | 17 | 8 | 1765.0608 | 0
2033 | 8 | 17 | 9 | 1878.527 | 0
2033 | 8 | 17 | 10 | 1975.3047 | 0
2033 | 8 | 17 | 11 | 2058.7978 | 0
2033 | 8 | 17 | 12 | 2140.2718 | 0
2033 | 8 | 17 | 13 | 2187.1702 | 17.1702
2033 | 8 | 17 | 14 | 2227.717 | 57.717
2033 | 8 | 17 | 15 | 2267.3248 | 97.3248
2033 | 8 | 17 | 16 | 2305.4946 | 135.4946
2033 | 8 | 17 | 17 | 2304.839 | 134.839
2033 | 8 | 17 | 18 | 2265.3702 | 95.3702
2033 | 8 | 17 | 19 | 2155.9809 | 0
2033 | 8 | 17 | 20 | 2094.6115 | 0
2033 | 8 | 17 | 21 | 2029.5452 | 0
2033 | 8 | 17 | 22 | 1928.7609 | 0
2033 | 8 | 17 | 23 | 1826.8608 | 0
2033 | 8 | 18 | 0 | 1717.0217 | 0
2033 | 8 | 18 | 1 | 1633.5528 | 0
2033 | 8 | 18 | 2 | 1579.6574 | 0
2033 | 8 | 18 | 3 | 1546.7867 | 0
2033 | 8 | 18 | 4 | 1531.5178 | 0
2033 | 8 | 18 | 5 | 1564.1792 | 0
2033 | 8 | 18 | 6 | 1643.0361 | 0
2033 | 8 | 18 | 7 | 1736.2794 | 0
2033 | 8 | 18 | 8 | 1820.3758 | 0
2033 | 8 | 18 | 9 | 1950.8958 | 0
2033 | 8 | 18 | 10 | 2021.749 | 0
2033 | 8 | 18 | 11 | 2100.3689 | 0
2033 | 8 | 18 | 12 | 2169.5086 | 0
2033 | 8 | 18 | 13 | 2221.5307 | 51.5307
2033 | 8 | 18 | 14 | 2248.132 | 78.132
2033 | 8 | 18 | 15 | 2262.428 | 92.428
2033 | 8 | 18 | 16 | 2276.8709 | 106.8709
2033 | 8 | 18 | 17 | 2273.7005 | 103.7005
2033 | 8 | 18 | 18 | 2206.4472 | 36.4472
2033 | 8 | 18 | 19 | 2107.0452 | 0
2033 | 8 | 18 | 20 | 2070.6514 | 0
2033 | 8 | 18 | 21 | 2006.2801 | 0
2033 | 8 | 18 | 22 | 1898.228 | 0
2033 | 8 | 18 | 23 | 1803.1611 | 0
2033 | 8 | 19 | 0 | 1688.0907 | 0
2033 | 8 | 19 | 1 | 1624.7147 | 0
2033 | 8 | 19 | 2 | 1573.9095 | 0
2033 | 8 | 19 | 3 | 1546.1093 | 0
2033 | 8 | 19 | 4 | 1532.5851 | 0
2033 | 8 | 19 | 5 | 1563.4344 | 0
2033 | 8 | 19 | 6 | 1633.3312 | 0
2033 | 8 | 19 | 7 | 1707.3035 | 0
2033 | 8 | 19 | 8 | 1764.5026 | 0
2033 | 8 | 19 | 9 | 1874.9796 | 0
2033 | 8 | 19 | 10 | 1933.915 | 0
2033 | 8 | 19 | 11 | 1993.8017 | 0
2033 | 8 | 19 | 12 | 2045.6845 | 0
2033 | 8 | 19 | 13 | 2074.6015 | 0
2033 | 8 | 19 | 14 | 2077.9658 | 0
2033 | 8 | 19 | 15 | 2084.0639 | 0
2033 | 8 | 19 | 16 | 2080.983 | 0
2033 | 8 | 19 | 17 | 2056.7667 | 0
2033 | 8 | 19 | 18 | 1989.9413 | 0
2033 | 8 | 19 | 19 | 1905.6696 | 0
2033 | 8 | 19 | 20 | 1898.5686 | 0
2033 | 8 | 19 | 21 | 1837.1712 | 0
2033 | 8 | 19 | 22 | 1770.3507 | 0
2033 | 8 | 19 | 23 | 1704.125 | 0
2033 | 8 | 20 | 0 | 1611.1885 | 0
2033 | 8 | 20 | 1 | 1521.1283 | 0
2033 | 8 | 20 | 2 | 1431.068 | 0
2033 | 8 | 20 | 3 | 1405.9912 | 0
2033 | 8 | 20 | 4 | 1391.2151 | 0
2033 | 8 | 20 | 5 | 1395.0531 | 0
2033 | 8 | 20 | 6 | 1423.0742 | 0
2033 | 8 | 20 | 7 | 1444.2091 | 0
2033 | 8 | 20 | 8 | 1498.8171 | 0
2033 | 8 | 20 | 9 | 1622.8461 | 0
2033 | 8 | 20 | 10 | 1710.615 | 0
2033 | 8 | 20 | 11 | 1788.814 | 0
2033 | 8 | 20 | 12 | 1840.6095 | 0
2033 | 8 | 20 | 13 | 1861.0471 | 0
2033 | 8 | 20 | 14 | 1868.4924 | 0
2033 | 8 | 20 | 15 | 1879.0596 | 0
2033 | 8 | 20 | 16 | 1887.8625 | 0
2033 | 8 | 20 | 17 | 1880.1032 | 0
2033 | 8 | 20 | 18 | 1828.4782 | 0
2033 | 8 | 20 | 19 | 1754.004 | 0
2033 | 8 | 20 | 20 | 1729.5028 | 0
2033 | 8 | 20 | 21 | 1688.8168 | 0
2033 | 8 | 20 | 22 | 1631.5802 | 0
2033 | 8 | 20 | 23 | 1577.4131 | 0
2033 | 8 | 21 | 0 | 1494.4503 | 0
2033 | 8 | 21 | 1 | 1444.1543 | 0
2033 | 8 | 21 | 2 | 1394.4868 | 0
2033 | 8 | 21 | 3 | 1362.0223 | 0
2033 | 8 | 21 | 4 | 1339.002 | 0
2033 | 8 | 21 | 5 | 1338.1669 | 0
2033 | 8 | 21 | 6 | 1347.3565 | 0
2033 | 8 | 21 | 7 | 1352.6682 | 0
2033 | 8 | 21 | 8 | 1404.3739 | 0
2033 | 8 | 21 | 9 | 1512.5413 | 0
2033 | 8 | 21 | 10 | 1620.7088 | 0
2033 | 8 | 21 | 11 | 1704.1762 | 0
2033 | 8 | 21 | 12 | 1766.8354 | 0
2033 | 8 | 21 | 13 | 1796.6377 | 0
2033 | 8 | 21 | 14 | 1817.7529 | 0
2033 | 8 | 21 | 15 | 1841.9655 | 0
2033 | 8 | 21 | 16 | 1866.7309 | 0
2033 | 8 | 21 | 17 | 1872.6286 | 0
2033 | 8 | 21 | 18 | 1824.76 | 0
2033 | 8 | 21 | 19 | 1758.2581 | 0
2033 | 8 | 21 | 20 | 1749.6074 | 0
2033 | 8 | 21 | 21 | 1717.8306 | 0
2033 | 8 | 21 | 22 | 1641.6494 | 0
2033 | 8 | 21 | 23 | 1576.8712 | 0
2033 | 8 | 22 | 0 | 1484.2844 | 0
2033 | 8 | 22 | 1 | 1473.0273 | 0
2033 | 8 | 22 | 2 | 1434.6883 | 0
2033 | 8 | 22 | 3 | 1417.9212 | 0
2033 | 8 | 22 | 4 | 1406.7025 | 0
2033 | 8 | 22 | 5 | 1439.1459 | 0
2033 | 8 | 22 | 6 | 1516.96 | 0
2033 | 8 | 22 | 7 | 1593.308 | 0
2033 | 8 | 22 | 8 | 1659.7086 | 0
2033 | 8 | 22 | 9 | 1758.5975 | 0
2033 | 8 | 22 | 10 | 1845.8381 | 0
2033 | 8 | 22 | 11 | 1902.2791 | 0
2033 | 8 | 22 | 12 | 1944.5797 | 0
2033 | 8 | 22 | 13 | 1968.3386 | 0
2033 | 8 | 22 | 14 | 1976.6967 | 0
2033 | 8 | 22 | 15 | 1985.5102 | 0
2033 | 8 | 22 | 16 | 1989.69 | 0
2033 | 8 | 22 | 17 | 1976.4999 | 0
2033 | 8 | 22 | 18 | 1907.0051 | 0
2033 | 8 | 22 | 19 | 1821.4092 | 0
2033 | 8 | 22 | 20 | 1799.4164 | 0
2033 | 8 | 22 | 21 | 1736.9551 | 0
2033 | 8 | 22 | 22 | 1660.0476 | 0
2033 | 8 | 22 | 23 | 1586.0894 | 0
2033 | 8 | 23 | 0 | 1497.9554 | 0
2033 | 8 | 23 | 1 | 1470.8432 | 0
2033 | 8 | 23 | 2 | 1428.9811 | 0
2033 | 8 | 23 | 3 | 1410.4666 | 0
2033 | 8 | 23 | 4 | 1400.4464 | 0
2033 | 8 | 23 | 5 | 1435.1739 | 0
2033 | 8 | 23 | 6 | 1509.805 | 0
2033 | 8 | 23 | 7 | 1595.3435 | 0
2033 | 8 | 23 | 8 | 1675.2468 | 0
2033 | 8 | 23 | 9 | 1762.3045 | 0
2033 | 8 | 23 | 10 | 1845.5981 | 0
2033 | 8 | 23 | 11 | 1914.6934 | 0
2033 | 8 | 23 | 12 | 1965.8026 | 0
2033 | 8 | 23 | 13 | 1996.1036 | 0
2033 | 8 | 23 | 14 | 2014.3591 | 0
2033 | 8 | 23 | 15 | 2033.4202 | 0
2033 | 8 | 23 | 16 | 2035.226 | 0
2033 | 8 | 23 | 17 | 2021.0549 | 0
2033 | 8 | 23 | 18 | 1965.4664 | 0
2033 | 8 | 23 | 19 | 1878.7804 | 0
2033 | 8 | 23 | 20 | 1857.6768 | 0
2033 | 8 | 23 | 21 | 1786.3103 | 0
2033 | 8 | 23 | 22 | 1687.0025 | 0
2033 | 8 | 23 | 23 | 1596.2766 | 0
2033 | 8 | 24 | 0 | 1510.8092 | 0
2033 | 8 | 24 | 1 | 1446.0864 | 0
2033 | 8 | 24 | 2 | 1406.9388 | 0
2033 | 8 | 24 | 3 | 1387.8728 | 0
2033 | 8 | 24 | 4 | 1380.2881 | 0
2033 | 8 | 24 | 5 | 1413.9012 | 0
2033 | 8 | 24 | 6 | 1488.8603 | 0
2033 | 8 | 24 | 7 | 1556.108 | 0
2033 | 8 | 24 | 8 | 1616.1238 | 0
2033 | 8 | 24 | 9 | 1681.7784 | 0
2033 | 8 | 24 | 10 | 1748.7737 | 0
2033 | 8 | 24 | 11 | 1801.9064 | 0
2033 | 8 | 24 | 12 | 1860.0891 | 0
2033 | 8 | 24 | 13 | 1883.4481 | 0
2033 | 8 | 24 | 14 | 1898.261 | 0
2033 | 8 | 24 | 15 | 1915.7246 | 0
2033 | 8 | 24 | 16 | 1934.5205 | 0
2033 | 8 | 24 | 17 | 1925.952 | 0
2033 | 8 | 24 | 18 | 1875.1713 | 0
2033 | 8 | 24 | 19 | 1792.3149 | 0
2033 | 8 | 24 | 20 | 1788.4244 | 0
2033 | 8 | 24 | 21 | 1733.2231 | 0
2033 | 8 | 24 | 22 | 1653.1798 | 0
2033 | 8 | 24 | 23 | 1572.9628 | 0
2033 | 8 | 25 | 0 | 1487.1074 | 0
2033 | 8 | 25 | 1 | 1416.083 | 0
2033 | 8 | 25 | 2 | 1373.0135 | 0
2033 | 8 | 25 | 3 | 1329.9439 | 0
2033 | 8 | 25 | 4 | 1328.0426 | 0
2033 | 8 | 25 | 5 | 1363.9119 | 0
2033 | 8 | 25 | 6 | 1444.2709 | 0
2033 | 8 | 25 | 7 | 1527.5187 | 0
2033 | 8 | 25 | 8 | 1588.1203 | 0
2033 | 8 | 25 | 9 | 1673.465 | 0
2033 | 8 | 25 | 10 | 1719.8965 | 0
2033 | 8 | 25 | 11 | 1779.2591 | 0
2033 | 8 | 25 | 12 | 1825.228 | 0
2033 | 8 | 25 | 13 | 1867.6422 | 0
2033 | 8 | 25 | 14 | 1894.3973 | 0
2033 | 8 | 25 | 15 | 1919.8269 | 0
2033 | 8 | 25 | 16 | 1944.652 | 0
2033 | 8 | 25 | 17 | 1936.0942 | 0
2033 | 8 | 25 | 18 | 1871.6377 | 0
2033 | 8 | 25 | 19 | 1780.4378 | 0
2033 | 8 | 25 | 20 | 1761.5074 | 0
2033 | 8 | 25 | 21 | 1699.1703 | 0
2033 | 8 | 25 | 22 | 1619.4189 | 0
2033 | 8 | 25 | 23 | 1540.3804 | 0
2033 | 8 | 26 | 0 | 1463.6728 | 0
2033 | 8 | 26 | 1 | 1429.2508 | 0
2033 | 8 | 26 | 2 | 1393.6969 | 0
2033 | 8 | 26 | 3 | 1377.491 | 0
2033 | 8 | 26 | 4 | 1373.0352 | 0
2033 | 8 | 26 | 5 | 1410.3894 | 0
2033 | 8 | 26 | 6 | 1487.9481 | 0
2033 | 8 | 26 | 7 | 1569.1528 | 0
2033 | 8 | 26 | 8 | 1631.3907 | 0
2033 | 8 | 26 | 9 | 1723.891 | 0
2033 | 8 | 26 | 10 | 1789.6439 | 0
2033 | 8 | 26 | 11 | 1858.1956 | 0
2033 | 8 | 26 | 12 | 1912.7776 | 0
2033 | 8 | 26 | 13 | 1953.055 | 0
2033 | 8 | 26 | 14 | 1976.7694 | 0
2033 | 8 | 26 | 15 | 1986.5462 | 0
2033 | 8 | 26 | 16 | 2003.3259 | 0
2033 | 8 | 26 | 17 | 1979.2543 | 0
2033 | 8 | 26 | 18 | 1913.2074 | 0
2033 | 8 | 26 | 19 | 1830.3147 | 0
2033 | 8 | 26 | 20 | 1817.8831 | 0
2033 | 8 | 26 | 21 | 1757.2777 | 0
2033 | 8 | 26 | 22 | 1687.8465 | 0
2033 | 8 | 26 | 23 | 1613.7182 | 0
2033 | 8 | 27 | 0 | 1530.5772 | 0
2033 | 8 | 27 | 1 | 1450.3538 | 0
2033 | 8 | 27 | 2 | 1370.1304 | 0
2033 | 8 | 27 | 3 | 1344.2504 | 0
2033 | 8 | 27 | 4 | 1329.5388 | 0
2033 | 8 | 27 | 5 | 1336.1388 | 0
2033 | 8 | 27 | 6 | 1359.348 | 0
2033 | 8 | 27 | 7 | 1381.5673 | 0
2033 | 8 | 27 | 8 | 1423.8708 | 0
2033 | 8 | 27 | 9 | 1520.4453 | 0
2033 | 8 | 27 | 10 | 1617.0198 | 0
2033 | 8 | 27 | 11 | 1693.6675 | 0
2033 | 8 | 27 | 12 | 1748.9812 | 0
2033 | 8 | 27 | 13 | 1768.4548 | 0
2033 | 8 | 27 | 14 | 1780.5179 | 0
2033 | 8 | 27 | 15 | 1790.3446 | 0
2033 | 8 | 27 | 16 | 1797.5498 | 0
2033 | 8 | 27 | 17 | 1788.9017 | 0
2033 | 8 | 27 | 18 | 1741.5035 | 0
2033 | 8 | 27 | 19 | 1687.2096 | 0
2033 | 8 | 27 | 20 | 1686.9959 | 0
2033 | 8 | 27 | 21 | 1646.3534 | 0
2033 | 8 | 27 | 22 | 1590.2372 | 0
2033 | 8 | 27 | 23 | 1534.4876 | 0
2033 | 8 | 28 | 0 | 1518.2137 | 0
2033 | 8 | 28 | 1 | 1476.3974 | 0
2033 | 8 | 28 | 2 | 1450.0166 | 0
2033 | 8 | 28 | 3 | 1435.6414 | 0
2033 | 8 | 28 | 4 | 1422.3936 | 0
2033 | 8 | 28 | 5 | 1414.7572 | 0
2033 | 8 | 28 | 6 | 1435.7951 | 0
2033 | 8 | 28 | 7 | 1451.5417 | 0
2033 | 8 | 28 | 8 | 1497.98 | 0
2033 | 8 | 28 | 9 | 1615.2888 | 0
2033 | 8 | 28 | 10 | 1702.7111 | 0
2033 | 8 | 28 | 11 | 1783.6665 | 0
2033 | 8 | 28 | 12 | 1845.1961 | 0
2033 | 8 | 28 | 13 | 1871.3768 | 0
2033 | 8 | 28 | 14 | 1889.1727 | 0
2033 | 8 | 28 | 15 | 1906.0769 | 0
2033 | 8 | 28 | 16 | 1930.9476 | 0
2033 | 8 | 28 | 17 | 1947.9672 | 0
2033 | 8 | 28 | 18 | 1901.0128 | 0
2033 | 8 | 28 | 19 | 1824.8009 | 0
2033 | 8 | 28 | 20 | 1799.993 | 0
2033 | 8 | 28 | 21 | 1743.8692 | 0
2033 | 8 | 28 | 22 | 1659.5318 | 0
2033 | 8 | 28 | 23 | 1582.2487 | 0
2033 | 8 | 29 | 0 | 1492.2441 | 0
2033 | 8 | 29 | 1 | 1407.4773 | 0
2033 | 8 | 29 | 2 | 1322.7105 | 0
2033 | 8 | 29 | 3 | 1308.7197 | 0
2033 | 8 | 29 | 4 | 1304.1471 | 0
2033 | 8 | 29 | 5 | 1342.2677 | 0
2033 | 8 | 29 | 6 | 1443.0225 | 0
2033 | 8 | 29 | 7 | 1535.4081 | 0
2033 | 8 | 29 | 8 | 1578.25 | 0
2033 | 8 | 29 | 9 | 1653.4762 | 0
2033 | 8 | 29 | 10 | 1720.6124 | 0
2033 | 8 | 29 | 11 | 1774.8221 | 0
2033 | 8 | 29 | 12 | 1811.7821 | 0
2033 | 8 | 29 | 13 | 1836.5815 | 0
2033 | 8 | 29 | 14 | 1848.0401 | 0
2033 | 8 | 29 | 15 | 1861.4813 | 0
2033 | 8 | 29 | 16 | 1884.8136 | 0
2033 | 8 | 29 | 17 | 1880.5639 | 0
2033 | 8 | 29 | 18 | 1825.2646 | 0
2033 | 8 | 29 | 19 | 1777.9454 | 0
2033 | 8 | 29 | 20 | 1761.3636 | 0
2033 | 8 | 29 | 21 | 1686.6285 | 0
2033 | 8 | 29 | 22 | 1592.1491 | 0
2033 | 8 | 29 | 23 | 1508.2418 | 0
2033 | 8 | 30 | 0 | 1425.9162 | 0
2033 | 8 | 30 | 1 | 1429.7159 | 0
2033 | 8 | 30 | 2 | 1433.5156 | 0
2033 | 8 | 30 | 3 | 1416.6143 | 0
2033 | 8 | 30 | 4 | 1411.9212 | 0
2033 | 8 | 30 | 5 | 1448.0322 | 0
2033 | 8 | 30 | 6 | 1537.394 | 0
2033 | 8 | 30 | 7 | 1641.7336 | 0
2033 | 8 | 30 | 8 | 1726.3624 | 0
2033 | 8 | 30 | 9 | 1818.4745 | 0
2033 | 8 | 30 | 10 | 1899.5027 | 0
2033 | 8 | 30 | 11 | 1974.9273 | 0
2033 | 8 | 30 | 12 | 2032.6059 | 0
2033 | 8 | 30 | 13 | 2074.3685 | 0
2033 | 8 | 30 | 14 | 2096.7392 | 0
2033 | 8 | 30 | 15 | 2120.8145 | 0
2033 | 8 | 30 | 16 | 2126.2666 | 0
2033 | 8 | 30 | 17 | 2127.0554 | 0
2033 | 8 | 30 | 18 | 2088.2601 | 0
2033 | 8 | 30 | 19 | 2016.4595 | 0
2033 | 8 | 30 | 20 | 1987.9682 | 0
2033 | 8 | 30 | 21 | 1899.0943 | 0
2033 | 8 | 30 | 22 | 1785.754 | 0
2033 | 8 | 30 | 23 | 1682.349 | 0
2033 | 8 | 31 | 0 | 1595.1522 | 0
2033 | 8 | 31 | 1 | 1553.9067 | 0
2033 | 8 | 31 | 2 | 1512.6612 | 0
2033 | 8 | 31 | 3 | 1494.4086 | 0
2033 | 8 | 31 | 4 | 1491.3653 | 0
2033 | 8 | 31 | 5 | 1531.1932 | 0
2033 | 8 | 31 | 6 | 1622.2342 | 0
2033 | 8 | 31 | 7 | 1710.7068 | 0
2033 | 8 | 31 | 8 | 1769.3981 | 0
2033 | 8 | 31 | 9 | 1844.757 | 0
2033 | 8 | 31 | 10 | 1908.1334 | 0
2033 | 8 | 31 | 11 | 1969.1389 | 0
2033 | 8 | 31 | 12 | 2030.6657 | 0
2033 | 8 | 31 | 13 | 2057.444 | 0
2033 | 8 | 31 | 14 | 2065.9559 | 0
2033 | 8 | 31 | 15 | 2084.949 | 0
2033 | 8 | 31 | 16 | 2100.4286 | 0
2033 | 8 | 31 | 17 | 2092.1992 | 0
2033 | 8 | 31 | 18 | 2049.5158 | 0
2033 | 8 | 31 | 19 | 1989.2635 | 0
2033 | 8 | 31 | 20 | 1977.1233 | 0
2033 | 8 | 31 | 21 | 1892.1131 | 0
2033 | 8 | 31 | 22 | 1787.5479 | 0
2033 | 8 | 31 | 23 | 1698.2058 | 0
2033 | 9 | 1 | 0 | 1611.1851 | 0
2033 | 9 | 1 | 1 | 1516.501 | 0
2033 | 9 | 1 | 2 | 1421.8168 | 0
2033 | 9 | 1 | 3 | 1396.7832 | 0
2033 | 9 | 1 | 4 | 1386.8292 | 0
2033 | 9 | 1 | 5 | 1424.6595 | 0
2033 | 9 | 1 | 6 | 1520.5778 | 0
2033 | 9 | 1 | 7 | 1616.9686 | 0
2033 | 9 | 1 | 8 | 1660.4146 | 0
2033 | 9 | 1 | 9 | 1739.6423 | 0
2033 | 9 | 1 | 10 | 1773.7108 | 0
2033 | 9 | 1 | 11 | 1822.0698 | 0
2033 | 9 | 1 | 12 | 1862.0062 | 0
2033 | 9 | 1 | 13 | 1890.607 | 0
2033 | 9 | 1 | 14 | 1901.4488 | 0
2033 | 9 | 1 | 15 | 1908.3318 | 0
2033 | 9 | 1 | 16 | 1919.2963 | 0
2033 | 9 | 1 | 17 | 1906.3938 | 0
2033 | 9 | 1 | 18 | 1834.9988 | 0
2033 | 9 | 1 | 19 | 1762.1863 | 0
2033 | 9 | 1 | 20 | 1742.2915 | 0
2033 | 9 | 1 | 21 | 1662.5561 | 0
2033 | 9 | 1 | 22 | 1561.5793 | 0
2033 | 9 | 1 | 23 | 1475.1311 | 0
2033 | 9 | 2 | 0 | 1391.391 | 0
2033 | 9 | 2 | 1 | 1428.2919 | 0
2033 | 9 | 2 | 2 | 1395.9715 | 0
2033 | 9 | 2 | 3 | 1380.9474 | 0
2033 | 9 | 2 | 4 | 1376.579 | 0
2033 | 9 | 2 | 5 | 1417.7445 | 0
2033 | 9 | 2 | 6 | 1508.8253 | 0
2033 | 9 | 2 | 7 | 1591.7105 | 0
2033 | 9 | 2 | 8 | 1630.4104 | 0
2033 | 9 | 2 | 9 | 1693.4893 | 0
2033 | 9 | 2 | 10 | 1732.0565 | 0
2033 | 9 | 2 | 11 | 1778.4503 | 0
2033 | 9 | 2 | 12 | 1810.2673 | 0
2033 | 9 | 2 | 13 | 1845.5099 | 0
2033 | 9 | 2 | 14 | 1853.5094 | 0
2033 | 9 | 2 | 15 | 1853.3815 | 0
2033 | 9 | 2 | 16 | 1845.2367 | 0
2033 | 9 | 2 | 17 | 1818.8104 | 0
2033 | 9 | 2 | 18 | 1761.2706 | 0
2033 | 9 | 2 | 19 | 1720.519 | 0
2033 | 9 | 2 | 20 | 1729.0944 | 0
2033 | 9 | 2 | 21 | 1650.7756 | 0
2033 | 9 | 2 | 22 | 1583.6789 | 0
2033 | 9 | 2 | 23 | 1516.1558 | 0
2033 | 9 | 3 | 0 | 1449.7395 | 0
2033 | 9 | 3 | 1 | 1401.8671 | 0
2033 | 9 | 3 | 2 | 1353.9947 | 0
2033 | 9 | 3 | 3 | 1337.637 | 0
2033 | 9 | 3 | 4 | 1330.0901 | 0
2033 | 9 | 3 | 5 | 1346.7954 | 0
2033 | 9 | 3 | 6 | 1388.0182 | 0
2033 | 9 | 3 | 7 | 1413.1654 | 0
2033 | 9 | 3 | 8 | 1435.2544 | 0
2033 | 9 | 3 | 9 | 1501.0309 | 0
2033 | 9 | 3 | 10 | 1564.7395 | 0
2033 | 9 | 3 | 11 | 1625.6483 | 0
2033 | 9 | 3 | 12 | 1665.1359 | 0
2033 | 9 | 3 | 13 | 1687.2907 | 0
2033 | 9 | 3 | 14 | 1689.8496 | 0
2033 | 9 | 3 | 15 | 1696.3873 | 0
2033 | 9 | 3 | 16 | 1698.9554 | 0
2033 | 9 | 3 | 17 | 1689.4817 | 0
2033 | 9 | 3 | 18 | 1654.312 | 0
2033 | 9 | 3 | 19 | 1628.8167 | 0
2033 | 9 | 3 | 20 | 1633.1763 | 0
2033 | 9 | 3 | 21 | 1577.0988 | 0
2033 | 9 | 3 | 22 | 1519.6169 | 0
2033 | 9 | 3 | 23 | 1471.1841 | 0
2033 | 9 | 4 | 0 | 1425.8806 | 0
2033 | 9 | 4 | 1 | 1326.9145 | 0
2033 | 9 | 4 | 2 | 1279.9957 | 0
2033 | 9 | 4 | 3 | 1253.5279 | 0
2033 | 9 | 4 | 4 | 1236.4934 | 0
2033 | 9 | 4 | 5 | 1239.512 | 0
2033 | 9 | 4 | 6 | 1266.5494 | 0
2033 | 9 | 4 | 7 | 1271.2439 | 0
2033 | 9 | 4 | 8 | 1298.2023 | 0
2033 | 9 | 4 | 9 | 1387.5261 | 0
2033 | 9 | 4 | 10 | 1446.5924 | 0
2033 | 9 | 4 | 11 | 1511.425 | 0
2033 | 9 | 4 | 12 | 1556.5051 | 0
2033 | 9 | 4 | 13 | 1573.4449 | 0
2033 | 9 | 4 | 14 | 1581.7823 | 0
2033 | 9 | 4 | 15 | 1594.9022 | 0
2033 | 9 | 4 | 16 | 1613.5906 | 0
2033 | 9 | 4 | 17 | 1624.4293 | 0
2033 | 9 | 4 | 18 | 1585.8644 | 0
2033 | 9 | 4 | 19 | 1558.6642 | 0
2033 | 9 | 4 | 20 | 1559.5701 | 0
2033 | 9 | 4 | 21 | 1507.5152 | 0
2033 | 9 | 4 | 22 | 1430.178 | 0
2033 | 9 | 4 | 23 | 1367.3413 | 0
2033 | 9 | 5 | 0 | 1296.6417 | 0
2033 | 9 | 5 | 1 | 1326.2073 | 0
2033 | 9 | 5 | 2 | 1355.773 | 0
2033 | 9 | 5 | 3 | 1325.5078 | 0
2033 | 9 | 5 | 4 | 1305.8873 | 0
2033 | 9 | 5 | 5 | 1312.7971 | 0
2033 | 9 | 5 | 6 | 1337.2198 | 0
2033 | 9 | 5 | 7 | 1321.81 | 0
2033 | 9 | 5 | 8 | 1345.3782 | 0
2033 | 9 | 5 | 9 | 1414.3911 | 0
2033 | 9 | 5 | 10 | 1483.404 | 0
2033 | 9 | 5 | 11 | 1550.5228 | 0
2033 | 9 | 5 | 12 | 1606.4621 | 0
2033 | 9 | 5 | 13 | 1620.0362 | 0
2033 | 9 | 5 | 14 | 1631.3828 | 0
2033 | 9 | 5 | 15 | 1641.5353 | 0
2033 | 9 | 5 | 16 | 1664.5315 | 0
2033 | 9 | 5 | 17 | 1668.2745 | 0
2033 | 9 | 5 | 18 | 1649.7481 | 0
2033 | 9 | 5 | 19 | 1621.608 | 0
2033 | 9 | 5 | 20 | 1649.4244 | 0
2033 | 9 | 5 | 21 | 1587.3927 | 0
2033 | 9 | 5 | 22 | 1499.6473 | 0
2033 | 9 | 5 | 23 | 1435.3558 | 0
2033 | 9 | 6 | 0 | 1417.017 | 0
2033 | 9 | 6 | 1 | 1344.9919 | 0
2033 | 9 | 6 | 2 | 1318.4782 | 0
2033 | 9 | 6 | 3 | 1305.8983 | 0
2033 | 9 | 6 | 4 | 1305.7012 | 0
2033 | 9 | 6 | 5 | 1349.6394 | 0
2033 | 9 | 6 | 6 | 1446.105 | 0
2033 | 9 | 6 | 7 | 1542.9205 | 0
2033 | 9 | 6 | 8 | 1587.5083 | 0
2033 | 9 | 6 | 9 | 1637.513 | 0
2033 | 9 | 6 | 10 | 1692.5987 | 0
2033 | 9 | 6 | 11 | 1738.313 | 0
2033 | 9 | 6 | 12 | 1777.1241 | 0
2033 | 9 | 6 | 13 | 1799.9072 | 0
2033 | 9 | 6 | 14 | 1802.3053 | 0
2033 | 9 | 6 | 15 | 1812.9671 | 0
2033 | 9 | 6 | 16 | 1807.2375 | 0
2033 | 9 | 6 | 17 | 1813.5407 | 0
2033 | 9 | 6 | 18 | 1794.8098 | 0
2033 | 9 | 6 | 19 | 1754.0797 | 0
2033 | 9 | 6 | 20 | 1745.7381 | 0
2033 | 9 | 6 | 21 | 1657.949 | 0
2033 | 9 | 6 | 22 | 1573.5009 | 0
2033 | 9 | 6 | 23 | 1489.0774 | 0
2033 | 9 | 7 | 0 | 1420.2163 | 0
2033 | 9 | 7 | 1 | 1342.8465 | 0
2033 | 9 | 7 | 2 | 1314.4435 | 0
2033 | 9 | 7 | 3 | 1302.0339 | 0
2033 | 9 | 7 | 4 | 1304.4151 | 0
2033 | 9 | 7 | 5 | 1356.3283 | 0
2033 | 9 | 7 | 6 | 1463.0852 | 0
2033 | 9 | 7 | 7 | 1552.2948 | 0
2033 | 9 | 7 | 8 | 1593.4266 | 0
2033 | 9 | 7 | 9 | 1644.7736 | 0
2033 | 9 | 7 | 10 | 1690.1418 | 0
2033 | 9 | 7 | 11 | 1726.0446 | 0
2033 | 9 | 7 | 12 | 1763.5995 | 0
2033 | 9 | 7 | 13 | 1774.2675 | 0
2033 | 9 | 7 | 14 | 1775.7635 | 0
2033 | 9 | 7 | 15 | 1784.7156 | 0
2033 | 9 | 7 | 16 | 1804.1542 | 0
2033 | 9 | 7 | 17 | 1805.407 | 0
2033 | 9 | 7 | 18 | 1778.8928 | 0
2033 | 9 | 7 | 19 | 1747.6647 | 0
2033 | 9 | 7 | 20 | 1743.5051 | 0
2033 | 9 | 7 | 21 | 1659.5573 | 0
2033 | 9 | 7 | 22 | 1567.6596 | 0
2033 | 9 | 7 | 23 | 1478.8538 | 0
2033 | 9 | 8 | 0 | 1400.6538 | 0
2033 | 9 | 8 | 1 | 1356.4161 | 0
2033 | 9 | 8 | 2 | 1312.1785 | 0
2033 | 9 | 8 | 3 | 1297.7751 | 0
2033 | 9 | 8 | 4 | 1299.9991 | 0
2033 | 9 | 8 | 5 | 1345.5504 | 0
2033 | 9 | 8 | 6 | 1450.2066 | 0
2033 | 9 | 8 | 7 | 1548.0868 | 0
2033 | 9 | 8 | 8 | 1582.3754 | 0
2033 | 9 | 8 | 9 | 1642.249 | 0
2033 | 9 | 8 | 10 | 1674.0295 | 0
2033 | 9 | 8 | 11 | 1717.5067 | 0
2033 | 9 | 8 | 12 | 1754.5419 | 0
2033 | 9 | 8 | 13 | 1777.4387 | 0
2033 | 9 | 8 | 14 | 1782.0633 | 0
2033 | 9 | 8 | 15 | 1789.0796 | 0
2033 | 9 | 8 | 16 | 1809.0011 | 0
2033 | 9 | 8 | 17 | 1802.823 | 0
2033 | 9 | 8 | 18 | 1751.1485 | 0
2033 | 9 | 8 | 19 | 1711.3165 | 0
2033 | 9 | 8 | 20 | 1707.5839 | 0
2033 | 9 | 8 | 21 | 1625.2566 | 0
2033 | 9 | 8 | 22 | 1545.3967 | 0
2033 | 9 | 8 | 23 | 1465.5687 | 0
2033 | 9 | 9 | 0 | 1386.3809 | 0
2033 | 9 | 9 | 1 | 1374.4724 | 0
2033 | 9 | 9 | 2 | 1355.2063 | 0
2033 | 9 | 9 | 3 | 1345.3856 | 0
2033 | 9 | 9 | 4 | 1346.6687 | 0
2033 | 9 | 9 | 5 | 1377.6273 | 0
2033 | 9 | 9 | 6 | 1452.0887 | 0
2033 | 9 | 9 | 7 | 1522.8309 | 0
2033 | 9 | 9 | 8 | 1547.6322 | 0
2033 | 9 | 9 | 9 | 1620.4003 | 0
2033 | 9 | 9 | 10 | 1668.0062 | 0
2033 | 9 | 9 | 11 | 1709.592 | 0
2033 | 9 | 9 | 12 | 1753.9274 | 0
2033 | 9 | 9 | 13 | 1775.7157 | 0
2033 | 9 | 9 | 14 | 1780.8113 | 0
2033 | 9 | 9 | 15 | 1787.1315 | 0
2033 | 9 | 9 | 16 | 1786.2611 | 0
2033 | 9 | 9 | 17 | 1768.5134 | 0
2033 | 9 | 9 | 18 | 1713.6518 | 0
2033 | 9 | 9 | 19 | 1673.0431 | 0
2033 | 9 | 9 | 20 | 1655.4554 | 0
2033 | 9 | 9 | 21 | 1609.2348 | 0
2033 | 9 | 9 | 22 | 1566.632 | 0
2033 | 9 | 9 | 23 | 1517.4964 | 0
2033 | 9 | 10 | 0 | 1464.46 | 0
2033 | 9 | 10 | 1 | 1348.5835 | 0
2033 | 9 | 10 | 2 | 1283.4365 | 0
2033 | 9 | 10 | 3 | 1218.2895 | 0
2033 | 9 | 10 | 4 | 1215.8353 | 0
2033 | 9 | 10 | 5 | 1227.8804 | 0
2033 | 9 | 10 | 6 | 1256.4689 | 0
2033 | 9 | 10 | 7 | 1285.0574 | 0
2033 | 9 | 10 | 8 | 1296.4399 | 0
2033 | 9 | 10 | 9 | 1345.2216 | 0
2033 | 9 | 10 | 10 | 1403.1472 | 0
2033 | 9 | 10 | 11 | 1441.8704 | 0
2033 | 9 | 10 | 12 | 1469.4767 | 0
2033 | 9 | 10 | 13 | 1469.0153 | 0
2033 | 9 | 10 | 14 | 1456.0694 | 0
2033 | 9 | 10 | 15 | 1452.2063 | 0
2033 | 9 | 10 | 16 | 1464.9668 | 0
2033 | 9 | 10 | 17 | 1463.3836 | 0
2033 | 9 | 10 | 18 | 1429.8406 | 0
2033 | 9 | 10 | 19 | 1413.4243 | 0
2033 | 9 | 10 | 20 | 1418.9432 | 0
2033 | 9 | 10 | 21 | 1367.4385 | 0
2033 | 9 | 10 | 22 | 1337.3285 | 0
2033 | 9 | 10 | 23 | 1300.3693 | 0
2033 | 9 | 11 | 0 | 1271.6521 | 0
2033 | 9 | 11 | 1 | 1225.26 | 0
2033 | 9 | 11 | 2 | 1200.3367 | 0
2033 | 9 | 11 | 3 | 1186.5141 | 0
2033 | 9 | 11 | 4 | 1181.168 | 0
2033 | 9 | 11 | 5 | 1193.3057 | 0
2033 | 9 | 11 | 6 | 1231.8433 | 0
2033 | 9 | 11 | 7 | 1237.6603 | 0
2033 | 9 | 11 | 8 | 1243.4774 | 0
2033 | 9 | 11 | 9 | 1291.9662 | 0
2033 | 9 | 11 | 10 | 1334.618 | 0
2033 | 9 | 11 | 11 | 1375.7316 | 0
2033 | 9 | 11 | 12 | 1401.9039 | 0
2033 | 9 | 11 | 13 | 1396.6322 | 0
2033 | 9 | 11 | 14 | 1381.5133 | 0
2033 | 9 | 11 | 15 | 1373.0524 | 0
2033 | 9 | 11 | 16 | 1380.8826 | 0
2033 | 9 | 11 | 17 | 1386.5923 | 0
2033 | 9 | 11 | 18 | 1369.998 | 0
2033 | 9 | 11 | 19 | 1384.2696 | 0
2033 | 9 | 11 | 20 | 1408.1019 | 0
2033 | 9 | 11 | 21 | 1360.0479 | 0
2033 | 9 | 11 | 22 | 1311.4332 | 0
2033 | 9 | 11 | 23 | 1265.8717 | 0
2033 | 9 | 12 | 0 | 1228.8056 | 0
2033 | 9 | 12 | 1 | 1315.8141 | 0
2033 | 9 | 12 | 2 | 1295.211 | 0
2033 | 9 | 12 | 3 | 1288.2467 | 0
2033 | 9 | 12 | 4 | 1289.0961 | 0
2033 | 9 | 12 | 5 | 1327.0767 | 0
2033 | 9 | 12 | 6 | 1422.3757 | 0
2033 | 9 | 12 | 7 | 1502.6982 | 0
2033 | 9 | 12 | 8 | 1531.3733 | 0
2033 | 9 | 12 | 9 | 1581.6305 | 0
2033 | 9 | 12 | 10 | 1639.9098 | 0
2033 | 9 | 12 | 11 | 1679.6379 | 0
2033 | 9 | 12 | 12 | 1705.0315 | 0
2033 | 9 | 12 | 13 | 1720.923 | 0
2033 | 9 | 12 | 14 | 1720.6885 | 0
2033 | 9 | 12 | 15 | 1732.5779 | 0
2033 | 9 | 12 | 16 | 1764.9148 | 0
2033 | 9 | 12 | 17 | 1754.8886 | 0
2033 | 9 | 12 | 18 | 1709.6265 | 0
2033 | 9 | 12 | 19 | 1692.4799 | 0
2033 | 9 | 12 | 20 | 1678.9784 | 0
2033 | 9 | 12 | 21 | 1598.8069 | 0
2033 | 9 | 12 | 22 | 1531.8602 | 0
2033 | 9 | 12 | 23 | 1463.3003 | 0
2033 | 9 | 13 | 0 | 1404.4328 | 0
2033 | 9 | 13 | 1 | 1399.0823 | 0
2033 | 9 | 13 | 2 | 1373.5073 | 0
2033 | 9 | 13 | 3 | 1361.2003 | 0
2033 | 9 | 13 | 4 | 1362.8471 | 0
2033 | 9 | 13 | 5 | 1406.7021 | 0
2033 | 9 | 13 | 6 | 1509.6145 | 0
2033 | 9 | 13 | 7 | 1613.1296 | 0
2033 | 9 | 13 | 8 | 1684.9407 | 0
2033 | 9 | 13 | 9 | 1774.6744 | 0
2033 | 9 | 13 | 10 | 1867.0459 | 0
2033 | 9 | 13 | 11 | 1937.4388 | 0
2033 | 9 | 13 | 12 | 1986.0055 | 0
2033 | 9 | 13 | 13 | 2018.5863 | 0
2033 | 9 | 13 | 14 | 2035.2835 | 0
2033 | 9 | 13 | 15 | 2058.9753 | 0
2033 | 9 | 13 | 16 | 2075.165 | 0
2033 | 9 | 13 | 17 | 2065.0843 | 0
2033 | 9 | 13 | 18 | 2020.1475 | 0
2033 | 9 | 13 | 19 | 1976.8203 | 0
2033 | 9 | 13 | 20 | 1948.3608 | 0
2033 | 9 | 13 | 21 | 1852.5886 | 0
2033 | 9 | 13 | 22 | 1761.7066 | 0
2033 | 9 | 13 | 23 | 1666.1024 | 0
2033 | 9 | 14 | 0 | 1587.0441 | 0
2033 | 9 | 14 | 1 | 1582.6783 | 0
2033 | 9 | 14 | 2 | 1546.2369 | 0
2033 | 9 | 14 | 3 | 1522.2045 | 0
2033 | 9 | 14 | 4 | 1513.8652 | 0
2033 | 9 | 14 | 5 | 1546.4627 | 0
2033 | 9 | 14 | 6 | 1639.7047 | 0
2033 | 9 | 14 | 7 | 1727.7406 | 0
2033 | 9 | 14 | 8 | 1797.1034 | 0
2033 | 9 | 14 | 9 | 1883.9387 | 0
2033 | 9 | 14 | 10 | 1977.6509 | 0
2033 | 9 | 14 | 11 | 2045.7396 | 0
2033 | 9 | 14 | 12 | 2116.9521 | 0
2033 | 9 | 14 | 13 | 2147.9577 | 0
2033 | 9 | 14 | 14 | 2161.8059 | 0
2033 | 9 | 14 | 15 | 2182.9242 | 12.9242
2033 | 9 | 14 | 16 | 2202.53 | 32.53
2033 | 9 | 14 | 17 | 2185.1759 | 15.1759
2033 | 9 | 14 | 18 | 2140.25 | 0
2033 | 9 | 14 | 19 | 2094.0785 | 0
2033 | 9 | 14 | 20 | 2050.7657 | 0
2033 | 9 | 14 | 21 | 1948.2949 | 0
2033 | 9 | 14 | 22 | 1863.8992 | 0
2033 | 9 | 14 | 23 | 1766.3442 | 0
2033 | 9 | 15 | 0 | 1671.1128 | 0
2033 | 9 | 15 | 1 | 1598.763 | 0
2033 | 9 | 15 | 2 | 1550.6191 | 0
2033 | 9 | 15 | 3 | 1502.4753 | 0
2033 | 9 | 15 | 4 | 1493.068 | 0
2033 | 9 | 15 | 5 | 1511.8017 | 0
2033 | 9 | 15 | 6 | 1574.6427 | 0
2033 | 9 | 15 | 7 | 1634.138 | 0
2033 | 9 | 15 | 8 | 1641.5205 | 0
2033 | 9 | 15 | 9 | 1682.1126 | 0
2033 | 9 | 15 | 10 | 1702.1966 | 0
2033 | 9 | 15 | 11 | 1725.735 | 0
2033 | 9 | 15 | 12 | 1745.3552 | 0
2033 | 9 | 15 | 13 | 1748.6925 | 0
2033 | 9 | 15 | 14 | 1734.007 | 0
2033 | 9 | 15 | 15 | 1727.5279 | 0
2033 | 9 | 15 | 16 | 1722.2761 | 0
2033 | 9 | 15 | 17 | 1702.833 | 0
2033 | 9 | 15 | 18 | 1659.6288 | 0
2033 | 9 | 15 | 19 | 1639.9281 | 0
2033 | 9 | 15 | 20 | 1626.6406 | 0
2033 | 9 | 15 | 21 | 1558.0786 | 0
2033 | 9 | 15 | 22 | 1521.3402 | 0
2033 | 9 | 15 | 23 | 1477.9646 | 0
2033 | 9 | 16 | 0 | 1427.7408 | 0
2033 | 9 | 16 | 1 | 1338.8187 | 0
2033 | 9 | 16 | 2 | 1309.3862 | 0
2033 | 9 | 16 | 3 | 1293.4147 | 0
2033 | 9 | 16 | 4 | 1295.2404 | 0
2033 | 9 | 16 | 5 | 1336.7085 | 0
2033 | 9 | 16 | 6 | 1426.0029 | 0
2033 | 9 | 16 | 7 | 1515.2972 | 0
2033 | 9 | 16 | 8 | 1582.1011 | 0
2033 | 9 | 16 | 9 | 1646.8447 | 0
2033 | 9 | 16 | 10 | 1665.142 | 0
2033 | 9 | 16 | 11 | 1683.0173 | 0
2033 | 9 | 16 | 12 | 1703.7736 | 0
2033 | 9 | 16 | 13 | 1709.8011 | 0
2033 | 9 | 16 | 14 | 1697.047 | 0
2033 | 9 | 16 | 15 | 1691.0943 | 0
2033 | 9 | 16 | 16 | 1697.5402 | 0
2033 | 9 | 16 | 17 | 1682.2936 | 0
2033 | 9 | 16 | 18 | 1631.9636 | 0
2033 | 9 | 16 | 19 | 1624.9178 | 0
2033 | 9 | 16 | 20 | 1628.5874 | 0
2033 | 9 | 16 | 21 | 1555.5801 | 0
2033 | 9 | 16 | 22 | 1489.6921 | 0
2033 | 9 | 16 | 23 | 1410.6546 | 0
2033 | 9 | 17 | 0 | 1335.6048 | 0
2033 | 9 | 17 | 1 | 1271.0425 | 0
2033 | 9 | 17 | 2 | 1261.4935 | 0
2033 | 9 | 17 | 3 | 1241.1975 | 0
2033 | 9 | 17 | 4 | 1235.3606 | 0
2033 | 9 | 17 | 5 | 1257.4515 | 0
2033 | 9 | 17 | 6 | 1312.1451 | 0
2033 | 9 | 17 | 7 | 1343.7431 | 0
2033 | 9 | 17 | 8 | 1359.8758 | 0
2033 | 9 | 17 | 9 | 1426.8089 | 0
2033 | 9 | 17 | 10 | 1503.882 | 0
2033 | 9 | 17 | 11 | 1543.1121 | 0
2033 | 9 | 17 | 12 | 1564.7982 | 0
2033 | 9 | 17 | 13 | 1557.8855 | 0
2033 | 9 | 17 | 14 | 1539.8332 | 0
2033 | 9 | 17 | 15 | 1536.7167 | 0
2033 | 9 | 17 | 16 | 1543.8681 | 0
2033 | 9 | 17 | 17 | 1554.4521 | 0
2033 | 9 | 17 | 18 | 1526.8838 | 0
2033 | 9 | 17 | 19 | 1536.7783 | 0
2033 | 9 | 17 | 20 | 1535.3426 | 0
2033 | 9 | 17 | 21 | 1459.5337 | 0
2033 | 9 | 17 | 22 | 1413.3567 | 0
2033 | 9 | 17 | 23 | 1356.5523 | 0
2033 | 9 | 18 | 0 | 1295.6102 | 0
2033 | 9 | 18 | 1 | 1267.4338 | 0
2033 | 9 | 18 | 2 | 1239.2574 | 0
2033 | 9 | 18 | 3 | 1219.5533 | 0
2033 | 9 | 18 | 4 | 1210.3541 | 0
2033 | 9 | 18 | 5 | 1215.3962 | 0
2033 | 9 | 18 | 6 | 1232.8214 | 0
2033 | 9 | 18 | 7 | 1250.2465 | 0
2033 | 9 | 18 | 8 | 1255.3683 | 0
2033 | 9 | 18 | 9 | 1311.3646 | 0
2033 | 9 | 18 | 10 | 1369.5795 | 0
2033 | 9 | 18 | 11 | 1423.0437 | 0
2033 | 9 | 18 | 12 | 1453.882 | 0
2033 | 9 | 18 | 13 | 1456.0669 | 0
2033 | 9 | 18 | 14 | 1450.8622 | 0
2033 | 9 | 18 | 15 | 1447.6349 | 0
2033 | 9 | 18 | 16 | 1461.3475 | 0
2033 | 9 | 18 | 17 | 1470.6641 | 0
2033 | 9 | 18 | 18 | 1460.7607 | 0
2033 | 9 | 18 | 19 | 1482.6337 | 0
2033 | 9 | 18 | 20 | 1485.6849 | 0
2033 | 9 | 18 | 21 | 1429.3047 | 0
2033 | 9 | 18 | 22 | 1394.7001 | 0
2033 | 9 | 18 | 23 | 1358.8948 | 0
2033 | 9 | 19 | 0 | 1308.7744 | 0
2033 | 9 | 19 | 1 | 1295.8503 | 0
2033 | 9 | 19 | 2 | 1267.3043 | 0
2033 | 9 | 19 | 3 | 1254.2355 | 0
2033 | 9 | 19 | 4 | 1252.5822 | 0
2033 | 9 | 19 | 5 | 1287.9755 | 0
2033 | 9 | 19 | 6 | 1377.4587 | 0
2033 | 9 | 19 | 7 | 1465.3344 | 0
2033 | 9 | 19 | 8 | 1506.2983 | 0
2033 | 9 | 19 | 9 | 1565.8006 | 0
2033 | 9 | 19 | 10 | 1607.9389 | 0
2033 | 9 | 19 | 11 | 1632.2976 | 0
2033 | 9 | 19 | 12 | 1645.9744 | 0
2033 | 9 | 19 | 13 | 1646.452 | 0
2033 | 9 | 19 | 14 | 1639.406 | 0
2033 | 9 | 19 | 15 | 1652.306 | 0
2033 | 9 | 19 | 16 | 1671.3532 | 0
2033 | 9 | 19 | 17 | 1669.2755 | 0
2033 | 9 | 19 | 18 | 1640.5297 | 0
2033 | 9 | 19 | 19 | 1638.9254 | 0
2033 | 9 | 19 | 20 | 1640.756 | 0
2033 | 9 | 19 | 21 | 1568.1472 | 0
2033 | 9 | 19 | 22 | 1507.3162 | 0
2033 | 9 | 19 | 23 | 1433.8187 | 0
2033 | 9 | 20 | 0 | 1366.7916 | 0
2033 | 9 | 20 | 1 | 1357.0429 | 0
2033 | 9 | 20 | 2 | 1325.6155 | 0
2033 | 9 | 20 | 3 | 1310.768 | 0
2033 | 9 | 20 | 4 | 1308.899 | 0
2033 | 9 | 20 | 5 | 1346.5001 | 0
2033 | 9 | 20 | 6 | 1433.8905 | 0
2033 | 9 | 20 | 7 | 1528.8694 | 0
2033 | 9 | 20 | 8 | 1580.7358 | 0
2033 | 9 | 20 | 9 | 1625.8553 | 0
2033 | 9 | 20 | 10 | 1671.6825 | 0
2033 | 9 | 20 | 11 | 1704.067 | 0
2033 | 9 | 20 | 12 | 1726.0295 | 0
2033 | 9 | 20 | 13 | 1728.9101 | 0
2033 | 9 | 20 | 14 | 1721.6172 | 0
2033 | 9 | 20 | 15 | 1731.2401 | 0
2033 | 9 | 20 | 16 | 1734.3307 | 0
2033 | 9 | 20 | 17 | 1736.1329 | 0
2033 | 9 | 20 | 18 | 1717.4642 | 0
2033 | 9 | 20 | 19 | 1722.5339 | 0
2033 | 9 | 20 | 20 | 1706.9625 | 0
2033 | 9 | 20 | 21 | 1617.8265 | 0
2033 | 9 | 20 | 22 | 1550.7254 | 0
2033 | 9 | 20 | 23 | 1474.0227 | 0
2033 | 9 | 21 | 0 | 1405.9719 | 0
2033 | 9 | 21 | 1 | 1381.8742 | 0
2033 | 9 | 21 | 2 | 1353.5451 | 0
2033 | 9 | 21 | 3 | 1339.771 | 0
2033 | 9 | 21 | 4 | 1340.7519 | 0
2033 | 9 | 21 | 5 | 1382.2676 | 0
2033 | 9 | 21 | 6 | 1472.9951 | 0
2033 | 9 | 21 | 7 | 1557.633 | 0
2033 | 9 | 21 | 8 | 1590.6931 | 0
2033 | 9 | 21 | 9 | 1629.5146 | 0
2033 | 9 | 21 | 10 | 1663.6832 | 0
2033 | 9 | 21 | 11 | 1674.0313 | 0
2033 | 9 | 21 | 12 | 1687.8978 | 0
2033 | 9 | 21 | 13 | 1685.0517 | 0
2033 | 9 | 21 | 14 | 1672.6519 | 0
2033 | 9 | 21 | 15 | 1680.4945 | 0
2033 | 9 | 21 | 16 | 1697.0309 | 0
2033 | 9 | 21 | 17 | 1698.079 | 0
2033 | 9 | 21 | 18 | 1678.2227 | 0
2033 | 9 | 21 | 19 | 1683.3725 | 0
2033 | 9 | 21 | 20 | 1673.1412 | 0
2033 | 9 | 21 | 21 | 1584.9116 | 0
2033 | 9 | 21 | 22 | 1516.2039 | 0
2033 | 9 | 21 | 23 | 1440.9702 | 0
2033 | 9 | 22 | 0 | 1377.3125 | 0
2033 | 9 | 22 | 1 | 1344.4759 | 0
2033 | 9 | 22 | 2 | 1313.9206 | 0
2033 | 9 | 22 | 3 | 1296.1827 | 0
2033 | 9 | 22 | 4 | 1296.3234 | 0
2033 | 9 | 22 | 5 | 1336.7103 | 0
2033 | 9 | 22 | 6 | 1433.9386 | 0
2033 | 9 | 22 | 7 | 1531.1668 | 0
2033 | 9 | 22 | 8 | 1566.4874 | 0
2033 | 9 | 22 | 9 | 1605.7116 | 0
2033 | 9 | 22 | 10 | 1625.9965 | 0
2033 | 9 | 22 | 11 | 1648.353 | 0
2033 | 9 | 22 | 12 | 1670.4957 | 0
2033 | 9 | 22 | 13 | 1681.9871 | 0
2033 | 9 | 22 | 14 | 1675.9963 | 0
2033 | 9 | 22 | 15 | 1685.6 | 0
2033 | 9 | 22 | 16 | 1692.8803 | 0
2033 | 9 | 22 | 17 | 1684.701 | 0
2033 | 9 | 22 | 18 | 1645.6947 | 0
2033 | 9 | 22 | 19 | 1654.5343 | 0
2033 | 9 | 22 | 20 | 1648.3001 | 0
2033 | 9 | 22 | 21 | 1561.3073 | 0
2033 | 9 | 22 | 22 | 1493.5132 | 0
2033 | 9 | 22 | 23 | 1419.471 | 0
2033 | 9 | 23 | 0 | 1358.5479 | 0
2033 | 9 | 23 | 1 | 1387.7099 | 0
2033 | 9 | 23 | 2 | 1359.4972 | 0
2033 | 9 | 23 | 3 | 1343.5633 | 0
2033 | 9 | 23 | 4 | 1339.5066 | 0
2033 | 9 | 23 | 5 | 1370.439 | 0
2033 | 9 | 23 | 6 | 1444.6258 | 0
2033 | 9 | 23 | 7 | 1524.1675 | 0
2033 | 9 | 23 | 8 | 1556.5719 | 0
2033 | 9 | 23 | 9 | 1599.8087 | 0
2033 | 9 | 23 | 10 | 1634.2358 | 0
2033 | 9 | 23 | 11 | 1666.9295 | 0
2033 | 9 | 23 | 12 | 1701.9001 | 0
2033 | 9 | 23 | 13 | 1718.2453 | 0
2033 | 9 | 23 | 14 | 1721.234 | 0
2033 | 9 | 23 | 15 | 1733.4314 | 0
2033 | 9 | 23 | 16 | 1729.6098 | 0
2033 | 9 | 23 | 17 | 1705.4073 | 0
2033 | 9 | 23 | 18 | 1658.1539 | 0
2033 | 9 | 23 | 19 | 1657.9003 | 0
2033 | 9 | 23 | 20 | 1634.3568 | 0
2033 | 9 | 23 | 21 | 1559.5642 | 0
2033 | 9 | 23 | 22 | 1515.9678 | 0
2033 | 9 | 23 | 23 | 1461.8602 | 0
2033 | 9 | 24 | 0 | 1409.945 | 0
2033 | 9 | 24 | 1 | 1332.4187 | 0
2033 | 9 | 24 | 2 | 1254.8923 | 0
2033 | 9 | 24 | 3 | 1233.257 | 0
2033 | 9 | 24 | 4 | 1227.4384 | 0
2033 | 9 | 24 | 5 | 1236.4411 | 0
2033 | 9 | 24 | 6 | 1268.328 | 0
2033 | 9 | 24 | 7 | 1293.8391 | 0
2033 | 9 | 24 | 8 | 1318.2925 | 0
2033 | 9 | 24 | 9 | 1370.4638 | 0
2033 | 9 | 24 | 10 | 1427.5459 | 0
2033 | 9 | 24 | 11 | 1463.6625 | 0
2033 | 9 | 24 | 12 | 1480.0485 | 0
2033 | 9 | 24 | 13 | 1470.1884 | 0
2033 | 9 | 24 | 14 | 1451.9006 | 0
2033 | 9 | 24 | 15 | 1443.1285 | 0
2033 | 9 | 24 | 16 | 1445.751 | 0
2033 | 9 | 24 | 17 | 1448.3879 | 0
2033 | 9 | 24 | 18 | 1427.9895 | 0
2033 | 9 | 24 | 19 | 1452.4244 | 0
2033 | 9 | 24 | 20 | 1450.8041 | 0
2033 | 9 | 24 | 21 | 1402.2961 | 0
2033 | 9 | 24 | 22 | 1369.5057 | 0
2033 | 9 | 24 | 23 | 1329.6408 | 0
2033 | 9 | 25 | 0 | 1286.77 | 0
2033 | 9 | 25 | 1 | 1282.2791 | 0
2033 | 9 | 25 | 2 | 1253.9088 | 0
2033 | 9 | 25 | 3 | 1232.6995 | 0
2033 | 9 | 25 | 4 | 1213.6947 | 0
2033 | 9 | 25 | 5 | 1220.2376 | 0
2033 | 9 | 25 | 6 | 1234.3702 | 0
2033 | 9 | 25 | 7 | 1248.5028 | 0
2033 | 9 | 25 | 8 | 1256.9088 | 0
2033 | 9 | 25 | 9 | 1298.3348 | 0
2033 | 9 | 25 | 10 | 1341.4384 | 0
2033 | 9 | 25 | 11 | 1380.7198 | 0
2033 | 9 | 25 | 12 | 1403.5395 | 0
2033 | 9 | 25 | 13 | 1403.0898 | 0
2033 | 9 | 25 | 14 | 1398.9496 | 0
2033 | 9 | 25 | 15 | 1411.7226 | 0
2033 | 9 | 25 | 16 | 1422.0788 | 0
2033 | 9 | 25 | 17 | 1432.9671 | 0
2033 | 9 | 25 | 18 | 1431.0713 | 0
2033 | 9 | 25 | 19 | 1472.6843 | 0
2033 | 9 | 25 | 20 | 1472.772 | 0
2033 | 9 | 25 | 21 | 1417.6742 | 0
2033 | 9 | 25 | 22 | 1382.2089 | 0
2033 | 9 | 25 | 23 | 1351.6731 | 0
2033 | 9 | 26 | 0 | 1314.4983 | 0
2033 | 9 | 26 | 1 | 1360.4009 | 0
2033 | 9 | 26 | 2 | 1334.4219 | 0
2033 | 9 | 26 | 3 | 1317.4174 | 0
2033 | 9 | 26 | 4 | 1310.0789 | 0
2033 | 9 | 26 | 5 | 1336.5097 | 0
2033 | 9 | 26 | 6 | 1410.8772 | 0
2033 | 9 | 26 | 7 | 1490.8998 | 0
2033 | 9 | 26 | 8 | 1527.5896 | 0
2033 | 9 | 26 | 9 | 1620.3977 | 0
2033 | 9 | 26 | 10 | 1671.7307 | 0
2033 | 9 | 26 | 11 | 1702.6898 | 0
2033 | 9 | 26 | 12 | 1724.3426 | 0
2033 | 9 | 26 | 13 | 1731.2389 | 0
2033 | 9 | 26 | 14 | 1727.5164 | 0
2033 | 9 | 26 | 15 | 1731.5622 | 0
2033 | 9 | 26 | 16 | 1742.7604 | 0
2033 | 9 | 26 | 17 | 1738.7673 | 0
2033 | 9 | 26 | 18 | 1713.7843 | 0
2033 | 9 | 26 | 19 | 1738.0788 | 0
2033 | 9 | 26 | 20 | 1716.0439 | 0
2033 | 9 | 26 | 21 | 1632.1177 | 0
2033 | 9 | 26 | 22 | 1577.5407 | 0
2033 | 9 | 26 | 23 | 1511.9267 | 0
2033 | 9 | 27 | 0 | 1450.606 | 0
2033 | 9 | 27 | 1 | 1364.1862 | 0
2033 | 9 | 27 | 2 | 1337.2905 | 0
2033 | 9 | 27 | 3 | 1320.5566 | 0
2033 | 9 | 27 | 4 | 1318.5477 | 0
2033 | 9 | 27 | 5 | 1356.2964 | 0
2033 | 9 | 27 | 6 | 1446.9089 | 0
2033 | 9 | 27 | 7 | 1549.1413 | 0
2033 | 9 | 27 | 8 | 1582.2267 | 0
2033 | 9 | 27 | 9 | 1653.1551 | 0
2033 | 9 | 27 | 10 | 1691.8555 | 0
2033 | 9 | 27 | 11 | 1716.3763 | 0
2033 | 9 | 27 | 12 | 1720.8201 | 0
2033 | 9 | 27 | 13 | 1717.5412 | 0
2033 | 9 | 27 | 14 | 1707.1298 | 0
2033 | 9 | 27 | 15 | 1703.5702 | 0
2033 | 9 | 27 | 16 | 1694.6681 | 0
2033 | 9 | 27 | 17 | 1687.879 | 0
2033 | 9 | 27 | 18 | 1675.4293 | 0
2033 | 9 | 27 | 19 | 1698.7868 | 0
2033 | 9 | 27 | 20 | 1667.917 | 0
2033 | 9 | 27 | 21 | 1585.9902 | 0
2033 | 9 | 27 | 22 | 1527.0239 | 0
2033 | 9 | 27 | 23 | 1456.8039 | 0
2033 | 9 | 28 | 0 | 1401.6053 | 0
2033 | 9 | 28 | 1 | 1401.9801 | 0
2033 | 9 | 28 | 2 | 1373.4285 | 0
2033 | 9 | 28 | 3 | 1358.5031 | 0
2033 | 9 | 28 | 4 | 1359.2916 | 0
2033 | 9 | 28 | 5 | 1397.2969 | 0
2033 | 9 | 28 | 6 | 1479.3155 | 0
2033 | 9 | 28 | 7 | 1558.0231 | 0
2033 | 9 | 28 | 8 | 1581.6339 | 0
2033 | 9 | 28 | 9 | 1653.797 | 0
2033 | 9 | 28 | 10 | 1701.067 | 0
2033 | 9 | 28 | 11 | 1733.221 | 0
2033 | 9 | 28 | 12 | 1755.7522 | 0
2033 | 9 | 28 | 13 | 1762.4876 | 0
2033 | 9 | 28 | 14 | 1763.6701 | 0
2033 | 9 | 28 | 15 | 1772.9379 | 0
2033 | 9 | 28 | 16 | 1780.2015 | 0
2033 | 9 | 28 | 17 | 1768.2702 | 0
2033 | 9 | 28 | 18 | 1753.6681 | 0
2033 | 9 | 28 | 19 | 1759.9094 | 0
2033 | 9 | 28 | 20 | 1714.7249 | 0
2033 | 9 | 28 | 21 | 1649.001 | 0
2033 | 9 | 28 | 22 | 1595.7015 | 0
2033 | 9 | 28 | 23 | 1531.4382 | 0
2033 | 9 | 29 | 0 | 1471.2179 | 0
2033 | 9 | 29 | 1 | 1405.9033 | 0
2033 | 9 | 29 | 2 | 1340.5887 | 0
2033 | 9 | 29 | 3 | 1326.516 | 0
2033 | 9 | 29 | 4 | 1327.4989 | 0
2033 | 9 | 29 | 5 | 1368.09 | 0
2033 | 9 | 29 | 6 | 1453.6722 | 0
2033 | 9 | 29 | 7 | 1543.4242 | 0
2033 | 9 | 29 | 8 | 1543.8189 | 0
2033 | 9 | 29 | 9 | 1557.7929 | 0
2033 | 9 | 29 | 10 | 1571.675 | 0
2033 | 9 | 29 | 11 | 1592.4672 | 0
2033 | 9 | 29 | 12 | 1609.3102 | 0
2033 | 9 | 29 | 13 | 1614.5864 | 0
2033 | 9 | 29 | 14 | 1599.354 | 0
2033 | 9 | 29 | 15 | 1595.2024 | 0
2033 | 9 | 29 | 16 | 1591.222 | 0
2033 | 9 | 29 | 17 | 1578.06 | 0
2033 | 9 | 29 | 18 | 1561.3916 | 0
2033 | 9 | 29 | 19 | 1578.7931 | 0
2033 | 9 | 29 | 20 | 1558.5967 | 0
2033 | 9 | 29 | 21 | 1490.1056 | 0
2033 | 9 | 29 | 22 | 1444.2696 | 0
2033 | 9 | 29 | 23 | 1395.49 | 0
2033 | 9 | 30 | 0 | 1350.395 | 0
2033 | 9 | 30 | 1 | 1335.4011 | 0
2033 | 9 | 30 | 2 | 1309.9046 | 0
2033 | 9 | 30 | 3 | 1294.7293 | 0
2033 | 9 | 30 | 4 | 1297.4071 | 0
2033 | 9 | 30 | 5 | 1343.0738 | 0
2033 | 9 | 30 | 6 | 1447.8947 | 0
2033 | 9 | 30 | 7 | 1552.7156 | 0
2033 | 9 | 30 | 8 | 1562.5231 | 0
2033 | 9 | 30 | 9 | 1610.0692 | 0
2033 | 9 | 30 | 10 | 1637.9496 | 0
2033 | 9 | 30 | 11 | 1667.271 | 0
2033 | 9 | 30 | 12 | 1683.7261 | 0
2033 | 9 | 30 | 13 | 1685.6973 | 0
2033 | 9 | 30 | 14 | 1678.69 | 0
2033 | 9 | 30 | 15 | 1671.1679 | 0
2033 | 9 | 30 | 16 | 1669.4445 | 0
2033 | 9 | 30 | 17 | 1656.0151 | 0
2033 | 9 | 30 | 18 | 1629.6958 | 0
2033 | 9 | 30 | 19 | 1636.0848 | 0
2033 | 9 | 30 | 20 | 1605.9308 | 0
2033 | 9 | 30 | 21 | 1552.2534 | 0
2033 | 9 | 30 | 22 | 1498.3654 | 0
2033 | 9 | 30 | 23 | 1437.3624 | 0
2033 | 10 | 1 | 0 | 1381.3378 | 0
2033 | 10 | 1 | 1 | 1332.2587 | 0
2033 | 10 | 1 | 2 | 1283.1796 | 0
2033 | 10 | 1 | 3 | 1263.2711 | 0
2033 | 10 | 1 | 4 | 1267.6412 | 0
2033 | 10 | 1 | 5 | 1272.0114 | 0
2033 | 10 | 1 | 6 | 1315.8968 | 0
2033 | 10 | 1 | 7 | 1344.4096 | 0
2033 | 10 | 1 | 8 | 1337.8675 | 0
2033 | 10 | 1 | 9 | 1367.6653 | 0
2033 | 10 | 1 | 10 | 1403.6298 | 0
2033 | 10 | 1 | 11 | 1419.7206 | 0
2033 | 10 | 1 | 12 | 1426.1655 | 0
2033 | 10 | 1 | 13 | 1405.9588 | 0
2033 | 10 | 1 | 14 | 1382.5728 | 0
2033 | 10 | 1 | 15 | 1360.7298 | 0
2033 | 10 | 1 | 16 | 1355.9778 | 0
2033 | 10 | 1 | 17 | 1354.6769 | 0
2033 | 10 | 1 | 18 | 1353.311 | 0
2033 | 10 | 1 | 19 | 1385.66 | 0
2033 | 10 | 1 | 20 | 1372.4187 | 0
2033 | 10 | 1 | 21 | 1352.8735 | 0
2033 | 10 | 1 | 22 | 1331.0653 | 0
2033 | 10 | 1 | 23 | 1306.1836 | 0
2033 | 10 | 2 | 0 | 1276.0142 | 0
2033 | 10 | 2 | 1 | 1243.998 | 0
2033 | 10 | 2 | 2 | 1223.693 | 0
2033 | 10 | 2 | 3 | 1209.7699 | 0
2033 | 10 | 2 | 4 | 1205.8222 | 0
2033 | 10 | 2 | 5 | 1217.1777 | 0
2033 | 10 | 2 | 6 | 1248.8987 | 0
2033 | 10 | 2 | 7 | 1262.1493 | 0
2033 | 10 | 2 | 8 | 1254.5013 | 0
2033 | 10 | 2 | 9 | 1294.9666 | 0
2033 | 10 | 2 | 10 | 1344.1985 | 0
2033 | 10 | 2 | 11 | 1381.6023 | 0
2033 | 10 | 2 | 12 | 1404.6802 | 0
2033 | 10 | 2 | 13 | 1397.9027 | 0
2033 | 10 | 2 | 14 | 1384.3715 | 0
2033 | 10 | 2 | 15 | 1379.0919 | 0
2033 | 10 | 2 | 16 | 1391.5509 | 0
2033 | 10 | 2 | 17 | 1405.953 | 0
2033 | 10 | 2 | 18 | 1420.355 | 0
2033 | 10 | 2 | 19 | 1436.7001 | 0
2033 | 10 | 2 | 20 | 1424.5625 | 0
2033 | 10 | 2 | 21 | 1385.4213 | 0
2033 | 10 | 2 | 22 | 1364.6782 | 0
2033 | 10 | 2 | 23 | 1328.766 | 0
2033 | 10 | 3 | 0 | 1292.8451 | 0
2033 | 10 | 3 | 1 | 1296.7421 | 0
2033 | 10 | 3 | 2 | 1268.4306 | 0
2033 | 10 | 3 | 3 | 1254.273 | 0
2033 | 10 | 3 | 4 | 1256.3092 | 0
2033 | 10 | 3 | 5 | 1292.6882 | 0
2033 | 10 | 3 | 6 | 1392.0411 | 0
2033 | 10 | 3 | 7 | 1491.3939 | 0
2033 | 10 | 3 | 8 | 1514.2113 | 0
2033 | 10 | 3 | 9 | 1590.1545 | 0
2033 | 10 | 3 | 10 | 1638.1543 | 0
2033 | 10 | 3 | 11 | 1665.4772 | 0
2033 | 10 | 3 | 12 | 1683.9851 | 0
2033 | 10 | 3 | 13 | 1686.056 | 0
2033 | 10 | 3 | 14 | 1680.8838 | 0
2033 | 10 | 3 | 15 | 1687.949 | 0
2033 | 10 | 3 | 16 | 1698.3805 | 0
2033 | 10 | 3 | 17 | 1690.7413 | 0
2033 | 10 | 3 | 18 | 1679.9552 | 0
2033 | 10 | 3 | 19 | 1669.169 | 0
2033 | 10 | 3 | 20 | 1636.1122 | 0
2033 | 10 | 3 | 21 | 1562.9574 | 0
2033 | 10 | 3 | 22 | 1511.4326 | 0
2033 | 10 | 3 | 23 | 1443.8944 | 0
2033 | 10 | 4 | 0 | 1384.7839 | 0
2033 | 10 | 4 | 1 | 1343.2366 | 0
2033 | 10 | 4 | 2 | 1312.1027 | 0
2033 | 10 | 4 | 3 | 1295.7004 | 0
2033 | 10 | 4 | 4 | 1296.8561 | 0
2033 | 10 | 4 | 5 | 1344.3299 | 0
2033 | 10 | 4 | 6 | 1450.7908 | 0
2033 | 10 | 4 | 7 | 1559.9189 | 0
2033 | 10 | 4 | 8 | 1595.0392 | 0
2033 | 10 | 4 | 9 | 1659.8753 | 0
2033 | 10 | 4 | 10 | 1713.8496 | 0
2033 | 10 | 4 | 11 | 1757.0153 | 0
2033 | 10 | 4 | 12 | 1788.699 | 0
2033 | 10 | 4 | 13 | 1805.5156 | 0
2033 | 10 | 4 | 14 | 1806.2899 | 0
2033 | 10 | 4 | 15 | 1812.9464 | 0
2033 | 10 | 4 | 16 | 1801.1351 | 0
2033 | 10 | 4 | 17 | 1795.8294 | 0
2033 | 10 | 4 | 18 | 1779.0279 | 0
2033 | 10 | 4 | 19 | 1779.2336 | 0
2033 | 10 | 4 | 20 | 1739.576 | 0
2033 | 10 | 4 | 21 | 1659.031 | 0
2033 | 10 | 4 | 22 | 1587.3249 | 0
2033 | 10 | 4 | 23 | 1493.8861 | 0
2033 | 10 | 5 | 0 | 1418.2229 | 0
2033 | 10 | 5 | 1 | 1430.6844 | 0
2033 | 10 | 5 | 2 | 1393.7241 | 0
2033 | 10 | 5 | 3 | 1375.9402 | 0
2033 | 10 | 5 | 4 | 1375.1923 | 0
2033 | 10 | 5 | 5 | 1404.0371 | 0
2033 | 10 | 5 | 6 | 1476.4527 | 0
2033 | 10 | 5 | 7 | 1555.3536 | 0
2033 | 10 | 5 | 8 | 1579.2626 | 0
2033 | 10 | 5 | 9 | 1641.0476 | 0
2033 | 10 | 5 | 10 | 1682.9101 | 0
2033 | 10 | 5 | 11 | 1708.0956 | 0
2033 | 10 | 5 | 12 | 1724.5784 | 0
2033 | 10 | 5 | 13 | 1728.6455 | 0
2033 | 10 | 5 | 14 | 1726.3144 | 0
2033 | 10 | 5 | 15 | 1730.2382 | 0
2033 | 10 | 5 | 16 | 1740.3791 | 0
2033 | 10 | 5 | 17 | 1735.0736 | 0
2033 | 10 | 5 | 18 | 1734.5109 | 0
2033 | 10 | 5 | 19 | 1712.6668 | 0
2033 | 10 | 5 | 20 | 1690.8227 | 0
2033 | 10 | 5 | 21 | 1634.6091 | 0
2033 | 10 | 5 | 22 | 1584.1878 | 0
2033 | 10 | 5 | 23 | 1518.4425 | 0
2033 | 10 | 6 | 0 | 1459.2135 | 0
2033 | 10 | 6 | 1 | 1392.2766 | 0
2033 | 10 | 6 | 2 | 1325.3398 | 0
2033 | 10 | 6 | 3 | 1307.5498 | 0
2033 | 10 | 6 | 4 | 1313.6286 | 0
2033 | 10 | 6 | 5 | 1336.9609 | 0
2033 | 10 | 6 | 6 | 1417.8283 | 0
2033 | 10 | 6 | 7 | 1506.0312 | 0
2033 | 10 | 6 | 8 | 1537.4245 | 0
2033 | 10 | 6 | 9 | 1624.5135 | 0
2033 | 10 | 6 | 10 | 1642.0384 | 0
2033 | 10 | 6 | 11 | 1663.8252 | 0
2033 | 10 | 6 | 12 | 1681.503 | 0
2033 | 10 | 6 | 13 | 1685.2443 | 0
2033 | 10 | 6 | 14 | 1681.724 | 0
2033 | 10 | 6 | 15 | 1684.98 | 0
2033 | 10 | 6 | 16 | 1693.3929 | 0
2033 | 10 | 6 | 17 | 1678.5039 | 0
2033 | 10 | 6 | 18 | 1673.3269 | 0
2033 | 10 | 6 | 19 | 1668.15 | 0
2033 | 10 | 6 | 20 | 1639.6737 | 0
2033 | 10 | 6 | 21 | 1581.9284 | 0
2033 | 10 | 6 | 22 | 1534.3126 | 0
2033 | 10 | 6 | 23 | 1467.2958 | 0
2033 | 10 | 7 | 0 | 1416.8832 | 0
2033 | 10 | 7 | 1 | 1347.3982 | 0
2033 | 10 | 7 | 2 | 1313.1984 | 0
2033 | 10 | 7 | 3 | 1296.1921 | 0
2033 | 10 | 7 | 4 | 1295.653 | 0
2033 | 10 | 7 | 5 | 1336.1439 | 0
2033 | 10 | 7 | 6 | 1442.0946 | 0
2033 | 10 | 7 | 7 | 1548.0454 | 0
2033 | 10 | 7 | 8 | 1568.7777 | 0
2033 | 10 | 7 | 9 | 1631.9894 | 0
2033 | 10 | 7 | 10 | 1644.3327 | 0
2033 | 10 | 7 | 11 | 1660.4808 | 0
2033 | 10 | 7 | 12 | 1669.7015 | 0
2033 | 10 | 7 | 13 | 1666.6397 | 0
2033 | 10 | 7 | 14 | 1657.0143 | 0
2033 | 10 | 7 | 15 | 1652.3251 | 0
2033 | 10 | 7 | 16 | 1653.4019 | 0
2033 | 10 | 7 | 17 | 1643.5102 | 0
2033 | 10 | 7 | 18 | 1635.8468 | 0
2033 | 10 | 7 | 19 | 1619.7338 | 0
2033 | 10 | 7 | 20 | 1603.6209 | 0
2033 | 10 | 7 | 21 | 1553.8652 | 0
2033 | 10 | 7 | 22 | 1497.1258 | 0
2033 | 10 | 7 | 23 | 1427.6472 | 0
2033 | 10 | 8 | 0 | 1366.825 | 0
2033 | 10 | 8 | 1 | 1313.6125 | 0
2033 | 10 | 8 | 2 | 1276.0592 | 0
2033 | 10 | 8 | 3 | 1238.5058 | 0
2033 | 10 | 8 | 4 | 1235.4422 | 0
2033 | 10 | 8 | 5 | 1253.9696 | 0
2033 | 10 | 8 | 6 | 1304.1257 | 0
2033 | 10 | 8 | 7 | 1343.5461 | 0
2033 | 10 | 8 | 8 | 1338.2644 | 0
2033 | 10 | 8 | 9 | 1385.5553 | 0
2033 | 10 | 8 | 10 | 1437.2472 | 0
2033 | 10 | 8 | 11 | 1455.6084 | 0
2033 | 10 | 8 | 12 | 1459.4139 | 0
2033 | 10 | 8 | 13 | 1463.2195 | 0
2033 | 10 | 8 | 14 | 1445.8982 | 0
2033 | 10 | 8 | 15 | 1437.8119 | 0
2033 | 10 | 8 | 16 | 1442.7981 | 0
2033 | 10 | 8 | 17 | 1445.0886 | 0
2033 | 10 | 8 | 18 | 1446.3973 | 0
2033 | 10 | 8 | 19 | 1458.9727 | 0
2033 | 10 | 8 | 20 | 1440.649 | 0
2033 | 10 | 8 | 21 | 1413.9763 | 0
2033 | 10 | 8 | 22 | 1378.9691 | 0
2033 | 10 | 8 | 23 | 1330.1496 | 0
2033 | 10 | 9 | 0 | 1290.6206 | 0
2033 | 10 | 9 | 1 | 1265.7685 | 0
2033 | 10 | 9 | 2 | 1233.4362 | 0
2033 | 10 | 9 | 3 | 1213.8847 | 0
2033 | 10 | 9 | 4 | 1204.683 | 0
2033 | 10 | 9 | 5 | 1211.7653 | 0
2033 | 10 | 9 | 6 | 1236.8515 | 0
2033 | 10 | 9 | 7 | 1250.6619 | 0
2033 | 10 | 9 | 8 | 1249.5535 | 0
2033 | 10 | 9 | 9 | 1291.1623 | 0
2033 | 10 | 9 | 10 | 1341.823 | 0
2033 | 10 | 9 | 11 | 1373.4733 | 0
2033 | 10 | 9 | 12 | 1405.1236 | 0
2033 | 10 | 9 | 13 | 1403.9089 | 0
2033 | 10 | 9 | 14 | 1404.6139 | 0
2033 | 10 | 9 | 15 | 1411.2102 | 0
2033 | 10 | 9 | 16 | 1428.191 | 0
2033 | 10 | 9 | 17 | 1438.2613 | 0
2033 | 10 | 9 | 18 | 1441.4927 | 0
2033 | 10 | 9 | 19 | 1459.7191 | 0
2033 | 10 | 9 | 20 | 1445.5084 | 0
2033 | 10 | 9 | 21 | 1404.7063 | 0
2033 | 10 | 9 | 22 | 1376.2406 | 0
2033 | 10 | 9 | 23 | 1327.0547 | 0
2033 | 10 | 10 | 0 | 1285.7701 | 0
2033 | 10 | 10 | 1 | 1295.1618 | 0
2033 | 10 | 10 | 2 | 1263.4237 | 0
2033 | 10 | 10 | 3 | 1241.1144 | 0
2033 | 10 | 10 | 4 | 1230.4181 | 0
2033 | 10 | 10 | 5 | 1228.9348 | 0
2033 | 10 | 10 | 6 | 1246.3988 | 0
2033 | 10 | 10 | 7 | 1252.9328 | 0
2033 | 10 | 10 | 8 | 1271.6773 | 0
2033 | 10 | 10 | 9 | 1323.8495 | 0
2033 | 10 | 10 | 10 | 1382.3476 | 0
2033 | 10 | 10 | 11 | 1430.3054 | 0
2033 | 10 | 10 | 12 | 1473.346 | 0
2033 | 10 | 10 | 13 | 1469.8658 | 0
2033 | 10 | 10 | 14 | 1462.0037 | 0
2033 | 10 | 10 | 15 | 1464.7229 | 0
2033 | 10 | 10 | 16 | 1476.1051 | 0
2033 | 10 | 10 | 17 | 1489.8354 | 0
2033 | 10 | 10 | 18 | 1506.5233 | 0
2033 | 10 | 10 | 19 | 1523.2112 | 0
2033 | 10 | 10 | 20 | 1498.1752 | 0
2033 | 10 | 10 | 21 | 1445.5439 | 0
2033 | 10 | 10 | 22 | 1412.4444 | 0
2033 | 10 | 10 | 23 | 1373.435 | 0
2033 | 10 | 11 | 0 | 1329.8722 | 0
2033 | 10 | 11 | 1 | 1326.182 | 0
2033 | 10 | 11 | 2 | 1311.857 | 0
2033 | 10 | 11 | 3 | 1291.4794 | 0
2033 | 10 | 11 | 4 | 1287.7824 | 0
2033 | 10 | 11 | 5 | 1315.0728 | 0
2033 | 10 | 11 | 6 | 1390.8233 | 0
2033 | 10 | 11 | 7 | 1483.0592 | 0
2033 | 10 | 11 | 8 | 1517.5879 | 0
2033 | 10 | 11 | 9 | 1602.472 | 0
2033 | 10 | 11 | 10 | 1632.8898 | 0
2033 | 10 | 11 | 11 | 1650.748 | 0
2033 | 10 | 11 | 12 | 1668.6063 | 0
2033 | 10 | 11 | 13 | 1672.4186 | 0
2033 | 10 | 11 | 14 | 1667.7366 | 0
2033 | 10 | 11 | 15 | 1664.5397 | 0
2033 | 10 | 11 | 16 | 1662.3114 | 0
2033 | 10 | 11 | 17 | 1666.4008 | 0
2033 | 10 | 11 | 18 | 1679.7277 | 0
2033 | 10 | 11 | 19 | 1670.7708 | 0
2033 | 10 | 11 | 20 | 1632.5987 | 0
2033 | 10 | 11 | 21 | 1576.161 | 0
2033 | 10 | 11 | 22 | 1521.1377 | 0
2033 | 10 | 11 | 23 | 1451.3054 | 0
2033 | 10 | 12 | 0 | 1400.767 | 0
2033 | 10 | 12 | 1 | 1374.883 | 0
2033 | 10 | 12 | 2 | 1348.999 | 0
2033 | 10 | 12 | 3 | 1334.5372 | 0
2033 | 10 | 12 | 4 | 1336.3724 | 0
2033 | 10 | 12 | 5 | 1375.2623 | 0
2033 | 10 | 12 | 6 | 1462.0114 | 0
2033 | 10 | 12 | 7 | 1549.4353 | 0
2033 | 10 | 12 | 8 | 1572.4287 | 0
2033 | 10 | 12 | 9 | 1626.4327 | 0
2033 | 10 | 12 | 10 | 1662.8027 | 0
2033 | 10 | 12 | 11 | 1688.7238 | 0
2033 | 10 | 12 | 12 | 1705.4939 | 0
2033 | 10 | 12 | 13 | 1709.0864 | 0
2033 | 10 | 12 | 14 | 1700.9653 | 0
2033 | 10 | 12 | 15 | 1708.1385 | 0
2033 | 10 | 12 | 16 | 1723.4417 | 0
2033 | 10 | 12 | 17 | 1726.8764 | 0
2033 | 10 | 12 | 18 | 1744.3658 | 0
2033 | 10 | 12 | 19 | 1737.2536 | 0
2033 | 10 | 12 | 20 | 1689.1187 | 0
2033 | 10 | 12 | 21 | 1622.8495 | 0
2033 | 10 | 12 | 22 | 1570.9658 | 0
2033 | 10 | 12 | 23 | 1501.1324 | 0
2033 | 10 | 13 | 0 | 1439.0729 | 0
2033 | 10 | 13 | 1 | 1396.1214 | 0
2033 | 10 | 13 | 2 | 1353.1699 | 0
2033 | 10 | 13 | 3 | 1337.8292 | 0
2033 | 10 | 13 | 4 | 1339.1622 | 0
2033 | 10 | 13 | 5 | 1376.6268 | 0
2033 | 10 | 13 | 6 | 1470.5064 | 0
2033 | 10 | 13 | 7 | 1564.3859 | 0
2033 | 10 | 13 | 8 | 1597.7927 | 0
2033 | 10 | 13 | 9 | 1644.2616 | 0
2033 | 10 | 13 | 10 | 1659.4556 | 0
2033 | 10 | 13 | 11 | 1678.9206 | 0
2033 | 10 | 13 | 12 | 1690.4122 | 0
2033 | 10 | 13 | 13 | 1694.3832 | 0
2033 | 10 | 13 | 14 | 1685.8967 | 0
2033 | 10 | 13 | 15 | 1688.9628 | 0
2033 | 10 | 13 | 16 | 1696.6041 | 0
2033 | 10 | 13 | 17 | 1698.3577 | 0
2033 | 10 | 13 | 18 | 1700.2477 | 0
2033 | 10 | 13 | 19 | 1702.1376 | 0
2033 | 10 | 13 | 20 | 1670.0278 | 0
2033 | 10 | 13 | 21 | 1607.633 | 0
2033 | 10 | 13 | 22 | 1556.2989 | 0
2033 | 10 | 13 | 23 | 1496.0959 | 0
2033 | 10 | 14 | 0 | 1445.2826 | 0
2033 | 10 | 14 | 1 | 1418.586 | 0
2033 | 10 | 14 | 2 | 1394.3608 | 0
2033 | 10 | 14 | 3 | 1380.3219 | 0
2033 | 10 | 14 | 4 | 1384.5211 | 0
2033 | 10 | 14 | 5 | 1410.848 | 0
2033 | 10 | 14 | 6 | 1480.0296 | 0
2033 | 10 | 14 | 7 | 1563.6845 | 0
2033 | 10 | 14 | 8 | 1588.5811 | 0
2033 | 10 | 14 | 9 | 1662.7107 | 0
2033 | 10 | 14 | 10 | 1669.7345 | 0
2033 | 10 | 14 | 11 | 1682.1716 | 0
2033 | 10 | 14 | 12 | 1684.7283 | 0
2033 | 10 | 14 | 13 | 1687.2849 | 0
2033 | 10 | 14 | 14 | 1674.1217 | 0
2033 | 10 | 14 | 15 | 1667.9603 | 0
2033 | 10 | 14 | 16 | 1668.6545 | 0
2033 | 10 | 14 | 17 | 1670.5235 | 0
2033 | 10 | 14 | 18 | 1670.3591 | 0
2033 | 10 | 14 | 19 | 1670.1946 | 0
2033 | 10 | 14 | 20 | 1632.1022 | 0
2033 | 10 | 14 | 21 | 1588.0293 | 0
2033 | 10 | 14 | 22 | 1550.6463 | 0
2033 | 10 | 14 | 23 | 1508.6415 | 0
2033 | 10 | 15 | 0 | 1467.88 | 0
2033 | 10 | 15 | 1 | 1389.5499 | 0
2033 | 10 | 15 | 2 | 1311.2197 | 0
2033 | 10 | 15 | 3 | 1290.1142 | 0
2033 | 10 | 15 | 4 | 1284.0892 | 0
2033 | 10 | 15 | 5 | 1306.2053 | 0
2033 | 10 | 15 | 6 | 1361.8839 | 0
2033 | 10 | 15 | 7 | 1400.414 | 0
2033 | 10 | 15 | 8 | 1393.1986 | 0
2033 | 10 | 15 | 9 | 1434.6623 | 0
2033 | 10 | 15 | 10 | 1494.4763 | 0
2033 | 10 | 15 | 11 | 1528.9584 | 0
2033 | 10 | 15 | 12 | 1540.095 | 0
2033 | 10 | 15 | 13 | 1527.4915 | 0
2033 | 10 | 15 | 14 | 1508.5176 | 0
2033 | 10 | 15 | 15 | 1504.28 | 0
2033 | 10 | 15 | 16 | 1514.0845 | 0
2033 | 10 | 15 | 17 | 1523.3511 | 0
2033 | 10 | 15 | 18 | 1541.0318 | 0
2033 | 10 | 15 | 19 | 1544.0985 | 0
2033 | 10 | 15 | 20 | 1506.4024 | 0
2033 | 10 | 15 | 21 | 1471.2358 | 0
2033 | 10 | 15 | 22 | 1433.6471 | 0
2033 | 10 | 15 | 23 | 1388.2511 | 0
2033 | 10 | 16 | 0 | 1347.5136 | 0
2033 | 10 | 16 | 1 | 1315.1184 | 0
2033 | 10 | 16 | 2 | 1289.2415 | 0
2033 | 10 | 16 | 3 | 1263.3645 | 0
2033 | 10 | 16 | 4 | 1256.5325 | 0
2033 | 10 | 16 | 5 | 1273.7348 | 0
2033 | 10 | 16 | 6 | 1312.5759 | 0
2033 | 10 | 16 | 7 | 1338.0089 | 0
2033 | 10 | 16 | 8 | 1321.4813 | 0
2033 | 10 | 16 | 9 | 1360.2673 | 0
2033 | 10 | 16 | 10 | 1413.0969 | 0
2033 | 10 | 16 | 11 | 1452.5371 | 0
2033 | 10 | 16 | 12 | 1470.7642 | 0
2033 | 10 | 16 | 13 | 1472.2597 | 0
2033 | 10 | 16 | 14 | 1462.3633 | 0
2033 | 10 | 16 | 15 | 1467.7578 | 0
2033 | 10 | 16 | 16 | 1489.4745 | 0
2033 | 10 | 16 | 17 | 1521.6635 | 0
2033 | 10 | 16 | 18 | 1541.9381 | 0
2033 | 10 | 16 | 19 | 1562.2128 | 0
2033 | 10 | 16 | 20 | 1534.4841 | 0
2033 | 10 | 16 | 21 | 1487.4579 | 0
2033 | 10 | 16 | 22 | 1452.0957 | 0
2033 | 10 | 16 | 23 | 1403.7611 | 0
2033 | 10 | 17 | 0 | 1358.9952 | 0
2033 | 10 | 17 | 1 | 1373.7957 | 0
2033 | 10 | 17 | 2 | 1343.1287 | 0
2033 | 10 | 17 | 3 | 1328.7491 | 0
2033 | 10 | 17 | 4 | 1329.8479 | 0
2033 | 10 | 17 | 5 | 1367.3408 | 0
2033 | 10 | 17 | 6 | 1460.1648 | 0
2033 | 10 | 17 | 7 | 1562.2438 | 0
2033 | 10 | 17 | 8 | 1590.7186 | 0
2033 | 10 | 17 | 9 | 1652.1109 | 0
2033 | 10 | 17 | 10 | 1682.7751 | 0
2033 | 10 | 17 | 11 | 1693.9134 | 0
2033 | 10 | 17 | 12 | 1703.512 | 0
2033 | 10 | 17 | 13 | 1700.4034 | 0
2033 | 10 | 17 | 14 | 1697.2718 | 0
2033 | 10 | 17 | 15 | 1700.2457 | 0
2033 | 10 | 17 | 16 | 1715.0704 | 0
2033 | 10 | 17 | 17 | 1724.4662 | 0
2033 | 10 | 17 | 18 | 1728.0143 | 0
2033 | 10 | 17 | 19 | 1731.5624 | 0
2033 | 10 | 17 | 20 | 1688.6466 | 0
2033 | 10 | 17 | 21 | 1624.3903 | 0
2033 | 10 | 17 | 22 | 1568.1436 | 0
2033 | 10 | 17 | 23 | 1499.1361 | 0
2033 | 10 | 18 | 0 | 1436.5542 | 0
2033 | 10 | 18 | 1 | 1372.2997 | 0
2033 | 10 | 18 | 2 | 1343.4986 | 0
2033 | 10 | 18 | 3 | 1331.0681 | 0
2033 | 10 | 18 | 4 | 1336.1507 | 0
2033 | 10 | 18 | 5 | 1375.0467 | 0
2033 | 10 | 18 | 6 | 1466.4354 | 0
2033 | 10 | 18 | 7 | 1576.3111 | 0
2033 | 10 | 18 | 8 | 1608.5809 | 0
2033 | 10 | 18 | 9 | 1667.4366 | 0
2033 | 10 | 18 | 10 | 1690.1701 | 0
2033 | 10 | 18 | 11 | 1701.0421 | 0
2033 | 10 | 18 | 12 | 1696.3515 | 0
2033 | 10 | 18 | 13 | 1680.0863 | 0
2033 | 10 | 18 | 14 | 1653.5022 | 0
2033 | 10 | 18 | 15 | 1645.8185 | 0
2033 | 10 | 18 | 16 | 1636.0573 | 0
2033 | 10 | 18 | 17 | 1646.6303 | 0
2033 | 10 | 18 | 18 | 1662.8277 | 0
2033 | 10 | 18 | 19 | 1679.025 | 0
2033 | 10 | 18 | 20 | 1637.5044 | 0
2033 | 10 | 18 | 21 | 1574.3917 | 0
2033 | 10 | 18 | 22 | 1519.0997 | 0
2033 | 10 | 18 | 23 | 1449.3408 | 0
2033 | 10 | 19 | 0 | 1389.8203 | 0
2033 | 10 | 19 | 1 | 1402.1313 | 0
2033 | 10 | 19 | 2 | 1369.8586 | 0
2033 | 10 | 19 | 3 | 1353.8099 | 0
2033 | 10 | 19 | 4 | 1356.2304 | 0
2033 | 10 | 19 | 5 | 1394.6761 | 0
2033 | 10 | 19 | 6 | 1488.5177 | 0
2033 | 10 | 19 | 7 | 1585.8725 | 0
2033 | 10 | 19 | 8 | 1606.715 | 0
2033 | 10 | 19 | 9 | 1665.953 | 0
2033 | 10 | 19 | 10 | 1702.076 | 0
2033 | 10 | 19 | 11 | 1722.7598 | 0
2033 | 10 | 19 | 12 | 1736.2824 | 0
2033 | 10 | 19 | 13 | 1737.7941 | 0
2033 | 10 | 19 | 14 | 1730.6952 | 0
2033 | 10 | 19 | 15 | 1735.1828 | 0
2033 | 10 | 19 | 16 | 1757.7163 | 0
2033 | 10 | 19 | 17 | 1759.3993 | 0
2033 | 10 | 19 | 18 | 1765.6799 | 0
2033 | 10 | 19 | 19 | 1771.9605 | 0
2033 | 10 | 19 | 20 | 1723.0762 | 0
2033 | 10 | 19 | 21 | 1639.9857 | 0
2033 | 10 | 19 | 22 | 1578.8557 | 0
2033 | 10 | 19 | 23 | 1501.5863 | 0
2033 | 10 | 20 | 0 | 1434.5684 | 0
2033 | 10 | 20 | 1 | 1381.6775 | 0
2033 | 10 | 20 | 2 | 1328.7867 | 0
2033 | 10 | 20 | 3 | 1309.7174 | 0
2033 | 10 | 20 | 4 | 1312.5598 | 0
2033 | 10 | 20 | 5 | 1352.8489 | 0
2033 | 10 | 20 | 6 | 1455.2907 | 0
2033 | 10 | 20 | 7 | 1515.3247 | 0
2033 | 10 | 20 | 8 | 1575.3587 | 0
2033 | 10 | 20 | 9 | 1615.5505 | 0
2033 | 10 | 20 | 10 | 1629.9501 | 0
2033 | 10 | 20 | 11 | 1648.2193 | 0
2033 | 10 | 20 | 12 | 1661.0978 | 0
2033 | 10 | 20 | 13 | 1662.8792 | 0
2033 | 10 | 20 | 14 | 1645.955 | 0
2033 | 10 | 20 | 15 | 1639.1093 | 0
2033 | 10 | 20 | 16 | 1639.7728 | 0
2033 | 10 | 20 | 17 | 1640.6141 | 0
2033 | 10 | 20 | 18 | 1663.8808 | 0
2033 | 10 | 20 | 19 | 1652.9047 | 0
2033 | 10 | 20 | 20 | 1616.0555 | 0
2033 | 10 | 20 | 21 | 1540.5678 | 0
2033 | 10 | 20 | 22 | 1482.357 | 0
2033 | 10 | 20 | 23 | 1414.347 | 0
2033 | 10 | 21 | 0 | 1388.5954 | 0
2033 | 10 | 21 | 1 | 1362.8437 | 0
2033 | 10 | 21 | 2 | 1335.7077 | 0
2033 | 10 | 21 | 3 | 1318.691 | 0
2033 | 10 | 21 | 4 | 1321.3711 | 0
2033 | 10 | 21 | 5 | 1352.2892 | 0
2033 | 10 | 21 | 6 | 1434.8354 | 0
2033 | 10 | 21 | 7 | 1532.5745 | 0
2033 | 10 | 21 | 8 | 1559.4367 | 0
2033 | 10 | 21 | 9 | 1623.7601 | 0
2033 | 10 | 21 | 10 | 1643.0468 | 0
2033 | 10 | 21 | 11 | 1667.4829 | 0
2033 | 10 | 21 | 12 | 1681.9805 | 0
2033 | 10 | 21 | 13 | 1696.4782 | 0
2033 | 10 | 21 | 14 | 1686.2887 | 0
2033 | 10 | 21 | 15 | 1686.8559 | 0
2033 | 10 | 21 | 16 | 1690.6789 | 0
2033 | 10 | 21 | 17 | 1695.2543 | 0
2033 | 10 | 21 | 18 | 1713.4303 | 0
2033 | 10 | 21 | 19 | 1691.3833 | 0
2033 | 10 | 21 | 20 | 1644.8837 | 0
2033 | 10 | 21 | 21 | 1599.292 | 0
2033 | 10 | 21 | 22 | 1553.1225 | 0
2033 | 10 | 21 | 23 | 1493.7561 | 0
2033 | 10 | 22 | 0 | 1444.1044 | 0
2033 | 10 | 22 | 1 | 1372.5822 | 0
2033 | 10 | 22 | 2 | 1326.1857 | 0
2033 | 10 | 22 | 3 | 1279.7893 | 0
2033 | 10 | 22 | 4 | 1276.2701 | 0
2033 | 10 | 22 | 5 | 1287.5593 | 0
2033 | 10 | 22 | 6 | 1327.6517 | 0
2033 | 10 | 22 | 7 | 1368.1998 | 0
2033 | 10 | 22 | 8 | 1367.7605 | 0
2033 | 10 | 22 | 9 | 1414.0666 | 0
2033 | 10 | 22 | 10 | 1472.699 | 0
2033 | 10 | 22 | 11 | 1505.2212 | 0
2033 | 10 | 22 | 12 | 1521.1851 | 0
2033 | 10 | 22 | 13 | 1512.7856 | 0
2033 | 10 | 22 | 14 | 1491.2772 | 0
2033 | 10 | 22 | 15 | 1485.9826 | 0
2033 | 10 | 22 | 16 | 1495.7073 | 0
2033 | 10 | 22 | 17 | 1516.8173 | 0
2033 | 10 | 22 | 18 | 1531.6603 | 0
2033 | 10 | 22 | 19 | 1546.5034 | 0
2033 | 10 | 22 | 20 | 1505.979 | 0
2033 | 10 | 22 | 21 | 1475.0759 | 0
2033 | 10 | 22 | 22 | 1442.2022 | 0
2033 | 10 | 22 | 23 | 1400.4546 | 0
2033 | 10 | 23 | 0 | 1359.1278 | 0
2033 | 10 | 23 | 1 | 1302.0567 | 0
2033 | 10 | 23 | 2 | 1267.7194 | 0
2033 | 10 | 23 | 3 | 1244.9035 | 0
2033 | 10 | 23 | 4 | 1235.8321 | 0
2033 | 10 | 23 | 5 | 1242.8889 | 0
2033 | 10 | 23 | 6 | 1273.3633 | 0
2033 | 10 | 23 | 7 | 1297.6495 | 0
2033 | 10 | 23 | 8 | 1293.915 | 0
2033 | 10 | 23 | 9 | 1332.7312 | 0
2033 | 10 | 23 | 10 | 1377.8123 | 0
2033 | 10 | 23 | 11 | 1410.7058 | 0
2033 | 10 | 23 | 12 | 1434.6647 | 0
2033 | 10 | 23 | 13 | 1432.9117 | 0
2033 | 10 | 23 | 14 | 1422.7082 | 0
2033 | 10 | 23 | 15 | 1431.2862 | 0
2033 | 10 | 23 | 16 | 1455.4036 | 0
2033 | 10 | 23 | 17 | 1489.5187 | 0
2033 | 10 | 23 | 18 | 1512.8575 | 0
2033 | 10 | 23 | 19 | 1505.9282 | 0
2033 | 10 | 23 | 20 | 1498.9988 | 0
2033 | 10 | 23 | 21 | 1449.448 | 0
2033 | 10 | 23 | 22 | 1423.133 | 0
2033 | 10 | 23 | 23 | 1382.5688 | 0
2033 | 10 | 24 | 0 | 1335.5608 | 0
2033 | 10 | 24 | 1 | 1371.1862 | 0
2033 | 10 | 24 | 2 | 1345.4841 | 0
2033 | 10 | 24 | 3 | 1333.3623 | 0
2033 | 10 | 24 | 4 | 1334.3128 | 0
2033 | 10 | 24 | 5 | 1369.3703 | 0
2033 | 10 | 24 | 6 | 1460.6425 | 0
2033 | 10 | 24 | 7 | 1562.2526 | 0
2033 | 10 | 24 | 8 | 1591.838 | 0
2033 | 10 | 24 | 9 | 1670.247 | 0
2033 | 10 | 24 | 10 | 1698.1215 | 0
2033 | 10 | 24 | 11 | 1712.4899 | 0
2033 | 10 | 24 | 12 | 1722.1037 | 0
2033 | 10 | 24 | 13 | 1717.5125 | 0
2033 | 10 | 24 | 14 | 1707.0564 | 0
2033 | 10 | 24 | 15 | 1711.7557 | 0
2033 | 10 | 24 | 16 | 1727.7994 | 0
2033 | 10 | 24 | 17 | 1744.9667 | 0
2033 | 10 | 24 | 18 | 1779.3682 | 0
2033 | 10 | 24 | 19 | 1768.8622 | 0
2033 | 10 | 24 | 20 | 1723.6584 | 0
2033 | 10 | 24 | 21 | 1656.8496 | 0
2033 | 10 | 24 | 22 | 1606.6346 | 0
2033 | 10 | 24 | 23 | 1540.0952 | 0
2033 | 10 | 25 | 0 | 1474.8359 | 0
2033 | 10 | 25 | 1 | 1456.1228 | 0
2033 | 10 | 25 | 2 | 1426.9601 | 0
2033 | 10 | 25 | 3 | 1410.9015 | 0
2033 | 10 | 25 | 4 | 1410.4508 | 0
2033 | 10 | 25 | 5 | 1439.285 | 0
2033 | 10 | 25 | 6 | 1509.6201 | 0
2033 | 10 | 25 | 7 | 1603.4043 | 0
2033 | 10 | 25 | 8 | 1639.9063 | 0
2033 | 10 | 25 | 9 | 1708.34 | 0
2033 | 10 | 25 | 10 | 1743.5029 | 0
2033 | 10 | 25 | 11 | 1764.7681 | 0
2033 | 10 | 25 | 12 | 1771.7613 | 0
2033 | 10 | 25 | 13 | 1763.8033 | 0
2033 | 10 | 25 | 14 | 1749.0217 | 0
2033 | 10 | 25 | 15 | 1749.1951 | 0
2033 | 10 | 25 | 16 | 1749.4579 | 0
2033 | 10 | 25 | 17 | 1756.0593 | 0
2033 | 10 | 25 | 18 | 1796.1437 | 0
2033 | 10 | 25 | 19 | 1772.7463 | 0
2033 | 10 | 25 | 20 | 1722.6981 | 0
2033 | 10 | 25 | 21 | 1652.4367 | 0
2033 | 10 | 25 | 22 | 1608.3292 | 0
2033 | 10 | 25 | 23 | 1544.3739 | 0
2033 | 10 | 26 | 0 | 1488.7146 | 0
2033 | 10 | 26 | 1 | 1461.4116 | 0
2033 | 10 | 26 | 2 | 1431.1851 | 0
2033 | 10 | 26 | 3 | 1412.6045 | 0
2033 | 10 | 26 | 4 | 1415.9014 | 0
2033 | 10 | 26 | 5 | 1443.7453 | 0
2033 | 10 | 26 | 6 | 1514.5098 | 0
2033 | 10 | 26 | 7 | 1593.7867 | 0
2033 | 10 | 26 | 8 | 1619.1368 | 0
2033 | 10 | 26 | 9 | 1684.8359 | 0
2033 | 10 | 26 | 10 | 1716.966 | 0
2033 | 10 | 26 | 11 | 1733.4117 | 0
2033 | 10 | 26 | 12 | 1742.3258 | 0
2033 | 10 | 26 | 13 | 1736.3853 | 0
2033 | 10 | 26 | 14 | 1729.0558 | 0
2033 | 10 | 26 | 15 | 1733.6765 | 0
2033 | 10 | 26 | 16 | 1753.2992 | 0
2033 | 10 | 26 | 17 | 1764.6262 | 0
2033 | 10 | 26 | 18 | 1774.7109 | 0
2033 | 10 | 26 | 19 | 1784.7956 | 0
2033 | 10 | 26 | 20 | 1734.3261 | 0
2033 | 10 | 26 | 21 | 1669.2485 | 0
2033 | 10 | 26 | 22 | 1623.8085 | 0
2033 | 10 | 26 | 23 | 1566.096 | 0
2033 | 10 | 27 | 0 | 1508.1871 | 0
2033 | 10 | 27 | 1 | 1460.0317 | 0
2033 | 10 | 27 | 2 | 1411.8764 | 0
2033 | 10 | 27 | 3 | 1395.9228 | 0
2033 | 10 | 27 | 4 | 1400.752 | 0
2033 | 10 | 27 | 5 | 1430.657 | 0
2033 | 10 | 27 | 6 | 1512.7262 | 0
2033 | 10 | 27 | 7 | 1612.0484 | 0
2033 | 10 | 27 | 8 | 1640.6689 | 0
2033 | 10 | 27 | 9 | 1706.5992 | 0
2033 | 10 | 27 | 10 | 1727.5848 | 0
2033 | 10 | 27 | 11 | 1743.2304 | 0
2033 | 10 | 27 | 12 | 1758.2124 | 0
2033 | 10 | 27 | 13 | 1768.1282 | 0
2033 | 10 | 27 | 14 | 1766.8972 | 0
2033 | 10 | 27 | 15 | 1767.0526 | 0
2033 | 10 | 27 | 16 | 1776.3086 | 0
2033 | 10 | 27 | 17 | 1777.3498 | 0
2033 | 10 | 27 | 18 | 1799.903 | 0
2033 | 10 | 27 | 19 | 1772.6997 | 0
2033 | 10 | 27 | 20 | 1725.3745 | 0
2033 | 10 | 27 | 21 | 1672.1572 | 0
2033 | 10 | 27 | 22 | 1622.2815 | 0
2033 | 10 | 27 | 23 | 1559.1467 | 0
2033 | 10 | 28 | 0 | 1503.6585 | 0
2033 | 10 | 28 | 1 | 1420.7668 | 0
2033 | 10 | 28 | 2 | 1380.0005 | 0
2033 | 10 | 28 | 3 | 1353.8576 | 0
2033 | 10 | 28 | 4 | 1345.3105 | 0
2033 | 10 | 28 | 5 | 1360.5845 | 0
2033 | 10 | 28 | 6 | 1411.9698 | 0
2033 | 10 | 28 | 7 | 1493.2639 | 0
2033 | 10 | 28 | 8 | 1544.9172 | 0
2033 | 10 | 28 | 9 | 1613.5008 | 0
2033 | 10 | 28 | 10 | 1642.2063 | 0
2033 | 10 | 28 | 11 | 1665.772 | 0
2033 | 10 | 28 | 12 | 1687.5988 | 0
2033 | 10 | 28 | 13 | 1693.6567 | 0
2033 | 10 | 28 | 14 | 1697.9758 | 0
2033 | 10 | 28 | 15 | 1690.9523 | 0
2033 | 10 | 28 | 16 | 1681.539 | 0
2033 | 10 | 28 | 17 | 1683.5652 | 0
2033 | 10 | 28 | 18 | 1727.0403 | 0
2033 | 10 | 28 | 19 | 1701.3098 | 0
2033 | 10 | 28 | 20 | 1654.8913 | 0
2033 | 10 | 28 | 21 | 1606.2641 | 0
2033 | 10 | 28 | 22 | 1571.1167 | 0
2033 | 10 | 28 | 23 | 1516.6394 | 0
2033 | 10 | 29 | 0 | 1456.8291 | 0
2033 | 10 | 29 | 1 | 1382.198 | 0
2033 | 10 | 29 | 2 | 1331.3768 | 0
2033 | 10 | 29 | 3 | 1280.5556 | 0
2033 | 10 | 29 | 4 | 1270.6229 | 0
2033 | 10 | 29 | 5 | 1265.2156 | 0
2033 | 10 | 29 | 6 | 1269.5608 | 0
2033 | 10 | 29 | 7 | 1289.1583 | 0
2033 | 10 | 29 | 8 | 1336.2112 | 0
2033 | 10 | 29 | 9 | 1394.9241 | 0
2033 | 10 | 29 | 10 | 1448.6945 | 0
2033 | 10 | 29 | 11 | 1466.5272 | 0
2033 | 10 | 29 | 12 | 1484.36 | 0
2033 | 10 | 29 | 13 | 1487.5637 | 0
2033 | 10 | 29 | 14 | 1486.9829 | 0
2033 | 10 | 29 | 15 | 1475.4577 | 0
2033 | 10 | 29 | 16 | 1463.4768 | 0
2033 | 10 | 29 | 17 | 1485.6977 | 0
2033 | 10 | 29 | 18 | 1549.6687 | 0
2033 | 10 | 29 | 19 | 1541.2181 | 0
2033 | 10 | 29 | 20 | 1505.4122 | 0
2033 | 10 | 29 | 21 | 1480.0259 | 0
2033 | 10 | 29 | 22 | 1466.7905 | 0
2033 | 10 | 29 | 23 | 1436.9305 | 0
2033 | 10 | 30 | 0 | 1394.0392 | 0
2033 | 10 | 30 | 1 | 1338.7292 | 0
2033 | 10 | 30 | 2 | 1301.7359 | 0
2033 | 10 | 30 | 3 | 1277.0649 | 0
2033 | 10 | 30 | 4 | 1267.0113 | 0
2033 | 10 | 30 | 5 | 1264.0703 | 0
2033 | 10 | 30 | 6 | 1270.9196 | 0
2033 | 10 | 30 | 7 | 1281.2138 | 0
2033 | 10 | 30 | 8 | 1292.6274 | 0
2033 | 10 | 30 | 9 | 1338.6086 | 0
2033 | 10 | 30 | 10 | 1404.1416 | 0
2033 | 10 | 30 | 11 | 1452.8822 | 0
2033 | 10 | 30 | 12 | 1489.6007 | 0
2033 | 10 | 30 | 13 | 1488.9059 | 0
2033 | 10 | 30 | 14 | 1483.7829 | 0
2033 | 10 | 30 | 15 | 1485.7736 | 0
2033 | 10 | 30 | 16 | 1514.4719 | 0
2033 | 10 | 30 | 17 | 1543.1702 | 0
2033 | 10 | 30 | 18 | 1621.0976 | 0
2033 | 10 | 30 | 19 | 1619.5244 | 0
2033 | 10 | 30 | 20 | 1587.871 | 0
2033 | 10 | 30 | 21 | 1553.8494 | 0
2033 | 10 | 30 | 22 | 1541.0047 | 0
2033 | 10 | 30 | 23 | 1508.0903 | 0
2033 | 10 | 31 | 0 | 1461.815 | 0
2033 | 10 | 31 | 1 | 1482.6206 | 0
2033 | 10 | 31 | 2 | 1495.7878 | 0
2033 | 10 | 31 | 3 | 1475.6707 | 0
2033 | 10 | 31 | 4 | 1470.4982 | 0
2033 | 10 | 31 | 5 | 1483.5518 | 0
2033 | 10 | 31 | 6 | 1534.3907 | 0
2033 | 10 | 31 | 7 | 1620.1163 | 0
2033 | 10 | 31 | 8 | 1686.8894 | 0
2033 | 10 | 31 | 9 | 1770.9056 | 0
2033 | 10 | 31 | 10 | 1805.3645 | 0
2033 | 10 | 31 | 11 | 1830.9664 | 0
2033 | 10 | 31 | 12 | 1848.6663 | 0
2033 | 10 | 31 | 13 | 1837.0187 | 0
2033 | 10 | 31 | 14 | 1831.5101 | 0
2033 | 10 | 31 | 15 | 1825.758 | 0
2033 | 10 | 31 | 16 | 1832.5027 | 0
2033 | 10 | 31 | 17 | 1855.0549 | 0
2033 | 10 | 31 | 18 | 1913.0565 | 0
2033 | 10 | 31 | 19 | 1893.8015 | 0
2033 | 10 | 31 | 20 | 1852.3887 | 0
2033 | 10 | 31 | 21 | 1793.066 | 0
2033 | 10 | 31 | 22 | 1752.6067 | 0
2033 | 10 | 31 | 23 | 1689.7901 | 0
2033 | 11 | 1 | 0 | 1610.9716 | 0
2033 | 11 | 1 | 1 | 1546.4651 | 0
2033 | 11 | 1 | 2 | 1557.826 | 0
2033 | 11 | 1 | 3 | 1532.9211 | 0
2033 | 11 | 1 | 4 | 1523.0202 | 0
2033 | 11 | 1 | 5 | 1535.0477 | 0
2033 | 11 | 1 | 6 | 1577.2115 | 0
2033 | 11 | 1 | 7 | 1651.3202 | 0
2033 | 11 | 1 | 8 | 1706.5307 | 0
2033 | 11 | 1 | 9 | 1788.5068 | 0
2033 | 11 | 1 | 10 | 1828.3778 | 0
2033 | 11 | 1 | 11 | 1862.044 | 0
2033 | 11 | 1 | 12 | 1876.4512 | 0
2033 | 11 | 1 | 13 | 1868.7112 | 0
2033 | 11 | 1 | 14 | 1849.604 | 0
2033 | 11 | 1 | 15 | 1841.1777 | 0
2033 | 11 | 1 | 16 | 1827.9689 | 0
2033 | 11 | 1 | 17 | 1849.1506 | 0
2033 | 11 | 1 | 18 | 1918.0289 | 0
2033 | 11 | 1 | 19 | 1889.1979 | 0
2033 | 11 | 1 | 20 | 1841.8096 | 0
2033 | 11 | 1 | 21 | 1781.7466 | 0
2033 | 11 | 1 | 22 | 1752.0805 | 0
2033 | 11 | 1 | 23 | 1696.1589 | 0
2033 | 11 | 2 | 0 | 1630.4779 | 0
2033 | 11 | 2 | 1 | 1623.8678 | 0
2033 | 11 | 2 | 2 | 1640.0299 | 0
2033 | 11 | 2 | 3 | 1618.9895 | 0
2033 | 11 | 2 | 4 | 1620.15 | 0
2033 | 11 | 2 | 5 | 1645.8029 | 0
2033 | 11 | 2 | 6 | 1702.7398 | 0
2033 | 11 | 2 | 7 | 1788.1446 | 0
2033 | 11 | 2 | 8 | 1843.0488 | 0
2033 | 11 | 2 | 9 | 1887.8818 | 0
2033 | 11 | 2 | 10 | 1919.0003 | 0
2033 | 11 | 2 | 11 | 1942.2314 | 0
2033 | 11 | 2 | 12 | 1958.9957 | 0
2033 | 11 | 2 | 13 | 1952.0885 | 0
2033 | 11 | 2 | 14 | 1952.6349 | 0
2033 | 11 | 2 | 15 | 1956.548 | 0
2033 | 11 | 2 | 16 | 1973.0904 | 0
2033 | 11 | 2 | 17 | 2001.9494 | 0
2033 | 11 | 2 | 18 | 2031.9515 | 0
2033 | 11 | 2 | 19 | 2061.9537 | 0
2033 | 11 | 2 | 20 | 2015.7391 | 0
2033 | 11 | 2 | 21 | 1951.9511 | 0
2033 | 11 | 2 | 22 | 1909.5423 | 0
2033 | 11 | 2 | 23 | 1842.9444 | 0
2033 | 11 | 3 | 0 | 1775.337 | 0
2033 | 11 | 3 | 1 | 1704.033 | 0
2033 | 11 | 3 | 2 | 1682.7264 | 0
2033 | 11 | 3 | 3 | 1656.3381 | 0
2033 | 11 | 3 | 4 | 1656.3954 | 0
2033 | 11 | 3 | 5 | 1676.7989 | 0
2033 | 11 | 3 | 6 | 1744.6273 | 0
2033 | 11 | 3 | 7 | 1859.214 | 0
2033 | 11 | 3 | 8 | 1921.5791 | 0
2033 | 11 | 3 | 9 | 1991.047 | 0
2033 | 11 | 3 | 10 | 2000.3085 | 0
2033 | 11 | 3 | 11 | 2021.4446 | 0
2033 | 11 | 3 | 12 | 2044.6116 | 0
2033 | 11 | 3 | 13 | 2043.2547 | 0
2033 | 11 | 3 | 14 | 2035.5685 | 0
2033 | 11 | 3 | 15 | 2014.0153 | 0
2033 | 11 | 3 | 16 | 2008.0114 | 0
2033 | 11 | 3 | 17 | 2021.4501 | 0
2033 | 11 | 3 | 18 | 2099.7267 | 0
2033 | 11 | 3 | 19 | 2083.4297 | 0
2033 | 11 | 3 | 20 | 2040.5992 | 0
2033 | 11 | 3 | 21 | 1968.4969 | 0
2033 | 11 | 3 | 22 | 1917.5617 | 0
2033 | 11 | 3 | 23 | 1849.7797 | 0
2033 | 11 | 4 | 0 | 1774.7789 | 0
2033 | 11 | 4 | 1 | 1787.1544 | 0
2033 | 11 | 4 | 2 | 1788.6606 | 0
2033 | 11 | 4 | 3 | 1760.3271 | 0
2033 | 11 | 4 | 4 | 1757.4204 | 0
2033 | 11 | 4 | 5 | 1778.5599 | 0
2033 | 11 | 4 | 6 | 1852.2372 | 0
2033 | 11 | 4 | 7 | 1974.2858 | 0
2033 | 11 | 4 | 8 | 2042.9699 | 0
2033 | 11 | 4 | 9 | 2106.9847 | 0
2033 | 11 | 4 | 10 | 2112.2472 | 0
2033 | 11 | 4 | 11 | 2132.8572 | 0
2033 | 11 | 4 | 12 | 2152.5809 | 0
2033 | 11 | 4 | 13 | 2135.9895 | 0
2033 | 11 | 4 | 14 | 2119.8446 | 0
2033 | 11 | 4 | 15 | 2102.823 | 0
2033 | 11 | 4 | 16 | 2088.2376 | 0
2033 | 11 | 4 | 17 | 2097.9201 | 0
2033 | 11 | 4 | 18 | 2187.1299 | 17.1299
2033 | 11 | 4 | 19 | 2165.4803 | 0
2033 | 11 | 4 | 20 | 2119.8194 | 0
2033 | 11 | 4 | 21 | 2083.233 | 0
2033 | 11 | 4 | 22 | 2033.6655 | 0
2033 | 11 | 4 | 23 | 1951.7442 | 0
2033 | 11 | 5 | 0 | 1871.4277 | 0
2033 | 11 | 5 | 1 | 1765.2255 | 0
2033 | 11 | 5 | 2 | 1659.0232 | 0
2033 | 11 | 5 | 3 | 1620.1647 | 0
2033 | 11 | 5 | 4 | 1602.6831 | 0
2033 | 11 | 5 | 5 | 1602.3165 | 0
2033 | 11 | 5 | 6 | 1624.8576 | 0
2033 | 11 | 5 | 7 | 1660.5591 | 0
2033 | 11 | 5 | 8 | 1675.1265 | 0
2033 | 11 | 5 | 9 | 1719.3378 | 0
2033 | 11 | 5 | 10 | 1775.0879 | 0
2033 | 11 | 5 | 11 | 1815.5521 | 0
2033 | 11 | 5 | 12 | 1841.0326 | 0
2033 | 11 | 5 | 13 | 1828.4455 | 0
2033 | 11 | 5 | 14 | 1812.0237 | 0
2033 | 11 | 5 | 15 | 1799.4114 | 0
2033 | 11 | 5 | 16 | 1796.3913 | 0
2033 | 11 | 5 | 17 | 1826.0141 | 0
2033 | 11 | 5 | 18 | 1923.7731 | 0
2033 | 11 | 5 | 19 | 1920.9415 | 0
2033 | 11 | 5 | 20 | 1884.371 | 0
2033 | 11 | 5 | 21 | 1858.5174 | 0
2033 | 11 | 5 | 22 | 1831.5159 | 0
2033 | 11 | 5 | 23 | 1780.7873 | 0
2033 | 11 | 6 | 0 | 1720.2292 | 0
2033 | 11 | 6 | 1 | 1653.5512 | 0
2033 | 11 | 6 | 2 | 1604.671 | 0
2033 | 11 | 6 | 3 | 1566.6014 | 0
2033 | 11 | 6 | 4 | 1549.28 | 0
2033 | 11 | 6 | 5 | 1534.1638 | 0
2033 | 11 | 6 | 6 | 1533.6416 | 0
2033 | 11 | 6 | 7 | 1543.4759 | 0
2033 | 11 | 6 | 8 | 1562.158 | 0
2033 | 11 | 6 | 9 | 1603.8048 | 0
2033 | 11 | 6 | 10 | 1665.9141 | 0
2033 | 11 | 6 | 11 | 1725.4125 | 0
2033 | 11 | 6 | 12 | 1761.2555 | 0
2033 | 11 | 6 | 13 | 1763.9073 | 0
2033 | 11 | 6 | 14 | 1766.4481 | 0
2033 | 11 | 6 | 15 | 1756.7717 | 0
2033 | 11 | 6 | 16 | 1773.3951 | 0
2033 | 11 | 6 | 17 | 1817.56 | 0
2033 | 11 | 6 | 18 | 1855.5763 | 0
2033 | 11 | 6 | 19 | 1856.419 | 0
2033 | 11 | 6 | 20 | 1857.2617 | 0
2033 | 11 | 6 | 21 | 1811.3875 | 0
2033 | 11 | 6 | 22 | 1789.1672 | 0
2033 | 11 | 6 | 23 | 1746.4523 | 0
2033 | 11 | 7 | 0 | 1689.5753 | 0
2033 | 11 | 7 | 1 | 1725.3892 | 0
2033 | 11 | 7 | 2 | 1761.2031 | 0
2033 | 11 | 7 | 3 | 1730.9327 | 0
2033 | 11 | 7 | 4 | 1716.5424 | 0
2033 | 11 | 7 | 5 | 1726.8849 | 0
2033 | 11 | 7 | 6 | 1782.3725 | 0
2033 | 11 | 7 | 7 | 1860.365 | 0
2033 | 11 | 7 | 8 | 1906.0144 | 0
2033 | 11 | 7 | 9 | 1988.2458 | 0
2033 | 11 | 7 | 10 | 2032.0397 | 0
2033 | 11 | 7 | 11 | 2060.1877 | 0
2033 | 11 | 7 | 12 | 2092.4512 | 0
2033 | 11 | 7 | 13 | 2085.0071 | 0
2033 | 11 | 7 | 14 | 2083.5284 | 0
2033 | 11 | 7 | 15 | 2084.7433 | 0
2033 | 11 | 7 | 16 | 2097.7415 | 0
2033 | 11 | 7 | 17 | 2127.6742 | 0
2033 | 11 | 7 | 18 | 2197.9747 | 27.9747
2033 | 11 | 7 | 19 | 2157.7773 | 0
2033 | 11 | 7 | 20 | 2107.1826 | 0
2033 | 11 | 7 | 21 | 2032.521 | 0
2033 | 11 | 7 | 22 | 1995.1081 | 0
2033 | 11 | 7 | 23 | 1943.6775 | 0
2033 | 11 | 8 | 0 | 1880.0364 | 0
2033 | 11 | 8 | 1 | 1786.9514 | 0
2033 | 11 | 8 | 2 | 1740.6145 | 0
2033 | 11 | 8 | 3 | 1707.5116 | 0
2033 | 11 | 8 | 4 | 1691.07 | 0
2033 | 11 | 8 | 5 | 1684.9362 | 0
2033 | 11 | 8 | 6 | 1706.6114 | 0
2033 | 11 | 8 | 7 | 1770.7628 | 0
2033 | 11 | 8 | 8 | 1869.0247 | 0
2033 | 11 | 8 | 9 | 1953.7615 | 0
2033 | 11 | 8 | 10 | 2005.9996 | 0
2033 | 11 | 8 | 11 | 2032.885 | 0
2033 | 11 | 8 | 12 | 2059.7705 | 0
2033 | 11 | 8 | 13 | 2069.4713 | 0
2033 | 11 | 8 | 14 | 2075.3399 | 0
2033 | 11 | 8 | 15 | 2071.0636 | 0
2033 | 11 | 8 | 16 | 2061.1773 | 0
2033 | 11 | 8 | 17 | 2105.0832 | 0
2033 | 11 | 8 | 18 | 2175.5955 | 5.5955
2033 | 11 | 8 | 19 | 2125.0681 | 0
2033 | 11 | 8 | 20 | 2069.6874 | 0
2033 | 11 | 8 | 21 | 2016.8627 | 0
2033 | 11 | 8 | 22 | 1991.105 | 0
2033 | 11 | 8 | 23 | 1931.0046 | 0
2033 | 11 | 9 | 0 | 1861.2793 | 0
2033 | 11 | 9 | 1 | 1735.627 | 0
2033 | 11 | 9 | 2 | 1691.5858 | 0
2033 | 11 | 9 | 3 | 1661.3363 | 0
2033 | 11 | 9 | 4 | 1655.9549 | 0
2033 | 11 | 9 | 5 | 1678.6976 | 0
2033 | 11 | 9 | 6 | 1741.405 | 0
2033 | 11 | 9 | 7 | 1819.7681 | 0
2033 | 11 | 9 | 8 | 1864.6985 | 0
2033 | 11 | 9 | 9 | 1896.6697 | 0
2033 | 11 | 9 | 10 | 1935.1046 | 0
2033 | 11 | 9 | 11 | 1962.8649 | 0
2033 | 11 | 9 | 12 | 1991.4139 | 0
2033 | 11 | 9 | 13 | 1991.8878 | 0
2033 | 11 | 9 | 14 | 1989.812 | 0
2033 | 11 | 9 | 15 | 1993.5492 | 0
2033 | 11 | 9 | 16 | 2009.9497 | 0
2033 | 11 | 9 | 17 | 2048.126 | 0
2033 | 11 | 9 | 18 | 2124.6774 | 0
2033 | 11 | 9 | 19 | 2079.3467 | 0
2033 | 11 | 9 | 20 | 2026.904 | 0
2033 | 11 | 9 | 21 | 1968.4565 | 0
2033 | 11 | 9 | 22 | 1926.7122 | 0
2033 | 11 | 9 | 23 | 1856.5792 | 0
2033 | 11 | 10 | 0 | 1793.0501 | 0
2033 | 11 | 10 | 1 | 1781.1115 | 0
2033 | 11 | 10 | 2 | 1739.6429 | 0
2033 | 11 | 10 | 3 | 1711.1183 | 0
2033 | 11 | 10 | 4 | 1709.7741 | 0
2033 | 11 | 10 | 5 | 1728.5255 | 0
2033 | 11 | 10 | 6 | 1787.8212 | 0
2033 | 11 | 10 | 7 | 1882.6976 | 0
2033 | 11 | 10 | 8 | 1944.1968 | 0
2033 | 11 | 10 | 9 | 2006.4354 | 0
2033 | 11 | 10 | 10 | 2019.3121 | 0
2033 | 11 | 10 | 11 | 2050.7949 | 0
2033 | 11 | 10 | 12 | 2088.3454 | 0
2033 | 11 | 10 | 13 | 2104.242 | 0
2033 | 11 | 10 | 14 | 2110.4285 | 0
2033 | 11 | 10 | 15 | 2095.1305 | 0
2033 | 11 | 10 | 16 | 2094.4732 | 0
2033 | 11 | 10 | 17 | 2123.7026 | 0
2033 | 11 | 10 | 18 | 2181.887 | 11.887
2033 | 11 | 10 | 19 | 2142.3338 | 0
2033 | 11 | 10 | 20 | 2082.1425 | 0
2033 | 11 | 10 | 21 | 2006.1415 | 0
2033 | 11 | 10 | 22 | 1962.2502 | 0
2033 | 11 | 10 | 23 | 1911.432 | 0
2033 | 11 | 11 | 0 | 1849.5217 | 0
2033 | 11 | 11 | 1 | 1742.2304 | 0
2033 | 11 | 11 | 2 | 1700.7437 | 0
2033 | 11 | 11 | 3 | 1672.9366 | 0
2033 | 11 | 11 | 4 | 1669.7644 | 0
2033 | 11 | 11 | 5 | 1688.8161 | 0
2033 | 11 | 11 | 6 | 1752.767 | 0
2033 | 11 | 11 | 7 | 1856.4209 | 0
2033 | 11 | 11 | 8 | 1907.7384 | 0
2033 | 11 | 11 | 9 | 1954.9566 | 0
2033 | 11 | 11 | 10 | 1968.0754 | 0
2033 | 11 | 11 | 11 | 1989.2551 | 0
2033 | 11 | 11 | 12 | 2011.4887 | 0
2033 | 11 | 11 | 13 | 2025.366 | 0
2033 | 11 | 11 | 14 | 2019.6895 | 0
2033 | 11 | 11 | 15 | 2021.1034 | 0
2033 | 11 | 11 | 16 | 2022.5172 | 0
2033 | 11 | 11 | 17 | 2054.1975 | 0
2033 | 11 | 11 | 18 | 2110.6644 | 0
2033 | 11 | 11 | 19 | 2061.1419 | 0
2033 | 11 | 11 | 20 | 2003.3279 | 0
2033 | 11 | 11 | 21 | 1958.5938 | 0
2033 | 11 | 11 | 22 | 1920.39 | 0
2033 | 11 | 11 | 23 | 1858.2458 | 0
2033 | 11 | 12 | 0 | 1797.2226 | 0
2033 | 11 | 12 | 1 | 1714.1337 | 0
2033 | 11 | 12 | 2 | 1631.0448 | 0
2033 | 11 | 12 | 3 | 1594.7867 | 0
2033 | 11 | 12 | 4 | 1573.6269 | 0
2033 | 11 | 12 | 5 | 1563.0597 | 0
2033 | 11 | 12 | 6 | 1567.2019 | 0
2033 | 11 | 12 | 7 | 1593.2716 | 0
2033 | 11 | 12 | 8 | 1640.9641 | 0
2033 | 11 | 12 | 9 | 1695.3663 | 0
2033 | 11 | 12 | 10 | 1748.0228 | 0
2033 | 11 | 12 | 11 | 1785.9182 | 0
2033 | 11 | 12 | 12 | 1816.1091 | 0
2033 | 11 | 12 | 13 | 1804.5188 | 0
2033 | 11 | 12 | 14 | 1793.663 | 0
2033 | 11 | 12 | 15 | 1787.0163 | 0
2033 | 11 | 12 | 16 | 1793.2701 | 0
2033 | 11 | 12 | 17 | 1840.5183 | 0
2033 | 11 | 12 | 18 | 1917.066 | 0
2033 | 11 | 12 | 19 | 1891.8595 | 0
2033 | 11 | 12 | 20 | 1849.7119 | 0
2033 | 11 | 12 | 21 | 1811.9495 | 0
2033 | 11 | 12 | 22 | 1796.4697 | 0
2033 | 11 | 12 | 23 | 1759.1486 | 0
2033 | 11 | 13 | 0 | 1696.6798 | 0
2033 | 11 | 13 | 1 | 1624.8465 | 0
2033 | 11 | 13 | 2 | 1573.9984 | 0
2033 | 11 | 13 | 3 | 1534.512 | 0
2033 | 11 | 13 | 4 | 1513.2697 | 0
2033 | 11 | 13 | 5 | 1498.2262 | 0
2033 | 11 | 13 | 6 | 1496.1835 | 0
2033 | 11 | 13 | 7 | 1508.2932 | 0
2033 | 11 | 13 | 8 | 1545.0166 | 0
2033 | 11 | 13 | 9 | 1597.4135 | 0
2033 | 11 | 13 | 10 | 1653.731 | 0
2033 | 11 | 13 | 11 | 1699.0685 | 0
2033 | 11 | 13 | 12 | 1742.7252 | 0
2033 | 11 | 13 | 13 | 1739.6535 | 0
2033 | 11 | 13 | 14 | 1734.8289 | 0
2033 | 11 | 13 | 15 | 1738.7034 | 0
2033 | 11 | 13 | 16 | 1752.1505 | 0
2033 | 11 | 13 | 17 | 1812.3318 | 0
2033 | 11 | 13 | 18 | 1913.3306 | 0
2033 | 11 | 13 | 19 | 1912.8754 | 0
2033 | 11 | 13 | 20 | 1891.1785 | 0
2033 | 11 | 13 | 21 | 1854.0594 | 0
2033 | 11 | 13 | 22 | 1828.5095 | 0
2033 | 11 | 13 | 23 | 1785.4196 | 0
2033 | 11 | 14 | 0 | 1717.7362 | 0
2033 | 11 | 14 | 1 | 1744.0435 | 0
2033 | 11 | 14 | 2 | 1770.3507 | 0
2033 | 11 | 14 | 3 | 1740.7973 | 0
2033 | 11 | 14 | 4 | 1729.0246 | 0
2033 | 11 | 14 | 5 | 1734.4797 | 0
2033 | 11 | 14 | 6 | 1780.9341 | 0
2033 | 11 | 14 | 7 | 1849.9179 | 0
2033 | 11 | 14 | 8 | 1903.1668 | 0
2033 | 11 | 14 | 9 | 1981.0359 | 0
2033 | 11 | 14 | 10 | 2019.699 | 0
2033 | 11 | 14 | 11 | 2041.4872 | 0
2033 | 11 | 14 | 12 | 2063.2754 | 0
2033 | 11 | 14 | 13 | 2081.6621 | 0
2033 | 11 | 14 | 14 | 2081.9357 | 0
2033 | 11 | 14 | 15 | 2073.2631 | 0
2033 | 11 | 14 | 16 | 2091.361 | 0
2033 | 11 | 14 | 17 | 2140.4183 | 0
2033 | 11 | 14 | 18 | 2205.7755 | 35.7755
2033 | 11 | 14 | 19 | 2165.6938 | 0
2033 | 11 | 14 | 20 | 2117.9983 | 0
2033 | 11 | 14 | 21 | 2046.6755 | 0
2033 | 11 | 14 | 22 | 2019.1628 | 0
2033 | 11 | 14 | 23 | 1973.2073 | 0
2033 | 11 | 15 | 0 | 1913.6696 | 0
2033 | 11 | 15 | 1 | 1850.8733 | 0
2033 | 11 | 15 | 2 | 1808.1008 | 0
2033 | 11 | 15 | 3 | 1779.6909 | 0
2033 | 11 | 15 | 4 | 1765.6094 | 0
2033 | 11 | 15 | 5 | 1774.5385 | 0
2033 | 11 | 15 | 6 | 1815.8672 | 0
2033 | 11 | 15 | 7 | 1896.4301 | 0
2033 | 11 | 15 | 8 | 1971.6503 | 0
2033 | 11 | 15 | 9 | 2039.5566 | 0
2033 | 11 | 15 | 10 | 2093.139 | 0
2033 | 11 | 15 | 11 | 2137.5085 | 0
2033 | 11 | 15 | 12 | 2159.8241 | 0
2033 | 11 | 15 | 13 | 2151.1917 | 0
2033 | 11 | 15 | 14 | 2128.757 | 0
2033 | 11 | 15 | 15 | 2116.8078 | 0
2033 | 11 | 15 | 16 | 2098.9946 | 0
2033 | 11 | 15 | 17 | 2147.1145 | 0
2033 | 11 | 15 | 18 | 2228.1564 | 58.1564
2033 | 11 | 15 | 19 | 2193.3984 | 23.3984
2033 | 11 | 15 | 20 | 2145.0455 | 0
2033 | 11 | 15 | 21 | 2079.573 | 0
2033 | 11 | 15 | 22 | 2054.369 | 0
2033 | 11 | 15 | 23 | 2002.0962 | 0
2033 | 11 | 16 | 0 | 1940.6175 | 0
2033 | 11 | 16 | 1 | 1896.4946 | 0
2033 | 11 | 16 | 2 | 1852.0417 | 0
2033 | 11 | 16 | 3 | 1823.3897 | 0
2033 | 11 | 16 | 4 | 1817.7461 | 0
2033 | 11 | 16 | 5 | 1832.656 | 0
2033 | 11 | 16 | 6 | 1884.0731 | 0
2033 | 11 | 16 | 7 | 1962.4699 | 0
2033 | 11 | 16 | 8 | 2040.012 | 0
2033 | 11 | 16 | 9 | 2076.8653 | 0
2033 | 11 | 16 | 10 | 2111.6035 | 0
2033 | 11 | 16 | 11 | 2141.017 | 0
2033 | 11 | 16 | 12 | 2169.0308 | 0
2033 | 11 | 16 | 13 | 2160.6316 | 0
2033 | 11 | 16 | 14 | 2158.8311 | 0
2033 | 11 | 16 | 15 | 2165.9483 | 0
2033 | 11 | 16 | 16 | 2191.0757 | 21.0757
2033 | 11 | 16 | 17 | 2238.3339 | 68.3339
2033 | 11 | 16 | 18 | 2267.1285 | 97.1285
2033 | 11 | 16 | 19 | 2295.9232 | 125.9232
2033 | 11 | 16 | 20 | 2255.2131 | 85.2131
2033 | 11 | 16 | 21 | 2193.6339 | 23.6339
2033 | 11 | 16 | 22 | 2155.0742 | 0
2033 | 11 | 16 | 23 | 2088.6897 | 0
2033 | 11 | 17 | 0 | 2008.3933 | 0
2033 | 11 | 17 | 1 | 1931.5295 | 0
2033 | 11 | 17 | 2 | 1854.6658 | 0
2033 | 11 | 17 | 3 | 1821.1273 | 0
2033 | 11 | 17 | 4 | 1813.5855 | 0
2033 | 11 | 17 | 5 | 1830.7586 | 0
2033 | 11 | 17 | 6 | 1890.6214 | 0
2033 | 11 | 17 | 7 | 1991.809 | 0
2033 | 11 | 17 | 8 | 2071.0842 | 0
2033 | 11 | 17 | 9 | 2110.1752 | 0
2033 | 11 | 17 | 10 | 2119.0505 | 0
2033 | 11 | 17 | 11 | 2152.0669 | 0
2033 | 11 | 17 | 12 | 2188.8194 | 18.8194
2033 | 11 | 17 | 13 | 2189.5956 | 19.5956
2033 | 11 | 17 | 14 | 2182.4683 | 12.4683
2033 | 11 | 17 | 15 | 2183.9138 | 13.9138
2033 | 11 | 17 | 16 | 2208.9892 | 38.9892
2033 | 11 | 17 | 17 | 2234.0646 | 64.0646
2033 | 11 | 17 | 18 | 2295.5127 | 125.5127
2033 | 11 | 17 | 19 | 2258.1216 | 88.1216
2033 | 11 | 17 | 20 | 2203.9555 | 33.9555
2033 | 11 | 17 | 21 | 2144.8855 | 0
2033 | 11 | 17 | 22 | 2092.7902 | 0
2033 | 11 | 17 | 23 | 2024.9162 | 0
2033 | 11 | 18 | 0 | 1944.584 | 0
2033 | 11 | 18 | 1 | 1889.5566 | 0
2033 | 11 | 18 | 2 | 1841.5104 | 0
2033 | 11 | 18 | 3 | 1805.8905 | 0
2033 | 11 | 18 | 4 | 1793.7522 | 0
2033 | 11 | 18 | 5 | 1803.8439 | 0
2033 | 11 | 18 | 6 | 1849.4267 | 0
2033 | 11 | 18 | 7 | 1924.6346 | 0
2033 | 11 | 18 | 8 | 1977.9856 | 0
2033 | 11 | 18 | 9 | 2032.2442 | 0
2033 | 11 | 18 | 10 | 2041.0006 | 0
2033 | 11 | 18 | 11 | 2067.4768 | 0
2033 | 11 | 18 | 12 | 2105.0304 | 0
2033 | 11 | 18 | 13 | 2103.537 | 0
2033 | 11 | 18 | 14 | 2097.7337 | 0
2033 | 11 | 18 | 15 | 2098.6231 | 0
2033 | 11 | 18 | 16 | 2105.0712 | 0
2033 | 11 | 18 | 17 | 2137.4965 | 0
2033 | 11 | 18 | 18 | 2139.2373 | 0
2033 | 11 | 18 | 19 | 2140.9781 | 0
2033 | 11 | 18 | 20 | 2081.914 | 0
2033 | 11 | 18 | 21 | 2012.2461 | 0
2033 | 11 | 18 | 22 | 1987.3578 | 0
2033 | 11 | 18 | 23 | 1946.0485 | 0
2033 | 11 | 19 | 0 | 1891.6313 | 0
2033 | 11 | 19 | 1 | 1779.7966 | 0
2033 | 11 | 19 | 2 | 1667.962 | 0
2033 | 11 | 19 | 3 | 1629.7939 | 0
2033 | 11 | 19 | 4 | 1612.3906 | 0
2033 | 11 | 19 | 5 | 1600.7838 | 0
2033 | 11 | 19 | 6 | 1607.5228 | 0
2033 | 11 | 19 | 7 | 1636.6874 | 0
2033 | 11 | 19 | 8 | 1689.3562 | 0
2033 | 11 | 19 | 9 | 1745.8555 | 0
2033 | 11 | 19 | 10 | 1812.4542 | 0
2033 | 11 | 19 | 11 | 1856.384 | 0
2033 | 11 | 19 | 12 | 1890.0019 | 0
2033 | 11 | 19 | 13 | 1880.8653 | 0
2033 | 11 | 19 | 14 | 1873.5127 | 0
2033 | 11 | 19 | 15 | 1866.1294 | 0
2033 | 11 | 19 | 16 | 1881.5926 | 0
2033 | 11 | 19 | 17 | 1934.0025 | 0
2033 | 11 | 19 | 18 | 1956.3764 | 0
2033 | 11 | 19 | 19 | 1978.7504 | 0
2033 | 11 | 19 | 20 | 1926.5398 | 0
2033 | 11 | 19 | 21 | 1894.231 | 0
2033 | 11 | 19 | 22 | 1880.9606 | 0
2033 | 11 | 19 | 23 | 1845.6315 | 0
2033 | 11 | 20 | 0 | 1794.8457 | 0
2033 | 11 | 20 | 1 | 1707.2898 | 0
2033 | 11 | 20 | 2 | 1655.4207 | 0
2033 | 11 | 20 | 3 | 1614.8344 | 0
2033 | 11 | 20 | 4 | 1595.382 | 0
2033 | 11 | 20 | 5 | 1583.6617 | 0
2033 | 11 | 20 | 6 | 1583.5247 | 0
2033 | 11 | 20 | 7 | 1587.8192 | 0
2033 | 11 | 20 | 8 | 1617.9015 | 0
2033 | 11 | 20 | 9 | 1668.037 | 0
2033 | 11 | 20 | 10 | 1732.9001 | 0
2033 | 11 | 20 | 11 | 1793.5718 | 0
2033 | 11 | 20 | 12 | 1843.5446 | 0
2033 | 11 | 20 | 13 | 1849.5157 | 0
2033 | 11 | 20 | 14 | 1852.1871 | 0
2033 | 11 | 20 | 15 | 1860.2743 | 0
2033 | 11 | 20 | 16 | 1884.8985 | 0
2033 | 11 | 20 | 17 | 1955.6762 | 0
2033 | 11 | 20 | 18 | 2069.55 | 0
2033 | 11 | 20 | 19 | 2053.7022 | 0
2033 | 11 | 20 | 20 | 2018.0751 | 0
2033 | 11 | 20 | 21 | 1970.8395 | 0
2033 | 11 | 20 | 22 | 1932.95 | 0
2033 | 11 | 20 | 23 | 1884.1804 | 0
2033 | 11 | 21 | 0 | 1815.0854 | 0
2033 | 11 | 21 | 1 | 1896.308 | 0
2033 | 11 | 21 | 2 | 1851.4941 | 0
2033 | 11 | 21 | 3 | 1818.4147 | 0
2033 | 11 | 21 | 4 | 1799.9944 | 0
2033 | 11 | 21 | 5 | 1806.1749 | 0
2033 | 11 | 21 | 6 | 1856.0326 | 0
2033 | 11 | 21 | 7 | 1932.2593 | 0
2033 | 11 | 21 | 8 | 2005.1069 | 0
2033 | 11 | 21 | 9 | 2054.8853 | 0
2033 | 11 | 21 | 10 | 2107.7469 | 0
2033 | 11 | 21 | 11 | 2139.6364 | 0
2033 | 11 | 21 | 12 | 2171.5259 | 1.5259
2033 | 11 | 21 | 13 | 2193.9544 | 23.9544
2033 | 11 | 21 | 14 | 2190.6987 | 20.6987
2033 | 11 | 21 | 15 | 2201.6167 | 31.6167
2033 | 11 | 21 | 16 | 2226.0546 | 56.0546
2033 | 11 | 21 | 17 | 2270.7153 | 100.7153
2033 | 11 | 21 | 18 | 2329.2815 | 159.2815
2033 | 11 | 21 | 19 | 2283.4794 | 113.4794
2033 | 11 | 21 | 20 | 2234.2917 | 64.2917
2033 | 11 | 21 | 21 | 2167.4056 | 0
2033 | 11 | 21 | 22 | 2123.1911 | 0
2033 | 11 | 21 | 23 | 2067.8473 | 0
2033 | 11 | 22 | 0 | 1986.0528 | 0
2033 | 11 | 22 | 1 | 1888.644 | 0
2033 | 11 | 22 | 2 | 1833.2988 | 0
2033 | 11 | 22 | 3 | 1799.3703 | 0
2033 | 11 | 22 | 4 | 1781.9278 | 0
2033 | 11 | 22 | 5 | 1788.9648 | 0
2033 | 11 | 22 | 6 | 1822.8348 | 0
2033 | 11 | 22 | 7 | 1913.1729 | 0
2033 | 11 | 22 | 8 | 2008.2869 | 0
2033 | 11 | 22 | 9 | 2073.2394 | 0
2033 | 11 | 22 | 10 | 2133.9362 | 0
2033 | 11 | 22 | 11 | 2187.2564 | 17.2564
2033 | 11 | 22 | 12 | 2218.8435 | 48.8435
2033 | 11 | 22 | 13 | 2214.8812 | 44.8812
2033 | 11 | 22 | 14 | 2199.3701 | 29.3701
2033 | 11 | 22 | 15 | 2184.9277 | 14.9277
2033 | 11 | 22 | 16 | 2152.932 | 0
2033 | 11 | 22 | 17 | 2201.469 | 31.469
2033 | 11 | 22 | 18 | 2225.8331 | 55.8331
2033 | 11 | 22 | 19 | 2214.78 | 44.78
2033 | 11 | 22 | 20 | 2203.7269 | 33.7269
2033 | 11 | 22 | 21 | 2143.235 | 0
2033 | 11 | 22 | 22 | 2113.1577 | 0
2033 | 11 | 22 | 23 | 2053.4664 | 0
2033 | 11 | 23 | 0 | 1972.4112 | 0
2033 | 11 | 23 | 1 | 1887.9776 | 0
2033 | 11 | 23 | 2 | 1841.173 | 0
2033 | 11 | 23 | 3 | 1807.635 | 0
2033 | 11 | 23 | 4 | 1800.1161 | 0
2033 | 11 | 23 | 5 | 1810.4964 | 0
2033 | 11 | 23 | 6 | 1855.0468 | 0
2033 | 11 | 23 | 7 | 1934.4889 | 0
2033 | 11 | 23 | 8 | 2021.0185 | 0
2033 | 11 | 23 | 9 | 2057.0649 | 0
2033 | 11 | 23 | 10 | 2094.5356 | 0
2033 | 11 | 23 | 11 | 2122.9396 | 0
2033 | 11 | 23 | 12 | 2154.0626 | 0
2033 | 11 | 23 | 13 | 2152.9975 | 0
2033 | 11 | 23 | 14 | 2155.3459 | 0
2033 | 11 | 23 | 15 | 2163.7361 | 0
2033 | 11 | 23 | 16 | 2186.513 | 16.513
2033 | 11 | 23 | 17 | 2237.9203 | 67.9203
2033 | 11 | 23 | 18 | 2262.743 | 92.743
2033 | 11 | 23 | 19 | 2287.5657 | 117.5657
2033 | 11 | 23 | 20 | 2245.0352 | 75.0352
2033 | 11 | 23 | 21 | 2181.7035 | 11.7035
2033 | 11 | 23 | 22 | 2139.0515 | 0
2033 | 11 | 23 | 23 | 2071.5936 | 0
2033 | 11 | 24 | 0 | 1987.2859 | 0
2033 | 11 | 24 | 1 | 1880.6388 | 0
2033 | 11 | 24 | 2 | 1833.7112 | 0
2033 | 11 | 24 | 3 | 1793.7195 | 0
2033 | 11 | 24 | 4 | 1784.7929 | 0
2033 | 11 | 24 | 5 | 1794.9786 | 0
2033 | 11 | 24 | 6 | 1850.6458 | 0
2033 | 11 | 24 | 7 | 1952.3108 | 0
2033 | 11 | 24 | 8 | 2054.3529 | 0
2033 | 11 | 24 | 9 | 2128.0144 | 0
2033 | 11 | 24 | 10 | 2139.0501 | 0
2033 | 11 | 24 | 11 | 2189.0723 | 19.0723
2033 | 11 | 24 | 12 | 2223.6415 | 53.6415
2033 | 11 | 24 | 13 | 2223.5079 | 53.5079
2033 | 11 | 24 | 14 | 2221.4414 | 51.4414
2033 | 11 | 24 | 15 | 2210.9386 | 40.9386
2033 | 11 | 24 | 16 | 2197.3251 | 27.3251
2033 | 11 | 24 | 17 | 2242.7729 | 72.7729
2033 | 11 | 24 | 18 | 2320.8007 | 150.8007
2033 | 11 | 24 | 19 | 2292.9985 | 122.9985
2033 | 11 | 24 | 20 | 2251.3716 | 81.3716
2033 | 11 | 24 | 21 | 2187.3132 | 17.3132
2033 | 11 | 24 | 22 | 2115.7974 | 0
2033 | 11 | 24 | 23 | 2057.9795 | 0
2033 | 11 | 25 | 0 | 1974.7932 | 0
2033 | 11 | 25 | 1 | 1917.776 | 0
2033 | 11 | 25 | 2 | 1860.7589 | 0
2033 | 11 | 25 | 3 | 1826.959 | 0
2033 | 11 | 25 | 4 | 1812.6258 | 0
2033 | 11 | 25 | 5 | 1821.223 | 0
2033 | 11 | 25 | 6 | 1873.0854 | 0
2033 | 11 | 25 | 7 | 1966.211 | 0
2033 | 11 | 25 | 8 | 2053.9256 | 0
2033 | 11 | 25 | 9 | 2093.8519 | 0
2033 | 11 | 25 | 10 | 2110.58 | 0
2033 | 11 | 25 | 11 | 2143.4863 | 0
2033 | 11 | 25 | 12 | 2180.5225 | 10.5225
2033 | 11 | 25 | 13 | 2177.4326 | 7.4326
2033 | 11 | 25 | 14 | 2169.9315 | 0
2033 | 11 | 25 | 15 | 2164.4469 | 0
2033 | 11 | 25 | 16 | 2186.0666 | 16.0666
2033 | 11 | 25 | 17 | 2207.6863 | 37.6863
2033 | 11 | 25 | 18 | 2273.8753 | 103.8753
2033 | 11 | 25 | 19 | 2228.2051 | 58.2051
2033 | 11 | 25 | 20 | 2175.3588 | 5.3588
2033 | 11 | 25 | 21 | 2135.6456 | 0
2033 | 11 | 25 | 22 | 2100.4762 | 0
2033 | 11 | 25 | 23 | 2049.9074 | 0
2033 | 11 | 26 | 0 | 1976.5834 | 0
2033 | 11 | 26 | 1 | 1865.5404 | 0
2033 | 11 | 26 | 2 | 1754.4974 | 0
2033 | 11 | 26 | 3 | 1707.9477 | 0
2033 | 11 | 26 | 4 | 1685.2176 | 0
2033 | 11 | 26 | 5 | 1672.3837 | 0
2033 | 11 | 26 | 6 | 1679.1454 | 0
2033 | 11 | 26 | 7 | 1703.737 | 0
2033 | 11 | 26 | 8 | 1755.0971 | 0
2033 | 11 | 26 | 9 | 1804.5613 | 0
2033 | 11 | 26 | 10 | 1864.1086 | 0
2033 | 11 | 26 | 11 | 1903.1222 | 0
2033 | 11 | 26 | 12 | 1942.1358 | 0
2033 | 11 | 26 | 13 | 1960.3428 | 0
2033 | 11 | 26 | 14 | 1951.8027 | 0
2033 | 11 | 26 | 15 | 1933.2814 | 0
2033 | 11 | 26 | 16 | 1925.0153 | 0
2033 | 11 | 26 | 17 | 1983.4286 | 0
2033 | 11 | 26 | 18 | 2087.1011 | 0
2033 | 11 | 26 | 19 | 2076.9881 | 0
2033 | 11 | 26 | 20 | 2037.2224 | 0
2033 | 11 | 26 | 21 | 1991.5708 | 0
2033 | 11 | 26 | 22 | 1940.4146 | 0
2033 | 11 | 26 | 23 | 1899.3527 | 0
2033 | 11 | 27 | 0 | 1833.0065 | 0
2033 | 11 | 27 | 1 | 1774.5386 | 0
2033 | 11 | 27 | 2 | 1731.3352 | 0
2033 | 11 | 27 | 3 | 1697.2964 | 0
2033 | 11 | 27 | 4 | 1681.4556 | 0
2033 | 11 | 27 | 5 | 1679.132 | 0
2033 | 11 | 27 | 6 | 1697.5358 | 0
2033 | 11 | 27 | 7 | 1713.2378 | 0
2033 | 11 | 27 | 8 | 1719.0385 | 0
2033 | 11 | 27 | 9 | 1763.1247 | 0
2033 | 11 | 27 | 10 | 1820.2398 | 0
2033 | 11 | 27 | 11 | 1868.7201 | 0
2033 | 11 | 27 | 12 | 1900.1708 | 0
2033 | 11 | 27 | 13 | 1901.9667 | 0
2033 | 11 | 27 | 14 | 1889.0445 | 0
2033 | 11 | 27 | 15 | 1891.8721 | 0
2033 | 11 | 27 | 16 | 1917.9461 | 0
2033 | 11 | 27 | 17 | 1988.6913 | 0
2033 | 11 | 27 | 18 | 2025.6859 | 0
2033 | 11 | 27 | 19 | 2062.6806 | 0
2033 | 11 | 27 | 20 | 2024.2759 | 0
2033 | 11 | 27 | 21 | 1978.6249 | 0
2033 | 11 | 27 | 22 | 1939.3182 | 0
2033 | 11 | 27 | 23 | 1904.8254 | 0
2033 | 11 | 28 | 0 | 1849.8763 | 0
2033 | 11 | 28 | 1 | 1946.7024 | 0
2033 | 11 | 28 | 2 | 1903.7968 | 0
2033 | 11 | 28 | 3 | 1872.7829 | 0
2033 | 11 | 28 | 4 | 1858.0081 | 0
2033 | 11 | 28 | 5 | 1866.2168 | 0
2033 | 11 | 28 | 6 | 1918.1155 | 0
2033 | 11 | 28 | 7 | 1999.0937 | 0
2033 | 11 | 28 | 8 | 2069.1098 | 0
2033 | 11 | 28 | 9 | 2131.1484 | 0
2033 | 11 | 28 | 10 | 2165.6219 | 0
2033 | 11 | 28 | 11 | 2188.9293 | 18.9293
2033 | 11 | 28 | 12 | 2215.739 | 45.739
2033 | 11 | 28 | 13 | 2203.1252 | 33.1252
2033 | 11 | 28 | 14 | 2196.5056 | 26.5056
2033 | 11 | 28 | 15 | 2200.8574 | 30.8574
2033 | 11 | 28 | 16 | 2227.0988 | 57.0988
2033 | 11 | 28 | 17 | 2279.3174 | 109.3174
2033 | 11 | 28 | 18 | 2346.0994 | 176.0994
2033 | 11 | 28 | 19 | 2301.2292 | 131.2292
2033 | 11 | 28 | 20 | 2252.9359 | 82.9359
2033 | 11 | 28 | 21 | 2184.8214 | 14.8214
2033 | 11 | 28 | 22 | 2145.5713 | 0
2033 | 11 | 28 | 23 | 2095.625 | 0
2033 | 11 | 29 | 0 | 2019.2022 | 0
2033 | 11 | 29 | 1 | 1948.9174 | 0
2033 | 11 | 29 | 2 | 1903.5731 | 0
2033 | 11 | 29 | 3 | 1875.6254 | 0
2033 | 11 | 29 | 4 | 1865.9551 | 0
2033 | 11 | 29 | 5 | 1879.4326 | 0
2033 | 11 | 29 | 6 | 1931.5767 | 0
2033 | 11 | 29 | 7 | 2022.3109 | 0
2033 | 11 | 29 | 8 | 2109.3225 | 0
2033 | 11 | 29 | 9 | 2175.7465 | 5.7465
2033 | 11 | 29 | 10 | 2231.7572 | 61.7572
2033 | 11 | 29 | 11 | 2262.2163 | 92.2163
2033 | 11 | 29 | 12 | 2268.4454 | 98.4454
2033 | 11 | 29 | 13 | 2274.6745 | 104.6745
2033 | 11 | 29 | 14 | 2253.6028 | 83.6028
2033 | 11 | 29 | 15 | 2243.3342 | 73.3342
2033 | 11 | 29 | 16 | 2226.1582 | 56.1582
2033 | 11 | 29 | 17 | 2272.8978 | 102.8978
2033 | 11 | 29 | 18 | 2350.6448 | 180.6448
2033 | 11 | 29 | 19 | 2309.2304 | 139.2304
2033 | 11 | 29 | 20 | 2264.1161 | 94.1161
2033 | 11 | 29 | 21 | 2203.4092 | 33.4092
2033 | 11 | 29 | 22 | 2161.9976 | 0
2033 | 11 | 29 | 23 | 2092.8712 | 0
2033 | 11 | 30 | 0 | 2007.0927 | 0
2033 | 11 | 30 | 1 | 2001.6499 | 0
2033 | 11 | 30 | 2 | 1955.2074 | 0
2033 | 11 | 30 | 3 | 1928.7089 | 0
2033 | 11 | 30 | 4 | 1921.8158 | 0
2033 | 11 | 30 | 5 | 1937.4537 | 0
2033 | 11 | 30 | 6 | 1984.4703 | 0
2033 | 11 | 30 | 7 | 2054.9781 | 0
2033 | 11 | 30 | 8 | 2123.1957 | 0
2033 | 11 | 30 | 9 | 2145.307 | 0
2033 | 11 | 30 | 10 | 2176.3324 | 6.3324
2033 | 11 | 30 | 11 | 2194.4207 | 24.4207
2033 | 11 | 30 | 12 | 2216.1435 | 46.1435
2033 | 11 | 30 | 13 | 2202.3511 | 32.3511
2033 | 11 | 30 | 14 | 2188.1376 | 18.1376
2033 | 11 | 30 | 15 | 2190.0548 | 20.0548
2033 | 11 | 30 | 16 | 2212.6917 | 42.6917
2033 | 11 | 30 | 17 | 2265.9638 | 95.9638
2033 | 11 | 30 | 18 | 2292.657 | 122.657
2033 | 11 | 30 | 19 | 2319.3502 | 149.3502
2033 | 11 | 30 | 20 | 2278.9041 | 108.9041
2033 | 11 | 30 | 21 | 2215.5251 | 45.5251
2033 | 11 | 30 | 22 | 2178.5889 | 8.5889
2033 | 11 | 30 | 23 | 2121.6197 | 0
2033 | 12 | 1 | 0 | 2052.1511 | 0
2033 | 12 | 1 | 1 | 1985.4397 | 0
2033 | 12 | 1 | 2 | 1934.763 | 0
2033 | 12 | 1 | 3 | 1901.7393 | 0
2033 | 12 | 1 | 4 | 1894.3561 | 0
2033 | 12 | 1 | 5 | 1911.0353 | 0
2033 | 12 | 1 | 6 | 1974.6621 | 0
2033 | 12 | 1 | 7 | 2071.7057 | 0
2033 | 12 | 1 | 8 | 2136.5924 | 0
2033 | 12 | 1 | 9 | 2196.3569 | 26.3569
2033 | 12 | 1 | 10 | 2197.0879 | 27.0879
2033 | 12 | 1 | 11 | 2223.3174 | 53.3174
2033 | 12 | 1 | 12 | 2249.547 | 79.547
2033 | 12 | 1 | 13 | 2267.146 | 97.146
2033 | 12 | 1 | 14 | 2261.2781 | 91.2781
2033 | 12 | 1 | 15 | 2248.677 | 78.677
2033 | 12 | 1 | 16 | 2250.4279 | 80.4279
2033 | 12 | 1 | 17 | 2294.84 | 124.84
2033 | 12 | 1 | 18 | 2353.2442 | 183.2442
2033 | 12 | 1 | 19 | 2303.1905 | 133.1905
2033 | 12 | 1 | 20 | 2249.5553 | 79.5553
2033 | 12 | 1 | 21 | 2175.9885 | 5.9885
2033 | 12 | 1 | 22 | 2118.1727 | 0
2033 | 12 | 1 | 23 | 2071.834 | 0
2033 | 12 | 2 | 0 | 2007.0407 | 0
2033 | 12 | 2 | 1 | 1935.7952 | 0
2033 | 12 | 2 | 2 | 1885.034 | 0
2033 | 12 | 2 | 3 | 1852.3093 | 0
2033 | 12 | 2 | 4 | 1843.7611 | 0
2033 | 12 | 2 | 5 | 1859.7195 | 0
2033 | 12 | 2 | 6 | 1917.1457 | 0
2033 | 12 | 2 | 7 | 2013.4958 | 0
2033 | 12 | 2 | 8 | 2089.7641 | 0
2033 | 12 | 2 | 9 | 2153.8881 | 0
2033 | 12 | 2 | 10 | 2161.3737 | 0
2033 | 12 | 2 | 11 | 2185.1426 | 15.1426
2033 | 12 | 2 | 12 | 2195.5255 | 25.5255
2033 | 12 | 2 | 13 | 2205.9084 | 35.9084
2033 | 12 | 2 | 14 | 2201.095 | 31.095
2033 | 12 | 2 | 15 | 2205.0116 | 35.0116
2033 | 12 | 2 | 16 | 2213.1707 | 43.1707
2033 | 12 | 2 | 17 | 2254.0975 | 84.0975
2033 | 12 | 2 | 18 | 2310.97 | 140.97
2033 | 12 | 2 | 19 | 2257.5693 | 87.5693
2033 | 12 | 2 | 20 | 2198.565 | 28.565
2033 | 12 | 2 | 21 | 2134.4408 | 0
2033 | 12 | 2 | 22 | 2100.4869 | 0
2033 | 12 | 2 | 23 | 2053.8064 | 0
2033 | 12 | 3 | 0 | 1989.2227 | 0
2033 | 12 | 3 | 1 | 1896.3596 | 0
2033 | 12 | 3 | 2 | 1803.4965 | 0
2033 | 12 | 3 | 3 | 1768.4602 | 0
2033 | 12 | 3 | 4 | 1752.9906 | 0
2033 | 12 | 3 | 5 | 1752.0138 | 0
2033 | 12 | 3 | 6 | 1781.732 | 0
2033 | 12 | 3 | 7 | 1814.5989 | 0
2033 | 12 | 3 | 8 | 1841.2051 | 0
2033 | 12 | 3 | 9 | 1890.7247 | 0
2033 | 12 | 3 | 10 | 1960.9458 | 0
2033 | 12 | 3 | 11 | 1999.7416 | 0
2033 | 12 | 3 | 12 | 2010.0013 | 0
2033 | 12 | 3 | 13 | 2020.261 | 0
2033 | 12 | 3 | 14 | 2013.7707 | 0
2033 | 12 | 3 | 15 | 2005.4604 | 0
2033 | 12 | 3 | 16 | 2002.3626 | 0
2033 | 12 | 3 | 17 | 2056.6637 | 0
2033 | 12 | 3 | 18 | 2130.4804 | 0
2033 | 12 | 3 | 19 | 2097.8829 | 0
2033 | 12 | 3 | 20 | 2044.2749 | 0
2033 | 12 | 3 | 21 | 1989.6834 | 0
2033 | 12 | 3 | 22 | 1961.3246 | 0
2033 | 12 | 3 | 23 | 1929.9427 | 0
2033 | 12 | 4 | 0 | 1877.9072 | 0
2033 | 12 | 4 | 1 | 1838.928 | 0
2033 | 12 | 4 | 2 | 1785.7533 | 0
2033 | 12 | 4 | 3 | 1750.5229 | 0
2033 | 12 | 4 | 4 | 1730.4544 | 0
2033 | 12 | 4 | 5 | 1724.0207 | 0
2033 | 12 | 4 | 6 | 1733.6421 | 0
2033 | 12 | 4 | 7 | 1748.7414 | 0
2033 | 12 | 4 | 8 | 1761.0593 | 0
2033 | 12 | 4 | 9 | 1801.9905 | 0
2033 | 12 | 4 | 10 | 1854.2574 | 0
2033 | 12 | 4 | 11 | 1895.59 | 0
2033 | 12 | 4 | 12 | 1935.3244 | 0
2033 | 12 | 4 | 13 | 1930.3726 | 0
2033 | 12 | 4 | 14 | 1911.3536 | 0
2033 | 12 | 4 | 15 | 1913.4812 | 0
2033 | 12 | 4 | 16 | 1930.5022 | 0
2033 | 12 | 4 | 17 | 1998.6022 | 0
2033 | 12 | 4 | 18 | 2056.0451 | 0
2033 | 12 | 4 | 19 | 2072.4831 | 0
2033 | 12 | 4 | 20 | 2088.9211 | 0
2033 | 12 | 4 | 21 | 2044.2804 | 0
2033 | 12 | 4 | 22 | 2001.4152 | 0
2033 | 12 | 4 | 23 | 1958.4012 | 0
2033 | 12 | 5 | 0 | 1892.7168 | 0
2033 | 12 | 5 | 1 | 1950.9429 | 0
2033 | 12 | 5 | 2 | 2009.1689 | 0
2033 | 12 | 5 | 3 | 1981.7318 | 0
2033 | 12 | 5 | 4 | 1964.4361 | 0
2033 | 12 | 5 | 5 | 1968.9537 | 0
2033 | 12 | 5 | 6 | 2011.6516 | 0
2033 | 12 | 5 | 7 | 2085.4648 | 0
2033 | 12 | 5 | 8 | 2151.391 | 0
2033 | 12 | 5 | 9 | 2232.7836 | 62.7836
2033 | 12 | 5 | 10 | 2265.4362 | 95.4362
2033 | 12 | 5 | 11 | 2282.5328 | 112.5328
2033 | 12 | 5 | 12 | 2310.1192 | 140.1192
2033 | 12 | 5 | 13 | 2289.5626 | 119.5626
2033 | 12 | 5 | 14 | 2276.2464 | 106.2464
2033 | 12 | 5 | 15 | 2288.5057 | 118.5057
2033 | 12 | 5 | 16 | 2310.0937 | 140.0937
2033 | 12 | 5 | 17 | 2360.052 | 190.052
2033 | 12 | 5 | 18 | 2366.8696 | 196.8696
2033 | 12 | 5 | 19 | 2373.6871 | 203.6871
2033 | 12 | 5 | 20 | 2322.9848 | 152.9848
2033 | 12 | 5 | 21 | 2251.3474 | 81.3474
2033 | 12 | 5 | 22 | 2220.9171 | 50.9171
2033 | 12 | 5 | 23 | 2188.2686 | 18.2686
2033 | 12 | 6 | 0 | 2124.0994 | 0
2033 | 12 | 6 | 1 | 1964.2654 | 0
2033 | 12 | 6 | 2 | 1916.9162 | 0
2033 | 12 | 6 | 3 | 1884.3433 | 0
2033 | 12 | 6 | 4 | 1872.4409 | 0
2033 | 12 | 6 | 5 | 1880.2721 | 0
2033 | 12 | 6 | 6 | 1927.8072 | 0
2033 | 12 | 6 | 7 | 2012.3797 | 0
2033 | 12 | 6 | 8 | 2087.9667 | 0
2033 | 12 | 6 | 9 | 2135.8962 | 0
2033 | 12 | 6 | 10 | 2189.0704 | 19.0704
2033 | 12 | 6 | 11 | 2233.1413 | 63.1413
2033 | 12 | 6 | 12 | 2256.7639 | 86.7639
2033 | 12 | 6 | 13 | 2243.7424 | 73.7424
2033 | 12 | 6 | 14 | 2222.231 | 52.231
2033 | 12 | 6 | 15 | 2212.9627 | 42.9627
2033 | 12 | 6 | 16 | 2194.8847 | 24.8847
2033 | 12 | 6 | 17 | 2246.0585 | 76.0585
2033 | 12 | 6 | 18 | 2263.7542 | 93.7542
2033 | 12 | 6 | 19 | 2281.4499 | 111.4499
2033 | 12 | 6 | 20 | 2239.5596 | 69.5596
2033 | 12 | 6 | 21 | 2178.2261 | 8.2261
2033 | 12 | 6 | 22 | 2146.5811 | 0
2033 | 12 | 6 | 23 | 2089.8573 | 0
2033 | 12 | 7 | 0 | 2020.3601 | 0
2033 | 12 | 7 | 1 | 1945.6434 | 0
2033 | 12 | 7 | 2 | 1899.4353 | 0
2033 | 12 | 7 | 3 | 1867.4156 | 0
2033 | 12 | 7 | 4 | 1863.1922 | 0
2033 | 12 | 7 | 5 | 1877.488 | 0
2033 | 12 | 7 | 6 | 1932.0533 | 0
2033 | 12 | 7 | 7 | 2000.019 | 0
2033 | 12 | 7 | 8 | 2057.9893 | 0
2033 | 12 | 7 | 9 | 2078.1082 | 0
2033 | 12 | 7 | 10 | 2111.853 | 0
2033 | 12 | 7 | 11 | 2141.3703 | 0
2033 | 12 | 7 | 12 | 2159.6875 | 0
2033 | 12 | 7 | 13 | 2157.7933 | 0
2033 | 12 | 7 | 14 | 2165.342 | 0
2033 | 12 | 7 | 15 | 2159.9556 | 0
2033 | 12 | 7 | 16 | 2176.6565 | 6.6565
2033 | 12 | 7 | 17 | 2224.222 | 54.222
2033 | 12 | 7 | 18 | 2300.6523 | 130.6523
2033 | 12 | 7 | 19 | 2248.3817 | 78.3817
2033 | 12 | 7 | 20 | 2202.6525 | 32.6525
2033 | 12 | 7 | 21 | 2140.7761 | 0
2033 | 12 | 7 | 22 | 2103.5809 | 0
2033 | 12 | 7 | 23 | 2053.2199 | 0
2033 | 12 | 8 | 0 | 1991.0411 | 0
2033 | 12 | 8 | 1 | 1924.5557 | 0
2033 | 12 | 8 | 2 | 1874.6415 | 0
2033 | 12 | 8 | 3 | 1838.5777 | 0
2033 | 12 | 8 | 4 | 1827.7524 | 0
2033 | 12 | 8 | 5 | 1843.8852 | 0
2033 | 12 | 8 | 6 | 1895.144 | 0
2033 | 12 | 8 | 7 | 1981.9639 | 0
2033 | 12 | 8 | 8 | 2046.291 | 0
2033 | 12 | 8 | 9 | 2095.0191 | 0
2033 | 12 | 8 | 10 | 2111.6445 | 0
2033 | 12 | 8 | 11 | 2145.2689 | 0
2033 | 12 | 8 | 12 | 2183.5193 | 13.5193
2033 | 12 | 8 | 13 | 2211.2965 | 41.2965
2033 | 12 | 8 | 14 | 2227.6329 | 57.6329
2033 | 12 | 8 | 15 | 2222.3329 | 52.3329
2033 | 12 | 8 | 16 | 2214.2043 | 44.2043
2033 | 12 | 8 | 17 | 2250.2539 | 80.2539
2033 | 12 | 8 | 18 | 2302.2281 | 132.2281
2033 | 12 | 8 | 19 | 2245.4979 | 75.4979
2033 | 12 | 8 | 20 | 2190.0534 | 20.0534
2033 | 12 | 8 | 21 | 2115.5164 | 0
2033 | 12 | 8 | 22 | 2044.6734 | 0
2033 | 12 | 8 | 23 | 2009.0444 | 0
2033 | 12 | 9 | 0 | 1952.9162 | 0
2033 | 12 | 9 | 1 | 1985.1866 | 0
2033 | 12 | 9 | 2 | 1927.2012 | 0
2033 | 12 | 9 | 3 | 1889.9621 | 0
2033 | 12 | 9 | 4 | 1878.8419 | 0
2033 | 12 | 9 | 5 | 1885.1429 | 0
2033 | 12 | 9 | 6 | 1934.4875 | 0
2033 | 12 | 9 | 7 | 2026.85 | 0
2033 | 12 | 9 | 8 | 2102.7964 | 0
2033 | 12 | 9 | 9 | 2147.5133 | 0
2033 | 12 | 9 | 10 | 2162.5909 | 0
2033 | 12 | 9 | 11 | 2186.2975 | 16.2975
2033 | 12 | 9 | 12 | 2226.566 | 56.566
2033 | 12 | 9 | 13 | 2221.5809 | 51.5809
2033 | 12 | 9 | 14 | 2216.5396 | 46.5396
2033 | 12 | 9 | 15 | 2214.4504 | 44.4504
2033 | 12 | 9 | 16 | 2218.6354 | 48.6354
2033 | 12 | 9 | 17 | 2256.9316 | 86.9316
2033 | 12 | 9 | 18 | 2320.8215 | 150.8215
2033 | 12 | 9 | 19 | 2263.012 | 93.012
2033 | 12 | 9 | 20 | 2212.617 | 42.617
2033 | 12 | 9 | 21 | 2175.0483 | 5.0483
2033 | 12 | 9 | 22 | 2143.1763 | 0
2033 | 12 | 9 | 23 | 2100.7909 | 0
2033 | 12 | 10 | 0 | 2037.8217 | 0
2033 | 12 | 10 | 1 | 1915.0699 | 0
2033 | 12 | 10 | 2 | 1792.318 | 0
2033 | 12 | 10 | 3 | 1755.5878 | 0
2033 | 12 | 10 | 4 | 1739.0394 | 0
2033 | 12 | 10 | 5 | 1724.8642 | 0
2033 | 12 | 10 | 6 | 1727.4697 | 0
2033 | 12 | 10 | 7 | 1751.5784 | 0
2033 | 12 | 10 | 8 | 1806.0381 | 0
2033 | 12 | 10 | 9 | 1852.3709 | 0
2033 | 12 | 10 | 10 | 1885.7006 | 0
2033 | 12 | 10 | 11 | 1921.2455 | 0
2033 | 12 | 10 | 12 | 1954.3882 | 0
2033 | 12 | 10 | 13 | 1937.4444 | 0
2033 | 12 | 10 | 14 | 1929.8326 | 0
2033 | 12 | 10 | 15 | 1931.2516 | 0
2033 | 12 | 10 | 16 | 1958.0266 | 0
2033 | 12 | 10 | 17 | 1984.0008 | 0
2033 | 12 | 10 | 18 | 2009.975 | 0
2033 | 12 | 10 | 19 | 1993.0559 | 0
2033 | 12 | 10 | 20 | 1976.1368 | 0
2033 | 12 | 10 | 21 | 1949.2316 | 0
2033 | 12 | 10 | 22 | 1947.8464 | 0
2033 | 12 | 10 | 23 | 1927.7769 | 0
2033 | 12 | 11 | 0 | 1882.192 | 0
2033 | 12 | 11 | 1 | 1789.3184 | 0
2033 | 12 | 11 | 2 | 1737.1319 | 0
2033 | 12 | 11 | 3 | 1699.3099 | 0
2033 | 12 | 11 | 4 | 1679.3976 | 0
2033 | 12 | 11 | 5 | 1665.933 | 0
2033 | 12 | 11 | 6 | 1668.7278 | 0
2033 | 12 | 11 | 7 | 1683.312 | 0
2033 | 12 | 11 | 8 | 1718.9982 | 0
2033 | 12 | 11 | 9 | 1767.4971 | 0
2033 | 12 | 11 | 10 | 1817.2297 | 0
2033 | 12 | 11 | 11 | 1858.3652 | 0
2033 | 12 | 11 | 12 | 1903.9515 | 0
2033 | 12 | 11 | 13 | 1898.4468 | 0
2033 | 12 | 11 | 14 | 1884.3577 | 0
2033 | 12 | 11 | 15 | 1888.2839 | 0
2033 | 12 | 11 | 16 | 1912.5618 | 0
2033 | 12 | 11 | 17 | 1981.8267 | 0
2033 | 12 | 11 | 18 | 2078.8487 | 0
2033 | 12 | 11 | 19 | 2065.7887 | 0
2033 | 12 | 11 | 20 | 2028.5877 | 0
2033 | 12 | 11 | 21 | 1986.8926 | 0
2033 | 12 | 11 | 22 | 1978.1132 | 0
2033 | 12 | 11 | 23 | 1954.9533 | 0
2033 | 12 | 12 | 0 | 1901.9497 | 0
2033 | 12 | 12 | 1 | 1916.6344 | 0
2033 | 12 | 12 | 2 | 1931.3191 | 0
2033 | 12 | 12 | 3 | 1897.8143 | 0
2033 | 12 | 12 | 4 | 1883.3624 | 0
2033 | 12 | 12 | 5 | 1887.7728 | 0
2033 | 12 | 12 | 6 | 1930.7447 | 0
2033 | 12 | 12 | 7 | 2003.8559 | 0
2033 | 12 | 12 | 8 | 2079.3833 | 0
2033 | 12 | 12 | 9 | 2145.844 | 0
2033 | 12 | 12 | 10 | 2179.7879 | 9.7879
2033 | 12 | 12 | 11 | 2206.6254 | 36.6254
2033 | 12 | 12 | 12 | 2233.4629 | 63.4629
2033 | 12 | 12 | 13 | 2244.4865 | 74.4865
2033 | 12 | 12 | 14 | 2236.2417 | 66.2417
2033 | 12 | 12 | 15 | 2235.345 | 65.345
2033 | 12 | 12 | 16 | 2234.4482 | 64.4482
2033 | 12 | 12 | 17 | 2285.0055 | 115.0055
2033 | 12 | 12 | 18 | 2307.1712 | 137.1712
2033 | 12 | 12 | 19 | 2329.3369 | 159.3369
2033 | 12 | 12 | 20 | 2282.4451 | 112.4451
2033 | 12 | 12 | 21 | 2231.4433 | 61.4433
2033 | 12 | 12 | 22 | 2205.72 | 35.72
2033 | 12 | 12 | 23 | 2164.3721 | 0
2033 | 12 | 13 | 0 | 2095.8757 | 0
2033 | 12 | 13 | 1 | 1950.5003 | 0
2033 | 12 | 13 | 2 | 1901.4781 | 0
2033 | 12 | 13 | 3 | 1870.8613 | 0
2033 | 12 | 13 | 4 | 1858.3291 | 0
2033 | 12 | 13 | 5 | 1862.6347 | 0
2033 | 12 | 13 | 6 | 1900.4721 | 0
2033 | 12 | 13 | 7 | 1987.2565 | 0
2033 | 12 | 13 | 8 | 2074.0409 | 0
2033 | 12 | 13 | 9 | 2124.6943 | 0
2033 | 12 | 13 | 10 | 2179.8849 | 9.8849
2033 | 12 | 13 | 11 | 2225.6432 | 55.6432
2033 | 12 | 13 | 12 | 2250.3057 | 80.3057
2033 | 12 | 13 | 13 | 2234.6581 | 64.6581
2033 | 12 | 13 | 14 | 2212.0765 | 42.0765
2033 | 12 | 13 | 15 | 2203.0347 | 33.0347
2033 | 12 | 13 | 16 | 2186.4064 | 16.4064
2033 | 12 | 13 | 17 | 2231.9666 | 61.9666
2033 | 12 | 13 | 18 | 2249.969 | 79.969
2033 | 12 | 13 | 19 | 2267.9714 | 97.9714
2033 | 12 | 13 | 20 | 2221.2786 | 51.2786
2033 | 12 | 13 | 21 | 2181.1888 | 11.1888
2033 | 12 | 13 | 22 | 2150.2798 | 0
2033 | 12 | 13 | 23 | 2093.6855 | 0
2033 | 12 | 14 | 0 | 2019.2735 | 0
2033 | 12 | 14 | 1 | 1937.9996 | 0
2033 | 12 | 14 | 2 | 1893.3389 | 0
2033 | 12 | 14 | 3 | 1865.0317 | 0
2033 | 12 | 14 | 4 | 1858.6249 | 0
2033 | 12 | 14 | 5 | 1869.0543 | 0
2033 | 12 | 14 | 6 | 1914.893 | 0
2033 | 12 | 14 | 7 | 1974.7866 | 0
2033 | 12 | 14 | 8 | 2040.1025 | 0
2033 | 12 | 14 | 9 | 2069.1851 | 0
2033 | 12 | 14 | 10 | 2110.4073 | 0
2033 | 12 | 14 | 11 | 2140.6248 | 0
2033 | 12 | 14 | 12 | 2163.0714 | 0
2033 | 12 | 14 | 13 | 2185.3558 | 15.3558
2033 | 12 | 14 | 14 | 2186.9052 | 16.9052
2033 | 12 | 14 | 15 | 2176.3793 | 6.3793
2033 | 12 | 14 | 16 | 2182.4612 | 12.4612
2033 | 12 | 14 | 17 | 2231.1443 | 61.1443
2033 | 12 | 14 | 18 | 2312.1341 | 142.1341
2033 | 12 | 14 | 19 | 2264.7676 | 94.7676
2033 | 12 | 14 | 20 | 2216.5612 | 46.5612
2033 | 12 | 14 | 21 | 2155.5838 | 0
2033 | 12 | 14 | 22 | 2110.8696 | 0
2033 | 12 | 14 | 23 | 2064.9052 | 0
2033 | 12 | 15 | 0 | 2003.396 | 0
2033 | 12 | 15 | 1 | 1953.9897 | 0
2033 | 12 | 15 | 2 | 1907.1408 | 0
2033 | 12 | 15 | 3 | 1871.1735 | 0
2033 | 12 | 15 | 4 | 1863.1019 | 0
2033 | 12 | 15 | 5 | 1879.3812 | 0
2033 | 12 | 15 | 6 | 1944.1214 | 0
2033 | 12 | 15 | 7 | 2050.0238 | 0
2033 | 12 | 15 | 8 | 2165.4086 | 0
2033 | 12 | 15 | 9 | 2212.8086 | 42.8086
2033 | 12 | 15 | 10 | 2218.1109 | 48.1109
2033 | 12 | 15 | 11 | 2238.189 | 68.189
2033 | 12 | 15 | 12 | 2271.4038 | 101.4038
2033 | 12 | 15 | 13 | 2263.907 | 93.907
2033 | 12 | 15 | 14 | 2262.4946 | 92.4946
2033 | 12 | 15 | 15 | 2275.8935 | 105.8935
2033 | 12 | 15 | 16 | 2289.2923 | 119.2923
2033 | 12 | 15 | 17 | 2316.5144 | 146.5144
2033 | 12 | 15 | 18 | 2395.9253 | 225.9253
2033 | 12 | 15 | 19 | 2364.8923 | 194.8923
2033 | 12 | 15 | 20 | 2320.5528 | 150.5528
2033 | 12 | 15 | 21 | 2263.8711 | 93.8711
2033 | 12 | 15 | 22 | 2222.1996 | 52.1996
2033 | 12 | 15 | 23 | 2149.9715 | 0
2033 | 12 | 16 | 0 | 2061.6399 | 0
2033 | 12 | 16 | 1 | 2027.526 | 0
2033 | 12 | 16 | 2 | 1977.6887 | 0
2033 | 12 | 16 | 3 | 1939.0187 | 0
2033 | 12 | 16 | 4 | 1929.4761 | 0
2033 | 12 | 16 | 5 | 1935.4165 | 0
2033 | 12 | 16 | 6 | 1982.4126 | 0
2033 | 12 | 16 | 7 | 2062.1436 | 0
2033 | 12 | 16 | 8 | 2136.05 | 0
2033 | 12 | 16 | 9 | 2181.3815 | 11.3815
2033 | 12 | 16 | 10 | 2187.155 | 17.155
2033 | 12 | 16 | 11 | 2204.4284 | 34.4284
2033 | 12 | 16 | 12 | 2232.7485 | 62.7485
2033 | 12 | 16 | 13 | 2224.1805 | 54.1805
2033 | 12 | 16 | 14 | 2213.8181 | 43.8181
2033 | 12 | 16 | 15 | 2220.0695 | 50.0695
2033 | 12 | 16 | 16 | 2226.3208 | 56.3208
2033 | 12 | 16 | 17 | 2246.5307 | 76.5307
2033 | 12 | 16 | 18 | 2255.9953 | 85.9953
2033 | 12 | 16 | 19 | 2265.4599 | 95.4599
2033 | 12 | 16 | 20 | 2211.2088 | 41.2088
2033 | 12 | 16 | 21 | 2163.4354 | 0
2033 | 12 | 16 | 22 | 2134.4553 | 0
2033 | 12 | 16 | 23 | 2095.6628 | 0
2033 | 12 | 17 | 0 | 2043.915 | 0
2033 | 12 | 17 | 1 | 1943.8838 | 0
2033 | 12 | 17 | 2 | 1843.8526 | 0
2033 | 12 | 17 | 3 | 1801.9016 | 0
2033 | 12 | 17 | 4 | 1784.8505 | 0
2033 | 12 | 17 | 5 | 1784.7325 | 0
2033 | 12 | 17 | 6 | 1817.0775 | 0
2033 | 12 | 17 | 7 | 1853.6565 | 0
2033 | 12 | 17 | 8 | 1869.406 | 0
2033 | 12 | 17 | 9 | 1919.8711 | 0
2033 | 12 | 17 | 10 | 1987.4677 | 0
2033 | 12 | 17 | 11 | 2026.0307 | 0
2033 | 12 | 17 | 12 | 2055.3768 | 0
2033 | 12 | 17 | 13 | 2040.5241 | 0
2033 | 12 | 17 | 14 | 2017.6739 | 0
2033 | 12 | 17 | 15 | 2010.9315 | 0
2033 | 12 | 17 | 16 | 2035.5908 | 0
2033 | 12 | 17 | 17 | 2060.2501 | 0
2033 | 12 | 17 | 18 | 2161.2036 | 0
2033 | 12 | 17 | 19 | 2145.2532 | 0
2033 | 12 | 17 | 20 | 2095.5946 | 0
2033 | 12 | 17 | 21 | 2074.0825 | 0
2033 | 12 | 17 | 22 | 2049.2203 | 0
2033 | 12 | 17 | 23 | 2009.8 | 0
2033 | 12 | 18 | 0 | 1952.4359 | 0
2033 | 12 | 18 | 1 | 1880.867 | 0
2033 | 12 | 18 | 2 | 1829.7439 | 0
2033 | 12 | 18 | 3 | 1788.4202 | 0
2033 | 12 | 18 | 4 | 1768.9193 | 0
2033 | 12 | 18 | 5 | 1765.6101 | 0
2033 | 12 | 18 | 6 | 1788.0343 | 0
2033 | 12 | 18 | 7 | 1804.5826 | 0
2033 | 12 | 18 | 8 | 1801.8592 | 0
2033 | 12 | 18 | 9 | 1848.2522 | 0
2033 | 12 | 18 | 10 | 1903.3977 | 0
2033 | 12 | 18 | 11 | 1957.3355 | 0
2033 | 12 | 18 | 12 | 2005.7157 | 0
2033 | 12 | 18 | 13 | 2011.3565 | 0
2033 | 12 | 18 | 14 | 2004.0801 | 0
2033 | 12 | 18 | 15 | 2010.0236 | 0
2033 | 12 | 18 | 16 | 2028.9633 | 0
2033 | 12 | 18 | 17 | 2082.5156 | 0
2033 | 12 | 18 | 18 | 2175.3692 | 5.3692
2033 | 12 | 18 | 19 | 2163.7753 | 0
2033 | 12 | 18 | 20 | 2118.766 | 0
2033 | 12 | 18 | 21 | 2068.2974 | 0
2033 | 12 | 18 | 22 | 2016.0517 | 0
2033 | 12 | 18 | 23 | 1982.5668 | 0
2033 | 12 | 19 | 0 | 1939.2898 | 0
2033 | 12 | 19 | 1 | 1849.9057 | 0
2033 | 12 | 19 | 2 | 1790.5509 | 0
2033 | 12 | 19 | 3 | 1755.1635 | 0
2033 | 12 | 19 | 4 | 1734.3316 | 0
2033 | 12 | 19 | 5 | 1727.6648 | 0
2033 | 12 | 19 | 6 | 1739.2688 | 0
2033 | 12 | 19 | 7 | 1734.9281 | 0
2033 | 12 | 19 | 8 | 1741.2247 | 0
2033 | 12 | 19 | 9 | 1858.66 | 0
2033 | 12 | 19 | 10 | 1941.6181 | 0
2033 | 12 | 19 | 11 | 1985.5245 | 0
2033 | 12 | 19 | 12 | 2032.0685 | 0
2033 | 12 | 19 | 13 | 2030.8714 | 0
2033 | 12 | 19 | 14 | 2003.6324 | 0
2033 | 12 | 19 | 15 | 1975.3185 | 0
2033 | 12 | 19 | 16 | 1979.0559 | 0
2033 | 12 | 19 | 17 | 2016.4049 | 0
2033 | 12 | 19 | 18 | 2115.725 | 0
2033 | 12 | 19 | 19 | 2088.4565 | 0
2033 | 12 | 19 | 20 | 2047.6693 | 0
2033 | 12 | 19 | 21 | 1993.3152 | 0
2033 | 12 | 19 | 22 | 1980.9232 | 0
2033 | 12 | 19 | 23 | 1977.9867 | 0
2033 | 12 | 20 | 0 | 2006.7566 | 0
2033 | 12 | 20 | 1 | 1993.1681 | 0
2033 | 12 | 20 | 2 | 1938.3517 | 0
2033 | 12 | 20 | 3 | 1898.227 | 0
2033 | 12 | 20 | 4 | 1873.9773 | 0
2033 | 12 | 20 | 5 | 1864.0754 | 0
2033 | 12 | 20 | 6 | 1854.6628 | 0
2033 | 12 | 20 | 7 | 1841.939 | 0
2033 | 12 | 20 | 8 | 1852.4153 | 0
2033 | 12 | 20 | 9 | 1936.0626 | 0
2033 | 12 | 20 | 10 | 2035.4036 | 0
2033 | 12 | 20 | 11 | 2104.9459 | 0
2033 | 12 | 20 | 12 | 2139.7774 | 0
2033 | 12 | 20 | 13 | 2126.8792 | 0
2033 | 12 | 20 | 14 | 2099.8223 | 0
2033 | 12 | 20 | 15 | 2064.1435 | 0
2033 | 12 | 20 | 16 | 2030.655 | 0
2033 | 12 | 20 | 17 | 2073.6821 | 0
2033 | 12 | 20 | 18 | 2120.354 | 0
2033 | 12 | 20 | 19 | 2167.0258 | 0
2033 | 12 | 20 | 20 | 2113.4352 | 0
2033 | 12 | 20 | 21 | 2053.8595 | 0
2033 | 12 | 20 | 22 | 2035.2312 | 0
2033 | 12 | 20 | 23 | 2017.7183 | 0
2033 | 12 | 21 | 0 | 1981.0854 | 0
2033 | 12 | 21 | 1 | 1857.2416 | 0
2033 | 12 | 21 | 2 | 1733.3979 | 0
2033 | 12 | 21 | 3 | 1698.8085 | 0
2033 | 12 | 21 | 4 | 1685.7186 | 0
2033 | 12 | 21 | 5 | 1682.2903 | 0
2033 | 12 | 21 | 6 | 1694.0856 | 0
2033 | 12 | 21 | 7 | 1717.5176 | 0
2033 | 12 | 21 | 8 | 1741.8559 | 0
2033 | 12 | 21 | 9 | 1797.2581 | 0
2033 | 12 | 21 | 10 | 1865.9669 | 0
2033 | 12 | 21 | 11 | 1918.352 | 0
2033 | 12 | 21 | 12 | 1945.0858 | 0
2033 | 12 | 21 | 13 | 1971.8196 | 0
2033 | 12 | 21 | 14 | 1963.69 | 0
2033 | 12 | 21 | 15 | 1944.4828 | 0
2033 | 12 | 21 | 16 | 1926.2028 | 0
2033 | 12 | 21 | 17 | 1961.8157 | 0
2033 | 12 | 21 | 18 | 2056.8297 | 0
2033 | 12 | 21 | 19 | 2025.3015 | 0
2033 | 12 | 21 | 20 | 1978.9347 | 0
2033 | 12 | 21 | 21 | 1938.1335 | 0
2033 | 12 | 21 | 22 | 1922.2176 | 0
2033 | 12 | 21 | 23 | 1897.1507 | 0
2033 | 12 | 22 | 0 | 1886.15 | 0
2033 | 12 | 22 | 1 | 1827.0129 | 0
2033 | 12 | 22 | 2 | 1776.4817 | 0
2033 | 12 | 22 | 3 | 1739.7666 | 0
2033 | 12 | 22 | 4 | 1724.7393 | 0
2033 | 12 | 22 | 5 | 1719.6508 | 0
2033 | 12 | 22 | 6 | 1729.0445 | 0
2033 | 12 | 22 | 7 | 1744.3115 | 0
2033 | 12 | 22 | 8 | 1761.7408 | 0
2033 | 12 | 22 | 9 | 1812.5844 | 0
2033 | 12 | 22 | 10 | 1877.1908 | 0
2033 | 12 | 22 | 11 | 1926.3613 | 0
2033 | 12 | 22 | 12 | 1951.6565 | 0
2033 | 12 | 22 | 13 | 1976.9517 | 0
2033 | 12 | 22 | 14 | 1971.0856 | 0
2033 | 12 | 22 | 15 | 1955.1268 | 0
2033 | 12 | 22 | 16 | 1949.7934 | 0
2033 | 12 | 22 | 17 | 1987.6218 | 0
2033 | 12 | 22 | 18 | 2082.4198 | 0
2033 | 12 | 22 | 19 | 2050.5168 | 0
2033 | 12 | 22 | 20 | 1999.8554 | 0
2033 | 12 | 22 | 21 | 1957.2256 | 0
2033 | 12 | 22 | 22 | 1940.4514 | 0
2033 | 12 | 22 | 23 | 1914.1537 | 0
2033 | 12 | 23 | 0 | 1888.2763 | 0
2033 | 12 | 23 | 1 | 1808.0267 | 0
2033 | 12 | 23 | 2 | 1759.5147 | 0
2033 | 12 | 23 | 3 | 1722.9083 | 0
2033 | 12 | 23 | 4 | 1707.3584 | 0
2033 | 12 | 23 | 5 | 1699.5142 | 0
2033 | 12 | 23 | 6 | 1706.1341 | 0
2033 | 12 | 23 | 7 | 1719.0989 | 0
2033 | 12 | 23 | 8 | 1735.3287 | 0
2033 | 12 | 23 | 9 | 1788.582 | 0
2033 | 12 | 23 | 10 | 1849.419 | 0
2033 | 12 | 23 | 11 | 1899.5316 | 0
2033 | 12 | 23 | 12 | 1926.0405 | 0
2033 | 12 | 23 | 13 | 1952.5495 | 0
2033 | 12 | 23 | 14 | 1947.4521 | 0
2033 | 12 | 23 | 15 | 1937.6491 | 0
2033 | 12 | 23 | 16 | 1936.2068 | 0
2033 | 12 | 23 | 17 | 1976.7506 | 0
2033 | 12 | 23 | 18 | 2067.3195 | 0
2033 | 12 | 23 | 19 | 2031.7225 | 0
2033 | 12 | 23 | 20 | 1980.6606 | 0
2033 | 12 | 23 | 21 | 1938.6797 | 0
2033 | 12 | 23 | 22 | 1920.8191 | 0
2033 | 12 | 23 | 23 | 1893.4449 | 0
2033 | 12 | 24 | 0 | 1868.0494 | 0
2033 | 12 | 24 | 1 | 1843.2805 | 0
2033 | 12 | 24 | 2 | 1793.6934 | 0
2033 | 12 | 24 | 3 | 1760.2104 | 0
2033 | 12 | 24 | 4 | 1753.107 | 0
2033 | 12 | 24 | 5 | 1767.7195 | 0
2033 | 12 | 24 | 6 | 1815.1738 | 0
2033 | 12 | 24 | 7 | 1868.5127 | 0
2033 | 12 | 24 | 8 | 1898.7125 | 0
2033 | 12 | 24 | 9 | 1909.5479 | 0
2033 | 12 | 24 | 10 | 1925.9449 | 0
2033 | 12 | 24 | 11 | 1964.6127 | 0
2033 | 12 | 24 | 12 | 1991.1661 | 0
2033 | 12 | 24 | 13 | 1984.9621 | 0
2033 | 12 | 24 | 14 | 1965.7563 | 0
2033 | 12 | 24 | 15 | 1966.593 | 0
2033 | 12 | 24 | 16 | 1981.6932 | 0
2033 | 12 | 24 | 17 | 2023.9481 | 0
2033 | 12 | 24 | 18 | 2028.4507 | 0
2033 | 12 | 24 | 19 | 2032.9532 | 0
2033 | 12 | 24 | 20 | 1996.9686 | 0
2033 | 12 | 24 | 21 | 1963.5422 | 0
2033 | 12 | 24 | 22 | 1934.2423 | 0
2033 | 12 | 24 | 23 | 1896.6288 | 0
2033 | 12 | 25 | 0 | 1856.7518 | 0
2033 | 12 | 25 | 1 | 1761.8081 | 0
2033 | 12 | 25 | 2 | 1716.5027 | 0
2033 | 12 | 25 | 3 | 1678.3736 | 0
2033 | 12 | 25 | 4 | 1659.5008 | 0
2033 | 12 | 25 | 5 | 1643.4522 | 0
2033 | 12 | 25 | 6 | 1638.1954 | 0
2033 | 12 | 25 | 7 | 1639.2995 | 0
2033 | 12 | 25 | 8 | 1651.4036 | 0
2033 | 12 | 25 | 9 | 1664.111 | 0
2033 | 12 | 25 | 10 | 1694.1281 | 0
2033 | 12 | 25 | 11 | 1740.8979 | 0
2033 | 12 | 25 | 12 | 1779.4974 | 0
2033 | 12 | 25 | 13 | 1787.5763 | 0
2033 | 12 | 25 | 14 | 1789.7736 | 0
2033 | 12 | 25 | 15 | 1782.3458 | 0
2033 | 12 | 25 | 16 | 1795.5247 | 0
2033 | 12 | 25 | 17 | 1838.4309 | 0
2033 | 12 | 25 | 18 | 1903.7966 | 0
2033 | 12 | 25 | 19 | 1855.7582 | 0
2033 | 12 | 25 | 20 | 1820.424 | 0
2033 | 12 | 25 | 21 | 1786.8408 | 0
2033 | 12 | 25 | 22 | 1766.8003 | 0
2033 | 12 | 25 | 23 | 1740.9092 | 0
2033 | 12 | 26 | 0 | 1726.9228 | 0
2033 | 12 | 26 | 1 | 1712.9364 | 0
2033 | 12 | 26 | 2 | 1706.7568 | 0
2033 | 12 | 26 | 3 | 1672.396 | 0
2033 | 12 | 26 | 4 | 1657.8658 | 0
2033 | 12 | 26 | 5 | 1651.778 | 0
2033 | 12 | 26 | 6 | 1672.8528 | 0
2033 | 12 | 26 | 7 | 1694.835 | 0
2033 | 12 | 26 | 8 | 1727.645 | 0
2033 | 12 | 26 | 9 | 1748.2269 | 0
2033 | 12 | 26 | 10 | 1773.5737 | 0
2033 | 12 | 26 | 11 | 1813.2236 | 0
2033 | 12 | 26 | 12 | 1852.8735 | 0
2033 | 12 | 26 | 13 | 1884.0734 | 0
2033 | 12 | 26 | 14 | 1887.5219 | 0
2033 | 12 | 26 | 15 | 1880.8613 | 0
2033 | 12 | 26 | 16 | 1892.0799 | 0
2033 | 12 | 26 | 17 | 1929.5053 | 0
2033 | 12 | 26 | 18 | 2001.25 | 0
2033 | 12 | 26 | 19 | 1966.3738 | 0
2033 | 12 | 26 | 20 | 1937.3513 | 0
2033 | 12 | 26 | 21 | 1901.3458 | 0
2033 | 12 | 26 | 22 | 1884.3504 | 0
2033 | 12 | 26 | 23 | 1863.1573 | 0
2033 | 12 | 27 | 0 | 1824.627 | 0
2033 | 12 | 27 | 1 | 1741.5465 | 0
2033 | 12 | 27 | 2 | 1684.4006 | 0
2033 | 12 | 27 | 3 | 1627.2547 | 0
2033 | 12 | 27 | 4 | 1617.8582 | 0
2033 | 12 | 27 | 5 | 1618.2751 | 0
2033 | 12 | 27 | 6 | 1628.3947 | 0
2033 | 12 | 27 | 7 | 1663.5271 | 0
2033 | 12 | 27 | 8 | 1701.5146 | 0
2033 | 12 | 27 | 9 | 1773.1784 | 0
2033 | 12 | 27 | 10 | 1867.1454 | 0
2033 | 12 | 27 | 11 | 1928.0573 | 0
2033 | 12 | 27 | 12 | 1955.2293 | 0
2033 | 12 | 27 | 13 | 1982.4013 | 0
2033 | 12 | 27 | 14 | 1961.4304 | 0
2033 | 12 | 27 | 15 | 1921.485 | 0
2033 | 12 | 27 | 16 | 1860.2937 | 0
2033 | 12 | 27 | 17 | 1891.0807 | 0
2033 | 12 | 27 | 18 | 2001.2497 | 0
2033 | 12 | 27 | 19 | 1980.3051 | 0
2033 | 12 | 27 | 20 | 1949.744 | 0
2033 | 12 | 27 | 21 | 1909.2833 | 0
2033 | 12 | 27 | 22 | 1901.6721 | 0
2033 | 12 | 27 | 23 | 1885.6301 | 0
2033 | 12 | 28 | 0 | 1920.8558 | 0
2033 | 12 | 28 | 1 | 1897.3703 | 0
2033 | 12 | 28 | 2 | 1873.8849 | 0
2033 | 12 | 28 | 3 | 1832.0451 | 0
2033 | 12 | 28 | 4 | 1812.9617 | 0
2033 | 12 | 28 | 5 | 1805.0773 | 0
2033 | 12 | 28 | 6 | 1803.1891 | 0
2033 | 12 | 28 | 7 | 1797.4968 | 0
2033 | 12 | 28 | 8 | 1800.9393 | 0
2033 | 12 | 28 | 9 | 1849.8097 | 0
2033 | 12 | 28 | 10 | 1923.2646 | 0
2033 | 12 | 28 | 11 | 1968.1039 | 0
2033 | 12 | 28 | 12 | 2005.5369 | 0
2033 | 12 | 28 | 13 | 2008.0616 | 0
2033 | 12 | 28 | 14 | 1998.4084 | 0
2033 | 12 | 28 | 15 | 1974.7049 | 0
2033 | 12 | 28 | 16 | 1978.247 | 0
2033 | 12 | 28 | 17 | 2020.1115 | 0
2033 | 12 | 28 | 18 | 2129.2001 | 0
2033 | 12 | 28 | 19 | 2106.3819 | 0
2033 | 12 | 28 | 20 | 2054.3474 | 0
2033 | 12 | 28 | 21 | 2004.7439 | 0
2033 | 12 | 28 | 22 | 1992.8409 | 0
2033 | 12 | 28 | 23 | 1970.6451 | 0
2033 | 12 | 29 | 0 | 1931.4876 | 0
2033 | 12 | 29 | 1 | 1836.9779 | 0
2033 | 12 | 29 | 2 | 1789.0499 | 0
2033 | 12 | 29 | 3 | 1747.7534 | 0
2033 | 12 | 29 | 4 | 1726.0576 | 0
2033 | 12 | 29 | 5 | 1704.3944 | 0
2033 | 12 | 29 | 6 | 1688.6368 | 0
2033 | 12 | 29 | 7 | 1671.4333 | 0
2033 | 12 | 29 | 8 | 1668.8788 | 0
2033 | 12 | 29 | 9 | 1729.7977 | 0
2033 | 12 | 29 | 10 | 1784.4054 | 0
2033 | 12 | 29 | 11 | 1833.9553 | 0
2033 | 12 | 29 | 12 | 1860.003 | 0
2033 | 12 | 29 | 13 | 1886.0506 | 0
2033 | 12 | 29 | 14 | 1880.241 | 0
2033 | 12 | 29 | 15 | 1887.3163 | 0
2033 | 12 | 29 | 16 | 1910.3138 | 0
2033 | 12 | 29 | 17 | 1965.7553 | 0
2033 | 12 | 29 | 18 | 2053.6986 | 0
2033 | 12 | 29 | 19 | 2012.4105 | 0
2033 | 12 | 29 | 20 | 1958.3732 | 0
2033 | 12 | 29 | 21 | 1912.0144 | 0
2033 | 12 | 29 | 22 | 1894.6795 | 0
2033 | 12 | 29 | 23 | 1867.1013 | 0
2033 | 12 | 30 | 0 | 1830.3531 | 0
2033 | 12 | 30 | 1 | 1722.2651 | 0
2033 | 12 | 30 | 2 | 1687.1226 | 0
2033 | 12 | 30 | 3 | 1659.7347 | 0
2033 | 12 | 30 | 4 | 1653.8571 | 0
2033 | 12 | 30 | 5 | 1665.4297 | 0
2033 | 12 | 30 | 6 | 1721.8129 | 0
2033 | 12 | 30 | 7 | 1791.6037 | 0
2033 | 12 | 30 | 8 | 1836.4322 | 0
2033 | 12 | 30 | 9 | 1860.3265 | 0
2033 | 12 | 30 | 10 | 1887.8741 | 0
2033 | 12 | 30 | 11 | 1933.5864 | 0
2033 | 12 | 30 | 12 | 1966.8847 | 0
2033 | 12 | 30 | 13 | 2000.1831 | 0
2033 | 12 | 30 | 14 | 2016.9398 | 0
2033 | 12 | 30 | 15 | 2017.4228 | 0
2033 | 12 | 30 | 16 | 2021.8655 | 0
2033 | 12 | 30 | 17 | 2041.0502 | 0
2033 | 12 | 30 | 18 | 2098.7505 | 0
2033 | 12 | 30 | 19 | 2047.1046 | 0
2033 | 12 | 30 | 20 | 1982.4651 | 0
2033 | 12 | 30 | 21 | 1955.3427 | 0
2033 | 12 | 30 | 22 | 1920.2234 | 0
2033 | 12 | 30 | 23 | 1876.7467 | 0
2033 | 12 | 31 | 0 | 1827.1976 | 0
2033 | 12 | 31 | 1 | 1732.5252 | 0
2033 | 12 | 31 | 2 | 1637.8528 | 0
2033 | 12 | 31 | 3 | 1601.7413 | 0
2033 | 12 | 31 | 4 | 1596.0877 | 0
2033 | 12 | 31 | 5 | 1609.5983 | 0
2033 | 12 | 31 | 6 | 1678.1799 | 0
2033 | 12 | 31 | 7 | 1766.6444 | 0
2033 | 12 | 31 | 8 | 1813.8372 | 0
2033 | 12 | 31 | 9 | 1832.4596 | 0
2033 | 12 | 31 | 10 | 1871.5552 | 0
2033 | 12 | 31 | 11 | 1916.2624 | 0
2033 | 12 | 31 | 12 | 1946.461 | 0
2033 | 12 | 31 | 13 | 1976.6597 | 0
2033 | 12 | 31 | 14 | 1983.2799 | 0
2033 | 12 | 31 | 15 | 1976.0206 | 0
2033 | 12 | 31 | 16 | 1979.5559 | 0
2033 | 12 | 31 | 17 | 1991.7954 | 0
2033 | 12 | 31 | 18 | 2063.1431 | 0
2033 | 12 | 31 | 19 | 2018.053 | 0
2033 | 12 | 31 | 20 | 1956.7244 | 0
2033 | 12 | 31 | 21 | 1888.2335 | 0
2033 | 12 | 31 | 22 | 1858.5142 | 0
2033 | 12 | 31 | 23 | 1821.2105 | 0
2034 | 1 | 1 | 0 | 1776.261 | 0
2034 | 1 | 1 | 1 | 1793.9496 | 0
2034 | 1 | 1 | 2 | 1815.3251 | 0
2034 | 1 | 1 | 3 | 1780.3631 | 0
2034 | 1 | 1 | 4 | 1766.8561 | 0
2034 | 1 | 1 | 5 | 1766.2505 | 0
2034 | 1 | 1 | 6 | 1795.7806 | 0
2034 | 1 | 1 | 7 | 1830.4036 | 0
2034 | 1 | 1 | 8 | 1838.9156 | 0
2034 | 1 | 1 | 9 | 1834.8344 | 0
2034 | 1 | 1 | 10 | 1861.8023 | 0
2034 | 1 | 1 | 11 | 1910.411 | 0
2034 | 1 | 1 | 12 | 1964.1502 | 0
2034 | 1 | 1 | 13 | 1996.363 | 0
2034 | 1 | 1 | 14 | 2008.4988 | 0
2034 | 1 | 1 | 15 | 2011.3916 | 0
2034 | 1 | 1 | 16 | 2003.2422 | 0
2034 | 1 | 1 | 17 | 2024.3144 | 0
2034 | 1 | 1 | 18 | 2127.7883 | 0
2034 | 1 | 1 | 19 | 2101.3373 | 0
2034 | 1 | 1 | 20 | 2065.1383 | 0
2034 | 1 | 1 | 21 | 2019.3996 | 0
2034 | 1 | 1 | 22 | 2015.243 | 0
2034 | 1 | 1 | 23 | 1998.7547 | 0
2034 | 1 | 2 | 0 | 1950.1987 | 0
2034 | 1 | 2 | 1 | 1950.9795 | 0
2034 | 1 | 2 | 2 | 1937.307 | 0
2034 | 1 | 2 | 3 | 1923.6346 | 0
2034 | 1 | 2 | 4 | 1923.1131 | 0
2034 | 1 | 2 | 5 | 1940.8416 | 0
2034 | 1 | 2 | 6 | 2006.6628 | 0
2034 | 1 | 2 | 7 | 2128.4935 | 0
2034 | 1 | 2 | 8 | 2249.1979 | 79.1979
2034 | 1 | 2 | 9 | 2273.6237 | 103.6237
2034 | 1 | 2 | 10 | 2287.5487 | 117.5487
2034 | 1 | 2 | 11 | 2306.8399 | 136.8399
2034 | 1 | 2 | 12 | 2311.8197 | 141.8197
2034 | 1 | 2 | 13 | 2316.7994 | 146.7994
2034 | 1 | 2 | 14 | 2312.1408 | 142.1408
2034 | 1 | 2 | 15 | 2294.6418 | 124.6418
2034 | 1 | 2 | 16 | 2293.0317 | 123.0317
2034 | 1 | 2 | 17 | 2329.9704 | 159.9704
2034 | 1 | 2 | 18 | 2409.2024 | 239.2024
2034 | 1 | 2 | 19 | 2382.4432 | 212.4432
2034 | 1 | 2 | 20 | 2322.4256 | 152.4256
2034 | 1 | 2 | 21 | 2253.407 | 83.407
2034 | 1 | 2 | 22 | 2214.4592 | 44.4592
2034 | 1 | 2 | 23 | 2155.2372 | 0
2034 | 1 | 3 | 0 | 2083.2343 | 0
2034 | 1 | 3 | 1 | 2005.6137 | 0
2034 | 1 | 3 | 2 | 1955.7117 | 0
2034 | 1 | 3 | 3 | 1919.1448 | 0
2034 | 1 | 3 | 4 | 1911.1457 | 0
2034 | 1 | 3 | 5 | 1927.4364 | 0
2034 | 1 | 3 | 6 | 1985.5331 | 0
2034 | 1 | 3 | 7 | 2082.3954 | 0
2034 | 1 | 3 | 8 | 2166.6524 | 0
2034 | 1 | 3 | 9 | 2187.7553 | 17.7553
2034 | 1 | 3 | 10 | 2220.2075 | 50.2075
2034 | 1 | 3 | 11 | 2267.5749 | 97.5749
2034 | 1 | 3 | 12 | 2293.1067 | 123.1067
2034 | 1 | 3 | 13 | 2276.1304 | 106.1304
2034 | 1 | 3 | 14 | 2248.563 | 78.563
2034 | 1 | 3 | 15 | 2236.3188 | 66.3188
2034 | 1 | 3 | 16 | 2258.3872 | 88.3872
2034 | 1 | 3 | 17 | 2280.4556 | 110.4556
2034 | 1 | 3 | 18 | 2345.9132 | 175.9132
2034 | 1 | 3 | 19 | 2327.2231 | 157.2231
2034 | 1 | 3 | 20 | 2300.2515 | 130.2515
2034 | 1 | 3 | 21 | 2255.2639 | 85.2639
2034 | 1 | 3 | 22 | 2219.6993 | 49.6993
2034 | 1 | 3 | 23 | 2156.8406 | 0
2034 | 1 | 4 | 0 | 2074.8727 | 0
2034 | 1 | 4 | 1 | 2094.4453 | 0
2034 | 1 | 4 | 2 | 2055.7342 | 0
2034 | 1 | 4 | 3 | 2022.1971 | 0
2034 | 1 | 4 | 4 | 2027.0429 | 0
2034 | 1 | 4 | 5 | 2044.8512 | 0
2034 | 1 | 4 | 6 | 2101.9959 | 0
2034 | 1 | 4 | 7 | 2175.801 | 5.801
2034 | 1 | 4 | 8 | 2225.7283 | 55.7283
2034 | 1 | 4 | 9 | 2222.0493 | 52.0493
2034 | 1 | 4 | 10 | 2254.28 | 84.28
2034 | 1 | 4 | 11 | 2291.0384 | 121.0384
2034 | 1 | 4 | 12 | 2327.7969 | 157.7969
2034 | 1 | 4 | 13 | 2343.319 | 173.319
2034 | 1 | 4 | 14 | 2358.841 | 188.841
2034 | 1 | 4 | 15 | 2351.1826 | 181.1826
2034 | 1 | 4 | 16 | 2367.0291 | 197.0291
2034 | 1 | 4 | 17 | 2382.8757 | 212.8757
2034 | 1 | 4 | 18 | 2476.8292 | 306.8292
2034 | 1 | 4 | 19 | 2435.7619 | 265.7619
2034 | 1 | 4 | 20 | 2389.6484 | 219.6484
2034 | 1 | 4 | 21 | 2317.7003 | 147.7003
2034 | 1 | 4 | 22 | 2289.1819 | 119.1819
2034 | 1 | 4 | 23 | 2234.6166 | 64.6166
2034 | 1 | 5 | 0 | 2169.7512 | 0
2034 | 1 | 5 | 1 | 2110.9978 | 0
2034 | 1 | 5 | 2 | 2070.4244 | 0
2034 | 1 | 5 | 3 | 2040.2033 | 0
2034 | 1 | 5 | 4 | 2035.3353 | 0
2034 | 1 | 5 | 5 | 2049.1297 | 0
2034 | 1 | 5 | 6 | 2097.6886 | 0
2034 | 1 | 5 | 7 | 2172.6438 | 2.6438
2034 | 1 | 5 | 8 | 2232.1836 | 62.1836
2034 | 1 | 5 | 9 | 2259.7696 | 89.7696
2034 | 1 | 5 | 10 | 2288.3833 | 118.3833
2034 | 1 | 5 | 11 | 2332.1959 | 162.1959
2034 | 1 | 5 | 12 | 2364.6205 | 194.6205
2034 | 1 | 5 | 13 | 2397.0451 | 227.0451
2034 | 1 | 5 | 14 | 2409.3489 | 239.3489
2034 | 1 | 5 | 15 | 2404.5241 | 234.5241
2034 | 1 | 5 | 16 | 2390.3111 | 220.3111
2034 | 1 | 5 | 17 | 2390.3955 | 220.3955
2034 | 1 | 5 | 18 | 2455.5487 | 285.5487
2034 | 1 | 5 | 19 | 2422.4727 | 252.4727
2034 | 1 | 5 | 20 | 2367.1113 | 197.1113
2034 | 1 | 5 | 21 | 2294.4517 | 124.4517
2034 | 1 | 5 | 22 | 2237.7029 | 67.7029
2034 | 1 | 5 | 23 | 2209.2429 | 39.2429
2034 | 1 | 6 | 0 | 2157.6574 | 0
2034 | 1 | 6 | 1 | 2040.8484 | 0
2034 | 1 | 6 | 2 | 1990.5082 | 0
2034 | 1 | 6 | 3 | 1970.4601 | 0
2034 | 1 | 6 | 4 | 1950.4119 | 0
2034 | 1 | 6 | 5 | 1964.5045 | 0
2034 | 1 | 6 | 6 | 2020.3481 | 0
2034 | 1 | 6 | 7 | 2111.2066 | 0
2034 | 1 | 6 | 8 | 2181.1047 | 11.1047
2034 | 1 | 6 | 9 | 2199.3818 | 29.3818
2034 | 1 | 6 | 10 | 2227.6007 | 57.6007
2034 | 1 | 6 | 11 | 2272.3261 | 102.3261
2034 | 1 | 6 | 12 | 2312.9712 | 142.9712
2034 | 1 | 6 | 13 | 2332.6174 | 162.6174
2034 | 1 | 6 | 14 | 2337.0239 | 167.0239
2034 | 1 | 6 | 15 | 2329.9364 | 159.9364
2034 | 1 | 6 | 16 | 2317.4436 | 147.4436
2034 | 1 | 6 | 17 | 2326.5245 | 156.5245
2034 | 1 | 6 | 18 | 2378.2822 | 208.2822
2034 | 1 | 6 | 19 | 2321.1597 | 151.1597
2034 | 1 | 6 | 20 | 2267.2709 | 97.2709
2034 | 1 | 6 | 21 | 2234.7527 | 64.7527
2034 | 1 | 6 | 22 | 2196.7632 | 26.7632
2034 | 1 | 6 | 23 | 2153.256 | 0
2034 | 1 | 7 | 0 | 2062.0836 | 0
2034 | 1 | 7 | 1 | 1970.9111 | 0
2034 | 1 | 7 | 2 | 1919.13 | 0
2034 | 1 | 7 | 3 | 1881.7953 | 0
2034 | 1 | 7 | 4 | 1877.3251 | 0
2034 | 1 | 7 | 5 | 1878.1139 | 0
2034 | 1 | 7 | 6 | 1903.0277 | 0
2034 | 1 | 7 | 7 | 1945.037 | 0
2034 | 1 | 7 | 8 | 1990.536 | 0
2034 | 1 | 7 | 9 | 2027.2224 | 0
2034 | 1 | 7 | 10 | 2062.7457 | 0
2034 | 1 | 7 | 11 | 2097.0843 | 0
2034 | 1 | 7 | 12 | 2123.9861 | 0
2034 | 1 | 7 | 13 | 2123.1781 | 0
2034 | 1 | 7 | 14 | 2111.4267 | 0
2034 | 1 | 7 | 15 | 2109.0277 | 0
2034 | 1 | 7 | 16 | 2142.5276 | 0
2034 | 1 | 7 | 17 | 2176.0274 | 6.0274
2034 | 1 | 7 | 18 | 2234.64 | 64.64
2034 | 1 | 7 | 19 | 2205.8458 | 35.8458
2034 | 1 | 7 | 20 | 2162.4969 | 0
2034 | 1 | 7 | 21 | 2147.232 | 0
2034 | 1 | 7 | 22 | 2124.5448 | 0
2034 | 1 | 7 | 23 | 2087.684 | 0
2034 | 1 | 8 | 0 | 2031.113 | 0
2034 | 1 | 8 | 1 | 1974.542 | 0
2034 | 1 | 8 | 2 | 1927.8334 | 0
2034 | 1 | 8 | 3 | 1889.426 | 0
2034 | 1 | 8 | 4 | 1876.8027 | 0
2034 | 1 | 8 | 5 | 1872.5568 | 0
2034 | 1 | 8 | 6 | 1886.1154 | 0
2034 | 1 | 8 | 7 | 1904.6353 | 0
2034 | 1 | 8 | 8 | 1918.5158 | 0
2034 | 1 | 8 | 9 | 1940.2385 | 0
2034 | 1 | 8 | 10 | 1991.4055 | 0
2034 | 1 | 8 | 11 | 2027.1155 | 0
2034 | 1 | 8 | 12 | 2061.2186 | 0
2034 | 1 | 8 | 13 | 2068.4673 | 0
2034 | 1 | 8 | 14 | 2054.1736 | 0
2034 | 1 | 8 | 15 | 2063.1973 | 0
2034 | 1 | 8 | 16 | 2080.9035 | 0
2034 | 1 | 8 | 17 | 2132.9356 | 0
2034 | 1 | 8 | 18 | 2239.3101 | 69.3101
2034 | 1 | 8 | 19 | 2234.2845 | 64.2845
2034 | 1 | 8 | 20 | 2190.8751 | 20.8751
2034 | 1 | 8 | 21 | 2139.4719 | 0
2034 | 1 | 8 | 22 | 2122.1826 | 0
2034 | 1 | 8 | 23 | 2088.8311 | 0
2034 | 1 | 9 | 0 | 2093.3846 | 0
2034 | 1 | 9 | 1 | 2097.938 | 0
2034 | 1 | 9 | 2 | 2157.1809 | 0
2034 | 1 | 9 | 3 | 2126.4192 | 0
2034 | 1 | 9 | 4 | 2122.1496 | 0
2034 | 1 | 9 | 5 | 2130.7545 | 0
2034 | 1 | 9 | 6 | 2181.4095 | 11.4095
2034 | 1 | 9 | 7 | 2266.0477 | 96.0477
2034 | 1 | 9 | 8 | 2353.6274 | 183.6274
2034 | 1 | 9 | 9 | 2397.5643 | 227.5643
2034 | 1 | 9 | 10 | 2427.0258 | 257.0258
2034 | 1 | 9 | 11 | 2455.9002 | 285.9002
2034 | 1 | 9 | 12 | 2484.7745 | 314.7745
2034 | 1 | 9 | 13 | 2504.1003 | 334.1003
2034 | 1 | 9 | 14 | 2497.9535 | 327.9535
2034 | 1 | 9 | 15 | 2484.5406 | 314.5406
2034 | 1 | 9 | 16 | 2479.5421 | 309.5421
2034 | 1 | 9 | 17 | 2474.5437 | 304.5437
2034 | 1 | 9 | 18 | 2553.7442 | 383.7442
2034 | 1 | 9 | 19 | 2551.8598 | 381.8598
2034 | 1 | 9 | 20 | 2510.7816 | 340.7816
2034 | 1 | 9 | 21 | 2491.3752 | 321.3752
2034 | 1 | 9 | 22 | 2466.7743 | 296.7743
2034 | 1 | 9 | 23 | 2424.7092 | 254.7092
2034 | 1 | 10 | 0 | 2350.1287 | 180.1287
2034 | 1 | 10 | 1 | 2222.1126 | 52.1126
2034 | 1 | 10 | 2 | 2180.6041 | 10.6041
2034 | 1 | 10 | 3 | 2148.3706 | 0
2034 | 1 | 10 | 4 | 2145.8764 | 0
2034 | 1 | 10 | 5 | 2150.0585 | 0
2034 | 1 | 10 | 6 | 2185.5866 | 15.5866
2034 | 1 | 10 | 7 | 2280.2612 | 110.2612
2034 | 1 | 10 | 8 | 2371.3547 | 201.3547
2034 | 1 | 10 | 9 | 2402.5556 | 232.5556
2034 | 1 | 10 | 10 | 2440.0136 | 270.0136
2034 | 1 | 10 | 11 | 2483.4034 | 313.4034
2034 | 1 | 10 | 12 | 2516.1313 | 346.1313
2034 | 1 | 10 | 13 | 2499.5231 | 329.5231
2034 | 1 | 10 | 14 | 2465.2056 | 295.2056
2034 | 1 | 10 | 15 | 2454.199 | 284.199
2034 | 1 | 10 | 16 | 2425.1025 | 255.1025
2034 | 1 | 10 | 17 | 2448.1496 | 278.1496
2034 | 1 | 10 | 18 | 2535.7202 | 365.7202
2034 | 1 | 10 | 19 | 2539.6955 | 369.6955
2034 | 1 | 10 | 20 | 2519.8148 | 349.8148
2034 | 1 | 10 | 21 | 2508.5819 | 338.5819
2034 | 1 | 10 | 22 | 2484.0669 | 314.0669
2034 | 1 | 10 | 23 | 2424.5656 | 254.5656
2034 | 1 | 11 | 0 | 2339.2774 | 169.2774
2034 | 1 | 11 | 1 | 2269.7501 | 99.7501
2034 | 1 | 11 | 2 | 2219.4738 | 49.4738
2034 | 1 | 11 | 3 | 2185.52 | 15.52
2034 | 1 | 11 | 4 | 2180.6921 | 10.6921
2034 | 1 | 11 | 5 | 2189.2357 | 19.2357
2034 | 1 | 11 | 6 | 2229.1891 | 59.1891
2034 | 1 | 11 | 7 | 2291.4669 | 121.4669
2034 | 1 | 11 | 8 | 2348.1615 | 178.1615
2034 | 1 | 11 | 9 | 2357.6683 | 187.6683
2034 | 1 | 11 | 10 | 2387.1701 | 217.1701
2034 | 1 | 11 | 11 | 2410.1978 | 240.1978
2034 | 1 | 11 | 12 | 2441.915 | 271.915
2034 | 1 | 11 | 13 | 2428.9283 | 258.9283
2034 | 1 | 11 | 14 | 2415.1351 | 245.1351
2034 | 1 | 11 | 15 | 2420.7378 | 250.7378
2034 | 1 | 11 | 16 | 2442.8561 | 272.8561
2034 | 1 | 11 | 17 | 2491.7429 | 321.7429
2034 | 1 | 11 | 18 | 2540.6298 | 370.6298
2034 | 1 | 11 | 19 | 2530.6551 | 360.6551
2034 | 1 | 11 | 20 | 2488.2753 | 318.2753
2034 | 1 | 11 | 21 | 2464.2537 | 294.2537
2034 | 1 | 11 | 22 | 2436.8742 | 266.8742
2034 | 1 | 11 | 23 | 2375.9606 | 205.9606
2034 | 1 | 12 | 0 | 2298.6683 | 128.6683
2034 | 1 | 12 | 1 | 2210.2975 | 40.2975
2034 | 1 | 12 | 2 | 2161.8708 | 0
2034 | 1 | 12 | 3 | 2131.4914 | 0
2034 | 1 | 12 | 4 | 2130.5618 | 0
2034 | 1 | 12 | 5 | 2150.5635 | 0
2034 | 1 | 12 | 6 | 2212.7846 | 42.7846
2034 | 1 | 12 | 7 | 2305.7529 | 135.7529
2034 | 1 | 12 | 8 | 2391.0948 | 221.0948
2034 | 1 | 12 | 9 | 2410.6673 | 240.6673
2034 | 1 | 12 | 10 | 2424.6598 | 254.6598
2034 | 1 | 12 | 11 | 2439.1993 | 269.1993
2034 | 1 | 12 | 12 | 2462.9878 | 292.9878
2034 | 1 | 12 | 13 | 2456.1811 | 286.1811
2034 | 1 | 12 | 14 | 2440.542 | 270.542
2034 | 1 | 12 | 15 | 2438.8729 | 268.8729
2034 | 1 | 12 | 16 | 2450.1159 | 280.1159
2034 | 1 | 12 | 17 | 2489.0175 | 319.0175
2034 | 1 | 12 | 18 | 2527.9191 | 357.9191
2034 | 1 | 12 | 19 | 2533.2109 | 363.2109
2034 | 1 | 12 | 20 | 2488.4282 | 318.4282
2034 | 1 | 12 | 21 | 2432.6155 | 262.6155
2034 | 1 | 12 | 22 | 2388.1538 | 218.1538
2034 | 1 | 12 | 23 | 2335.0251 | 165.0251
2034 | 1 | 13 | 0 | 2256.191 | 86.191
2034 | 1 | 13 | 1 | 2236.6489 | 66.6489
2034 | 1 | 13 | 2 | 2185.4777 | 15.4777
2034 | 1 | 13 | 3 | 2149.5055 | 0
2034 | 1 | 13 | 4 | 2145.1648 | 0
2034 | 1 | 13 | 5 | 2164.6672 | 0
2034 | 1 | 13 | 6 | 2218.0769 | 48.0769
2034 | 1 | 13 | 7 | 2318.4169 | 148.4169
2034 | 1 | 13 | 8 | 2400.244 | 230.244
2034 | 1 | 13 | 9 | 2424.0011 | 254.0011
2034 | 1 | 13 | 10 | 2442.304 | 272.304
2034 | 1 | 13 | 11 | 2477.4349 | 307.4349
2034 | 1 | 13 | 12 | 2500.4328 | 330.4328
2034 | 1 | 13 | 13 | 2523.4307 | 353.4307
2034 | 1 | 13 | 14 | 2524.3966 | 354.3966
2034 | 1 | 13 | 15 | 2509.4102 | 339.4102
2034 | 1 | 13 | 16 | 2493.7245 | 323.7245
2034 | 1 | 13 | 17 | 2485.0631 | 315.0631
2034 | 1 | 13 | 18 | 2545.887 | 375.887
2034 | 1 | 13 | 19 | 2512.4856 | 342.4856
2034 | 1 | 13 | 20 | 2464.7221 | 294.7221
2034 | 1 | 13 | 21 | 2421.2983 | 251.2983
2034 | 1 | 13 | 22 | 2377.2298 | 207.2298
2034 | 1 | 13 | 23 | 2320.0144 | 150.0144
2034 | 1 | 14 | 0 | 2244.7029 | 74.7029
2034 | 1 | 14 | 1 | 2030.7815 | 0
2034 | 1 | 14 | 2 | 1981.0158 | 0
2034 | 1 | 14 | 3 | 1935.3127 | 0
2034 | 1 | 14 | 4 | 1922.1538 | 0
2034 | 1 | 14 | 5 | 1913.574 | 0
2034 | 1 | 14 | 6 | 1923.2823 | 0
2034 | 1 | 14 | 7 | 1956.6468 | 0
2034 | 1 | 14 | 8 | 1995.5067 | 0
2034 | 1 | 14 | 9 | 2035.2408 | 0
2034 | 1 | 14 | 10 | 2075.8524 | 0
2034 | 1 | 14 | 11 | 2131.8405 | 0
2034 | 1 | 14 | 12 | 2172.0274 | 2.0274
2034 | 1 | 14 | 13 | 2188.2659 | 18.2659
2034 | 1 | 14 | 14 | 2188.9418 | 18.9418
2034 | 1 | 14 | 15 | 2177.5946 | 7.5946
2034 | 1 | 14 | 16 | 2158.796 | 0
2034 | 1 | 14 | 17 | 2171.8027 | 1.8027
2034 | 1 | 14 | 18 | 2238.8573 | 68.8573
2034 | 1 | 14 | 19 | 2221.4991 | 51.4991
2034 | 1 | 14 | 20 | 2166.3249 | 0
2034 | 1 | 14 | 21 | 2139.6094 | 0
2034 | 1 | 14 | 22 | 2114.7761 | 0
2034 | 1 | 14 | 23 | 2086.2547 | 0
2034 | 1 | 15 | 0 | 2007.7639 | 0
2034 | 1 | 15 | 1 | 1929.2731 | 0
2034 | 1 | 15 | 2 | 1880.7785 | 0
2034 | 1 | 15 | 3 | 1837.5564 | 0
2034 | 1 | 15 | 4 | 1818.2662 | 0
2034 | 1 | 15 | 5 | 1808.397 | 0
2034 | 1 | 15 | 6 | 1822.812 | 0
2034 | 1 | 15 | 7 | 1841.8572 | 0
2034 | 1 | 15 | 8 | 1857.5294 | 0
2034 | 1 | 15 | 9 | 1899.8723 | 0
2034 | 1 | 15 | 10 | 1953.9101 | 0
2034 | 1 | 15 | 11 | 1996.5489 | 0
2034 | 1 | 15 | 12 | 2049.4535 | 0
2034 | 1 | 15 | 13 | 2051.6292 | 0
2034 | 1 | 15 | 14 | 2041.4931 | 0
2034 | 1 | 15 | 15 | 2049.136 | 0
2034 | 1 | 15 | 16 | 2069.4472 | 0
2034 | 1 | 15 | 17 | 2109.6908 | 0
2034 | 1 | 15 | 18 | 2204.7303 | 34.7303
2034 | 1 | 15 | 19 | 2220.4164 | 50.4164
2034 | 1 | 15 | 20 | 2178.035 | 8.035
2034 | 1 | 15 | 21 | 2140.3662 | 0
2034 | 1 | 15 | 22 | 2115.9921 | 0
2034 | 1 | 15 | 23 | 2080.9425 | 0
2034 | 1 | 16 | 0 | 2089.4754 | 0
2034 | 1 | 16 | 1 | 2098.0084 | 0
2034 | 1 | 16 | 2 | 2177.5632 | 7.5632
2034 | 1 | 16 | 3 | 2143.0293 | 0
2034 | 1 | 16 | 4 | 2129.6236 | 0
2034 | 1 | 16 | 5 | 2136.8695 | 0
2034 | 1 | 16 | 6 | 2180.5427 | 10.5427
2034 | 1 | 16 | 7 | 2257.2398 | 87.2398
2034 | 1 | 16 | 8 | 2320.6062 | 150.6062
2034 | 1 | 16 | 9 | 2354.2928 | 184.2928
2034 | 1 | 16 | 10 | 2391.8465 | 221.8465
2034 | 1 | 16 | 11 | 2423.4127 | 253.4127
2034 | 1 | 16 | 12 | 2464.8606 | 294.8606
2034 | 1 | 16 | 13 | 2447.4135 | 277.4135
2034 | 1 | 16 | 14 | 2428.8178 | 258.8178
2034 | 1 | 16 | 15 | 2432.8445 | 262.8445
2034 | 1 | 16 | 16 | 2453.9962 | 283.9962
2034 | 1 | 16 | 17 | 2474.8354 | 304.8354
2034 | 1 | 16 | 18 | 2541.7744 | 371.7744
2034 | 1 | 16 | 19 | 2544.5831 | 374.5831
2034 | 1 | 16 | 20 | 2501.1473 | 331.1473
2034 | 1 | 16 | 21 | 2468.1299 | 298.1299
2034 | 1 | 16 | 22 | 2447.2221 | 277.2221
2034 | 1 | 16 | 23 | 2412.2001 | 242.2001
2034 | 1 | 17 | 0 | 2337.9179 | 167.9179
2034 | 1 | 17 | 1 | 2172.0497 | 2.0497
2034 | 1 | 17 | 2 | 2119.5065 | 0
2034 | 1 | 17 | 3 | 2077.799 | 0
2034 | 1 | 17 | 4 | 2063.4867 | 0
2034 | 1 | 17 | 5 | 2064.499 | 0
2034 | 1 | 17 | 6 | 2098.2579 | 0
2034 | 1 | 17 | 7 | 2174.9861 | 4.9861
2034 | 1 | 17 | 8 | 2259.2231 | 89.2231
2034 | 1 | 17 | 9 | 2296.215 | 126.215
2034 | 1 | 17 | 10 | 2351.0831 | 181.0831
2034 | 1 | 17 | 11 | 2385.3678 | 215.3678
2034 | 1 | 17 | 12 | 2419.6525 | 249.6525
2034 | 1 | 17 | 13 | 2421.916 | 251.916
2034 | 1 | 17 | 14 | 2424.1795 | 254.1795
2034 | 1 | 17 | 15 | 2406.567 | 236.567
2034 | 1 | 17 | 16 | 2391.6719 | 221.6719
2034 | 1 | 17 | 17 | 2376.7768 | 206.7768
2034 | 1 | 17 | 18 | 2413.341 | 243.341
2034 | 1 | 17 | 19 | 2449.9052 | 279.9052
2034 | 1 | 17 | 20 | 2404.1611 | 234.1611
2034 | 1 | 17 | 21 | 2371.7382 | 201.7382
2034 | 1 | 17 | 22 | 2344.4974 | 174.4974
2034 | 1 | 17 | 23 | 2285.8814 | 115.8814
2034 | 1 | 18 | 0 | 2207.8081 | 37.8081
2034 | 1 | 18 | 1 | 2160.6913 | 0
2034 | 1 | 18 | 2 | 2118.9896 | 0
2034 | 1 | 18 | 3 | 2085.59 | 0
2034 | 1 | 18 | 4 | 2083.9671 | 0
2034 | 1 | 18 | 5 | 2085.6614 | 0
2034 | 1 | 18 | 6 | 2117.0409 | 0
2034 | 1 | 18 | 7 | 2172.0674 | 2.0674
2034 | 1 | 18 | 8 | 2253.3652 | 83.3652
2034 | 1 | 18 | 9 | 2282.4735 | 112.4735
2034 | 1 | 18 | 10 | 2311.2846 | 141.2846
2034 | 1 | 18 | 11 | 2344.9216 | 174.9216
2034 | 1 | 18 | 12 | 2378.5585 | 208.5585
2034 | 1 | 18 | 13 | 2391.6864 | 221.6864
2034 | 1 | 18 | 14 | 2404.8142 | 234.8142
2034 | 1 | 18 | 15 | 2400.401 | 230.401
2034 | 1 | 18 | 16 | 2409.2974 | 239.2974
2034 | 1 | 18 | 17 | 2418.1939 | 248.1939
2034 | 1 | 18 | 18 | 2513.129 | 343.129
2034 | 1 | 18 | 19 | 2512.1149 | 342.1149
2034 | 1 | 18 | 20 | 2471.3298 | 301.3298
2034 | 1 | 18 | 21 | 2400.1197 | 230.1197
2034 | 1 | 18 | 22 | 2383.8386 | 213.8386
2034 | 1 | 18 | 23 | 2343.9648 | 173.9648
2034 | 1 | 19 | 0 | 2287.4471 | 117.4471
2034 | 1 | 19 | 1 | 2253.9439 | 83.9439
2034 | 1 | 19 | 2 | 2208.9634 | 38.9634
2034 | 1 | 19 | 3 | 2173.96 | 3.96
2034 | 1 | 19 | 4 | 2172.4687 | 2.4687
2034 | 1 | 19 | 5 | 2181.1828 | 11.1828
2034 | 1 | 19 | 6 | 2224.9636 | 54.9636
2034 | 1 | 19 | 7 | 2306.5877 | 136.5877
2034 | 1 | 19 | 8 | 2382.4499 | 212.4499
2034 | 1 | 19 | 9 | 2407.647 | 237.647
2034 | 1 | 19 | 10 | 2435.6701 | 265.6701
2034 | 1 | 19 | 11 | 2457.0708 | 287.0708
2034 | 1 | 19 | 12 | 2478.4715 | 308.4715
2034 | 1 | 19 | 13 | 2485.669 | 315.669
2034 | 1 | 19 | 14 | 2492.8665 | 322.8665
2034 | 1 | 19 | 15 | 2475.4221 | 305.4221
2034 | 1 | 19 | 16 | 2462.3802 | 292.3802
2034 | 1 | 19 | 17 | 2449.3383 | 279.3383
2034 | 1 | 19 | 18 | 2523.0218 | 353.0218
2034 | 1 | 19 | 19 | 2546.0213 | 376.0213
2034 | 1 | 19 | 20 | 2520.6464 | 350.6464
2034 | 1 | 19 | 21 | 2461.6662 | 291.6662
2034 | 1 | 19 | 22 | 2428.9758 | 258.9758
2034 | 1 | 19 | 23 | 2380.3652 | 210.3652
2034 | 1 | 20 | 0 | 2311.2666 | 141.2666
2034 | 1 | 20 | 1 | 2239.9299 | 69.9299
2034 | 1 | 20 | 2 | 2188.3476 | 18.3476
2034 | 1 | 20 | 3 | 2153.3888 | 0
2034 | 1 | 20 | 4 | 2150.7582 | 0
2034 | 1 | 20 | 5 | 2165.2397 | 0
2034 | 1 | 20 | 6 | 2206.0473 | 36.0473
2034 | 1 | 20 | 7 | 2290.898 | 120.898
2034 | 1 | 20 | 8 | 2382.398 | 212.398
2034 | 1 | 20 | 9 | 2408.2217 | 238.2217
2034 | 1 | 20 | 10 | 2427.046 | 257.046
2034 | 1 | 20 | 11 | 2470.1185 | 300.1185
2034 | 1 | 20 | 12 | 2495.8895 | 325.8895
2034 | 1 | 20 | 13 | 2521.6605 | 351.6605
2034 | 1 | 20 | 14 | 2518.7132 | 348.7132
2034 | 1 | 20 | 15 | 2493.3421 | 323.3421
2034 | 1 | 20 | 16 | 2462.1374 | 292.1374
2034 | 1 | 20 | 17 | 2439.2485 | 269.2485
2034 | 1 | 20 | 18 | 2493.7858 | 323.7858
2034 | 1 | 20 | 19 | 2501.4574 | 331.4574
2034 | 1 | 20 | 20 | 2497.9963 | 327.9963
2034 | 1 | 20 | 21 | 2476.7 | 306.7
2034 | 1 | 20 | 22 | 2442.0261 | 272.0261
2034 | 1 | 20 | 23 | 2387.1283 | 217.1283
2034 | 1 | 21 | 0 | 2299.5391 | 129.5391
2034 | 1 | 21 | 1 | 2110.4741 | 0
2034 | 1 | 21 | 2 | 2060.4485 | 0
2034 | 1 | 21 | 3 | 2012.8799 | 0
2034 | 1 | 21 | 4 | 2000.6572 | 0
2034 | 1 | 21 | 5 | 2007.0967 | 0
2034 | 1 | 21 | 6 | 2038.9276 | 0
2034 | 1 | 21 | 7 | 2076.8435 | 0
2034 | 1 | 21 | 8 | 2078.3159 | 0
2034 | 1 | 21 | 9 | 2103.7299 | 0
2034 | 1 | 21 | 10 | 2146.8343 | 0
2034 | 1 | 21 | 11 | 2180.0497 | 10.0497
2034 | 1 | 21 | 12 | 2226.1508 | 56.1508
2034 | 1 | 21 | 13 | 2231.5295 | 61.5295
2034 | 1 | 21 | 14 | 2214.4796 | 44.4796
2034 | 1 | 21 | 15 | 2206.373 | 36.373
2034 | 1 | 21 | 16 | 2205.5658 | 35.5658
2034 | 1 | 21 | 17 | 2232.6505 | 62.6505
2034 | 1 | 21 | 18 | 2268.8891 | 98.8891
2034 | 1 | 21 | 19 | 2305.1276 | 135.1276
2034 | 1 | 21 | 20 | 2257.791 | 87.791
2034 | 1 | 21 | 21 | 2228.6244 | 58.6244
2034 | 1 | 21 | 22 | 2197.4076 | 27.4076
2034 | 1 | 21 | 23 | 2156.7284 | 0
2034 | 1 | 22 | 0 | 2098.0384 | 0
2034 | 1 | 22 | 1 | 2000.4113 | 0
2034 | 1 | 22 | 2 | 1945.3484 | 0
2034 | 1 | 22 | 3 | 1898.4468 | 0
2034 | 1 | 22 | 4 | 1872.8067 | 0
2034 | 1 | 22 | 5 | 1852.2382 | 0
2034 | 1 | 22 | 6 | 1839.1664 | 0
2034 | 1 | 22 | 7 | 1843.9482 | 0
2034 | 1 | 22 | 8 | 1873.4761 | 0
2034 | 1 | 22 | 9 | 1910.2567 | 0
2034 | 1 | 22 | 10 | 1952.0849 | 0
2034 | 1 | 22 | 11 | 1977.0501 | 0
2034 | 1 | 22 | 12 | 2027.7526 | 0
2034 | 1 | 22 | 13 | 2027.7522 | 0
2034 | 1 | 22 | 14 | 2018.0266 | 0
2034 | 1 | 22 | 15 | 2027.9638 | 0
2034 | 1 | 22 | 16 | 2068.0495 | 0
2034 | 1 | 22 | 17 | 2096.9957 | 0
2034 | 1 | 22 | 18 | 2133.2926 | 0
2034 | 1 | 22 | 19 | 2173.1514 | 3.1514
2034 | 1 | 22 | 20 | 2120.574 | 0
2034 | 1 | 22 | 21 | 2061.4754 | 0
2034 | 1 | 22 | 22 | 2037.4493 | 0
2034 | 1 | 22 | 23 | 2008.2758 | 0
2034 | 1 | 23 | 0 | 2017.509 | 0
2034 | 1 | 23 | 1 | 2087.0053 | 0
2034 | 1 | 23 | 2 | 2098.7384 | 0
2034 | 1 | 23 | 3 | 2060.6507 | 0
2034 | 1 | 23 | 4 | 2043.4629 | 0
2034 | 1 | 23 | 5 | 2046.0955 | 0
2034 | 1 | 23 | 6 | 2092.5892 | 0
2034 | 1 | 23 | 7 | 2176.465 | 6.465
2034 | 1 | 23 | 8 | 2255.7958 | 85.7958
2034 | 1 | 23 | 9 | 2296.5463 | 126.5463
2034 | 1 | 23 | 10 | 2338.0668 | 168.0668
2034 | 1 | 23 | 11 | 2366.8677 | 196.8677
2034 | 1 | 23 | 12 | 2410.041 | 240.041
2034 | 1 | 23 | 13 | 2393.1264 | 223.1264
2034 | 1 | 23 | 14 | 2381.2185 | 211.2185
2034 | 1 | 23 | 15 | 2389.7315 | 219.7315
2034 | 1 | 23 | 16 | 2413.7586 | 243.7586
2034 | 1 | 23 | 17 | 2443.6788 | 273.6788
2034 | 1 | 23 | 18 | 2476.7552 | 306.7552
2034 | 1 | 23 | 19 | 2466.8318 | 296.8318
2034 | 1 | 23 | 20 | 2456.9084 | 286.9084
2034 | 1 | 23 | 21 | 2409.1742 | 239.1742
2034 | 1 | 23 | 22 | 2376.6253 | 206.6253
2034 | 1 | 23 | 23 | 2331.6353 | 161.6353
2034 | 1 | 24 | 0 | 2252.6781 | 82.6781
2034 | 1 | 24 | 1 | 2132.9255 | 0
2034 | 1 | 24 | 2 | 2087.0273 | 0
2034 | 1 | 24 | 3 | 2051.7082 | 0
2034 | 1 | 24 | 4 | 2045.3777 | 0
2034 | 1 | 24 | 5 | 2050.0584 | 0
2034 | 1 | 24 | 6 | 2089.2299 | 0
2034 | 1 | 24 | 7 | 2170.8001 | 0.80013
2034 | 1 | 24 | 8 | 2265.8273 | 95.8273
2034 | 1 | 24 | 9 | 2296.0619 | 126.0619
2034 | 1 | 24 | 10 | 2343.2697 | 173.2697
2034 | 1 | 24 | 11 | 2390.4701 | 220.4701
2034 | 1 | 24 | 12 | 2422.054 | 252.054
2034 | 1 | 24 | 13 | 2399.4921 | 229.4921
2034 | 1 | 24 | 14 | 2372.5263 | 202.5263
2034 | 1 | 24 | 15 | 2358.6673 | 188.6673
2034 | 1 | 24 | 16 | 2335.5575 | 165.5575
2034 | 1 | 24 | 17 | 2374.9911 | 204.9911
2034 | 1 | 24 | 18 | 2414.4247 | 244.4247
2034 | 1 | 24 | 19 | 2466.3608 | 296.3608
2034 | 1 | 24 | 20 | 2435.6322 | 265.6322
2034 | 1 | 24 | 21 | 2388.0176 | 218.0176
2034 | 1 | 24 | 22 | 2364.2053 | 194.2053
2034 | 1 | 24 | 23 | 2318.2225 | 148.2225
2034 | 1 | 25 | 0 | 2251.5107 | 81.5107
2034 | 1 | 25 | 1 | 2232.9945 | 62.9945
2034 | 1 | 25 | 2 | 2177.5605 | 7.5605
2034 | 1 | 25 | 3 | 2138.5579 | 0
2034 | 1 | 25 | 4 | 2131.1865 | 0
2034 | 1 | 25 | 5 | 2132.5053 | 0
2034 | 1 | 25 | 6 | 2159.8149 | 0
2034 | 1 | 25 | 7 | 2211.747 | 41.747
2034 | 1 | 25 | 8 | 2287.3296 | 117.3296
2034 | 1 | 25 | 9 | 2311.2761 | 141.2761
2034 | 1 | 25 | 10 | 2342.0732 | 172.0732
2034 | 1 | 25 | 11 | 2366.1182 | 196.1182
2034 | 1 | 25 | 12 | 2400.5836 | 230.5836
2034 | 1 | 25 | 13 | 2377.7899 | 207.7899
2034 | 1 | 25 | 14 | 2365.0219 | 195.0219
2034 | 1 | 25 | 15 | 2375.2947 | 205.2947
2034 | 1 | 25 | 16 | 2395.2861 | 225.2861
2034 | 1 | 25 | 17 | 2437.5202 | 267.5202
2034 | 1 | 25 | 18 | 2491.9634 | 321.9634
2034 | 1 | 25 | 19 | 2512.3885 | 342.3885
2034 | 1 | 25 | 20 | 2532.8135 | 362.8135
2034 | 1 | 25 | 21 | 2497.5759 | 327.5759
2034 | 1 | 25 | 22 | 2457.125 | 287.125
2034 | 1 | 25 | 23 | 2383.7023 | 213.7023
2034 | 1 | 26 | 0 | 2304.9644 | 134.9644
2034 | 1 | 26 | 1 | 2248.7498 | 78.7498
2034 | 1 | 26 | 2 | 2192.5351 | 22.5351
2034 | 1 | 26 | 3 | 2177.4876 | 7.4876
2034 | 1 | 26 | 4 | 2162.4401 | 0
2034 | 1 | 26 | 5 | 2180.8179 | 10.8179
2034 | 1 | 26 | 6 | 2240.3337 | 70.3337
2034 | 1 | 26 | 7 | 2325.7595 | 155.7595
2034 | 1 | 26 | 8 | 2379.8508 | 209.8508
2034 | 1 | 26 | 9 | 2420.1039 | 250.1039
2034 | 1 | 26 | 10 | 2441.9119 | 271.9119
2034 | 1 | 26 | 11 | 2472.9476 | 302.9476
2034 | 1 | 26 | 12 | 2504.7885 | 334.7885
2034 | 1 | 26 | 13 | 2516.998 | 346.998
2034 | 1 | 26 | 14 | 2530.0125 | 360.0125
2034 | 1 | 26 | 15 | 2517.3427 | 347.3427
2034 | 1 | 26 | 16 | 2504.6809 | 334.6809
2034 | 1 | 26 | 17 | 2519.7833 | 349.7833
2034 | 1 | 26 | 18 | 2507.7962 | 337.7962
2034 | 1 | 26 | 19 | 2535.8158 | 365.8158
2034 | 1 | 26 | 20 | 2493.0893 | 323.0893
2034 | 1 | 26 | 21 | 2437.5828 | 267.5828
2034 | 1 | 26 | 22 | 2384.6932 | 214.6932
2034 | 1 | 26 | 23 | 2337.4717 | 167.4717
2034 | 1 | 27 | 0 | 2285.2572 | 115.2572
2034 | 1 | 27 | 1 | 2201.2346 | 31.2346
2034 | 1 | 27 | 2 | 2161.0604 | 0
2034 | 1 | 27 | 3 | 2144.3432 | 0
2034 | 1 | 27 | 4 | 2127.626 | 0
2034 | 1 | 27 | 5 | 2156.6496 | 0
2034 | 1 | 27 | 6 | 2226.8448 | 56.8448
2034 | 1 | 27 | 7 | 2329.7254 | 159.7254
2034 | 1 | 27 | 8 | 2383.2718 | 213.2718
2034 | 1 | 27 | 9 | 2404.7217 | 234.7217
2034 | 1 | 27 | 10 | 2431.7091 | 261.7091
2034 | 1 | 27 | 11 | 2459.3714 | 289.3714
2034 | 1 | 27 | 12 | 2482.863 | 312.863
2034 | 1 | 27 | 13 | 2485.4138 | 315.4138
2034 | 1 | 27 | 14 | 2470.0109 | 300.0109
2034 | 1 | 27 | 15 | 2463.2162 | 293.2162
2034 | 1 | 27 | 16 | 2469.0941 | 299.0941
2034 | 1 | 27 | 17 | 2476.6981 | 306.6981
2034 | 1 | 27 | 18 | 2484.302 | 314.302
2034 | 1 | 27 | 19 | 2475.0238 | 305.0238
2034 | 1 | 27 | 20 | 2465.7455 | 295.7455
2034 | 1 | 27 | 21 | 2427.0487 | 257.0487
2034 | 1 | 27 | 22 | 2381.9947 | 211.9947
2034 | 1 | 27 | 23 | 2317.176 | 147.176
2034 | 1 | 28 | 0 | 2247.9348 | 77.9348
2034 | 1 | 28 | 1 | 2118.2829 | 0
2034 | 1 | 28 | 2 | 1988.6309 | 0
2034 | 1 | 28 | 3 | 1948.503 | 0
2034 | 1 | 28 | 4 | 1941.5034 | 0
2034 | 1 | 28 | 5 | 1944.3083 | 0
2034 | 1 | 28 | 6 | 1969.3765 | 0
2034 | 1 | 28 | 7 | 2010.5414 | 0
2034 | 1 | 28 | 8 | 2038.271 | 0
2034 | 1 | 28 | 9 | 2064.7702 | 0
2034 | 1 | 28 | 10 | 2099.9985 | 0
2034 | 1 | 28 | 11 | 2132.9157 | 0
2034 | 1 | 28 | 12 | 2164.6041 | 0
2034 | 1 | 28 | 13 | 2177.5713 | 7.5713
2034 | 1 | 28 | 14 | 2189.3097 | 19.3097
2034 | 1 | 28 | 15 | 2173.5411 | 3.5411
2034 | 1 | 28 | 16 | 2180.1843 | 10.1843
2034 | 1 | 28 | 17 | 2186.8274 | 16.8274
2034 | 1 | 28 | 18 | 2215.579 | 45.579
2034 | 1 | 28 | 19 | 2224.5883 | 54.5883
2034 | 1 | 28 | 20 | 2166.3528 | 0
2034 | 1 | 28 | 21 | 2139.526 | 0
2034 | 1 | 28 | 22 | 2114.8726 | 0
2034 | 1 | 28 | 23 | 2083.473 | 0
2034 | 1 | 29 | 0 | 2039.9032 | 0
2034 | 1 | 29 | 1 | 1987.3416 | 0
2034 | 1 | 29 | 2 | 1947.0142 | 0
2034 | 1 | 29 | 3 | 1912.2957 | 0
2034 | 1 | 29 | 4 | 1897.9265 | 0
2034 | 1 | 29 | 5 | 1888.4514 | 0
2034 | 1 | 29 | 6 | 1891.4338 | 0
2034 | 1 | 29 | 7 | 1914.454 | 0
2034 | 1 | 29 | 8 | 1930.6613 | 0
2034 | 1 | 29 | 9 | 1954.1203 | 0
2034 | 1 | 29 | 10 | 2000.718 | 0
2034 | 1 | 29 | 11 | 2034.259 | 0
2034 | 1 | 29 | 12 | 2068.6338 | 0
2034 | 1 | 29 | 13 | 2075.9525 | 0
2034 | 1 | 29 | 14 | 2067.1065 | 0
2034 | 1 | 29 | 15 | 2073.9687 | 0
2034 | 1 | 29 | 16 | 2081.9512 | 0
2034 | 1 | 29 | 17 | 2114.5121 | 0
2034 | 1 | 29 | 18 | 2169.4874 | 0
2034 | 1 | 29 | 19 | 2224.4627 | 54.4627
2034 | 1 | 29 | 20 | 2179.8943 | 9.8943
2034 | 1 | 29 | 21 | 2132.062 | 0
2034 | 1 | 29 | 22 | 2116.3575 | 0
2034 | 1 | 29 | 23 | 2098.2384 | 0
2034 | 1 | 30 | 0 | 2100.2049 | 0
2034 | 1 | 30 | 1 | 2102.1713 | 0
2034 | 1 | 30 | 2 | 2151.0165 | 0
2034 | 1 | 30 | 3 | 2127.7166 | 0
2034 | 1 | 30 | 4 | 2130.9004 | 0
2034 | 1 | 30 | 5 | 2135.9117 | 0
2034 | 1 | 30 | 6 | 2179.0283 | 9.0283
2034 | 1 | 30 | 7 | 2268.8593 | 98.8593
2034 | 1 | 30 | 8 | 2348.6942 | 178.6942
2034 | 1 | 30 | 9 | 2404.3483 | 234.3483
2034 | 1 | 30 | 10 | 2434.4066 | 264.4066
2034 | 1 | 30 | 11 | 2455.2703 | 285.2703
2034 | 1 | 30 | 12 | 2470.5941 | 300.5941
2034 | 1 | 30 | 13 | 2485.9179 | 315.9179
2034 | 1 | 30 | 14 | 2482.5269 | 312.5269
2034 | 1 | 30 | 15 | 2477.4467 | 307.4467
2034 | 1 | 30 | 16 | 2462.094 | 292.094
2034 | 1 | 30 | 17 | 2460.9904 | 290.9904
2034 | 1 | 30 | 18 | 2530.0511 | 360.0511
2034 | 1 | 30 | 19 | 2562.6953 | 392.6953
2034 | 1 | 30 | 20 | 2528.47 | 358.47
2034 | 1 | 30 | 21 | 2488.2093 | 318.2093
2034 | 1 | 30 | 22 | 2464.4315 | 294.4315
2034 | 1 | 30 | 23 | 2424.9126 | 254.9126
2034 | 1 | 31 | 0 | 2356.5584 | 186.5584
2034 | 1 | 31 | 1 | 2265.0357 | 95.0357
2034 | 1 | 31 | 2 | 2230.9693 | 60.9693
2034 | 1 | 31 | 3 | 2204.6361 | 34.6361
2034 | 1 | 31 | 4 | 2198.3637 | 28.3637
2034 | 1 | 31 | 5 | 2207.0792 | 37.0792
2034 | 1 | 31 | 6 | 2247.7051 | 77.7051
2034 | 1 | 31 | 7 | 2326.3189 | 156.3189
2034 | 1 | 31 | 8 | 2394.0857 | 224.0857
2034 | 1 | 31 | 9 | 2418.2106 | 248.2106
2034 | 1 | 31 | 10 | 2463.4753 | 293.4753
2034 | 1 | 31 | 11 | 2500.7591 | 330.7591
2034 | 1 | 31 | 12 | 2518.6275 | 348.6275
2034 | 1 | 31 | 13 | 2518.6159 | 348.6159
2034 | 1 | 31 | 14 | 2504.6564 | 334.6564
2034 | 1 | 31 | 15 | 2490.0973 | 320.0973
2034 | 1 | 31 | 16 | 2428.6888 | 258.6888
2034 | 1 | 31 | 17 | 2432.6076 | 262.6076
2034 | 1 | 31 | 18 | 2506.7882 | 336.7882
2034 | 1 | 31 | 19 | 2532.7435 | 362.7435
2034 | 1 | 31 | 20 | 2501.1948 | 331.1948
2034 | 1 | 31 | 21 | 2441.5795 | 271.5795
2034 | 1 | 31 | 22 | 2418.4518 | 248.4518
2034 | 1 | 31 | 23 | 2374.908 | 204.908
2034 | 2 | 1 | 0 | 2313.4793 | 143.4793
2034 | 2 | 1 | 1 | 2288.7126 | 118.7126
2034 | 2 | 1 | 2 | 2263.9459 | 93.9459
2034 | 2 | 1 | 3 | 2252.3707 | 82.3707
2034 | 2 | 1 | 4 | 2252.5407 | 82.5407
2034 | 2 | 1 | 5 | 2260.4476 | 90.4476
2034 | 2 | 1 | 6 | 2292.0947 | 122.0947
2034 | 2 | 1 | 7 | 2338.4544 | 168.4544
2034 | 2 | 1 | 8 | 2382.9373 | 212.9373
2034 | 2 | 1 | 9 | 2394.821 | 224.821
2034 | 2 | 1 | 10 | 2423.6976 | 253.6976
2034 | 2 | 1 | 11 | 2439.4759 | 269.4759
2034 | 2 | 1 | 12 | 2454.87 | 284.87
2034 | 2 | 1 | 13 | 2442.9421 | 272.9421
2034 | 2 | 1 | 14 | 2440.3478 | 270.3478
2034 | 2 | 1 | 15 | 2433.3367 | 263.3367
2034 | 2 | 1 | 16 | 2455.9194 | 285.9194
2034 | 2 | 1 | 17 | 2497.3405 | 327.3405
2034 | 2 | 1 | 18 | 2542.1079 | 372.1079
2034 | 2 | 1 | 19 | 2586.8753 | 416.8753
2034 | 2 | 1 | 20 | 2574.0936 | 404.0936
2034 | 2 | 1 | 21 | 2551.7128 | 381.7128
2034 | 2 | 1 | 22 | 2527.7287 | 357.7287
2034 | 2 | 1 | 23 | 2475.8081 | 305.8081
2034 | 2 | 2 | 0 | 2410.9489 | 240.9489
2034 | 2 | 2 | 1 | 2272.4956 | 102.4956
2034 | 2 | 2 | 2 | 2231.0343 | 61.0343
2034 | 2 | 2 | 3 | 2213.8112 | 43.8112
2034 | 2 | 2 | 4 | 2215.9158 | 45.9158
2034 | 2 | 2 | 5 | 2229.3946 | 59.3946
2034 | 2 | 2 | 6 | 2284.272 | 114.272
2034 | 2 | 2 | 7 | 2371.8387 | 201.8387
2034 | 2 | 2 | 8 | 2426.9554 | 256.9554
2034 | 2 | 2 | 9 | 2445.8896 | 275.8896
2034 | 2 | 2 | 10 | 2481.4227 | 311.4227
2034 | 2 | 2 | 11 | 2530.9049 | 360.9049
2034 | 2 | 2 | 12 | 2550.4682 | 380.4682
2034 | 2 | 2 | 13 | 2568.329 | 398.329
2034 | 2 | 2 | 14 | 2565.5255 | 395.5255
2034 | 2 | 2 | 15 | 2557.1313 | 387.1313
2034 | 2 | 2 | 16 | 2551.7769 | 381.7769
2034 | 2 | 2 | 17 | 2546.9007 | 376.9007
2034 | 2 | 2 | 18 | 2543.9155 | 373.9155
2034 | 2 | 2 | 19 | 2555.5747 | 385.5747
2034 | 2 | 2 | 20 | 2509.395 | 339.395
2034 | 2 | 2 | 21 | 2448.4421 | 278.4421
2034 | 2 | 2 | 22 | 2415.2462 | 245.2462
2034 | 2 | 2 | 23 | 2370.2021 | 200.2021
2034 | 2 | 3 | 0 | 2313.2802 | 143.2802
2034 | 2 | 3 | 1 | 2223.9843 | 53.9843
2034 | 2 | 3 | 2 | 2176.2698 | 6.2698
2034 | 2 | 3 | 3 | 2144.8725 | 0
2034 | 2 | 3 | 4 | 2139.5258 | 0
2034 | 2 | 3 | 5 | 2156.3901 | 0
2034 | 2 | 3 | 6 | 2217.1812 | 47.1812
2034 | 2 | 3 | 7 | 2318.0957 | 148.0957
2034 | 2 | 3 | 8 | 2386.2031 | 216.2031
2034 | 2 | 3 | 9 | 2412.5951 | 242.5951
2034 | 2 | 3 | 10 | 2442.08 | 272.08
2034 | 2 | 3 | 11 | 2465.6749 | 295.6749
2034 | 2 | 3 | 12 | 2475.3916 | 305.3916
2034 | 2 | 3 | 13 | 2479.0013 | 309.0013
2034 | 2 | 3 | 14 | 2470.9566 | 300.9566
2034 | 2 | 3 | 15 | 2456.3927 | 286.3927
2034 | 2 | 3 | 16 | 2459.4816 | 289.4816
2034 | 2 | 3 | 17 | 2469.777 | 299.777
2034 | 2 | 3 | 18 | 2489.5083 | 319.5083
2034 | 2 | 3 | 19 | 2509.2396 | 339.2396
2034 | 2 | 3 | 20 | 2477.5142 | 307.5142
2034 | 2 | 3 | 21 | 2438.9589 | 268.9589
2034 | 2 | 3 | 22 | 2406.4438 | 236.4438
2034 | 2 | 3 | 23 | 2352.7754 | 182.7754
2034 | 2 | 4 | 0 | 2282.6207 | 112.6207
2034 | 2 | 4 | 1 | 2135.9159 | 0
2034 | 2 | 4 | 2 | 1989.211 | 0
2034 | 2 | 4 | 3 | 1957.1308 | 0
2034 | 2 | 4 | 4 | 1948.334 | 0
2034 | 2 | 4 | 5 | 1947.1846 | 0
2034 | 2 | 4 | 6 | 1966.2129 | 0
2034 | 2 | 4 | 7 | 2002.9762 | 0
2034 | 2 | 4 | 8 | 2041.445 | 0
2034 | 2 | 4 | 9 | 2082.5612 | 0
2034 | 2 | 4 | 10 | 2114.8788 | 0
2034 | 2 | 4 | 11 | 2149.2919 | 0
2034 | 2 | 4 | 12 | 2169.2056 | 0
2034 | 2 | 4 | 13 | 2180.7046 | 10.7046
2034 | 2 | 4 | 14 | 2179.2723 | 9.2723
2034 | 2 | 4 | 15 | 2179.4475 | 9.4475
2034 | 2 | 4 | 16 | 2185.4631 | 15.4631
2034 | 2 | 4 | 17 | 2211.9795 | 41.9795
2034 | 2 | 4 | 18 | 2208.1704 | 38.1704
2034 | 2 | 4 | 19 | 2207.0729 | 37.0729
2034 | 2 | 4 | 20 | 2205.9754 | 35.9754
2034 | 2 | 4 | 21 | 2178.6809 | 8.6809
2034 | 2 | 4 | 22 | 2169.3067 | 0
2034 | 2 | 4 | 23 | 2142.4385 | 0
2034 | 2 | 5 | 0 | 2055.7282 | 0
2034 | 2 | 5 | 1 | 1969.018 | 0
2034 | 2 | 5 | 2 | 1928.0402 | 0
2034 | 2 | 5 | 3 | 1897.2069 | 0
2034 | 2 | 5 | 4 | 1875.8959 | 0
2034 | 2 | 5 | 5 | 1863.36 | 0
2034 | 2 | 5 | 6 | 1867.8689 | 0
2034 | 2 | 5 | 7 | 1882.7803 | 0
2034 | 2 | 5 | 8 | 1912.2077 | 0
2034 | 2 | 5 | 9 | 1948.5405 | 0
2034 | 2 | 5 | 10 | 1995.2991 | 0
2034 | 2 | 5 | 11 | 2034.1745 | 0
2034 | 2 | 5 | 12 | 2068.6902 | 0
2034 | 2 | 5 | 13 | 2086.3965 | 0
2034 | 2 | 5 | 14 | 2099.7431 | 0
2034 | 2 | 5 | 15 | 2096.0138 | 0
2034 | 2 | 5 | 16 | 2109.3834 | 0
2034 | 2 | 5 | 17 | 2122.7529 | 0
2034 | 2 | 5 | 18 | 2158.258 | 0
2034 | 2 | 5 | 19 | 2209.3068 | 39.3068
2034 | 2 | 5 | 20 | 2161.7418 | 0
2034 | 2 | 5 | 21 | 2134.8857 | 0
2034 | 2 | 5 | 22 | 2132.5182 | 0
2034 | 2 | 5 | 23 | 2107.2296 | 0
2034 | 2 | 6 | 0 | 2107.0541 | 0
2034 | 2 | 6 | 1 | 2106.8787 | 0
2034 | 2 | 6 | 2 | 2118.385 | 0
2034 | 2 | 6 | 3 | 2129.8913 | 0
2034 | 2 | 6 | 4 | 2120.7906 | 0
2034 | 2 | 6 | 5 | 2130.9633 | 0
2034 | 2 | 6 | 6 | 2177.0001 | 7.0001
2034 | 2 | 6 | 7 | 2263.0316 | 93.0316
2034 | 2 | 6 | 8 | 2340.5111 | 170.5111
2034 | 2 | 6 | 9 | 2391.2154 | 221.2154
2034 | 2 | 6 | 10 | 2429.3951 | 259.3951
2034 | 2 | 6 | 11 | 2466.9024 | 296.9024
2034 | 2 | 6 | 12 | 2496.2532 | 326.2532
2034 | 2 | 6 | 13 | 2501.9749 | 331.9749
2034 | 2 | 6 | 14 | 2504.8236 | 334.8236
2034 | 2 | 6 | 15 | 2498.9268 | 328.9268
2034 | 2 | 6 | 16 | 2491.1882 | 321.1882
2034 | 2 | 6 | 17 | 2493.3371 | 323.3371
2034 | 2 | 6 | 18 | 2556.5569 | 386.5569
2034 | 2 | 6 | 19 | 2587.7641 | 417.7641
2034 | 2 | 6 | 20 | 2547.1093 | 377.1093
2034 | 2 | 6 | 21 | 2514.0533 | 344.0533
2034 | 2 | 6 | 22 | 2491.7042 | 321.7042
2034 | 2 | 6 | 23 | 2446.687 | 276.687
2034 | 2 | 7 | 0 | 2379.8221 | 209.8221
2034 | 2 | 7 | 1 | 2220.1939 | 50.1939
2034 | 2 | 7 | 2 | 2060.5658 | 0
2034 | 2 | 7 | 3 | 2027.9777 | 0
2034 | 2 | 7 | 4 | 2016.6591 | 0
2034 | 2 | 7 | 5 | 2017.5975 | 0
2034 | 2 | 7 | 6 | 2055.4533 | 0
2034 | 2 | 7 | 7 | 2134.5297 | 0
2034 | 2 | 7 | 8 | 2199.7664 | 29.7664
2034 | 2 | 7 | 9 | 2253.7739 | 83.7739
2034 | 2 | 7 | 10 | 2301.2716 | 131.2716
2034 | 2 | 7 | 11 | 2333.9228 | 163.9228
2034 | 2 | 7 | 12 | 2366.5739 | 196.5739
2034 | 2 | 7 | 13 | 2384.058 | 214.058
2034 | 2 | 7 | 14 | 2379.7437 | 209.7437
2034 | 2 | 7 | 15 | 2373.8343 | 203.8343
2034 | 2 | 7 | 16 | 2321.2564 | 151.2564
2034 | 2 | 7 | 17 | 2328.8527 | 158.8527
2034 | 2 | 7 | 18 | 2359.429 | 189.429
2034 | 2 | 7 | 19 | 2376.3861 | 206.3861
2034 | 2 | 7 | 20 | 2345.7318 | 175.7318
2034 | 2 | 7 | 21 | 2286.521 | 116.521
2034 | 2 | 7 | 22 | 2262.6689 | 92.6689
2034 | 2 | 7 | 23 | 2218.3602 | 48.3602
2034 | 2 | 8 | 0 | 2151.395 | 0
2034 | 2 | 8 | 1 | 2078.1337 | 0
2034 | 2 | 8 | 2 | 2004.8724 | 0
2034 | 2 | 8 | 3 | 1976.4149 | 0
2034 | 2 | 8 | 4 | 1968.4893 | 0
2034 | 2 | 8 | 5 | 1978.939 | 0
2034 | 2 | 8 | 6 | 2022.7038 | 0
2034 | 2 | 8 | 7 | 2081.0247 | 0
2034 | 2 | 8 | 8 | 2114.7719 | 0
2034 | 2 | 8 | 9 | 2150.566 | 0
2034 | 2 | 8 | 10 | 2179.3553 | 9.3553
2034 | 2 | 8 | 11 | 2224.103 | 54.103
2034 | 2 | 8 | 12 | 2248.403 | 78.403
2034 | 2 | 8 | 13 | 2264.1308 | 94.1308
2034 | 2 | 8 | 14 | 2267.4304 | 97.4304
2034 | 2 | 8 | 15 | 2262.1205 | 92.1205
2034 | 2 | 8 | 16 | 2263.4991 | 93.4991
2034 | 2 | 8 | 17 | 2269.3005 | 99.3005
2034 | 2 | 8 | 18 | 2304.1255 | 134.1255
2034 | 2 | 8 | 19 | 2281.5345 | 111.5345
2034 | 2 | 8 | 20 | 2258.9435 | 88.9435
2034 | 2 | 8 | 21 | 2204.8213 | 34.8213
2034 | 2 | 8 | 22 | 2187.666 | 17.666
2034 | 2 | 8 | 23 | 2152.2809 | 0
2034 | 2 | 9 | 0 | 2099.3394 | 0
2034 | 2 | 9 | 1 | 2001.6021 | 0
2034 | 2 | 9 | 2 | 1903.8648 | 0
2034 | 2 | 9 | 3 | 1874.4341 | 0
2034 | 2 | 9 | 4 | 1867.5231 | 0
2034 | 2 | 9 | 5 | 1891.731 | 0
2034 | 2 | 9 | 6 | 1957.5435 | 0
2034 | 2 | 9 | 7 | 2052.334 | 0
2034 | 2 | 9 | 8 | 2102.8498 | 0
2034 | 2 | 9 | 9 | 2120.3749 | 0
2034 | 2 | 9 | 10 | 2154.9517 | 0
2034 | 2 | 9 | 11 | 2179.2181 | 9.2181
2034 | 2 | 9 | 12 | 2184.9992 | 14.9992
2034 | 2 | 9 | 13 | 2190.3078 | 20.3078
2034 | 2 | 9 | 14 | 2185.1382 | 15.1382
2034 | 2 | 9 | 15 | 2180.2936 | 10.2936
2034 | 2 | 9 | 16 | 2192.6368 | 22.6368
2034 | 2 | 9 | 17 | 2203.3847 | 33.3847
2034 | 2 | 9 | 18 | 2214.1326 | 44.1326
2034 | 2 | 9 | 19 | 2234.9174 | 64.9174
2034 | 2 | 9 | 20 | 2215.2136 | 45.2136
2034 | 2 | 9 | 21 | 2165.9424 | 0
2034 | 2 | 9 | 22 | 2134.7022 | 0
2034 | 2 | 9 | 23 | 2090.5492 | 0
2034 | 2 | 10 | 0 | 2038.2244 | 0
2034 | 2 | 10 | 1 | 1985.8997 | 0
2034 | 2 | 10 | 2 | 1946.0942 | 0
2034 | 2 | 10 | 3 | 1923.3404 | 0
2034 | 2 | 10 | 4 | 1925.3314 | 0
2034 | 2 | 10 | 5 | 1944.9651 | 0
2034 | 2 | 10 | 6 | 2002.3302 | 0
2034 | 2 | 10 | 7 | 2107.2753 | 0
2034 | 2 | 10 | 8 | 2198.3883 | 28.3883
2034 | 2 | 10 | 9 | 2237.5754 | 67.5754
2034 | 2 | 10 | 10 | 2269.6587 | 99.6587
2034 | 2 | 10 | 11 | 2299.4906 | 129.4906
2034 | 2 | 10 | 12 | 2315.2911 | 145.2911
2034 | 2 | 10 | 13 | 2306.665 | 136.665
2034 | 2 | 10 | 14 | 2302.52 | 132.52
2034 | 2 | 10 | 15 | 2303.5036 | 133.5036
2034 | 2 | 10 | 16 | 2311.5247 | 141.5247
2034 | 2 | 10 | 17 | 2328.1071 | 158.1071
2034 | 2 | 10 | 18 | 2348.6051 | 178.6051
2034 | 2 | 10 | 19 | 2369.1032 | 199.1032
2034 | 2 | 10 | 20 | 2351.9015 | 181.9015
2034 | 2 | 10 | 21 | 2318.1654 | 148.1654
2034 | 2 | 10 | 22 | 2293.2048 | 123.2048
2034 | 2 | 10 | 23 | 2242.6402 | 72.6402
2034 | 2 | 11 | 0 | 2176.4068 | 6.4068
2034 | 2 | 11 | 1 | 2054.2685 | 0
2034 | 2 | 11 | 2 | 1932.1303 | 0
2034 | 2 | 11 | 3 | 1898.9068 | 0
2034 | 2 | 11 | 4 | 1887.4024 | 0
2034 | 2 | 11 | 5 | 1888.8452 | 0
2034 | 2 | 11 | 6 | 1917.962 | 0
2034 | 2 | 11 | 7 | 1956.17 | 0
2034 | 2 | 11 | 8 | 1952.6232 | 0
2034 | 2 | 11 | 9 | 1985.2418 | 0
2034 | 2 | 11 | 10 | 2027.4665 | 0
2034 | 2 | 11 | 11 | 2062.2539 | 0
2034 | 2 | 11 | 12 | 2099.1119 | 0
2034 | 2 | 11 | 13 | 2106.0461 | 0
2034 | 2 | 11 | 14 | 2091.8118 | 0
2034 | 2 | 11 | 15 | 2087.4528 | 0
2034 | 2 | 11 | 16 | 2077.3393 | 0
2034 | 2 | 11 | 17 | 2101.0139 | 0
2034 | 2 | 11 | 18 | 2124.6885 | 0
2034 | 2 | 11 | 19 | 2161.7236 | 0
2034 | 2 | 11 | 20 | 2128.8879 | 0
2034 | 2 | 11 | 21 | 2105.1841 | 0
2034 | 2 | 11 | 22 | 2082.6036 | 0
2034 | 2 | 11 | 23 | 2055.0641 | 0
2034 | 2 | 12 | 0 | 2024.5755 | 0
2034 | 2 | 12 | 1 | 1994.087 | 0
2034 | 2 | 12 | 2 | 1972.0634 | 0
2034 | 2 | 12 | 3 | 1942.0766 | 0
2034 | 2 | 12 | 4 | 1923.8607 | 0
2034 | 2 | 12 | 5 | 1920.1973 | 0
2034 | 2 | 12 | 6 | 1941.577 | 0
2034 | 2 | 12 | 7 | 1958.2931 | 0
2034 | 2 | 12 | 8 | 1937.336 | 0
2034 | 2 | 12 | 9 | 1961.9555 | 0
2034 | 2 | 12 | 10 | 2010.2719 | 0
2034 | 2 | 12 | 11 | 2054.8517 | 0
2034 | 2 | 12 | 12 | 2083.6517 | 0
2034 | 2 | 12 | 13 | 2112.4518 | 0
2034 | 2 | 12 | 14 | 2108.137 | 0
2034 | 2 | 12 | 15 | 2105.5404 | 0
2034 | 2 | 12 | 16 | 2098.7202 | 0
2034 | 2 | 12 | 17 | 2106.6009 | 0
2034 | 2 | 12 | 18 | 2164.5515 | 0
2034 | 2 | 12 | 19 | 2227.9759 | 57.9759
2034 | 2 | 12 | 20 | 2196.1009 | 26.1009
2034 | 2 | 12 | 21 | 2142.4938 | 0
2034 | 2 | 12 | 22 | 2119.5421 | 0
2034 | 2 | 12 | 23 | 2093.4743 | 0
2034 | 2 | 13 | 0 | 2073.6887 | 0
2034 | 2 | 13 | 1 | 2053.9031 | 0
2034 | 2 | 13 | 2 | 2038.9009 | 0
2034 | 2 | 13 | 3 | 2023.8988 | 0
2034 | 2 | 13 | 4 | 2006.2814 | 0
2034 | 2 | 13 | 5 | 2014.1793 | 0
2034 | 2 | 13 | 6 | 2061.1255 | 0
2034 | 2 | 13 | 7 | 2143.3409 | 0
2034 | 2 | 13 | 8 | 2208.3272 | 38.3272
2034 | 2 | 13 | 9 | 2264.0515 | 94.0515
2034 | 2 | 13 | 10 | 2309.5304 | 139.5304
2034 | 2 | 13 | 11 | 2353.0515 | 183.0515
2034 | 2 | 13 | 12 | 2382.8342 | 212.8342
2034 | 2 | 13 | 13 | 2391.7888 | 221.7888
2034 | 2 | 13 | 14 | 2388.8551 | 218.8551
2034 | 2 | 13 | 15 | 2380.6842 | 210.6842
2034 | 2 | 13 | 16 | 2378.9117 | 208.9117
2034 | 2 | 13 | 17 | 2372.5323 | 202.5323
2034 | 2 | 13 | 18 | 2396.5976 | 226.5976
2034 | 2 | 13 | 19 | 2424.2523 | 254.2523
2034 | 2 | 13 | 20 | 2392.624 | 222.624
2034 | 2 | 13 | 21 | 2350.3471 | 180.3471
2034 | 2 | 13 | 22 | 2328.585 | 158.585
2034 | 2 | 13 | 23 | 2283.6637 | 113.6637
2034 | 2 | 14 | 0 | 2216.4823 | 46.4823
2034 | 2 | 14 | 1 | 2140.7788 | 0
2034 | 2 | 14 | 2 | 2093.9538 | 0
2034 | 2 | 14 | 3 | 2064.4246 | 0
2034 | 2 | 14 | 4 | 2058.0159 | 0
2034 | 2 | 14 | 5 | 2059.642 | 0
2034 | 2 | 14 | 6 | 2092.9809 | 0
2034 | 2 | 14 | 7 | 2180.2627 | 10.2627
2034 | 2 | 14 | 8 | 2264.61 | 94.61
2034 | 2 | 14 | 9 | 2296.814 | 126.814
2034 | 2 | 14 | 10 | 2347.9277 | 177.9277
2034 | 2 | 14 | 11 | 2376.6636 | 206.6636
2034 | 2 | 14 | 12 | 2398.2566 | 228.2566
2034 | 2 | 14 | 13 | 2418.1609 | 248.1609
2034 | 2 | 14 | 14 | 2408.8236 | 238.8236
2034 | 2 | 14 | 15 | 2388.8277 | 218.8277
2034 | 2 | 14 | 16 | 2333.0837 | 163.0837
2034 | 2 | 14 | 17 | 2358.3348 | 188.3348
2034 | 2 | 14 | 18 | 2383.5859 | 213.5859
2034 | 2 | 14 | 19 | 2432.6918 | 262.6918
2034 | 2 | 14 | 20 | 2419.6919 | 249.6919
2034 | 2 | 14 | 21 | 2381.4753 | 211.4753
2034 | 2 | 14 | 22 | 2353.5334 | 183.5334
2034 | 2 | 14 | 23 | 2294.3437 | 124.3437
2034 | 2 | 15 | 0 | 2221.5972 | 51.5972
2034 | 2 | 15 | 1 | 2191.2178 | 21.2178
2034 | 2 | 15 | 2 | 2160.8384 | 0
2034 | 2 | 15 | 3 | 2134.659 | 0
2034 | 2 | 15 | 4 | 2130.8426 | 0
2034 | 2 | 15 | 5 | 2135.4031 | 0
2034 | 2 | 15 | 6 | 2174.1689 | 4.1689
2034 | 2 | 15 | 7 | 2242.4562 | 72.4562
2034 | 2 | 15 | 8 | 2297.4254 | 127.4254
2034 | 2 | 15 | 9 | 2307.1751 | 137.1751
2034 | 2 | 15 | 10 | 2339.8089 | 169.8089
2034 | 2 | 15 | 11 | 2364.0929 | 194.0929
2034 | 2 | 15 | 12 | 2383.5997 | 213.5997
2034 | 2 | 15 | 13 | 2386.0297 | 216.0297
2034 | 2 | 15 | 14 | 2385.3596 | 215.3596
2034 | 2 | 15 | 15 | 2375.4417 | 205.4417
2034 | 2 | 15 | 16 | 2391.4966 | 221.4966
2034 | 2 | 15 | 17 | 2426.7462 | 256.7462
2034 | 2 | 15 | 18 | 2453.7912 | 283.7912
2034 | 2 | 15 | 19 | 2480.8362 | 310.8362
2034 | 2 | 15 | 20 | 2441.2141 | 271.2141
2034 | 2 | 15 | 21 | 2406.5499 | 236.5499
2034 | 2 | 15 | 22 | 2385.043 | 215.043
2034 | 2 | 15 | 23 | 2334.1035 | 164.1035
2034 | 2 | 16 | 0 | 2270.8212 | 100.8212
2034 | 2 | 16 | 1 | 2161.6533 | 0
2034 | 2 | 16 | 2 | 2115.8324 | 0
2034 | 2 | 16 | 3 | 2085.4432 | 0
2034 | 2 | 16 | 4 | 2083.6581 | 0
2034 | 2 | 16 | 5 | 2100.8976 | 0
2034 | 2 | 16 | 6 | 2164.9933 | 0
2034 | 2 | 16 | 7 | 2257.5686 | 87.5686
2034 | 2 | 16 | 8 | 2319.0036 | 149.0036
2034 | 2 | 16 | 9 | 2352.3462 | 182.3462
2034 | 2 | 16 | 10 | 2373.3039 | 203.3039
2034 | 2 | 16 | 11 | 2412.9902 | 242.9902
2034 | 2 | 16 | 12 | 2437.0424 | 267.0424
2034 | 2 | 16 | 13 | 2448.9259 | 278.9259
2034 | 2 | 16 | 14 | 2445.2068 | 275.2068
2034 | 2 | 16 | 15 | 2441.0103 | 271.0103
2034 | 2 | 16 | 16 | 2429.0594 | 259.0594
2034 | 2 | 16 | 17 | 2431.4798 | 261.4798
2034 | 2 | 16 | 18 | 2443.1274 | 273.1274
2034 | 2 | 16 | 19 | 2436.1039 | 266.1039
2034 | 2 | 16 | 20 | 2429.0805 | 259.0805
2034 | 2 | 16 | 21 | 2371.8709 | 201.8709
2034 | 2 | 16 | 22 | 2331.285 | 161.285
2034 | 2 | 16 | 23 | 2287.281 | 117.281
2034 | 2 | 17 | 0 | 2220.9989 | 50.9989
2034 | 2 | 17 | 1 | 2162.6873 | 0
2034 | 2 | 17 | 2 | 2104.3758 | 0
2034 | 2 | 17 | 3 | 2082.0883 | 0
2034 | 2 | 17 | 4 | 2085.2945 | 0
2034 | 2 | 17 | 5 | 2107.266 | 0
2034 | 2 | 17 | 6 | 2168.2328 | 0
2034 | 2 | 17 | 7 | 2273.5152 | 103.5152
2034 | 2 | 17 | 8 | 2346.24 | 176.24
2034 | 2 | 17 | 9 | 2368.2903 | 198.2903
2034 | 2 | 17 | 10 | 2403.8483 | 233.8483
2034 | 2 | 17 | 11 | 2434.7897 | 264.7897
2034 | 2 | 17 | 12 | 2452.1561 | 282.1561
2034 | 2 | 17 | 13 | 2447.9272 | 277.9272
2034 | 2 | 17 | 14 | 2438.9703 | 268.9703
2034 | 2 | 17 | 15 | 2423.9393 | 253.9393
2034 | 2 | 17 | 16 | 2425.8535 | 255.8535
2034 | 2 | 17 | 17 | 2421.839 | 251.839
2034 | 2 | 17 | 18 | 2417.8246 | 247.8246
2034 | 2 | 17 | 19 | 2471.3089 | 301.3089
2034 | 2 | 17 | 20 | 2454.8366 | 284.8366
2034 | 2 | 17 | 21 | 2424.7001 | 254.7001
2034 | 2 | 17 | 22 | 2385.6373 | 215.6373
2034 | 2 | 17 | 23 | 2327.2456 | 157.2456
2034 | 2 | 18 | 0 | 2255.2513 | 85.2513
2034 | 2 | 18 | 1 | 2107.5201 | 0
2034 | 2 | 18 | 2 | 1959.7889 | 0
2034 | 2 | 18 | 3 | 1932.259 | 0
2034 | 2 | 18 | 4 | 1924.7712 | 0
2034 | 2 | 18 | 5 | 1929.245 | 0
2034 | 2 | 18 | 6 | 1951.9596 | 0
2034 | 2 | 18 | 7 | 1981.9974 | 0
2034 | 2 | 18 | 8 | 1993.7029 | 0
2034 | 2 | 18 | 9 | 2018.7212 | 0
2034 | 2 | 18 | 10 | 2058.4442 | 0
2034 | 2 | 18 | 11 | 2097.3073 | 0
2034 | 2 | 18 | 12 | 2131.1074 | 0
2034 | 2 | 18 | 13 | 2146.6734 | 0
2034 | 2 | 18 | 14 | 2157.1764 | 0
2034 | 2 | 18 | 15 | 2141.4018 | 0
2034 | 2 | 18 | 16 | 2138.3628 | 0
2034 | 2 | 18 | 17 | 2135.3239 | 0
2034 | 2 | 18 | 18 | 2138.1292 | 0
2034 | 2 | 18 | 19 | 2189.3509 | 19.3509
2034 | 2 | 18 | 20 | 2147.1856 | 0
2034 | 2 | 18 | 21 | 2123.7757 | 0
2034 | 2 | 18 | 22 | 2105.6313 | 0
2034 | 2 | 18 | 23 | 2078.077 | 0
2034 | 2 | 19 | 0 | 2037.6698 | 0
2034 | 2 | 19 | 1 | 1952.8716 | 0
2034 | 2 | 19 | 2 | 1868.0733 | 0
2034 | 2 | 19 | 3 | 1835.2207 | 0
2034 | 2 | 19 | 4 | 1814.4919 | 0
2034 | 2 | 19 | 5 | 1797.3647 | 0
2034 | 2 | 19 | 6 | 1795.7052 | 0
2034 | 2 | 19 | 7 | 1814.6779 | 0
2034 | 2 | 19 | 8 | 1836.6336 | 0
2034 | 2 | 19 | 9 | 1873.0396 | 0
2034 | 2 | 19 | 10 | 1911.6817 | 0
2034 | 2 | 19 | 11 | 1945.7793 | 0
2034 | 2 | 19 | 12 | 1984.65 | 0
2034 | 2 | 19 | 13 | 1982.8851 | 0
2034 | 2 | 19 | 14 | 1976.5434 | 0
2034 | 2 | 19 | 15 | 1987.6551 | 0
2034 | 2 | 19 | 16 | 2012.4753 | 0
2034 | 2 | 19 | 17 | 2048.4512 | 0
2034 | 2 | 19 | 18 | 2083.8758 | 0
2034 | 2 | 19 | 19 | 2089.9444 | 0
2034 | 2 | 19 | 20 | 2095.4616 | 0
2034 | 2 | 19 | 21 | 2042.9168 | 0
2034 | 2 | 19 | 22 | 2031.3716 | 0
2034 | 2 | 19 | 23 | 2006.1543 | 0
2034 | 2 | 20 | 0 | 2008.3967 | 0
2034 | 2 | 20 | 1 | 2010.639 | 0
2034 | 2 | 20 | 2 | 2015.5405 | 0
2034 | 2 | 20 | 3 | 2020.442 | 0
2034 | 2 | 20 | 4 | 2003.7816 | 0
2034 | 2 | 20 | 5 | 1999.7354 | 0
2034 | 2 | 20 | 6 | 2026.0095 | 0
2034 | 2 | 20 | 7 | 2051.5573 | 0
2034 | 2 | 20 | 8 | 2031.319 | 0
2034 | 2 | 20 | 9 | 2038.2875 | 0
2034 | 2 | 20 | 10 | 2067.3313 | 0
2034 | 2 | 20 | 11 | 2091.7695 | 0
2034 | 2 | 20 | 12 | 2123.5074 | 0
2034 | 2 | 20 | 13 | 2114.2767 | 0
2034 | 2 | 20 | 14 | 2104.4898 | 0
2034 | 2 | 20 | 15 | 2095.7494 | 0
2034 | 2 | 20 | 16 | 2105.3482 | 0
2034 | 2 | 20 | 17 | 2157.8264 | 0
2034 | 2 | 20 | 18 | 2210.3045 | 40.3045
2034 | 2 | 20 | 19 | 2230.1965 | 60.1965
2034 | 2 | 20 | 20 | 2250.0884 | 80.0884
2034 | 2 | 20 | 21 | 2228.6836 | 58.6836
2034 | 2 | 20 | 22 | 2211.9348 | 41.9348
2034 | 2 | 20 | 23 | 2173.5656 | 3.5656
2034 | 2 | 21 | 0 | 2157.2776 | 0
2034 | 2 | 21 | 1 | 2140.9897 | 0
2034 | 2 | 21 | 2 | 2128.7028 | 0
2034 | 2 | 21 | 3 | 2101.1607 | 0
2034 | 2 | 21 | 4 | 2091.6687 | 0
2034 | 2 | 21 | 5 | 2097.3452 | 0
2034 | 2 | 21 | 6 | 2137.0398 | 0
2034 | 2 | 21 | 7 | 2222.7233 | 52.7233
2034 | 2 | 21 | 8 | 2295.5548 | 125.5548
2034 | 2 | 21 | 9 | 2323.2462 | 153.2462
2034 | 2 | 21 | 10 | 2371.3983 | 201.3983
2034 | 2 | 21 | 11 | 2408.3425 | 238.3425
2034 | 2 | 21 | 12 | 2423.2081 | 253.2081
2034 | 2 | 21 | 13 | 2400.9395 | 230.9395
2034 | 2 | 21 | 14 | 2391.6947 | 221.6947
2034 | 2 | 21 | 15 | 2374.5488 | 204.5488
2034 | 2 | 21 | 16 | 2328.441 | 158.441
2034 | 2 | 21 | 17 | 2353.8315 | 183.8315
2034 | 2 | 21 | 18 | 2388.3374 | 218.3374
2034 | 2 | 21 | 19 | 2422.8432 | 252.8432
2034 | 2 | 21 | 20 | 2417.4502 | 247.4502
2034 | 2 | 21 | 21 | 2387.7993 | 217.7993
2034 | 2 | 21 | 22 | 2372.7673 | 202.7673
2034 | 2 | 21 | 23 | 2328.3447 | 158.3447
2034 | 2 | 22 | 0 | 2262.2291 | 92.2291
2034 | 2 | 22 | 1 | 2196.1134 | 26.1134
2034 | 2 | 22 | 2 | 2155.1334 | 0
2034 | 2 | 22 | 3 | 2133.0602 | 0
2034 | 2 | 22 | 4 | 2130.2849 | 0
2034 | 2 | 22 | 5 | 2142.8332 | 0
2034 | 2 | 22 | 6 | 2187.0121 | 17.0121
2034 | 2 | 22 | 7 | 2259.3399 | 89.3399
2034 | 2 | 22 | 8 | 2324.1488 | 154.1488
2034 | 2 | 22 | 9 | 2335.6334 | 165.6334
2034 | 2 | 22 | 10 | 2376.3495 | 206.3495
2034 | 2 | 22 | 11 | 2420.6226 | 250.6226
2034 | 2 | 22 | 12 | 2437.6992 | 267.6992
2034 | 2 | 22 | 13 | 2444.2212 | 274.2212
2034 | 2 | 22 | 14 | 2444.6791 | 274.6791
2034 | 2 | 22 | 15 | 2431.5959 | 261.5959
2034 | 2 | 22 | 16 | 2429.9421 | 259.9421
2034 | 2 | 22 | 17 | 2425.0535 | 255.0535
2034 | 2 | 22 | 18 | 2454.2164 | 284.2164
2034 | 2 | 22 | 19 | 2456.455 | 286.455
2034 | 2 | 22 | 20 | 2458.6937 | 288.6937
2034 | 2 | 22 | 21 | 2420.3004 | 250.3004
2034 | 2 | 22 | 22 | 2396.462 | 226.462
2034 | 2 | 22 | 23 | 2341.2049 | 171.2049
2034 | 2 | 23 | 0 | 2282.8912 | 112.8912
2034 | 2 | 23 | 1 | 2136.2444 | 0
2034 | 2 | 23 | 2 | 2097.1248 | 0
2034 | 2 | 23 | 3 | 2066.0074 | 0
2034 | 2 | 23 | 4 | 2064.2626 | 0
2034 | 2 | 23 | 5 | 2081.7733 | 0
2034 | 2 | 23 | 6 | 2147.3517 | 0
2034 | 2 | 23 | 7 | 2249.0925 | 79.0925
2034 | 2 | 23 | 8 | 2309.5216 | 139.5216
2034 | 2 | 23 | 9 | 2335.4613 | 165.4613
2034 | 2 | 23 | 10 | 2366.5627 | 196.5627
2034 | 2 | 23 | 11 | 2392.5337 | 222.5337
2034 | 2 | 23 | 12 | 2402.8104 | 232.8104
2034 | 2 | 23 | 13 | 2399.8995 | 229.8995
2034 | 2 | 23 | 14 | 2387.9419 | 217.9419
2034 | 2 | 23 | 15 | 2376.5835 | 206.5835
2034 | 2 | 23 | 16 | 2378.4471 | 208.4471
2034 | 2 | 23 | 17 | 2391.6414 | 221.6414
2034 | 2 | 23 | 18 | 2390.4538 | 220.4538
2034 | 2 | 23 | 19 | 2404.2452 | 234.2452
2034 | 2 | 23 | 20 | 2379.328 | 209.328
2034 | 2 | 23 | 21 | 2339.5874 | 169.5874
2034 | 2 | 23 | 22 | 2293.8616 | 123.8616
2034 | 2 | 23 | 23 | 2236.6489 | 66.6489
2034 | 2 | 24 | 0 | 2166.4078 | 0
2034 | 2 | 24 | 1 | 2119.2699 | 0
2034 | 2 | 24 | 2 | 2072.132 | 0
2034 | 2 | 24 | 3 | 2053.0841 | 0
2034 | 2 | 24 | 4 | 2058.0104 | 0
2034 | 2 | 24 | 5 | 2080.4906 | 0
2034 | 2 | 24 | 6 | 2139.5114 | 0
2034 | 2 | 24 | 7 | 2232.4201 | 62.4201
2034 | 2 | 24 | 8 | 2272.6566 | 102.6566
2034 | 2 | 24 | 9 | 2294.7794 | 124.7794
2034 | 2 | 24 | 10 | 2328.0351 | 158.0351
2034 | 2 | 24 | 11 | 2341.7788 | 171.7788
2034 | 2 | 24 | 12 | 2348.0614 | 178.0614
2034 | 2 | 24 | 13 | 2338.5552 | 168.5552
2034 | 2 | 24 | 14 | 2334.3139 | 164.3139
2034 | 2 | 24 | 15 | 2321.1849 | 151.1849
2034 | 2 | 24 | 16 | 2321.9309 | 151.9309
2034 | 2 | 24 | 17 | 2321.164 | 151.164
2034 | 2 | 24 | 18 | 2338.4657 | 168.4657
2034 | 2 | 24 | 19 | 2355.7674 | 185.7674
2034 | 2 | 24 | 20 | 2368.5094 | 198.5094
2034 | 2 | 24 | 21 | 2348.031 | 178.031
2034 | 2 | 24 | 22 | 2320.4393 | 150.4393
2034 | 2 | 24 | 23 | 2271.5712 | 101.5712
2034 | 2 | 25 | 0 | 2114.1529 | 0
2034 | 2 | 25 | 1 | 2063.1865 | 0
2034 | 2 | 25 | 2 | 1921.1139 | 0
2034 | 2 | 25 | 3 | 1895.3152 | 0
2034 | 2 | 25 | 4 | 1887.5565 | 0
2034 | 2 | 25 | 5 | 1902.505 | 0
2034 | 2 | 25 | 6 | 1949.3988 | 0
2034 | 2 | 25 | 7 | 1977.3306 | 0
2034 | 2 | 25 | 8 | 1947.6594 | 0
2034 | 2 | 25 | 9 | 1969.206 | 0
2034 | 2 | 25 | 10 | 2025.3586 | 0
2034 | 2 | 25 | 11 | 2070.1521 | 0
2034 | 2 | 25 | 12 | 2106.9012 | 0
2034 | 2 | 25 | 13 | 2123.5819 | 0
2034 | 2 | 25 | 14 | 2132.2181 | 0
2034 | 2 | 25 | 15 | 2123.4411 | 0
2034 | 2 | 25 | 16 | 2113.8613 | 0
2034 | 2 | 25 | 17 | 2087.1533 | 0
2034 | 2 | 25 | 18 | 2097.4363 | 0
2034 | 2 | 25 | 19 | 2142.1494 | 0
2034 | 2 | 25 | 20 | 2119.504 | 0
2034 | 2 | 25 | 21 | 2093.7143 | 0
2034 | 2 | 25 | 22 | 2070.1206 | 0
2034 | 2 | 25 | 23 | 2042.7753 | 0
2034 | 2 | 26 | 0 | 2006.8451 | 0
2034 | 2 | 26 | 1 | 1970.9149 | 0
2034 | 2 | 26 | 2 | 1939.0735 | 0
2034 | 2 | 26 | 3 | 1908.4592 | 0
2034 | 2 | 26 | 4 | 1888.8432 | 0
2034 | 2 | 26 | 5 | 1879.1055 | 0
2034 | 2 | 26 | 6 | 1884.2303 | 0
2034 | 2 | 26 | 7 | 1890.774 | 0
2034 | 2 | 26 | 8 | 1895.9162 | 0
2034 | 2 | 26 | 9 | 1927.9686 | 0
2034 | 2 | 26 | 10 | 1975.8413 | 0
2034 | 2 | 26 | 11 | 2016.9216 | 0
2034 | 2 | 26 | 12 | 2052.4396 | 0
2034 | 2 | 26 | 13 | 2061.7601 | 0
2034 | 2 | 26 | 14 | 2065.5183 | 0
2034 | 2 | 26 | 15 | 2062.4249 | 0
2034 | 2 | 26 | 16 | 2053.7096 | 0
2034 | 2 | 26 | 17 | 2048.1918 | 0
2034 | 2 | 26 | 18 | 2065.9831 | 0
2034 | 2 | 26 | 19 | 2125.7872 | 0
2034 | 2 | 26 | 20 | 2113.0898 | 0
2034 | 2 | 26 | 21 | 2060.3147 | 0
2034 | 2 | 26 | 22 | 2043.5239 | 0
2034 | 2 | 26 | 23 | 2020.1982 | 0
2034 | 2 | 27 | 0 | 2014.5872 | 0
2034 | 2 | 27 | 1 | 2048.5931 | 0
2034 | 2 | 27 | 2 | 2012.3042 | 0
2034 | 2 | 27 | 3 | 2015.6322 | 0
2034 | 2 | 27 | 4 | 2002.7438 | 0
2034 | 2 | 27 | 5 | 2014.0312 | 0
2034 | 2 | 27 | 6 | 2076.1194 | 0
2034 | 2 | 27 | 7 | 2156.1049 | 0
2034 | 2 | 27 | 8 | 2179.0279 | 9.0279
2034 | 2 | 27 | 9 | 2226.8808 | 56.8808
2034 | 2 | 27 | 10 | 2261.3503 | 91.3503
2034 | 2 | 27 | 11 | 2301.176 | 131.176
2034 | 2 | 27 | 12 | 2339.3506 | 169.3506
2034 | 2 | 27 | 13 | 2371.5628 | 201.5628
2034 | 2 | 27 | 14 | 2369.3622 | 199.3622
2034 | 2 | 27 | 15 | 2364.3105 | 194.3105
2034 | 2 | 27 | 16 | 2349.9435 | 179.9435
2034 | 2 | 27 | 17 | 2338.2413 | 168.2413
2034 | 2 | 27 | 18 | 2341.5042 | 171.5042
2034 | 2 | 27 | 19 | 2368.8807 | 198.8807
2034 | 2 | 27 | 20 | 2337.92 | 167.92
2034 | 2 | 27 | 21 | 2290.004 | 120.004
2034 | 2 | 27 | 22 | 2250.7924 | 80.7924
2034 | 2 | 27 | 23 | 2205.4394 | 35.4394
2034 | 2 | 28 | 0 | 2127.7001 | 0
2034 | 2 | 28 | 1 | 2049.9607 | 0
2034 | 2 | 28 | 2 | 2003.3906 | 0
2034 | 2 | 28 | 3 | 1956.8205 | 0
2034 | 2 | 28 | 4 | 1954.9728 | 0
2034 | 2 | 28 | 5 | 1972.2052 | 0
2034 | 2 | 28 | 6 | 2031.0134 | 0
2034 | 2 | 28 | 7 | 2119.9171 | 0
2034 | 2 | 28 | 8 | 2176.5085 | 6.5085
2034 | 2 | 28 | 9 | 2234.0328 | 64.0328
2034 | 2 | 28 | 10 | 2288.4871 | 118.4871
2034 | 2 | 28 | 11 | 2326.4775 | 156.4775
2034 | 2 | 28 | 12 | 2354.128 | 184.128
2034 | 2 | 28 | 13 | 2381.7785 | 211.7785
2034 | 2 | 28 | 14 | 2370.9931 | 200.9931
2034 | 2 | 28 | 15 | 2364.1076 | 194.1076
2034 | 2 | 28 | 16 | 2311.5979 | 141.5979
2034 | 2 | 28 | 17 | 2301.9302 | 131.9302
2034 | 2 | 28 | 18 | 2335.3659 | 165.3659
2034 | 2 | 28 | 19 | 2342.2977 | 172.2977
2034 | 2 | 28 | 20 | 2349.2296 | 179.2296
2034 | 2 | 28 | 21 | 2312.77 | 142.77
2034 | 2 | 28 | 22 | 2289.0639 | 119.0639
2034 | 2 | 28 | 23 | 2239.5951 | 69.5951
2034 | 3 | 1 | 0 | 2196.8784 | 26.8784
2034 | 3 | 1 | 1 | 2154.1617 | 0
2034 | 3 | 1 | 2 | 2116.7967 | 0
2034 | 3 | 1 | 3 | 2090.9321 | 0
2034 | 3 | 1 | 4 | 2088.1049 | 0
2034 | 3 | 1 | 5 | 2085.2777 | 0
2034 | 3 | 1 | 6 | 2144.6317 | 0
2034 | 3 | 1 | 7 | 2211.4057 | 41.4057
2034 | 3 | 1 | 8 | 2256.5574 | 86.5574
2034 | 3 | 1 | 9 | 2261.0566 | 91.0566
2034 | 3 | 1 | 10 | 2279.1469 | 109.1469
2034 | 3 | 1 | 11 | 2312.3597 | 142.3597
2034 | 3 | 1 | 12 | 2318.8904 | 148.8904
2034 | 3 | 1 | 13 | 2328.6103 | 158.6103
2034 | 3 | 1 | 14 | 2301.1945 | 131.1945
2034 | 3 | 1 | 15 | 2286.3726 | 116.3726
2034 | 3 | 1 | 16 | 2281.7808 | 111.7808
2034 | 3 | 1 | 17 | 2282.1057 | 112.1057
2034 | 3 | 1 | 18 | 2317.0778 | 147.0778
2034 | 3 | 1 | 19 | 2342.2128 | 172.2128
2034 | 3 | 1 | 20 | 2361.5411 | 191.5411
2034 | 3 | 1 | 21 | 2359.4189 | 189.4189
2034 | 3 | 1 | 22 | 2332.0269 | 162.0269
2034 | 3 | 1 | 23 | 2280.0962 | 110.0962
2034 | 3 | 2 | 0 | 2213.4672 | 43.4672
2034 | 3 | 2 | 1 | 2081.7799 | 0
2034 | 3 | 2 | 2 | 2042.4549 | 0
2034 | 3 | 2 | 3 | 2008.3572 | 0
2034 | 3 | 2 | 4 | 2005.5224 | 0
2034 | 3 | 2 | 5 | 2026.836 | 0
2034 | 3 | 2 | 6 | 2092.4546 | 0
2034 | 3 | 2 | 7 | 2174.6125 | 4.6125
2034 | 3 | 2 | 8 | 2222.6571 | 52.6571
2034 | 3 | 2 | 9 | 2264.7527 | 94.7527
2034 | 3 | 2 | 10 | 2293.5078 | 123.5078
2034 | 3 | 2 | 11 | 2313.8555 | 143.8555
2034 | 3 | 2 | 12 | 2334.2032 | 164.2032
2034 | 3 | 2 | 13 | 2341.2323 | 171.2323
2034 | 3 | 2 | 14 | 2336.8762 | 166.8762
2034 | 3 | 2 | 15 | 2328.8155 | 158.8155
2034 | 3 | 2 | 16 | 2325.9253 | 155.9253
2034 | 3 | 2 | 17 | 2303.3675 | 133.3675
2034 | 3 | 2 | 18 | 2280.8097 | 110.8097
2034 | 3 | 2 | 19 | 2300.8334 | 130.8334
2034 | 3 | 2 | 20 | 2303.1357 | 133.1357
2034 | 3 | 2 | 21 | 2252.1793 | 82.1793
2034 | 3 | 2 | 22 | 2218.025 | 48.025
2034 | 3 | 2 | 23 | 2168.5881 | 0
2034 | 3 | 3 | 0 | 2117.5786 | 0
2034 | 3 | 3 | 1 | 2065.2449 | 0
2034 | 3 | 3 | 2 | 2024.2764 | 0
2034 | 3 | 3 | 3 | 1988.817 | 0
2034 | 3 | 3 | 4 | 1981.1264 | 0
2034 | 3 | 3 | 5 | 2004.791 | 0
2034 | 3 | 3 | 6 | 2079.4234 | 0
2034 | 3 | 3 | 7 | 2177.0131 | 7.0131
2034 | 3 | 3 | 8 | 2225.3784 | 55.3784
2034 | 3 | 3 | 9 | 2247.8309 | 77.8309
2034 | 3 | 3 | 10 | 2289.739 | 119.739
2034 | 3 | 3 | 11 | 2314.3813 | 144.3813
2034 | 3 | 3 | 12 | 2339.0235 | 169.0235
2034 | 3 | 3 | 13 | 2345.8633 | 175.8633
2034 | 3 | 3 | 14 | 2341.9848 | 171.9848
2034 | 3 | 3 | 15 | 2331.0787 | 161.0787
2034 | 3 | 3 | 16 | 2320.9667 | 150.9667
2034 | 3 | 3 | 17 | 2305.1538 | 135.1538
2034 | 3 | 3 | 18 | 2261.5452 | 91.5452
2034 | 3 | 3 | 19 | 2274.9448 | 104.9448
2034 | 3 | 3 | 20 | 2261.4947 | 91.4947
2034 | 3 | 3 | 21 | 2199.3098 | 29.3098
2034 | 3 | 3 | 22 | 2145.519 | 0
2034 | 3 | 3 | 23 | 2098.475 | 0
2034 | 3 | 4 | 0 | 2046.9068 | 0
2034 | 3 | 4 | 1 | 1944.7182 | 0
2034 | 3 | 4 | 2 | 1842.5297 | 0
2034 | 3 | 4 | 3 | 1796.4835 | 0
2034 | 3 | 4 | 4 | 1771.2116 | 0
2034 | 3 | 4 | 5 | 1764.6248 | 0
2034 | 3 | 4 | 6 | 1788.4835 | 0
2034 | 3 | 4 | 7 | 1822.2478 | 0
2034 | 3 | 4 | 8 | 1877.3753 | 0
2034 | 3 | 4 | 9 | 1933.4339 | 0
2034 | 3 | 4 | 10 | 1991.3661 | 0
2034 | 3 | 4 | 11 | 2044.2855 | 0
2034 | 3 | 4 | 12 | 2072.4647 | 0
2034 | 3 | 4 | 13 | 2095.6311 | 0
2034 | 3 | 4 | 14 | 2083.9961 | 0
2034 | 3 | 4 | 15 | 2072.3611 | 0
2034 | 3 | 4 | 16 | 2056.0377 | 0
2034 | 3 | 4 | 17 | 2048.5758 | 0
2034 | 3 | 4 | 18 | 2041.1139 | 0
2034 | 3 | 4 | 19 | 2043.379 | 0
2034 | 3 | 4 | 20 | 2030.2649 | 0
2034 | 3 | 4 | 21 | 1993.3284 | 0
2034 | 3 | 4 | 22 | 1964.6877 | 0
2034 | 3 | 4 | 23 | 1924.1915 | 0
2034 | 3 | 5 | 0 | 1873.5567 | 0
2034 | 3 | 5 | 1 | 1801.7405 | 0
2034 | 3 | 5 | 2 | 1764.1056 | 0
2034 | 3 | 5 | 3 | 1733.7858 | 0
2034 | 3 | 5 | 4 | 1703.466 | 0
2034 | 3 | 5 | 5 | 1695.6731 | 0
2034 | 3 | 5 | 6 | 1710.4777 | 0
2034 | 3 | 5 | 7 | 1728.115 | 0
2034 | 3 | 5 | 8 | 1757.3278 | 0
2034 | 3 | 5 | 9 | 1796.3354 | 0
2034 | 3 | 5 | 10 | 1861.3892 | 0
2034 | 3 | 5 | 11 | 1906.9016 | 0
2034 | 3 | 5 | 12 | 1952.414 | 0
2034 | 3 | 5 | 13 | 1958.7569 | 0
2034 | 3 | 5 | 14 | 1964.4141 | 0
2034 | 3 | 5 | 15 | 1955.311 | 0
2034 | 3 | 5 | 16 | 1952.5684 | 0
2034 | 3 | 5 | 17 | 1939.6905 | 0
2034 | 3 | 5 | 18 | 1952.2927 | 0
2034 | 3 | 5 | 19 | 1989.529 | 0
2034 | 3 | 5 | 20 | 1989.1961 | 0
2034 | 3 | 5 | 21 | 1940.7648 | 0
2034 | 3 | 5 | 22 | 1929.1583 | 0
2034 | 3 | 5 | 23 | 1910.1739 | 0
2034 | 3 | 6 | 0 | 1873.6311 | 0
2034 | 3 | 6 | 1 | 1941.486 | 0
2034 | 3 | 6 | 2 | 1961.6197 | 0
2034 | 3 | 6 | 3 | 1981.7533 | 0
2034 | 3 | 6 | 4 | 1954.1657 | 0
2034 | 3 | 6 | 5 | 1978.4506 | 0
2034 | 3 | 6 | 6 | 2052.2882 | 0
2034 | 3 | 6 | 7 | 2139.3344 | 0
2034 | 3 | 6 | 8 | 2169.8707 | 0
2034 | 3 | 6 | 9 | 2201.691 | 31.691
2034 | 3 | 6 | 10 | 2228.7966 | 58.7966
2034 | 3 | 6 | 11 | 2255.9021 | 85.9021
2034 | 3 | 6 | 12 | 2283.0949 | 113.0949
2034 | 3 | 6 | 13 | 2301.2493 | 131.2493
2034 | 3 | 6 | 14 | 2272.7448 | 102.7448
2034 | 3 | 6 | 15 | 2254.3264 | 84.3264
2034 | 3 | 6 | 16 | 2267.2532 | 97.2532
2034 | 3 | 6 | 17 | 2278.8319 | 108.8319
2034 | 3 | 6 | 18 | 2295.096 | 125.096
2034 | 3 | 6 | 19 | 2305.9022 | 135.9022
2034 | 3 | 6 | 20 | 2299.6401 | 129.6401
2034 | 3 | 6 | 21 | 2274.2169 | 104.2169
2034 | 3 | 6 | 22 | 2240.9631 | 70.9631
2034 | 3 | 6 | 23 | 2193.3204 | 23.3204
2034 | 3 | 7 | 0 | 2144.5254 | 0
2034 | 3 | 7 | 1 | 2032.2995 | 0
2034 | 3 | 7 | 2 | 2001.6172 | 0
2034 | 3 | 7 | 3 | 1978.1861 | 0
2034 | 3 | 7 | 4 | 1954.755 | 0
2034 | 3 | 7 | 5 | 1974.1153 | 0
2034 | 3 | 7 | 6 | 2032.6635 | 0
2034 | 3 | 7 | 7 | 2118.0925 | 0
2034 | 3 | 7 | 8 | 2158.947 | 0
2034 | 3 | 7 | 9 | 2200.8482 | 30.8482
2034 | 3 | 7 | 10 | 2254.0071 | 84.0071
2034 | 3 | 7 | 11 | 2295.7523 | 125.7523
2034 | 3 | 7 | 12 | 2313.9353 | 143.9353
2034 | 3 | 7 | 13 | 2305.8008 | 135.8008
2034 | 3 | 7 | 14 | 2277.6183 | 107.6183
2034 | 3 | 7 | 15 | 2248.1493 | 78.1493
2034 | 3 | 7 | 16 | 2212.7568 | 42.7568
2034 | 3 | 7 | 17 | 2217.0166 | 47.0166
2034 | 3 | 7 | 18 | 2239.7779 | 69.7779
2034 | 3 | 7 | 19 | 2254.8755 | 84.8755
2034 | 3 | 7 | 20 | 2269.9732 | 99.9732
2034 | 3 | 7 | 21 | 2244.762 | 74.762
2034 | 3 | 7 | 22 | 2217.1902 | 47.1902
2034 | 3 | 7 | 23 | 2164.2094 | 0
2034 | 3 | 8 | 0 | 2113.9198 | 0
2034 | 3 | 8 | 1 | 2074.8633 | 0
2034 | 3 | 8 | 2 | 2038.3734 | 0
2034 | 3 | 8 | 3 | 2017.4662 | 0
2034 | 3 | 8 | 4 | 1996.5589 | 0
2034 | 3 | 8 | 5 | 2020.2564 | 0
2034 | 3 | 8 | 6 | 2092.9035 | 0
2034 | 3 | 8 | 7 | 2165.1325 | 0
2034 | 3 | 8 | 8 | 2187.2371 | 17.2371
2034 | 3 | 8 | 9 | 2185.7885 | 15.7885
2034 | 3 | 8 | 10 | 2217.2294 | 47.2294
2034 | 3 | 8 | 11 | 2228.5626 | 58.5626
2034 | 3 | 8 | 12 | 2241.8289 | 71.8289
2034 | 3 | 8 | 13 | 2252.3467 | 82.3467
2034 | 3 | 8 | 14 | 2238.4855 | 68.4855
2034 | 3 | 8 | 15 | 2226.4137 | 56.4137
2034 | 3 | 8 | 16 | 2238.3518 | 68.3518
2034 | 3 | 8 | 17 | 2251.4819 | 81.4819
2034 | 3 | 8 | 18 | 2264.9129 | 94.9129
2034 | 3 | 8 | 19 | 2275.4868 | 105.4868
2034 | 3 | 8 | 20 | 2273.6271 | 103.6271
2034 | 3 | 8 | 21 | 2268.9101 | 98.9101
2034 | 3 | 8 | 22 | 2233.4383 | 63.4383
2034 | 3 | 8 | 23 | 2175.6684 | 5.6684
2034 | 3 | 9 | 0 | 2115.7241 | 0
2034 | 3 | 9 | 1 | 2058.9546 | 0
2034 | 3 | 9 | 2 | 2025.0201 | 0
2034 | 3 | 9 | 3 | 2004.2025 | 0
2034 | 3 | 9 | 4 | 1983.3849 | 0
2034 | 3 | 9 | 5 | 2019.7526 | 0
2034 | 3 | 9 | 6 | 2104.8467 | 0
2034 | 3 | 9 | 7 | 2200.5629 | 30.5629
2034 | 3 | 9 | 8 | 2215.8381 | 45.8381
2034 | 3 | 9 | 9 | 2219.5182 | 49.5182
2034 | 3 | 9 | 10 | 2250.1122 | 80.1122
2034 | 3 | 9 | 11 | 2276.013 | 106.013
2034 | 3 | 9 | 12 | 2289.5345 | 119.5345
2034 | 3 | 9 | 13 | 2307.9873 | 137.9873
2034 | 3 | 9 | 14 | 2289.4909 | 119.4909
2034 | 3 | 9 | 15 | 2266.3553 | 96.3553
2034 | 3 | 9 | 16 | 2253.0308 | 83.0308
2034 | 3 | 9 | 17 | 2230.6956 | 60.6956
2034 | 3 | 9 | 18 | 2227.9847 | 57.9847
2034 | 3 | 9 | 19 | 2235.5155 | 65.5155
2034 | 3 | 9 | 20 | 2211.1709 | 41.1709
2034 | 3 | 9 | 21 | 2197.068 | 27.068
2034 | 3 | 9 | 22 | 2151.9871 | 0
2034 | 3 | 9 | 23 | 2097.1351 | 0
2034 | 3 | 10 | 0 | 2055.1769 | 0
2034 | 3 | 10 | 1 | 1953.5194 | 0
2034 | 3 | 10 | 2 | 1909.4499 | 0
2034 | 3 | 10 | 3 | 1891.6463 | 0
2034 | 3 | 10 | 4 | 1873.8426 | 0
2034 | 3 | 10 | 5 | 1917.6893 | 0
2034 | 3 | 10 | 6 | 2014.9291 | 0
2034 | 3 | 10 | 7 | 2129.657 | 0
2034 | 3 | 10 | 8 | 2158.4062 | 0
2034 | 3 | 10 | 9 | 2187.1174 | 17.1174
2034 | 3 | 10 | 10 | 2229.8984 | 59.8984
2034 | 3 | 10 | 11 | 2272.6794 | 102.6794
2034 | 3 | 10 | 12 | 2292.4451 | 122.4451
2034 | 3 | 10 | 13 | 2310.8943 | 140.8943
2034 | 3 | 10 | 14 | 2315.1591 | 145.1591
2034 | 3 | 10 | 15 | 2307.8014 | 137.8014
2034 | 3 | 10 | 16 | 2305.6326 | 135.6326
2034 | 3 | 10 | 17 | 2296.0355 | 126.0355
2034 | 3 | 10 | 18 | 2253.9162 | 83.9162
2034 | 3 | 10 | 19 | 2228.0385 | 58.0385
2034 | 3 | 10 | 20 | 2208.9771 | 38.9771
2034 | 3 | 10 | 21 | 2152.397 | 0
2034 | 3 | 10 | 22 | 2098.4082 | 0
2034 | 3 | 10 | 23 | 2029.2995 | 0
2034 | 3 | 11 | 0 | 1978.0623 | 0
2034 | 3 | 11 | 1 | 1832.8802 | 0
2034 | 3 | 11 | 2 | 1747.389 | 0
2034 | 3 | 11 | 3 | 1661.8978 | 0
2034 | 3 | 11 | 4 | 1636.0974 | 0
2034 | 3 | 11 | 5 | 1635.1359 | 0
2034 | 3 | 11 | 6 | 1668.192 | 0
2034 | 3 | 11 | 7 | 1704.8454 | 0
2034 | 3 | 11 | 8 | 1758.3237 | 0
2034 | 3 | 11 | 9 | 1807.837 | 0
2034 | 3 | 11 | 10 | 1864.7087 | 0
2034 | 3 | 11 | 11 | 1921.5804 | 0
2034 | 3 | 11 | 12 | 1959.5391 | 0
2034 | 3 | 11 | 13 | 1963.9493 | 0
2034 | 3 | 11 | 14 | 1967.7522 | 0
2034 | 3 | 11 | 15 | 1952.2825 | 0
2034 | 3 | 11 | 16 | 1950.9448 | 0
2034 | 3 | 11 | 17 | 1946.1018 | 0
2034 | 3 | 11 | 18 | 1902.2651 | 0
2034 | 3 | 11 | 19 | 1910.8549 | 0
2034 | 3 | 11 | 20 | 1907.6964 | 0
2034 | 3 | 11 | 21 | 1877.1275 | 0
2034 | 3 | 11 | 22 | 1858.3073 | 0
2034 | 3 | 11 | 23 | 1823.5956 | 0
2034 | 3 | 12 | 0 | 1786.3814 | 0
2034 | 3 | 12 | 1 | 1709.4566 | 0
2034 | 3 | 12 | 2 | 1677.656 | 0
2034 | 3 | 12 | 3 | 1646.9384 | 0
2034 | 3 | 12 | 4 | 1631.2676 | 0
2034 | 3 | 12 | 5 | 1615.5967 | 0
2034 | 3 | 12 | 6 | 1638.4535 | 0
2034 | 3 | 12 | 7 | 1650.5985 | 0
2034 | 3 | 12 | 8 | 1667.8212 | 0
2034 | 3 | 12 | 9 | 1704.2614 | 0
2034 | 3 | 12 | 10 | 1755.9215 | 0
2034 | 3 | 12 | 11 | 1791.1493 | 0
2034 | 3 | 12 | 12 | 1811.9825 | 0
2034 | 3 | 12 | 13 | 1823.8288 | 0
2034 | 3 | 12 | 14 | 1807.1203 | 0
2034 | 3 | 12 | 15 | 1791.7381 | 0
2034 | 3 | 12 | 16 | 1788.8376 | 0
2034 | 3 | 12 | 17 | 1813.1711 | 0
2034 | 3 | 12 | 18 | 1833.8062 | 0
2034 | 3 | 12 | 19 | 1859.9174 | 0
2034 | 3 | 12 | 20 | 1882.6839 | 0
2034 | 3 | 12 | 21 | 1861.7185 | 0
2034 | 3 | 12 | 22 | 1848.5664 | 0
2034 | 3 | 12 | 23 | 1821.7716 | 0
2034 | 3 | 13 | 0 | 1836.202 | 0
2034 | 3 | 13 | 1 | 1904.967 | 0
2034 | 3 | 13 | 2 | 1876.6394 | 0
2034 | 3 | 13 | 3 | 1902.6464 | 0
2034 | 3 | 13 | 4 | 1884.1298 | 0
2034 | 3 | 13 | 5 | 1910.6139 | 0
2034 | 3 | 13 | 6 | 1989.476 | 0
2034 | 3 | 13 | 7 | 2074.4089 | 0
2034 | 3 | 13 | 8 | 2106.1603 | 0
2034 | 3 | 13 | 9 | 2169.2168 | 0
2034 | 3 | 13 | 10 | 2202.3492 | 32.3492
2034 | 3 | 13 | 11 | 2218.6145 | 48.6145
2034 | 3 | 13 | 12 | 2238.7414 | 68.7414
2034 | 3 | 13 | 13 | 2226.2078 | 56.2078
2034 | 3 | 13 | 14 | 2224.0162 | 54.0162
2034 | 3 | 13 | 15 | 2217.4846 | 47.4846
2034 | 3 | 13 | 16 | 2246.8936 | 76.8936
2034 | 3 | 13 | 17 | 2263.8812 | 93.8812
2034 | 3 | 13 | 18 | 2267.8558 | 97.8558
2034 | 3 | 13 | 19 | 2258.756 | 88.756
2034 | 3 | 13 | 20 | 2235.6854 | 65.6854
2034 | 3 | 13 | 21 | 2212.6148 | 42.6148
2034 | 3 | 13 | 22 | 2180.3878 | 10.3878
2034 | 3 | 13 | 23 | 2130.551 | 0
2034 | 3 | 14 | 0 | 2080.157 | 0
2034 | 3 | 14 | 1 | 1957.8045 | 0
2034 | 3 | 14 | 2 | 1835.452 | 0
2034 | 3 | 14 | 3 | 1819.5266 | 0
2034 | 3 | 14 | 4 | 1811.9694 | 0
2034 | 3 | 14 | 5 | 1830.3629 | 0
2034 | 3 | 14 | 6 | 1895.6627 | 0
2034 | 3 | 14 | 7 | 1982.1196 | 0
2034 | 3 | 14 | 8 | 2034.2883 | 0
2034 | 3 | 14 | 9 | 2092.3734 | 0
2034 | 3 | 14 | 10 | 2129.8195 | 0
2034 | 3 | 14 | 11 | 2160.2868 | 0
2034 | 3 | 14 | 12 | 2167.9979 | 0
2034 | 3 | 14 | 13 | 2158.8368 | 0
2034 | 3 | 14 | 14 | 2145.5578 | 0
2034 | 3 | 14 | 15 | 2132.7304 | 0
2034 | 3 | 14 | 16 | 2108.8456 | 0
2034 | 3 | 14 | 17 | 2112.5339 | 0
2034 | 3 | 14 | 18 | 2122.1069 | 0
2034 | 3 | 14 | 19 | 2127.1335 | 0
2034 | 3 | 14 | 20 | 2129.8302 | 0
2034 | 3 | 14 | 21 | 2069.6265 | 0
2034 | 3 | 14 | 22 | 2035.5059 | 0
2034 | 3 | 14 | 23 | 1982.8209 | 0
2034 | 3 | 15 | 0 | 1939.0776 | 0
2034 | 3 | 15 | 1 | 1940.5066 | 0
2034 | 3 | 15 | 2 | 1911.9619 | 0
2034 | 3 | 15 | 3 | 1896.5289 | 0
2034 | 3 | 15 | 4 | 1889.3595 | 0
2034 | 3 | 15 | 5 | 1905.0703 | 0
2034 | 3 | 15 | 6 | 1977.8856 | 0
2034 | 3 | 15 | 7 | 2054.0393 | 0
2034 | 3 | 15 | 8 | 2063.4784 | 0
2034 | 3 | 15 | 9 | 2076.4219 | 0
2034 | 3 | 15 | 10 | 2117.1489 | 0
2034 | 3 | 15 | 11 | 2145.5782 | 0
2034 | 3 | 15 | 12 | 2155.2161 | 0
2034 | 3 | 15 | 13 | 2152.046 | 0
2034 | 3 | 15 | 14 | 2132.5782 | 0
2034 | 3 | 15 | 15 | 2130.7737 | 0
2034 | 3 | 15 | 16 | 2141.3591 | 0
2034 | 3 | 15 | 17 | 2142.6147 | 0
2034 | 3 | 15 | 18 | 2149.0887 | 0
2034 | 3 | 15 | 19 | 2158.531 | 0
2034 | 3 | 15 | 20 | 2167.9734 | 0
2034 | 3 | 15 | 21 | 2099.6687 | 0
2034 | 3 | 15 | 22 | 2053.8909 | 0
2034 | 3 | 15 | 23 | 1991.6943 | 0
2034 | 3 | 16 | 0 | 1941.8843 | 0
2034 | 3 | 16 | 1 | 1899.4604 | 0
2034 | 3 | 16 | 2 | 1870.9824 | 0
2034 | 3 | 16 | 3 | 1852.3568 | 0
2034 | 3 | 16 | 4 | 1851.5618 | 0
2034 | 3 | 16 | 5 | 1887.4593 | 0
2034 | 3 | 16 | 6 | 1993.1137 | 0
2034 | 3 | 16 | 7 | 2100.3225 | 0
2034 | 3 | 16 | 8 | 2118.653 | 0
2034 | 3 | 16 | 9 | 2143.9899 | 0
2034 | 3 | 16 | 10 | 2180.197 | 10.197
2034 | 3 | 16 | 11 | 2208.5684 | 38.5684
2034 | 3 | 16 | 12 | 2207.7232 | 37.7232
2034 | 3 | 16 | 13 | 2225.4122 | 55.4122
2034 | 3 | 16 | 14 | 2216.6734 | 46.6734
2034 | 3 | 16 | 15 | 2200.9198 | 30.9198
2034 | 3 | 16 | 16 | 2195.4154 | 25.4154
2034 | 3 | 16 | 17 | 2185.475 | 15.475
2034 | 3 | 16 | 18 | 2124.7812 | 0
2034 | 3 | 16 | 19 | 2136.4355 | 0
2034 | 3 | 16 | 20 | 2143.9488 | 0
2034 | 3 | 16 | 21 | 2082.9804 | 0
2034 | 3 | 16 | 22 | 2020.5935 | 0
2034 | 3 | 16 | 23 | 1962.0723 | 0
2034 | 3 | 17 | 0 | 1921.9947 | 0
2034 | 3 | 17 | 1 | 1944.0744 | 0
2034 | 3 | 17 | 2 | 1933.5663 | 0
2034 | 3 | 17 | 3 | 1925.459 | 0
2034 | 3 | 17 | 4 | 1926.1807 | 0
2034 | 3 | 17 | 5 | 1960.5561 | 0
2034 | 3 | 17 | 6 | 2047.2044 | 0
2034 | 3 | 17 | 7 | 2126.5584 | 0
2034 | 3 | 17 | 8 | 2137.7404 | 0
2034 | 3 | 17 | 9 | 2168.4708 | 0
2034 | 3 | 17 | 10 | 2188.4613 | 18.4613
2034 | 3 | 17 | 11 | 2212.4875 | 42.4875
2034 | 3 | 17 | 12 | 2216.6859 | 46.6859
2034 | 3 | 17 | 13 | 2223.0179 | 53.0179
2034 | 3 | 17 | 14 | 2215.5141 | 45.5141
2034 | 3 | 17 | 15 | 2205.6647 | 35.6647
2034 | 3 | 17 | 16 | 2199.3008 | 29.3008
2034 | 3 | 17 | 17 | 2176.7652 | 6.7652
2034 | 3 | 17 | 18 | 2133.4464 | 0
2034 | 3 | 17 | 19 | 2154.288 | 0
2034 | 3 | 17 | 20 | 2159.2854 | 0
2034 | 3 | 17 | 21 | 2119.3029 | 0
2034 | 3 | 17 | 22 | 2087.8003 | 0
2034 | 3 | 17 | 23 | 2044.4003 | 0
2034 | 3 | 18 | 0 | 2023.1758 | 0
2034 | 3 | 18 | 1 | 1911.5472 | 0
2034 | 3 | 18 | 2 | 1799.9185 | 0
2034 | 3 | 18 | 3 | 1788.3492 | 0
2034 | 3 | 18 | 4 | 1779.2881 | 0
2034 | 3 | 18 | 5 | 1802.7658 | 0
2034 | 3 | 18 | 6 | 1866.9826 | 0
2034 | 3 | 18 | 7 | 1875.7085 | 0
2034 | 3 | 18 | 8 | 1884.4344 | 0
2034 | 3 | 18 | 9 | 1900.3132 | 0
2034 | 3 | 18 | 10 | 1948.0103 | 0
2034 | 3 | 18 | 11 | 1968.3407 | 0
2034 | 3 | 18 | 12 | 1988.6712 | 0
2034 | 3 | 18 | 13 | 1988.1458 | 0
2034 | 3 | 18 | 14 | 1978.8584 | 0
2034 | 3 | 18 | 15 | 1963.7666 | 0
2034 | 3 | 18 | 16 | 1956.588 | 0
2034 | 3 | 18 | 17 | 1944.8596 | 0
2034 | 3 | 18 | 18 | 1942.2475 | 0
2034 | 3 | 18 | 19 | 1947.7154 | 0
2034 | 3 | 18 | 20 | 1966.571 | 0
2034 | 3 | 18 | 21 | 1951.4995 | 0
2034 | 3 | 18 | 22 | 1918.7273 | 0
2034 | 3 | 18 | 23 | 1885.9352 | 0
2034 | 3 | 19 | 0 | 1906.13 | 0
2034 | 3 | 19 | 1 | 1818.3124 | 0
2034 | 3 | 19 | 2 | 1794.6898 | 0
2034 | 3 | 19 | 3 | 1774.8902 | 0
2034 | 3 | 19 | 4 | 1763.4986 | 0
2034 | 3 | 19 | 5 | 1776.5219 | 0
2034 | 3 | 19 | 6 | 1826.7841 | 0
2034 | 3 | 19 | 7 | 1814.3897 | 0
2034 | 3 | 19 | 8 | 1801.9953 | 0
2034 | 3 | 19 | 9 | 1819.2963 | 0
2034 | 3 | 19 | 10 | 1875.7133 | 0
2034 | 3 | 19 | 11 | 1903.1026 | 0
2034 | 3 | 19 | 12 | 1930.4919 | 0
2034 | 3 | 19 | 13 | 1941.298 | 0
2034 | 3 | 19 | 14 | 1932.1093 | 0
2034 | 3 | 19 | 15 | 1927.5518 | 0
2034 | 3 | 19 | 16 | 1929.2003 | 0
2034 | 3 | 19 | 17 | 1935.9335 | 0
2034 | 3 | 19 | 18 | 1957.9967 | 0
2034 | 3 | 19 | 19 | 1968.9466 | 0
2034 | 3 | 19 | 20 | 1985.5903 | 0
2034 | 3 | 19 | 21 | 1933.3822 | 0
2034 | 3 | 19 | 22 | 1903.0058 | 0
2034 | 3 | 19 | 23 | 1872.1275 | 0
2034 | 3 | 20 | 0 | 1853.6657 | 0
2034 | 3 | 20 | 1 | 1888.5728 | 0
2034 | 3 | 20 | 2 | 1923.48 | 0
2034 | 3 | 20 | 3 | 1910.0607 | 0
2034 | 3 | 20 | 4 | 1898.9986 | 0
2034 | 3 | 20 | 5 | 1921.7488 | 0
2034 | 3 | 20 | 6 | 1998.6136 | 0
2034 | 3 | 20 | 7 | 2075.6269 | 0
2034 | 3 | 20 | 8 | 2106.4961 | 0
2034 | 3 | 20 | 9 | 2183.4804 | 13.4804
2034 | 3 | 20 | 10 | 2204.4424 | 34.4424
2034 | 3 | 20 | 11 | 2208.1416 | 38.1416
2034 | 3 | 20 | 12 | 2213.5642 | 43.5642
2034 | 3 | 20 | 13 | 2198.9117 | 28.9117
2034 | 3 | 20 | 14 | 2188.439 | 18.439
2034 | 3 | 20 | 15 | 2182.725 | 12.725
2034 | 3 | 20 | 16 | 2194.1015 | 24.1015
2034 | 3 | 20 | 17 | 2200.557 | 30.557
2034 | 3 | 20 | 18 | 2200.7796 | 30.7796
2034 | 3 | 20 | 19 | 2193.3448 | 23.3448
2034 | 3 | 20 | 20 | 2215.4591 | 45.4591
2034 | 3 | 20 | 21 | 2161.6319 | 0
2034 | 3 | 20 | 22 | 2127.468 | 0
2034 | 3 | 20 | 23 | 2070.149 | 0
2034 | 3 | 21 | 0 | 2018.6506 | 0
2034 | 3 | 21 | 1 | 1934.3382 | 0
2034 | 3 | 21 | 2 | 1915.8404 | 0
2034 | 3 | 21 | 3 | 1907.1648 | 0
2034 | 3 | 21 | 4 | 1897.0652 | 0
2034 | 3 | 21 | 5 | 1921.8118 | 0
2034 | 3 | 21 | 6 | 1995.0312 | 0
2034 | 3 | 21 | 7 | 2076.0032 | 0
2034 | 3 | 21 | 8 | 2121.741 | 0
2034 | 3 | 21 | 9 | 2204.2476 | 34.2476
2034 | 3 | 21 | 10 | 2223.7782 | 53.7782
2034 | 3 | 21 | 11 | 2243.3087 | 73.3087
2034 | 3 | 21 | 12 | 2252.4267 | 82.4267
2034 | 3 | 21 | 13 | 2224.9278 | 54.9278
2034 | 3 | 21 | 14 | 2201.2276 | 31.2276
2034 | 3 | 21 | 15 | 2190.7431 | 20.7431
2034 | 3 | 21 | 16 | 2173.6333 | 3.6333
2034 | 3 | 21 | 17 | 2180.1966 | 10.1966
2034 | 3 | 21 | 18 | 2188.857 | 18.857
2034 | 3 | 21 | 19 | 2175.3615 | 5.3615
2034 | 3 | 21 | 20 | 2191.6235 | 21.6235
2034 | 3 | 21 | 21 | 2128.8941 | 0
2034 | 3 | 21 | 22 | 2090.9808 | 0
2034 | 3 | 21 | 23 | 2026.7171 | 0
2034 | 3 | 22 | 0 | 1976.4681 | 0
2034 | 3 | 22 | 1 | 1937.5152 | 0
2034 | 3 | 22 | 2 | 1915.5609 | 0
2034 | 3 | 22 | 3 | 1905.2231 | 0
2034 | 3 | 22 | 4 | 1899.408 | 0
2034 | 3 | 22 | 5 | 1931.0921 | 0
2034 | 3 | 22 | 6 | 2012.4602 | 0
2034 | 3 | 22 | 7 | 2085.2103 | 0
2034 | 3 | 22 | 8 | 2125.6601 | 0
2034 | 3 | 22 | 9 | 2197.3672 | 27.3672
2034 | 3 | 22 | 10 | 2208.3279 | 38.3279
2034 | 3 | 22 | 11 | 2219.2886 | 49.2886
2034 | 3 | 22 | 12 | 2221.8715 | 51.8715
2034 | 3 | 22 | 13 | 2199.8645 | 29.8645
2034 | 3 | 22 | 14 | 2193.2934 | 23.2934
2034 | 3 | 22 | 15 | 2189.7067 | 19.7067
2034 | 3 | 22 | 16 | 2205.8776 | 35.8776
2034 | 3 | 22 | 17 | 2211.031 | 41.031
2034 | 3 | 22 | 18 | 2219.0691 | 49.0691
2034 | 3 | 22 | 19 | 2198.3741 | 28.3741
2034 | 3 | 22 | 20 | 2217.7625 | 47.7625
2034 | 3 | 22 | 21 | 2152.4876 | 0
2034 | 3 | 22 | 22 | 2102.9282 | 0
2034 | 3 | 22 | 23 | 2036.0768 | 0
2034 | 3 | 23 | 0 | 1984.1474 | 0
2034 | 3 | 23 | 1 | 1904.8827 | 0
2034 | 3 | 23 | 2 | 1884.2486 | 0
2034 | 3 | 23 | 3 | 1868.7992 | 0
2034 | 3 | 23 | 4 | 1870.8592 | 0
2034 | 3 | 23 | 5 | 1908.5054 | 0
2034 | 3 | 23 | 6 | 2011.8612 | 0
2034 | 3 | 23 | 7 | 2120.9593 | 0
2034 | 3 | 23 | 8 | 2153.2156 | 0
2034 | 3 | 23 | 9 | 2211.2917 | 41.2917
2034 | 3 | 23 | 10 | 2222.4827 | 52.4827
2034 | 3 | 23 | 11 | 2233.6736 | 63.6736
2034 | 3 | 23 | 12 | 2233.6793 | 63.6793
2034 | 3 | 23 | 13 | 2211.4982 | 41.4982
2034 | 3 | 23 | 14 | 2201.0215 | 31.0215
2034 | 3 | 23 | 15 | 2191.0245 | 21.0245
2034 | 3 | 23 | 16 | 2197.0283 | 27.0283
2034 | 3 | 23 | 17 | 2203.097 | 33.097
2034 | 3 | 23 | 18 | 2182.6523 | 12.6523
2034 | 3 | 23 | 19 | 2148.1412 | 0
2034 | 3 | 23 | 20 | 2154.8725 | 0
2034 | 3 | 23 | 21 | 2087.4858 | 0
2034 | 3 | 23 | 22 | 2023.1688 | 0
2034 | 3 | 23 | 23 | 1948.8609 | 0
2034 | 3 | 24 | 0 | 1898.4226 | 0
2034 | 3 | 24 | 1 | 1829.9533 | 0
2034 | 3 | 24 | 2 | 1761.484 | 0
2034 | 3 | 24 | 3 | 1749.2952 | 0
2034 | 3 | 24 | 4 | 1764.4922 | 0
2034 | 3 | 24 | 5 | 1779.6892 | 0
2034 | 3 | 24 | 6 | 1876.5996 | 0
2034 | 3 | 24 | 7 | 1968.9019 | 0
2034 | 3 | 24 | 8 | 1973.0301 | 0
2034 | 3 | 24 | 9 | 2009.1123 | 0
2034 | 3 | 24 | 10 | 2025.5628 | 0
2034 | 3 | 24 | 11 | 2042.0133 | 0
2034 | 3 | 24 | 12 | 2049.7069 | 0
2034 | 3 | 24 | 13 | 2057.893 | 0
2034 | 3 | 24 | 14 | 2058.0814 | 0
2034 | 3 | 24 | 15 | 2047.8143 | 0
2034 | 3 | 24 | 16 | 2036.5446 | 0
2034 | 3 | 24 | 17 | 2021.8665 | 0
2034 | 3 | 24 | 18 | 1979.9403 | 0
2034 | 3 | 24 | 19 | 1956.017 | 0
2034 | 3 | 24 | 20 | 1987.3897 | 0
2034 | 3 | 24 | 21 | 1925.651 | 0
2034 | 3 | 24 | 22 | 1882.9799 | 0
2034 | 3 | 24 | 23 | 1826.8003 | 0
2034 | 3 | 25 | 0 | 1787.012 | 0
2034 | 3 | 25 | 1 | 1723.4959 | 0
2034 | 3 | 25 | 2 | 1699.2186 | 0
2034 | 3 | 25 | 3 | 1683.0282 | 0
2034 | 3 | 25 | 4 | 1675.326 | 0
2034 | 3 | 25 | 5 | 1702.0848 | 0
2034 | 3 | 25 | 6 | 1776.5055 | 0
2034 | 3 | 25 | 7 | 1817.6394 | 0
2034 | 3 | 25 | 8 | 1807.8695 | 0
2034 | 3 | 25 | 9 | 1845.3123 | 0
2034 | 3 | 25 | 10 | 1889.1343 | 0
2034 | 3 | 25 | 11 | 1916.4938 | 0
2034 | 3 | 25 | 12 | 1933.5522 | 0
2034 | 3 | 25 | 13 | 1950.6105 | 0
2034 | 3 | 25 | 14 | 1939.0828 | 0
2034 | 3 | 25 | 15 | 1925.8201 | 0
2034 | 3 | 25 | 16 | 1918.0328 | 0
2034 | 3 | 25 | 17 | 1898.4596 | 0
2034 | 3 | 25 | 18 | 1854.3294 | 0
2034 | 3 | 25 | 19 | 1853.2833 | 0
2034 | 3 | 25 | 20 | 1873.2034 | 0
2034 | 3 | 25 | 21 | 1838.0555 | 0
2034 | 3 | 25 | 22 | 1795.668 | 0
2034 | 3 | 25 | 23 | 1747.5962 | 0
2034 | 3 | 26 | 0 | 1722.8389 | 0
2034 | 3 | 26 | 1 | 1668.2945 | 0
2034 | 3 | 26 | 2 | 1642.1772 | 0
2034 | 3 | 26 | 3 | 1624.7333 | 0
2034 | 3 | 26 | 4 | 1607.2894 | 0
2034 | 3 | 26 | 5 | 1616.7291 | 0
2034 | 3 | 26 | 6 | 1659.7592 | 0
2034 | 3 | 26 | 7 | 1657.8908 | 0
2034 | 3 | 26 | 8 | 1656.0223 | 0
2034 | 3 | 26 | 9 | 1689.6886 | 0
2034 | 3 | 26 | 10 | 1742.8082 | 0
2034 | 3 | 26 | 11 | 1775.1264 | 0
2034 | 3 | 26 | 12 | 1807.4447 | 0
2034 | 3 | 26 | 13 | 1815.0267 | 0
2034 | 3 | 26 | 14 | 1806.744 | 0
2034 | 3 | 26 | 15 | 1800.7913 | 0
2034 | 3 | 26 | 16 | 1798.3796 | 0
2034 | 3 | 26 | 17 | 1816.7308 | 0
2034 | 3 | 26 | 18 | 1833.9494 | 0
2034 | 3 | 26 | 19 | 1815.7109 | 0
2034 | 3 | 26 | 20 | 1843.1552 | 0
2034 | 3 | 26 | 21 | 1794.8202 | 0
2034 | 3 | 26 | 22 | 1764.494 | 0
2034 | 3 | 26 | 23 | 1727.6198 | 0
2034 | 3 | 27 | 0 | 1698.0719 | 0
2034 | 3 | 27 | 1 | 1725.2271 | 0
2034 | 3 | 27 | 2 | 1732.8251 | 0
2034 | 3 | 27 | 3 | 1740.423 | 0
2034 | 3 | 27 | 4 | 1745.1734 | 0
2034 | 3 | 27 | 5 | 1749.9238 | 0
2034 | 3 | 27 | 6 | 1836.3734 | 0
2034 | 3 | 27 | 7 | 1920.0393 | 0
2034 | 3 | 27 | 8 | 1955.3993 | 0
2034 | 3 | 27 | 9 | 2042.9888 | 0
2034 | 3 | 27 | 10 | 2083.3177 | 0
2034 | 3 | 27 | 11 | 2099.8459 | 0
2034 | 3 | 27 | 12 | 2114.5757 | 0
2034 | 3 | 27 | 13 | 2100.8798 | 0
2034 | 3 | 27 | 14 | 2080.7869 | 0
2034 | 3 | 27 | 15 | 2092.095 | 0
2034 | 3 | 27 | 16 | 2116.5961 | 0
2034 | 3 | 27 | 17 | 2117.9176 | 0
2034 | 3 | 27 | 18 | 2104.3193 | 0
2034 | 3 | 27 | 19 | 2088.8841 | 0
2034 | 3 | 27 | 20 | 2075.5091 | 0
2034 | 3 | 27 | 21 | 2060.2972 | 0
2034 | 3 | 27 | 22 | 2009.1988 | 0
2034 | 3 | 27 | 23 | 1938.5126 | 0
2034 | 3 | 28 | 0 | 1872.1227 | 0
2034 | 3 | 28 | 1 | 1772.7577 | 0
2034 | 3 | 28 | 2 | 1673.3928 | 0
2034 | 3 | 28 | 3 | 1659.5292 | 0
2034 | 3 | 28 | 4 | 1672.6435 | 0
2034 | 3 | 28 | 5 | 1685.7577 | 0
2034 | 3 | 28 | 6 | 1796.3284 | 0
2034 | 3 | 28 | 7 | 1908.6212 | 0
2034 | 3 | 28 | 8 | 1945.3366 | 0
2034 | 3 | 28 | 9 | 2023.0466 | 0
2034 | 3 | 28 | 10 | 2078.5503 | 0
2034 | 3 | 28 | 11 | 2112.6314 | 0
2034 | 3 | 28 | 12 | 2116.8398 | 0
2034 | 3 | 28 | 13 | 2105.6974 | 0
2034 | 3 | 28 | 14 | 2077.5313 | 0
2034 | 3 | 28 | 15 | 2072.5726 | 0
2034 | 3 | 28 | 16 | 2066.0167 | 0
2034 | 3 | 28 | 17 | 2067.4967 | 0
2034 | 3 | 28 | 18 | 2054.7663 | 0
2034 | 3 | 28 | 19 | 2039.0463 | 0
2034 | 3 | 28 | 20 | 2012.8832 | 0
2034 | 3 | 28 | 21 | 1983.7306 | 0
2034 | 3 | 28 | 22 | 1919.7808 | 0
2034 | 3 | 28 | 23 | 1838.2281 | 0
2034 | 3 | 29 | 0 | 1769.7956 | 0
2034 | 3 | 29 | 1 | 1757.4637 | 0
2034 | 3 | 29 | 2 | 1737.0691 | 0
2034 | 3 | 29 | 3 | 1723.5793 | 0
2034 | 3 | 29 | 4 | 1737.5743 | 0
2034 | 3 | 29 | 5 | 1751.5694 | 0
2034 | 3 | 29 | 6 | 1852.3926 | 0
2034 | 3 | 29 | 7 | 1933.6186 | 0
2034 | 3 | 29 | 8 | 1955.6619 | 0
2034 | 3 | 29 | 9 | 2010.9582 | 0
2034 | 3 | 29 | 10 | 2039.1013 | 0
2034 | 3 | 29 | 11 | 2045.0362 | 0
2034 | 3 | 29 | 12 | 2048.2488 | 0
2034 | 3 | 29 | 13 | 2036.4784 | 0
2034 | 3 | 29 | 14 | 2024.4099 | 0
2034 | 3 | 29 | 15 | 2035.1962 | 0
2034 | 3 | 29 | 16 | 2067.6565 | 0
2034 | 3 | 29 | 17 | 2077.4912 | 0
2034 | 3 | 29 | 18 | 2052.6356 | 0
2034 | 3 | 29 | 19 | 2057.0779 | 0
2034 | 3 | 29 | 20 | 2022.0327 | 0
2034 | 3 | 29 | 21 | 1986.9875 | 0
2034 | 3 | 29 | 22 | 1941.3216 | 0
2034 | 3 | 29 | 23 | 1871.0716 | 0
2034 | 3 | 30 | 0 | 1815.1275 | 0
2034 | 3 | 30 | 1 | 1730.2187 | 0
2034 | 3 | 30 | 2 | 1704.2162 | 0
2034 | 3 | 30 | 3 | 1702.1373 | 0
2034 | 3 | 30 | 4 | 1700.0584 | 0
2034 | 3 | 30 | 5 | 1718.1592 | 0
2034 | 3 | 30 | 6 | 1833.0838 | 0
2034 | 3 | 30 | 7 | 1947.9571 | 0
2034 | 3 | 30 | 8 | 1976.806 | 0
2034 | 3 | 30 | 9 | 2034.0762 | 0
2034 | 3 | 30 | 10 | 2035.6469 | 0
2034 | 3 | 30 | 11 | 2037.4934 | 0
2034 | 3 | 30 | 12 | 2039.34 | 0
2034 | 3 | 30 | 13 | 2037.5773 | 0
2034 | 3 | 30 | 14 | 2036.3377 | 0
2034 | 3 | 30 | 15 | 2023.2065 | 0
2034 | 3 | 30 | 16 | 2010.2456 | 0
2034 | 3 | 30 | 17 | 1989.1995 | 0
2034 | 3 | 30 | 18 | 1951.0572 | 0
2034 | 3 | 30 | 19 | 1945.1212 | 0
2034 | 3 | 30 | 20 | 1975.5144 | 0
2034 | 3 | 30 | 21 | 1931.4096 | 0
2034 | 3 | 30 | 22 | 1868.109 | 0
2034 | 3 | 30 | 23 | 1785.6111 | 0
2034 | 3 | 31 | 0 | 1726.9228 | 0
2034 | 3 | 31 | 1 | 1719.9761 | 0
2034 | 3 | 31 | 2 | 1713.0295 | 0
2034 | 3 | 31 | 3 | 1699.606 | 0
2034 | 3 | 31 | 4 | 1707.5469 | 0
2034 | 3 | 31 | 5 | 1715.4877 | 0
2034 | 3 | 31 | 6 | 1793.3446 | 0
2034 | 3 | 31 | 7 | 1878.2064 | 0
2034 | 3 | 31 | 8 | 1895.8893 | 0
2034 | 3 | 31 | 9 | 1954.1207 | 0
2034 | 3 | 31 | 10 | 1957.4302 | 0
2034 | 3 | 31 | 11 | 1971.7838 | 0
2034 | 3 | 31 | 12 | 1991.6722 | 0
2034 | 3 | 31 | 13 | 1990.5143 | 0
2034 | 3 | 31 | 14 | 1982.9738 | 0
2034 | 3 | 31 | 15 | 1971.635 | 0
2034 | 3 | 31 | 16 | 1967.0852 | 0
2034 | 3 | 31 | 17 | 1953.7781 | 0
2034 | 3 | 31 | 18 | 1936.5857 | 0
2034 | 3 | 31 | 19 | 1923.1372 | 0
2034 | 3 | 31 | 20 | 1909.6887 | 0
2034 | 3 | 31 | 21 | 1899.984 | 0
2034 | 3 | 31 | 22 | 1857.9808 | 0
2034 | 3 | 31 | 23 | 1806.713 | 0
2034 | 4 | 1 | 0 | 1767.2824 | 0
2034 | 4 | 1 | 1 | 1699.7377 | 0
2034 | 4 | 1 | 2 | 1632.193 | 0
2034 | 4 | 1 | 3 | 1627.7039 | 0
2034 | 4 | 1 | 4 | 1626.8213 | 0
2034 | 4 | 1 | 5 | 1632.6291 | 0
2034 | 4 | 1 | 6 | 1659.2457 | 0
2034 | 4 | 1 | 7 | 1682.123 | 0
2034 | 4 | 1 | 8 | 1695.2028 | 0
2034 | 4 | 1 | 9 | 1716.8311 | 0
2034 | 4 | 1 | 10 | 1753.8069 | 0
2034 | 4 | 1 | 11 | 1782.7323 | 0
2034 | 4 | 1 | 12 | 1791.7566 | 0
2034 | 4 | 1 | 13 | 1793.3975 | 0
2034 | 4 | 1 | 14 | 1793.114 | 0
2034 | 4 | 1 | 15 | 1780.8737 | 0
2034 | 4 | 1 | 16 | 1768.6192 | 0
2034 | 4 | 1 | 17 | 1756.7875 | 0
2034 | 4 | 1 | 18 | 1732.0395 | 0
2034 | 4 | 1 | 19 | 1712.5148 | 0
2034 | 4 | 1 | 20 | 1738.4579 | 0
2034 | 4 | 1 | 21 | 1683.5678 | 0
2034 | 4 | 1 | 22 | 1659.6501 | 0
2034 | 4 | 1 | 23 | 1632.5772 | 0
2034 | 4 | 2 | 0 | 1609.083 | 0
2034 | 4 | 2 | 1 | 1606.0913 | 0
2034 | 4 | 2 | 2 | 1575.8891 | 0
2034 | 4 | 2 | 3 | 1563.1771 | 0
2034 | 4 | 2 | 4 | 1559.053 | 0
2034 | 4 | 2 | 5 | 1567.5427 | 0
2034 | 4 | 2 | 6 | 1591.6863 | 0
2034 | 4 | 2 | 7 | 1602.6807 | 0
2034 | 4 | 2 | 8 | 1604.1176 | 0
2034 | 4 | 2 | 9 | 1623.2509 | 0
2034 | 4 | 2 | 10 | 1663.5516 | 0
2034 | 4 | 2 | 11 | 1696.5846 | 0
2034 | 4 | 2 | 12 | 1725.281 | 0
2034 | 4 | 2 | 13 | 1730.6442 | 0
2034 | 4 | 2 | 14 | 1730.5721 | 0
2034 | 4 | 2 | 15 | 1726.9208 | 0
2034 | 4 | 2 | 16 | 1732.5726 | 0
2034 | 4 | 2 | 17 | 1748.9621 | 0
2034 | 4 | 2 | 18 | 1747.6717 | 0
2034 | 4 | 2 | 19 | 1745.9472 | 0
2034 | 4 | 2 | 20 | 1785.1268 | 0
2034 | 4 | 2 | 21 | 1750.3256 | 0
2034 | 4 | 2 | 22 | 1735.2693 | 0
2034 | 4 | 2 | 23 | 1701.3651 | 0
2034 | 4 | 3 | 0 | 1671.4159 | 0
2034 | 4 | 3 | 1 | 1725.4233 | 0
2034 | 4 | 3 | 2 | 1694.9353 | 0
2034 | 4 | 3 | 3 | 1691.7069 | 0
2034 | 4 | 3 | 4 | 1692.071 | 0
2034 | 4 | 3 | 5 | 1721.6346 | 0
2034 | 4 | 3 | 6 | 1802.3624 | 0
2034 | 4 | 3 | 7 | 1879.0686 | 0
2034 | 4 | 3 | 8 | 1909.4454 | 0
2034 | 4 | 3 | 9 | 1966.5548 | 0
2034 | 4 | 3 | 10 | 2009.7099 | 0
2034 | 4 | 3 | 11 | 2031.4384 | 0
2034 | 4 | 3 | 12 | 2050.3636 | 0
2034 | 4 | 3 | 13 | 2042.9121 | 0
2034 | 4 | 3 | 14 | 2027.9519 | 0
2034 | 4 | 3 | 15 | 2040.3397 | 0
2034 | 4 | 3 | 16 | 2062.8182 | 0
2034 | 4 | 3 | 17 | 2062.0852 | 0
2034 | 4 | 3 | 18 | 2032.7022 | 0
2034 | 4 | 3 | 19 | 1997.0975 | 0
2034 | 4 | 3 | 20 | 2031.6039 | 0
2034 | 4 | 3 | 21 | 1991.3189 | 0
2034 | 4 | 3 | 22 | 1948.8362 | 0
2034 | 4 | 3 | 23 | 1885.8238 | 0
2034 | 4 | 4 | 0 | 1836.0094 | 0
2034 | 4 | 4 | 1 | 1759.695 | 0
2034 | 4 | 4 | 2 | 1728.2759 | 0
2034 | 4 | 4 | 3 | 1716.2177 | 0
2034 | 4 | 4 | 4 | 1717.7447 | 0
2034 | 4 | 4 | 5 | 1743.2923 | 0
2034 | 4 | 4 | 6 | 1817.8621 | 0
2034 | 4 | 4 | 7 | 1905.6158 | 0
2034 | 4 | 4 | 8 | 1942.5688 | 0
2034 | 4 | 4 | 9 | 2002.0917 | 0
2034 | 4 | 4 | 10 | 2047.0085 | 0
2034 | 4 | 4 | 11 | 2071.1863 | 0
2034 | 4 | 4 | 12 | 2075.4736 | 0
2034 | 4 | 4 | 13 | 2061.2068 | 0
2034 | 4 | 4 | 14 | 2042.536 | 0
2034 | 4 | 4 | 15 | 2040.9081 | 0
2034 | 4 | 4 | 16 | 2041.9554 | 0
2034 | 4 | 4 | 17 | 2043.2245 | 0
2034 | 4 | 4 | 18 | 2034.2583 | 0
2034 | 4 | 4 | 19 | 1993.8083 | 0
2034 | 4 | 4 | 20 | 2018.9417 | 0
2034 | 4 | 4 | 21 | 1940.529 | 0
2034 | 4 | 4 | 22 | 1883.8996 | 0
2034 | 4 | 4 | 23 | 1808.8907 | 0
2034 | 4 | 5 | 0 | 1806.8892 | 0
2034 | 4 | 5 | 1 | 1867.1256 | 0
2034 | 4 | 5 | 2 | 1836.3359 | 0
2034 | 4 | 5 | 3 | 1833.0008 | 0
2034 | 4 | 5 | 4 | 1844.8963 | 0
2034 | 4 | 5 | 5 | 1877.099 | 0
2034 | 4 | 5 | 6 | 1945.8294 | 0
2034 | 4 | 5 | 7 | 2013.1948 | 0
2034 | 4 | 5 | 8 | 2045.652 | 0
2034 | 4 | 5 | 9 | 2086.6818 | 0
2034 | 4 | 5 | 10 | 2119.7732 | 0
2034 | 4 | 5 | 11 | 2134.7366 | 0
2034 | 4 | 5 | 12 | 2141.1701 | 0
2034 | 4 | 5 | 13 | 2126.1263 | 0
2034 | 4 | 5 | 14 | 2132.0651 | 0
2034 | 4 | 5 | 15 | 2130.8524 | 0
2034 | 4 | 5 | 16 | 2140.4472 | 0
2034 | 4 | 5 | 17 | 2150.2881 | 0
2034 | 4 | 5 | 18 | 2170.6886 | 0.68855
2034 | 4 | 5 | 19 | 2141.7986 | 0
2034 | 4 | 5 | 20 | 2162.5716 | 0
2034 | 4 | 5 | 21 | 2121.4252 | 0
2034 | 4 | 5 | 22 | 2078.9732 | 0
2034 | 4 | 5 | 23 | 2016.1342 | 0
2034 | 4 | 6 | 0 | 1970.6877 | 0
2034 | 4 | 6 | 1 | 1909.4181 | 0
2034 | 4 | 6 | 2 | 1848.1485 | 0
2034 | 4 | 6 | 3 | 1845.6956 | 0
2034 | 4 | 6 | 4 | 1855.2787 | 0
2034 | 4 | 6 | 5 | 1880.4954 | 0
2034 | 4 | 6 | 6 | 1948.2558 | 0
2034 | 4 | 6 | 7 | 2013.8306 | 0
2034 | 4 | 6 | 8 | 2064.0775 | 0
2034 | 4 | 6 | 9 | 2121.8253 | 0
2034 | 4 | 6 | 10 | 2137.1609 | 0
2034 | 4 | 6 | 11 | 2138.5213 | 0
2034 | 4 | 6 | 12 | 2140.6158 | 0
2034 | 4 | 6 | 13 | 2126.9064 | 0
2034 | 4 | 6 | 14 | 2121.4976 | 0
2034 | 4 | 6 | 15 | 2115.0236 | 0
2034 | 4 | 6 | 16 | 2100.8336 | 0
2034 | 4 | 6 | 17 | 2096.2452 | 0
2034 | 4 | 6 | 18 | 2075.9606 | 0
2034 | 4 | 6 | 19 | 2051.4635 | 0
2034 | 4 | 6 | 20 | 2090.2468 | 0
2034 | 4 | 6 | 21 | 2048.7706 | 0
2034 | 4 | 6 | 22 | 2009.2215 | 0
2034 | 4 | 6 | 23 | 1955.6523 | 0
2034 | 4 | 7 | 0 | 1921.146 | 0
2034 | 4 | 7 | 1 | 1805.6229 | 0
2034 | 4 | 7 | 2 | 1706.1624 | 0
2034 | 4 | 7 | 3 | 1683.8305 | 0
2034 | 4 | 7 | 4 | 1693.2271 | 0
2034 | 4 | 7 | 5 | 1719.912 | 0
2034 | 4 | 7 | 6 | 1766.8093 | 0
2034 | 4 | 7 | 7 | 1786.3713 | 0
2034 | 4 | 7 | 8 | 1788.8437 | 0
2034 | 4 | 7 | 9 | 1807.7167 | 0
2034 | 4 | 7 | 10 | 1835.7384 | 0
2034 | 4 | 7 | 11 | 1864.1849 | 0
2034 | 4 | 7 | 12 | 1882.2615 | 0
2034 | 4 | 7 | 13 | 1890.8692 | 0
2034 | 4 | 7 | 14 | 1883.5916 | 0
2034 | 4 | 7 | 15 | 1882.5292 | 0
2034 | 4 | 7 | 16 | 1881.9235 | 0
2034 | 4 | 7 | 17 | 1878.8679 | 0
2034 | 4 | 7 | 18 | 1843.7724 | 0
2034 | 4 | 7 | 19 | 1845.7918 | 0
2034 | 4 | 7 | 20 | 1846.2211 | 0
2034 | 4 | 7 | 21 | 1808.1469 | 0
2034 | 4 | 7 | 22 | 1777.7304 | 0
2034 | 4 | 7 | 23 | 1741.4577 | 0
2034 | 4 | 8 | 0 | 1726.0252 | 0
2034 | 4 | 8 | 1 | 1701.5381 | 0
2034 | 4 | 8 | 2 | 1677.051 | 0
2034 | 4 | 8 | 3 | 1665.6359 | 0
2034 | 4 | 8 | 4 | 1666.0829 | 0
2034 | 4 | 8 | 5 | 1682.5173 | 0
2034 | 4 | 8 | 6 | 1715.4857 | 0
2034 | 4 | 8 | 7 | 1737.0501 | 0
2034 | 4 | 8 | 8 | 1741.274 | 0
2034 | 4 | 8 | 9 | 1761.5246 | 0
2034 | 4 | 8 | 10 | 1811.1859 | 0
2034 | 4 | 8 | 11 | 1843.9868 | 0
2034 | 4 | 8 | 12 | 1863.4829 | 0
2034 | 4 | 8 | 13 | 1868.5506 | 0
2034 | 4 | 8 | 14 | 1862.1528 | 0
2034 | 4 | 8 | 15 | 1856.0429 | 0
2034 | 4 | 8 | 16 | 1842.7942 | 0
2034 | 4 | 8 | 17 | 1836.0037 | 0
2034 | 4 | 8 | 18 | 1818.9808 | 0
2034 | 4 | 8 | 19 | 1782.3934 | 0
2034 | 4 | 8 | 20 | 1823.4001 | 0
2034 | 4 | 8 | 21 | 1785.5513 | 0
2034 | 4 | 8 | 22 | 1754.0668 | 0
2034 | 4 | 8 | 23 | 1719.2035 | 0
2034 | 4 | 9 | 0 | 1690.8231 | 0
2034 | 4 | 9 | 1 | 1622.7323 | 0
2034 | 4 | 9 | 2 | 1590.0353 | 0
2034 | 4 | 9 | 3 | 1575.9297 | 0
2034 | 4 | 9 | 4 | 1570.3742 | 0
2034 | 4 | 9 | 5 | 1581.3871 | 0
2034 | 4 | 9 | 6 | 1599.7433 | 0
2034 | 4 | 9 | 7 | 1601.413 | 0
2034 | 4 | 9 | 8 | 1591.9833 | 0
2034 | 4 | 9 | 9 | 1614.4734 | 0
2034 | 4 | 9 | 10 | 1656.9969 | 0
2034 | 4 | 9 | 11 | 1695.19 | 0
2034 | 4 | 9 | 12 | 1725.7153 | 0
2034 | 4 | 9 | 13 | 1736.4418 | 0
2034 | 4 | 9 | 14 | 1733.5906 | 0
2034 | 4 | 9 | 15 | 1726.3159 | 0
2034 | 4 | 9 | 16 | 1746.4632 | 0
2034 | 4 | 9 | 17 | 1759.3238 | 0
2034 | 4 | 9 | 18 | 1747.7295 | 0
2034 | 4 | 9 | 19 | 1733.7841 | 0
2034 | 4 | 9 | 20 | 1787.5974 | 0
2034 | 4 | 9 | 21 | 1754.1692 | 0
2034 | 4 | 9 | 22 | 1714.655 | 0
2034 | 4 | 9 | 23 | 1679.2134 | 0
2034 | 4 | 10 | 0 | 1644.2915 | 0
2034 | 4 | 10 | 1 | 1687.5498 | 0
2034 | 4 | 10 | 2 | 1693.9223 | 0
2034 | 4 | 10 | 3 | 1700.2949 | 0
2034 | 4 | 10 | 4 | 1679.3012 | 0
2034 | 4 | 10 | 5 | 1696.7637 | 0
2034 | 4 | 10 | 6 | 1780.7362 | 0
2034 | 4 | 10 | 7 | 1837.3987 | 0
2034 | 4 | 10 | 8 | 1833.3227 | 0
2034 | 4 | 10 | 9 | 1854.2775 | 0
2034 | 4 | 10 | 10 | 1905.9005 | 0
2034 | 4 | 10 | 11 | 1934.7192 | 0
2034 | 4 | 10 | 12 | 1958.3954 | 0
2034 | 4 | 10 | 13 | 1950.8733 | 0
2034 | 4 | 10 | 14 | 1927.5342 | 0
2034 | 4 | 10 | 15 | 1930.6593 | 0
2034 | 4 | 10 | 16 | 1940.7345 | 0
2034 | 4 | 10 | 17 | 1932.1181 | 0
2034 | 4 | 10 | 18 | 1903.2189 | 0
2034 | 4 | 10 | 19 | 1892.6432 | 0
2034 | 4 | 10 | 20 | 1919.4231 | 0
2034 | 4 | 10 | 21 | 1854.2569 | 0
2034 | 4 | 10 | 22 | 1810.3885 | 0
2034 | 4 | 10 | 23 | 1753.7421 | 0
2034 | 4 | 11 | 0 | 1708.8591 | 0
2034 | 4 | 11 | 1 | 1730.9736 | 0
2034 | 4 | 11 | 2 | 1753.088 | 0
2034 | 4 | 11 | 3 | 1747.4752 | 0
2034 | 4 | 11 | 4 | 1752.2633 | 0
2034 | 4 | 11 | 5 | 1786.1405 | 0
2034 | 4 | 11 | 6 | 1849.0764 | 0
2034 | 4 | 11 | 7 | 1929.2549 | 0
2034 | 4 | 11 | 8 | 1982.7993 | 0
2034 | 4 | 11 | 9 | 2024.7705 | 0
2034 | 4 | 11 | 10 | 2073.8115 | 0
2034 | 4 | 11 | 11 | 2101.9082 | 0
2034 | 4 | 11 | 12 | 2115.1804 | 0
2034 | 4 | 11 | 13 | 2100.2475 | 0
2034 | 4 | 11 | 14 | 2080.9365 | 0
2034 | 4 | 11 | 15 | 2079.149 | 0
2034 | 4 | 11 | 16 | 2068.2701 | 0
2034 | 4 | 11 | 17 | 2070.5784 | 0
2034 | 4 | 11 | 18 | 2067.5943 | 0
2034 | 4 | 11 | 19 | 2021.6754 | 0
2034 | 4 | 11 | 20 | 2066.1852 | 0
2034 | 4 | 11 | 21 | 2009.0104 | 0
2034 | 4 | 11 | 22 | 1960.941 | 0
2034 | 4 | 11 | 23 | 1891.8889 | 0
2034 | 4 | 12 | 0 | 1838.5086 | 0
2034 | 4 | 12 | 1 | 1801.6508 | 0
2034 | 4 | 12 | 2 | 1769.8907 | 0
2034 | 4 | 12 | 3 | 1760.917 | 0
2034 | 4 | 12 | 4 | 1768.7989 | 0
2034 | 4 | 12 | 5 | 1802.5069 | 0
2034 | 4 | 12 | 6 | 1868.5237 | 0
2034 | 4 | 12 | 7 | 1939.2448 | 0
2034 | 4 | 12 | 8 | 1977.3896 | 0
2034 | 4 | 12 | 9 | 2012.2929 | 0
2034 | 4 | 12 | 10 | 2051.7138 | 0
2034 | 4 | 12 | 11 | 2068.5643 | 0
2034 | 4 | 12 | 12 | 2083.3251 | 0
2034 | 4 | 12 | 13 | 2072.844 | 0
2034 | 4 | 12 | 14 | 2072.5215 | 0
2034 | 4 | 12 | 15 | 2069.0415 | 0
2034 | 4 | 12 | 16 | 2081.1471 | 0
2034 | 4 | 12 | 17 | 2079.7723 | 0
2034 | 4 | 12 | 18 | 2075.569 | 0
2034 | 4 | 12 | 19 | 2034.4005 | 0
2034 | 4 | 12 | 20 | 2073.8086 | 0
2034 | 4 | 12 | 21 | 2016.2925 | 0
2034 | 4 | 12 | 22 | 1967.3498 | 0
2034 | 4 | 12 | 23 | 1899.2008 | 0
2034 | 4 | 13 | 0 | 1848.8737 | 0
2034 | 4 | 13 | 1 | 1770.4666 | 0
2034 | 4 | 13 | 2 | 1742.0539 | 0
2034 | 4 | 13 | 3 | 1735.02 | 0
2034 | 4 | 13 | 4 | 1747.8529 | 0
2034 | 4 | 13 | 5 | 1784.5359 | 0
2034 | 4 | 13 | 6 | 1861.6131 | 0
2034 | 4 | 13 | 7 | 1945.2685 | 0
2034 | 4 | 13 | 8 | 1978.5256 | 0
2034 | 4 | 13 | 9 | 2009.5774 | 0
2034 | 4 | 13 | 10 | 2044.9687 | 0
2034 | 4 | 13 | 11 | 2064.0363 | 0
2034 | 4 | 13 | 12 | 2084.2227 | 0
2034 | 4 | 13 | 13 | 2088.5488 | 0
2034 | 4 | 13 | 14 | 2086.6584 | 0
2034 | 4 | 13 | 15 | 2084.3353 | 0
2034 | 4 | 13 | 16 | 2077.2623 | 0
2034 | 4 | 13 | 17 | 2070.0035 | 0
2034 | 4 | 13 | 18 | 2033.4197 | 0
2034 | 4 | 13 | 19 | 1991.4789 | 0
2034 | 4 | 13 | 20 | 2032.7174 | 0
2034 | 4 | 13 | 21 | 1972.8367 | 0
2034 | 4 | 13 | 22 | 1908.65 | 0
2034 | 4 | 13 | 23 | 1846.726 | 0
2034 | 4 | 14 | 0 | 1802.9772 | 0
2034 | 4 | 14 | 1 | 1874.4777 | 0
2034 | 4 | 14 | 2 | 1851.6916 | 0
2034 | 4 | 14 | 3 | 1847.8726 | 0
2034 | 4 | 14 | 4 | 1857.47 | 0
2034 | 4 | 14 | 5 | 1891.0834 | 0
2034 | 4 | 14 | 6 | 1967.5921 | 0
2034 | 4 | 14 | 7 | 2041.9898 | 0
2034 | 4 | 14 | 8 | 2069.482 | 0
2034 | 4 | 14 | 9 | 2091.7949 | 0
2034 | 4 | 14 | 10 | 2105.508 | 0
2034 | 4 | 14 | 11 | 2120.1031 | 0
2034 | 4 | 14 | 12 | 2130.5959 | 0
2034 | 4 | 14 | 13 | 2133.4109 | 0
2034 | 4 | 14 | 14 | 2129.2918 | 0
2034 | 4 | 14 | 15 | 2116.1767 | 0
2034 | 4 | 14 | 16 | 2096.7634 | 0
2034 | 4 | 14 | 17 | 2072.5504 | 0
2034 | 4 | 14 | 18 | 2038.6968 | 0
2034 | 4 | 14 | 19 | 2020.324 | 0
2034 | 4 | 14 | 20 | 2049.0706 | 0
2034 | 4 | 14 | 21 | 2005.2729 | 0
2034 | 4 | 14 | 22 | 1960.7445 | 0
2034 | 4 | 14 | 23 | 1901.7608 | 0
2034 | 4 | 15 | 0 | 1863.537 | 0
2034 | 4 | 15 | 1 | 1734.3143 | 0
2034 | 4 | 15 | 2 | 1605.0916 | 0
2034 | 4 | 15 | 3 | 1588.657 | 0
2034 | 4 | 15 | 4 | 1583.9915 | 0
2034 | 4 | 15 | 5 | 1600.5571 | 0
2034 | 4 | 15 | 6 | 1634.4198 | 0
2034 | 4 | 15 | 7 | 1656.658 | 0
2034 | 4 | 15 | 8 | 1678.8961 | 0
2034 | 4 | 15 | 9 | 1721.8636 | 0
2034 | 4 | 15 | 10 | 1768.3564 | 0
2034 | 4 | 15 | 11 | 1802.8297 | 0
2034 | 4 | 15 | 12 | 1827.701 | 0
2034 | 4 | 15 | 13 | 1818.194 | 0
2034 | 4 | 15 | 14 | 1799.3023 | 0
2034 | 4 | 15 | 15 | 1793.7149 | 0
2034 | 4 | 15 | 16 | 1803.5975 | 0
2034 | 4 | 15 | 17 | 1817.4249 | 0
2034 | 4 | 15 | 18 | 1795.107 | 0
2034 | 4 | 15 | 19 | 1754.3792 | 0
2034 | 4 | 15 | 20 | 1773.3244 | 0
2034 | 4 | 15 | 21 | 1743.8999 | 0
2034 | 4 | 15 | 22 | 1698.6237 | 0
2034 | 4 | 15 | 23 | 1649.6689 | 0
2034 | 4 | 16 | 0 | 1609.6962 | 0
2034 | 4 | 16 | 1 | 1600.2929 | 0
2034 | 4 | 16 | 2 | 1570.1155 | 0
2034 | 4 | 16 | 3 | 1552.2499 | 0
2034 | 4 | 16 | 4 | 1547.7465 | 0
2034 | 4 | 16 | 5 | 1546.6735 | 0
2034 | 4 | 16 | 6 | 1561.1597 | 0
2034 | 4 | 16 | 7 | 1562.8303 | 0
2034 | 4 | 16 | 8 | 1564.5009 | 0
2034 | 4 | 16 | 9 | 1597.7601 | 0
2034 | 4 | 16 | 10 | 1650.6627 | 0
2034 | 4 | 16 | 11 | 1681.6066 | 0
2034 | 4 | 16 | 12 | 1710.7656 | 0
2034 | 4 | 16 | 13 | 1707.3524 | 0
2034 | 4 | 16 | 14 | 1696.6335 | 0
2034 | 4 | 16 | 15 | 1703.1413 | 0
2034 | 4 | 16 | 16 | 1721.11 | 0
2034 | 4 | 16 | 17 | 1737.4906 | 0
2034 | 4 | 16 | 18 | 1739.3405 | 0
2034 | 4 | 16 | 19 | 1726.2296 | 0
2034 | 4 | 16 | 20 | 1767.5013 | 0
2034 | 4 | 16 | 21 | 1751.4656 | 0
2034 | 4 | 16 | 22 | 1704.0808 | 0
2034 | 4 | 16 | 23 | 1661.9686 | 0
2034 | 4 | 17 | 0 | 1625.1288 | 0
2034 | 4 | 17 | 1 | 1680.8803 | 0
2034 | 4 | 17 | 2 | 1736.6317 | 0
2034 | 4 | 17 | 3 | 1725.0744 | 0
2034 | 4 | 17 | 4 | 1726.5466 | 0
2034 | 4 | 17 | 5 | 1751.3483 | 0
2034 | 4 | 17 | 6 | 1827.8701 | 0
2034 | 4 | 17 | 7 | 1901.5612 | 0
2034 | 4 | 17 | 8 | 1922.4476 | 0
2034 | 4 | 17 | 9 | 1963.2459 | 0
2034 | 4 | 17 | 10 | 2001.2696 | 0
2034 | 4 | 17 | 11 | 2016.9698 | 0
2034 | 4 | 17 | 12 | 2035.3003 | 0
2034 | 4 | 17 | 13 | 2021.8698 | 0
2034 | 4 | 17 | 14 | 2008.7002 | 0
2034 | 4 | 17 | 15 | 2015.1929 | 0
2034 | 4 | 17 | 16 | 2033.7785 | 0
2034 | 4 | 17 | 17 | 2035.1074 | 0
2034 | 4 | 17 | 18 | 2016.9377 | 0
2034 | 4 | 17 | 19 | 1979.8531 | 0
2034 | 4 | 17 | 20 | 2031.8668 | 0
2034 | 4 | 17 | 21 | 1984.2988 | 0
2034 | 4 | 17 | 22 | 1949.3878 | 0
2034 | 4 | 17 | 23 | 1887.7209 | 0
2034 | 4 | 18 | 0 | 1835.9253 | 0
2034 | 4 | 18 | 1 | 1761.421 | 0
2034 | 4 | 18 | 2 | 1686.9167 | 0
2034 | 4 | 18 | 3 | 1675.7585 | 0
2034 | 4 | 18 | 4 | 1672.2108 | 0
2034 | 4 | 18 | 5 | 1705.3697 | 0
2034 | 4 | 18 | 6 | 1782.8935 | 0
2034 | 4 | 18 | 7 | 1887.955 | 0
2034 | 4 | 18 | 8 | 1919.1618 | 0
2034 | 4 | 18 | 9 | 1959.503 | 0
2034 | 4 | 18 | 10 | 1996.006 | 0
2034 | 4 | 18 | 11 | 2016.8063 | 0
2034 | 4 | 18 | 12 | 2026.5658 | 0
2034 | 4 | 18 | 13 | 2014.2684 | 0
2034 | 4 | 18 | 14 | 1997.036 | 0
2034 | 4 | 18 | 15 | 1993.7831 | 0
2034 | 4 | 18 | 16 | 1990.434 | 0
2034 | 4 | 18 | 17 | 1993.5389 | 0
2034 | 4 | 18 | 18 | 1992.9953 | 0
2034 | 4 | 18 | 19 | 1959.8953 | 0
2034 | 4 | 18 | 20 | 1969.9312 | 0
2034 | 4 | 18 | 21 | 1908.2314 | 0
2034 | 4 | 18 | 22 | 1847.5361 | 0
2034 | 4 | 18 | 23 | 1774.2701 | 0
2034 | 4 | 19 | 0 | 1718.6141 | 0
2034 | 4 | 19 | 1 | 1719.1959 | 0
2034 | 4 | 19 | 2 | 1696.3441 | 0
2034 | 4 | 19 | 3 | 1688.8698 | 0
2034 | 4 | 19 | 4 | 1696.8453 | 0
2034 | 4 | 19 | 5 | 1727.5627 | 0
2034 | 4 | 19 | 6 | 1787.4888 | 0
2034 | 4 | 19 | 7 | 1823.0765 | 0
2034 | 4 | 19 | 8 | 1858.6642 | 0
2034 | 4 | 19 | 9 | 1889.1406 | 0
2034 | 4 | 19 | 10 | 1916.1039 | 0
2034 | 4 | 19 | 11 | 1925.773 | 0
2034 | 4 | 19 | 12 | 1923.5894 | 0
2034 | 4 | 19 | 13 | 1909.5692 | 0
2034 | 4 | 19 | 14 | 1894.8064 | 0
2034 | 4 | 19 | 15 | 1888.5002 | 0
2034 | 4 | 19 | 16 | 1908.6037 | 0
2034 | 4 | 19 | 17 | 1903.8926 | 0
2034 | 4 | 19 | 18 | 1910.2606 | 0
2034 | 4 | 19 | 19 | 1858.2783 | 0
2034 | 4 | 19 | 20 | 1885.3851 | 0
2034 | 4 | 19 | 21 | 1838.6916 | 0
2034 | 4 | 19 | 22 | 1806.6186 | 0
2034 | 4 | 19 | 23 | 1759.2041 | 0
2034 | 4 | 20 | 0 | 1732.8802 | 0
2034 | 4 | 20 | 1 | 1692.6196 | 0
2034 | 4 | 20 | 2 | 1652.359 | 0
2034 | 4 | 20 | 3 | 1647.2683 | 0
2034 | 4 | 20 | 4 | 1656.5397 | 0
2034 | 4 | 20 | 5 | 1687.1283 | 0
2034 | 4 | 20 | 6 | 1759.0196 | 0
2034 | 4 | 20 | 7 | 1819.8252 | 0
2034 | 4 | 20 | 8 | 1880.6308 | 0
2034 | 4 | 20 | 9 | 1942.3097 | 0
2034 | 4 | 20 | 10 | 1985.8602 | 0
2034 | 4 | 20 | 11 | 2017.0524 | 0
2034 | 4 | 20 | 12 | 2052.8003 | 0
2034 | 4 | 20 | 13 | 2063.1358 | 0
2034 | 4 | 20 | 14 | 2063.2609 | 0
2034 | 4 | 20 | 15 | 2072.1945 | 0
2034 | 4 | 20 | 16 | 2076.3999 | 0
2034 | 4 | 20 | 17 | 2048.4653 | 0
2034 | 4 | 20 | 18 | 2021.6258 | 0
2034 | 4 | 20 | 19 | 1977.5846 | 0
2034 | 4 | 20 | 20 | 1972.4441 | 0
2034 | 4 | 20 | 21 | 1929.787 | 0
2034 | 4 | 20 | 22 | 1865.4692 | 0
2034 | 4 | 20 | 23 | 1804.4877 | 0
2034 | 4 | 21 | 0 | 1758.9655 | 0
2034 | 4 | 21 | 1 | 1644.108 | 0
2034 | 4 | 21 | 2 | 1618.408 | 0
2034 | 4 | 21 | 3 | 1607.7208 | 0
2034 | 4 | 21 | 4 | 1617.8961 | 0
2034 | 4 | 21 | 5 | 1655.9021 | 0
2034 | 4 | 21 | 6 | 1750.5064 | 0
2034 | 4 | 21 | 7 | 1833.9387 | 0
2034 | 4 | 21 | 8 | 1917.3709 | 0
2034 | 4 | 21 | 9 | 1960.1301 | 0
2034 | 4 | 21 | 10 | 1979.3384 | 0
2034 | 4 | 21 | 11 | 1984.6463 | 0
2034 | 4 | 21 | 12 | 1998.6787 | 0
2034 | 4 | 21 | 13 | 1994.5842 | 0
2034 | 4 | 21 | 14 | 1985.5019 | 0
2034 | 4 | 21 | 15 | 1990.4569 | 0
2034 | 4 | 21 | 16 | 1996.9132 | 0
2034 | 4 | 21 | 17 | 1983.6967 | 0
2034 | 4 | 21 | 18 | 1948.416 | 0
2034 | 4 | 21 | 19 | 1912.2469 | 0
2034 | 4 | 21 | 20 | 1921.6905 | 0
2034 | 4 | 21 | 21 | 1900.4613 | 0
2034 | 4 | 21 | 22 | 1839.0027 | 0
2034 | 4 | 21 | 23 | 1760.9727 | 0
2034 | 4 | 22 | 0 | 1706.12 | 0
2034 | 4 | 22 | 1 | 1640.544 | 0
2034 | 4 | 22 | 2 | 1574.968 | 0
2034 | 4 | 22 | 3 | 1567.7013 | 0
2034 | 4 | 22 | 4 | 1567.0007 | 0
2034 | 4 | 22 | 5 | 1575.0649 | 0
2034 | 4 | 22 | 6 | 1595.3188 | 0
2034 | 4 | 22 | 7 | 1609.2267 | 0
2034 | 4 | 22 | 8 | 1595.7031 | 0
2034 | 4 | 22 | 9 | 1613.4782 | 0
2034 | 4 | 22 | 10 | 1634.477 | 0
2034 | 4 | 22 | 11 | 1666.4005 | 0
2034 | 4 | 22 | 12 | 1695.518 | 0
2034 | 4 | 22 | 13 | 1685.0589 | 0
2034 | 4 | 22 | 14 | 1666.4283 | 0
2034 | 4 | 22 | 15 | 1648.2377 | 0
2034 | 4 | 22 | 16 | 1652.9421 | 0
2034 | 4 | 22 | 17 | 1640.3574 | 0
2034 | 4 | 22 | 18 | 1618.9826 | 0
2034 | 4 | 22 | 19 | 1593.2065 | 0
2034 | 4 | 22 | 20 | 1620.6147 | 0
2034 | 4 | 22 | 21 | 1623.7477 | 0
2034 | 4 | 22 | 22 | 1614.1623 | 0
2034 | 4 | 22 | 23 | 1601.4835 | 0
2034 | 4 | 23 | 0 | 1587.5772 | 0
2034 | 4 | 23 | 1 | 1519.5566 | 0
2034 | 4 | 23 | 2 | 1487.9161 | 0
2034 | 4 | 23 | 3 | 1469.143 | 0
2034 | 4 | 23 | 4 | 1455.2877 | 0
2034 | 4 | 23 | 5 | 1464.4078 | 0
2034 | 4 | 23 | 6 | 1470.8769 | 0
2034 | 4 | 23 | 7 | 1483.7382 | 0
2034 | 4 | 23 | 8 | 1496.5995 | 0
2034 | 4 | 23 | 9 | 1554.4129 | 0
2034 | 4 | 23 | 10 | 1609.4861 | 0
2034 | 4 | 23 | 11 | 1639.0544 | 0
2034 | 4 | 23 | 12 | 1670.0494 | 0
2034 | 4 | 23 | 13 | 1664.2976 | 0
2034 | 4 | 23 | 14 | 1654.9106 | 0
2034 | 4 | 23 | 15 | 1666.323 | 0
2034 | 4 | 23 | 16 | 1698.0908 | 0
2034 | 4 | 23 | 17 | 1708.6639 | 0
2034 | 4 | 23 | 18 | 1704.1272 | 0
2034 | 4 | 23 | 19 | 1665.6971 | 0
2034 | 4 | 23 | 20 | 1712.334 | 0
2034 | 4 | 23 | 21 | 1698.5699 | 0
2034 | 4 | 23 | 22 | 1632.3968 | 0
2034 | 4 | 23 | 23 | 1583.6249 | 0
2034 | 4 | 24 | 0 | 1532.8314 | 0
2034 | 4 | 24 | 1 | 1575.5163 | 0
2034 | 4 | 24 | 2 | 1618.2011 | 0
2034 | 4 | 24 | 3 | 1610.0216 | 0
2034 | 4 | 24 | 4 | 1608.5722 | 0
2034 | 4 | 24 | 5 | 1640.6496 | 0
2034 | 4 | 24 | 6 | 1715.7581 | 0
2034 | 4 | 24 | 7 | 1803.6274 | 0
2034 | 4 | 24 | 8 | 1844.6549 | 0
2034 | 4 | 24 | 9 | 1914.5267 | 0
2034 | 4 | 24 | 10 | 1960.2159 | 0
2034 | 4 | 24 | 11 | 1985.5835 | 0
2034 | 4 | 24 | 12 | 2006.8081 | 0
2034 | 4 | 24 | 13 | 1998.6929 | 0
2034 | 4 | 24 | 14 | 1990.3742 | 0
2034 | 4 | 24 | 15 | 2005.1687 | 0
2034 | 4 | 24 | 16 | 2031.6614 | 0
2034 | 4 | 24 | 17 | 2048.2152 | 0
2034 | 4 | 24 | 18 | 2044.1927 | 0
2034 | 4 | 24 | 19 | 1987.2881 | 0
2034 | 4 | 24 | 20 | 1987.1251 | 0
2034 | 4 | 24 | 21 | 1945.7255 | 0
2034 | 4 | 24 | 22 | 1894.9128 | 0
2034 | 4 | 24 | 23 | 1822.2006 | 0
2034 | 4 | 25 | 0 | 1760.4436 | 0
2034 | 4 | 25 | 1 | 1662.436 | 0
2034 | 4 | 25 | 2 | 1631.2028 | 0
2034 | 4 | 25 | 3 | 1617.3921 | 0
2034 | 4 | 25 | 4 | 1618.2142 | 0
2034 | 4 | 25 | 5 | 1654.8674 | 0
2034 | 4 | 25 | 6 | 1725.1758 | 0
2034 | 4 | 25 | 7 | 1808.132 | 0
2034 | 4 | 25 | 8 | 1891.0883 | 0
2034 | 4 | 25 | 9 | 1960.185 | 0
2034 | 4 | 25 | 10 | 1997.6133 | 0
2034 | 4 | 25 | 11 | 2019.8189 | 0
2034 | 4 | 25 | 12 | 2029.8533 | 0
2034 | 4 | 25 | 13 | 2020.0392 | 0
2034 | 4 | 25 | 14 | 2010.1031 | 0
2034 | 4 | 25 | 15 | 2015.0582 | 0
2034 | 4 | 25 | 16 | 2024.1809 | 0
2034 | 4 | 25 | 17 | 2027.9457 | 0
2034 | 4 | 25 | 18 | 2030.8172 | 0
2034 | 4 | 25 | 19 | 1976.5123 | 0
2034 | 4 | 25 | 20 | 1976.0415 | 0
2034 | 4 | 25 | 21 | 1937.8025 | 0
2034 | 4 | 25 | 22 | 1883.2559 | 0
2034 | 4 | 25 | 23 | 1805.7339 | 0
2034 | 4 | 26 | 0 | 1741.9752 | 0
2034 | 4 | 26 | 1 | 1717.9687 | 0
2034 | 4 | 26 | 2 | 1692.3781 | 0
2034 | 4 | 26 | 3 | 1680.5856 | 0
2034 | 4 | 26 | 4 | 1681.7179 | 0
2034 | 4 | 26 | 5 | 1712.6838 | 0
2034 | 4 | 26 | 6 | 1777.4015 | 0
2034 | 4 | 26 | 7 | 1845.7883 | 0
2034 | 4 | 26 | 8 | 1905.0803 | 0
2034 | 4 | 26 | 9 | 1969.8574 | 0
2034 | 4 | 26 | 10 | 1997.7787 | 0
2034 | 4 | 26 | 11 | 2013.7777 | 0
2034 | 4 | 26 | 12 | 2025.2632 | 0
2034 | 4 | 26 | 13 | 2014.6578 | 0
2034 | 4 | 26 | 14 | 2002.8522 | 0
2034 | 4 | 26 | 15 | 2012.1523 | 0
2034 | 4 | 26 | 16 | 2039.4097 | 0
2034 | 4 | 26 | 17 | 2047.1784 | 0
2034 | 4 | 26 | 18 | 2033.6089 | 0
2034 | 4 | 26 | 19 | 1997.4573 | 0
2034 | 4 | 26 | 20 | 1985.8891 | 0
2034 | 4 | 26 | 21 | 1938.6218 | 0
2034 | 4 | 26 | 22 | 1893.9246 | 0
2034 | 4 | 26 | 23 | 1827.3016 | 0
2034 | 4 | 27 | 0 | 1773.2345 | 0
2034 | 4 | 27 | 1 | 1731.4621 | 0
2034 | 4 | 27 | 2 | 1689.6896 | 0
2034 | 4 | 27 | 3 | 1674.5662 | 0
2034 | 4 | 27 | 4 | 1676.9009 | 0
2034 | 4 | 27 | 5 | 1704.2827 | 0
2034 | 4 | 27 | 6 | 1771.5731 | 0
2034 | 4 | 27 | 7 | 1837.1048 | 0
2034 | 4 | 27 | 8 | 1871.4354 | 0
2034 | 4 | 27 | 9 | 1900.933 | 0
2034 | 4 | 27 | 10 | 1918.6788 | 0
2034 | 4 | 27 | 11 | 1933.3011 | 0
2034 | 4 | 27 | 12 | 1953.4208 | 0
2034 | 4 | 27 | 13 | 1953.6639 | 0
2034 | 4 | 27 | 14 | 1946.2698 | 0
2034 | 4 | 27 | 15 | 1959.7678 | 0
2034 | 4 | 27 | 16 | 1975.0955 | 0
2034 | 4 | 27 | 17 | 1966.947 | 0
2034 | 4 | 27 | 18 | 1924.573 | 0
2034 | 4 | 27 | 19 | 1869.407 | 0
2034 | 4 | 27 | 20 | 1891.9574 | 0
2034 | 4 | 27 | 21 | 1862.1369 | 0
2034 | 4 | 27 | 22 | 1797.9963 | 0
2034 | 4 | 27 | 23 | 1747.7824 | 0
2034 | 4 | 28 | 0 | 1709.6881 | 0
2034 | 4 | 28 | 1 | 1761.6421 | 0
2034 | 4 | 28 | 2 | 1736.5758 | 0
2034 | 4 | 28 | 3 | 1726.0181 | 0
2034 | 4 | 28 | 4 | 1732.6206 | 0
2034 | 4 | 28 | 5 | 1753.5432 | 0
2034 | 4 | 28 | 6 | 1803.7135 | 0
2034 | 4 | 28 | 7 | 1869.2709 | 0
2034 | 4 | 28 | 8 | 1884.0422 | 0
2034 | 4 | 28 | 9 | 1940.2317 | 0
2034 | 4 | 28 | 10 | 1962.668 | 0
2034 | 4 | 28 | 11 | 1992.3429 | 0
2034 | 4 | 28 | 12 | 2018.8343 | 0
2034 | 4 | 28 | 13 | 2021.0057 | 0
2034 | 4 | 28 | 14 | 2009.7325 | 0
2034 | 4 | 28 | 15 | 2009.5516 | 0
2034 | 4 | 28 | 16 | 1998.4616 | 0
2034 | 4 | 28 | 17 | 1973.0614 | 0
2034 | 4 | 28 | 18 | 1939.3967 | 0
2034 | 4 | 28 | 19 | 1897.7805 | 0
2034 | 4 | 28 | 20 | 1899.0696 | 0
2034 | 4 | 28 | 21 | 1885.1041 | 0
2034 | 4 | 28 | 22 | 1856.371 | 0
2034 | 4 | 28 | 23 | 1821.5679 | 0
2034 | 4 | 29 | 0 | 1789.6916 | 0
2034 | 4 | 29 | 1 | 1711.339 | 0
2034 | 4 | 29 | 2 | 1632.9863 | 0
2034 | 4 | 29 | 3 | 1621.4818 | 0
2034 | 4 | 29 | 4 | 1611.2035 | 0
2034 | 4 | 29 | 5 | 1605.6599 | 0
2034 | 4 | 29 | 6 | 1604.6646 | 0
2034 | 4 | 29 | 7 | 1616.8799 | 0
2034 | 4 | 29 | 8 | 1617.2779 | 0
2034 | 4 | 29 | 9 | 1630.4696 | 0
2034 | 4 | 29 | 10 | 1651.5643 | 0
2034 | 4 | 29 | 11 | 1680.6812 | 0
2034 | 4 | 29 | 12 | 1706.0256 | 0
2034 | 4 | 29 | 13 | 1703.7629 | 0
2034 | 4 | 29 | 14 | 1692.7627 | 0
2034 | 4 | 29 | 15 | 1695.6558 | 0
2034 | 4 | 29 | 16 | 1696.0632 | 0
2034 | 4 | 29 | 17 | 1684.9127 | 0
2034 | 4 | 29 | 18 | 1669.9304 | 0
2034 | 4 | 29 | 19 | 1649.0893 | 0
2034 | 4 | 29 | 20 | 1640.7443 | 0
2034 | 4 | 29 | 21 | 1635.2683 | 0
2034 | 4 | 29 | 22 | 1647.9812 | 0
2034 | 4 | 29 | 23 | 1647.585 | 0
2034 | 4 | 30 | 0 | 1640.5341 | 0
2034 | 4 | 30 | 1 | 1567.685 | 0
2034 | 4 | 30 | 2 | 1495.2309 | 0
2034 | 4 | 30 | 3 | 1475.8512 | 0
2034 | 4 | 30 | 4 | 1460.2095 | 0
2034 | 4 | 30 | 5 | 1452.3733 | 0
2034 | 4 | 30 | 6 | 1444.6747 | 0
2034 | 4 | 30 | 7 | 1443.4945 | 0
2034 | 4 | 30 | 8 | 1481.0011 | 0
2034 | 4 | 30 | 9 | 1528.1956 | 0
2034 | 4 | 30 | 10 | 1570.0492 | 0
2034 | 4 | 30 | 11 | 1606.9818 | 0
2034 | 4 | 30 | 12 | 1639.3012 | 0
2034 | 4 | 30 | 13 | 1639.7429 | 0
2034 | 4 | 30 | 14 | 1637.1538 | 0
2034 | 4 | 30 | 15 | 1648.7496 | 0
2034 | 4 | 30 | 16 | 1672.124 | 0
2034 | 4 | 30 | 17 | 1689.5169 | 0
2034 | 4 | 30 | 18 | 1701.0539 | 0
2034 | 4 | 30 | 19 | 1685.9898 | 0
2034 | 4 | 30 | 20 | 1669.9974 | 0
2034 | 4 | 30 | 21 | 1651.3129 | 0
2034 | 4 | 30 | 22 | 1620.7317 | 0
2034 | 4 | 30 | 23 | 1597.4697 | 0
2034 | 5 | 1 | 0 | 1562.1379 | 0
2034 | 5 | 1 | 1 | 1588.7915 | 0
2034 | 5 | 1 | 2 | 1569.165 | 0
2034 | 5 | 1 | 3 | 1558.5181 | 0
2034 | 5 | 1 | 4 | 1552.8317 | 0
2034 | 5 | 1 | 5 | 1571.805 | 0
2034 | 5 | 1 | 6 | 1629.3485 | 0
2034 | 5 | 1 | 7 | 1713.6986 | 0
2034 | 5 | 1 | 8 | 1762.4465 | 0
2034 | 5 | 1 | 9 | 1813.6185 | 0
2034 | 5 | 1 | 10 | 1864.2387 | 0
2034 | 5 | 1 | 11 | 1896.7312 | 0
2034 | 5 | 1 | 12 | 1922.1615 | 0
2034 | 5 | 1 | 13 | 1920.3879 | 0
2034 | 5 | 1 | 14 | 1914.3116 | 0
2034 | 5 | 1 | 15 | 1926.5892 | 0
2034 | 5 | 1 | 16 | 1948.447 | 0
2034 | 5 | 1 | 17 | 1947.7664 | 0
2034 | 5 | 1 | 18 | 1929.2208 | 0
2034 | 5 | 1 | 19 | 1871.1967 | 0
2034 | 5 | 1 | 20 | 1847.8388 | 0
2034 | 5 | 1 | 21 | 1812.0829 | 0
2034 | 5 | 1 | 22 | 1771.3732 | 0
2034 | 5 | 1 | 23 | 1716.4604 | 0
2034 | 5 | 2 | 0 | 1673.2531 | 0
2034 | 5 | 2 | 1 | 1610.0924 | 0
2034 | 5 | 2 | 2 | 1501.3072 | 0
2034 | 5 | 2 | 3 | 1491.9864 | 0
2034 | 5 | 2 | 4 | 1486.9484 | 0
2034 | 5 | 2 | 5 | 1504.3818 | 0
2034 | 5 | 2 | 6 | 1555.1488 | 0
2034 | 5 | 2 | 7 | 1650.2528 | 0
2034 | 5 | 2 | 8 | 1704.0561 | 0
2034 | 5 | 2 | 9 | 1765.0842 | 0
2034 | 5 | 2 | 10 | 1815.7004 | 0
2034 | 5 | 2 | 11 | 1857.5001 | 0
2034 | 5 | 2 | 12 | 1892.9176 | 0
2034 | 5 | 2 | 13 | 1909.1241 | 0
2034 | 5 | 2 | 14 | 1911.7922 | 0
2034 | 5 | 2 | 15 | 1929.8183 | 0
2034 | 5 | 2 | 16 | 1929.7224 | 0
2034 | 5 | 2 | 17 | 1915.3409 | 0
2034 | 5 | 2 | 18 | 1900.0508 | 0
2034 | 5 | 2 | 19 | 1859.804 | 0
2034 | 5 | 2 | 20 | 1809.9853 | 0
2034 | 5 | 2 | 21 | 1761.8924 | 0
2034 | 5 | 2 | 22 | 1703.0757 | 0
2034 | 5 | 2 | 23 | 1639.7226 | 0
2034 | 5 | 3 | 0 | 1585.4196 | 0
2034 | 5 | 3 | 1 | 1549.4753 | 0
2034 | 5 | 3 | 2 | 1476.1088 | 0
2034 | 5 | 3 | 3 | 1467.0291 | 0
2034 | 5 | 3 | 4 | 1462.6779 | 0
2034 | 5 | 3 | 5 | 1480.1372 | 0
2034 | 5 | 3 | 6 | 1528.349 | 0
2034 | 5 | 3 | 7 | 1594.6666 | 0
2034 | 5 | 3 | 8 | 1646.9381 | 0
2034 | 5 | 3 | 9 | 1702.0175 | 0
2034 | 5 | 3 | 10 | 1749.5159 | 0
2034 | 5 | 3 | 11 | 1779.0858 | 0
2034 | 5 | 3 | 12 | 1804.9997 | 0
2034 | 5 | 3 | 13 | 1813.4409 | 0
2034 | 5 | 3 | 14 | 1816.8077 | 0
2034 | 5 | 3 | 15 | 1833.426 | 0
2034 | 5 | 3 | 16 | 1854.0674 | 0
2034 | 5 | 3 | 17 | 1850.3406 | 0
2034 | 5 | 3 | 18 | 1838.0018 | 0
2034 | 5 | 3 | 19 | 1785.4127 | 0
2034 | 5 | 3 | 20 | 1754.8984 | 0
2034 | 5 | 3 | 21 | 1714.6449 | 0
2034 | 5 | 3 | 22 | 1669.7805 | 0
2034 | 5 | 3 | 23 | 1613.6283 | 0
2034 | 5 | 4 | 0 | 1557.0323 | 0
2034 | 5 | 4 | 1 | 1446.9533 | 0
2034 | 5 | 4 | 2 | 1371.1759 | 0
2034 | 5 | 4 | 3 | 1362.9249 | 0
2034 | 5 | 4 | 4 | 1363.1112 | 0
2034 | 5 | 4 | 5 | 1398.9097 | 0
2034 | 5 | 4 | 6 | 1477.1822 | 0
2034 | 5 | 4 | 7 | 1572.0464 | 0
2034 | 5 | 4 | 8 | 1613.3345 | 0
2034 | 5 | 4 | 9 | 1652.6592 | 0
2034 | 5 | 4 | 10 | 1668.6989 | 0
2034 | 5 | 4 | 11 | 1692.1496 | 0
2034 | 5 | 4 | 12 | 1708.1696 | 0
2034 | 5 | 4 | 13 | 1708.8873 | 0
2034 | 5 | 4 | 14 | 1698.9026 | 0
2034 | 5 | 4 | 15 | 1698.7849 | 0
2034 | 5 | 4 | 16 | 1703.3227 | 0
2034 | 5 | 4 | 17 | 1701.7505 | 0
2034 | 5 | 4 | 18 | 1692.9296 | 0
2034 | 5 | 4 | 19 | 1667.6118 | 0
2034 | 5 | 4 | 20 | 1651.7711 | 0
2034 | 5 | 4 | 21 | 1612.9816 | 0
2034 | 5 | 4 | 22 | 1536.238 | 0
2034 | 5 | 4 | 23 | 1469.4529 | 0
2034 | 5 | 5 | 0 | 1411.7748 | 0
2034 | 5 | 5 | 1 | 1453.326 | 0
2034 | 5 | 5 | 2 | 1430.976 | 0
2034 | 5 | 5 | 3 | 1424.168 | 0
2034 | 5 | 5 | 4 | 1430.4269 | 0
2034 | 5 | 5 | 5 | 1452.9157 | 0
2034 | 5 | 5 | 6 | 1512.5978 | 0
2034 | 5 | 5 | 7 | 1587.636 | 0
2034 | 5 | 5 | 8 | 1611.7833 | 0
2034 | 5 | 5 | 9 | 1645.0051 | 0
2034 | 5 | 5 | 10 | 1666.9078 | 0
2034 | 5 | 5 | 11 | 1692.7164 | 0
2034 | 5 | 5 | 12 | 1718.0992 | 0
2034 | 5 | 5 | 13 | 1731.9123 | 0
2034 | 5 | 5 | 14 | 1725.2658 | 0
2034 | 5 | 5 | 15 | 1729.1471 | 0
2034 | 5 | 5 | 16 | 1728.5452 | 0
2034 | 5 | 5 | 17 | 1726.3722 | 0
2034 | 5 | 5 | 18 | 1716.0343 | 0
2034 | 5 | 5 | 19 | 1671.3471 | 0
2034 | 5 | 5 | 20 | 1638.8387 | 0
2034 | 5 | 5 | 21 | 1589.1342 | 0
2034 | 5 | 5 | 22 | 1554.6752 | 0
2034 | 5 | 5 | 23 | 1511.3903 | 0
2034 | 5 | 6 | 0 | 1473.0902 | 0
2034 | 5 | 6 | 1 | 1389.0175 | 0
2034 | 5 | 6 | 2 | 1304.9449 | 0
2034 | 5 | 6 | 3 | 1294.404 | 0
2034 | 5 | 6 | 4 | 1289.1028 | 0
2034 | 5 | 6 | 5 | 1291.2021 | 0
2034 | 5 | 6 | 6 | 1315.5857 | 0
2034 | 5 | 6 | 7 | 1339.9693 | 0
2034 | 5 | 6 | 8 | 1379.2405 | 0
2034 | 5 | 6 | 9 | 1422.3616 | 0
2034 | 5 | 6 | 10 | 1453.0199 | 0
2034 | 5 | 6 | 11 | 1483.1877 | 0
2034 | 5 | 6 | 12 | 1494.7024 | 0
2034 | 5 | 6 | 13 | 1480.5696 | 0
2034 | 5 | 6 | 14 | 1458.9373 | 0
2034 | 5 | 6 | 15 | 1448.8715 | 0
2034 | 5 | 6 | 16 | 1447.9444 | 0
2034 | 5 | 6 | 17 | 1441.207 | 0
2034 | 5 | 6 | 18 | 1441.4977 | 0
2034 | 5 | 6 | 19 | 1422.4323 | 0
2034 | 5 | 6 | 20 | 1431.2435 | 0
2034 | 5 | 6 | 21 | 1411.823 | 0
2034 | 5 | 6 | 22 | 1394.2345 | 0
2034 | 5 | 6 | 23 | 1367.9465 | 0
2034 | 5 | 7 | 0 | 1338.1898 | 0
2034 | 5 | 7 | 1 | 1307.0324 | 0
2034 | 5 | 7 | 2 | 1281.7154 | 0
2034 | 5 | 7 | 3 | 1271.2899 | 0
2034 | 5 | 7 | 4 | 1262.7866 | 0
2034 | 5 | 7 | 5 | 1262.5886 | 0
2034 | 5 | 7 | 6 | 1274.6623 | 0
2034 | 5 | 7 | 7 | 1284.9051 | 0
2034 | 5 | 7 | 8 | 1306.5841 | 0
2034 | 5 | 7 | 9 | 1351.1545 | 0
2034 | 5 | 7 | 10 | 1381.0814 | 0
2034 | 5 | 7 | 11 | 1405.4982 | 0
2034 | 5 | 7 | 12 | 1430.4448 | 0
2034 | 5 | 7 | 13 | 1423.6777 | 0
2034 | 5 | 7 | 14 | 1414.3613 | 0
2034 | 5 | 7 | 15 | 1418.4769 | 0
2034 | 5 | 7 | 16 | 1435.2992 | 0
2034 | 5 | 7 | 17 | 1446.6133 | 0
2034 | 5 | 7 | 18 | 1449.4865 | 0
2034 | 5 | 7 | 19 | 1442.4196 | 0
2034 | 5 | 7 | 20 | 1441.12 | 0
2034 | 5 | 7 | 21 | 1429.5527 | 0
2034 | 5 | 7 | 22 | 1390.754 | 0
2034 | 5 | 7 | 23 | 1362.2081 | 0
2034 | 5 | 8 | 0 | 1327.0962 | 0
2034 | 5 | 8 | 1 | 1348.0281 | 0
2034 | 5 | 8 | 2 | 1324.3617 | 0
2034 | 5 | 8 | 3 | 1320.9683 | 0
2034 | 5 | 8 | 4 | 1320.6219 | 0
2034 | 5 | 8 | 5 | 1353.5572 | 0
2034 | 5 | 8 | 6 | 1429.5545 | 0
2034 | 5 | 8 | 7 | 1526.155 | 0
2034 | 5 | 8 | 8 | 1582.9422 | 0
2034 | 5 | 8 | 9 | 1624.6237 | 0
2034 | 5 | 8 | 10 | 1656.6524 | 0
2034 | 5 | 8 | 11 | 1680.7123 | 0
2034 | 5 | 8 | 12 | 1696.8399 | 0
2034 | 5 | 8 | 13 | 1694.8501 | 0
2034 | 5 | 8 | 14 | 1685.4683 | 0
2034 | 5 | 8 | 15 | 1691.6788 | 0
2034 | 5 | 8 | 16 | 1708.1915 | 0
2034 | 5 | 8 | 17 | 1705.8597 | 0
2034 | 5 | 8 | 18 | 1684.2534 | 0
2034 | 5 | 8 | 19 | 1649.278 | 0
2034 | 5 | 8 | 20 | 1635.0106 | 0
2034 | 5 | 8 | 21 | 1597.2432 | 0
2034 | 5 | 8 | 22 | 1547.1969 | 0
2034 | 5 | 8 | 23 | 1482.1564 | 0
2034 | 5 | 9 | 0 | 1423.5285 | 0
2034 | 5 | 9 | 1 | 1431.2754 | 0
2034 | 5 | 9 | 2 | 1405.8881 | 0
2034 | 5 | 9 | 3 | 1400.5439 | 0
2034 | 5 | 9 | 4 | 1394.807 | 0
2034 | 5 | 9 | 5 | 1423.2861 | 0
2034 | 5 | 9 | 6 | 1482.5418 | 0
2034 | 5 | 9 | 7 | 1578.5703 | 0
2034 | 5 | 9 | 8 | 1643.885 | 0
2034 | 5 | 9 | 9 | 1689.9666 | 0
2034 | 5 | 9 | 10 | 1701.7525 | 0
2034 | 5 | 9 | 11 | 1720.494 | 0
2034 | 5 | 9 | 12 | 1734.2265 | 0
2034 | 5 | 9 | 13 | 1728.6393 | 0
2034 | 5 | 9 | 14 | 1716.7009 | 0
2034 | 5 | 9 | 15 | 1718.4271 | 0
2034 | 5 | 9 | 16 | 1712.0931 | 0
2034 | 5 | 9 | 17 | 1706.1576 | 0
2034 | 5 | 9 | 18 | 1702.3826 | 0
2034 | 5 | 9 | 19 | 1670.0121 | 0
2034 | 5 | 9 | 20 | 1640.1908 | 0
2034 | 5 | 9 | 21 | 1599.0016 | 0
2034 | 5 | 9 | 22 | 1545.7558 | 0
2034 | 5 | 9 | 23 | 1491.1455 | 0
2034 | 5 | 10 | 0 | 1439.8982 | 0
2034 | 5 | 10 | 1 | 1427.5864 | 0
2034 | 5 | 10 | 2 | 1403.3226 | 0
2034 | 5 | 10 | 3 | 1394.6061 | 0
2034 | 5 | 10 | 4 | 1392.5716 | 0
2034 | 5 | 10 | 5 | 1422.3629 | 0
2034 | 5 | 10 | 6 | 1488.9138 | 0
2034 | 5 | 10 | 7 | 1573.24 | 0
2034 | 5 | 10 | 8 | 1625.5884 | 0
2034 | 5 | 10 | 9 | 1664.1745 | 0
2034 | 5 | 10 | 10 | 1687.872 | 0
2034 | 5 | 10 | 11 | 1708.9848 | 0
2034 | 5 | 10 | 12 | 1728.7909 | 0
2034 | 5 | 10 | 13 | 1728.5745 | 0
2034 | 5 | 10 | 14 | 1723.3374 | 0
2034 | 5 | 10 | 15 | 1730.5725 | 0
2034 | 5 | 10 | 16 | 1749.6024 | 0
2034 | 5 | 10 | 17 | 1755.4271 | 0
2034 | 5 | 10 | 18 | 1753.1929 | 0
2034 | 5 | 10 | 19 | 1717.3808 | 0
2034 | 5 | 10 | 20 | 1688.8854 | 0
2034 | 5 | 10 | 21 | 1648.5233 | 0
2034 | 5 | 10 | 22 | 1586.5767 | 0
2034 | 5 | 10 | 23 | 1524.2032 | 0
2034 | 5 | 11 | 0 | 1463.8541 | 0
2034 | 5 | 11 | 1 | 1422.9801 | 0
2034 | 5 | 11 | 2 | 1399.3099 | 0
2034 | 5 | 11 | 3 | 1391.3693 | 0
2034 | 5 | 11 | 4 | 1395.3782 | 0
2034 | 5 | 11 | 5 | 1428.8155 | 0
2034 | 5 | 11 | 6 | 1506.0176 | 0
2034 | 5 | 11 | 7 | 1596.9331 | 0
2034 | 5 | 11 | 8 | 1636.3947 | 0
2034 | 5 | 11 | 9 | 1682.2857 | 0
2034 | 5 | 11 | 10 | 1699.5688 | 0
2034 | 5 | 11 | 11 | 1732.3848 | 0
2034 | 5 | 11 | 12 | 1756.549 | 0
2034 | 5 | 11 | 13 | 1768.3223 | 0
2034 | 5 | 11 | 14 | 1770.097 | 0
2034 | 5 | 11 | 15 | 1782.7322 | 0
2034 | 5 | 11 | 16 | 1793.6524 | 0
2034 | 5 | 11 | 17 | 1781.679 | 0
2034 | 5 | 11 | 18 | 1750.8002 | 0
2034 | 5 | 11 | 19 | 1715.52 | 0
2034 | 5 | 11 | 20 | 1683.1519 | 0
2034 | 5 | 11 | 21 | 1656.4573 | 0
2034 | 5 | 11 | 22 | 1593.9095 | 0
2034 | 5 | 11 | 23 | 1536.6294 | 0
2034 | 5 | 12 | 0 | 1482.8641 | 0
2034 | 5 | 12 | 1 | 1372.2697 | 0
2034 | 5 | 12 | 2 | 1356.3955 | 0
2034 | 5 | 12 | 3 | 1352.3009 | 0
2034 | 5 | 12 | 4 | 1363.1491 | 0
2034 | 5 | 12 | 5 | 1395.4481 | 0
2034 | 5 | 12 | 6 | 1470.8465 | 0
2034 | 5 | 12 | 7 | 1567.388 | 0
2034 | 5 | 12 | 8 | 1605.584 | 0
2034 | 5 | 12 | 9 | 1642.5322 | 0
2034 | 5 | 12 | 10 | 1656.7389 | 0
2034 | 5 | 12 | 11 | 1668.6763 | 0
2034 | 5 | 12 | 12 | 1683.8646 | 0
2034 | 5 | 12 | 13 | 1693.8384 | 0
2034 | 5 | 12 | 14 | 1690.2569 | 0
2034 | 5 | 12 | 15 | 1695.9438 | 0
2034 | 5 | 12 | 16 | 1700.8366 | 0
2034 | 5 | 12 | 17 | 1680.1027 | 0
2034 | 5 | 12 | 18 | 1650.3572 | 0
2034 | 5 | 12 | 19 | 1620.0572 | 0
2034 | 5 | 12 | 20 | 1622.5804 | 0
2034 | 5 | 12 | 21 | 1603.3761 | 0
2034 | 5 | 12 | 22 | 1558.2725 | 0
2034 | 5 | 12 | 23 | 1496.5882 | 0
2034 | 5 | 13 | 0 | 1444.421 | 0
2034 | 5 | 13 | 1 | 1369.4795 | 0
2034 | 5 | 13 | 2 | 1294.538 | 0
2034 | 5 | 13 | 3 | 1281.5875 | 0
2034 | 5 | 13 | 4 | 1275.1581 | 0
2034 | 5 | 13 | 5 | 1277.1105 | 0
2034 | 5 | 13 | 6 | 1288.1668 | 0
2034 | 5 | 13 | 7 | 1320.4858 | 0
2034 | 5 | 13 | 8 | 1359.713 | 0
2034 | 5 | 13 | 9 | 1398.5773 | 0
2034 | 5 | 13 | 10 | 1430.4852 | 0
2034 | 5 | 13 | 11 | 1466.3788 | 0
2034 | 5 | 13 | 12 | 1489.9067 | 0
2034 | 5 | 13 | 13 | 1484.568 | 0
2034 | 5 | 13 | 14 | 1472.5881 | 0
2034 | 5 | 13 | 15 | 1470.657 | 0
2034 | 5 | 13 | 16 | 1475.9046 | 0
2034 | 5 | 13 | 17 | 1481.4452 | 0
2034 | 5 | 13 | 18 | 1474.7889 | 0
2034 | 5 | 13 | 19 | 1453.198 | 0
2034 | 5 | 13 | 20 | 1441.6992 | 0
2034 | 5 | 13 | 21 | 1423.5032 | 0
2034 | 5 | 13 | 22 | 1405.2305 | 0
2034 | 5 | 13 | 23 | 1377.978 | 0
2034 | 5 | 14 | 0 | 1349.834 | 0
2034 | 5 | 14 | 1 | 1295.749 | 0
2034 | 5 | 14 | 2 | 1267.5372 | 0
2034 | 5 | 14 | 3 | 1254.9836 | 0
2034 | 5 | 14 | 4 | 1241.5693 | 0
2034 | 5 | 14 | 5 | 1231.9042 | 0
2034 | 5 | 14 | 6 | 1225.3604 | 0
2034 | 5 | 14 | 7 | 1241.4323 | 0
2034 | 5 | 14 | 8 | 1275.6815 | 0
2034 | 5 | 14 | 9 | 1337.1133 | 0
2034 | 5 | 14 | 10 | 1367.9811 | 0
2034 | 5 | 14 | 11 | 1397.4225 | 0
2034 | 5 | 14 | 12 | 1429.153 | 0
2034 | 5 | 14 | 13 | 1433.9536 | 0
2034 | 5 | 14 | 14 | 1435.8119 | 0
2034 | 5 | 14 | 15 | 1451.7086 | 0
2034 | 5 | 14 | 16 | 1474.4202 | 0
2034 | 5 | 14 | 17 | 1489.7928 | 0
2034 | 5 | 14 | 18 | 1497.209 | 0
2034 | 5 | 14 | 19 | 1474.9758 | 0
2034 | 5 | 14 | 20 | 1458.2925 | 0
2034 | 5 | 14 | 21 | 1446.6629 | 0
2034 | 5 | 14 | 22 | 1411.7416 | 0
2034 | 5 | 14 | 23 | 1379.6132 | 0
2034 | 5 | 15 | 0 | 1337.8128 | 0
2034 | 5 | 15 | 1 | 1366.9783 | 0
2034 | 5 | 15 | 2 | 1396.1438 | 0
2034 | 5 | 15 | 3 | 1380.9372 | 0
2034 | 5 | 15 | 4 | 1370.9803 | 0
2034 | 5 | 15 | 5 | 1401.5738 | 0
2034 | 5 | 15 | 6 | 1464.2311 | 0
2034 | 5 | 15 | 7 | 1572.492 | 0
2034 | 5 | 15 | 8 | 1613.5203 | 0
2034 | 5 | 15 | 9 | 1667.0355 | 0
2034 | 5 | 15 | 10 | 1722.5303 | 0
2034 | 5 | 15 | 11 | 1762.4516 | 0
2034 | 5 | 15 | 12 | 1789.3497 | 0
2034 | 5 | 15 | 13 | 1800.2451 | 0
2034 | 5 | 15 | 14 | 1795.5617 | 0
2034 | 5 | 15 | 15 | 1800.5713 | 0
2034 | 5 | 15 | 16 | 1808.9825 | 0
2034 | 5 | 15 | 17 | 1796.4528 | 0
2034 | 5 | 15 | 18 | 1762.1123 | 0
2034 | 5 | 15 | 19 | 1717.865 | 0
2034 | 5 | 15 | 20 | 1696.182 | 0
2034 | 5 | 15 | 21 | 1646.8923 | 0
2034 | 5 | 15 | 22 | 1584.6665 | 0
2034 | 5 | 15 | 23 | 1516.6868 | 0
2034 | 5 | 16 | 0 | 1451.9462 | 0
2034 | 5 | 16 | 1 | 1424.2731 | 0
2034 | 5 | 16 | 2 | 1414.5254 | 0
2034 | 5 | 16 | 3 | 1406.8358 | 0
2034 | 5 | 16 | 4 | 1402.2271 | 0
2034 | 5 | 16 | 5 | 1420.6594 | 0
2034 | 5 | 16 | 6 | 1468.1821 | 0
2034 | 5 | 16 | 7 | 1554.8677 | 0
2034 | 5 | 16 | 8 | 1591.1448 | 0
2034 | 5 | 16 | 9 | 1627.3571 | 0
2034 | 5 | 16 | 10 | 1644.0735 | 0
2034 | 5 | 16 | 11 | 1659.1633 | 0
2034 | 5 | 16 | 12 | 1670.9092 | 0
2034 | 5 | 16 | 13 | 1666.2632 | 0
2034 | 5 | 16 | 14 | 1654.18 | 0
2034 | 5 | 16 | 15 | 1658.9571 | 0
2034 | 5 | 16 | 16 | 1656.3356 | 0
2034 | 5 | 16 | 17 | 1654.1756 | 0
2034 | 5 | 16 | 18 | 1643.2872 | 0
2034 | 5 | 16 | 19 | 1610.4626 | 0
2034 | 5 | 16 | 20 | 1596.8628 | 0
2034 | 5 | 16 | 21 | 1578.1723 | 0
2034 | 5 | 16 | 22 | 1545.5834 | 0
2034 | 5 | 16 | 23 | 1504.9866 | 0
2034 | 5 | 17 | 0 | 1468.6205 | 0
2034 | 5 | 17 | 1 | 1437.4689 | 0
2034 | 5 | 17 | 2 | 1411.4987 | 0
2034 | 5 | 17 | 3 | 1403.5615 | 0
2034 | 5 | 17 | 4 | 1401.3648 | 0
2034 | 5 | 17 | 5 | 1425.6478 | 0
2034 | 5 | 17 | 6 | 1480.1289 | 0
2034 | 5 | 17 | 7 | 1564.9807 | 0
2034 | 5 | 17 | 8 | 1611.6759 | 0
2034 | 5 | 17 | 9 | 1664.4592 | 0
2034 | 5 | 17 | 10 | 1703.3453 | 0
2034 | 5 | 17 | 11 | 1733.7468 | 0
2034 | 5 | 17 | 12 | 1758.2125 | 0
2034 | 5 | 17 | 13 | 1766.0551 | 0
2034 | 5 | 17 | 14 | 1766.1957 | 0
2034 | 5 | 17 | 15 | 1779.7435 | 0
2034 | 5 | 17 | 16 | 1802.9055 | 0
2034 | 5 | 17 | 17 | 1801.9136 | 0
2034 | 5 | 17 | 18 | 1787.9663 | 0
2034 | 5 | 17 | 19 | 1749.4057 | 0
2034 | 5 | 17 | 20 | 1726.1579 | 0
2034 | 5 | 17 | 21 | 1681.639 | 0
2034 | 5 | 17 | 22 | 1632.3306 | 0
2034 | 5 | 17 | 23 | 1570.8096 | 0
2034 | 5 | 18 | 0 | 1514.8331 | 0
2034 | 5 | 18 | 1 | 1436.085 | 0
2034 | 5 | 18 | 2 | 1411.6759 | 0
2034 | 5 | 18 | 3 | 1402.1142 | 0
2034 | 5 | 18 | 4 | 1405.3193 | 0
2034 | 5 | 18 | 5 | 1428.316 | 0
2034 | 5 | 18 | 6 | 1488.8306 | 0
2034 | 5 | 18 | 7 | 1579.3953 | 0
2034 | 5 | 18 | 8 | 1636.0793 | 0
2034 | 5 | 18 | 9 | 1700.1654 | 0
2034 | 5 | 18 | 10 | 1748.7671 | 0
2034 | 5 | 18 | 11 | 1791.9636 | 0
2034 | 5 | 18 | 12 | 1826.3112 | 0
2034 | 5 | 18 | 13 | 1846.6093 | 0
2034 | 5 | 18 | 14 | 1858.3172 | 0
2034 | 5 | 18 | 15 | 1879.0716 | 0
2034 | 5 | 18 | 16 | 1902.2893 | 0
2034 | 5 | 18 | 17 | 1894.0141 | 0
2034 | 5 | 18 | 18 | 1875.3881 | 0
2034 | 5 | 18 | 19 | 1824.6001 | 0
2034 | 5 | 18 | 20 | 1778.1702 | 0
2034 | 5 | 18 | 21 | 1716.9378 | 0
2034 | 5 | 18 | 22 | 1652.6152 | 0
2034 | 5 | 18 | 23 | 1588.1966 | 0
2034 | 5 | 19 | 0 | 1530.7775 | 0
2034 | 5 | 19 | 1 | 1502.2758 | 0
2034 | 5 | 19 | 2 | 1472.4765 | 0
2034 | 5 | 19 | 3 | 1457.5476 | 0
2034 | 5 | 19 | 4 | 1456.6124 | 0
2034 | 5 | 19 | 5 | 1475.6217 | 0
2034 | 5 | 19 | 6 | 1538.7663 | 0
2034 | 5 | 19 | 7 | 1643.5079 | 0
2034 | 5 | 19 | 8 | 1726.3827 | 0
2034 | 5 | 19 | 9 | 1812.6718 | 0
2034 | 5 | 19 | 10 | 1873.4127 | 0
2034 | 5 | 19 | 11 | 1931.1577 | 0
2034 | 5 | 19 | 12 | 1984.0301 | 0
2034 | 5 | 19 | 13 | 2023.359 | 0
2034 | 5 | 19 | 14 | 2046.6817 | 0
2034 | 5 | 19 | 15 | 2075.2606 | 0
2034 | 5 | 19 | 16 | 2095.8371 | 0
2034 | 5 | 19 | 17 | 2082.3542 | 0
2034 | 5 | 19 | 18 | 2040.0349 | 0
2034 | 5 | 19 | 19 | 1969.0085 | 0
2034 | 5 | 19 | 20 | 1888.3205 | 0
2034 | 5 | 19 | 21 | 1821.69 | 0
2034 | 5 | 19 | 22 | 1766.8037 | 0
2034 | 5 | 19 | 23 | 1687.6941 | 0
2034 | 5 | 20 | 0 | 1617.8781 | 0
2034 | 5 | 20 | 1 | 1510.8035 | 0
2034 | 5 | 20 | 2 | 1403.729 | 0
2034 | 5 | 20 | 3 | 1374.1978 | 0
2034 | 5 | 20 | 4 | 1357.6728 | 0
2034 | 5 | 20 | 5 | 1355.3178 | 0
2034 | 5 | 20 | 6 | 1382.5241 | 0
2034 | 5 | 20 | 7 | 1409.7304 | 0
2034 | 5 | 20 | 8 | 1466.4039 | 0
2034 | 5 | 20 | 9 | 1516.4119 | 0
2034 | 5 | 20 | 10 | 1555.1098 | 0
2034 | 5 | 20 | 11 | 1601.3658 | 0
2034 | 5 | 20 | 12 | 1635.7168 | 0
2034 | 5 | 20 | 13 | 1641.2766 | 0
2034 | 5 | 20 | 14 | 1639.0514 | 0
2034 | 5 | 20 | 15 | 1640.1392 | 0
2034 | 5 | 20 | 16 | 1648.8966 | 0
2034 | 5 | 20 | 17 | 1656.211 | 0
2034 | 5 | 20 | 18 | 1638.8761 | 0
2034 | 5 | 20 | 19 | 1583.1107 | 0
2034 | 5 | 20 | 20 | 1556.6865 | 0
2034 | 5 | 20 | 21 | 1519.1381 | 0
2034 | 5 | 20 | 22 | 1494.4514 | 0
2034 | 5 | 20 | 23 | 1445.9075 | 0
2034 | 5 | 21 | 0 | 1397.9746 | 0
2034 | 5 | 21 | 1 | 1381.167 | 0
2034 | 5 | 21 | 2 | 1345.3449 | 0
2034 | 5 | 21 | 3 | 1322.2519 | 0
2034 | 5 | 21 | 4 | 1302.055 | 0
2034 | 5 | 21 | 5 | 1299.2188 | 0
2034 | 5 | 21 | 6 | 1300.9314 | 0
2034 | 5 | 21 | 7 | 1334.0243 | 0
2034 | 5 | 21 | 8 | 1356.4826 | 0
2034 | 5 | 21 | 9 | 1405.8611 | 0
2034 | 5 | 21 | 10 | 1454.4127 | 0
2034 | 5 | 21 | 11 | 1498.983 | 0
2034 | 5 | 21 | 12 | 1539.3669 | 0
2034 | 5 | 21 | 13 | 1549.1942 | 0
2034 | 5 | 21 | 14 | 1547.4909 | 0
2034 | 5 | 21 | 15 | 1561.7057 | 0
2034 | 5 | 21 | 16 | 1578.92 | 0
2034 | 5 | 21 | 17 | 1584.9928 | 0
2034 | 5 | 21 | 18 | 1570.6313 | 0
2034 | 5 | 21 | 19 | 1554.7735 | 0
2034 | 5 | 21 | 20 | 1565.5399 | 0
2034 | 5 | 21 | 21 | 1560.9635 | 0
2034 | 5 | 21 | 22 | 1516.4721 | 0
2034 | 5 | 21 | 23 | 1478.3289 | 0
2034 | 5 | 22 | 0 | 1428.0469 | 0
2034 | 5 | 22 | 1 | 1350.1602 | 0
2034 | 5 | 22 | 2 | 1272.2736 | 0
2034 | 5 | 22 | 3 | 1259.7049 | 0
2034 | 5 | 22 | 4 | 1247.1448 | 0
2034 | 5 | 22 | 5 | 1236.4339 | 0
2034 | 5 | 22 | 6 | 1239.8616 | 0
2034 | 5 | 22 | 7 | 1243.2892 | 0
2034 | 5 | 22 | 8 | 1274.5281 | 0
2034 | 5 | 22 | 9 | 1324.2613 | 0
2034 | 5 | 22 | 10 | 1349.3661 | 0
2034 | 5 | 22 | 11 | 1376.2251 | 0
2034 | 5 | 22 | 12 | 1408.3067 | 0
2034 | 5 | 22 | 13 | 1401.2822 | 0
2034 | 5 | 22 | 14 | 1395.5007 | 0
2034 | 5 | 22 | 15 | 1404.5495 | 0
2034 | 5 | 22 | 16 | 1434.9914 | 0
2034 | 5 | 22 | 17 | 1462.7976 | 0
2034 | 5 | 22 | 18 | 1466.4082 | 0
2034 | 5 | 22 | 19 | 1442.6293 | 0
2034 | 5 | 22 | 20 | 1426.2826 | 0
2034 | 5 | 22 | 21 | 1411.4578 | 0
2034 | 5 | 22 | 22 | 1387.532 | 0
2034 | 5 | 22 | 23 | 1361.5914 | 0
2034 | 5 | 23 | 0 | 1366.5039 | 0
2034 | 5 | 23 | 1 | 1447.4713 | 0
2034 | 5 | 23 | 2 | 1414.9322 | 0
2034 | 5 | 23 | 3 | 1398.9933 | 0
2034 | 5 | 23 | 4 | 1388.3811 | 0
2034 | 5 | 23 | 5 | 1405.398 | 0
2034 | 5 | 23 | 6 | 1451.4286 | 0
2034 | 5 | 23 | 7 | 1545.3453 | 0
2034 | 5 | 23 | 8 | 1616.6006 | 0
2034 | 5 | 23 | 9 | 1679.1177 | 0
2034 | 5 | 23 | 10 | 1723.075 | 0
2034 | 5 | 23 | 11 | 1760.2062 | 0
2034 | 5 | 23 | 12 | 1790.3569 | 0
2034 | 5 | 23 | 13 | 1806.6631 | 0
2034 | 5 | 23 | 14 | 1820.9246 | 0
2034 | 5 | 23 | 15 | 1847.6414 | 0
2034 | 5 | 23 | 16 | 1864.0829 | 0
2034 | 5 | 23 | 17 | 1869.2339 | 0
2034 | 5 | 23 | 18 | 1859.6025 | 0
2034 | 5 | 23 | 19 | 1810.1556 | 0
2034 | 5 | 23 | 20 | 1754.968 | 0
2034 | 5 | 23 | 21 | 1700.1817 | 0
2034 | 5 | 23 | 22 | 1651.5456 | 0
2034 | 5 | 23 | 23 | 1584.4399 | 0
2034 | 5 | 24 | 0 | 1520.3702 | 0
2034 | 5 | 24 | 1 | 1480.8375 | 0
2034 | 5 | 24 | 2 | 1451.1201 | 0
2034 | 5 | 24 | 3 | 1438.516 | 0
2034 | 5 | 24 | 4 | 1430.6501 | 0
2034 | 5 | 24 | 5 | 1451.2267 | 0
2034 | 5 | 24 | 6 | 1498.6082 | 0
2034 | 5 | 24 | 7 | 1586.1268 | 0
2034 | 5 | 24 | 8 | 1650.9773 | 0
2034 | 5 | 24 | 9 | 1719.2194 | 0
2034 | 5 | 24 | 10 | 1781.2133 | 0
2034 | 5 | 24 | 11 | 1828.874 | 0
2034 | 5 | 24 | 12 | 1879.8917 | 0
2034 | 5 | 24 | 13 | 1905.3383 | 0
2034 | 5 | 24 | 14 | 1926.7554 | 0
2034 | 5 | 24 | 15 | 1960.1807 | 0
2034 | 5 | 24 | 16 | 1997.2203 | 0
2034 | 5 | 24 | 17 | 2003.1497 | 0
2034 | 5 | 24 | 18 | 1994.859 | 0
2034 | 5 | 24 | 19 | 1934.0704 | 0
2034 | 5 | 24 | 20 | 1883.1556 | 0
2034 | 5 | 24 | 21 | 1814.9952 | 0
2034 | 5 | 24 | 22 | 1761.0281 | 0
2034 | 5 | 24 | 23 | 1686.3411 | 0
2034 | 5 | 25 | 0 | 1607.9859 | 0
2034 | 5 | 25 | 1 | 1485.1843 | 0
2034 | 5 | 25 | 2 | 1448.4932 | 0
2034 | 5 | 25 | 3 | 1430.634 | 0
2034 | 5 | 25 | 4 | 1425.3215 | 0
2034 | 5 | 25 | 5 | 1448.4502 | 0
2034 | 5 | 25 | 6 | 1509.8808 | 0
2034 | 5 | 25 | 7 | 1614.9901 | 0
2034 | 5 | 25 | 8 | 1688.9257 | 0
2034 | 5 | 25 | 9 | 1756.6195 | 0
2034 | 5 | 25 | 10 | 1810.5451 | 0
2034 | 5 | 25 | 11 | 1857.5907 | 0
2034 | 5 | 25 | 12 | 1898.7633 | 0
2034 | 5 | 25 | 13 | 1923.9984 | 0
2034 | 5 | 25 | 14 | 1940.2727 | 0
2034 | 5 | 25 | 15 | 1965.9689 | 0
2034 | 5 | 25 | 16 | 1988.0725 | 0
2034 | 5 | 25 | 17 | 1987.4504 | 0
2034 | 5 | 25 | 18 | 1953.2557 | 0
2034 | 5 | 25 | 19 | 1908.8832 | 0
2034 | 5 | 25 | 20 | 1856.2556 | 0
2034 | 5 | 25 | 21 | 1795.7486 | 0
2034 | 5 | 25 | 22 | 1729.0973 | 0
2034 | 5 | 25 | 23 | 1642.5438 | 0
2034 | 5 | 26 | 0 | 1570.5057 | 0
2034 | 5 | 26 | 1 | 1541.8791 | 0
2034 | 5 | 26 | 2 | 1505.4397 | 0
2034 | 5 | 26 | 3 | 1488.141 | 0
2034 | 5 | 26 | 4 | 1483.3742 | 0
2034 | 5 | 26 | 5 | 1508.654 | 0
2034 | 5 | 26 | 6 | 1572.1184 | 0
2034 | 5 | 26 | 7 | 1679.9322 | 0
2034 | 5 | 26 | 8 | 1753.7662 | 0
2034 | 5 | 26 | 9 | 1842.5676 | 0
2034 | 5 | 26 | 10 | 1912.2816 | 0
2034 | 5 | 26 | 11 | 1973.3683 | 0
2034 | 5 | 26 | 12 | 2028.9087 | 0
2034 | 5 | 26 | 13 | 2062.7669 | 0
2034 | 5 | 26 | 14 | 2080.2325 | 0
2034 | 5 | 26 | 15 | 2094.7229 | 0
2034 | 5 | 26 | 16 | 2098.5777 | 0
2034 | 5 | 26 | 17 | 2079.7199 | 0
2034 | 5 | 26 | 18 | 2038.8406 | 0
2034 | 5 | 26 | 19 | 1989.8147 | 0
2034 | 5 | 26 | 20 | 1934.3509 | 0
2034 | 5 | 26 | 21 | 1901.1401 | 0
2034 | 5 | 26 | 22 | 1840.1128 | 0
2034 | 5 | 26 | 23 | 1754.612 | 0
2034 | 5 | 27 | 0 | 1680.2836 | 0
2034 | 5 | 27 | 1 | 1567.628 | 0
2034 | 5 | 27 | 2 | 1494.9435 | 0
2034 | 5 | 27 | 3 | 1422.259 | 0
2034 | 5 | 27 | 4 | 1394.9071 | 0
2034 | 5 | 27 | 5 | 1375.639 | 0
2034 | 5 | 27 | 6 | 1363.2945 | 0
2034 | 5 | 27 | 7 | 1369.841 | 0
2034 | 5 | 27 | 8 | 1404.4515 | 0
2034 | 5 | 27 | 9 | 1453.6514 | 0
2034 | 5 | 27 | 10 | 1489.6005 | 0
2034 | 5 | 27 | 11 | 1525.5924 | 0
2034 | 5 | 27 | 12 | 1554.1359 | 0
2034 | 5 | 27 | 13 | 1563.7246 | 0
2034 | 5 | 27 | 14 | 1570.7454 | 0
2034 | 5 | 27 | 15 | 1587.616 | 0
2034 | 5 | 27 | 16 | 1604.4495 | 0
2034 | 5 | 27 | 17 | 1617.2606 | 0
2034 | 5 | 27 | 18 | 1608.0274 | 0
2034 | 5 | 27 | 19 | 1559.1175 | 0
2034 | 5 | 27 | 20 | 1511.9303 | 0
2034 | 5 | 27 | 21 | 1492.4905 | 0
2034 | 5 | 27 | 22 | 1488.3733 | 0
2034 | 5 | 27 | 23 | 1458.6714 | 0
2034 | 5 | 28 | 0 | 1426.4468 | 0
2034 | 5 | 28 | 1 | 1351.8687 | 0
2034 | 5 | 28 | 2 | 1277.2906 | 0
2034 | 5 | 28 | 3 | 1257.9915 | 0
2034 | 5 | 28 | 4 | 1243.8219 | 0
2034 | 5 | 28 | 5 | 1234.0501 | 0
2034 | 5 | 28 | 6 | 1237.3609 | 0
2034 | 5 | 28 | 7 | 1262.5308 | 0
2034 | 5 | 28 | 8 | 1283.542 | 0
2034 | 5 | 28 | 9 | 1332.9752 | 0
2034 | 5 | 28 | 10 | 1367.8247 | 0
2034 | 5 | 28 | 11 | 1394.0319 | 0
2034 | 5 | 28 | 12 | 1417.3253 | 0
2034 | 5 | 28 | 13 | 1422.7105 | 0
2034 | 5 | 28 | 14 | 1420.8055 | 0
2034 | 5 | 28 | 15 | 1440.8971 | 0
2034 | 5 | 28 | 16 | 1470.8054 | 0
2034 | 5 | 28 | 17 | 1484.7678 | 0
2034 | 5 | 28 | 18 | 1500.5431 | 0
2034 | 5 | 28 | 19 | 1485.9103 | 0
2034 | 5 | 28 | 20 | 1472.4602 | 0
2034 | 5 | 28 | 21 | 1451.1759 | 0
2034 | 5 | 28 | 22 | 1412.4192 | 0
2034 | 5 | 28 | 23 | 1379.5461 | 0
2034 | 5 | 29 | 0 | 1340.7221 | 0
2034 | 5 | 29 | 1 | 1382.2781 | 0
2034 | 5 | 29 | 2 | 1358.7533 | 0
2034 | 5 | 29 | 3 | 1351.149 | 0
2034 | 5 | 29 | 4 | 1343.803 | 0
2034 | 5 | 29 | 5 | 1365.6951 | 0
2034 | 5 | 29 | 6 | 1424.627 | 0
2034 | 5 | 29 | 7 | 1510.4506 | 0
2034 | 5 | 29 | 8 | 1555.6485 | 0
2034 | 5 | 29 | 9 | 1617.5175 | 0
2034 | 5 | 29 | 10 | 1665.7074 | 0
2034 | 5 | 29 | 11 | 1705.6641 | 0
2034 | 5 | 29 | 12 | 1734.1497 | 0
2034 | 5 | 29 | 13 | 1744.9794 | 0
2034 | 5 | 29 | 14 | 1744.7636 | 0
2034 | 5 | 29 | 15 | 1762.4131 | 0
2034 | 5 | 29 | 16 | 1788.971 | 0
2034 | 5 | 29 | 17 | 1789.6759 | 0
2034 | 5 | 29 | 18 | 1787.1194 | 0
2034 | 5 | 29 | 19 | 1756.2087 | 0
2034 | 5 | 29 | 20 | 1720.9902 | 0
2034 | 5 | 29 | 21 | 1675.5204 | 0
2034 | 5 | 29 | 22 | 1628.4583 | 0
2034 | 5 | 29 | 23 | 1566.3027 | 0
2034 | 5 | 30 | 0 | 1498.1248 | 0
2034 | 5 | 30 | 1 | 1432.4844 | 0
2034 | 5 | 30 | 2 | 1402.8061 | 0
2034 | 5 | 30 | 3 | 1390.8041 | 0
2034 | 5 | 30 | 4 | 1384.1333 | 0
2034 | 5 | 30 | 5 | 1406.3515 | 0
2034 | 5 | 30 | 6 | 1460.8272 | 0
2034 | 5 | 30 | 7 | 1564.4186 | 0
2034 | 5 | 30 | 8 | 1631.2968 | 0
2034 | 5 | 30 | 9 | 1678.086 | 0
2034 | 5 | 30 | 10 | 1711.5076 | 0
2034 | 5 | 30 | 11 | 1747.4646 | 0
2034 | 5 | 30 | 12 | 1771.5329 | 0
2034 | 5 | 30 | 13 | 1776.6895 | 0
2034 | 5 | 30 | 14 | 1768.3066 | 0
2034 | 5 | 30 | 15 | 1780.757 | 0
2034 | 5 | 30 | 16 | 1785.3813 | 0
2034 | 5 | 30 | 17 | 1789.6879 | 0
2034 | 5 | 30 | 18 | 1787.7242 | 0
2034 | 5 | 30 | 19 | 1744.5034 | 0
2034 | 5 | 30 | 20 | 1720.77 | 0
2034 | 5 | 30 | 21 | 1669.985 | 0
2034 | 5 | 30 | 22 | 1618.0976 | 0
2034 | 5 | 30 | 23 | 1543.8975 | 0
2034 | 5 | 31 | 0 | 1478.2718 | 0
2034 | 5 | 31 | 1 | 1456.7827 | 0
2034 | 5 | 31 | 2 | 1426.4486 | 0
2034 | 5 | 31 | 3 | 1416.387 | 0
2034 | 5 | 31 | 4 | 1410.5586 | 0
2034 | 5 | 31 | 5 | 1433.6485 | 0
2034 | 5 | 31 | 6 | 1487.23 | 0
2034 | 5 | 31 | 7 | 1557.6698 | 0
2034 | 5 | 31 | 8 | 1621.5066 | 0
2034 | 5 | 31 | 9 | 1671.5037 | 0
2034 | 5 | 31 | 10 | 1700.0323 | 0
2034 | 5 | 31 | 11 | 1730.5879 | 0
2034 | 5 | 31 | 12 | 1775.687 | 0
2034 | 5 | 31 | 13 | 1786.9515 | 0
2034 | 5 | 31 | 14 | 1794.5197 | 0
2034 | 5 | 31 | 15 | 1818.2681 | 0
2034 | 5 | 31 | 16 | 1849.0379 | 0
2034 | 5 | 31 | 17 | 1859.4962 | 0
2034 | 5 | 31 | 18 | 1860.2079 | 0
2034 | 5 | 31 | 19 | 1809.7202 | 0
2034 | 5 | 31 | 20 | 1752.1942 | 0
2034 | 5 | 31 | 21 | 1705.706 | 0
2034 | 5 | 31 | 22 | 1670.6192 | 0
2034 | 5 | 31 | 23 | 1600.9735 | 0
2034 | 6 | 1 | 0 | 1527.7792 | 0
2034 | 6 | 1 | 1 | 1467.0476 | 0
2034 | 6 | 1 | 2 | 1406.316 | 0
2034 | 6 | 1 | 3 | 1394.9469 | 0
2034 | 6 | 1 | 4 | 1394.2613 | 0
2034 | 6 | 1 | 5 | 1425.5856 | 0
2034 | 6 | 1 | 6 | 1493.3374 | 0
2034 | 6 | 1 | 7 | 1580.1864 | 0
2034 | 6 | 1 | 8 | 1630.9209 | 0
2034 | 6 | 1 | 9 | 1691.6359 | 0
2034 | 6 | 1 | 10 | 1716.9164 | 0
2034 | 6 | 1 | 11 | 1752.4258 | 0
2034 | 6 | 1 | 12 | 1782.3924 | 0
2034 | 6 | 1 | 13 | 1801.0856 | 0
2034 | 6 | 1 | 14 | 1812.098 | 0
2034 | 6 | 1 | 15 | 1836.9553 | 0
2034 | 6 | 1 | 16 | 1862.4731 | 0
2034 | 6 | 1 | 17 | 1871.6423 | 0
2034 | 6 | 1 | 18 | 1853.058 | 0
2034 | 6 | 1 | 19 | 1798.4213 | 0
2034 | 6 | 1 | 20 | 1746.5775 | 0
2034 | 6 | 1 | 21 | 1691.6646 | 0
2034 | 6 | 1 | 22 | 1626.513 | 0
2034 | 6 | 1 | 23 | 1560.2102 | 0
2034 | 6 | 2 | 0 | 1483.7775 | 0
2034 | 6 | 2 | 1 | 1448.0844 | 0
2034 | 6 | 2 | 2 | 1418.017 | 0
2034 | 6 | 2 | 3 | 1404.8587 | 0
2034 | 6 | 2 | 4 | 1405.9422 | 0
2034 | 6 | 2 | 5 | 1444.0923 | 0
2034 | 6 | 2 | 6 | 1510.8205 | 0
2034 | 6 | 2 | 7 | 1614.2135 | 0
2034 | 6 | 2 | 8 | 1688.7635 | 0
2034 | 6 | 2 | 9 | 1752.1797 | 0
2034 | 6 | 2 | 10 | 1794.6716 | 0
2034 | 6 | 2 | 11 | 1833.5405 | 0
2034 | 6 | 2 | 12 | 1882.1866 | 0
2034 | 6 | 2 | 13 | 1914.5788 | 0
2034 | 6 | 2 | 14 | 1929.5372 | 0
2034 | 6 | 2 | 15 | 1954.6306 | 0
2034 | 6 | 2 | 16 | 1969.4608 | 0
2034 | 6 | 2 | 17 | 1953.6856 | 0
2034 | 6 | 2 | 18 | 1910.6956 | 0
2034 | 6 | 2 | 19 | 1856.7351 | 0
2034 | 6 | 2 | 20 | 1788.8555 | 0
2034 | 6 | 2 | 21 | 1726.6743 | 0
2034 | 6 | 2 | 22 | 1671.8952 | 0
2034 | 6 | 2 | 23 | 1590.0424 | 0
2034 | 6 | 3 | 0 | 1519.3185 | 0
2034 | 6 | 3 | 1 | 1468.9007 | 0
2034 | 6 | 3 | 2 | 1430.1359 | 0
2034 | 6 | 3 | 3 | 1410.2113 | 0
2034 | 6 | 3 | 4 | 1395.5931 | 0
2034 | 6 | 3 | 5 | 1402.2727 | 0
2034 | 6 | 3 | 6 | 1418.7156 | 0
2034 | 6 | 3 | 7 | 1466.3111 | 0
2034 | 6 | 3 | 8 | 1532.699 | 0
2034 | 6 | 3 | 9 | 1606.9084 | 0
2034 | 6 | 3 | 10 | 1666.0993 | 0
2034 | 6 | 3 | 11 | 1724.6101 | 0
2034 | 6 | 3 | 12 | 1776.6033 | 0
2034 | 6 | 3 | 13 | 1799.7076 | 0
2034 | 6 | 3 | 14 | 1811.2492 | 0
2034 | 6 | 3 | 15 | 1833.1313 | 0
2034 | 6 | 3 | 16 | 1855.6854 | 0
2034 | 6 | 3 | 17 | 1841.954 | 0
2034 | 6 | 3 | 18 | 1820.9098 | 0
2034 | 6 | 3 | 19 | 1791.6958 | 0
2034 | 6 | 3 | 20 | 1726.9849 | 0
2034 | 6 | 3 | 21 | 1673.0721 | 0
2034 | 6 | 3 | 22 | 1642.9835 | 0
2034 | 6 | 3 | 23 | 1593.3805 | 0
2034 | 6 | 4 | 0 | 1540.3354 | 0
2034 | 6 | 4 | 1 | 1549.9611 | 0
2034 | 6 | 4 | 2 | 1501.6125 | 0
2034 | 6 | 4 | 3 | 1466.5788 | 0
2034 | 6 | 4 | 4 | 1439.3137 | 0
2034 | 6 | 4 | 5 | 1430.7316 | 0
2034 | 6 | 4 | 6 | 1440.8605 | 0
2034 | 6 | 4 | 7 | 1500.8458 | 0
2034 | 6 | 4 | 8 | 1585.5673 | 0
2034 | 6 | 4 | 9 | 1700.9138 | 0
2034 | 6 | 4 | 10 | 1816.2604 | 0
2034 | 6 | 4 | 11 | 1908.0431 | 0
2034 | 6 | 4 | 12 | 1984.4055 | 0
2034 | 6 | 4 | 13 | 2029.6387 | 0
2034 | 6 | 4 | 14 | 2066.3203 | 0
2034 | 6 | 4 | 15 | 2111.0519 | 0
2034 | 6 | 4 | 16 | 2155.5012 | 0
2034 | 6 | 4 | 17 | 2168.8971 | 0
2034 | 6 | 4 | 18 | 2120.1747 | 0
2034 | 6 | 4 | 19 | 2073.4715 | 0
2034 | 6 | 4 | 20 | 1991.3813 | 0
2034 | 6 | 4 | 21 | 1957.265 | 0
2034 | 6 | 4 | 22 | 1891.2882 | 0
2034 | 6 | 4 | 23 | 1803.1211 | 0
2034 | 6 | 5 | 0 | 1710.3266 | 0
2034 | 6 | 5 | 1 | 1746.3995 | 0
2034 | 6 | 5 | 2 | 1684.8337 | 0
2034 | 6 | 5 | 3 | 1646.3483 | 0
2034 | 6 | 5 | 4 | 1623.0385 | 0
2034 | 6 | 5 | 5 | 1648.2572 | 0
2034 | 6 | 5 | 6 | 1719.9753 | 0
2034 | 6 | 5 | 7 | 1842.5153 | 0
2034 | 6 | 5 | 8 | 1948.6989 | 0
2034 | 6 | 5 | 9 | 2078.5435 | 0
2034 | 6 | 5 | 10 | 2176.3184 | 6.3184
2034 | 6 | 5 | 11 | 2255.981 | 85.981
2034 | 6 | 5 | 12 | 2329.1479 | 159.1479
2034 | 6 | 5 | 13 | 2369.2972 | 199.2972
2034 | 6 | 5 | 14 | 2394.3939 | 224.3939
2034 | 6 | 5 | 15 | 2427.4625 | 257.4625
2034 | 6 | 5 | 16 | 2463.6913 | 293.6913
2034 | 6 | 5 | 17 | 2463.2287 | 293.2287
2034 | 6 | 5 | 18 | 2409.8222 | 239.8222
2034 | 6 | 5 | 19 | 2333.0313 | 163.0313
2034 | 6 | 5 | 20 | 2263.0688 | 93.0688
2034 | 6 | 5 | 21 | 2162.5713 | 0
2034 | 6 | 5 | 22 | 2064.746 | 0
2034 | 6 | 5 | 23 | 1950.6283 | 0
2034 | 6 | 6 | 0 | 1824.4884 | 0
2034 | 6 | 6 | 1 | 1718.1997 | 0
2034 | 6 | 6 | 2 | 1654.884 | 0
2034 | 6 | 6 | 3 | 1615.7337 | 0
2034 | 6 | 6 | 4 | 1592.3334 | 0
2034 | 6 | 6 | 5 | 1611.7663 | 0
2034 | 6 | 6 | 6 | 1670.5626 | 0
2034 | 6 | 6 | 7 | 1786.5785 | 0
2034 | 6 | 6 | 8 | 1867.7 | 0
2034 | 6 | 6 | 9 | 1938.3868 | 0
2034 | 6 | 6 | 10 | 2001.6809 | 0
2034 | 6 | 6 | 11 | 2062.3176 | 0
2034 | 6 | 6 | 12 | 2100.8273 | 0
2034 | 6 | 6 | 13 | 2112.0364 | 0
2034 | 6 | 6 | 14 | 2109.6741 | 0
2034 | 6 | 6 | 15 | 2120.4354 | 0
2034 | 6 | 6 | 16 | 2135.7286 | 0
2034 | 6 | 6 | 17 | 2144.8303 | 0
2034 | 6 | 6 | 18 | 2123.9195 | 0
2034 | 6 | 6 | 19 | 2040.9939 | 0
2034 | 6 | 6 | 20 | 1973.1677 | 0
2034 | 6 | 6 | 21 | 1887.0136 | 0
2034 | 6 | 6 | 22 | 1810.065 | 0
2034 | 6 | 6 | 23 | 1709.0771 | 0
2034 | 6 | 7 | 0 | 1615.624 | 0
2034 | 6 | 7 | 1 | 1556.0639 | 0
2034 | 6 | 7 | 2 | 1512.0191 | 0
2034 | 6 | 7 | 3 | 1492.3607 | 0
2034 | 6 | 7 | 4 | 1480.8985 | 0
2034 | 6 | 7 | 5 | 1497.5478 | 0
2034 | 6 | 7 | 6 | 1548.7826 | 0
2034 | 6 | 7 | 7 | 1630.5665 | 0
2034 | 6 | 7 | 8 | 1688.8632 | 0
2034 | 6 | 7 | 9 | 1742.3346 | 0
2034 | 6 | 7 | 10 | 1774.9888 | 0
2034 | 6 | 7 | 11 | 1801.8718 | 0
2034 | 6 | 7 | 12 | 1839.168 | 0
2034 | 6 | 7 | 13 | 1844.6293 | 0
2034 | 6 | 7 | 14 | 1852.429 | 0
2034 | 6 | 7 | 15 | 1882.7106 | 0
2034 | 6 | 7 | 16 | 1922.4022 | 0
2034 | 6 | 7 | 17 | 1939.3909 | 0
2034 | 6 | 7 | 18 | 1926.4499 | 0
2034 | 6 | 7 | 19 | 1851.9825 | 0
2034 | 6 | 7 | 20 | 1771.4852 | 0
2034 | 6 | 7 | 21 | 1707.3183 | 0
2034 | 6 | 7 | 22 | 1657.3813 | 0
2034 | 6 | 7 | 23 | 1583.4512 | 0
2034 | 6 | 8 | 0 | 1506.4673 | 0
2034 | 6 | 8 | 1 | 1408.8315 | 0
2034 | 6 | 8 | 2 | 1384.1026 | 0
2034 | 6 | 8 | 3 | 1375.4592 | 0
2034 | 6 | 8 | 4 | 1378.0037 | 0
2034 | 6 | 8 | 5 | 1418.9684 | 0
2034 | 6 | 8 | 6 | 1497.7258 | 0
2034 | 6 | 8 | 7 | 1597.9874 | 0
2034 | 6 | 8 | 8 | 1634.8577 | 0
2034 | 6 | 8 | 9 | 1690.1498 | 0
2034 | 6 | 8 | 10 | 1713.8794 | 0
2034 | 6 | 8 | 11 | 1738.1573 | 0
2034 | 6 | 8 | 12 | 1757.485 | 0
2034 | 6 | 8 | 13 | 1770.5233 | 0
2034 | 6 | 8 | 14 | 1773.5566 | 0
2034 | 6 | 8 | 15 | 1790.2208 | 0
2034 | 6 | 8 | 16 | 1808.3404 | 0
2034 | 6 | 8 | 17 | 1810.256 | 0
2034 | 6 | 8 | 18 | 1782.6878 | 0
2034 | 6 | 8 | 19 | 1737.2681 | 0
2034 | 6 | 8 | 20 | 1708.8601 | 0
2034 | 6 | 8 | 21 | 1668.5379 | 0
2034 | 6 | 8 | 22 | 1603.5753 | 0
2034 | 6 | 8 | 23 | 1531.6866 | 0
2034 | 6 | 9 | 0 | 1459.5054 | 0
2034 | 6 | 9 | 1 | 1485.8267 | 0
2034 | 6 | 9 | 2 | 1455.7124 | 0
2034 | 6 | 9 | 3 | 1442.7397 | 0
2034 | 6 | 9 | 4 | 1444.5265 | 0
2034 | 6 | 9 | 5 | 1486.1617 | 0
2034 | 6 | 9 | 6 | 1563.6798 | 0
2034 | 6 | 9 | 7 | 1679.695 | 0
2034 | 6 | 9 | 8 | 1745.3594 | 0
2034 | 6 | 9 | 9 | 1839.6411 | 0
2034 | 6 | 9 | 10 | 1893.939 | 0
2034 | 6 | 9 | 11 | 1956.8021 | 0
2034 | 6 | 9 | 12 | 2016.0271 | 0
2034 | 6 | 9 | 13 | 2057.6944 | 0
2034 | 6 | 9 | 14 | 2085.1814 | 0
2034 | 6 | 9 | 15 | 2105.5599 | 0
2034 | 6 | 9 | 16 | 2138.4027 | 0
2034 | 6 | 9 | 17 | 2146.4035 | 0
2034 | 6 | 9 | 18 | 2114.3869 | 0
2034 | 6 | 9 | 19 | 2048.8174 | 0
2034 | 6 | 9 | 20 | 1990.46 | 0
2034 | 6 | 9 | 21 | 1912.0847 | 0
2034 | 6 | 9 | 22 | 1851.4843 | 0
2034 | 6 | 9 | 23 | 1766.2963 | 0
2034 | 6 | 10 | 0 | 1670.9483 | 0
2034 | 6 | 10 | 1 | 1561.2474 | 0
2034 | 6 | 10 | 2 | 1514.6826 | 0
2034 | 6 | 10 | 3 | 1486.4213 | 0
2034 | 6 | 10 | 4 | 1467.6451 | 0
2034 | 6 | 10 | 5 | 1469.3006 | 0
2034 | 6 | 10 | 6 | 1483.8163 | 0
2034 | 6 | 10 | 7 | 1536.4808 | 0
2034 | 6 | 10 | 8 | 1588.5634 | 0
2034 | 6 | 10 | 9 | 1688.8686 | 0
2034 | 6 | 10 | 10 | 1738.3463 | 0
2034 | 6 | 10 | 11 | 1797.6607 | 0
2034 | 6 | 10 | 12 | 1858.6291 | 0
2034 | 6 | 10 | 13 | 1883.9993 | 0
2034 | 6 | 10 | 14 | 1890.5089 | 0
2034 | 6 | 10 | 15 | 1900.7216 | 0
2034 | 6 | 10 | 16 | 1915.5191 | 0
2034 | 6 | 10 | 17 | 1922.2525 | 0
2034 | 6 | 10 | 18 | 1913.3056 | 0
2034 | 6 | 10 | 19 | 1844.9459 | 0
2034 | 6 | 10 | 20 | 1809.3646 | 0
2034 | 6 | 10 | 21 | 1756.5662 | 0
2034 | 6 | 10 | 22 | 1718.9382 | 0
2034 | 6 | 10 | 23 | 1661.5167 | 0
2034 | 6 | 11 | 0 | 1587.3232 | 0
2034 | 6 | 11 | 1 | 1548.2847 | 0
2034 | 6 | 11 | 2 | 1493.5935 | 0
2034 | 6 | 11 | 3 | 1460.8247 | 0
2034 | 6 | 11 | 4 | 1435.6614 | 0
2034 | 6 | 11 | 5 | 1431.4594 | 0
2034 | 6 | 11 | 6 | 1444.0427 | 0
2034 | 6 | 11 | 7 | 1493.3 | 0
2034 | 6 | 11 | 8 | 1559.0464 | 0
2034 | 6 | 11 | 9 | 1667.9457 | 0
2034 | 6 | 11 | 10 | 1767.5802 | 0
2034 | 6 | 11 | 11 | 1852.0862 | 0
2034 | 6 | 11 | 12 | 1924.4189 | 0
2034 | 6 | 11 | 13 | 1954.8278 | 0
2034 | 6 | 11 | 14 | 1980.1175 | 0
2034 | 6 | 11 | 15 | 2010.2439 | 0
2034 | 6 | 11 | 16 | 2036.5476 | 0
2034 | 6 | 11 | 17 | 2044.472 | 0
2034 | 6 | 11 | 18 | 2015.1548 | 0
2034 | 6 | 11 | 19 | 1986.0354 | 0
2034 | 6 | 11 | 20 | 1978.882 | 0
2034 | 6 | 11 | 21 | 1868.1641 | 0
2034 | 6 | 11 | 22 | 1796.0254 | 0
2034 | 6 | 11 | 23 | 1714.8911 | 0
2034 | 6 | 12 | 0 | 1624.3639 | 0
2034 | 6 | 12 | 1 | 1642.5579 | 0
2034 | 6 | 12 | 2 | 1586.1646 | 0
2034 | 6 | 12 | 3 | 1554.1031 | 0
2034 | 6 | 12 | 4 | 1531.445 | 0
2034 | 6 | 12 | 5 | 1557.4438 | 0
2034 | 6 | 12 | 6 | 1633.9097 | 0
2034 | 6 | 12 | 7 | 1754.9114 | 0
2034 | 6 | 12 | 8 | 1837.0661 | 0
2034 | 6 | 12 | 9 | 1929.6199 | 0
2034 | 6 | 12 | 10 | 2008.3483 | 0
2034 | 6 | 12 | 11 | 2065.1595 | 0
2034 | 6 | 12 | 12 | 2106.3922 | 0
2034 | 6 | 12 | 13 | 2124.702 | 0
2034 | 6 | 12 | 14 | 2133.8765 | 0
2034 | 6 | 12 | 15 | 2156.8234 | 0
2034 | 6 | 12 | 16 | 2185.2751 | 15.2751
2034 | 6 | 12 | 17 | 2182.4497 | 12.4497
2034 | 6 | 12 | 18 | 2140.8703 | 0
2034 | 6 | 12 | 19 | 2078.2323 | 0
2034 | 6 | 12 | 20 | 1999.0736 | 0
2034 | 6 | 12 | 21 | 1916.2009 | 0
2034 | 6 | 12 | 22 | 1836.3184 | 0
2034 | 6 | 12 | 23 | 1737.8162 | 0
2034 | 6 | 13 | 0 | 1636.5012 | 0
2034 | 6 | 13 | 1 | 1564.7455 | 0
2034 | 6 | 13 | 2 | 1518.0186 | 0
2034 | 6 | 13 | 3 | 1495.1348 | 0
2034 | 6 | 13 | 4 | 1480.475 | 0
2034 | 6 | 13 | 5 | 1509.2995 | 0
2034 | 6 | 13 | 6 | 1580.844 | 0
2034 | 6 | 13 | 7 | 1705.4917 | 0
2034 | 6 | 13 | 8 | 1785.6397 | 0
2034 | 6 | 13 | 9 | 1860.7326 | 0
2034 | 6 | 13 | 10 | 1919.8424 | 0
2034 | 6 | 13 | 11 | 1974.343 | 0
2034 | 6 | 13 | 12 | 2014.9103 | 0
2034 | 6 | 13 | 13 | 2031.978 | 0
2034 | 6 | 13 | 14 | 2034.648 | 0
2034 | 6 | 13 | 15 | 2052.8006 | 0
2034 | 6 | 13 | 16 | 2061.3807 | 0
2034 | 6 | 13 | 17 | 2066.9166 | 0
2034 | 6 | 13 | 18 | 2041.8618 | 0
2034 | 6 | 13 | 19 | 1950.3687 | 0
2034 | 6 | 13 | 20 | 1883.8498 | 0
2034 | 6 | 13 | 21 | 1804.33 | 0
2034 | 6 | 13 | 22 | 1735.7544 | 0
2034 | 6 | 13 | 23 | 1639.6237 | 0
2034 | 6 | 14 | 0 | 1551.3532 | 0
2034 | 6 | 14 | 1 | 1532.5548 | 0
2034 | 6 | 14 | 2 | 1494.8008 | 0
2034 | 6 | 14 | 3 | 1479.3952 | 0
2034 | 6 | 14 | 4 | 1466.163 | 0
2034 | 6 | 14 | 5 | 1492.8733 | 0
2034 | 6 | 14 | 6 | 1556.1358 | 0
2034 | 6 | 14 | 7 | 1649.5206 | 0
2034 | 6 | 14 | 8 | 1718.1943 | 0
2034 | 6 | 14 | 9 | 1780.4063 | 0
2034 | 6 | 14 | 10 | 1828.2825 | 0
2034 | 6 | 14 | 11 | 1871.118 | 0
2034 | 6 | 14 | 12 | 1917.9044 | 0
2034 | 6 | 14 | 13 | 1934.2308 | 0
2034 | 6 | 14 | 14 | 1947.9445 | 0
2034 | 6 | 14 | 15 | 1974.1753 | 0
2034 | 6 | 14 | 16 | 2012.1917 | 0
2034 | 6 | 14 | 17 | 2017.5029 | 0
2034 | 6 | 14 | 18 | 2014.7523 | 0
2034 | 6 | 14 | 19 | 1948.2335 | 0
2034 | 6 | 14 | 20 | 1868.7637 | 0
2034 | 6 | 14 | 21 | 1785.639 | 0
2034 | 6 | 14 | 22 | 1730.0194 | 0
2034 | 6 | 14 | 23 | 1649.9389 | 0
2034 | 6 | 15 | 0 | 1564.0152 | 0
2034 | 6 | 15 | 1 | 1481.3209 | 0
2034 | 6 | 15 | 2 | 1447.8752 | 0
2034 | 6 | 15 | 3 | 1435.6409 | 0
2034 | 6 | 15 | 4 | 1433.7027 | 0
2034 | 6 | 15 | 5 | 1466.8621 | 0
2034 | 6 | 15 | 6 | 1543.0978 | 0
2034 | 6 | 15 | 7 | 1643.6676 | 0
2034 | 6 | 15 | 8 | 1699.797 | 0
2034 | 6 | 15 | 9 | 1768.618 | 0
2034 | 6 | 15 | 10 | 1803.8159 | 0
2034 | 6 | 15 | 11 | 1851.1754 | 0
2034 | 6 | 15 | 12 | 1894.4478 | 0
2034 | 6 | 15 | 13 | 1924.4299 | 0
2034 | 6 | 15 | 14 | 1930.4527 | 0
2034 | 6 | 15 | 15 | 1951.2393 | 0
2034 | 6 | 15 | 16 | 1967.4967 | 0
2034 | 6 | 15 | 17 | 1954.6619 | 0
2034 | 6 | 15 | 18 | 1933.8744 | 0
2034 | 6 | 15 | 19 | 1878.991 | 0
2034 | 6 | 15 | 20 | 1816.5872 | 0
2034 | 6 | 15 | 21 | 1785.2437 | 0
2034 | 6 | 15 | 22 | 1737.4988 | 0
2034 | 6 | 15 | 23 | 1662.5631 | 0
2034 | 6 | 16 | 0 | 1582.1365 | 0
2034 | 6 | 16 | 1 | 1575.2284 | 0
2034 | 6 | 16 | 2 | 1536.7121 | 0
2034 | 6 | 16 | 3 | 1514.4385 | 0
2034 | 6 | 16 | 4 | 1508.4055 | 0
2034 | 6 | 16 | 5 | 1543.1659 | 0
2034 | 6 | 16 | 6 | 1615.6369 | 0
2034 | 6 | 16 | 7 | 1726.2169 | 0
2034 | 6 | 16 | 8 | 1780.9074 | 0
2034 | 6 | 16 | 9 | 1874.9098 | 0
2034 | 6 | 16 | 10 | 1931.6579 | 0
2034 | 6 | 16 | 11 | 1993.4423 | 0
2034 | 6 | 16 | 12 | 2051.5191 | 0
2034 | 6 | 16 | 13 | 2088.4844 | 0
2034 | 6 | 16 | 14 | 2103.0875 | 0
2034 | 6 | 16 | 15 | 2127.7249 | 0
2034 | 6 | 16 | 16 | 2137.9695 | 0
2034 | 6 | 16 | 17 | 2118.1444 | 0
2034 | 6 | 16 | 18 | 2070.2434 | 0
2034 | 6 | 16 | 19 | 2011.4859 | 0
2034 | 6 | 16 | 20 | 1970.7888 | 0
2034 | 6 | 16 | 21 | 1925.9899 | 0
2034 | 6 | 16 | 22 | 1876.9281 | 0
2034 | 6 | 16 | 23 | 1798.6764 | 0
2034 | 6 | 17 | 0 | 1707.9993 | 0
2034 | 6 | 17 | 1 | 1589.4312 | 0
2034 | 6 | 17 | 2 | 1470.863 | 0
2034 | 6 | 17 | 3 | 1437.6929 | 0
2034 | 6 | 17 | 4 | 1414.417 | 0
2034 | 6 | 17 | 5 | 1412.2079 | 0
2034 | 6 | 17 | 6 | 1425.6908 | 0
2034 | 6 | 17 | 7 | 1465.284 | 0
2034 | 6 | 17 | 8 | 1525.7169 | 0
2034 | 6 | 17 | 9 | 1586.9337 | 0
2034 | 6 | 17 | 10 | 1631.2117 | 0
2034 | 6 | 17 | 11 | 1673.1113 | 0
2034 | 6 | 17 | 12 | 1707.5046 | 0
2034 | 6 | 17 | 13 | 1710.5608 | 0
2034 | 6 | 17 | 14 | 1707.8441 | 0
2034 | 6 | 17 | 15 | 1718.7629 | 0
2034 | 6 | 17 | 16 | 1737.657 | 0
2034 | 6 | 17 | 17 | 1746.9559 | 0
2034 | 6 | 17 | 18 | 1724.8754 | 0
2034 | 6 | 17 | 19 | 1665.8112 | 0
2034 | 6 | 17 | 20 | 1602.8715 | 0
2034 | 6 | 17 | 21 | 1538.942 | 0
2034 | 6 | 17 | 22 | 1513.5817 | 0
2034 | 6 | 17 | 23 | 1467.7231 | 0
2034 | 6 | 18 | 0 | 1416.0578 | 0
2034 | 6 | 18 | 1 | 1397.3136 | 0
2034 | 6 | 18 | 2 | 1358.5631 | 0
2034 | 6 | 18 | 3 | 1336.1585 | 0
2034 | 6 | 18 | 4 | 1318.0748 | 0
2034 | 6 | 18 | 5 | 1312.7773 | 0
2034 | 6 | 18 | 6 | 1319.9145 | 0
2034 | 6 | 18 | 7 | 1340.1741 | 0
2034 | 6 | 18 | 8 | 1383.5192 | 0
2034 | 6 | 18 | 9 | 1446.4671 | 0
2034 | 6 | 18 | 10 | 1489.3203 | 0
2034 | 6 | 18 | 11 | 1520.1093 | 0
2034 | 6 | 18 | 12 | 1556.3669 | 0
2034 | 6 | 18 | 13 | 1561.5773 | 0
2034 | 6 | 18 | 14 | 1576.3064 | 0
2034 | 6 | 18 | 15 | 1596.6946 | 0
2034 | 6 | 18 | 16 | 1628.5697 | 0
2034 | 6 | 18 | 17 | 1655.777 | 0
2034 | 6 | 18 | 18 | 1663.9546 | 0
2034 | 6 | 18 | 19 | 1621.5368 | 0
2034 | 6 | 18 | 20 | 1593.7953 | 0
2034 | 6 | 18 | 21 | 1547.8612 | 0
2034 | 6 | 18 | 22 | 1521.3933 | 0
2034 | 6 | 18 | 23 | 1481.464 | 0
2034 | 6 | 19 | 0 | 1432.6918 | 0
2034 | 6 | 19 | 1 | 1422.1074 | 0
2034 | 6 | 19 | 2 | 1389.2249 | 0
2034 | 6 | 19 | 3 | 1374.8145 | 0
2034 | 6 | 19 | 4 | 1366.328 | 0
2034 | 6 | 19 | 5 | 1388.7205 | 0
2034 | 6 | 19 | 6 | 1457.6077 | 0
2034 | 6 | 19 | 7 | 1566.1503 | 0
2034 | 6 | 19 | 8 | 1634.5104 | 0
2034 | 6 | 19 | 9 | 1713.4533 | 0
2034 | 6 | 19 | 10 | 1770.0788 | 0
2034 | 6 | 19 | 11 | 1819.1606 | 0
2034 | 6 | 19 | 12 | 1854.1028 | 0
2034 | 6 | 19 | 13 | 1872.8409 | 0
2034 | 6 | 19 | 14 | 1880.1249 | 0
2034 | 6 | 19 | 15 | 1901.4325 | 0
2034 | 6 | 19 | 16 | 1928.7873 | 0
2034 | 6 | 19 | 17 | 1938.215 | 0
2034 | 6 | 19 | 18 | 1917.957 | 0
2034 | 6 | 19 | 19 | 1891.6062 | 0
2034 | 6 | 19 | 20 | 1820.0791 | 0
2034 | 6 | 19 | 21 | 1760.1894 | 0
2034 | 6 | 19 | 22 | 1704.9275 | 0
2034 | 6 | 19 | 23 | 1629.3093 | 0
2034 | 6 | 20 | 0 | 1545.4418 | 0
2034 | 6 | 20 | 1 | 1463.4392 | 0
2034 | 6 | 20 | 2 | 1428.5008 | 0
2034 | 6 | 20 | 3 | 1415.3966 | 0
2034 | 6 | 20 | 4 | 1404.5252 | 0
2034 | 6 | 20 | 5 | 1428.5744 | 0
2034 | 6 | 20 | 6 | 1490.0003 | 0
2034 | 6 | 20 | 7 | 1596.3735 | 0
2034 | 6 | 20 | 8 | 1658.8965 | 0
2034 | 6 | 20 | 9 | 1724.1169 | 0
2034 | 6 | 20 | 10 | 1768.1445 | 0
2034 | 6 | 20 | 11 | 1813.8357 | 0
2034 | 6 | 20 | 12 | 1849.9208 | 0
2034 | 6 | 20 | 13 | 1863.3321 | 0
2034 | 6 | 20 | 14 | 1868.4798 | 0
2034 | 6 | 20 | 15 | 1892.5677 | 0
2034 | 6 | 20 | 16 | 1918.4215 | 0
2034 | 6 | 20 | 17 | 1926.1621 | 0
2034 | 6 | 20 | 18 | 1926.0502 | 0
2034 | 6 | 20 | 19 | 1876.8017 | 0
2034 | 6 | 20 | 20 | 1812.7338 | 0
2034 | 6 | 20 | 21 | 1730.6634 | 0
2034 | 6 | 20 | 22 | 1680.6705 | 0
2034 | 6 | 20 | 23 | 1608.662 | 0
2034 | 6 | 21 | 0 | 1538.0652 | 0
2034 | 6 | 21 | 1 | 1454.1047 | 0
2034 | 6 | 21 | 2 | 1420.2201 | 0
2034 | 6 | 21 | 3 | 1405.7197 | 0
2034 | 6 | 21 | 4 | 1399.6524 | 0
2034 | 6 | 21 | 5 | 1427.0832 | 0
2034 | 6 | 21 | 6 | 1500.3429 | 0
2034 | 6 | 21 | 7 | 1596.48 | 0
2034 | 6 | 21 | 8 | 1659.2327 | 0
2034 | 6 | 21 | 9 | 1710.4731 | 0
2034 | 6 | 21 | 10 | 1745.0285 | 0
2034 | 6 | 21 | 11 | 1786.7841 | 0
2034 | 6 | 21 | 12 | 1834.0036 | 0
2034 | 6 | 21 | 13 | 1848.5113 | 0
2034 | 6 | 21 | 14 | 1858.16 | 0
2034 | 6 | 21 | 15 | 1882.7851 | 0
2034 | 6 | 21 | 16 | 1918.4515 | 0
2034 | 6 | 21 | 17 | 1922.9117 | 0
2034 | 6 | 21 | 18 | 1893.7703 | 0
2034 | 6 | 21 | 19 | 1844.8409 | 0
2034 | 6 | 21 | 20 | 1788.7904 | 0
2034 | 6 | 21 | 21 | 1716.2672 | 0
2034 | 6 | 21 | 22 | 1656.8796 | 0
2034 | 6 | 21 | 23 | 1580.87 | 0
2034 | 6 | 22 | 0 | 1502.5701 | 0
2034 | 6 | 22 | 1 | 1506.6243 | 0
2034 | 6 | 22 | 2 | 1473.7085 | 0
2034 | 6 | 22 | 3 | 1461.2281 | 0
2034 | 6 | 22 | 4 | 1458.3502 | 0
2034 | 6 | 22 | 5 | 1490.8968 | 0
2034 | 6 | 22 | 6 | 1567.7593 | 0
2034 | 6 | 22 | 7 | 1679.2276 | 0
2034 | 6 | 22 | 8 | 1727.4979 | 0
2034 | 6 | 22 | 9 | 1811.3338 | 0
2034 | 6 | 22 | 10 | 1844.3014 | 0
2034 | 6 | 22 | 11 | 1898.8702 | 0
2034 | 6 | 22 | 12 | 1942.9215 | 0
2034 | 6 | 22 | 13 | 1974.4128 | 0
2034 | 6 | 22 | 14 | 1983.508 | 0
2034 | 6 | 22 | 15 | 2010.1188 | 0
2034 | 6 | 22 | 16 | 2035.8005 | 0
2034 | 6 | 22 | 17 | 2040.0691 | 0
2034 | 6 | 22 | 18 | 2011.331 | 0
2034 | 6 | 22 | 19 | 1964.4017 | 0
2034 | 6 | 22 | 20 | 1906.5396 | 0
2034 | 6 | 22 | 21 | 1842.3477 | 0
2034 | 6 | 22 | 22 | 1765.5901 | 0
2034 | 6 | 22 | 23 | 1684.9099 | 0
2034 | 6 | 23 | 0 | 1594.954 | 0
2034 | 6 | 23 | 1 | 1613.9132 | 0
2034 | 6 | 23 | 2 | 1571.5377 | 0
2034 | 6 | 23 | 3 | 1549.7909 | 0
2034 | 6 | 23 | 4 | 1540.0305 | 0
2034 | 6 | 23 | 5 | 1569.9136 | 0
2034 | 6 | 23 | 6 | 1643.9038 | 0
2034 | 6 | 23 | 7 | 1761.2215 | 0
2034 | 6 | 23 | 8 | 1829.3239 | 0
2034 | 6 | 23 | 9 | 1936.6058 | 0
2034 | 6 | 23 | 10 | 2002.0375 | 0
2034 | 6 | 23 | 11 | 2084.2809 | 0
2034 | 6 | 23 | 12 | 2152.6674 | 0
2034 | 6 | 23 | 13 | 2199.8449 | 29.8449
2034 | 6 | 23 | 14 | 2222.0685 | 52.0685
2034 | 6 | 23 | 15 | 2253.3801 | 83.3801
2034 | 6 | 23 | 16 | 2277.8824 | 107.8824
2034 | 6 | 23 | 17 | 2267.7141 | 97.7141
2034 | 6 | 23 | 18 | 2223.5817 | 53.5817
2034 | 6 | 23 | 19 | 2150.6204 | 0
2034 | 6 | 23 | 20 | 2070.8156 | 0
2034 | 6 | 23 | 21 | 2020.7744 | 0
2034 | 6 | 23 | 22 | 1963.3598 | 0
2034 | 6 | 23 | 23 | 1875.6455 | 0
2034 | 6 | 24 | 0 | 1767.3321 | 0
2034 | 6 | 24 | 1 | 1650.5438 | 0
2034 | 6 | 24 | 2 | 1533.7556 | 0
2034 | 6 | 24 | 3 | 1498.7333 | 0
2034 | 6 | 24 | 4 | 1480.266 | 0
2034 | 6 | 24 | 5 | 1482.6995 | 0
2034 | 6 | 24 | 6 | 1501.6542 | 0
2034 | 6 | 24 | 7 | 1555.3323 | 0
2034 | 6 | 24 | 8 | 1608.205 | 0
2034 | 6 | 24 | 9 | 1709.9759 | 0
2034 | 6 | 24 | 10 | 1769.2215 | 0
2034 | 6 | 24 | 11 | 1837.7027 | 0
2034 | 6 | 24 | 12 | 1893.4612 | 0
2034 | 6 | 24 | 13 | 1913.9227 | 0
2034 | 6 | 24 | 14 | 1917.7205 | 0
2034 | 6 | 24 | 15 | 1931.9638 | 0
2034 | 6 | 24 | 16 | 1938.2662 | 0
2034 | 6 | 24 | 17 | 1944.4954 | 0
2034 | 6 | 24 | 18 | 1929.3751 | 0
2034 | 6 | 24 | 19 | 1890.9794 | 0
2034 | 6 | 24 | 20 | 1815.1818 | 0
2034 | 6 | 24 | 21 | 1754.406 | 0
2034 | 6 | 24 | 22 | 1726.1691 | 0
2034 | 6 | 24 | 23 | 1670.9048 | 0
2034 | 6 | 25 | 0 | 1589.1312 | 0
2034 | 6 | 25 | 1 | 1515.803 | 0
2034 | 6 | 25 | 2 | 1462.5348 | 0
2034 | 6 | 25 | 3 | 1429.3464 | 0
2034 | 6 | 25 | 4 | 1402.6795 | 0
2034 | 6 | 25 | 5 | 1390.9297 | 0
2034 | 6 | 25 | 6 | 1399.2416 | 0
2034 | 6 | 25 | 7 | 1434.3482 | 0
2034 | 6 | 25 | 8 | 1490.8493 | 0
2034 | 6 | 25 | 9 | 1595.3253 | 0
2034 | 6 | 25 | 10 | 1662.1279 | 0
2034 | 6 | 25 | 11 | 1722.214 | 0
2034 | 6 | 25 | 12 | 1776.1033 | 0
2034 | 6 | 25 | 13 | 1790.6404 | 0
2034 | 6 | 25 | 14 | 1798.1929 | 0
2034 | 6 | 25 | 15 | 1823.5471 | 0
2034 | 6 | 25 | 16 | 1863.3557 | 0
2034 | 6 | 25 | 17 | 1887.9491 | 0
2034 | 6 | 25 | 18 | 1870.5376 | 0
2034 | 6 | 25 | 19 | 1814.5202 | 0
2034 | 6 | 25 | 20 | 1757.6878 | 0
2034 | 6 | 25 | 21 | 1712.4579 | 0
2034 | 6 | 25 | 22 | 1659.1932 | 0
2034 | 6 | 25 | 23 | 1587.3709 | 0
2034 | 6 | 26 | 0 | 1497.3706 | 0
2034 | 6 | 26 | 1 | 1424.3242 | 0
2034 | 6 | 26 | 2 | 1392.1616 | 0
2034 | 6 | 26 | 3 | 1380.7362 | 0
2034 | 6 | 26 | 4 | 1370.7622 | 0
2034 | 6 | 26 | 5 | 1403.6947 | 0
2034 | 6 | 26 | 6 | 1491.2866 | 0
2034 | 6 | 26 | 7 | 1602.1825 | 0
2034 | 6 | 26 | 8 | 1660.9096 | 0
2034 | 6 | 26 | 9 | 1745.7298 | 0
2034 | 6 | 26 | 10 | 1787.091 | 0
2034 | 6 | 26 | 11 | 1834.1059 | 0
2034 | 6 | 26 | 12 | 1868.8183 | 0
2034 | 6 | 26 | 13 | 1888.3949 | 0
2034 | 6 | 26 | 14 | 1895.1574 | 0
2034 | 6 | 26 | 15 | 1916.9383 | 0
2034 | 6 | 26 | 16 | 1944.6267 | 0
2034 | 6 | 26 | 17 | 1952.9815 | 0
2034 | 6 | 26 | 18 | 1932.276 | 0
2034 | 6 | 26 | 19 | 1907.5262 | 0
2034 | 6 | 26 | 20 | 1837.4153 | 0
2034 | 6 | 26 | 21 | 1779.8554 | 0
2034 | 6 | 26 | 22 | 1715.3027 | 0
2034 | 6 | 26 | 23 | 1634.5632 | 0
2034 | 6 | 27 | 0 | 1534.6119 | 0
2034 | 6 | 27 | 1 | 1597.6869 | 0
2034 | 6 | 27 | 2 | 1548.342 | 0
2034 | 6 | 27 | 3 | 1522.913 | 0
2034 | 6 | 27 | 4 | 1505.603 | 0
2034 | 6 | 27 | 5 | 1530.9524 | 0
2034 | 6 | 27 | 6 | 1595.6126 | 0
2034 | 6 | 27 | 7 | 1714.144 | 0
2034 | 6 | 27 | 8 | 1798.9142 | 0
2034 | 6 | 27 | 9 | 1881.2804 | 0
2034 | 6 | 27 | 10 | 1949.7136 | 0
2034 | 6 | 27 | 11 | 2014.7218 | 0
2034 | 6 | 27 | 12 | 2065.9431 | 0
2034 | 6 | 27 | 13 | 2090.0515 | 0
2034 | 6 | 27 | 14 | 2102.5053 | 0
2034 | 6 | 27 | 15 | 2124.9667 | 0
2034 | 6 | 27 | 16 | 2140.0175 | 0
2034 | 6 | 27 | 17 | 2142.6752 | 0
2034 | 6 | 27 | 18 | 2126.4499 | 0
2034 | 6 | 27 | 19 | 2055.9173 | 0
2034 | 6 | 27 | 20 | 1991.187 | 0
2034 | 6 | 27 | 21 | 1904.719 | 0
2034 | 6 | 27 | 22 | 1834.7799 | 0
2034 | 6 | 27 | 23 | 1740.0642 | 0
2034 | 6 | 28 | 0 | 1647.6548 | 0
2034 | 6 | 28 | 1 | 1556.3851 | 0
2034 | 6 | 28 | 2 | 1516.516 | 0
2034 | 6 | 28 | 3 | 1498.134 | 0
2034 | 6 | 28 | 4 | 1486.1042 | 0
2034 | 6 | 28 | 5 | 1512.0576 | 0
2034 | 6 | 28 | 6 | 1564.5597 | 0
2034 | 6 | 28 | 7 | 1647.3585 | 0
2034 | 6 | 28 | 8 | 1728.3297 | 0
2034 | 6 | 28 | 9 | 1818.8987 | 0
2034 | 6 | 28 | 10 | 1886.8926 | 0
2034 | 6 | 28 | 11 | 1952.2433 | 0
2034 | 6 | 28 | 12 | 2022.242 | 0
2034 | 6 | 28 | 13 | 2045.946 | 0
2034 | 6 | 28 | 14 | 2065.5245 | 0
2034 | 6 | 28 | 15 | 2093.9444 | 0
2034 | 6 | 28 | 16 | 2124.0878 | 0
2034 | 6 | 28 | 17 | 2131.0931 | 0
2034 | 6 | 28 | 18 | 2137.7086 | 0
2034 | 6 | 28 | 19 | 2066.8856 | 0
2034 | 6 | 28 | 20 | 1979.9855 | 0
2034 | 6 | 28 | 21 | 1895.4642 | 0
2034 | 6 | 28 | 22 | 1852.388 | 0
2034 | 6 | 28 | 23 | 1776.2266 | 0
2034 | 6 | 29 | 0 | 1686.7324 | 0
2034 | 6 | 29 | 1 | 1598.9542 | 0
2034 | 6 | 29 | 2 | 1511.1761 | 0
2034 | 6 | 29 | 3 | 1485.9955 | 0
2034 | 6 | 29 | 4 | 1471.4044 | 0
2034 | 6 | 29 | 5 | 1503.205 | 0
2034 | 6 | 29 | 6 | 1571.3814 | 0
2034 | 6 | 29 | 7 | 1666.2836 | 0
2034 | 6 | 29 | 8 | 1724.9057 | 0
2034 | 6 | 29 | 9 | 1819.516 | 0
2034 | 6 | 29 | 10 | 1874.9344 | 0
2034 | 6 | 29 | 11 | 1943.019 | 0
2034 | 6 | 29 | 12 | 1996.7784 | 0
2034 | 6 | 29 | 13 | 2025.5558 | 0
2034 | 6 | 29 | 14 | 2040.3416 | 0
2034 | 6 | 29 | 15 | 2064.0937 | 0
2034 | 6 | 29 | 16 | 2075.9178 | 0
2034 | 6 | 29 | 17 | 2083.9748 | 0
2034 | 6 | 29 | 18 | 2077.1016 | 0
2034 | 6 | 29 | 19 | 2019.5128 | 0
2034 | 6 | 29 | 20 | 1943.7287 | 0
2034 | 6 | 29 | 21 | 1852.4632 | 0
2034 | 6 | 29 | 22 | 1775.6713 | 0
2034 | 6 | 29 | 23 | 1697.5043 | 0
2034 | 6 | 30 | 0 | 1597.5127 | 0
2034 | 6 | 30 | 1 | 1496.6405 | 0
2034 | 6 | 30 | 2 | 1457.3555 | 0
2034 | 6 | 30 | 3 | 1438.6757 | 0
2034 | 6 | 30 | 4 | 1428.4424 | 0
2034 | 6 | 30 | 5 | 1460.2751 | 0
2034 | 6 | 30 | 6 | 1521.1464 | 0
2034 | 6 | 30 | 7 | 1615.0353 | 0
2034 | 6 | 30 | 8 | 1679.8152 | 0
2034 | 6 | 30 | 9 | 1755.0613 | 0
2034 | 6 | 30 | 10 | 1771.6961 | 0
2034 | 6 | 30 | 11 | 1796.0886 | 0
2034 | 6 | 30 | 12 | 1839.5029 | 0
2034 | 6 | 30 | 13 | 1862.9117 | 0
2034 | 6 | 30 | 14 | 1877.6292 | 0
2034 | 6 | 30 | 15 | 1902.2828 | 0
2034 | 6 | 30 | 16 | 1922.4243 | 0
2034 | 6 | 30 | 17 | 1929.5881 | 0
2034 | 6 | 30 | 18 | 1906.8107 | 0
2034 | 6 | 30 | 19 | 1837.8747 | 0
2034 | 6 | 30 | 20 | 1754.5772 | 0
2034 | 6 | 30 | 21 | 1673.5578 | 0
2034 | 6 | 30 | 22 | 1631.7112 | 0
2034 | 6 | 30 | 23 | 1566.5961 | 0
2034 | 7 | 1 | 0 | 1488.9512 | 0
2034 | 7 | 1 | 1 | 1437.2251 | 0
2034 | 7 | 1 | 2 | 1385.499 | 0
2034 | 7 | 1 | 3 | 1367.8099 | 0
2034 | 7 | 1 | 4 | 1358.4458 | 0
2034 | 7 | 1 | 5 | 1369.4832 | 0
2034 | 7 | 1 | 6 | 1387.0558 | 0
2034 | 7 | 1 | 7 | 1437.5588 | 0
2034 | 7 | 1 | 8 | 1473.9184 | 0
2034 | 7 | 1 | 9 | 1531.7956 | 0
2034 | 7 | 1 | 10 | 1561.3129 | 0
2034 | 7 | 1 | 11 | 1614.1951 | 0
2034 | 7 | 1 | 12 | 1666.4798 | 0
2034 | 7 | 1 | 13 | 1683.8761 | 0
2034 | 7 | 1 | 14 | 1689.5293 | 0
2034 | 7 | 1 | 15 | 1709.3775 | 0
2034 | 7 | 1 | 16 | 1708.2136 | 0
2034 | 7 | 1 | 17 | 1725.7917 | 0
2034 | 7 | 1 | 18 | 1730.3406 | 0
2034 | 7 | 1 | 19 | 1704.1442 | 0
2034 | 7 | 1 | 20 | 1649.7695 | 0
2034 | 7 | 1 | 21 | 1579.6017 | 0
2034 | 7 | 1 | 22 | 1540.6926 | 0
2034 | 7 | 1 | 23 | 1494.9188 | 0
2034 | 7 | 2 | 0 | 1438.7163 | 0
2034 | 7 | 2 | 1 | 1418.3279 | 0
2034 | 7 | 2 | 2 | 1397.9395 | 0
2034 | 7 | 2 | 3 | 1378.31 | 0
2034 | 7 | 2 | 4 | 1363.4444 | 0
2034 | 7 | 2 | 5 | 1367.0571 | 0
2034 | 7 | 2 | 6 | 1385.294 | 0
2034 | 7 | 2 | 7 | 1425.8254 | 0
2034 | 7 | 2 | 8 | 1481.6663 | 0
2034 | 7 | 2 | 9 | 1605.0397 | 0
2034 | 7 | 2 | 10 | 1691.3971 | 0
2034 | 7 | 2 | 11 | 1792.3768 | 0
2034 | 7 | 2 | 12 | 1872.9344 | 0
2034 | 7 | 2 | 13 | 1915.7585 | 0
2034 | 7 | 2 | 14 | 1952.1289 | 0
2034 | 7 | 2 | 15 | 1995.9413 | 0
2034 | 7 | 2 | 16 | 2043.4915 | 0
2034 | 7 | 2 | 17 | 2070.5195 | 0
2034 | 7 | 2 | 18 | 2066.3606 | 0
2034 | 7 | 2 | 19 | 2025.3973 | 0
2034 | 7 | 2 | 20 | 1950.8342 | 0
2034 | 7 | 2 | 21 | 1901.3775 | 0
2034 | 7 | 2 | 22 | 1842.6545 | 0
2034 | 7 | 2 | 23 | 1770.1251 | 0
2034 | 7 | 3 | 0 | 1671.0547 | 0
2034 | 7 | 3 | 1 | 1650.936 | 0
2034 | 7 | 3 | 2 | 1630.8173 | 0
2034 | 7 | 3 | 3 | 1594.8189 | 0
2034 | 7 | 3 | 4 | 1570.0136 | 0
2034 | 7 | 3 | 5 | 1600.3385 | 0
2034 | 7 | 3 | 6 | 1677.7353 | 0
2034 | 7 | 3 | 7 | 1809.7749 | 0
2034 | 7 | 3 | 8 | 1909.9355 | 0
2034 | 7 | 3 | 9 | 2054.6845 | 0
2034 | 7 | 3 | 10 | 2161.4743 | 0
2034 | 7 | 3 | 11 | 2259.9951 | 89.9951
2034 | 7 | 3 | 12 | 2341.0547 | 171.0547
2034 | 7 | 3 | 13 | 2395.0166 | 225.0166
2034 | 7 | 3 | 14 | 2432.9309 | 262.9309
2034 | 7 | 3 | 15 | 2461.3077 | 291.3077
2034 | 7 | 3 | 16 | 2488.3769 | 318.3769
2034 | 7 | 3 | 17 | 2486.8979 | 316.8979
2034 | 7 | 3 | 18 | 2458.1711 | 288.1711
2034 | 7 | 3 | 19 | 2406.4303 | 236.4303
2034 | 7 | 3 | 20 | 2337.9397 | 167.9397
2034 | 7 | 3 | 21 | 2261.387 | 91.387
2034 | 7 | 3 | 22 | 2153.584 | 0
2034 | 7 | 3 | 23 | 2036.1291 | 0
2034 | 7 | 4 | 0 | 1883.8637 | 0
2034 | 7 | 4 | 1 | 1764.8761 | 0
2034 | 7 | 4 | 2 | 1698.5067 | 0
2034 | 7 | 4 | 3 | 1658.2077 | 0
2034 | 7 | 4 | 4 | 1631.8086 | 0
2034 | 7 | 4 | 5 | 1654.9834 | 0
2034 | 7 | 4 | 6 | 1715.9935 | 0
2034 | 7 | 4 | 7 | 1840.5668 | 0
2034 | 7 | 4 | 8 | 1952.2063 | 0
2034 | 7 | 4 | 9 | 2058.9918 | 0
2034 | 7 | 4 | 10 | 2161.1538 | 0
2034 | 7 | 4 | 11 | 2255.9866 | 85.9866
2034 | 7 | 4 | 12 | 2332.9983 | 162.9983
2034 | 7 | 4 | 13 | 2374.8443 | 204.8443
2034 | 7 | 4 | 14 | 2404.3883 | 234.3883
2034 | 7 | 4 | 15 | 2429.5318 | 259.5318
2034 | 7 | 4 | 16 | 2440.2503 | 270.2503
2034 | 7 | 4 | 17 | 2434.9468 | 264.9468
2034 | 7 | 4 | 18 | 2411.4376 | 241.4376
2034 | 7 | 4 | 19 | 2340.5813 | 170.5813
2034 | 7 | 4 | 20 | 2276.9776 | 106.9776
2034 | 7 | 4 | 21 | 2179.1634 | 9.1634
2034 | 7 | 4 | 22 | 2087.9149 | 0
2034 | 7 | 4 | 23 | 1971.907 | 0
2034 | 7 | 5 | 0 | 1853.5459 | 0
2034 | 7 | 5 | 1 | 1789.1771 | 0
2034 | 7 | 5 | 2 | 1724.2243 | 0
2034 | 7 | 5 | 3 | 1687.7351 | 0
2034 | 7 | 5 | 4 | 1663.3235 | 0
2034 | 7 | 5 | 5 | 1684.2069 | 0
2034 | 7 | 5 | 6 | 1743.6209 | 0
2034 | 7 | 5 | 7 | 1857.349 | 0
2034 | 7 | 5 | 8 | 1966.5632 | 0
2034 | 7 | 5 | 9 | 2080.4821 | 0
2034 | 7 | 5 | 10 | 2184.1261 | 14.1261
2034 | 7 | 5 | 11 | 2278.9328 | 108.9328
2034 | 7 | 5 | 12 | 2365.8295 | 195.8295
2034 | 7 | 5 | 13 | 2407.7359 | 237.7359
2034 | 7 | 5 | 14 | 2441.0403 | 271.0403
2034 | 7 | 5 | 15 | 2477.8522 | 307.8522
2034 | 7 | 5 | 16 | 2495.2566 | 325.2566
2034 | 7 | 5 | 17 | 2490.6105 | 320.6105
2034 | 7 | 5 | 18 | 2472.5834 | 302.5834
2034 | 7 | 5 | 19 | 2413.4369 | 243.4369
2034 | 7 | 5 | 20 | 2324.2656 | 154.2656
2034 | 7 | 5 | 21 | 2245.8627 | 75.8627
2034 | 7 | 5 | 22 | 2177.7068 | 7.7068
2034 | 7 | 5 | 23 | 2060.1465 | 0
2034 | 7 | 6 | 0 | 1929.3558 | 0
2034 | 7 | 6 | 1 | 1827.4795 | 0
2034 | 7 | 6 | 2 | 1725.6032 | 0
2034 | 7 | 6 | 3 | 1686.1397 | 0
2034 | 7 | 6 | 4 | 1664.5507 | 0
2034 | 7 | 6 | 5 | 1690.7771 | 0
2034 | 7 | 6 | 6 | 1759.5702 | 0
2034 | 7 | 6 | 7 | 1876.224 | 0
2034 | 7 | 6 | 8 | 1962.5426 | 0
2034 | 7 | 6 | 9 | 2087.3304 | 0
2034 | 7 | 6 | 10 | 2157.7763 | 0
2034 | 7 | 6 | 11 | 2234.063 | 64.063
2034 | 7 | 6 | 12 | 2296.2801 | 126.2801
2034 | 7 | 6 | 13 | 2329.7994 | 159.7994
2034 | 7 | 6 | 14 | 2349.0016 | 179.0016
2034 | 7 | 6 | 15 | 2372.363 | 202.363
2034 | 7 | 6 | 16 | 2391.5999 | 221.5999
2034 | 7 | 6 | 17 | 2393.7064 | 223.7064
2034 | 7 | 6 | 18 | 2341.3744 | 171.3744
2034 | 7 | 6 | 19 | 2256.304 | 86.304
2034 | 7 | 6 | 20 | 2164.7106 | 0
2034 | 7 | 6 | 21 | 2091.9102 | 0
2034 | 7 | 6 | 22 | 1992.5623 | 0
2034 | 7 | 6 | 23 | 1894.7506 | 0
2034 | 7 | 7 | 0 | 1775.7516 | 0
2034 | 7 | 7 | 1 | 1650.3657 | 0
2034 | 7 | 7 | 2 | 1596.9256 | 0
2034 | 7 | 7 | 3 | 1565.6981 | 0
2034 | 7 | 7 | 4 | 1547.6355 | 0
2034 | 7 | 7 | 5 | 1574.1309 | 0
2034 | 7 | 7 | 6 | 1639.9625 | 0
2034 | 7 | 7 | 7 | 1735.9508 | 0
2034 | 7 | 7 | 8 | 1778.4008 | 0
2034 | 7 | 7 | 9 | 1855.9981 | 0
2034 | 7 | 7 | 10 | 1879.9639 | 0
2034 | 7 | 7 | 11 | 1923.2965 | 0
2034 | 7 | 7 | 12 | 1957.9958 | 0
2034 | 7 | 7 | 13 | 1970.861 | 0
2034 | 7 | 7 | 14 | 1967.3603 | 0
2034 | 7 | 7 | 15 | 1982.0449 | 0
2034 | 7 | 7 | 16 | 1997.3129 | 0
2034 | 7 | 7 | 17 | 1993.8996 | 0
2034 | 7 | 7 | 18 | 1941.6626 | 0
2034 | 7 | 7 | 19 | 1886.367 | 0
2034 | 7 | 7 | 20 | 1808.9131 | 0
2034 | 7 | 7 | 21 | 1713.6662 | 0
2034 | 7 | 7 | 22 | 1644.9522 | 0
2034 | 7 | 7 | 23 | 1575.4117 | 0
2034 | 7 | 8 | 0 | 1492.767 | 0
2034 | 7 | 8 | 1 | 1436.1194 | 0
2034 | 7 | 8 | 2 | 1379.4718 | 0
2034 | 7 | 8 | 3 | 1359.5508 | 0
2034 | 7 | 8 | 4 | 1347.1342 | 0
2034 | 7 | 8 | 5 | 1350.1674 | 0
2034 | 7 | 8 | 6 | 1359.5349 | 0
2034 | 7 | 8 | 7 | 1394.8618 | 0
2034 | 7 | 8 | 8 | 1455.0331 | 0
2034 | 7 | 8 | 9 | 1550.5999 | 0
2034 | 7 | 8 | 10 | 1597.9156 | 0
2034 | 7 | 8 | 11 | 1650.9596 | 0
2034 | 7 | 8 | 12 | 1695.3386 | 0
2034 | 7 | 8 | 13 | 1719.2564 | 0
2034 | 7 | 8 | 14 | 1737.4683 | 0
2034 | 7 | 8 | 15 | 1764.3836 | 0
2034 | 7 | 8 | 16 | 1788.4772 | 0
2034 | 7 | 8 | 17 | 1802.642 | 0
2034 | 7 | 8 | 18 | 1786.7887 | 0
2034 | 7 | 8 | 19 | 1738.4959 | 0
2034 | 7 | 8 | 20 | 1653.8102 | 0
2034 | 7 | 8 | 21 | 1608.8649 | 0
2034 | 7 | 8 | 22 | 1585.3413 | 0
2034 | 7 | 8 | 23 | 1539.24 | 0
2034 | 7 | 9 | 0 | 1472.3018 | 0
2034 | 7 | 9 | 1 | 1443.2538 | 0
2034 | 7 | 9 | 2 | 1404.646 | 0
2034 | 7 | 9 | 3 | 1380.8799 | 0
2034 | 7 | 9 | 4 | 1364.3178 | 0
2034 | 7 | 9 | 5 | 1363.1744 | 0
2034 | 7 | 9 | 6 | 1376.2935 | 0
2034 | 7 | 9 | 7 | 1416.6329 | 0
2034 | 7 | 9 | 8 | 1476.3505 | 0
2034 | 7 | 9 | 9 | 1599.2648 | 0
2034 | 7 | 9 | 10 | 1691.0925 | 0
2034 | 7 | 9 | 11 | 1785.8145 | 0
2034 | 7 | 9 | 12 | 1863.1813 | 0
2034 | 7 | 9 | 13 | 1906.2272 | 0
2034 | 7 | 9 | 14 | 1936.6783 | 0
2034 | 7 | 9 | 15 | 1979.3377 | 0
2034 | 7 | 9 | 16 | 2021.5417 | 0
2034 | 7 | 9 | 17 | 2046.9129 | 0
2034 | 7 | 9 | 18 | 2028.9626 | 0
2034 | 7 | 9 | 19 | 1987.1416 | 0
2034 | 7 | 9 | 20 | 1916.4467 | 0
2034 | 7 | 9 | 21 | 1864.6721 | 0
2034 | 7 | 9 | 22 | 1809.4235 | 0
2034 | 7 | 9 | 23 | 1741.6186 | 0
2034 | 7 | 10 | 0 | 1647.766 | 0
2034 | 7 | 10 | 1 | 1587.5032 | 0
2034 | 7 | 10 | 2 | 1532.3016 | 0
2034 | 7 | 10 | 3 | 1498.6855 | 0
2034 | 7 | 10 | 4 | 1475.6934 | 0
2034 | 7 | 10 | 5 | 1489.5074 | 0
2034 | 7 | 10 | 6 | 1549.4065 | 0
2034 | 7 | 10 | 7 | 1650.8136 | 0
2034 | 7 | 10 | 8 | 1734.8026 | 0
2034 | 7 | 10 | 9 | 1840.8317 | 0
2034 | 7 | 10 | 10 | 1926.4024 | 0
2034 | 7 | 10 | 11 | 1995.9281 | 0
2034 | 7 | 10 | 12 | 2045.3575 | 0
2034 | 7 | 10 | 13 | 2071.857 | 0
2034 | 7 | 10 | 14 | 2090.9147 | 0
2034 | 7 | 10 | 15 | 2127.1622 | 0
2034 | 7 | 10 | 16 | 2167.9141 | 0
2034 | 7 | 10 | 17 | 2175.4604 | 5.4604
2034 | 7 | 10 | 18 | 2135.1453 | 0
2034 | 7 | 10 | 19 | 2066.3822 | 0
2034 | 7 | 10 | 20 | 1977.453 | 0
2034 | 7 | 10 | 21 | 1889.1186 | 0
2034 | 7 | 10 | 22 | 1810.5169 | 0
2034 | 7 | 10 | 23 | 1721.1694 | 0
2034 | 7 | 11 | 0 | 1609.6188 | 0
2034 | 7 | 11 | 1 | 1507.1234 | 0
2034 | 7 | 11 | 2 | 1460.5246 | 0
2034 | 7 | 11 | 3 | 1436.7918 | 0
2034 | 7 | 11 | 4 | 1420.6867 | 0
2034 | 7 | 11 | 5 | 1446.9432 | 0
2034 | 7 | 11 | 6 | 1508.7979 | 0
2034 | 7 | 11 | 7 | 1607.9188 | 0
2034 | 7 | 11 | 8 | 1680.7555 | 0
2034 | 7 | 11 | 9 | 1751.5694 | 0
2034 | 7 | 11 | 10 | 1799.8276 | 0
2034 | 7 | 11 | 11 | 1854.7004 | 0
2034 | 7 | 11 | 12 | 1902.3377 | 0
2034 | 7 | 11 | 13 | 1919.4221 | 0
2034 | 7 | 11 | 14 | 1928.3967 | 0
2034 | 7 | 11 | 15 | 1952.4726 | 0
2034 | 7 | 11 | 16 | 1964.1737 | 0
2034 | 7 | 11 | 17 | 1974.3545 | 0
2034 | 7 | 11 | 18 | 1977.0335 | 0
2034 | 7 | 11 | 19 | 1914.7463 | 0
2034 | 7 | 11 | 20 | 1838.8895 | 0
2034 | 7 | 11 | 21 | 1755.5791 | 0
2034 | 7 | 11 | 22 | 1665.7042 | 0
2034 | 7 | 11 | 23 | 1580.747 | 0
2034 | 7 | 12 | 0 | 1499.5653 | 0
2034 | 7 | 12 | 1 | 1537.9183 | 0
2034 | 7 | 12 | 2 | 1497.9518 | 0
2034 | 7 | 12 | 3 | 1479.5418 | 0
2034 | 7 | 12 | 4 | 1471.3614 | 0
2034 | 7 | 12 | 5 | 1503.3326 | 0
2034 | 7 | 12 | 6 | 1576.0182 | 0
2034 | 7 | 12 | 7 | 1675.7042 | 0
2034 | 7 | 12 | 8 | 1760.3588 | 0
2034 | 7 | 12 | 9 | 1846.9275 | 0
2034 | 7 | 12 | 10 | 1908.5465 | 0
2034 | 7 | 12 | 11 | 1980.0211 | 0
2034 | 7 | 12 | 12 | 2064.9158 | 0
2034 | 7 | 12 | 13 | 2101.5887 | 0
2034 | 7 | 12 | 14 | 2131.1826 | 0
2034 | 7 | 12 | 15 | 2167.4633 | 0
2034 | 7 | 12 | 16 | 2196.5407 | 26.5407
2034 | 7 | 12 | 17 | 2202.6699 | 32.6699
2034 | 7 | 12 | 18 | 2194.6994 | 24.6994
2034 | 7 | 12 | 19 | 2136.7467 | 0
2034 | 7 | 12 | 20 | 2069.1575 | 0
2034 | 7 | 12 | 21 | 1974.1654 | 0
2034 | 7 | 12 | 22 | 1879.1031 | 0
2034 | 7 | 12 | 23 | 1788.2573 | 0
2034 | 7 | 13 | 0 | 1684.2747 | 0
2034 | 7 | 13 | 1 | 1614.5906 | 0
2034 | 7 | 13 | 2 | 1544.9066 | 0
2034 | 7 | 13 | 3 | 1519.3058 | 0
2034 | 7 | 13 | 4 | 1507.7487 | 0
2034 | 7 | 13 | 5 | 1536.2669 | 0
2034 | 7 | 13 | 6 | 1605.9782 | 0
2034 | 7 | 13 | 7 | 1704.217 | 0
2034 | 7 | 13 | 8 | 1776.8086 | 0
2034 | 7 | 13 | 9 | 1882.6751 | 0
2034 | 7 | 13 | 10 | 1938.4598 | 0
2034 | 7 | 13 | 11 | 2006.236 | 0
2034 | 7 | 13 | 12 | 2059.2766 | 0
2034 | 7 | 13 | 13 | 2095.1073 | 0
2034 | 7 | 13 | 14 | 2113.1307 | 0
2034 | 7 | 13 | 15 | 2144.7728 | 0
2034 | 7 | 13 | 16 | 2171.3377 | 1.3377
2034 | 7 | 13 | 17 | 2174.6631 | 4.6631
2034 | 7 | 13 | 18 | 2137.3925 | 0
2034 | 7 | 13 | 19 | 2080.5902 | 0
2034 | 7 | 13 | 20 | 2004.1465 | 0
2034 | 7 | 13 | 21 | 1932.2177 | 0
2034 | 7 | 13 | 22 | 1847.3601 | 0
2034 | 7 | 13 | 23 | 1759.6173 | 0
2034 | 7 | 14 | 0 | 1652.9482 | 0
2034 | 7 | 14 | 1 | 1575.1755 | 0
2034 | 7 | 14 | 2 | 1531.8261 | 0
2034 | 7 | 14 | 3 | 1508.8403 | 0
2034 | 7 | 14 | 4 | 1500.5874 | 0
2034 | 7 | 14 | 5 | 1530.9865 | 0
2034 | 7 | 14 | 6 | 1599.885 | 0
2034 | 7 | 14 | 7 | 1693.8798 | 0
2034 | 7 | 14 | 8 | 1759.788 | 0
2034 | 7 | 14 | 9 | 1856.4197 | 0
2034 | 7 | 14 | 10 | 1910.017 | 0
2034 | 7 | 14 | 11 | 1979.0627 | 0
2034 | 7 | 14 | 12 | 2037.304 | 0
2034 | 7 | 14 | 13 | 2076.4832 | 0
2034 | 7 | 14 | 14 | 2096.3991 | 0
2034 | 7 | 14 | 15 | 2111.338 | 0
2034 | 7 | 14 | 16 | 2124.9183 | 0
2034 | 7 | 14 | 17 | 2117.88 | 0
2034 | 7 | 14 | 18 | 2089.7465 | 0
2034 | 7 | 14 | 19 | 2021.7382 | 0
2034 | 7 | 14 | 20 | 1957.1436 | 0
2034 | 7 | 14 | 21 | 1906.5935 | 0
2034 | 7 | 14 | 22 | 1847.9893 | 0
2034 | 7 | 14 | 23 | 1769.596 | 0
2034 | 7 | 15 | 0 | 1669.5927 | 0
2034 | 7 | 15 | 1 | 1548.6745 | 0
2034 | 7 | 15 | 2 | 1499.2353 | 0
2034 | 7 | 15 | 3 | 1468.77 | 0
2034 | 7 | 15 | 4 | 1446.5163 | 0
2034 | 7 | 15 | 5 | 1449.0019 | 0
2034 | 7 | 15 | 6 | 1469.8844 | 0
2034 | 7 | 15 | 7 | 1518.2297 | 0
2034 | 7 | 15 | 8 | 1582.9724 | 0
2034 | 7 | 15 | 9 | 1689.5395 | 0
2034 | 7 | 15 | 10 | 1767.9067 | 0
2034 | 7 | 15 | 11 | 1850.8481 | 0
2034 | 7 | 15 | 12 | 1918.6542 | 0
2034 | 7 | 15 | 13 | 1955.4176 | 0
2034 | 7 | 15 | 14 | 1979.3524 | 0
2034 | 7 | 15 | 15 | 2008.9013 | 0
2034 | 7 | 15 | 16 | 2033.1702 | 0
2034 | 7 | 15 | 17 | 2036.416 | 0
2034 | 7 | 15 | 18 | 1990.726 | 0
2034 | 7 | 15 | 19 | 1952.4261 | 0
2034 | 7 | 15 | 20 | 1878.5036 | 0
2034 | 7 | 15 | 21 | 1824.0164 | 0
2034 | 7 | 15 | 22 | 1783.4344 | 0
2034 | 7 | 15 | 23 | 1717.7601 | 0
2034 | 7 | 16 | 0 | 1631.8063 | 0
2034 | 7 | 16 | 1 | 1561.111 | 0
2034 | 7 | 16 | 2 | 1503.0487 | 0
2034 | 7 | 16 | 3 | 1467.0283 | 0
2034 | 7 | 16 | 4 | 1438.2511 | 0
2034 | 7 | 16 | 5 | 1431.3345 | 0
2034 | 7 | 16 | 6 | 1434.1946 | 0
2034 | 7 | 16 | 7 | 1464.781 | 0
2034 | 7 | 16 | 8 | 1530.2057 | 0
2034 | 7 | 16 | 9 | 1637.7087 | 0
2034 | 7 | 16 | 10 | 1725.1838 | 0
2034 | 7 | 16 | 11 | 1808.0924 | 0
2034 | 7 | 16 | 12 | 1883.1985 | 0
2034 | 7 | 16 | 13 | 1923.3669 | 0
2034 | 7 | 16 | 14 | 1952.0119 | 0
2034 | 7 | 16 | 15 | 1986.5811 | 0
2034 | 7 | 16 | 16 | 2024.3654 | 0
2034 | 7 | 16 | 17 | 2048.1984 | 0
2034 | 7 | 16 | 18 | 2034.4578 | 0
2034 | 7 | 16 | 19 | 1990.8051 | 0
2034 | 7 | 16 | 20 | 1921.7205 | 0
2034 | 7 | 16 | 21 | 1867.4619 | 0
2034 | 7 | 16 | 22 | 1801.9636 | 0
2034 | 7 | 16 | 23 | 1721.1437 | 0
2034 | 7 | 17 | 0 | 1641.0656 | 0
2034 | 7 | 17 | 1 | 1652.4132 | 0
2034 | 7 | 17 | 2 | 1599.401 | 0
2034 | 7 | 17 | 3 | 1569.4809 | 0
2034 | 7 | 17 | 4 | 1549.1047 | 0
2034 | 7 | 17 | 5 | 1578.1123 | 0
2034 | 7 | 17 | 6 | 1652.2341 | 0
2034 | 7 | 17 | 7 | 1755.1631 | 0
2034 | 7 | 17 | 8 | 1844.7455 | 0
2034 | 7 | 17 | 9 | 1970.178 | 0
2034 | 7 | 17 | 10 | 2053.4084 | 0
2034 | 7 | 17 | 11 | 2132.7273 | 0
2034 | 7 | 17 | 12 | 2195.1883 | 25.1883
2034 | 7 | 17 | 13 | 2234.6668 | 64.6668
2034 | 7 | 17 | 14 | 2272.9924 | 102.9924
2034 | 7 | 17 | 15 | 2307.0997 | 137.0997
2034 | 7 | 17 | 16 | 2343.528 | 173.528
2034 | 7 | 17 | 17 | 2343.9862 | 173.9862
2034 | 7 | 17 | 18 | 2302.8932 | 132.8932
2034 | 7 | 17 | 19 | 2235.4448 | 65.4448
2034 | 7 | 17 | 20 | 2154.6895 | 0
2034 | 7 | 17 | 21 | 2072.6151 | 0
2034 | 7 | 17 | 22 | 1973.1545 | 0
2034 | 7 | 17 | 23 | 1879.3643 | 0
2034 | 7 | 18 | 0 | 1761.0863 | 0
2034 | 7 | 18 | 1 | 1742.975 | 0
2034 | 7 | 18 | 2 | 1686.234 | 0
2034 | 7 | 18 | 3 | 1652.7669 | 0
2034 | 7 | 18 | 4 | 1632.8351 | 0
2034 | 7 | 18 | 5 | 1662.5469 | 0
2034 | 7 | 18 | 6 | 1735.2706 | 0
2034 | 7 | 18 | 7 | 1854.0253 | 0
2034 | 7 | 18 | 8 | 1968.5621 | 0
2034 | 7 | 18 | 9 | 2100.5807 | 0
2034 | 7 | 18 | 10 | 2194.3353 | 24.3353
2034 | 7 | 18 | 11 | 2296.1254 | 126.1254
2034 | 7 | 18 | 12 | 2381.8595 | 211.8595
2034 | 7 | 18 | 13 | 2432.337 | 262.337
2034 | 7 | 18 | 14 | 2459.363 | 289.363
2034 | 7 | 18 | 15 | 2498.7385 | 328.7385
2034 | 7 | 18 | 16 | 2510.7217 | 340.7217
2034 | 7 | 18 | 17 | 2510.4184 | 340.4184
2034 | 7 | 18 | 18 | 2481.4718 | 311.4718
2034 | 7 | 18 | 19 | 2417.7307 | 247.7307
2034 | 7 | 18 | 20 | 2341.0335 | 171.0335
2034 | 7 | 18 | 21 | 2253.2719 | 83.2719
2034 | 7 | 18 | 22 | 2135.953 | 0
2034 | 7 | 18 | 23 | 2018.64 | 0
2034 | 7 | 19 | 0 | 1894.062 | 0
2034 | 7 | 19 | 1 | 1814.657 | 0
2034 | 7 | 19 | 2 | 1749.5357 | 0
2034 | 7 | 19 | 3 | 1711.5702 | 0
2034 | 7 | 19 | 4 | 1686.3866 | 0
2034 | 7 | 19 | 5 | 1711.176 | 0
2034 | 7 | 19 | 6 | 1779.976 | 0
2034 | 7 | 19 | 7 | 1882.7826 | 0
2034 | 7 | 19 | 8 | 1959.6542 | 0
2034 | 7 | 19 | 9 | 2063.2639 | 0
2034 | 7 | 19 | 10 | 2151.7601 | 0
2034 | 7 | 19 | 11 | 2236.5187 | 66.5187
2034 | 7 | 19 | 12 | 2327.6499 | 157.6499
2034 | 7 | 19 | 13 | 2367.7897 | 197.7897
2034 | 7 | 19 | 14 | 2392.7113 | 222.7113
2034 | 7 | 19 | 15 | 2429.8423 | 259.8423
2034 | 7 | 19 | 16 | 2459.5878 | 289.5878
2034 | 7 | 19 | 17 | 2453.1971 | 283.1971
2034 | 7 | 19 | 18 | 2424.3789 | 254.3789
2034 | 7 | 19 | 19 | 2353.8704 | 183.8704
2034 | 7 | 19 | 20 | 2269.0784 | 99.0784
2034 | 7 | 19 | 21 | 2173.9443 | 3.9443
2034 | 7 | 19 | 22 | 2068.4067 | 0
2034 | 7 | 19 | 23 | 1963.4956 | 0
2034 | 7 | 20 | 0 | 1843.62 | 0
2034 | 7 | 20 | 1 | 1757.0574 | 0
2034 | 7 | 20 | 2 | 1670.4948 | 0
2034 | 7 | 20 | 3 | 1637.8105 | 0
2034 | 7 | 20 | 4 | 1621.7562 | 0
2034 | 7 | 20 | 5 | 1649.238 | 0
2034 | 7 | 20 | 6 | 1720.8528 | 0
2034 | 7 | 20 | 7 | 1819.8516 | 0
2034 | 7 | 20 | 8 | 1897.0661 | 0
2034 | 7 | 20 | 9 | 2017.7072 | 0
2034 | 7 | 20 | 10 | 2093.1868 | 0
2034 | 7 | 20 | 11 | 2170.4852 | 0.48518
2034 | 7 | 20 | 12 | 2231.4368 | 61.4368
2034 | 7 | 20 | 13 | 2273.231 | 103.231
2034 | 7 | 20 | 14 | 2300.7897 | 130.7897
2034 | 7 | 20 | 15 | 2336.9263 | 166.9263
2034 | 7 | 20 | 16 | 2367.1203 | 197.1203
2034 | 7 | 20 | 17 | 2359.8099 | 189.8099
2034 | 7 | 20 | 18 | 2316.4656 | 146.4656
2034 | 7 | 20 | 19 | 2232.7436 | 62.7436
2034 | 7 | 20 | 20 | 2134.0112 | 0
2034 | 7 | 20 | 21 | 2047.053 | 0
2034 | 7 | 20 | 22 | 1943.8886 | 0
2034 | 7 | 20 | 23 | 1851.1492 | 0
2034 | 7 | 21 | 0 | 1740.0957 | 0
2034 | 7 | 21 | 1 | 1673.0233 | 0
2034 | 7 | 21 | 2 | 1623.3749 | 0
2034 | 7 | 21 | 3 | 1596.6106 | 0
2034 | 7 | 21 | 4 | 1583.4353 | 0
2034 | 7 | 21 | 5 | 1612.1225 | 0
2034 | 7 | 21 | 6 | 1684.6435 | 0
2034 | 7 | 21 | 7 | 1784.4834 | 0
2034 | 7 | 21 | 8 | 1869.5356 | 0
2034 | 7 | 21 | 9 | 1978.4626 | 0
2034 | 7 | 21 | 10 | 2044.4806 | 0
2034 | 7 | 21 | 11 | 2123.0489 | 0
2034 | 7 | 21 | 12 | 2187.6889 | 17.6889
2034 | 7 | 21 | 13 | 2226.8739 | 56.8739
2034 | 7 | 21 | 14 | 2246.1565 | 76.1565
2034 | 7 | 21 | 15 | 2266.2924 | 96.2924
2034 | 7 | 21 | 16 | 2281.7976 | 111.7976
2034 | 7 | 21 | 17 | 2270.5949 | 100.5949
2034 | 7 | 21 | 18 | 2226.7029 | 56.7029
2034 | 7 | 21 | 19 | 2147.7366 | 0
2034 | 7 | 21 | 20 | 2067.7259 | 0
2034 | 7 | 21 | 21 | 1991.5266 | 0
2034 | 7 | 21 | 22 | 1930.5615 | 0
2034 | 7 | 21 | 23 | 1844.8959 | 0
2034 | 7 | 22 | 0 | 1740.2603 | 0
2034 | 7 | 22 | 1 | 1619.7088 | 0
2034 | 7 | 22 | 2 | 1499.1573 | 0
2034 | 7 | 22 | 3 | 1465.5763 | 0
2034 | 7 | 22 | 4 | 1443.7195 | 0
2034 | 7 | 22 | 5 | 1443.3955 | 0
2034 | 7 | 22 | 6 | 1458.6816 | 0
2034 | 7 | 22 | 7 | 1486.4376 | 0
2034 | 7 | 22 | 8 | 1543.519 | 0
2034 | 7 | 22 | 9 | 1639.5255 | 0
2034 | 7 | 22 | 10 | 1694.427 | 0
2034 | 7 | 22 | 11 | 1757.3592 | 0
2034 | 7 | 22 | 12 | 1802.4188 | 0
2034 | 7 | 22 | 13 | 1818.9108 | 0
2034 | 7 | 22 | 14 | 1827.4416 | 0
2034 | 7 | 22 | 15 | 1841.6785 | 0
2034 | 7 | 22 | 16 | 1858.3342 | 0
2034 | 7 | 22 | 17 | 1857.267 | 0
2034 | 7 | 22 | 18 | 1829.1673 | 0
2034 | 7 | 22 | 19 | 1780.9896 | 0
2034 | 7 | 22 | 20 | 1719.5395 | 0
2034 | 7 | 22 | 21 | 1669.1839 | 0
2034 | 7 | 22 | 22 | 1633.2888 | 0
2034 | 7 | 22 | 23 | 1582.3337 | 0
2034 | 7 | 23 | 0 | 1504.2612 | 0
2034 | 7 | 23 | 1 | 1437.9892 | 0
2034 | 7 | 23 | 2 | 1371.7173 | 0
2034 | 7 | 23 | 3 | 1345.8817 | 0
2034 | 7 | 23 | 4 | 1326.6443 | 0
2034 | 7 | 23 | 5 | 1325.7907 | 0
2034 | 7 | 23 | 6 | 1330.4475 | 0
2034 | 7 | 23 | 7 | 1335.1043 | 0
2034 | 7 | 23 | 8 | 1368.9281 | 0
2034 | 7 | 23 | 9 | 1460.0693 | 0
2034 | 7 | 23 | 10 | 1516.5193 | 0
2034 | 7 | 23 | 11 | 1578.2636 | 0
2034 | 7 | 23 | 12 | 1625.0161 | 0
2034 | 7 | 23 | 13 | 1639.2624 | 0
2034 | 7 | 23 | 14 | 1649.7017 | 0
2034 | 7 | 23 | 15 | 1672.4752 | 0
2034 | 7 | 23 | 16 | 1696.1491 | 0
2034 | 7 | 23 | 17 | 1725.5759 | 0
2034 | 7 | 23 | 18 | 1721.5868 | 0
2034 | 7 | 23 | 19 | 1685.0804 | 0
2034 | 7 | 23 | 20 | 1637.9431 | 0
2034 | 7 | 23 | 21 | 1602.9091 | 0
2034 | 7 | 23 | 22 | 1551.3742 | 0
2034 | 7 | 23 | 23 | 1495.1026 | 0
2034 | 7 | 24 | 0 | 1417.1914 | 0
2034 | 7 | 24 | 1 | 1406.205 | 0
2034 | 7 | 24 | 2 | 1395.2187 | 0
2034 | 7 | 24 | 3 | 1379.0091 | 0
2034 | 7 | 24 | 4 | 1367.8784 | 0
2034 | 7 | 24 | 5 | 1405.3217 | 0
2034 | 7 | 24 | 6 | 1486.3589 | 0
2034 | 7 | 24 | 7 | 1578.4747 | 0
2034 | 7 | 24 | 8 | 1636.7104 | 0
2034 | 7 | 24 | 9 | 1727.1771 | 0
2034 | 7 | 24 | 10 | 1773.3246 | 0
2034 | 7 | 24 | 11 | 1823.9409 | 0
2034 | 7 | 24 | 12 | 1862.324 | 0
2034 | 7 | 24 | 13 | 1880.1278 | 0
2034 | 7 | 24 | 14 | 1889.492 | 0
2034 | 7 | 24 | 15 | 1911.7 | 0
2034 | 7 | 24 | 16 | 1933.7893 | 0
2034 | 7 | 24 | 17 | 1929.0222 | 0
2034 | 7 | 24 | 18 | 1896.9557 | 0
2034 | 7 | 24 | 19 | 1866.5934 | 0
2034 | 7 | 24 | 20 | 1813.2031 | 0
2034 | 7 | 24 | 21 | 1746.6273 | 0
2034 | 7 | 24 | 22 | 1663.6952 | 0
2034 | 7 | 24 | 23 | 1588.7143 | 0
2034 | 7 | 25 | 0 | 1487.2324 | 0
2034 | 7 | 25 | 1 | 1460.8685 | 0
2034 | 7 | 25 | 2 | 1424.8647 | 0
2034 | 7 | 25 | 3 | 1410.968 | 0
2034 | 7 | 25 | 4 | 1400.8422 | 0
2034 | 7 | 25 | 5 | 1433.9385 | 0
2034 | 7 | 25 | 6 | 1502.7691 | 0
2034 | 7 | 25 | 7 | 1594.1836 | 0
2034 | 7 | 25 | 8 | 1665.8092 | 0
2034 | 7 | 25 | 9 | 1744.3989 | 0
2034 | 7 | 25 | 10 | 1804.5348 | 0
2034 | 7 | 25 | 11 | 1870.3543 | 0
2034 | 7 | 25 | 12 | 1925.5443 | 0
2034 | 7 | 25 | 13 | 1952.3013 | 0
2034 | 7 | 25 | 14 | 1975.3944 | 0
2034 | 7 | 25 | 15 | 2004.8457 | 0
2034 | 7 | 25 | 16 | 2015.9928 | 0
2034 | 7 | 25 | 17 | 2004.9532 | 0
2034 | 7 | 25 | 18 | 1983.0783 | 0
2034 | 7 | 25 | 19 | 1942.57 | 0
2034 | 7 | 25 | 20 | 1889.8564 | 0
2034 | 7 | 25 | 21 | 1809.2157 | 0
2034 | 7 | 25 | 22 | 1721.367 | 0
2034 | 7 | 25 | 23 | 1637.2537 | 0
2034 | 7 | 26 | 0 | 1555.244 | 0
2034 | 7 | 26 | 1 | 1519.0123 | 0
2034 | 7 | 26 | 2 | 1481.4124 | 0
2034 | 7 | 26 | 3 | 1463.2325 | 0
2034 | 7 | 26 | 4 | 1453.267 | 0
2034 | 7 | 26 | 5 | 1479.3785 | 0
2034 | 7 | 26 | 6 | 1542.9594 | 0
2034 | 7 | 26 | 7 | 1622.7818 | 0
2034 | 7 | 26 | 8 | 1693.5809 | 0
2034 | 7 | 26 | 9 | 1776.2767 | 0
2034 | 7 | 26 | 10 | 1832.6631 | 0
2034 | 7 | 26 | 11 | 1895.1616 | 0
2034 | 7 | 26 | 12 | 1971.6689 | 0
2034 | 7 | 26 | 13 | 2002.273 | 0
2034 | 7 | 26 | 14 | 2024.7944 | 0
2034 | 7 | 26 | 15 | 2065.5722 | 0
2034 | 7 | 26 | 16 | 2098.3333 | 0
2034 | 7 | 26 | 17 | 2106.246 | 0
2034 | 7 | 26 | 18 | 2092.4539 | 0
2034 | 7 | 26 | 19 | 2023.5774 | 0
2034 | 7 | 26 | 20 | 1949.4772 | 0
2034 | 7 | 26 | 21 | 1880.5477 | 0
2034 | 7 | 26 | 22 | 1808.8557 | 0
2034 | 7 | 26 | 23 | 1726.671 | 0
2034 | 7 | 27 | 0 | 1686.4761 | 0
2034 | 7 | 27 | 1 | 1655.7582 | 0
2034 | 7 | 27 | 2 | 1625.0403 | 0
2034 | 7 | 27 | 3 | 1594.7704 | 0
2034 | 7 | 27 | 4 | 1581.6602 | 0
2034 | 7 | 27 | 5 | 1611.6753 | 0
2034 | 7 | 27 | 6 | 1679.0043 | 0
2034 | 7 | 27 | 7 | 1780.7884 | 0
2034 | 7 | 27 | 8 | 1870.7603 | 0
2034 | 7 | 27 | 9 | 1998.7135 | 0
2034 | 7 | 27 | 10 | 2088.2255 | 0
2034 | 7 | 27 | 11 | 2180.1749 | 10.1749
2034 | 7 | 27 | 12 | 2256.9131 | 86.9131
2034 | 7 | 27 | 13 | 2319.9668 | 149.9668
2034 | 7 | 27 | 14 | 2364.7847 | 194.7847
2034 | 7 | 27 | 15 | 2414.0861 | 244.0861
2034 | 7 | 27 | 16 | 2450.3694 | 280.3694
2034 | 7 | 27 | 17 | 2444.4555 | 274.4555
2034 | 7 | 27 | 18 | 2389.269 | 219.269
2034 | 7 | 27 | 19 | 2296.1941 | 126.1941
2034 | 7 | 27 | 20 | 2196.6779 | 26.6779
2034 | 7 | 27 | 21 | 2140.9001 | 0
2034 | 7 | 27 | 22 | 2041.4055 | 0
2034 | 7 | 27 | 23 | 1941.7218 | 0
2034 | 7 | 28 | 0 | 1824.3998 | 0
2034 | 7 | 28 | 1 | 1736.9652 | 0
2034 | 7 | 28 | 2 | 1684.2637 | 0
2034 | 7 | 28 | 3 | 1654.4978 | 0
2034 | 7 | 28 | 4 | 1636.7318 | 0
2034 | 7 | 28 | 5 | 1663.3152 | 0
2034 | 7 | 28 | 6 | 1725.4639 | 0
2034 | 7 | 28 | 7 | 1831.0667 | 0
2034 | 7 | 28 | 8 | 1935.5122 | 0
2034 | 7 | 28 | 9 | 2061.5673 | 0
2034 | 7 | 28 | 10 | 2167.8118 | 0
2034 | 7 | 28 | 11 | 2271.5346 | 101.5346
2034 | 7 | 28 | 12 | 2348.0348 | 178.0348
2034 | 7 | 28 | 13 | 2399.8749 | 229.8749
2034 | 7 | 28 | 14 | 2436.0097 | 266.0097
2034 | 7 | 28 | 15 | 2467.894 | 297.894
2034 | 7 | 28 | 16 | 2483.4696 | 313.4696
2034 | 7 | 28 | 17 | 2462.2477 | 292.2477
2034 | 7 | 28 | 18 | 2412.2248 | 242.2248
2034 | 7 | 28 | 19 | 2323.2578 | 153.2578
2034 | 7 | 28 | 20 | 2225.9149 | 55.9149
2034 | 7 | 28 | 21 | 2185.4211 | 15.4211
2034 | 7 | 28 | 22 | 2115.9666 | 0
2034 | 7 | 28 | 23 | 2012.707 | 0
2034 | 7 | 29 | 0 | 1910.3923 | 0
2034 | 7 | 29 | 1 | 1790.9389 | 0
2034 | 7 | 29 | 2 | 1671.4854 | 0
2034 | 7 | 29 | 3 | 1630.3233 | 0
2034 | 7 | 29 | 4 | 1602.4476 | 0
2034 | 7 | 29 | 5 | 1597.8409 | 0
2034 | 7 | 29 | 6 | 1612.4647 | 0
2034 | 7 | 29 | 7 | 1657.939 | 0
2034 | 7 | 29 | 8 | 1724.1444 | 0
2034 | 7 | 29 | 9 | 1838.494 | 0
2034 | 7 | 29 | 10 | 1935.6771 | 0
2034 | 7 | 29 | 11 | 2035.4735 | 0
2034 | 7 | 29 | 12 | 2114.7905 | 0
2034 | 7 | 29 | 13 | 2155.6156 | 0
2034 | 7 | 29 | 14 | 2177.0543 | 7.0543
2034 | 7 | 29 | 15 | 2191.9855 | 21.9855
2034 | 7 | 29 | 16 | 2201.8249 | 31.8249
2034 | 7 | 29 | 17 | 2190.3037 | 20.3037
2034 | 7 | 29 | 18 | 2150.8839 | 0
2034 | 7 | 29 | 19 | 2064.9315 | 0
2034 | 7 | 29 | 20 | 1978.2504 | 0
2034 | 7 | 29 | 21 | 1947.9736 | 0
2034 | 7 | 29 | 22 | 1895.4383 | 0
2034 | 7 | 29 | 23 | 1828.3029 | 0
2034 | 7 | 30 | 0 | 1745.2786 | 0
2034 | 7 | 30 | 1 | 1646.7374 | 0
2034 | 7 | 30 | 2 | 1548.1962 | 0
2034 | 7 | 30 | 3 | 1501.0722 | 0
2034 | 7 | 30 | 4 | 1464.6957 | 0
2034 | 7 | 30 | 5 | 1455.4709 | 0
2034 | 7 | 30 | 6 | 1457.2031 | 0
2034 | 7 | 30 | 7 | 1478.1381 | 0
2034 | 7 | 30 | 8 | 1539.6374 | 0
2034 | 7 | 30 | 9 | 1650.4214 | 0
2034 | 7 | 30 | 10 | 1761.2055 | 0
2034 | 7 | 30 | 11 | 1848.1727 | 0
2034 | 7 | 30 | 12 | 1918.7868 | 0
2034 | 7 | 30 | 13 | 1945.6921 | 0
2034 | 7 | 30 | 14 | 1961.2265 | 0
2034 | 7 | 30 | 15 | 1979.7087 | 0
2034 | 7 | 30 | 16 | 2002.9368 | 0
2034 | 7 | 30 | 17 | 2000.0958 | 0
2034 | 7 | 30 | 18 | 1968.4522 | 0
2034 | 7 | 30 | 19 | 1913.3306 | 0
2034 | 7 | 30 | 20 | 1854.5961 | 0
2034 | 7 | 30 | 21 | 1848.7296 | 0
2034 | 7 | 30 | 22 | 1769.5905 | 0
2034 | 7 | 30 | 23 | 1689.8187 | 0
2034 | 7 | 31 | 0 | 1589.7339 | 0
2034 | 7 | 31 | 1 | 1523.9194 | 0
2034 | 7 | 31 | 2 | 1458.1048 | 0
2034 | 7 | 31 | 3 | 1442.7533 | 0
2034 | 7 | 31 | 4 | 1432.1363 | 0
2034 | 7 | 31 | 5 | 1463.2184 | 0
2034 | 7 | 31 | 6 | 1535.8972 | 0
2034 | 7 | 31 | 7 | 1615.0251 | 0
2034 | 7 | 31 | 8 | 1663.216 | 0
2034 | 7 | 31 | 9 | 1756.6459 | 0
2034 | 7 | 31 | 10 | 1841.1763 | 0
2034 | 7 | 31 | 11 | 1900.3615 | 0
2034 | 7 | 31 | 12 | 1951.7515 | 0
2034 | 7 | 31 | 13 | 1984.176 | 0
2034 | 7 | 31 | 14 | 1996.9143 | 0
2034 | 7 | 31 | 15 | 2013.1364 | 0
2034 | 7 | 31 | 16 | 2029.8168 | 0
2034 | 7 | 31 | 17 | 2018.7581 | 0
2034 | 7 | 31 | 18 | 1991.0839 | 0
2034 | 7 | 31 | 19 | 1911.9376 | 0
2034 | 7 | 31 | 20 | 1873.2417 | 0
2034 | 7 | 31 | 21 | 1838.0212 | 0
2034 | 7 | 31 | 22 | 1759.6269 | 0
2034 | 7 | 31 | 23 | 1687.3775 | 0
2034 | 8 | 1 | 0 | 1598.8004 | 0
2034 | 8 | 1 | 1 | 1611.6514 | 0
2034 | 8 | 1 | 2 | 1624.5024 | 0
2034 | 8 | 1 | 3 | 1592.3629 | 0
2034 | 8 | 1 | 4 | 1571.4209 | 0
2034 | 8 | 1 | 5 | 1599.6802 | 0
2034 | 8 | 1 | 6 | 1667.08 | 0
2034 | 8 | 1 | 7 | 1768.3222 | 0
2034 | 8 | 1 | 8 | 1863.8428 | 0
2034 | 8 | 1 | 9 | 1971.7472 | 0
2034 | 8 | 1 | 10 | 2065.037 | 0
2034 | 8 | 1 | 11 | 2150.6204 | 0
2034 | 8 | 1 | 12 | 2219.2753 | 49.2753
2034 | 8 | 1 | 13 | 2262.8924 | 92.8924
2034 | 8 | 1 | 14 | 2285.9016 | 115.9016
2034 | 8 | 1 | 15 | 2307.5735 | 137.5735
2034 | 8 | 1 | 16 | 2315.5949 | 145.5949
2034 | 8 | 1 | 17 | 2307.4883 | 137.4883
2034 | 8 | 1 | 18 | 2278.7675 | 108.7675
2034 | 8 | 1 | 19 | 2208.5474 | 38.5474
2034 | 8 | 1 | 20 | 2135.9442 | 0
2034 | 8 | 1 | 21 | 2078.464 | 0
2034 | 8 | 1 | 22 | 1967.5763 | 0
2034 | 8 | 1 | 23 | 1867.1636 | 0
2034 | 8 | 2 | 0 | 1762.1062 | 0
2034 | 8 | 2 | 1 | 1684.1624 | 0
2034 | 8 | 2 | 2 | 1606.2185 | 0
2034 | 8 | 2 | 3 | 1578.669 | 0
2034 | 8 | 2 | 4 | 1561.9589 | 0
2034 | 8 | 2 | 5 | 1590.2603 | 0
2034 | 8 | 2 | 6 | 1651.0143 | 0
2034 | 8 | 2 | 7 | 1724.7607 | 0
2034 | 8 | 2 | 8 | 1775.0326 | 0
2034 | 8 | 2 | 9 | 1856.3096 | 0
2034 | 8 | 2 | 10 | 1913.9368 | 0
2034 | 8 | 2 | 11 | 1972.6918 | 0
2034 | 8 | 2 | 12 | 2044.3355 | 0
2034 | 8 | 2 | 13 | 2065.9449 | 0
2034 | 8 | 2 | 14 | 2072.9076 | 0
2034 | 8 | 2 | 15 | 2085.8548 | 0
2034 | 8 | 2 | 16 | 2096.8168 | 0
2034 | 8 | 2 | 17 | 2096.8043 | 0
2034 | 8 | 2 | 18 | 2088.2162 | 0
2034 | 8 | 2 | 19 | 2015.4887 | 0
2034 | 8 | 2 | 20 | 1957.5294 | 0
2034 | 8 | 2 | 21 | 1923.6473 | 0
2034 | 8 | 2 | 22 | 1835.7759 | 0
2034 | 8 | 2 | 23 | 1761.012 | 0
2034 | 8 | 3 | 0 | 1667.4959 | 0
2034 | 8 | 3 | 1 | 1594.2598 | 0
2034 | 8 | 3 | 2 | 1521.0236 | 0
2034 | 8 | 3 | 3 | 1499.348 | 0
2034 | 8 | 3 | 4 | 1490.4871 | 0
2034 | 8 | 3 | 5 | 1524.7029 | 0
2034 | 8 | 3 | 6 | 1603.1566 | 0
2034 | 8 | 3 | 7 | 1696.5534 | 0
2034 | 8 | 3 | 8 | 1762.607 | 0
2034 | 8 | 3 | 9 | 1880.0587 | 0
2034 | 8 | 3 | 10 | 1943.3436 | 0
2034 | 8 | 3 | 11 | 2011.0977 | 0
2034 | 8 | 3 | 12 | 2067.2146 | 0
2034 | 8 | 3 | 13 | 2109.0524 | 0
2034 | 8 | 3 | 14 | 2129.8644 | 0
2034 | 8 | 3 | 15 | 2157.038 | 0
2034 | 8 | 3 | 16 | 2177.5862 | 7.5862
2034 | 8 | 3 | 17 | 2171.1322 | 1.1322
2034 | 8 | 3 | 18 | 2125.6052 | 0
2034 | 8 | 3 | 19 | 2035.9088 | 0
2034 | 8 | 3 | 20 | 1957.9644 | 0
2034 | 8 | 3 | 21 | 1926.7653 | 0
2034 | 8 | 3 | 22 | 1822.9004 | 0
2034 | 8 | 3 | 23 | 1737.4313 | 0
2034 | 8 | 4 | 0 | 1634.8095 | 0
2034 | 8 | 4 | 1 | 1601.889 | 0
2034 | 8 | 4 | 2 | 1561.6271 | 0
2034 | 8 | 4 | 3 | 1541.143 | 0
2034 | 8 | 4 | 4 | 1530.9679 | 0
2034 | 8 | 4 | 5 | 1564.6396 | 0
2034 | 8 | 4 | 6 | 1639.2246 | 0
2034 | 8 | 4 | 7 | 1731.7234 | 0
2034 | 8 | 4 | 8 | 1797.2157 | 0
2034 | 8 | 4 | 9 | 1889.0862 | 0
2034 | 8 | 4 | 10 | 1938.1866 | 0
2034 | 8 | 4 | 11 | 2010.4647 | 0
2034 | 8 | 4 | 12 | 2070.5234 | 0
2034 | 8 | 4 | 13 | 2110.1522 | 0
2034 | 8 | 4 | 14 | 2126.5427 | 0
2034 | 8 | 4 | 15 | 2135.2685 | 0
2034 | 8 | 4 | 16 | 2157.1403 | 0
2034 | 8 | 4 | 17 | 2143.8217 | 0
2034 | 8 | 4 | 18 | 2084.5497 | 0
2034 | 8 | 4 | 19 | 1988.2455 | 0
2034 | 8 | 4 | 20 | 1913.785 | 0
2034 | 8 | 4 | 21 | 1869.9805 | 0
2034 | 8 | 4 | 22 | 1786.9554 | 0
2034 | 8 | 4 | 23 | 1712.738 | 0
2034 | 8 | 5 | 0 | 1639.5118 | 0
2034 | 8 | 5 | 1 | 1540.723 | 0
2034 | 8 | 5 | 2 | 1441.9343 | 0
2034 | 8 | 5 | 3 | 1416.6381 | 0
2034 | 8 | 5 | 4 | 1399.3444 | 0
2034 | 8 | 5 | 5 | 1399.1 | 0
2034 | 8 | 5 | 6 | 1413.0256 | 0
2034 | 8 | 5 | 7 | 1438.6591 | 0
2034 | 8 | 5 | 8 | 1497.4438 | 0
2034 | 8 | 5 | 9 | 1584.3894 | 0
2034 | 8 | 5 | 10 | 1631.0962 | 0
2034 | 8 | 5 | 11 | 1700.1928 | 0
2034 | 8 | 5 | 12 | 1750.3848 | 0
2034 | 8 | 5 | 13 | 1776.6633 | 0
2034 | 8 | 5 | 14 | 1794.462 | 0
2034 | 8 | 5 | 15 | 1817.362 | 0
2034 | 8 | 5 | 16 | 1838.8748 | 0
2034 | 8 | 5 | 17 | 1836.5573 | 0
2034 | 8 | 5 | 18 | 1801.3947 | 0
2034 | 8 | 5 | 19 | 1707.4287 | 0
2034 | 8 | 5 | 20 | 1642.851 | 0
2034 | 8 | 5 | 21 | 1628.4334 | 0
2034 | 8 | 5 | 22 | 1589.7367 | 0
2034 | 8 | 5 | 23 | 1543.9767 | 0
2034 | 8 | 6 | 0 | 1491.1074 | 0
2034 | 8 | 6 | 1 | 1408.0138 | 0
2034 | 8 | 6 | 2 | 1324.9202 | 0
2034 | 8 | 6 | 3 | 1304.015 | 0
2034 | 8 | 6 | 4 | 1287.7339 | 0
2034 | 8 | 6 | 5 | 1287.2139 | 0
2034 | 8 | 6 | 6 | 1293.7548 | 0
2034 | 8 | 6 | 7 | 1302.846 | 0
2034 | 8 | 6 | 8 | 1356.0165 | 0
2034 | 8 | 6 | 9 | 1409.1869 | 0
2034 | 8 | 6 | 10 | 1481.2306 | 0
2034 | 8 | 6 | 11 | 1542.7649 | 0
2034 | 8 | 6 | 12 | 1592.3784 | 0
2034 | 8 | 6 | 13 | 1607.0008 | 0
2034 | 8 | 6 | 14 | 1615.5274 | 0
2034 | 8 | 6 | 15 | 1637.2699 | 0
2034 | 8 | 6 | 16 | 1667.9141 | 0
2034 | 8 | 6 | 17 | 1684.3852 | 0
2034 | 8 | 6 | 18 | 1656.5854 | 0
2034 | 8 | 6 | 19 | 1600.867 | 0
2034 | 8 | 6 | 20 | 1569.1481 | 0
2034 | 8 | 6 | 21 | 1567.1833 | 0
2034 | 8 | 6 | 22 | 1527.068 | 0
2034 | 8 | 6 | 23 | 1479.4728 | 0
2034 | 8 | 7 | 0 | 1412.4893 | 0
2034 | 8 | 7 | 1 | 1462.8083 | 0
2034 | 8 | 7 | 2 | 1513.1274 | 0
2034 | 8 | 7 | 3 | 1487.0247 | 0
2034 | 8 | 7 | 4 | 1463.224 | 0
2034 | 8 | 7 | 5 | 1472.0067 | 0
2034 | 8 | 7 | 6 | 1498.6771 | 0
2034 | 8 | 7 | 7 | 1532.7601 | 0
2034 | 8 | 7 | 8 | 1575.0713 | 0
2034 | 8 | 7 | 9 | 1672.7119 | 0
2034 | 8 | 7 | 10 | 1770.3526 | 0
2034 | 8 | 7 | 11 | 1868.9559 | 0
2034 | 8 | 7 | 12 | 1952.5072 | 0
2034 | 8 | 7 | 13 | 1985.3313 | 0
2034 | 8 | 7 | 14 | 1996.3252 | 0
2034 | 8 | 7 | 15 | 2007.0266 | 0
2034 | 8 | 7 | 16 | 2034.7485 | 0
2034 | 8 | 7 | 17 | 2055.1323 | 0
2034 | 8 | 7 | 18 | 2028.2371 | 0
2034 | 8 | 7 | 19 | 1976.7055 | 0
2034 | 8 | 7 | 20 | 1943.993 | 0
2034 | 8 | 7 | 21 | 1932.8609 | 0
2034 | 8 | 7 | 22 | 1866.3055 | 0
2034 | 8 | 7 | 23 | 1792.4982 | 0
2034 | 8 | 8 | 0 | 1691.0613 | 0
2034 | 8 | 8 | 1 | 1614.4209 | 0
2034 | 8 | 8 | 2 | 1537.7805 | 0
2034 | 8 | 8 | 3 | 1516.2013 | 0
2034 | 8 | 8 | 4 | 1500.8023 | 0
2034 | 8 | 8 | 5 | 1530.647 | 0
2034 | 8 | 8 | 6 | 1595.439 | 0
2034 | 8 | 8 | 7 | 1681.4362 | 0
2034 | 8 | 8 | 8 | 1749.0807 | 0
2034 | 8 | 8 | 9 | 1828.116 | 0
2034 | 8 | 8 | 10 | 1905.5264 | 0
2034 | 8 | 8 | 11 | 1980.782 | 0
2034 | 8 | 8 | 12 | 2041.2874 | 0
2034 | 8 | 8 | 13 | 2070.3725 | 0
2034 | 8 | 8 | 14 | 2082.2057 | 0
2034 | 8 | 8 | 15 | 2093.6435 | 0
2034 | 8 | 8 | 16 | 2090.1557 | 0
2034 | 8 | 8 | 17 | 2077.951 | 0
2034 | 8 | 8 | 18 | 2047.231 | 0
2034 | 8 | 8 | 19 | 1978.3184 | 0
2034 | 8 | 8 | 20 | 1959.8319 | 0
2034 | 8 | 8 | 21 | 1916.1816 | 0
2034 | 8 | 8 | 22 | 1828.4286 | 0
2034 | 8 | 8 | 23 | 1739.4681 | 0
2034 | 8 | 9 | 0 | 1651.0789 | 0
2034 | 8 | 9 | 1 | 1628.4339 | 0
2034 | 8 | 9 | 2 | 1579.0732 | 0
2034 | 8 | 9 | 3 | 1553.9573 | 0
2034 | 8 | 9 | 4 | 1538.1931 | 0
2034 | 8 | 9 | 5 | 1560.4286 | 0
2034 | 8 | 9 | 6 | 1622.0899 | 0
2034 | 8 | 9 | 7 | 1701.5989 | 0
2034 | 8 | 9 | 8 | 1784.1217 | 0
2034 | 8 | 9 | 9 | 1886.6838 | 0
2034 | 8 | 9 | 10 | 1969.748 | 0
2034 | 8 | 9 | 11 | 2042.1195 | 0
2034 | 8 | 9 | 12 | 2117.8567 | 0
2034 | 8 | 9 | 13 | 2153.5787 | 0
2034 | 8 | 9 | 14 | 2178.0147 | 8.0147
2034 | 8 | 9 | 15 | 2208.4634 | 38.4634
2034 | 8 | 9 | 16 | 2232.3307 | 62.3307
2034 | 8 | 9 | 17 | 2224.0744 | 54.0744
2034 | 8 | 9 | 18 | 2185.7182 | 15.7182
2034 | 8 | 9 | 19 | 2081.9297 | 0
2034 | 8 | 9 | 20 | 2004.1181 | 0
2034 | 8 | 9 | 21 | 1959.7175 | 0
2034 | 8 | 9 | 22 | 1867.0124 | 0
2034 | 8 | 9 | 23 | 1781.9759 | 0
2034 | 8 | 10 | 0 | 1687.9317 | 0
2034 | 8 | 10 | 1 | 1614.1813 | 0
2034 | 8 | 10 | 2 | 1565.8825 | 0
2034 | 8 | 10 | 3 | 1517.5837 | 0
2034 | 8 | 10 | 4 | 1505.5969 | 0
2034 | 8 | 10 | 5 | 1529.6619 | 0
2034 | 8 | 10 | 6 | 1590.8541 | 0
2034 | 8 | 10 | 7 | 1658.5471 | 0
2034 | 8 | 10 | 8 | 1696.0911 | 0
2034 | 8 | 10 | 9 | 1780.685 | 0
2034 | 8 | 10 | 10 | 1813.4649 | 0
2034 | 8 | 10 | 11 | 1857.939 | 0
2034 | 8 | 10 | 12 | 1893.5904 | 0
2034 | 8 | 10 | 13 | 1917.2277 | 0
2034 | 8 | 10 | 14 | 1924.4471 | 0
2034 | 8 | 10 | 15 | 1936.1157 | 0
2034 | 8 | 10 | 16 | 1938.453 | 0
2034 | 8 | 10 | 17 | 1922.4817 | 0
2034 | 8 | 10 | 18 | 1878.637 | 0
2034 | 8 | 10 | 19 | 1796.9584 | 0
2034 | 8 | 10 | 20 | 1754.7604 | 0
2034 | 8 | 10 | 21 | 1722.1769 | 0
2034 | 8 | 10 | 22 | 1638.965 | 0
2034 | 8 | 10 | 23 | 1582.4662 | 0
2034 | 8 | 11 | 0 | 1505.9733 | 0
2034 | 8 | 11 | 1 | 1465.4388 | 0
2034 | 8 | 11 | 2 | 1424.9044 | 0
2034 | 8 | 11 | 3 | 1410.3401 | 0
2034 | 8 | 11 | 4 | 1409.042 | 0
2034 | 8 | 11 | 5 | 1443.191 | 0
2034 | 8 | 11 | 6 | 1515.8878 | 0
2034 | 8 | 11 | 7 | 1594.4001 | 0
2034 | 8 | 11 | 8 | 1638.2962 | 0
2034 | 8 | 11 | 9 | 1714.9648 | 0
2034 | 8 | 11 | 10 | 1751.5702 | 0
2034 | 8 | 11 | 11 | 1805.3896 | 0
2034 | 8 | 11 | 12 | 1852.8165 | 0
2034 | 8 | 11 | 13 | 1883.8823 | 0
2034 | 8 | 11 | 14 | 1894.3477 | 0
2034 | 8 | 11 | 15 | 1913.7839 | 0
2034 | 8 | 11 | 16 | 1922.225 | 0
2034 | 8 | 11 | 17 | 1908.3145 | 0
2034 | 8 | 11 | 18 | 1867.9105 | 0
2034 | 8 | 11 | 19 | 1775.8473 | 0
2034 | 8 | 11 | 20 | 1724.041 | 0
2034 | 8 | 11 | 21 | 1673.3785 | 0
2034 | 8 | 11 | 22 | 1620.8665 | 0
2034 | 8 | 11 | 23 | 1567.9206 | 0
2034 | 8 | 12 | 0 | 1503.4079 | 0
2034 | 8 | 12 | 1 | 1425.1464 | 0
2034 | 8 | 12 | 2 | 1346.8849 | 0
2034 | 8 | 12 | 3 | 1330.3978 | 0
2034 | 8 | 12 | 4 | 1319.3912 | 0
2034 | 8 | 12 | 5 | 1326.7123 | 0
2034 | 8 | 12 | 6 | 1348.46 | 0
2034 | 8 | 12 | 7 | 1373.9417 | 0
2034 | 8 | 12 | 8 | 1443.6946 | 0
2034 | 8 | 12 | 9 | 1513.4476 | 0
2034 | 8 | 12 | 10 | 1561.2484 | 0
2034 | 8 | 12 | 11 | 1619.8214 | 0
2034 | 8 | 12 | 12 | 1667.4939 | 0
2034 | 8 | 12 | 13 | 1693.3959 | 0
2034 | 8 | 12 | 14 | 1711.5979 | 0
2034 | 8 | 12 | 15 | 1735.6539 | 0
2034 | 8 | 12 | 16 | 1756.8094 | 0
2034 | 8 | 12 | 17 | 1758.1198 | 0
2034 | 8 | 12 | 18 | 1725.0262 | 0
2034 | 8 | 12 | 19 | 1639.8739 | 0
2034 | 8 | 12 | 20 | 1591.734 | 0
2034 | 8 | 12 | 21 | 1564.0966 | 0
2034 | 8 | 12 | 22 | 1519.5827 | 0
2034 | 8 | 12 | 23 | 1477.8541 | 0
2034 | 8 | 13 | 0 | 1429.4973 | 0
2034 | 8 | 13 | 1 | 1351.7864 | 0
2034 | 8 | 13 | 2 | 1315.9829 | 0
2034 | 8 | 13 | 3 | 1294.6073 | 0
2034 | 8 | 13 | 4 | 1279.3357 | 0
2034 | 8 | 13 | 5 | 1281.4796 | 0
2034 | 8 | 13 | 6 | 1292.8475 | 0
2034 | 8 | 13 | 7 | 1297.4429 | 0
2034 | 8 | 13 | 8 | 1343.5975 | 0
2034 | 8 | 13 | 9 | 1426.7498 | 0
2034 | 8 | 13 | 10 | 1489.2409 | 0
2034 | 8 | 13 | 11 | 1554.6954 | 0
2034 | 8 | 13 | 12 | 1606.6034 | 0
2034 | 8 | 13 | 13 | 1625.6687 | 0
2034 | 8 | 13 | 14 | 1639.5096 | 0
2034 | 8 | 13 | 15 | 1661.2564 | 0
2034 | 8 | 13 | 16 | 1686.3465 | 0
2034 | 8 | 13 | 17 | 1699.1858 | 0
2034 | 8 | 13 | 18 | 1679.6991 | 0
2034 | 8 | 13 | 19 | 1626.5787 | 0
2034 | 8 | 13 | 20 | 1615.6036 | 0
2034 | 8 | 13 | 21 | 1604.4761 | 0
2034 | 8 | 13 | 22 | 1550.161 | 0
2034 | 8 | 13 | 23 | 1502.6624 | 0
2034 | 8 | 14 | 0 | 1445.9625 | 0
2034 | 8 | 14 | 1 | 1484.6577 | 0
2034 | 8 | 14 | 2 | 1446.2143 | 0
2034 | 8 | 14 | 3 | 1427.6452 | 0
2034 | 8 | 14 | 4 | 1415.0114 | 0
2034 | 8 | 14 | 5 | 1441.0001 | 0
2034 | 8 | 14 | 6 | 1512.4872 | 0
2034 | 8 | 14 | 7 | 1598.9526 | 0
2034 | 8 | 14 | 8 | 1682.487 | 0
2034 | 8 | 14 | 9 | 1801.2585 | 0
2034 | 8 | 14 | 10 | 1898.5364 | 0
2034 | 8 | 14 | 11 | 1969.2406 | 0
2034 | 8 | 14 | 12 | 2026.1589 | 0
2034 | 8 | 14 | 13 | 2062.7167 | 0
2034 | 8 | 14 | 14 | 2089.0317 | 0
2034 | 8 | 14 | 15 | 2122.2693 | 0
2034 | 8 | 14 | 16 | 2156.4614 | 0
2034 | 8 | 14 | 17 | 2156.4286 | 0
2034 | 8 | 14 | 18 | 2109.4228 | 0
2034 | 8 | 14 | 19 | 2010.1995 | 0
2034 | 8 | 14 | 20 | 1962.286 | 0
2034 | 8 | 14 | 21 | 1917.9011 | 0
2034 | 8 | 14 | 22 | 1828.3099 | 0
2034 | 8 | 14 | 23 | 1742.6824 | 0
2034 | 8 | 15 | 0 | 1638.677 | 0
2034 | 8 | 15 | 1 | 1555.0723 | 0
2034 | 8 | 15 | 2 | 1512.5785 | 0
2034 | 8 | 15 | 3 | 1492.6808 | 0
2034 | 8 | 15 | 4 | 1478.3623 | 0
2034 | 8 | 15 | 5 | 1506.9447 | 0
2034 | 8 | 15 | 6 | 1573.1733 | 0
2034 | 8 | 15 | 7 | 1659.3769 | 0
2034 | 8 | 15 | 8 | 1732.0902 | 0
2034 | 8 | 15 | 9 | 1820.534 | 0
2034 | 8 | 15 | 10 | 1894.6832 | 0
2034 | 8 | 15 | 11 | 1958.5248 | 0
2034 | 8 | 15 | 12 | 2007.9873 | 0
2034 | 8 | 15 | 13 | 2031.0691 | 0
2034 | 8 | 15 | 14 | 2035.0638 | 0
2034 | 8 | 15 | 15 | 2047.6865 | 0
2034 | 8 | 15 | 16 | 2043.2601 | 0
2034 | 8 | 15 | 17 | 2031.565 | 0
2034 | 8 | 15 | 18 | 1995.0684 | 0
2034 | 8 | 15 | 19 | 1919.7298 | 0
2034 | 8 | 15 | 20 | 1905.898 | 0
2034 | 8 | 15 | 21 | 1851.3376 | 0
2034 | 8 | 15 | 22 | 1765.5958 | 0
2034 | 8 | 15 | 23 | 1683.0295 | 0
2034 | 8 | 16 | 0 | 1599.79 | 0
2034 | 8 | 16 | 1 | 1617.295 | 0
2034 | 8 | 16 | 2 | 1574.8298 | 0
2034 | 8 | 16 | 3 | 1550.4319 | 0
2034 | 8 | 16 | 4 | 1535.8943 | 0
2034 | 8 | 16 | 5 | 1563.2108 | 0
2034 | 8 | 16 | 6 | 1627.8062 | 0
2034 | 8 | 16 | 7 | 1709.8243 | 0
2034 | 8 | 16 | 8 | 1799.2493 | 0
2034 | 8 | 16 | 9 | 1912.9391 | 0
2034 | 8 | 16 | 10 | 2009.7552 | 0
2034 | 8 | 16 | 11 | 2093.3118 | 0
2034 | 8 | 16 | 12 | 2175.6901 | 5.6901
2034 | 8 | 16 | 13 | 2221.5345 | 51.5345
2034 | 8 | 16 | 14 | 2262.041 | 92.041
2034 | 8 | 16 | 15 | 2304.4994 | 134.4994
2034 | 8 | 16 | 16 | 2345.6901 | 175.6901
2034 | 8 | 16 | 17 | 2345.1495 | 175.1495
2034 | 8 | 16 | 18 | 2307.9032 | 137.9032
2034 | 8 | 16 | 19 | 2196.3548 | 26.3548
2034 | 8 | 16 | 20 | 2135.4005 | 0
2034 | 8 | 16 | 21 | 2067.7005 | 0
2034 | 8 | 16 | 22 | 1975.5013 | 0
2034 | 8 | 16 | 23 | 1876.6016 | 0
2034 | 8 | 17 | 0 | 1768.7241 | 0
2034 | 8 | 17 | 1 | 1682.1379 | 0
2034 | 8 | 17 | 2 | 1629.0802 | 0
2034 | 8 | 17 | 3 | 1598.1586 | 0
2034 | 8 | 17 | 4 | 1583.285 | 0
2034 | 8 | 17 | 5 | 1615.7398 | 0
2034 | 8 | 17 | 6 | 1694.3477 | 0
2034 | 8 | 17 | 7 | 1781.7948 | 0
2034 | 8 | 17 | 8 | 1858.6459 | 0
2034 | 8 | 17 | 9 | 1987.052 | 0
2034 | 8 | 17 | 10 | 2062.0514 | 0
2034 | 8 | 17 | 11 | 2137.9741 | 0
2034 | 8 | 17 | 12 | 2203.8026 | 33.8026
2034 | 8 | 17 | 13 | 2248.1841 | 78.1841
2034 | 8 | 17 | 14 | 2270.7378 | 100.7378
2034 | 8 | 17 | 15 | 2286.3331 | 116.3331
2034 | 8 | 17 | 16 | 2305.0114 | 135.0114
2034 | 8 | 17 | 17 | 2304.5901 | 134.5901
2034 | 8 | 17 | 18 | 2244.7477 | 74.7477
2034 | 8 | 17 | 19 | 2149.2745 | 0
2034 | 8 | 17 | 20 | 2114.432 | 0
2034 | 8 | 17 | 21 | 2053.3039 | 0
2034 | 8 | 17 | 22 | 1942.0589 | 0
2034 | 8 | 17 | 23 | 1850.8605 | 0
2034 | 8 | 18 | 0 | 1739.4384 | 0
2034 | 8 | 18 | 1 | 1670.4638 | 0
2034 | 8 | 18 | 2 | 1621.9944 | 0
2034 | 8 | 18 | 3 | 1595.9684 | 0
2034 | 8 | 18 | 4 | 1584.2272 | 0
2034 | 8 | 18 | 5 | 1616.4891 | 0
2034 | 8 | 18 | 6 | 1686.02 | 0
2034 | 8 | 18 | 7 | 1758.3214 | 0
2034 | 8 | 18 | 8 | 1811.4164 | 0
2034 | 8 | 18 | 9 | 1918.1257 | 0
2034 | 8 | 18 | 10 | 1965.2011 | 0
2034 | 8 | 18 | 11 | 2025.8025 | 0
2034 | 8 | 18 | 12 | 2081.1278 | 0
2034 | 8 | 18 | 13 | 2109.6048 | 0
2034 | 8 | 18 | 14 | 2112.9587 | 0
2034 | 8 | 18 | 15 | 2121.6964 | 0
2034 | 8 | 18 | 16 | 2120.8214 | 0
2034 | 8 | 18 | 17 | 2096.3923 | 0
2034 | 8 | 18 | 18 | 2032.4871 | 0
2034 | 8 | 18 | 19 | 1945.5459 | 0
2034 | 8 | 18 | 20 | 1939.0607 | 0
2034 | 8 | 18 | 21 | 1874.1514 | 0
2034 | 8 | 18 | 22 | 1806.77 | 0
2034 | 8 | 18 | 23 | 1743.3645 | 0
2034 | 8 | 19 | 0 | 1655.3957 | 0
2034 | 8 | 19 | 1 | 1565.7428 | 0
2034 | 8 | 19 | 2 | 1476.0899 | 0
2034 | 8 | 19 | 3 | 1450.7784 | 0
2034 | 8 | 19 | 4 | 1435.9447 | 0
2034 | 8 | 19 | 5 | 1439.17 | 0
2034 | 8 | 19 | 6 | 1462.0761 | 0
2034 | 8 | 19 | 7 | 1483.0276 | 0
2034 | 8 | 19 | 8 | 1536.5482 | 0
2034 | 8 | 19 | 9 | 1658.463 | 0
2034 | 8 | 19 | 10 | 1729.3918 | 0
2034 | 8 | 19 | 11 | 1810.3536 | 0
2034 | 8 | 19 | 12 | 1870.699 | 0
2034 | 8 | 19 | 13 | 1897.6657 | 0
2034 | 8 | 19 | 14 | 1908.9752 | 0
2034 | 8 | 19 | 15 | 1923.3537 | 0
2034 | 8 | 19 | 16 | 1932.3233 | 0
2034 | 8 | 19 | 17 | 1922.2471 | 0
2034 | 8 | 19 | 18 | 1869.3425 | 0
2034 | 8 | 19 | 19 | 1786.9258 | 0
2034 | 8 | 19 | 20 | 1762.2885 | 0
2034 | 8 | 19 | 21 | 1712.5648 | 0
2034 | 8 | 19 | 22 | 1661.5552 | 0
2034 | 8 | 19 | 23 | 1608.0054 | 0
2034 | 8 | 20 | 0 | 1529.5449 | 0
2034 | 8 | 20 | 1 | 1485.0614 | 0
2034 | 8 | 20 | 2 | 1436.551 | 0
2034 | 8 | 20 | 3 | 1404.5061 | 0
2034 | 8 | 20 | 4 | 1381.2461 | 0
2034 | 8 | 20 | 5 | 1380.9193 | 0
2034 | 8 | 20 | 6 | 1390.089 | 0
2034 | 8 | 20 | 7 | 1393.6383 | 0
2034 | 8 | 20 | 8 | 1441.3655 | 0
2034 | 8 | 20 | 9 | 1546.3771 | 0
2034 | 8 | 20 | 10 | 1651.3888 | 0
2034 | 8 | 20 | 11 | 1731.0385 | 0
2034 | 8 | 20 | 12 | 1795.5516 | 0
2034 | 8 | 20 | 13 | 1824.5354 | 0
2034 | 8 | 20 | 14 | 1845.5773 | 0
2034 | 8 | 20 | 15 | 1872.3198 | 0
2034 | 8 | 20 | 16 | 1899.4538 | 0
2034 | 8 | 20 | 17 | 1905.9083 | 0
2034 | 8 | 20 | 18 | 1861.2939 | 0
2034 | 8 | 20 | 19 | 1793.566 | 0
2034 | 8 | 20 | 20 | 1785.7368 | 0
2034 | 8 | 20 | 21 | 1751.8322 | 0
2034 | 8 | 20 | 22 | 1675.9629 | 0
2034 | 8 | 20 | 23 | 1613.1829 | 0
2034 | 8 | 21 | 0 | 1523.5219 | 0
2034 | 8 | 21 | 1 | 1521.7832 | 0
2034 | 8 | 21 | 2 | 1484.1834 | 0
2034 | 8 | 21 | 3 | 1467.5811 | 0
2034 | 8 | 21 | 4 | 1455.1933 | 0
2034 | 8 | 21 | 5 | 1486.8334 | 0
2034 | 8 | 21 | 6 | 1562.3554 | 0
2034 | 8 | 21 | 7 | 1634.6922 | 0
2034 | 8 | 21 | 8 | 1696.1659 | 0
2034 | 8 | 21 | 9 | 1793.2309 | 0
2034 | 8 | 21 | 10 | 1877.1485 | 0
2034 | 8 | 21 | 11 | 1933.5587 | 0
2034 | 8 | 21 | 12 | 1978.2569 | 0
2034 | 8 | 21 | 13 | 2000.9789 | 0
2034 | 8 | 21 | 14 | 2009.2263 | 0
2034 | 8 | 21 | 15 | 2021.0066 | 0
2034 | 8 | 21 | 16 | 2028.237 | 0
2034 | 8 | 21 | 17 | 2015.5915 | 0
2034 | 8 | 21 | 18 | 1949.1823 | 0
2034 | 8 | 21 | 19 | 1861.5958 | 0
2034 | 8 | 21 | 20 | 1840.0861 | 0
2034 | 8 | 21 | 21 | 1774.5753 | 0
2034 | 8 | 21 | 22 | 1701.5566 | 0
2034 | 8 | 21 | 23 | 1630.749 | 0
2034 | 8 | 22 | 0 | 1545.6656 | 0
2034 | 8 | 22 | 1 | 1520.336 | 0
2034 | 8 | 22 | 2 | 1478.8723 | 0
2034 | 8 | 22 | 3 | 1460.3081 | 0
2034 | 8 | 22 | 4 | 1448.6503 | 0
2034 | 8 | 22 | 5 | 1482.0185 | 0
2034 | 8 | 22 | 6 | 1554.0282 | 0
2034 | 8 | 22 | 7 | 1635.8292 | 0
2034 | 8 | 22 | 8 | 1711.1977 | 0
2034 | 8 | 22 | 9 | 1798.6241 | 0
2034 | 8 | 22 | 10 | 1877.9815 | 0
2034 | 8 | 22 | 11 | 1946.4269 | 0
2034 | 8 | 22 | 12 | 1999.2923 | 0
2034 | 8 | 22 | 13 | 2028.5162 | 0
2034 | 8 | 22 | 14 | 2046.6504 | 0
2034 | 8 | 22 | 15 | 2068.6227 | 0
2034 | 8 | 22 | 16 | 2074.4323 | 0
2034 | 8 | 22 | 17 | 2060.6046 | 0
2034 | 8 | 22 | 18 | 2007.3036 | 0
2034 | 8 | 22 | 19 | 1918.5612 | 0
2034 | 8 | 22 | 20 | 1897.8281 | 0
2034 | 8 | 22 | 21 | 1823.8607 | 0
2034 | 8 | 22 | 22 | 1729.4293 | 0
2034 | 8 | 22 | 23 | 1642.1447 | 0
2034 | 8 | 23 | 0 | 1558.1148 | 0
2034 | 8 | 23 | 1 | 1498.0264 | 0
2034 | 8 | 23 | 2 | 1458.8057 | 0
2034 | 8 | 23 | 3 | 1439.0641 | 0
2034 | 8 | 23 | 4 | 1428.8382 | 0
2034 | 8 | 23 | 5 | 1459.7182 | 0
2034 | 8 | 23 | 6 | 1531.06 | 0
2034 | 8 | 23 | 7 | 1593.8179 | 0
2034 | 8 | 23 | 8 | 1649.6568 | 0
2034 | 8 | 23 | 9 | 1715.4212 | 0
2034 | 8 | 23 | 10 | 1782.5156 | 0
2034 | 8 | 23 | 11 | 1835.5285 | 0
2034 | 8 | 23 | 12 | 1894.2357 | 0
2034 | 8 | 23 | 13 | 1916.4379 | 0
2034 | 8 | 23 | 14 | 1931.0919 | 0
2034 | 8 | 23 | 15 | 1951.2952 | 0
2034 | 8 | 23 | 16 | 1973.0253 | 0
2034 | 8 | 23 | 17 | 1964.6661 | 0
2034 | 8 | 23 | 18 | 1916.0539 | 0
2034 | 8 | 23 | 19 | 1831.139 | 0
2034 | 8 | 23 | 20 | 1827.914 | 0
2034 | 8 | 23 | 21 | 1770.1401 | 0
2034 | 8 | 23 | 22 | 1699.486 | 0
2034 | 8 | 23 | 23 | 1622.1462 | 0
2034 | 8 | 24 | 0 | 1538.4457 | 0
2034 | 8 | 24 | 1 | 1465.4478 | 0
2034 | 8 | 24 | 2 | 1422.4188 | 0
2034 | 8 | 24 | 3 | 1379.3898 | 0
2034 | 8 | 24 | 4 | 1378.1667 | 0
2034 | 8 | 24 | 5 | 1413.6647 | 0
2034 | 8 | 24 | 6 | 1493.6714 | 0
2034 | 8 | 24 | 7 | 1572.4066 | 0
2034 | 8 | 24 | 8 | 1627.3982 | 0
2034 | 8 | 24 | 9 | 1710.4192 | 0
2034 | 8 | 24 | 10 | 1760.262 | 0
2034 | 8 | 24 | 11 | 1816.8653 | 0
2034 | 8 | 24 | 12 | 1859.4212 | 0
2034 | 8 | 24 | 13 | 1894.2672 | 0
2034 | 8 | 24 | 14 | 1917.1787 | 0
2034 | 8 | 24 | 15 | 1943.9586 | 0
2034 | 8 | 24 | 16 | 1973.1037 | 0
2034 | 8 | 24 | 17 | 1967.2425 | 0
2034 | 8 | 24 | 18 | 1910.0469 | 0
2034 | 8 | 24 | 19 | 1822.8411 | 0
2034 | 8 | 24 | 20 | 1805.4462 | 0
2034 | 8 | 24 | 21 | 1746.418 | 0
2034 | 8 | 24 | 22 | 1664.5528 | 0
2034 | 8 | 24 | 23 | 1589.1938 | 0
2034 | 8 | 25 | 0 | 1515.4549 | 0
2034 | 8 | 25 | 1 | 1474.4014 | 0
2034 | 8 | 25 | 2 | 1440.9785 | 0
2034 | 8 | 25 | 3 | 1426.439 | 0
2034 | 8 | 25 | 4 | 1424.0368 | 0
2034 | 8 | 25 | 5 | 1462.6871 | 0
2034 | 8 | 25 | 6 | 1539.9064 | 0
2034 | 8 | 25 | 7 | 1619.9632 | 0
2034 | 8 | 25 | 8 | 1678.8443 | 0
2034 | 8 | 25 | 9 | 1768.0682 | 0
2034 | 8 | 25 | 10 | 1821.2094 | 0
2034 | 8 | 25 | 11 | 1890.5154 | 0
2034 | 8 | 25 | 12 | 1948.5538 | 0
2034 | 8 | 25 | 13 | 1988.4969 | 0
2034 | 8 | 25 | 14 | 2012.3456 | 0
2034 | 8 | 25 | 15 | 2024.8052 | 0
2034 | 8 | 25 | 16 | 2043.7743 | 0
2034 | 8 | 25 | 17 | 2019.3162 | 0
2034 | 8 | 25 | 18 | 1956.0948 | 0
2034 | 8 | 25 | 19 | 1870.6591 | 0
2034 | 8 | 25 | 20 | 1858.8598 | 0
2034 | 8 | 25 | 21 | 1794.8582 | 0
2034 | 8 | 25 | 22 | 1724.9784 | 0
2034 | 8 | 25 | 23 | 1653.1731 | 0
2034 | 8 | 26 | 0 | 1573.9125 | 0
2034 | 8 | 26 | 1 | 1493.3366 | 0
2034 | 8 | 26 | 2 | 1412.7607 | 0
2034 | 8 | 26 | 3 | 1386.3723 | 0
2034 | 8 | 26 | 4 | 1371.6626 | 0
2034 | 8 | 26 | 5 | 1378.3303 | 0
2034 | 8 | 26 | 6 | 1400.132 | 0
2034 | 8 | 26 | 7 | 1424.8977 | 0
2034 | 8 | 26 | 8 | 1466.7909 | 0
2034 | 8 | 26 | 9 | 1552.4985 | 0
2034 | 8 | 26 | 10 | 1638.2061 | 0
2034 | 8 | 26 | 11 | 1717.0069 | 0
2034 | 8 | 26 | 12 | 1780.7808 | 0
2034 | 8 | 26 | 13 | 1806.7839 | 0
2034 | 8 | 26 | 14 | 1822.7947 | 0
2034 | 8 | 26 | 15 | 1836.176 | 0
2034 | 8 | 26 | 16 | 1842.9778 | 0
2034 | 8 | 26 | 17 | 1831.2993 | 0
2034 | 8 | 26 | 18 | 1782.7482 | 0
2034 | 8 | 26 | 19 | 1720.4747 | 0
2034 | 8 | 26 | 20 | 1719.88 | 0
2034 | 8 | 26 | 21 | 1671.2328 | 0
2034 | 8 | 26 | 22 | 1621.1493 | 0
2034 | 8 | 26 | 23 | 1566.3442 | 0
2034 | 8 | 27 | 0 | 1553.3047 | 0
2034 | 8 | 27 | 1 | 1517.8232 | 0
2034 | 8 | 27 | 2 | 1492.3316 | 0
2034 | 8 | 27 | 3 | 1478.4139 | 0
2034 | 8 | 27 | 4 | 1464.7501 | 0
2034 | 8 | 27 | 5 | 1456.8959 | 0
2034 | 8 | 27 | 6 | 1477.833 | 0
2034 | 8 | 27 | 7 | 1492.8446 | 0
2034 | 8 | 27 | 8 | 1536.1397 | 0
2034 | 8 | 27 | 9 | 1650.0738 | 0
2034 | 8 | 27 | 10 | 1734.898 | 0
2034 | 8 | 27 | 11 | 1811.3637 | 0
2034 | 8 | 27 | 12 | 1874.4304 | 0
2034 | 8 | 27 | 13 | 1899.7337 | 0
2034 | 8 | 27 | 14 | 1917.4566 | 0
2034 | 8 | 27 | 15 | 1936.8213 | 0
2034 | 8 | 27 | 16 | 1963.9976 | 0
2034 | 8 | 27 | 17 | 1981.2376 | 0
2034 | 8 | 27 | 18 | 1937.5886 | 0
2034 | 8 | 27 | 19 | 1859.7115 | 0
2034 | 8 | 27 | 20 | 1835.2304 | 0
2034 | 8 | 27 | 21 | 1777.9306 | 0
2034 | 8 | 27 | 22 | 1694.8986 | 0
2034 | 8 | 27 | 23 | 1619.7039 | 0
2034 | 8 | 28 | 0 | 1531.8395 | 0
2034 | 8 | 28 | 1 | 1404.1121 | 0
2034 | 8 | 28 | 2 | 1372.0825 | 0
2034 | 8 | 28 | 3 | 1357.9326 | 0
2034 | 8 | 28 | 4 | 1351.6864 | 0
2034 | 8 | 28 | 5 | 1388.6773 | 0
2034 | 8 | 28 | 6 | 1486.8633 | 0
2034 | 8 | 28 | 7 | 1575.852 | 0
2034 | 8 | 28 | 8 | 1614.5522 | 0
2034 | 8 | 28 | 9 | 1688.1448 | 0
2034 | 8 | 28 | 10 | 1751.0862 | 0
2034 | 8 | 28 | 11 | 1804.9324 | 0
2034 | 8 | 28 | 12 | 1843.7637 | 0
2034 | 8 | 28 | 13 | 1867.3838 | 0
2034 | 8 | 28 | 14 | 1878.6309 | 0
2034 | 8 | 28 | 15 | 1894.8105 | 0
2034 | 8 | 28 | 16 | 1921.1156 | 0
2034 | 8 | 28 | 17 | 1916.9913 | 0
2034 | 8 | 28 | 18 | 1865.1457 | 0
2034 | 8 | 28 | 19 | 1815.7608 | 0
2034 | 8 | 28 | 20 | 1799.4362 | 0
2034 | 8 | 28 | 21 | 1722.8603 | 0
2034 | 8 | 28 | 22 | 1631.4877 | 0
2034 | 8 | 28 | 23 | 1550.6958 | 0
2034 | 8 | 29 | 0 | 1470.7174 | 0
2034 | 8 | 29 | 1 | 1477.1557 | 0
2034 | 8 | 29 | 2 | 1483.594 | 0
2034 | 8 | 29 | 3 | 1466.5131 | 0
2034 | 8 | 29 | 4 | 1459.9627 | 0
2034 | 8 | 29 | 5 | 1494.3184 | 0
2034 | 8 | 29 | 6 | 1580.7346 | 0
2034 | 8 | 29 | 7 | 1681.9911 | 0
2034 | 8 | 29 | 8 | 1763.2492 | 0
2034 | 8 | 29 | 9 | 1855.8542 | 0
2034 | 8 | 29 | 10 | 1932.2164 | 0
2034 | 8 | 29 | 11 | 2006.8541 | 0
2034 | 8 | 29 | 12 | 2066.0007 | 0
2034 | 8 | 29 | 13 | 2106.6265 | 0
2034 | 8 | 29 | 14 | 2128.7522 | 0
2034 | 8 | 29 | 15 | 2155.5909 | 0
2034 | 8 | 29 | 16 | 2165.0367 | 0
2034 | 8 | 29 | 17 | 2165.932 | 0
2034 | 8 | 29 | 18 | 2129.7126 | 0
2034 | 8 | 29 | 19 | 2055.5146 | 0
2034 | 8 | 29 | 20 | 2026.9478 | 0
2034 | 8 | 29 | 21 | 1936.4437 | 0
2034 | 8 | 29 | 22 | 1827.6015 | 0
2034 | 8 | 29 | 23 | 1728.0283 | 0
2034 | 8 | 30 | 0 | 1642.1883 | 0
2034 | 8 | 30 | 1 | 1603.708 | 0
2034 | 8 | 30 | 2 | 1565.2277 | 0
2034 | 8 | 30 | 3 | 1546.4787 | 0
2034 | 8 | 30 | 4 | 1540.6528 | 0
2034 | 8 | 30 | 5 | 1577.8715 | 0
2034 | 8 | 30 | 6 | 1665.2394 | 0
2034 | 8 | 30 | 7 | 1749.7185 | 0
2034 | 8 | 30 | 8 | 1804.4232 | 0
2034 | 8 | 30 | 9 | 1880.5309 | 0
2034 | 8 | 30 | 10 | 1942.7649 | 0
2034 | 8 | 30 | 11 | 2003.4297 | 0
2034 | 8 | 30 | 12 | 2065.6184 | 0
2034 | 8 | 30 | 13 | 2091.1979 | 0
2034 | 8 | 30 | 14 | 2099.4782 | 0
2034 | 8 | 30 | 15 | 2121.2332 | 0
2034 | 8 | 30 | 16 | 2139.7374 | 0
2034 | 8 | 30 | 17 | 2131.4574 | 0
2034 | 8 | 30 | 18 | 2091.2235 | 0
2034 | 8 | 30 | 19 | 2028.5804 | 0
2034 | 8 | 30 | 20 | 2016.4964 | 0
2034 | 8 | 30 | 21 | 1929.8031 | 0
2034 | 8 | 30 | 22 | 1832.6816 | 0
2034 | 8 | 30 | 23 | 1746.8857 | 0
2034 | 8 | 31 | 0 | 1661.5397 | 0
2034 | 8 | 31 | 1 | 1567.1469 | 0
2034 | 8 | 31 | 2 | 1472.7542 | 0
2034 | 8 | 31 | 3 | 1450.424 | 0
2034 | 8 | 31 | 4 | 1441.7231 | 0
2034 | 8 | 31 | 5 | 1480.392 | 0
2034 | 8 | 31 | 6 | 1578.1065 | 0
2034 | 8 | 31 | 7 | 1669.0637 | 0
2034 | 8 | 31 | 8 | 1704.5112 | 0
2034 | 8 | 31 | 9 | 1781.6261 | 0
2034 | 8 | 31 | 10 | 1815.4339 | 0
2034 | 8 | 31 | 11 | 1861.178 | 0
2034 | 8 | 31 | 12 | 1896.8457 | 0
2034 | 8 | 31 | 13 | 1918.4236 | 0
2034 | 8 | 31 | 14 | 1925.5134 | 0
2034 | 8 | 31 | 15 | 1933.9439 | 0
2034 | 8 | 31 | 16 | 1949.819 | 0
2034 | 8 | 31 | 17 | 1939.5044 | 0
2034 | 8 | 31 | 18 | 1875.5785 | 0
2034 | 8 | 31 | 19 | 1806.1634 | 0
2034 | 8 | 31 | 20 | 1787.1144 | 0
2034 | 8 | 31 | 21 | 1711.1932 | 0
2034 | 8 | 31 | 22 | 1607.2908 | 0
2034 | 8 | 31 | 23 | 1526.2483 | 0
2034 | 9 | 1 | 0 | 1445.2205 | 0
2034 | 9 | 1 | 1 | 1473.4071 | 0
2034 | 9 | 1 | 2 | 1443.1647 | 0
2034 | 9 | 1 | 3 | 1429.6135 | 0
2034 | 9 | 1 | 4 | 1427.1102 | 0
2034 | 9 | 1 | 5 | 1469.7599 | 0
2034 | 9 | 1 | 6 | 1560.152 | 0
2034 | 9 | 1 | 7 | 1641.5801 | 0
2034 | 9 | 1 | 8 | 1677.0137 | 0
2034 | 9 | 1 | 9 | 1737.0045 | 0
2034 | 9 | 1 | 10 | 1763.3905 | 0
2034 | 9 | 1 | 11 | 1810.5037 | 0
2034 | 9 | 1 | 12 | 1844.9986 | 0
2034 | 9 | 1 | 13 | 1879.9655 | 0
2034 | 9 | 1 | 14 | 1887.987 | 0
2034 | 9 | 1 | 15 | 1890.4452 | 0
2034 | 9 | 1 | 16 | 1884.362 | 0
2034 | 9 | 1 | 17 | 1857.3503 | 0
2034 | 9 | 1 | 18 | 1802.7968 | 0
2034 | 9 | 1 | 19 | 1759.353 | 0
2034 | 9 | 1 | 20 | 1768.2918 | 0
2034 | 9 | 1 | 21 | 1687.3246 | 0
2034 | 9 | 1 | 22 | 1620.0992 | 0
2034 | 9 | 1 | 23 | 1555.3491 | 0
2034 | 9 | 2 | 0 | 1492.0967 | 0
2034 | 9 | 2 | 1 | 1443.8985 | 0
2034 | 9 | 2 | 2 | 1395.7002 | 0
2034 | 9 | 2 | 3 | 1378.8121 | 0
2034 | 9 | 2 | 4 | 1371.0752 | 0
2034 | 9 | 2 | 5 | 1388.0959 | 0
2034 | 9 | 2 | 6 | 1427.5452 | 0
2034 | 9 | 2 | 7 | 1454.6237 | 0
2034 | 9 | 2 | 8 | 1476.5852 | 0
2034 | 9 | 2 | 9 | 1540.1796 | 0
2034 | 9 | 2 | 10 | 1590.2128 | 0
2034 | 9 | 2 | 11 | 1648.3459 | 0
2034 | 9 | 2 | 12 | 1695.7155 | 0
2034 | 9 | 2 | 13 | 1723.9931 | 0
2034 | 9 | 2 | 14 | 1730.3291 | 0
2034 | 9 | 2 | 15 | 1740.4626 | 0
2034 | 9 | 2 | 16 | 1743.1572 | 0
2034 | 9 | 2 | 17 | 1731.0625 | 0
2034 | 9 | 2 | 18 | 1694.9855 | 0
2034 | 9 | 2 | 19 | 1661.6705 | 0
2034 | 9 | 2 | 20 | 1665.6843 | 0
2034 | 9 | 2 | 21 | 1601.9601 | 0
2034 | 9 | 2 | 22 | 1549.3598 | 0
2034 | 9 | 2 | 23 | 1501.9352 | 0
2034 | 9 | 3 | 0 | 1457.9441 | 0
2034 | 9 | 3 | 1 | 1367.9888 | 0
2034 | 9 | 3 | 2 | 1321.9154 | 0
2034 | 9 | 3 | 3 | 1295.8535 | 0
2034 | 9 | 3 | 4 | 1278.2457 | 0
2034 | 9 | 3 | 5 | 1281.0976 | 0
2034 | 9 | 3 | 6 | 1307.1211 | 0
2034 | 9 | 3 | 7 | 1310.2617 | 0
2034 | 9 | 3 | 8 | 1334.0646 | 0
2034 | 9 | 3 | 9 | 1421.0822 | 0
2034 | 9 | 3 | 10 | 1476.7744 | 0
2034 | 9 | 3 | 11 | 1537.9733 | 0
2034 | 9 | 3 | 12 | 1584.5068 | 0
2034 | 9 | 3 | 13 | 1600.5107 | 0
2034 | 9 | 3 | 14 | 1608.751 | 0
2034 | 9 | 3 | 15 | 1624.2255 | 0
2034 | 9 | 3 | 16 | 1645.0923 | 0
2034 | 9 | 3 | 17 | 1656.1597 | 0
2034 | 9 | 3 | 18 | 1620.9106 | 0
2034 | 9 | 3 | 19 | 1592.1869 | 0
2034 | 9 | 3 | 20 | 1593.5878 | 0
2034 | 9 | 3 | 21 | 1540.4508 | 0
2034 | 9 | 3 | 22 | 1462.2134 | 0
2034 | 9 | 3 | 23 | 1403.4961 | 0
2034 | 9 | 4 | 0 | 1334.4995 | 0
2034 | 9 | 4 | 1 | 1367.4213 | 0
2034 | 9 | 4 | 2 | 1400.3432 | 0
2034 | 9 | 4 | 3 | 1370.2372 | 0
2034 | 9 | 4 | 4 | 1349.4229 | 0
2034 | 9 | 4 | 5 | 1358.711 | 0
2034 | 9 | 4 | 6 | 1382.1355 | 0
2034 | 9 | 4 | 7 | 1365.7525 | 0
2034 | 9 | 4 | 8 | 1385.5682 | 0
2034 | 9 | 4 | 9 | 1467.0848 | 0
2034 | 9 | 4 | 10 | 1518.264 | 0
2034 | 9 | 4 | 11 | 1579.7059 | 0
2034 | 9 | 4 | 12 | 1637.7065 | 0
2034 | 9 | 4 | 13 | 1650.0851 | 0
2034 | 9 | 4 | 14 | 1661.3105 | 0
2034 | 9 | 4 | 15 | 1674.3563 | 0
2034 | 9 | 4 | 16 | 1700.371 | 0
2034 | 9 | 4 | 17 | 1704.2875 | 0
2034 | 9 | 4 | 18 | 1689.3084 | 0
2034 | 9 | 4 | 19 | 1659.0133 | 0
2034 | 9 | 4 | 20 | 1687.0959 | 0
2034 | 9 | 4 | 21 | 1623.1879 | 0
2034 | 9 | 4 | 22 | 1535.2088 | 0
2034 | 9 | 4 | 23 | 1474.0381 | 0
2034 | 9 | 5 | 0 | 1458.2529 | 0
2034 | 9 | 5 | 1 | 1391.7576 | 0
2034 | 9 | 5 | 2 | 1365.7041 | 0
2034 | 9 | 5 | 3 | 1357.5849 | 0
2034 | 9 | 5 | 4 | 1355.9807 | 0
2034 | 9 | 5 | 5 | 1395.4664 | 0
2034 | 9 | 5 | 6 | 1489.2574 | 0
2034 | 9 | 5 | 7 | 1582.245 | 0
2034 | 9 | 5 | 8 | 1624.2873 | 0
2034 | 9 | 5 | 9 | 1675.9294 | 0
2034 | 9 | 5 | 10 | 1724.44 | 0
2034 | 9 | 5 | 11 | 1769.3651 | 0
2034 | 9 | 5 | 12 | 1809.7088 | 0
2034 | 9 | 5 | 13 | 1831.2893 | 0
2034 | 9 | 5 | 14 | 1833.3919 | 0
2034 | 9 | 5 | 15 | 1846.8041 | 0
2034 | 9 | 5 | 16 | 1844.9178 | 0
2034 | 9 | 5 | 17 | 1851.3231 | 0
2034 | 9 | 5 | 18 | 1835.2126 | 0
2034 | 9 | 5 | 19 | 1792.2902 | 0
2034 | 9 | 5 | 20 | 1784.0217 | 0
2034 | 9 | 5 | 21 | 1694.4794 | 0
2034 | 9 | 5 | 22 | 1611.7785 | 0
2034 | 9 | 5 | 23 | 1530.284 | 0
2034 | 9 | 6 | 0 | 1466.053 | 0
2034 | 9 | 6 | 1 | 1397.1616 | 0
2034 | 9 | 6 | 2 | 1367.1211 | 0
2034 | 9 | 6 | 3 | 1351.4858 | 0
2034 | 9 | 6 | 4 | 1348.4929 | 0
2034 | 9 | 6 | 5 | 1397.128 | 0
2034 | 9 | 6 | 6 | 1501.2275 | 0
2034 | 9 | 6 | 7 | 1585.3428 | 0
2034 | 9 | 6 | 8 | 1621.5157 | 0
2034 | 9 | 6 | 9 | 1674.1393 | 0
2034 | 9 | 6 | 10 | 1723.6962 | 0
2034 | 9 | 6 | 11 | 1759.1781 | 0
2034 | 9 | 6 | 12 | 1797.3711 | 0
2034 | 9 | 6 | 13 | 1806.6731 | 0
2034 | 9 | 6 | 14 | 1807.9192 | 0
2034 | 9 | 6 | 15 | 1819.565 | 0
2034 | 9 | 6 | 16 | 1841.8935 | 0
2034 | 9 | 6 | 17 | 1843.0542 | 0
2034 | 9 | 6 | 18 | 1819.0254 | 0
2034 | 9 | 6 | 19 | 1785.6251 | 0
2034 | 9 | 6 | 20 | 1781.6553 | 0
2034 | 9 | 6 | 21 | 1695.9803 | 0
2034 | 9 | 6 | 22 | 1621.4994 | 0
2034 | 9 | 6 | 23 | 1535.0738 | 0
2034 | 9 | 7 | 0 | 1454.7654 | 0
2034 | 9 | 7 | 1 | 1407.2401 | 0
2034 | 9 | 7 | 2 | 1359.7148 | 0
2034 | 9 | 7 | 3 | 1346.9568 | 0
2034 | 9 | 7 | 4 | 1349.9334 | 0
2034 | 9 | 7 | 5 | 1395.1423 | 0
2034 | 9 | 7 | 6 | 1498.4331 | 0
2034 | 9 | 7 | 7 | 1590.4339 | 0
2034 | 9 | 7 | 8 | 1618.3911 | 0
2034 | 9 | 7 | 9 | 1676.5301 | 0
2034 | 9 | 7 | 10 | 1713.1388 | 0
2034 | 9 | 7 | 11 | 1753.9723 | 0
2034 | 9 | 7 | 12 | 1787.2125 | 0
2034 | 9 | 7 | 13 | 1802.6988 | 0
2034 | 9 | 7 | 14 | 1803.3807 | 0
2034 | 9 | 7 | 15 | 1811.7309 | 0
2034 | 9 | 7 | 16 | 1835.6884 | 0
2034 | 9 | 7 | 17 | 1831.8228 | 0
2034 | 9 | 7 | 18 | 1787.6348 | 0
2034 | 9 | 7 | 19 | 1751.4922 | 0
2034 | 9 | 7 | 20 | 1748.9991 | 0
2034 | 9 | 7 | 21 | 1670.4372 | 0
2034 | 9 | 7 | 22 | 1590.2081 | 0
2034 | 9 | 7 | 23 | 1514.9001 | 0
2034 | 9 | 8 | 0 | 1437.9894 | 0
2034 | 9 | 8 | 1 | 1416.1858 | 0
2034 | 9 | 8 | 2 | 1399.9311 | 0
2034 | 9 | 8 | 3 | 1392.0327 | 0
2034 | 9 | 8 | 4 | 1396.7196 | 0
2034 | 9 | 8 | 5 | 1429.4482 | 0
2034 | 9 | 8 | 6 | 1503.4011 | 0
2034 | 9 | 8 | 7 | 1572.9264 | 0
2034 | 9 | 8 | 8 | 1594.9727 | 0
2034 | 9 | 8 | 9 | 1653.6787 | 0
2034 | 9 | 8 | 10 | 1698.7437 | 0
2034 | 9 | 8 | 11 | 1741.0262 | 0
2034 | 9 | 8 | 12 | 1788.0178 | 0
2034 | 9 | 8 | 13 | 1809.3388 | 0
2034 | 9 | 8 | 14 | 1814.323 | 0
2034 | 9 | 8 | 15 | 1823.2076 | 0
2034 | 9 | 8 | 16 | 1824.3345 | 0
2034 | 9 | 8 | 17 | 1805.9495 | 0
2034 | 9 | 8 | 18 | 1754.1347 | 0
2034 | 9 | 8 | 19 | 1710.9939 | 0
2034 | 9 | 8 | 20 | 1693.8272 | 0
2034 | 9 | 8 | 21 | 1647.3311 | 0
2034 | 9 | 8 | 22 | 1605.8723 | 0
2034 | 9 | 8 | 23 | 1559.2415 | 0
2034 | 9 | 9 | 0 | 1510.2493 | 0
2034 | 9 | 9 | 1 | 1390.7128 | 0
2034 | 9 | 9 | 2 | 1323.4671 | 0
2034 | 9 | 9 | 3 | 1256.2215 | 0
2034 | 9 | 9 | 4 | 1254.4226 | 0
2034 | 9 | 9 | 5 | 1270.4634 | 0
2034 | 9 | 9 | 6 | 1299.7003 | 0
2034 | 9 | 9 | 7 | 1328.9371 | 0
2034 | 9 | 9 | 8 | 1339.3236 | 0
2034 | 9 | 9 | 9 | 1385.3167 | 0
2034 | 9 | 9 | 10 | 1424.163 | 0
2034 | 9 | 9 | 11 | 1464.5047 | 0
2034 | 9 | 9 | 12 | 1499.9138 | 0
2034 | 9 | 9 | 13 | 1505.4046 | 0
2034 | 9 | 9 | 14 | 1495.9538 | 0
2034 | 9 | 9 | 15 | 1495.6033 | 0
2034 | 9 | 9 | 16 | 1508.3654 | 0
2034 | 9 | 9 | 17 | 1504.0793 | 0
2034 | 9 | 9 | 18 | 1469.6109 | 0
2034 | 9 | 9 | 19 | 1445.7342 | 0
2034 | 9 | 9 | 20 | 1451.138 | 0
2034 | 9 | 9 | 21 | 1396.166 | 0
2034 | 9 | 9 | 22 | 1366.3333 | 0
2034 | 9 | 9 | 23 | 1330.6738 | 0
2034 | 9 | 10 | 0 | 1303.4354 | 0
2034 | 9 | 10 | 1 | 1265.5907 | 0
2034 | 9 | 10 | 2 | 1241.894 | 0
2034 | 9 | 10 | 3 | 1228.4098 | 0
2034 | 9 | 10 | 4 | 1222.9146 | 0
2034 | 9 | 10 | 5 | 1234.1561 | 0
2034 | 9 | 10 | 6 | 1271.1189 | 0
2034 | 9 | 10 | 7 | 1274.8115 | 0
2034 | 9 | 10 | 8 | 1278.5042 | 0
2034 | 9 | 10 | 9 | 1325.0141 | 0
2034 | 9 | 10 | 10 | 1369.6187 | 0
2034 | 9 | 10 | 11 | 1402.8793 | 0
2034 | 9 | 10 | 12 | 1430.3318 | 0
2034 | 9 | 10 | 13 | 1423.9254 | 0
2034 | 9 | 10 | 14 | 1408.4962 | 0
2034 | 9 | 10 | 15 | 1402.1364 | 0
2034 | 9 | 10 | 16 | 1412.011 | 0
2034 | 9 | 10 | 17 | 1417.8508 | 0
2034 | 9 | 10 | 18 | 1404.7263 | 0
2034 | 9 | 10 | 19 | 1418.0678 | 0
2034 | 9 | 10 | 20 | 1442.6485 | 0
2034 | 9 | 10 | 21 | 1393.466 | 0
2034 | 9 | 10 | 22 | 1345.2745 | 0
2034 | 9 | 10 | 23 | 1302.7418 | 0
2034 | 9 | 11 | 0 | 1267.2056 | 0
2034 | 9 | 11 | 1 | 1364.8971 | 0
2034 | 9 | 11 | 2 | 1344.8496 | 0
2034 | 9 | 11 | 3 | 1337.6091 | 0
2034 | 9 | 11 | 4 | 1336.7699 | 0
2034 | 9 | 11 | 5 | 1372.9106 | 0
2034 | 9 | 11 | 6 | 1464.3804 | 0
2034 | 9 | 11 | 7 | 1540.4724 | 0
2034 | 9 | 11 | 8 | 1565.7903 | 0
2034 | 9 | 11 | 9 | 1614.0295 | 0
2034 | 9 | 11 | 10 | 1671.3174 | 0
2034 | 9 | 11 | 11 | 1710.6032 | 0
2034 | 9 | 11 | 12 | 1737.8139 | 0
2034 | 9 | 11 | 13 | 1752.4361 | 0
2034 | 9 | 11 | 14 | 1751.8934 | 0
2034 | 9 | 11 | 15 | 1766.4388 | 0
2034 | 9 | 11 | 16 | 1801.6639 | 0
2034 | 9 | 11 | 17 | 1791.6903 | 0
2034 | 9 | 11 | 18 | 1749.8698 | 0
2034 | 9 | 11 | 19 | 1731.0479 | 0
2034 | 9 | 11 | 20 | 1717.8789 | 0
2034 | 9 | 11 | 21 | 1635.7999 | 0
2034 | 9 | 11 | 22 | 1573.9565 | 0
2034 | 9 | 11 | 23 | 1508.7715 | 0
2034 | 9 | 12 | 0 | 1450.6305 | 0
2034 | 9 | 12 | 1 | 1448.8517 | 0
2034 | 9 | 12 | 2 | 1423.2358 | 0
2034 | 9 | 12 | 3 | 1410.2775 | 0
2034 | 9 | 12 | 4 | 1409.8004 | 0
2034 | 9 | 12 | 5 | 1448.7046 | 0
2034 | 9 | 12 | 6 | 1548.966 | 0
2034 | 9 | 12 | 7 | 1648.8527 | 0
2034 | 9 | 12 | 8 | 1718.8845 | 0
2034 | 9 | 12 | 9 | 1809.443 | 0
2034 | 9 | 12 | 10 | 1900.0013 | 0
2034 | 9 | 12 | 11 | 1970.0432 | 0
2034 | 9 | 12 | 12 | 2020.53 | 0
2034 | 9 | 12 | 13 | 2051.866 | 0
2034 | 9 | 12 | 14 | 2068.2627 | 0
2034 | 9 | 12 | 15 | 2094.774 | 0
2034 | 9 | 12 | 16 | 2114.8036 | 0
2034 | 9 | 12 | 17 | 2104.7737 | 0
2034 | 9 | 12 | 18 | 2062.4077 | 0
2034 | 9 | 12 | 19 | 2017.0193 | 0
2034 | 9 | 12 | 20 | 1988.6134 | 0
2034 | 9 | 12 | 21 | 1890.767 | 0
2034 | 9 | 12 | 22 | 1810.4629 | 0
2034 | 9 | 12 | 23 | 1717.0773 | 0
2034 | 9 | 13 | 0 | 1637.4728 | 0
2034 | 9 | 13 | 1 | 1634.4022 | 0
2034 | 9 | 13 | 2 | 1597.7212 | 0
2034 | 9 | 13 | 3 | 1572.6106 | 0
2034 | 9 | 13 | 4 | 1561.2774 | 0
2034 | 9 | 13 | 5 | 1593.8528 | 0
2034 | 9 | 13 | 6 | 1682.3946 | 0
2034 | 9 | 13 | 7 | 1766.8513 | 0
2034 | 9 | 13 | 8 | 1832.5331 | 0
2034 | 9 | 13 | 9 | 1919.5133 | 0
2034 | 9 | 13 | 10 | 2012.5963 | 0
2034 | 9 | 13 | 11 | 2080.3958 | 0
2034 | 9 | 13 | 12 | 2152.4215 | 0
2034 | 9 | 13 | 13 | 2182.2182 | 12.2182
2034 | 9 | 13 | 14 | 2195.8844 | 25.8844
2034 | 9 | 13 | 15 | 2219.7261 | 49.7261
2034 | 9 | 13 | 16 | 2242.1634 | 72.1634
2034 | 9 | 13 | 17 | 2224.5686 | 54.5686
2034 | 9 | 13 | 18 | 2182.023 | 12.023
2034 | 9 | 13 | 19 | 2133.6735 | 0
2034 | 9 | 13 | 20 | 2090.4195 | 0
2034 | 9 | 13 | 21 | 1986.1048 | 0
2034 | 9 | 13 | 22 | 1909.8778 | 0
2034 | 9 | 13 | 23 | 1815.9273 | 0
2034 | 9 | 14 | 0 | 1722.4261 | 0
2034 | 9 | 14 | 1 | 1649.8982 | 0
2034 | 9 | 14 | 2 | 1602.3889 | 0
2034 | 9 | 14 | 3 | 1554.8795 | 0
2034 | 9 | 14 | 4 | 1546.9049 | 0
2034 | 9 | 14 | 5 | 1563.8869 | 0
2034 | 9 | 14 | 6 | 1623.352 | 0
2034 | 9 | 14 | 7 | 1676.7026 | 0
2034 | 9 | 14 | 8 | 1678.8261 | 0
2034 | 9 | 14 | 9 | 1710.8025 | 0
2034 | 9 | 14 | 10 | 1741.7206 | 0
2034 | 9 | 14 | 11 | 1762.5174 | 0
2034 | 9 | 14 | 12 | 1778.2621 | 0
2034 | 9 | 14 | 13 | 1774.0825 | 0
2034 | 9 | 14 | 14 | 1755.3435 | 0
2034 | 9 | 14 | 15 | 1749.9911 | 0
2034 | 9 | 14 | 16 | 1748.5414 | 0
2034 | 9 | 14 | 17 | 1731.2845 | 0
2034 | 9 | 14 | 18 | 1695.5508 | 0
2034 | 9 | 14 | 19 | 1679.809 | 0
2034 | 9 | 14 | 20 | 1667.8568 | 0
2034 | 9 | 14 | 21 | 1603.1273 | 0
2034 | 9 | 14 | 22 | 1563.7722 | 0
2034 | 9 | 14 | 23 | 1525.593 | 0
2034 | 9 | 15 | 0 | 1479.6524 | 0
2034 | 9 | 15 | 1 | 1382.8257 | 0
2034 | 9 | 15 | 2 | 1355.3085 | 0
2034 | 9 | 15 | 3 | 1340.5214 | 0
2034 | 9 | 15 | 4 | 1345.1367 | 0
2034 | 9 | 15 | 5 | 1387.7965 | 0
2034 | 9 | 15 | 6 | 1476.336 | 0
2034 | 9 | 15 | 7 | 1564.8755 | 0
2034 | 9 | 15 | 8 | 1630.8413 | 0
2034 | 9 | 15 | 9 | 1679.6731 | 0
2034 | 9 | 15 | 10 | 1695.9021 | 0
2034 | 9 | 15 | 11 | 1714.341 | 0
2034 | 9 | 15 | 12 | 1737.6727 | 0
2034 | 9 | 15 | 13 | 1743.1948 | 0
2034 | 9 | 15 | 14 | 1730.1683 | 0
2034 | 9 | 15 | 15 | 1726.6459 | 0
2034 | 9 | 15 | 16 | 1735.102 | 0
2034 | 9 | 15 | 17 | 1719.3044 | 0
2034 | 9 | 15 | 18 | 1672.1973 | 0
2034 | 9 | 15 | 19 | 1662.8635 | 0
2034 | 9 | 15 | 20 | 1666.9605 | 0
2034 | 9 | 15 | 21 | 1595.1574 | 0
2034 | 9 | 15 | 22 | 1529.2933 | 0
2034 | 9 | 15 | 23 | 1451.7441 | 0
2034 | 9 | 16 | 0 | 1379.5136 | 0
2034 | 9 | 16 | 1 | 1310.0632 | 0
2034 | 9 | 16 | 2 | 1301.9108 | 0
2034 | 9 | 16 | 3 | 1281.2223 | 0
2034 | 9 | 16 | 4 | 1275.8365 | 0
2034 | 9 | 16 | 5 | 1298.1349 | 0
2034 | 9 | 16 | 6 | 1351.7319 | 0
2034 | 9 | 16 | 7 | 1384.6834 | 0
2034 | 9 | 16 | 8 | 1400.389 | 0
2034 | 9 | 16 | 9 | 1463.6779 | 0
2034 | 9 | 16 | 10 | 1522.5611 | 0
2034 | 9 | 16 | 11 | 1564.675 | 0
2034 | 9 | 16 | 12 | 1594.1691 | 0
2034 | 9 | 16 | 13 | 1593.1607 | 0
2034 | 9 | 16 | 14 | 1578.5777 | 0
2034 | 9 | 16 | 15 | 1578.8978 | 0
2034 | 9 | 16 | 16 | 1586.0732 | 0
2034 | 9 | 16 | 17 | 1593.9992 | 0
2034 | 9 | 16 | 18 | 1565.6678 | 0
2034 | 9 | 16 | 19 | 1568.079 | 0
2034 | 9 | 16 | 20 | 1566.358 | 0
2034 | 9 | 16 | 21 | 1490.2639 | 0
2034 | 9 | 16 | 22 | 1445.0276 | 0
2034 | 9 | 16 | 23 | 1389.0319 | 0
2034 | 9 | 17 | 0 | 1330.3241 | 0
2034 | 9 | 17 | 1 | 1305.8405 | 0
2034 | 9 | 17 | 2 | 1281.357 | 0
2034 | 9 | 17 | 3 | 1262.386 | 0
2034 | 9 | 17 | 4 | 1252.6577 | 0
2034 | 9 | 17 | 5 | 1257.2606 | 0
2034 | 9 | 17 | 6 | 1282.4537 | 0
2034 | 9 | 17 | 7 | 1290.2379 | 0
2034 | 9 | 17 | 8 | 1293.7482 | 0
2034 | 9 | 17 | 9 | 1346.9954 | 0
2034 | 9 | 17 | 10 | 1397.2079 | 0
2034 | 9 | 17 | 11 | 1449.0026 | 0
2034 | 9 | 17 | 12 | 1481.091 | 0
2034 | 9 | 17 | 13 | 1482.0347 | 0
2034 | 9 | 17 | 14 | 1476.454 | 0
2034 | 9 | 17 | 15 | 1475.357 | 0
2034 | 9 | 17 | 16 | 1491.1386 | 0
2034 | 9 | 17 | 17 | 1500.6211 | 0
2034 | 9 | 17 | 18 | 1494.3273 | 0
2034 | 9 | 17 | 19 | 1515.335 | 0
2034 | 9 | 17 | 20 | 1519.0872 | 0
2034 | 9 | 17 | 21 | 1461.5703 | 0
2034 | 9 | 17 | 22 | 1427.2208 | 0
2034 | 9 | 17 | 23 | 1392.8148 | 0
2034 | 9 | 18 | 0 | 1343.4135 | 0
2034 | 9 | 18 | 1 | 1345.1124 | 0
2034 | 9 | 18 | 2 | 1316.6076 | 0
2034 | 9 | 18 | 3 | 1302.8979 | 0
2034 | 9 | 18 | 4 | 1299.6959 | 0
2034 | 9 | 18 | 5 | 1333.1293 | 0
2034 | 9 | 18 | 6 | 1418.4236 | 0
2034 | 9 | 18 | 7 | 1502.1984 | 0
2034 | 9 | 18 | 8 | 1540.5373 | 0
2034 | 9 | 18 | 9 | 1597.9256 | 0
2034 | 9 | 18 | 10 | 1638.9057 | 0
2034 | 9 | 18 | 11 | 1662.6429 | 0
2034 | 9 | 18 | 12 | 1677.99 | 0
2034 | 9 | 18 | 13 | 1677.0583 | 0
2034 | 9 | 18 | 14 | 1669.5757 | 0
2034 | 9 | 18 | 15 | 1685.0578 | 0
2034 | 9 | 18 | 16 | 1706.8664 | 0
2034 | 9 | 18 | 17 | 1704.8601 | 0
2034 | 9 | 18 | 18 | 1679.7091 | 0
2034 | 9 | 18 | 19 | 1676.6088 | 0
2034 | 9 | 18 | 20 | 1678.9507 | 0
2034 | 9 | 18 | 21 | 1604.4797 | 0
2034 | 9 | 18 | 22 | 1549.6188 | 0
2034 | 9 | 18 | 23 | 1479.1726 | 0
2034 | 9 | 19 | 0 | 1413.1099 | 0
2034 | 9 | 19 | 1 | 1406.6662 | 0
2034 | 9 | 19 | 2 | 1375.1507 | 0
2034 | 9 | 19 | 3 | 1359.7469 | 0
2034 | 9 | 19 | 4 | 1355.9026 | 0
2034 | 9 | 19 | 5 | 1391.0476 | 0
2034 | 9 | 19 | 6 | 1474.2707 | 0
2034 | 9 | 19 | 7 | 1565.6061 | 0
2034 | 9 | 19 | 8 | 1615.2656 | 0
2034 | 9 | 19 | 9 | 1659.1387 | 0
2034 | 9 | 19 | 10 | 1703.3474 | 0
2034 | 9 | 19 | 11 | 1734.7263 | 0
2034 | 9 | 19 | 12 | 1758.0484 | 0
2034 | 9 | 19 | 13 | 1759.4807 | 0
2034 | 9 | 19 | 14 | 1751.7353 | 0
2034 | 9 | 19 | 15 | 1764.0093 | 0
2034 | 9 | 19 | 16 | 1770.9407 | 0
2034 | 9 | 19 | 17 | 1772.7744 | 0
2034 | 9 | 19 | 18 | 1756.8519 | 0
2034 | 9 | 19 | 19 | 1760.1792 | 0
2034 | 9 | 19 | 20 | 1744.7658 | 0
2034 | 9 | 19 | 21 | 1653.9141 | 0
2034 | 9 | 19 | 22 | 1594.4396 | 0
2034 | 9 | 19 | 23 | 1521.4805 | 0
2034 | 9 | 20 | 0 | 1454.4254 | 0
2034 | 9 | 20 | 1 | 1434.6698 | 0
2034 | 9 | 20 | 2 | 1405.8534 | 0
2034 | 9 | 20 | 3 | 1390.9869 | 0
2034 | 9 | 20 | 4 | 1388.664 | 0
2034 | 9 | 20 | 5 | 1426.6285 | 0
2034 | 9 | 20 | 6 | 1512.5814 | 0
2034 | 9 | 20 | 7 | 1592.6182 | 0
2034 | 9 | 20 | 8 | 1622.6918 | 0
2034 | 9 | 20 | 9 | 1664.2039 | 0
2034 | 9 | 20 | 10 | 1697.263 | 0
2034 | 9 | 20 | 11 | 1706.9552 | 0
2034 | 9 | 20 | 12 | 1722.576 | 0
2034 | 9 | 20 | 13 | 1718.363 | 0
2034 | 9 | 20 | 14 | 1705.7771 | 0
2034 | 9 | 20 | 15 | 1716.3261 | 0
2034 | 9 | 20 | 16 | 1735.581 | 0
2034 | 9 | 20 | 17 | 1736.5216 | 0
2034 | 9 | 20 | 18 | 1719.1806 | 0
2034 | 9 | 20 | 19 | 1722.2783 | 0
2034 | 9 | 20 | 20 | 1712.2427 | 0
2034 | 9 | 20 | 21 | 1622.2863 | 0
2034 | 9 | 20 | 22 | 1564.6459 | 0
2034 | 9 | 20 | 23 | 1492.6315 | 0
2034 | 9 | 21 | 0 | 1429.5958 | 0
2034 | 9 | 21 | 1 | 1393.6669 | 0
2034 | 9 | 21 | 2 | 1363.8803 | 0
2034 | 9 | 21 | 3 | 1347.218 | 0
2034 | 9 | 21 | 4 | 1347.9668 | 0
2034 | 9 | 21 | 5 | 1387.3871 | 0
2034 | 9 | 21 | 6 | 1480.6866 | 0
2034 | 9 | 21 | 7 | 1573.9861 | 0
2034 | 9 | 21 | 8 | 1604.2175 | 0
2034 | 9 | 21 | 9 | 1640.3175 | 0
2034 | 9 | 21 | 10 | 1666.9816 | 0
2034 | 9 | 21 | 11 | 1686.4662 | 0
2034 | 9 | 21 | 12 | 1704.5738 | 0
2034 | 9 | 21 | 13 | 1708.4379 | 0
2034 | 9 | 21 | 14 | 1698.3025 | 0
2034 | 9 | 21 | 15 | 1709.1581 | 0
2034 | 9 | 21 | 16 | 1720.4201 | 0
2034 | 9 | 21 | 17 | 1714.4712 | 0
2034 | 9 | 21 | 18 | 1683.2149 | 0
2034 | 9 | 21 | 19 | 1696.251 | 0
2034 | 9 | 21 | 20 | 1691.4243 | 0
2034 | 9 | 21 | 21 | 1608.1528 | 0
2034 | 9 | 21 | 22 | 1539.8065 | 0
2034 | 9 | 21 | 23 | 1470.0832 | 0
2034 | 9 | 22 | 0 | 1410.4634 | 0
2034 | 9 | 22 | 1 | 1435.4277 | 0
2034 | 9 | 22 | 2 | 1409.39 | 0
2034 | 9 | 22 | 3 | 1394.8 | 0
2034 | 9 | 22 | 4 | 1393.8367 | 0
2034 | 9 | 22 | 5 | 1424.9574 | 0
2034 | 9 | 22 | 6 | 1495.6665 | 0
2034 | 9 | 22 | 7 | 1571.5371 | 0
2034 | 9 | 22 | 8 | 1600.7825 | 0
2034 | 9 | 22 | 9 | 1634.6212 | 0
2034 | 9 | 22 | 10 | 1666.2765 | 0
2034 | 9 | 22 | 11 | 1699.5054 | 0
2034 | 9 | 22 | 12 | 1737.0421 | 0
2034 | 9 | 22 | 13 | 1752.86 | 0
2034 | 9 | 22 | 14 | 1755.6627 | 0
2034 | 9 | 22 | 15 | 1770.3687 | 0
2034 | 9 | 22 | 16 | 1768.5115 | 0
2034 | 9 | 22 | 17 | 1743.6882 | 0
2034 | 9 | 22 | 18 | 1699.7373 | 0
2034 | 9 | 22 | 19 | 1697.1825 | 0
2034 | 9 | 22 | 20 | 1674.036 | 0
2034 | 9 | 22 | 21 | 1592.4379 | 0
2034 | 9 | 22 | 22 | 1551.9769 | 0
2034 | 9 | 22 | 23 | 1502.6204 | 0
2034 | 9 | 23 | 0 | 1458.2935 | 0
2034 | 9 | 23 | 1 | 1376.3894 | 0
2034 | 9 | 23 | 2 | 1294.4853 | 0
2034 | 9 | 23 | 3 | 1272.4953 | 0
2034 | 9 | 23 | 4 | 1267.2759 | 0
2034 | 9 | 23 | 5 | 1276.5315 | 0
2034 | 9 | 23 | 6 | 1307.3496 | 0
2034 | 9 | 23 | 7 | 1334.2498 | 0
2034 | 9 | 23 | 8 | 1358.6558 | 0
2034 | 9 | 23 | 9 | 1408.8713 | 0
2034 | 9 | 23 | 10 | 1446.8892 | 0
2034 | 9 | 23 | 11 | 1485.7295 | 0
2034 | 9 | 23 | 12 | 1509.7388 | 0
2034 | 9 | 23 | 13 | 1505.6826 | 0
2034 | 9 | 23 | 14 | 1490.8243 | 0
2034 | 9 | 23 | 15 | 1485.4331 | 0
2034 | 9 | 23 | 16 | 1488.0088 | 0
2034 | 9 | 23 | 17 | 1488.0476 | 0
2034 | 9 | 23 | 18 | 1467.0677 | 0
2034 | 9 | 23 | 19 | 1484.271 | 0
2034 | 9 | 23 | 20 | 1482.6882 | 0
2034 | 9 | 23 | 21 | 1436.8664 | 0
2034 | 9 | 23 | 22 | 1403.2575 | 0
2034 | 9 | 23 | 23 | 1363.6748 | 0
2034 | 9 | 24 | 0 | 1321.5485 | 0
2034 | 9 | 24 | 1 | 1320.9231 | 0
2034 | 9 | 24 | 2 | 1292.5701 | 0
2034 | 9 | 24 | 3 | 1273.3505 | 0
2034 | 9 | 24 | 4 | 1262.554 | 0
2034 | 9 | 24 | 5 | 1264.9511 | 0
2034 | 9 | 24 | 6 | 1280.9633 | 0
2034 | 9 | 24 | 7 | 1287.628 | 0
2034 | 9 | 24 | 8 | 1294.928 | 0
2034 | 9 | 24 | 9 | 1335.4032 | 0
2034 | 9 | 24 | 10 | 1369.6756 | 0
2034 | 9 | 24 | 11 | 1408.1987 | 0
2034 | 9 | 24 | 12 | 1432.0596 | 0
2034 | 9 | 24 | 13 | 1430.3657 | 0
2034 | 9 | 24 | 14 | 1425.7628 | 0
2034 | 9 | 24 | 15 | 1440.716 | 0
2034 | 9 | 24 | 16 | 1453.1161 | 0
2034 | 9 | 24 | 17 | 1464.3705 | 0
2034 | 9 | 24 | 18 | 1466.4041 | 0
2034 | 9 | 24 | 19 | 1507.5291 | 0
2034 | 9 | 24 | 20 | 1508.4819 | 0
2034 | 9 | 24 | 21 | 1452.2282 | 0
2034 | 9 | 24 | 22 | 1421.5423 | 0
2034 | 9 | 24 | 23 | 1391.5719 | 0
2034 | 9 | 25 | 0 | 1353.4914 | 0
2034 | 9 | 25 | 1 | 1409.5137 | 0
2034 | 9 | 25 | 2 | 1384.1776 | 0
2034 | 9 | 25 | 3 | 1367.0637 | 0
2034 | 9 | 25 | 4 | 1358.2465 | 0
2034 | 9 | 25 | 5 | 1383.0009 | 0
2034 | 9 | 25 | 6 | 1454.4184 | 0
2034 | 9 | 25 | 7 | 1531.1156 | 0
2034 | 9 | 25 | 8 | 1565.1991 | 0
2034 | 9 | 25 | 9 | 1654.297 | 0
2034 | 9 | 25 | 10 | 1704.3084 | 0
2034 | 9 | 25 | 11 | 1734.3676 | 0
2034 | 9 | 25 | 12 | 1757.6762 | 0
2034 | 9 | 25 | 13 | 1763.038 | 0
2034 | 9 | 25 | 14 | 1758.786 | 0
2034 | 9 | 25 | 15 | 1765.3384 | 0
2034 | 9 | 25 | 16 | 1779.3494 | 0
2034 | 9 | 25 | 17 | 1775.7257 | 0
2034 | 9 | 25 | 18 | 1754.9043 | 0
2034 | 9 | 25 | 19 | 1778.2456 | 0
2034 | 9 | 25 | 20 | 1756.6596 | 0
2034 | 9 | 25 | 21 | 1675.9465 | 0
2034 | 9 | 25 | 22 | 1623.5854 | 0
2034 | 9 | 25 | 23 | 1560.2127 | 0
2034 | 9 | 26 | 0 | 1496.324 | 0
2034 | 9 | 26 | 1 | 1415.5868 | 0
2034 | 9 | 26 | 2 | 1389.6776 | 0
2034 | 9 | 26 | 3 | 1374.4695 | 0
2034 | 9 | 26 | 4 | 1367.4156 | 0
2034 | 9 | 26 | 5 | 1402.0659 | 0
2034 | 9 | 26 | 6 | 1487.6508 | 0
2034 | 9 | 26 | 7 | 1585.5026 | 0
2034 | 9 | 26 | 8 | 1616.0182 | 0
2034 | 9 | 26 | 9 | 1687.5871 | 0
2034 | 9 | 26 | 10 | 1725.33 | 0
2034 | 9 | 26 | 11 | 1749.1892 | 0
2034 | 9 | 26 | 12 | 1755.2152 | 0
2034 | 9 | 26 | 13 | 1750.3006 | 0
2034 | 9 | 26 | 14 | 1739.2255 | 0
2034 | 9 | 26 | 15 | 1738.1474 | 0
2034 | 9 | 26 | 16 | 1733.065 | 0
2034 | 9 | 26 | 17 | 1726.5277 | 0
2034 | 9 | 26 | 18 | 1717.2198 | 0
2034 | 9 | 26 | 19 | 1739.2368 | 0
2034 | 9 | 26 | 20 | 1708.5833 | 0
2034 | 9 | 26 | 21 | 1627.4542 | 0
2034 | 9 | 26 | 22 | 1572.0207 | 0
2034 | 9 | 26 | 23 | 1505.2155 | 0
2034 | 9 | 27 | 0 | 1452.4035 | 0
2034 | 9 | 27 | 1 | 1459.3978 | 0
2034 | 9 | 27 | 2 | 1430.1714 | 0
2034 | 9 | 27 | 3 | 1413.4095 | 0
2034 | 9 | 27 | 4 | 1411.441 | 0
2034 | 9 | 27 | 5 | 1444.5931 | 0
2034 | 9 | 27 | 6 | 1520.0825 | 0
2034 | 9 | 27 | 7 | 1594.1328 | 0
2034 | 9 | 27 | 8 | 1617.952 | 0
2034 | 9 | 27 | 9 | 1688.7855 | 0
2034 | 9 | 27 | 10 | 1734.9187 | 0
2034 | 9 | 27 | 11 | 1766.3351 | 0
2034 | 9 | 27 | 12 | 1790.5874 | 0
2034 | 9 | 27 | 13 | 1795.8904 | 0
2034 | 9 | 27 | 14 | 1796.6782 | 0
2034 | 9 | 27 | 15 | 1808.4324 | 0
2034 | 9 | 27 | 16 | 1818.5177 | 0
2034 | 9 | 27 | 17 | 1806.6212 | 0
2034 | 9 | 27 | 18 | 1794.8316 | 0
2034 | 9 | 27 | 19 | 1799.4832 | 0
2034 | 9 | 27 | 20 | 1754.4448 | 0
2034 | 9 | 27 | 21 | 1687.2674 | 0
2034 | 9 | 27 | 22 | 1640.0334 | 0
2034 | 9 | 27 | 23 | 1581.3553 | 0
2034 | 9 | 28 | 0 | 1529.6928 | 0
2034 | 9 | 28 | 1 | 1458.8294 | 0
2034 | 9 | 28 | 2 | 1387.966 | 0
2034 | 9 | 28 | 3 | 1374.6296 | 0
2034 | 9 | 28 | 4 | 1375.991 | 0
2034 | 9 | 28 | 5 | 1416.6699 | 0
2034 | 9 | 28 | 6 | 1501.577 | 0
2034 | 9 | 28 | 7 | 1587.887 | 0
2034 | 9 | 28 | 8 | 1584.5006 | 0
2034 | 9 | 28 | 9 | 1597.2052 | 0
2034 | 9 | 28 | 10 | 1611.1066 | 0
2034 | 9 | 28 | 11 | 1629.6026 | 0
2034 | 9 | 28 | 12 | 1642.522 | 0
2034 | 9 | 28 | 13 | 1640.3163 | 0
2034 | 9 | 28 | 14 | 1621.1284 | 0
2034 | 9 | 28 | 15 | 1618.198 | 0
2034 | 9 | 28 | 16 | 1618.2826 | 0
2034 | 9 | 28 | 17 | 1607.5708 | 0
2034 | 9 | 28 | 18 | 1598.6624 | 0
2034 | 9 | 28 | 19 | 1620.4779 | 0
2034 | 9 | 28 | 20 | 1601.7183 | 0
2034 | 9 | 28 | 21 | 1536.6612 | 0
2034 | 9 | 28 | 22 | 1491.5198 | 0
2034 | 9 | 28 | 23 | 1445.0545 | 0
2034 | 9 | 29 | 0 | 1399.987 | 0
2034 | 9 | 29 | 1 | 1378.9305 | 0
2034 | 9 | 29 | 2 | 1356.158 | 0
2034 | 9 | 29 | 3 | 1342.8192 | 0
2034 | 9 | 29 | 4 | 1349.2603 | 0
2034 | 9 | 29 | 5 | 1396.6421 | 0
2034 | 9 | 29 | 6 | 1500.2456 | 0
2034 | 9 | 29 | 7 | 1603.8491 | 0
2034 | 9 | 29 | 8 | 1610.3547 | 0
2034 | 9 | 29 | 9 | 1644.8853 | 0
2034 | 9 | 29 | 10 | 1671.6701 | 0
2034 | 9 | 29 | 11 | 1699.1467 | 0
2034 | 9 | 29 | 12 | 1718.1713 | 0
2034 | 9 | 29 | 13 | 1719.7001 | 0
2034 | 9 | 29 | 14 | 1712.7171 | 0
2034 | 9 | 29 | 15 | 1707.6152 | 0
2034 | 9 | 29 | 16 | 1707.9423 | 0
2034 | 9 | 29 | 17 | 1694.0794 | 0
2034 | 9 | 29 | 18 | 1671.1093 | 0
2034 | 9 | 29 | 19 | 1675.5706 | 0
2034 | 9 | 29 | 20 | 1645.8013 | 0
2034 | 9 | 29 | 21 | 1588.1554 | 0
2034 | 9 | 29 | 22 | 1535.4851 | 0
2034 | 9 | 29 | 23 | 1476.7595 | 0
2034 | 9 | 30 | 0 | 1424.8323 | 0
2034 | 9 | 30 | 1 | 1372.448 | 0
2034 | 9 | 30 | 2 | 1320.0637 | 0
2034 | 9 | 30 | 3 | 1303.3706 | 0
2034 | 9 | 30 | 4 | 1301.0614 | 0
2034 | 9 | 30 | 5 | 1322.9654 | 0
2034 | 9 | 30 | 6 | 1369.8908 | 0
2034 | 9 | 30 | 7 | 1401.402 | 0
2034 | 9 | 30 | 8 | 1391.6934 | 0
2034 | 9 | 30 | 9 | 1407.5514 | 0
2034 | 9 | 30 | 10 | 1423.286 | 0
2034 | 9 | 30 | 11 | 1441.9782 | 0
2034 | 9 | 30 | 12 | 1456.1109 | 0
2034 | 9 | 30 | 13 | 1441.7216 | 0
2034 | 9 | 30 | 14 | 1421.6996 | 0
2034 | 9 | 30 | 15 | 1403.0739 | 0
2034 | 9 | 30 | 16 | 1398.3476 | 0
2034 | 9 | 30 | 17 | 1394.6637 | 0
2034 | 9 | 30 | 18 | 1393.2 | 0
2034 | 9 | 30 | 19 | 1418.7105 | 0
2034 | 9 | 30 | 20 | 1405.3307 | 0
2034 | 9 | 30 | 21 | 1378.4659 | 0
2034 | 9 | 30 | 22 | 1356.0817 | 0
2034 | 9 | 30 | 23 | 1332.1606 | 0
2034 | 10 | 1 | 0 | 1305.9801 | 0
2034 | 10 | 1 | 1 | 1288.4198 | 0
2034 | 10 | 1 | 2 | 1273.2282 | 0
2034 | 10 | 1 | 3 | 1257.6804 | 0
2034 | 10 | 1 | 4 | 1247.67 | 0
2034 | 10 | 1 | 5 | 1257.8181 | 0
2034 | 10 | 1 | 6 | 1288.0789 | 0
2034 | 10 | 1 | 7 | 1299.2669 | 0
2034 | 10 | 1 | 8 | 1289.3055 | 0
2034 | 10 | 1 | 9 | 1327.6926 | 0
2034 | 10 | 1 | 10 | 1372.0658 | 0
2034 | 10 | 1 | 11 | 1408.7036 | 0
2034 | 10 | 1 | 12 | 1432.9364 | 0
2034 | 10 | 1 | 13 | 1424.8357 | 0
2034 | 10 | 1 | 14 | 1410.7581 | 0
2034 | 10 | 1 | 15 | 1407.4477 | 0
2034 | 10 | 1 | 16 | 1418.753 | 0
2034 | 10 | 1 | 17 | 1430.0584 | 0
2034 | 10 | 1 | 18 | 1441.3947 | 0
2034 | 10 | 1 | 19 | 1471.2517 | 0
2034 | 10 | 1 | 20 | 1459.8359 | 0
2034 | 10 | 1 | 21 | 1417.1405 | 0
2034 | 10 | 1 | 22 | 1400.7525 | 0
2034 | 10 | 1 | 23 | 1372.8501 | 0
2034 | 10 | 2 | 0 | 1335.1955 | 0
2034 | 10 | 2 | 1 | 1323.4755 | 0
2034 | 10 | 2 | 2 | 1311.7555 | 0
2034 | 10 | 2 | 3 | 1297.1893 | 0
2034 | 10 | 2 | 4 | 1297.7237 | 0
2034 | 10 | 2 | 5 | 1333.9446 | 0
2034 | 10 | 2 | 6 | 1429.6619 | 0
2034 | 10 | 2 | 7 | 1525.3792 | 0
2034 | 10 | 2 | 8 | 1548.4998 | 0
2034 | 10 | 2 | 9 | 1622.5414 | 0
2034 | 10 | 2 | 10 | 1669.3671 | 0
2034 | 10 | 2 | 11 | 1695.992 | 0
2034 | 10 | 2 | 12 | 1716.2524 | 0
2034 | 10 | 2 | 13 | 1716.7814 | 0
2034 | 10 | 2 | 14 | 1711.0894 | 0
2034 | 10 | 2 | 15 | 1720.6972 | 0
2034 | 10 | 2 | 16 | 1733.8946 | 0
2034 | 10 | 2 | 17 | 1726.4628 | 0
2034 | 10 | 2 | 18 | 1717.0699 | 0
2034 | 10 | 2 | 19 | 1707.677 | 0
2034 | 10 | 2 | 20 | 1674.9827 | 0
2034 | 10 | 2 | 21 | 1612.5419 | 0
2034 | 10 | 2 | 22 | 1561.3283 | 0
2034 | 10 | 2 | 23 | 1492.6757 | 0
2034 | 10 | 3 | 0 | 1432.2187 | 0
2034 | 10 | 3 | 1 | 1392.1646 | 0
2034 | 10 | 3 | 2 | 1360.722 | 0
2034 | 10 | 3 | 3 | 1343.8982 | 0
2034 | 10 | 3 | 4 | 1343.0212 | 0
2034 | 10 | 3 | 5 | 1388.6863 | 0
2034 | 10 | 3 | 6 | 1491.8585 | 0
2034 | 10 | 3 | 7 | 1597.485 | 0
2034 | 10 | 3 | 8 | 1630.1083 | 0
2034 | 10 | 3 | 9 | 1693.9161 | 0
2034 | 10 | 3 | 10 | 1746.7818 | 0
2034 | 10 | 3 | 11 | 1789.2688 | 0
2034 | 10 | 3 | 12 | 1822.639 | 0
2034 | 10 | 3 | 13 | 1837.9338 | 0
2034 | 10 | 3 | 14 | 1838.1561 | 0
2034 | 10 | 3 | 15 | 1847.4512 | 0
2034 | 10 | 3 | 16 | 1839.4563 | 0
2034 | 10 | 3 | 17 | 1834.3466 | 0
2034 | 10 | 3 | 18 | 1826.8557 | 0
2034 | 10 | 3 | 19 | 1819.3649 | 0
2034 | 10 | 3 | 20 | 1779.8575 | 0
2034 | 10 | 3 | 21 | 1703.0835 | 0
2034 | 10 | 3 | 22 | 1633.6478 | 0
2034 | 10 | 3 | 23 | 1546.0836 | 0
2034 | 10 | 4 | 0 | 1467.5225 | 0
2034 | 10 | 4 | 1 | 1489.2199 | 0
2034 | 10 | 4 | 2 | 1452.0474 | 0
2034 | 10 | 4 | 3 | 1432.3942 | 0
2034 | 10 | 4 | 4 | 1429.5755 | 0
2034 | 10 | 4 | 5 | 1452.3614 | 0
2034 | 10 | 4 | 6 | 1517.4705 | 0
2034 | 10 | 4 | 7 | 1588.3021 | 0
2034 | 10 | 4 | 8 | 1608.4145 | 0
2034 | 10 | 4 | 9 | 1676.4106 | 0
2034 | 10 | 4 | 10 | 1717.0595 | 0
2034 | 10 | 4 | 11 | 1741.4287 | 0
2034 | 10 | 4 | 12 | 1759.6222 | 0
2034 | 10 | 4 | 13 | 1762.0958 | 0
2034 | 10 | 4 | 14 | 1759.2467 | 0
2034 | 10 | 4 | 15 | 1765.6709 | 0
2034 | 10 | 4 | 16 | 1778.6097 | 0
2034 | 10 | 4 | 17 | 1773.3174 | 0
2034 | 10 | 4 | 18 | 1773.5969 | 0
2034 | 10 | 4 | 19 | 1773.8764 | 0
2034 | 10 | 4 | 20 | 1731.0173 | 0
2034 | 10 | 4 | 21 | 1677.0733 | 0
2034 | 10 | 4 | 22 | 1632.1822 | 0
2034 | 10 | 4 | 23 | 1567.0792 | 0
2034 | 10 | 5 | 0 | 1515.6427 | 0
2034 | 10 | 5 | 1 | 1444.4793 | 0
2034 | 10 | 5 | 2 | 1373.316 | 0
2034 | 10 | 5 | 3 | 1356.0011 | 0
2034 | 10 | 5 | 4 | 1361.4974 | 0
2034 | 10 | 5 | 5 | 1385.1483 | 0
2034 | 10 | 5 | 6 | 1464.2759 | 0
2034 | 10 | 5 | 7 | 1550.3483 | 0
2034 | 10 | 5 | 8 | 1578.9947 | 0
2034 | 10 | 5 | 9 | 1654.6142 | 0
2034 | 10 | 5 | 10 | 1683.3124 | 0
2034 | 10 | 5 | 11 | 1701.3179 | 0
2034 | 10 | 5 | 12 | 1715.0862 | 0
2034 | 10 | 5 | 13 | 1711.2802 | 0
2034 | 10 | 5 | 14 | 1703.7297 | 0
2034 | 10 | 5 | 15 | 1708.0913 | 0
2034 | 10 | 5 | 16 | 1720.4838 | 0
2034 | 10 | 5 | 17 | 1707.9438 | 0
2034 | 10 | 5 | 18 | 1708.8481 | 0
2034 | 10 | 5 | 19 | 1709.7523 | 0
2034 | 10 | 5 | 20 | 1682.5968 | 0
2034 | 10 | 5 | 21 | 1629.7918 | 0
2034 | 10 | 5 | 22 | 1584.0148 | 0
2034 | 10 | 5 | 23 | 1517.7883 | 0
2034 | 10 | 6 | 0 | 1466.9425 | 0
2034 | 10 | 6 | 1 | 1392.0856 | 0
2034 | 10 | 6 | 2 | 1359.5584 | 0
2034 | 10 | 6 | 3 | 1343.9854 | 0
2034 | 10 | 6 | 4 | 1346.5011 | 0
2034 | 10 | 6 | 5 | 1388.1859 | 0
2034 | 10 | 6 | 6 | 1492.1621 | 0
2034 | 10 | 6 | 7 | 1596.1383 | 0
2034 | 10 | 6 | 8 | 1615.1346 | 0
2034 | 10 | 6 | 9 | 1666.9628 | 0
2034 | 10 | 6 | 10 | 1676.6643 | 0
2034 | 10 | 6 | 11 | 1692.3729 | 0
2034 | 10 | 6 | 12 | 1704.0443 | 0
2034 | 10 | 6 | 13 | 1700.4591 | 0
2034 | 10 | 6 | 14 | 1690.7263 | 0
2034 | 10 | 6 | 15 | 1688.4139 | 0
2034 | 10 | 6 | 16 | 1691.5825 | 0
2034 | 10 | 6 | 17 | 1681.421 | 0
2034 | 10 | 6 | 18 | 1674.4828 | 0
2034 | 10 | 6 | 19 | 1667.5447 | 0
2034 | 10 | 6 | 20 | 1643.2863 | 0
2034 | 10 | 6 | 21 | 1592.7231 | 0
2034 | 10 | 6 | 22 | 1537.0096 | 0
2034 | 10 | 6 | 23 | 1469.4278 | 0
2034 | 10 | 7 | 0 | 1411.2459 | 0
2034 | 10 | 7 | 1 | 1354.8837 | 0
2034 | 10 | 7 | 2 | 1315.9169 | 0
2034 | 10 | 7 | 3 | 1276.95 | 0
2034 | 10 | 7 | 4 | 1274.4965 | 0
2034 | 10 | 7 | 5 | 1294.1322 | 0
2034 | 10 | 7 | 6 | 1344.3889 | 0
2034 | 10 | 7 | 7 | 1385.6679 | 0
2034 | 10 | 7 | 8 | 1380.7706 | 0
2034 | 10 | 7 | 9 | 1420.7448 | 0
2034 | 10 | 7 | 10 | 1457.3102 | 0
2034 | 10 | 7 | 11 | 1480.9062 | 0
2034 | 10 | 7 | 12 | 1504.5022 | 0
2034 | 10 | 7 | 13 | 1499.5375 | 0
2034 | 10 | 7 | 14 | 1485.4896 | 0
2034 | 10 | 7 | 15 | 1480.4558 | 0
2034 | 10 | 7 | 16 | 1485.0504 | 0
2034 | 10 | 7 | 17 | 1484.6771 | 0
2034 | 10 | 7 | 18 | 1485.8103 | 0
2034 | 10 | 7 | 19 | 1491.5784 | 0
2034 | 10 | 7 | 20 | 1473.1503 | 0
2034 | 10 | 7 | 21 | 1452.3064 | 0
2034 | 10 | 7 | 22 | 1415.5363 | 0
2034 | 10 | 7 | 23 | 1366.32 | 0
2034 | 10 | 8 | 0 | 1326.5553 | 0
2034 | 10 | 8 | 1 | 1309.1401 | 0
2034 | 10 | 8 | 2 | 1277.7776 | 0
2034 | 10 | 8 | 3 | 1257.655 | 0
2034 | 10 | 8 | 4 | 1249.157 | 0
2034 | 10 | 8 | 5 | 1254.5956 | 0
2034 | 10 | 8 | 6 | 1277.893 | 0
2034 | 10 | 8 | 7 | 1288.5907 | 0
2034 | 10 | 8 | 8 | 1285.4093 | 0
2034 | 10 | 8 | 9 | 1320.362 | 0
2034 | 10 | 8 | 10 | 1369.3737 | 0
2034 | 10 | 8 | 11 | 1401.3403 | 0
2034 | 10 | 8 | 12 | 1416.0941 | 0
2034 | 10 | 8 | 13 | 1430.8479 | 0
2034 | 10 | 8 | 14 | 1431.0972 | 0
2034 | 10 | 8 | 15 | 1439.7842 | 0
2034 | 10 | 8 | 16 | 1458.9204 | 0
2034 | 10 | 8 | 17 | 1469.3829 | 0
2034 | 10 | 8 | 18 | 1476.6689 | 0
2034 | 10 | 8 | 19 | 1494.402 | 0
2034 | 10 | 8 | 20 | 1480.8748 | 0
2034 | 10 | 8 | 21 | 1437.462 | 0
2034 | 10 | 8 | 22 | 1410.7195 | 0
2034 | 10 | 8 | 23 | 1368.3276 | 0
2034 | 10 | 9 | 0 | 1325.9676 | 0
2034 | 10 | 9 | 1 | 1342.9166 | 0
2034 | 10 | 9 | 2 | 1311.2447 | 0
2034 | 10 | 9 | 3 | 1288.2512 | 0
2034 | 10 | 9 | 4 | 1275.7096 | 0
2034 | 10 | 9 | 5 | 1273.8309 | 0
2034 | 10 | 9 | 6 | 1288.8463 | 0
2034 | 10 | 9 | 7 | 1294.5235 | 0
2034 | 10 | 9 | 8 | 1311.0185 | 0
2034 | 10 | 9 | 9 | 1361.7178 | 0
2034 | 10 | 9 | 10 | 1414.0134 | 0
2034 | 10 | 9 | 11 | 1461.0265 | 0
2034 | 10 | 9 | 12 | 1505.6269 | 0
2034 | 10 | 9 | 13 | 1500.488 | 0
2034 | 10 | 9 | 14 | 1492.056 | 0
2034 | 10 | 9 | 15 | 1497.1683 | 0
2034 | 10 | 9 | 16 | 1511.3455 | 0
2034 | 10 | 9 | 17 | 1525.5227 | 0
2034 | 10 | 9 | 18 | 1545.3039 | 0
2034 | 10 | 9 | 19 | 1562.1804 | 0
2034 | 10 | 9 | 20 | 1537.4378 | 0
2034 | 10 | 9 | 21 | 1482.5924 | 0
2034 | 10 | 9 | 22 | 1455.8751 | 0
2034 | 10 | 9 | 23 | 1414.3258 | 0
2034 | 10 | 10 | 0 | 1374.6114 | 0
2034 | 10 | 10 | 1 | 1374.1513 | 0
2034 | 10 | 10 | 2 | 1358.9527 | 0
2034 | 10 | 10 | 3 | 1338.3118 | 0
2034 | 10 | 10 | 4 | 1332.6082 | 0
2034 | 10 | 10 | 5 | 1358.0964 | 0
2034 | 10 | 10 | 6 | 1431.468 | 0
2034 | 10 | 10 | 7 | 1521.3706 | 0
2034 | 10 | 10 | 8 | 1554.2331 | 0
2034 | 10 | 10 | 9 | 1636.086 | 0
2034 | 10 | 10 | 10 | 1665.2681 | 0
2034 | 10 | 10 | 11 | 1687.3223 | 0
2034 | 10 | 10 | 12 | 1701.9283 | 0
2034 | 10 | 10 | 13 | 1704.1806 | 0
2034 | 10 | 10 | 14 | 1698.9752 | 0
2034 | 10 | 10 | 15 | 1698.3261 | 0
2034 | 10 | 10 | 16 | 1700.0314 | 0
2034 | 10 | 10 | 17 | 1704.3817 | 0
2034 | 10 | 10 | 18 | 1707.4787 | 0
2034 | 10 | 10 | 19 | 1710.5757 | 0
2034 | 10 | 10 | 20 | 1672.491 | 0
2034 | 10 | 10 | 21 | 1622.683 | 0
2034 | 10 | 10 | 22 | 1568.9684 | 0
2034 | 10 | 10 | 23 | 1500.8232 | 0
2034 | 10 | 11 | 0 | 1449.8295 | 0
2034 | 10 | 11 | 1 | 1427.3565 | 0
2034 | 10 | 11 | 2 | 1404.8834 | 0
2034 | 10 | 11 | 3 | 1388.4571 | 0
2034 | 10 | 11 | 4 | 1388.1427 | 0
2034 | 10 | 11 | 5 | 1421.5674 | 0
2034 | 10 | 11 | 6 | 1501.3759 | 0
2034 | 10 | 11 | 7 | 1580.5883 | 0
2034 | 10 | 11 | 8 | 1600.186 | 0
2034 | 10 | 11 | 9 | 1661.9477 | 0
2034 | 10 | 11 | 10 | 1697.018 | 0
2034 | 10 | 11 | 11 | 1714.6624 | 0
2034 | 10 | 11 | 12 | 1732.3069 | 0
2034 | 10 | 11 | 13 | 1742.5247 | 0
2034 | 10 | 11 | 14 | 1733.8606 | 0
2034 | 10 | 11 | 15 | 1743.5814 | 0
2034 | 10 | 11 | 16 | 1761.7581 | 0
2034 | 10 | 11 | 17 | 1765.2549 | 0
2034 | 10 | 11 | 18 | 1785.8956 | 0
2034 | 10 | 11 | 19 | 1777.3767 | 0
2034 | 10 | 11 | 20 | 1729.3482 | 0
2034 | 10 | 11 | 21 | 1663.4902 | 0
2034 | 10 | 11 | 22 | 1617.5173 | 0
2034 | 10 | 11 | 23 | 1552.6323 | 0
2034 | 10 | 12 | 0 | 1494.3229 | 0
2034 | 10 | 12 | 1 | 1436.2537 | 0
2034 | 10 | 12 | 2 | 1408.8559 | 0
2034 | 10 | 12 | 3 | 1393.5729 | 0
2034 | 10 | 12 | 4 | 1395.6874 | 0
2034 | 10 | 12 | 5 | 1431.3668 | 0
2034 | 10 | 12 | 6 | 1513.1405 | 0
2034 | 10 | 12 | 7 | 1607.1381 | 0
2034 | 10 | 12 | 8 | 1636.0955 | 0
2034 | 10 | 12 | 9 | 1675.5435 | 0
2034 | 10 | 12 | 10 | 1701.5678 | 0
2034 | 10 | 12 | 11 | 1716.9812 | 0
2034 | 10 | 12 | 12 | 1724.3415 | 0
2034 | 10 | 12 | 13 | 1720.7115 | 0
2034 | 10 | 12 | 14 | 1708.1564 | 0
2034 | 10 | 12 | 15 | 1712.3364 | 0
2034 | 10 | 12 | 16 | 1724.0242 | 0
2034 | 10 | 12 | 17 | 1728.2908 | 0
2034 | 10 | 12 | 18 | 1736.3865 | 0
2034 | 10 | 12 | 19 | 1744.4821 | 0
2034 | 10 | 12 | 20 | 1713.7501 | 0
2034 | 10 | 12 | 21 | 1650.644 | 0
2034 | 10 | 12 | 22 | 1604.3853 | 0
2034 | 10 | 12 | 23 | 1548.7335 | 0
2034 | 10 | 13 | 0 | 1500.8535 | 0
2034 | 10 | 13 | 1 | 1460.8738 | 0
2034 | 10 | 13 | 2 | 1436.8395 | 0
2034 | 10 | 13 | 3 | 1424.788 | 0
2034 | 10 | 13 | 4 | 1430.4566 | 0
2034 | 10 | 13 | 5 | 1460.0808 | 0
2034 | 10 | 13 | 6 | 1529.874 | 0
2034 | 10 | 13 | 7 | 1615.1737 | 0
2034 | 10 | 13 | 8 | 1639.9012 | 0
2034 | 10 | 13 | 9 | 1699.0784 | 0
2034 | 10 | 13 | 10 | 1703.0842 | 0
2034 | 10 | 13 | 11 | 1714.4155 | 0
2034 | 10 | 13 | 12 | 1729.6633 | 0
2034 | 10 | 13 | 13 | 1721.6274 | 0
2034 | 10 | 13 | 14 | 1708.3154 | 0
2034 | 10 | 13 | 15 | 1704.5309 | 0
2034 | 10 | 13 | 16 | 1707.2788 | 0
2034 | 10 | 13 | 17 | 1708.9026 | 0
2034 | 10 | 13 | 18 | 1709.6485 | 0
2034 | 10 | 13 | 19 | 1710.3943 | 0
2034 | 10 | 13 | 20 | 1672.6425 | 0
2034 | 10 | 13 | 21 | 1633.0112 | 0
2034 | 10 | 13 | 22 | 1593.9744 | 0
2034 | 10 | 13 | 23 | 1551.6483 | 0
2034 | 10 | 14 | 0 | 1510.4005 | 0
2034 | 10 | 14 | 1 | 1432.4312 | 0
2034 | 10 | 14 | 2 | 1354.4618 | 0
2034 | 10 | 14 | 3 | 1332.519 | 0
2034 | 10 | 14 | 4 | 1328.1453 | 0
2034 | 10 | 14 | 5 | 1349.633 | 0
2034 | 10 | 14 | 6 | 1404.2503 | 0
2034 | 10 | 14 | 7 | 1442.0017 | 0
2034 | 10 | 14 | 8 | 1434.0224 | 0
2034 | 10 | 14 | 9 | 1469.8464 | 0
2034 | 10 | 14 | 10 | 1514.7596 | 0
2034 | 10 | 14 | 11 | 1551.7446 | 0
2034 | 10 | 14 | 12 | 1570.4155 | 0
2034 | 10 | 14 | 13 | 1563.4453 | 0
2034 | 10 | 14 | 14 | 1547.7415 | 0
2034 | 10 | 14 | 15 | 1546.7851 | 0
2034 | 10 | 14 | 16 | 1556.666 | 0
2034 | 10 | 14 | 17 | 1563.6297 | 0
2034 | 10 | 14 | 18 | 1570.6049 | 0
2034 | 10 | 14 | 19 | 1577.5802 | 0
2034 | 10 | 14 | 20 | 1539.5726 | 0
2034 | 10 | 14 | 21 | 1504.2454 | 0
2034 | 10 | 14 | 22 | 1467.0014 | 0
2034 | 10 | 14 | 23 | 1423.3718 | 0
2034 | 10 | 15 | 0 | 1384.9292 | 0
2034 | 10 | 15 | 1 | 1356.615 | 0
2034 | 10 | 15 | 2 | 1332.3607 | 0
2034 | 10 | 15 | 3 | 1308.1065 | 0
2034 | 10 | 15 | 4 | 1300.8957 | 0
2034 | 10 | 15 | 5 | 1317.6272 | 0
2034 | 10 | 15 | 6 | 1354.4925 | 0
2034 | 10 | 15 | 7 | 1377.6813 | 0
2034 | 10 | 15 | 8 | 1358.3794 | 0
2034 | 10 | 15 | 9 | 1392.3782 | 0
2034 | 10 | 15 | 10 | 1442.0534 | 0
2034 | 10 | 15 | 11 | 1480.5424 | 0
2034 | 10 | 15 | 12 | 1499.8362 | 0
2034 | 10 | 15 | 13 | 1500.0229 | 0
2034 | 10 | 15 | 14 | 1489.6179 | 0
2034 | 10 | 15 | 15 | 1497.059 | 0
2034 | 10 | 15 | 16 | 1521.0323 | 0
2034 | 10 | 15 | 17 | 1554.0403 | 0
2034 | 10 | 15 | 18 | 1588.171 | 0
2034 | 10 | 15 | 19 | 1598.8255 | 0
2034 | 10 | 15 | 20 | 1571.5777 | 0
2034 | 10 | 15 | 21 | 1522.618 | 0
2034 | 10 | 15 | 22 | 1489.9116 | 0
2034 | 10 | 15 | 23 | 1443.7649 | 0
2034 | 10 | 16 | 0 | 1401.0048 | 0
2034 | 10 | 16 | 1 | 1424.7772 | 0
2034 | 10 | 16 | 2 | 1393.7616 | 0
2034 | 10 | 16 | 3 | 1378.7061 | 0
2034 | 10 | 16 | 4 | 1378.4225 | 0
2034 | 10 | 16 | 5 | 1414.2685 | 0
2034 | 10 | 16 | 6 | 1503.456 | 0
2034 | 10 | 16 | 7 | 1601.1597 | 0
2034 | 10 | 16 | 8 | 1627.104 | 0
2034 | 10 | 16 | 9 | 1686.8328 | 0
2034 | 10 | 16 | 10 | 1716.0538 | 0
2034 | 10 | 16 | 11 | 1726.0365 | 0
2034 | 10 | 16 | 12 | 1737.0988 | 0
2034 | 10 | 16 | 13 | 1732.3079 | 0
2034 | 10 | 16 | 14 | 1728.5729 | 0
2034 | 10 | 16 | 15 | 1733.9787 | 0
2034 | 10 | 16 | 16 | 1751.6683 | 0
2034 | 10 | 16 | 17 | 1761.556 | 0
2034 | 10 | 16 | 18 | 1766.7747 | 0
2034 | 10 | 16 | 19 | 1771.9934 | 0
2034 | 10 | 16 | 20 | 1729.2449 | 0
2034 | 10 | 16 | 21 | 1666.724 | 0
2034 | 10 | 16 | 22 | 1613.1606 | 0
2034 | 10 | 16 | 23 | 1546.8049 | 0
2034 | 10 | 17 | 0 | 1485.1283 | 0
2034 | 10 | 17 | 1 | 1425.4119 | 0
2034 | 10 | 17 | 2 | 1396.4553 | 0
2034 | 10 | 17 | 3 | 1383.3954 | 0
2034 | 10 | 17 | 4 | 1386.762 | 0
2034 | 10 | 17 | 5 | 1422.9882 | 0
2034 | 10 | 17 | 6 | 1509.6112 | 0
2034 | 10 | 17 | 7 | 1614.953 | 0
2034 | 10 | 17 | 8 | 1644.937 | 0
2034 | 10 | 17 | 9 | 1703.4183 | 0
2034 | 10 | 17 | 10 | 1725.1656 | 0
2034 | 10 | 17 | 11 | 1735.4265 | 0
2034 | 10 | 17 | 12 | 1732.1167 | 0
2034 | 10 | 17 | 13 | 1714.1198 | 0
2034 | 10 | 17 | 14 | 1686.6797 | 0
2034 | 10 | 17 | 15 | 1681.3495 | 0
2034 | 10 | 17 | 16 | 1675.1894 | 0
2034 | 10 | 17 | 17 | 1685.9657 | 0
2034 | 10 | 17 | 18 | 1703.0996 | 0
2034 | 10 | 17 | 19 | 1720.2336 | 0
2034 | 10 | 17 | 20 | 1678.7652 | 0
2034 | 10 | 17 | 21 | 1619.7539 | 0
2034 | 10 | 17 | 22 | 1567.6128 | 0
2034 | 10 | 17 | 23 | 1500.7278 | 0
2034 | 10 | 18 | 0 | 1442.6085 | 0
2034 | 10 | 18 | 1 | 1455.2334 | 0
2034 | 10 | 18 | 2 | 1420.9256 | 0
2034 | 10 | 18 | 3 | 1404.1111 | 0
2034 | 10 | 18 | 4 | 1402.8224 | 0
2034 | 10 | 18 | 5 | 1438.6697 | 0
2034 | 10 | 18 | 6 | 1529.8697 | 0
2034 | 10 | 18 | 7 | 1624.5518 | 0
2034 | 10 | 18 | 8 | 1643.2034 | 0
2034 | 10 | 18 | 9 | 1702.8971 | 0
2034 | 10 | 18 | 10 | 1737.7672 | 0
2034 | 10 | 18 | 11 | 1757.5004 | 0
2034 | 10 | 18 | 12 | 1772.5921 | 0
2034 | 10 | 18 | 13 | 1772.4266 | 0
2034 | 10 | 18 | 14 | 1764.7567 | 0
2034 | 10 | 18 | 15 | 1771.7456 | 0
2034 | 10 | 18 | 16 | 1797.1823 | 0
2034 | 10 | 18 | 17 | 1798.9046 | 0
2034 | 10 | 18 | 18 | 1806.0948 | 0
2034 | 10 | 18 | 19 | 1813.2849 | 0
2034 | 10 | 18 | 20 | 1764.5581 | 0
2034 | 10 | 18 | 21 | 1688.6339 | 0
2034 | 10 | 18 | 22 | 1632.3532 | 0
2034 | 10 | 18 | 23 | 1556.386 | 0
2034 | 10 | 19 | 0 | 1488.0494 | 0
2034 | 10 | 19 | 1 | 1435.0435 | 0
2034 | 10 | 19 | 2 | 1382.0376 | 0
2034 | 10 | 19 | 3 | 1363.2201 | 0
2034 | 10 | 19 | 4 | 1365.8266 | 0
2034 | 10 | 19 | 5 | 1405.4023 | 0
2034 | 10 | 19 | 6 | 1503.953 | 0
2034 | 10 | 19 | 7 | 1608.0145 | 0
2034 | 10 | 19 | 8 | 1612.9444 | 0
2034 | 10 | 19 | 9 | 1646.3899 | 0
2034 | 10 | 19 | 10 | 1671.7725 | 0
2034 | 10 | 19 | 11 | 1686.1122 | 0
2034 | 10 | 19 | 12 | 1694.8648 | 0
2034 | 10 | 19 | 13 | 1689.1143 | 0
2034 | 10 | 19 | 14 | 1668.0493 | 0
2034 | 10 | 19 | 15 | 1662.2582 | 0
2034 | 10 | 19 | 16 | 1666.895 | 0
2034 | 10 | 19 | 17 | 1670.1292 | 0
2034 | 10 | 19 | 18 | 1701.4532 | 0
2034 | 10 | 19 | 19 | 1694.9002 | 0
2034 | 10 | 19 | 20 | 1659.4527 | 0
2034 | 10 | 19 | 21 | 1583.5762 | 0
2034 | 10 | 19 | 22 | 1528.3047 | 0
2034 | 10 | 19 | 23 | 1463.9714 | 0
2034 | 10 | 20 | 0 | 1433.5474 | 0
2034 | 10 | 20 | 1 | 1403.1235 | 0
2034 | 10 | 20 | 2 | 1375.7739 | 0
2034 | 10 | 20 | 3 | 1361.1456 | 0
2034 | 10 | 20 | 4 | 1366.3261 | 0
2034 | 10 | 20 | 5 | 1400.2553 | 0
2034 | 10 | 20 | 6 | 1485.122 | 0
2034 | 10 | 20 | 7 | 1584.4651 | 0
2034 | 10 | 20 | 8 | 1611.975 | 0
2034 | 10 | 20 | 9 | 1659.739 | 0
2034 | 10 | 20 | 10 | 1676.1729 | 0
2034 | 10 | 20 | 11 | 1702.4148 | 0
2034 | 10 | 20 | 12 | 1726.9438 | 0
2034 | 10 | 20 | 13 | 1730.8978 | 0
2034 | 10 | 20 | 14 | 1720.563 | 0
2034 | 10 | 20 | 15 | 1723.5496 | 0
2034 | 10 | 20 | 16 | 1729.4235 | 0
2034 | 10 | 20 | 17 | 1733.7956 | 0
2034 | 10 | 20 | 18 | 1732.7937 | 0
2034 | 10 | 20 | 19 | 1731.7918 | 0
2034 | 10 | 20 | 20 | 1685.6564 | 0
2034 | 10 | 20 | 21 | 1644.5183 | 0
2034 | 10 | 20 | 22 | 1595.9073 | 0
2034 | 10 | 20 | 23 | 1535.8287 | 0
2034 | 10 | 21 | 0 | 1485.0236 | 0
2034 | 10 | 21 | 1 | 1414.9773 | 0
2034 | 10 | 21 | 2 | 1344.931 | 0
2034 | 10 | 21 | 3 | 1322.7198 | 0
2034 | 10 | 21 | 4 | 1321.6755 | 0
2034 | 10 | 21 | 5 | 1331.0502 | 0
2034 | 10 | 21 | 6 | 1367.9573 | 0
2034 | 10 | 21 | 7 | 1406.3463 | 0
2034 | 10 | 21 | 8 | 1405.4628 | 0
2034 | 10 | 21 | 9 | 1449.0917 | 0
2034 | 10 | 21 | 10 | 1492.9704 | 0
2034 | 10 | 21 | 11 | 1528.0059 | 0
2034 | 10 | 21 | 12 | 1551.4949 | 0
2034 | 10 | 21 | 13 | 1548.6809 | 0
2034 | 10 | 21 | 14 | 1534.439 | 0
2034 | 10 | 21 | 15 | 1528.3876 | 0
2034 | 10 | 21 | 16 | 1538.1956 | 0
2034 | 10 | 21 | 17 | 1557.1251 | 0
2034 | 10 | 21 | 18 | 1592.7502 | 0
2034 | 10 | 21 | 19 | 1580.1201 | 0
2034 | 10 | 21 | 20 | 1539.1511 | 0
2034 | 10 | 21 | 21 | 1504.0199 | 0
2034 | 10 | 21 | 22 | 1472.9077 | 0
2034 | 10 | 21 | 23 | 1434.1126 | 0
2034 | 10 | 22 | 0 | 1397.5649 | 0
2034 | 10 | 22 | 1 | 1347.0694 | 0
2034 | 10 | 22 | 2 | 1313.5296 | 0
2034 | 10 | 22 | 3 | 1289.4861 | 0
2034 | 10 | 22 | 4 | 1279.8436 | 0
2034 | 10 | 22 | 5 | 1286.0211 | 0
2034 | 10 | 22 | 6 | 1314.4975 | 0
2034 | 10 | 22 | 7 | 1336.4754 | 0
2034 | 10 | 22 | 8 | 1330.755 | 0
2034 | 10 | 22 | 9 | 1365.5845 | 0
2034 | 10 | 22 | 10 | 1406.7838 | 0
2034 | 10 | 22 | 11 | 1438.6736 | 0
2034 | 10 | 22 | 12 | 1463.6819 | 0
2034 | 10 | 22 | 13 | 1460.51 | 0
2034 | 10 | 22 | 14 | 1449.6946 | 0
2034 | 10 | 22 | 15 | 1460.3498 | 0
2034 | 10 | 22 | 16 | 1486.7109 | 0
2034 | 10 | 22 | 17 | 1521.6565 | 0
2034 | 10 | 22 | 18 | 1547.2169 | 0
2034 | 10 | 22 | 19 | 1541.601 | 0
2034 | 10 | 22 | 20 | 1535.9852 | 0
2034 | 10 | 22 | 21 | 1485.3837 | 0
2034 | 10 | 22 | 22 | 1461.981 | 0
2034 | 10 | 22 | 23 | 1423.7947 | 0
2034 | 10 | 23 | 0 | 1377.8002 | 0
2034 | 10 | 23 | 1 | 1419.471 | 0
2034 | 10 | 23 | 2 | 1392.6909 | 0
2034 | 10 | 23 | 3 | 1380.9283 | 0
2034 | 10 | 23 | 4 | 1379.7551 | 0
2034 | 10 | 23 | 5 | 1415.0641 | 0
2034 | 10 | 23 | 6 | 1504.5475 | 0
2034 | 10 | 23 | 7 | 1604.8475 | 0
2034 | 10 | 23 | 8 | 1632.5097 | 0
2034 | 10 | 23 | 9 | 1705.3915 | 0
2034 | 10 | 23 | 10 | 1731.6866 | 0
2034 | 10 | 23 | 11 | 1744.822 | 0
2034 | 10 | 23 | 12 | 1755.8484 | 0
2034 | 10 | 23 | 13 | 1749.4968 | 0
2034 | 10 | 23 | 14 | 1738.3715 | 0
2034 | 10 | 23 | 15 | 1745.4765 | 0
2034 | 10 | 23 | 16 | 1764.3659 | 0
2034 | 10 | 23 | 17 | 1782.0601 | 0
2034 | 10 | 23 | 18 | 1820.9915 | 0
2034 | 10 | 23 | 19 | 1809.4795 | 0
2034 | 10 | 23 | 20 | 1764.4131 | 0
2034 | 10 | 23 | 21 | 1704.3067 | 0
2034 | 10 | 23 | 22 | 1654.7603 | 0
2034 | 10 | 23 | 23 | 1589.0293 | 0
2034 | 10 | 24 | 0 | 1522.4449 | 0
2034 | 10 | 24 | 1 | 1510.0987 | 0
2034 | 10 | 24 | 2 | 1481.3297 | 0
2034 | 10 | 24 | 3 | 1463.9063 | 0
2034 | 10 | 24 | 4 | 1462.5246 | 0
2034 | 10 | 24 | 5 | 1487.4808 | 0
2034 | 10 | 24 | 6 | 1552.6056 | 0
2034 | 10 | 24 | 7 | 1640.1927 | 0
2034 | 10 | 24 | 8 | 1673.8746 | 0
2034 | 10 | 24 | 9 | 1744.4496 | 0
2034 | 10 | 24 | 10 | 1778.8582 | 0
2034 | 10 | 24 | 11 | 1799.6919 | 0
2034 | 10 | 24 | 12 | 1808.0455 | 0
2034 | 10 | 24 | 13 | 1798.2078 | 0
2034 | 10 | 24 | 14 | 1782.3936 | 0
2034 | 10 | 24 | 15 | 1784.7314 | 0
2034 | 10 | 24 | 16 | 1788.4347 | 0
2034 | 10 | 24 | 17 | 1795.1998 | 0
2034 | 10 | 24 | 18 | 1804.5001 | 0
2034 | 10 | 24 | 19 | 1784.0955 | 0
2034 | 10 | 24 | 20 | 1763.6908 | 0
2034 | 10 | 24 | 21 | 1693.5296 | 0
2034 | 10 | 24 | 22 | 1653.0895 | 0
2034 | 10 | 24 | 23 | 1593.1965 | 0
2034 | 10 | 25 | 0 | 1540.0374 | 0
2034 | 10 | 25 | 1 | 1513.4544 | 0
2034 | 10 | 25 | 2 | 1481.4531 | 0
2034 | 10 | 25 | 3 | 1461.7304 | 0
2034 | 10 | 25 | 4 | 1460.4283 | 0
2034 | 10 | 25 | 5 | 1486.4091 | 0
2034 | 10 | 25 | 6 | 1553.9029 | 0
2034 | 10 | 25 | 7 | 1631.4085 | 0
2034 | 10 | 25 | 8 | 1654.3548 | 0
2034 | 10 | 25 | 9 | 1721.0494 | 0
2034 | 10 | 25 | 10 | 1751.898 | 0
2034 | 10 | 25 | 11 | 1767.394 | 0
2034 | 10 | 25 | 12 | 1777.9048 | 0
2034 | 10 | 25 | 13 | 1770.382 | 0
2034 | 10 | 25 | 14 | 1762.5524 | 0
2034 | 10 | 25 | 15 | 1769.721 | 0
2034 | 10 | 25 | 16 | 1792.1776 | 0
2034 | 10 | 25 | 17 | 1803.5885 | 0
2034 | 10 | 25 | 18 | 1854.325 | 0
2034 | 10 | 25 | 19 | 1825.4662 | 0
2034 | 10 | 25 | 20 | 1774.8946 | 0
2034 | 10 | 25 | 21 | 1719.9339 | 0
2034 | 10 | 25 | 22 | 1676.8135 | 0
2034 | 10 | 25 | 23 | 1619.9309 | 0
2034 | 10 | 26 | 0 | 1560.7914 | 0
2034 | 10 | 26 | 1 | 1510.1673 | 0
2034 | 10 | 26 | 2 | 1459.5432 | 0
2034 | 10 | 26 | 3 | 1444.8197 | 0
2034 | 10 | 26 | 4 | 1450.2257 | 0
2034 | 10 | 26 | 5 | 1479.8388 | 0
2034 | 10 | 26 | 6 | 1561.0457 | 0
2034 | 10 | 26 | 7 | 1657.2182 | 0
2034 | 10 | 26 | 8 | 1683.4079 | 0
2034 | 10 | 26 | 9 | 1738.9418 | 0
2034 | 10 | 26 | 10 | 1770.7685 | 0
2034 | 10 | 26 | 11 | 1787.4015 | 0
2034 | 10 | 26 | 12 | 1804.0345 | 0
2034 | 10 | 26 | 13 | 1795.9589 | 0
2034 | 10 | 26 | 14 | 1796.4026 | 0
2034 | 10 | 26 | 15 | 1796.6333 | 0
2034 | 10 | 26 | 16 | 1804.6698 | 0
2034 | 10 | 26 | 17 | 1808.2968 | 0
2034 | 10 | 26 | 18 | 1839.2317 | 0
2034 | 10 | 26 | 19 | 1816.6188 | 0
2034 | 10 | 26 | 20 | 1770.2671 | 0
2034 | 10 | 26 | 21 | 1719.8663 | 0
2034 | 10 | 26 | 22 | 1671.163 | 0
2034 | 10 | 26 | 23 | 1609.9759 | 0
2034 | 10 | 27 | 0 | 1554.9794 | 0
2034 | 10 | 27 | 1 | 1467.2735 | 0
2034 | 10 | 27 | 2 | 1428.4161 | 0
2034 | 10 | 27 | 3 | 1404.0918 | 0
2034 | 10 | 27 | 4 | 1399.1653 | 0
2034 | 10 | 27 | 5 | 1415.6164 | 0
2034 | 10 | 27 | 6 | 1465.1932 | 0
2034 | 10 | 27 | 7 | 1542.633 | 0
2034 | 10 | 27 | 8 | 1592.3854 | 0
2034 | 10 | 27 | 9 | 1649.8805 | 0
2034 | 10 | 27 | 10 | 1675.9535 | 0
2034 | 10 | 27 | 11 | 1699.7113 | 0
2034 | 10 | 27 | 12 | 1722.4651 | 0
2034 | 10 | 27 | 13 | 1737.4378 | 0
2034 | 10 | 27 | 14 | 1732.9108 | 0
2034 | 10 | 27 | 15 | 1728.2383 | 0
2034 | 10 | 27 | 16 | 1720.9419 | 0
2034 | 10 | 27 | 17 | 1722.9609 | 0
2034 | 10 | 27 | 18 | 1770.6815 | 0
2034 | 10 | 27 | 19 | 1743.3583 | 0
2034 | 10 | 27 | 20 | 1696.9093 | 0
2034 | 10 | 27 | 21 | 1644.6564 | 0
2034 | 10 | 27 | 22 | 1610.2871 | 0
2034 | 10 | 27 | 23 | 1557.6887 | 0
2034 | 10 | 28 | 0 | 1502.2134 | 0
2034 | 10 | 28 | 1 | 1425.0601 | 0
2034 | 10 | 28 | 2 | 1373.0066 | 0
2034 | 10 | 28 | 3 | 1320.9531 | 0
2034 | 10 | 28 | 4 | 1312.327 | 0
2034 | 10 | 28 | 5 | 1308.1382 | 0
2034 | 10 | 28 | 6 | 1312.2759 | 0
2034 | 10 | 28 | 7 | 1332.7066 | 0
2034 | 10 | 28 | 8 | 1381.5464 | 0
2034 | 10 | 28 | 9 | 1432.6625 | 0
2034 | 10 | 28 | 10 | 1471.2485 | 0
2034 | 10 | 28 | 11 | 1494.1744 | 0
2034 | 10 | 28 | 12 | 1517.1004 | 0
2034 | 10 | 28 | 13 | 1528.4213 | 0
2034 | 10 | 28 | 14 | 1527.5488 | 0
2034 | 10 | 28 | 15 | 1511.1778 | 0
2034 | 10 | 28 | 16 | 1506.838 | 0
2034 | 10 | 28 | 17 | 1527.1443 | 0
2034 | 10 | 28 | 18 | 1552.0114 | 0
2034 | 10 | 28 | 19 | 1576.8785 | 0
2034 | 10 | 28 | 20 | 1540.3274 | 0
2034 | 10 | 28 | 21 | 1517.8732 | 0
2034 | 10 | 28 | 22 | 1503.4838 | 0
2034 | 10 | 28 | 23 | 1473.5712 | 0
2034 | 10 | 29 | 0 | 1430.3307 | 0
2034 | 10 | 29 | 1 | 1374.3966 | 0
2034 | 10 | 29 | 2 | 1338.8228 | 0
2034 | 10 | 29 | 3 | 1313.1674 | 0
2034 | 10 | 29 | 4 | 1304.5364 | 0
2034 | 10 | 29 | 5 | 1300.5479 | 0
2034 | 10 | 29 | 6 | 1306.9643 | 0
2034 | 10 | 29 | 7 | 1315.1048 | 0
2034 | 10 | 29 | 8 | 1325.738 | 0
2034 | 10 | 29 | 9 | 1367.0568 | 0
2034 | 10 | 29 | 10 | 1433.3455 | 0
2034 | 10 | 29 | 11 | 1484.9925 | 0
2034 | 10 | 29 | 12 | 1525.2943 | 0
2034 | 10 | 29 | 13 | 1535.2314 | 0
2034 | 10 | 29 | 14 | 1538.1715 | 0
2034 | 10 | 29 | 15 | 1534.4652 | 0
2034 | 10 | 29 | 16 | 1535.328 | 0
2034 | 10 | 29 | 17 | 1575.7095 | 0
2034 | 10 | 29 | 18 | 1658.6816 | 0
2034 | 10 | 29 | 19 | 1656.7975 | 0
2034 | 10 | 29 | 20 | 1625.3728 | 0
2034 | 10 | 29 | 21 | 1584.4717 | 0
2034 | 10 | 29 | 22 | 1573.2342 | 0
2034 | 10 | 29 | 23 | 1542.5419 | 0
2034 | 10 | 30 | 0 | 1497.7907 | 0
2034 | 10 | 30 | 1 | 1536.2083 | 0
2034 | 10 | 30 | 2 | 1501.3218 | 0
2034 | 10 | 30 | 3 | 1480.4711 | 0
2034 | 10 | 30 | 4 | 1474.5505 | 0
2034 | 10 | 30 | 5 | 1485.1261 | 0
2034 | 10 | 30 | 6 | 1529.7604 | 0
2034 | 10 | 30 | 7 | 1607.1372 | 0
2034 | 10 | 30 | 8 | 1667.4556 | 0
2034 | 10 | 30 | 9 | 1749.2656 | 0
2034 | 10 | 30 | 10 | 1780.9939 | 0
2034 | 10 | 30 | 11 | 1804.483 | 0
2034 | 10 | 30 | 12 | 1822.9453 | 0
2034 | 10 | 30 | 13 | 1809.7766 | 0
2034 | 10 | 30 | 14 | 1803.7019 | 0
2034 | 10 | 30 | 15 | 1800.4383 | 0
2034 | 10 | 30 | 16 | 1809.7481 | 0
2034 | 10 | 30 | 17 | 1832.329 | 0
2034 | 10 | 30 | 18 | 1893.4335 | 0
2034 | 10 | 30 | 19 | 1873.8716 | 0
2034 | 10 | 30 | 20 | 1833.7869 | 0
2034 | 10 | 30 | 21 | 1773.8861 | 0
2034 | 10 | 30 | 22 | 1737.6488 | 0
2034 | 10 | 30 | 23 | 1679.9609 | 0
2034 | 10 | 31 | 0 | 1605.987 | 0
2034 | 10 | 31 | 1 | 1556.5145 | 0
2034 | 10 | 31 | 2 | 1570.04 | 0
2034 | 10 | 31 | 3 | 1545.9893 | 0
2034 | 10 | 31 | 4 | 1537.1906 | 0
2034 | 10 | 31 | 5 | 1547.6299 | 0
2034 | 10 | 31 | 6 | 1583.9937 | 0
2034 | 10 | 31 | 7 | 1649.7452 | 0
2034 | 10 | 31 | 8 | 1700.1203 | 0
2034 | 10 | 31 | 9 | 1769.1707 | 0
2034 | 10 | 31 | 10 | 1807.9217 | 0
2034 | 10 | 31 | 11 | 1840.1891 | 0
2034 | 10 | 31 | 12 | 1855.3669 | 0
2034 | 10 | 31 | 13 | 1846.07 | 0
2034 | 10 | 31 | 14 | 1826.2714 | 0
2034 | 10 | 31 | 15 | 1819.9385 | 0
2034 | 10 | 31 | 16 | 1810.6669 | 0
2034 | 10 | 31 | 17 | 1832.0366 | 0
2034 | 10 | 31 | 18 | 1903.4898 | 0
2034 | 10 | 31 | 19 | 1874.664 | 0
2034 | 10 | 31 | 20 | 1828.7696 | 0
2034 | 10 | 31 | 21 | 1771.1125 | 0
2034 | 10 | 31 | 22 | 1745.3747 | 0
2034 | 10 | 31 | 23 | 1695.3436 | 0
2034 | 11 | 1 | 0 | 1635.6596 | 0
2034 | 11 | 1 | 1 | 1599.1127 | 0
2034 | 11 | 1 | 2 | 1613.0851 | 0
2034 | 11 | 1 | 3 | 1591.0866 | 0
2034 | 11 | 1 | 4 | 1586.9058 | 0
2034 | 11 | 1 | 5 | 1609.5072 | 0
2034 | 11 | 1 | 6 | 1663.3878 | 0
2034 | 11 | 1 | 7 | 1745.4952 | 0
2034 | 11 | 1 | 8 | 1798.4721 | 0
2034 | 11 | 1 | 9 | 1856.9143 | 0
2034 | 11 | 1 | 10 | 1885.2164 | 0
2034 | 11 | 1 | 11 | 1906.7917 | 0
2034 | 11 | 1 | 12 | 1923.4927 | 0
2034 | 11 | 1 | 13 | 1915.5335 | 0
2034 | 11 | 1 | 14 | 1915.6036 | 0
2034 | 11 | 1 | 15 | 1921.1089 | 0
2034 | 11 | 1 | 16 | 1939.2736 | 0
2034 | 11 | 1 | 17 | 1967.9613 | 0
2034 | 11 | 1 | 18 | 1998.3917 | 0
2034 | 11 | 1 | 19 | 2028.8221 | 0
2034 | 11 | 1 | 20 | 1984.2858 | 0
2034 | 11 | 1 | 21 | 1924.7491 | 0
2034 | 11 | 1 | 22 | 1885.9257 | 0
2034 | 11 | 1 | 23 | 1821.5441 | 0
2034 | 11 | 2 | 0 | 1750.8706 | 0
2034 | 11 | 2 | 1 | 1696.1185 | 0
2034 | 11 | 2 | 2 | 1691.2473 | 0
2034 | 11 | 2 | 3 | 1668.1782 | 0
2034 | 11 | 2 | 4 | 1668.0774 | 0
2034 | 11 | 2 | 5 | 1688.6452 | 0
2034 | 11 | 2 | 6 | 1753.3869 | 0
2034 | 11 | 2 | 7 | 1862.6782 | 0
2034 | 11 | 2 | 8 | 1919.6078 | 0
2034 | 11 | 2 | 9 | 1966.8107 | 0
2034 | 11 | 2 | 10 | 1988.0875 | 0
2034 | 11 | 2 | 11 | 2001.7771 | 0
2034 | 11 | 2 | 12 | 2015.37 | 0
2034 | 11 | 2 | 13 | 1996.5383 | 0
2034 | 11 | 2 | 14 | 1981.7624 | 0
2034 | 11 | 2 | 15 | 1975.1791 | 0
2034 | 11 | 2 | 16 | 1976.7825 | 0
2034 | 11 | 2 | 17 | 1992.8654 | 0
2034 | 11 | 2 | 18 | 2030.3563 | 0
2034 | 11 | 2 | 19 | 2067.8472 | 0
2034 | 11 | 2 | 20 | 2027.3736 | 0
2034 | 11 | 2 | 21 | 1962.845 | 0
2034 | 11 | 2 | 22 | 1919.0035 | 0
2034 | 11 | 2 | 23 | 1855.0599 | 0
2034 | 11 | 3 | 0 | 1783.2609 | 0
2034 | 11 | 3 | 1 | 1777.1165 | 0
2034 | 11 | 3 | 2 | 1782.2623 | 0
2034 | 11 | 3 | 3 | 1757.3001 | 0
2034 | 11 | 3 | 4 | 1760.1416 | 0
2034 | 11 | 3 | 5 | 1784.4656 | 0
2034 | 11 | 3 | 6 | 1858.8023 | 0
2034 | 11 | 3 | 7 | 1977.569 | 0
2034 | 11 | 3 | 8 | 2042.5218 | 0
2034 | 11 | 3 | 9 | 2089.5879 | 0
2034 | 11 | 3 | 10 | 2090.1208 | 0
2034 | 11 | 3 | 11 | 2123.9409 | 0
2034 | 11 | 3 | 12 | 2138.4654 | 0
2034 | 11 | 3 | 13 | 2126.3115 | 0
2034 | 11 | 3 | 14 | 2116.3138 | 0
2034 | 11 | 3 | 15 | 2097.7735 | 0
2034 | 11 | 3 | 16 | 2084.0216 | 0
2034 | 11 | 3 | 17 | 2081.4852 | 0
2034 | 11 | 3 | 18 | 2173.0885 | 3.0885
2034 | 11 | 3 | 19 | 2149.0021 | 0
2034 | 11 | 3 | 20 | 2104.4594 | 0
2034 | 11 | 3 | 21 | 2063.7426 | 0
2034 | 11 | 3 | 22 | 2013.2813 | 0
2034 | 11 | 3 | 23 | 1939.1369 | 0
2034 | 11 | 4 | 0 | 1860.5913 | 0
2034 | 11 | 4 | 1 | 1758.334 | 0
2034 | 11 | 4 | 2 | 1703.521 | 0
2034 | 11 | 4 | 3 | 1663.3124 | 0
2034 | 11 | 4 | 4 | 1649.0087 | 0
2034 | 11 | 4 | 5 | 1648.8575 | 0
2034 | 11 | 4 | 6 | 1671.7426 | 0
2034 | 11 | 4 | 7 | 1706.2268 | 0
2034 | 11 | 4 | 8 | 1719.3889 | 0
2034 | 11 | 4 | 9 | 1751.8732 | 0
2034 | 11 | 4 | 10 | 1796.8755 | 0
2034 | 11 | 4 | 11 | 1842.2104 | 0
2034 | 11 | 4 | 12 | 1869.2895 | 0
2034 | 11 | 4 | 13 | 1863.4878 | 0
2034 | 11 | 4 | 14 | 1851.138 | 0
2034 | 11 | 4 | 15 | 1842.8575 | 0
2034 | 11 | 4 | 16 | 1839.9848 | 0
2034 | 11 | 4 | 17 | 1866.7965 | 0
2034 | 11 | 4 | 18 | 1964.8876 | 0
2034 | 11 | 4 | 19 | 1953.4832 | 0
2034 | 11 | 4 | 20 | 1916.271 | 0
2034 | 11 | 4 | 21 | 1887.2741 | 0
2034 | 11 | 4 | 22 | 1861.1561 | 0
2034 | 11 | 4 | 23 | 1806.3924 | 0
2034 | 11 | 5 | 0 | 1754.4715 | 0
2034 | 11 | 5 | 1 | 1699.5955 | 0
2034 | 11 | 5 | 2 | 1650.0816 | 0
2034 | 11 | 5 | 3 | 1613.0653 | 0
2034 | 11 | 5 | 4 | 1594.8263 | 0
2034 | 11 | 5 | 5 | 1580.6217 | 0
2034 | 11 | 5 | 6 | 1578.9065 | 0
2034 | 11 | 5 | 7 | 1588.9082 | 0
2034 | 11 | 5 | 8 | 1606.0357 | 0
2034 | 11 | 5 | 9 | 1646.7476 | 0
2034 | 11 | 5 | 10 | 1694.6702 | 0
2034 | 11 | 5 | 11 | 1742.8512 | 0
2034 | 11 | 5 | 12 | 1786.4588 | 0
2034 | 11 | 5 | 13 | 1783.0027 | 0
2034 | 11 | 5 | 14 | 1778.3876 | 0
2034 | 11 | 5 | 15 | 1783.0513 | 0
2034 | 11 | 5 | 16 | 1802.2747 | 0
2034 | 11 | 5 | 17 | 1847.0515 | 0
2034 | 11 | 5 | 18 | 1887.433 | 0
2034 | 11 | 5 | 19 | 1889.686 | 0
2034 | 11 | 5 | 20 | 1891.9389 | 0
2034 | 11 | 5 | 21 | 1849.708 | 0
2034 | 11 | 5 | 22 | 1833.4273 | 0
2034 | 11 | 5 | 23 | 1791.2373 | 0
2034 | 11 | 6 | 0 | 1734.7866 | 0
2034 | 11 | 6 | 1 | 1773.5315 | 0
2034 | 11 | 6 | 2 | 1812.2764 | 0
2034 | 11 | 6 | 3 | 1782.264 | 0
2034 | 11 | 6 | 4 | 1767.9752 | 0
2034 | 11 | 6 | 5 | 1777.1314 | 0
2034 | 11 | 6 | 6 | 1830.563 | 0
2034 | 11 | 6 | 7 | 1906.5005 | 0
2034 | 11 | 6 | 8 | 1948.9944 | 0
2034 | 11 | 6 | 9 | 2021.0596 | 0
2034 | 11 | 6 | 10 | 2062.1255 | 0
2034 | 11 | 6 | 11 | 2088.9291 | 0
2034 | 11 | 6 | 12 | 2123.076 | 0
2034 | 11 | 6 | 13 | 2113.3731 | 0
2034 | 11 | 6 | 14 | 2109.0954 | 0
2034 | 11 | 6 | 15 | 2115.1221 | 0
2034 | 11 | 6 | 16 | 2131.0499 | 0
2034 | 11 | 6 | 17 | 2161.0723 | 0
2034 | 11 | 6 | 18 | 2236.7104 | 66.7104
2034 | 11 | 6 | 19 | 2195.022 | 25.022
2034 | 11 | 6 | 20 | 2144.7144 | 0
2034 | 11 | 6 | 21 | 2071.8144 | 0
2034 | 11 | 6 | 22 | 2040.0469 | 0
2034 | 11 | 6 | 23 | 1990.3276 | 0
2034 | 11 | 7 | 0 | 1929.0953 | 0
2034 | 11 | 7 | 1 | 1839.0897 | 0
2034 | 11 | 7 | 2 | 1792.8486 | 0
2034 | 11 | 7 | 3 | 1759.2427 | 0
2034 | 11 | 7 | 4 | 1741.4654 | 0
2034 | 11 | 7 | 5 | 1732.6746 | 0
2034 | 11 | 7 | 6 | 1751.0564 | 0
2034 | 11 | 7 | 7 | 1811.6204 | 0
2034 | 11 | 7 | 8 | 1906.6791 | 0
2034 | 11 | 7 | 9 | 1986.5073 | 0
2034 | 11 | 7 | 10 | 2037.2789 | 0
2034 | 11 | 7 | 11 | 2063.8989 | 0
2034 | 11 | 7 | 12 | 2090.5189 | 0
2034 | 11 | 7 | 13 | 2100.5134 | 0
2034 | 11 | 7 | 14 | 2109.1071 | 0
2034 | 11 | 7 | 15 | 2103.5111 | 0
2034 | 11 | 7 | 16 | 2095.8922 | 0
2034 | 11 | 7 | 17 | 2140.1371 | 0
2034 | 11 | 7 | 18 | 2214.8468 | 44.8468
2034 | 11 | 7 | 19 | 2162.702 | 0
2034 | 11 | 7 | 20 | 2107.4228 | 0
2034 | 11 | 7 | 21 | 2060.7355 | 0
2034 | 11 | 7 | 22 | 2037.2948 | 0
2034 | 11 | 7 | 23 | 1979.3544 | 0
2034 | 11 | 8 | 0 | 1912.317 | 0
2034 | 11 | 8 | 1 | 1790.9554 | 0
2034 | 11 | 8 | 2 | 1747.6219 | 0
2034 | 11 | 8 | 3 | 1714.7194 | 0
2034 | 11 | 8 | 4 | 1707.119 | 0
2034 | 11 | 8 | 5 | 1723.4846 | 0
2034 | 11 | 8 | 6 | 1779.9014 | 0
2034 | 11 | 8 | 7 | 1849.8259 | 0
2034 | 11 | 8 | 8 | 1889.7333 | 0
2034 | 11 | 8 | 9 | 1928.8125 | 0
2034 | 11 | 8 | 10 | 1965.3822 | 0
2034 | 11 | 8 | 11 | 1993.8239 | 0
2034 | 11 | 8 | 12 | 2010.1955 | 0
2034 | 11 | 8 | 13 | 2026.5672 | 0
2034 | 11 | 8 | 14 | 2026.3133 | 0
2034 | 11 | 8 | 15 | 2024.6279 | 0
2034 | 11 | 8 | 16 | 2044.3501 | 0
2034 | 11 | 8 | 17 | 2082.7128 | 0
2034 | 11 | 8 | 18 | 2163.2136 | 0
2034 | 11 | 8 | 19 | 2116.2174 | 0
2034 | 11 | 8 | 20 | 2063.987 | 0
2034 | 11 | 8 | 21 | 2007.2664 | 0
2034 | 11 | 8 | 22 | 1971.4087 | 0
2034 | 11 | 8 | 23 | 1910.5355 | 0
2034 | 11 | 9 | 0 | 1847.7852 | 0
2034 | 11 | 9 | 1 | 1847.8195 | 0
2034 | 11 | 9 | 2 | 1806.4606 | 0
2034 | 11 | 9 | 3 | 1780.1675 | 0
2034 | 11 | 9 | 4 | 1779.3929 | 0
2034 | 11 | 9 | 5 | 1798.7314 | 0
2034 | 11 | 9 | 6 | 1856.0322 | 0
2034 | 11 | 9 | 7 | 1947.9295 | 0
2034 | 11 | 9 | 8 | 2004.7669 | 0
2034 | 11 | 9 | 9 | 2043.4629 | 0
2034 | 11 | 9 | 10 | 2070.2439 | 0
2034 | 11 | 9 | 11 | 2097.1349 | 0
2034 | 11 | 9 | 12 | 2123.1948 | 0
2034 | 11 | 9 | 13 | 2115.4588 | 0
2034 | 11 | 9 | 14 | 2111.0045 | 0
2034 | 11 | 9 | 15 | 2111.1802 | 0
2034 | 11 | 9 | 16 | 2123.8776 | 0
2034 | 11 | 9 | 17 | 2156.5577 | 0
2034 | 11 | 9 | 18 | 2174.2541 | 4.2541
2034 | 11 | 9 | 19 | 2191.9505 | 21.9505
2034 | 11 | 9 | 20 | 2132.6822 | 0
2034 | 11 | 9 | 21 | 2066.2792 | 0
2034 | 11 | 9 | 22 | 2023.3158 | 0
2034 | 11 | 9 | 23 | 1969.6776 | 0
2034 | 11 | 10 | 0 | 1915.8532 | 0
2034 | 11 | 10 | 1 | 1781.5712 | 0
2034 | 11 | 10 | 2 | 1743.0172 | 0
2034 | 11 | 10 | 3 | 1718.2543 | 0
2034 | 11 | 10 | 4 | 1721.0848 | 0
2034 | 11 | 10 | 5 | 1744.6866 | 0
2034 | 11 | 10 | 6 | 1812.3361 | 0
2034 | 11 | 10 | 7 | 1917.3826 | 0
2034 | 11 | 10 | 8 | 1966.0453 | 0
2034 | 11 | 10 | 9 | 1994.2735 | 0
2034 | 11 | 10 | 10 | 2009.3432 | 0
2034 | 11 | 10 | 11 | 2035.3707 | 0
2034 | 11 | 10 | 12 | 2057.0424 | 0
2034 | 11 | 10 | 13 | 2073.9952 | 0
2034 | 11 | 10 | 14 | 2068.7266 | 0
2034 | 11 | 10 | 15 | 2057.6963 | 0
2034 | 11 | 10 | 16 | 2066.7796 | 0
2034 | 11 | 10 | 17 | 2094.1279 | 0
2034 | 11 | 10 | 18 | 2155.6284 | 0
2034 | 11 | 10 | 19 | 2103.4722 | 0
2034 | 11 | 10 | 20 | 2045.8295 | 0
2034 | 11 | 10 | 21 | 1997.4157 | 0
2034 | 11 | 10 | 22 | 1956.4339 | 0
2034 | 11 | 10 | 23 | 1893.5455 | 0
2034 | 11 | 11 | 0 | 1836.9005 | 0
2034 | 11 | 11 | 1 | 1756.8688 | 0
2034 | 11 | 11 | 2 | 1676.8371 | 0
2034 | 11 | 11 | 3 | 1639.4798 | 0
2034 | 11 | 11 | 4 | 1621.5414 | 0
2034 | 11 | 11 | 5 | 1611.1238 | 0
2034 | 11 | 11 | 6 | 1615.4728 | 0
2034 | 11 | 11 | 7 | 1640.1995 | 0
2034 | 11 | 11 | 8 | 1686.2307 | 0
2034 | 11 | 11 | 9 | 1729.5891 | 0
2034 | 11 | 11 | 10 | 1771.8588 | 0
2034 | 11 | 11 | 11 | 1803.523 | 0
2034 | 11 | 11 | 12 | 1835.1871 | 0
2034 | 11 | 11 | 13 | 1851.6764 | 0
2034 | 11 | 11 | 14 | 1847.0888 | 0
2034 | 11 | 11 | 15 | 1833.4792 | 0
2034 | 11 | 11 | 16 | 1839.9578 | 0
2034 | 11 | 11 | 17 | 1884.1702 | 0
2034 | 11 | 11 | 18 | 1960.7101 | 0
2034 | 11 | 11 | 19 | 1926.5691 | 0
2034 | 11 | 11 | 20 | 1883.7761 | 0
2034 | 11 | 11 | 21 | 1839.3367 | 0
2034 | 11 | 11 | 22 | 1824.6373 | 0
2034 | 11 | 11 | 23 | 1788.5243 | 0
2034 | 11 | 12 | 0 | 1729.557 | 0
2034 | 11 | 12 | 1 | 1669.0615 | 0
2034 | 11 | 12 | 2 | 1619.5636 | 0
2034 | 11 | 12 | 3 | 1580.3101 | 0
2034 | 11 | 12 | 4 | 1559.8354 | 0
2034 | 11 | 12 | 5 | 1544.5437 | 0
2034 | 11 | 12 | 6 | 1541.9009 | 0
2034 | 11 | 12 | 7 | 1553.1734 | 0
2034 | 11 | 12 | 8 | 1588.0333 | 0
2034 | 11 | 12 | 9 | 1633.7824 | 0
2034 | 11 | 12 | 10 | 1687.6259 | 0
2034 | 11 | 12 | 11 | 1725.1188 | 0
2034 | 11 | 12 | 12 | 1768.9202 | 0
2034 | 11 | 12 | 13 | 1763.8858 | 0
2034 | 11 | 12 | 14 | 1758.2346 | 0
2034 | 11 | 12 | 15 | 1764.5372 | 0
2034 | 11 | 12 | 16 | 1780.5214 | 0
2034 | 11 | 12 | 17 | 1841.3933 | 0
2034 | 11 | 12 | 18 | 1947.6174 | 0
2034 | 11 | 12 | 19 | 1946.7786 | 0
2034 | 11 | 12 | 20 | 1925.638 | 0
2034 | 11 | 12 | 21 | 1886.1148 | 0
2034 | 11 | 12 | 22 | 1865.0503 | 0
2034 | 11 | 12 | 23 | 1823.6649 | 0
2034 | 11 | 13 | 0 | 1759.1072 | 0
2034 | 11 | 13 | 1 | 1794.5506 | 0
2034 | 11 | 13 | 2 | 1829.9939 | 0
2034 | 11 | 13 | 3 | 1801.8449 | 0
2034 | 11 | 13 | 4 | 1788.5425 | 0
2034 | 11 | 13 | 5 | 1794.1567 | 0
2034 | 11 | 13 | 6 | 1838.4216 | 0
2034 | 11 | 13 | 7 | 1906.9527 | 0
2034 | 11 | 13 | 8 | 1957.0804 | 0
2034 | 11 | 13 | 9 | 2018.6742 | 0
2034 | 11 | 13 | 10 | 2054.6963 | 0
2034 | 11 | 13 | 11 | 2078.1393 | 0
2034 | 11 | 13 | 12 | 2110.5338 | 0
2034 | 11 | 13 | 13 | 2098.5536 | 0
2034 | 11 | 13 | 14 | 2089.9719 | 0
2034 | 11 | 13 | 15 | 2100.0013 | 0
2034 | 11 | 13 | 16 | 2129.8071 | 0
2034 | 11 | 13 | 17 | 2179.2039 | 9.2039
2034 | 11 | 13 | 18 | 2193.8933 | 23.8933
2034 | 11 | 13 | 19 | 2208.5827 | 38.5827
2034 | 11 | 13 | 20 | 2161.1175 | 0
2034 | 11 | 13 | 21 | 2101.106 | 0
2034 | 11 | 13 | 22 | 2077.2917 | 0
2034 | 11 | 13 | 23 | 2032.5399 | 0
2034 | 11 | 14 | 0 | 1973.8266 | 0
2034 | 11 | 14 | 1 | 1912.1161 | 0
2034 | 11 | 14 | 2 | 1869.252 | 0
2034 | 11 | 14 | 3 | 1840.3734 | 0
2034 | 11 | 14 | 4 | 1825.0535 | 0
2034 | 11 | 14 | 5 | 1831.098 | 0
2034 | 11 | 14 | 6 | 1869.47 | 0
2034 | 11 | 14 | 7 | 1947.0417 | 0
2034 | 11 | 14 | 8 | 2017.6117 | 0
2034 | 11 | 14 | 9 | 2078.8971 | 0
2034 | 11 | 14 | 10 | 2131.4838 | 0
2034 | 11 | 14 | 11 | 2175.4639 | 5.4639
2034 | 11 | 14 | 12 | 2199.5902 | 29.5902
2034 | 11 | 14 | 13 | 2188.2926 | 18.2926
2034 | 11 | 14 | 14 | 2163.9172 | 0
2034 | 11 | 14 | 15 | 2154.3095 | 0
2034 | 11 | 14 | 16 | 2140.098 | 0
2034 | 11 | 14 | 17 | 2188.3006 | 18.3006
2034 | 11 | 14 | 18 | 2273.8015 | 103.8015
2034 | 11 | 14 | 19 | 2237.3597 | 67.3597
2034 | 11 | 14 | 20 | 2189.275 | 19.275
2034 | 11 | 14 | 21 | 2132.7469 | 0
2034 | 11 | 14 | 22 | 2110.0527 | 0
2034 | 11 | 14 | 23 | 2060.5189 | 0
2034 | 11 | 15 | 0 | 2001.6182 | 0
2034 | 11 | 15 | 1 | 1964.1673 | 0
2034 | 11 | 15 | 2 | 1918.8538 | 0
2034 | 11 | 15 | 3 | 1888.6779 | 0
2034 | 11 | 15 | 4 | 1879.0658 | 0
2034 | 11 | 15 | 5 | 1889.0185 | 0
2034 | 11 | 15 | 6 | 1934.7674 | 0
2034 | 11 | 15 | 7 | 2007.3347 | 0
2034 | 11 | 15 | 8 | 2080.3363 | 0
2034 | 11 | 15 | 9 | 2116.4459 | 0
2034 | 11 | 15 | 10 | 2149.729 | 0
2034 | 11 | 15 | 11 | 2177.6115 | 7.6115
2034 | 11 | 15 | 12 | 2207.5966 | 37.5966
2034 | 11 | 15 | 13 | 2196.6199 | 26.6199
2034 | 11 | 15 | 14 | 2193.917 | 23.917
2034 | 11 | 15 | 15 | 2204.5064 | 34.5064
2034 | 11 | 15 | 16 | 2233.5186 | 63.5186
2034 | 11 | 15 | 17 | 2280.8992 | 110.8992
2034 | 11 | 15 | 18 | 2310.9606 | 140.9606
2034 | 11 | 15 | 19 | 2341.0219 | 171.0219
2034 | 11 | 15 | 20 | 2300.7065 | 130.7065
2034 | 11 | 15 | 21 | 2248.8377 | 78.8377
2034 | 11 | 15 | 22 | 2216.3614 | 46.3614
2034 | 11 | 15 | 23 | 2153.393 | 0
2034 | 11 | 16 | 0 | 2075.729 | 0
2034 | 11 | 16 | 1 | 1999.4805 | 0
2034 | 11 | 16 | 2 | 1923.232 | 0
2034 | 11 | 16 | 3 | 1890.9241 | 0
2034 | 11 | 16 | 4 | 1885.3131 | 0
2034 | 11 | 16 | 5 | 1902.4063 | 0
2034 | 11 | 16 | 6 | 1961.2169 | 0
2034 | 11 | 16 | 7 | 2056.9174 | 0
2034 | 11 | 16 | 8 | 2129.3496 | 0
2034 | 11 | 16 | 9 | 2152.7248 | 0
2034 | 11 | 16 | 10 | 2173.8244 | 3.8244
2034 | 11 | 16 | 11 | 2200.9088 | 30.9088
2034 | 11 | 16 | 12 | 2232.1868 | 62.1868
2034 | 11 | 16 | 13 | 2221.799 | 51.799
2034 | 11 | 16 | 14 | 2209.1636 | 39.1636
2034 | 11 | 16 | 15 | 2212.0435 | 42.0435
2034 | 11 | 16 | 16 | 2241.7321 | 71.7321
2034 | 11 | 16 | 17 | 2271.4207 | 101.4207
2034 | 11 | 16 | 18 | 2344.0364 | 174.0364
2034 | 11 | 16 | 19 | 2312.1353 | 142.1353
2034 | 11 | 16 | 20 | 2259.0693 | 89.0693
2034 | 11 | 16 | 21 | 2201.0679 | 31.0679
2034 | 11 | 16 | 22 | 2151.1463 | 0
2034 | 11 | 16 | 23 | 2086.6425 | 0
2034 | 11 | 17 | 0 | 2011.4202 | 0
2034 | 11 | 17 | 1 | 1942.4638 | 0
2034 | 11 | 17 | 2 | 1897.6496 | 0
2034 | 11 | 17 | 3 | 1864.4534 | 0
2034 | 11 | 17 | 4 | 1858.1121 | 0
2034 | 11 | 17 | 5 | 1872.1157 | 0
2034 | 11 | 17 | 6 | 1919.9997 | 0
2034 | 11 | 17 | 7 | 1994.0433 | 0
2034 | 11 | 17 | 8 | 2043.2523 | 0
2034 | 11 | 17 | 9 | 2076.994 | 0
2034 | 11 | 17 | 10 | 2092.8549 | 0
2034 | 11 | 17 | 11 | 2115.7273 | 0
2034 | 11 | 17 | 12 | 2146.1889 | 0
2034 | 11 | 17 | 13 | 2143.09 | 0
2034 | 11 | 17 | 14 | 2136.7735 | 0
2034 | 11 | 17 | 15 | 2141.2279 | 0
2034 | 11 | 17 | 16 | 2150.9296 | 0
2034 | 11 | 17 | 17 | 2182.8522 | 12.8522
2034 | 11 | 17 | 18 | 2185.5693 | 15.5693
2034 | 11 | 17 | 19 | 2188.2864 | 18.2864
2034 | 11 | 17 | 20 | 2129.4481 | 0
2034 | 11 | 17 | 21 | 2057.3102 | 0
2034 | 11 | 17 | 22 | 2030.9688 | 0
2034 | 11 | 17 | 23 | 1990.6557 | 0
2034 | 11 | 18 | 0 | 1941.5176 | 0
2034 | 11 | 18 | 1 | 1825.8572 | 0
2034 | 11 | 18 | 2 | 1710.1968 | 0
2034 | 11 | 18 | 3 | 1673.4442 | 0
2034 | 11 | 18 | 4 | 1657.3838 | 0
2034 | 11 | 18 | 5 | 1647.5496 | 0
2034 | 11 | 18 | 6 | 1655.3973 | 0
2034 | 11 | 18 | 7 | 1686.7873 | 0
2034 | 11 | 18 | 8 | 1741.6347 | 0
2034 | 11 | 18 | 9 | 1797.1383 | 0
2034 | 11 | 18 | 10 | 1843.6128 | 0
2034 | 11 | 18 | 11 | 1880.7015 | 0
2034 | 11 | 18 | 12 | 1924.054 | 0
2034 | 11 | 18 | 13 | 1920.0906 | 0
2034 | 11 | 18 | 14 | 1912.0293 | 0
2034 | 11 | 18 | 15 | 1914.7428 | 0
2034 | 11 | 18 | 16 | 1931.2303 | 0
2034 | 11 | 18 | 17 | 1980.5635 | 0
2034 | 11 | 18 | 18 | 1998.3082 | 0
2034 | 11 | 18 | 19 | 2016.0529 | 0
2034 | 11 | 18 | 20 | 1962.8692 | 0
2034 | 11 | 18 | 21 | 1938.6847 | 0
2034 | 11 | 18 | 22 | 1922.6267 | 0
2034 | 11 | 18 | 23 | 1886.0531 | 0
2034 | 11 | 19 | 0 | 1835.0887 | 0
2034 | 11 | 19 | 1 | 1753.76 | 0
2034 | 11 | 19 | 2 | 1703.2346 | 0
2034 | 11 | 19 | 3 | 1662.9416 | 0
2034 | 11 | 19 | 4 | 1642.9496 | 0
2034 | 11 | 19 | 5 | 1632.2506 | 0
2034 | 11 | 19 | 6 | 1631.8903 | 0
2034 | 11 | 19 | 7 | 1636.7181 | 0
2034 | 11 | 19 | 8 | 1663.9728 | 0
2034 | 11 | 19 | 9 | 1711.2839 | 0
2034 | 11 | 19 | 10 | 1775.2212 | 0
2034 | 11 | 19 | 11 | 1827.6836 | 0
2034 | 11 | 19 | 12 | 1876.5514 | 0
2034 | 11 | 19 | 13 | 1880.5035 | 0
2034 | 11 | 19 | 14 | 1882.3614 | 0
2034 | 11 | 19 | 15 | 1893.0935 | 0
2034 | 11 | 19 | 16 | 1920.4023 | 0
2034 | 11 | 19 | 17 | 1991.4736 | 0
2034 | 11 | 19 | 18 | 2041.9817 | 0
2034 | 11 | 19 | 19 | 2049.6722 | 0
2034 | 11 | 19 | 20 | 2057.3627 | 0
2034 | 11 | 19 | 21 | 2007.8224 | 0
2034 | 11 | 19 | 22 | 1975.9315 | 0
2034 | 11 | 19 | 23 | 1928.5815 | 0
2034 | 11 | 20 | 0 | 1861.2439 | 0
2034 | 11 | 20 | 1 | 1957.3134 | 0
2034 | 11 | 20 | 2 | 1912.5365 | 0
2034 | 11 | 20 | 3 | 1880.0768 | 0
2034 | 11 | 20 | 4 | 1861.4012 | 0
2034 | 11 | 20 | 5 | 1866.4524 | 0
2034 | 11 | 20 | 6 | 1914.3254 | 0
2034 | 11 | 20 | 7 | 1987.6544 | 0
2034 | 11 | 20 | 8 | 2055.8183 | 0
2034 | 11 | 20 | 9 | 2093.944 | 0
2034 | 11 | 20 | 10 | 2144.6009 | 0
2034 | 11 | 20 | 11 | 2183.3418 | 13.3418
2034 | 11 | 20 | 12 | 2226.8414 | 56.8414
2034 | 11 | 20 | 13 | 2222.3555 | 52.3555
2034 | 11 | 20 | 14 | 2224.564 | 54.564
2034 | 11 | 20 | 15 | 2239.7736 | 69.7736
2034 | 11 | 20 | 16 | 2268.1516 | 98.1516
2034 | 11 | 20 | 17 | 2312.9548 | 142.9548
2034 | 11 | 20 | 18 | 2376.934 | 206.934
2034 | 11 | 20 | 19 | 2329.0667 | 159.0667
2034 | 11 | 20 | 20 | 2280.3114 | 110.3114
2034 | 11 | 20 | 21 | 2209.9273 | 39.9273
2034 | 11 | 20 | 22 | 2175.767 | 5.767
2034 | 11 | 20 | 23 | 2122.4756 | 0
2034 | 11 | 21 | 0 | 2044.2184 | 0
2034 | 11 | 21 | 1 | 1953.5477 | 0
2034 | 11 | 21 | 2 | 1900.8608 | 0
2034 | 11 | 21 | 3 | 1864.5084 | 0
2034 | 11 | 21 | 4 | 1847.2098 | 0
2034 | 11 | 21 | 5 | 1849.8968 | 0
2034 | 11 | 21 | 6 | 1878.3748 | 0
2034 | 11 | 21 | 7 | 1960.9791 | 0
2034 | 11 | 21 | 8 | 2048.878 | 0
2034 | 11 | 21 | 9 | 2114.0246 | 0
2034 | 11 | 21 | 10 | 2173.5917 | 3.5917
2034 | 11 | 21 | 11 | 2226.7109 | 56.7109
2034 | 11 | 21 | 12 | 2260.3915 | 90.3915
2034 | 11 | 21 | 13 | 2253.8964 | 83.8964
2034 | 11 | 21 | 14 | 2236.2992 | 66.2992
2034 | 11 | 21 | 15 | 2223.9211 | 53.9211
2034 | 11 | 21 | 16 | 2195.057 | 25.057
2034 | 11 | 21 | 17 | 2243.3558 | 73.3558
2034 | 11 | 21 | 18 | 2268.987 | 98.987
2034 | 11 | 21 | 19 | 2294.6183 | 124.6183
2034 | 11 | 21 | 20 | 2248.4686 | 78.4686
2034 | 11 | 21 | 21 | 2184.6204 | 14.6204
2034 | 11 | 21 | 22 | 2159.7651 | 0
2034 | 11 | 21 | 23 | 2105.2372 | 0
2034 | 11 | 22 | 0 | 2031.1887 | 0
2034 | 11 | 22 | 1 | 1957.5075 | 0
2034 | 11 | 22 | 2 | 1909.755 | 0
2034 | 11 | 22 | 3 | 1874.4946 | 0
2034 | 11 | 22 | 4 | 1862.3939 | 0
2034 | 11 | 22 | 5 | 1867.9774 | 0
2034 | 11 | 22 | 6 | 1906.9192 | 0
2034 | 11 | 22 | 7 | 1980.6395 | 0
2034 | 11 | 22 | 8 | 2062.6027 | 0
2034 | 11 | 22 | 9 | 2098.3609 | 0
2034 | 11 | 22 | 10 | 2135.3601 | 0
2034 | 11 | 22 | 11 | 2162.1424 | 0
2034 | 11 | 22 | 12 | 2195.5172 | 25.5172
2034 | 11 | 22 | 13 | 2191.8068 | 21.8068
2034 | 11 | 22 | 14 | 2193.2036 | 23.2036
2034 | 11 | 22 | 15 | 2205.3292 | 35.3292
2034 | 11 | 22 | 16 | 2232.2095 | 62.2095
2034 | 11 | 22 | 17 | 2283.7529 | 113.7529
2034 | 11 | 22 | 18 | 2309.9065 | 139.9065
2034 | 11 | 22 | 19 | 2336.0601 | 166.0601
2034 | 11 | 22 | 20 | 2294.0084 | 124.0084
2034 | 11 | 22 | 21 | 2238.997 | 68.997
2034 | 11 | 22 | 22 | 2203.7901 | 33.7901
2034 | 11 | 22 | 23 | 2139.8257 | 0
2034 | 11 | 23 | 0 | 2057.3932 | 0
2034 | 11 | 23 | 1 | 1949.3534 | 0
2034 | 11 | 23 | 2 | 1902.2688 | 0
2034 | 11 | 23 | 3 | 1865.4044 | 0
2034 | 11 | 23 | 4 | 1857.2281 | 0
2034 | 11 | 23 | 5 | 1868.1114 | 0
2034 | 11 | 23 | 6 | 1922.4932 | 0
2034 | 11 | 23 | 7 | 2019.5018 | 0
2034 | 11 | 23 | 8 | 2115.3289 | 0
2034 | 11 | 23 | 9 | 2165.0203 | 0
2034 | 11 | 23 | 10 | 2189.2507 | 19.2507
2034 | 11 | 23 | 11 | 2213.8395 | 43.8395
2034 | 11 | 23 | 12 | 2243.0113 | 73.0113
2034 | 11 | 23 | 13 | 2227.6554 | 57.6554
2034 | 11 | 23 | 14 | 2222.9194 | 52.9194
2034 | 11 | 23 | 15 | 2228.0448 | 58.0448
2034 | 11 | 23 | 16 | 2230.5709 | 60.5709
2034 | 11 | 23 | 17 | 2274.5615 | 104.5615
2034 | 11 | 23 | 18 | 2363.1315 | 193.1315
2034 | 11 | 23 | 19 | 2341.0239 | 171.0239
2034 | 11 | 23 | 20 | 2300.4762 | 130.4762
2034 | 11 | 23 | 21 | 2240.2024 | 70.2024
2034 | 11 | 23 | 22 | 2176.4452 | 6.4452
2034 | 11 | 23 | 23 | 2121.8939 | 0
2034 | 11 | 24 | 0 | 2043.0661 | 0
2034 | 11 | 24 | 1 | 1949.1466 | 0
2034 | 11 | 24 | 2 | 1904.2172 | 0
2034 | 11 | 24 | 3 | 1871.4379 | 0
2034 | 11 | 24 | 4 | 1864.1969 | 0
2034 | 11 | 24 | 5 | 1876.3145 | 0
2034 | 11 | 24 | 6 | 1932.697 | 0
2034 | 11 | 24 | 7 | 2024.9948 | 0
2034 | 11 | 24 | 8 | 2109.3427 | 0
2034 | 11 | 24 | 9 | 2140.6547 | 0
2034 | 11 | 24 | 10 | 2167.9502 | 0
2034 | 11 | 24 | 11 | 2212.8401 | 42.8401
2034 | 11 | 24 | 12 | 2241.241 | 71.241
2034 | 11 | 24 | 13 | 2243.6957 | 73.6957
2034 | 11 | 24 | 14 | 2237.8625 | 67.8625
2034 | 11 | 24 | 15 | 2226.9498 | 56.9498
2034 | 11 | 24 | 16 | 2219.8315 | 49.8315
2034 | 11 | 24 | 17 | 2253.777 | 83.777
2034 | 11 | 24 | 18 | 2325.1212 | 155.1212
2034 | 11 | 24 | 19 | 2276.2488 | 106.2488
2034 | 11 | 24 | 20 | 2223.5624 | 53.5624
2034 | 11 | 24 | 21 | 2170.0055 | 0.0055457
2034 | 11 | 24 | 22 | 2132.9426 | 0
2034 | 11 | 24 | 23 | 2082.1261 | 0
2034 | 11 | 25 | 0 | 2013.4822 | 0
2034 | 11 | 25 | 1 | 1910.9198 | 0
2034 | 11 | 25 | 2 | 1808.3575 | 0
2034 | 11 | 25 | 3 | 1764.0867 | 0
2034 | 11 | 25 | 4 | 1741.5745 | 0
2034 | 11 | 25 | 5 | 1731.2824 | 0
2034 | 11 | 25 | 6 | 1737.6316 | 0
2034 | 11 | 25 | 7 | 1765.438 | 0
2034 | 11 | 25 | 8 | 1816.4347 | 0
2034 | 11 | 25 | 9 | 1864.2631 | 0
2034 | 11 | 25 | 10 | 1908.3149 | 0
2034 | 11 | 25 | 11 | 1942.6107 | 0
2034 | 11 | 25 | 12 | 1977.5251 | 0
2034 | 11 | 25 | 13 | 1976.6848 | 0
2034 | 11 | 25 | 14 | 1967.3208 | 0
2034 | 11 | 25 | 15 | 1964.909 | 0
2034 | 11 | 25 | 16 | 1971.9531 | 0
2034 | 11 | 25 | 17 | 2031.4704 | 0
2034 | 11 | 25 | 18 | 2073.4003 | 0
2034 | 11 | 25 | 19 | 2115.3302 | 0
2034 | 11 | 25 | 20 | 2074.264 | 0
2034 | 11 | 25 | 21 | 2020.301 | 0
2034 | 11 | 25 | 22 | 1989.0637 | 0
2034 | 11 | 25 | 23 | 1947.9 | 0
2034 | 11 | 26 | 0 | 1882.7497 | 0
2034 | 11 | 26 | 1 | 1816.7057 | 0
2034 | 11 | 26 | 2 | 1774.9566 | 0
2034 | 11 | 26 | 3 | 1741.6983 | 0
2034 | 11 | 26 | 4 | 1726.9282 | 0
2034 | 11 | 26 | 5 | 1724.6117 | 0
2034 | 11 | 26 | 6 | 1742.8981 | 0
2034 | 11 | 26 | 7 | 1758.2839 | 0
2034 | 11 | 26 | 8 | 1762.1272 | 0
2034 | 11 | 26 | 9 | 1800.3765 | 0
2034 | 11 | 26 | 10 | 1855.4478 | 0
2034 | 11 | 26 | 11 | 1904.8251 | 0
2034 | 11 | 26 | 12 | 1933.3295 | 0
2034 | 11 | 26 | 13 | 1933.9695 | 0
2034 | 11 | 26 | 14 | 1923.9637 | 0
2034 | 11 | 26 | 15 | 1920.5502 | 0
2034 | 11 | 26 | 16 | 1949.0519 | 0
2034 | 11 | 26 | 17 | 2020.597 | 0
2034 | 11 | 26 | 18 | 2118.3656 | 0
2034 | 11 | 26 | 19 | 2099.8002 | 0
2034 | 11 | 26 | 20 | 2061.3321 | 0
2034 | 11 | 26 | 21 | 2012.9324 | 0
2034 | 11 | 26 | 22 | 1975.5642 | 0
2034 | 11 | 26 | 23 | 1942.4727 | 0
2034 | 11 | 27 | 0 | 1891.4066 | 0
2034 | 11 | 27 | 1 | 2006.4885 | 0
2034 | 11 | 27 | 2 | 1964.3188 | 0
2034 | 11 | 27 | 3 | 1932.4297 | 0
2034 | 11 | 27 | 4 | 1917.0465 | 0
2034 | 11 | 27 | 5 | 1923.5116 | 0
2034 | 11 | 27 | 6 | 1972.7133 | 0
2034 | 11 | 27 | 7 | 2050.0244 | 0
2034 | 11 | 27 | 8 | 2116.0952 | 0
2034 | 11 | 27 | 9 | 2170.7658 | 0.76583
2034 | 11 | 27 | 10 | 2202.6037 | 32.6037
2034 | 11 | 27 | 11 | 2224.2169 | 54.2169
2034 | 11 | 27 | 12 | 2253.1827 | 83.1827
2034 | 11 | 27 | 13 | 2237.8408 | 67.8408
2034 | 11 | 27 | 14 | 2230.1763 | 60.1763
2034 | 11 | 27 | 15 | 2238.2272 | 68.2272
2034 | 11 | 27 | 16 | 2268.5093 | 98.5093
2034 | 11 | 27 | 17 | 2321.1017 | 151.1017
2034 | 11 | 27 | 18 | 2334.18 | 164.18
2034 | 11 | 27 | 19 | 2347.2584 | 177.2584
2034 | 11 | 27 | 20 | 2298.565 | 128.565
2034 | 11 | 27 | 21 | 2227.0339 | 57.0339
2034 | 11 | 27 | 22 | 2196.9644 | 26.9644
2034 | 11 | 27 | 23 | 2149.3667 | 0
2034 | 11 | 28 | 0 | 2075.0533 | 0
2034 | 11 | 28 | 1 | 2006.4332 | 0
2034 | 11 | 28 | 2 | 1961.3613 | 0
2034 | 11 | 28 | 3 | 1932.782 | 0
2034 | 11 | 28 | 4 | 1921.4849 | 0
2034 | 11 | 28 | 5 | 1932.1181 | 0
2034 | 11 | 28 | 6 | 1980.6867 | 0
2034 | 11 | 28 | 7 | 2067.3091 | 0
2034 | 11 | 28 | 8 | 2149.7619 | 0
2034 | 11 | 28 | 9 | 2212.3148 | 42.3148
2034 | 11 | 28 | 10 | 2267.4628 | 97.4628
2034 | 11 | 28 | 11 | 2298.5389 | 128.5389
2034 | 11 | 28 | 12 | 2303.7626 | 133.7626
2034 | 11 | 28 | 13 | 2308.9863 | 138.9863
2034 | 11 | 28 | 14 | 2290.1009 | 120.1009
2034 | 11 | 28 | 15 | 2278.1133 | 108.1133
2034 | 11 | 28 | 16 | 2264.4884 | 94.4884
2034 | 11 | 28 | 17 | 2311.5115 | 141.5115
2034 | 11 | 28 | 18 | 2393.5812 | 223.5812
2034 | 11 | 28 | 19 | 2350.7015 | 180.7015
2034 | 11 | 28 | 20 | 2305.3188 | 135.3188
2034 | 11 | 28 | 21 | 2241.3653 | 71.3653
2034 | 11 | 28 | 22 | 2211.3017 | 41.3017
2034 | 11 | 28 | 23 | 2144.5406 | 0
2034 | 11 | 29 | 0 | 2062.0509 | 0
2034 | 11 | 29 | 1 | 2064.6512 | 0
2034 | 11 | 29 | 2 | 2019.3254 | 0
2034 | 11 | 29 | 3 | 1989.4588 | 0
2034 | 11 | 29 | 4 | 1979.8138 | 0
2034 | 11 | 29 | 5 | 1988.6115 | 0
2034 | 11 | 29 | 6 | 2029.4576 | 0
2034 | 11 | 29 | 7 | 2091.5091 | 0
2034 | 11 | 29 | 8 | 2153.434 | 0
2034 | 11 | 29 | 9 | 2183.3274 | 13.3274
2034 | 11 | 29 | 10 | 2213.6347 | 43.6347
2034 | 11 | 29 | 11 | 2229.834 | 59.834
2034 | 11 | 29 | 12 | 2246.0333 | 76.0333
2034 | 11 | 29 | 13 | 2256.6448 | 86.6448
2034 | 11 | 29 | 14 | 2245.4299 | 75.4299
2034 | 11 | 29 | 15 | 2238.1521 | 68.1521
2034 | 11 | 29 | 16 | 2253.8686 | 83.8686
2034 | 11 | 29 | 17 | 2307.5319 | 137.5319
2034 | 11 | 29 | 18 | 2400.6949 | 230.6949
2034 | 11 | 29 | 19 | 2364.0406 | 194.0406
2034 | 11 | 29 | 20 | 2323.5434 | 153.5434
2034 | 11 | 29 | 21 | 2256.8182 | 86.8182
2034 | 11 | 29 | 22 | 2229.1338 | 59.1338
2034 | 11 | 29 | 23 | 2176.4793 | 6.4793
2034 | 11 | 30 | 0 | 2112.6738 | 0
2034 | 11 | 30 | 1 | 2081.6257 | 0
2034 | 11 | 30 | 2 | 2032.9289 | 0
2034 | 11 | 30 | 3 | 2001.8883 | 0
2034 | 11 | 30 | 4 | 1994.6314 | 0
2034 | 11 | 30 | 5 | 2008.1693 | 0
2034 | 11 | 30 | 6 | 2064.4112 | 0
2034 | 11 | 30 | 7 | 2151.7631 | 0
2034 | 11 | 30 | 8 | 2206.4057 | 36.4057
2034 | 11 | 30 | 9 | 2238.0012 | 68.0012
2034 | 11 | 30 | 10 | 2255.8944 | 85.8944
2034 | 11 | 30 | 11 | 2271.0316 | 101.0316
2034 | 11 | 30 | 12 | 2286.1841 | 116.1841
2034 | 11 | 30 | 13 | 2275.4322 | 105.4322
2034 | 11 | 30 | 14 | 2268.1073 | 98.1073
2034 | 11 | 30 | 15 | 2271.2724 | 101.2724
2034 | 11 | 30 | 16 | 2286.009 | 116.009
2034 | 11 | 30 | 17 | 2334.4567 | 164.4567
2034 | 11 | 30 | 18 | 2405.3806 | 235.3806
2034 | 11 | 30 | 19 | 2361.7696 | 191.7696
2034 | 11 | 30 | 20 | 2309.1736 | 139.1736
2034 | 11 | 30 | 21 | 2239.9835 | 69.9835
2034 | 11 | 30 | 22 | 2197.9421 | 27.9421
2034 | 11 | 30 | 23 | 2154.1752 | 0
2034 | 12 | 1 | 0 | 2096.5411 | 0
2034 | 12 | 1 | 1 | 1983.2948 | 0
2034 | 12 | 1 | 2 | 1934.9655 | 0
2034 | 12 | 1 | 3 | 1904.128 | 0
2034 | 12 | 1 | 4 | 1900.1396 | 0
2034 | 12 | 1 | 5 | 1919.8564 | 0
2034 | 12 | 1 | 6 | 1980.0624 | 0
2034 | 12 | 1 | 7 | 2077.4157 | 0
2034 | 12 | 1 | 8 | 2151.2548 | 0
2034 | 12 | 1 | 9 | 2198.5162 | 28.5162
2034 | 12 | 1 | 10 | 2208.5196 | 38.5196
2034 | 12 | 1 | 11 | 2231.3099 | 61.3099
2034 | 12 | 1 | 12 | 2247.4581 | 77.4581
2034 | 12 | 1 | 13 | 2259.9922 | 89.9922
2034 | 12 | 1 | 14 | 2257.7693 | 87.7693
2034 | 12 | 1 | 15 | 2256.592 | 86.592
2034 | 12 | 1 | 16 | 2261.5723 | 91.5723
2034 | 12 | 1 | 17 | 2302.2811 | 132.2811
2034 | 12 | 1 | 18 | 2364.4879 | 194.4879
2034 | 12 | 1 | 19 | 2308.0146 | 138.0146
2034 | 12 | 1 | 20 | 2248.6636 | 78.6636
2034 | 12 | 1 | 21 | 2180.9699 | 10.9699
2034 | 12 | 1 | 22 | 2144.4159 | 0
2034 | 12 | 1 | 23 | 2097.5865 | 0
2034 | 12 | 2 | 0 | 2035.6161 | 0
2034 | 12 | 2 | 1 | 1946.1969 | 0
2034 | 12 | 2 | 2 | 1856.7777 | 0
2034 | 12 | 2 | 3 | 1821.9541 | 0
2034 | 12 | 2 | 4 | 1807.4267 | 0
2034 | 12 | 2 | 5 | 1808.1255 | 0
2034 | 12 | 2 | 6 | 1838.3575 | 0
2034 | 12 | 2 | 7 | 1873.0884 | 0
2034 | 12 | 2 | 8 | 1898.1364 | 0
2034 | 12 | 2 | 9 | 1944.0547 | 0
2034 | 12 | 2 | 10 | 1992.2988 | 0
2034 | 12 | 2 | 11 | 2031.5485 | 0
2034 | 12 | 2 | 12 | 2072.3224 | 0
2034 | 12 | 2 | 13 | 2070.4804 | 0
2034 | 12 | 2 | 14 | 2065.2672 | 0
2034 | 12 | 2 | 15 | 2057.5756 | 0
2034 | 12 | 2 | 16 | 2058.6207 | 0
2034 | 12 | 2 | 17 | 2109.8515 | 0
2034 | 12 | 2 | 18 | 2184.5092 | 14.5092
2034 | 12 | 2 | 19 | 2142.5615 | 0
2034 | 12 | 2 | 20 | 2087.4744 | 0
2034 | 12 | 2 | 21 | 2033.583 | 0
2034 | 12 | 2 | 22 | 2005.0701 | 0
2034 | 12 | 2 | 23 | 1973.9641 | 0
2034 | 12 | 3 | 0 | 1924.3959 | 0
2034 | 12 | 3 | 1 | 1888.7743 | 0
2034 | 12 | 3 | 2 | 1836.5248 | 0
2034 | 12 | 3 | 3 | 1799.1623 | 0
2034 | 12 | 3 | 4 | 1779.5109 | 0
2034 | 12 | 3 | 5 | 1773.0957 | 0
2034 | 12 | 3 | 6 | 1781.5834 | 0
2034 | 12 | 3 | 7 | 1795.6177 | 0
2034 | 12 | 3 | 8 | 1806.4856 | 0
2034 | 12 | 3 | 9 | 1840.3307 | 0
2034 | 12 | 3 | 10 | 1897.6041 | 0
2034 | 12 | 3 | 11 | 1941.4761 | 0
2034 | 12 | 3 | 12 | 1975.7771 | 0
2034 | 12 | 3 | 13 | 1985.1303 | 0
2034 | 12 | 3 | 14 | 1972.9312 | 0
2034 | 12 | 3 | 15 | 1964.5007 | 0
2034 | 12 | 3 | 16 | 1968.9863 | 0
2034 | 12 | 3 | 17 | 2037.6809 | 0
2034 | 12 | 3 | 18 | 2153.9222 | 0
2034 | 12 | 3 | 19 | 2157.6364 | 0
2034 | 12 | 3 | 20 | 2132.7519 | 0
2034 | 12 | 3 | 21 | 2084.3228 | 0
2034 | 12 | 3 | 22 | 2037.064 | 0
2034 | 12 | 3 | 23 | 1999.2571 | 0
2034 | 12 | 4 | 0 | 1938.7981 | 0
2034 | 12 | 4 | 1 | 2008.5135 | 0
2034 | 12 | 4 | 2 | 2078.2289 | 0
2034 | 12 | 4 | 3 | 2050.7178 | 0
2034 | 12 | 4 | 4 | 2034.0877 | 0
2034 | 12 | 4 | 5 | 2036.7875 | 0
2034 | 12 | 4 | 6 | 2076.9326 | 0
2034 | 12 | 4 | 7 | 2147.2568 | 0
2034 | 12 | 4 | 8 | 2209.6436 | 39.6436
2034 | 12 | 4 | 9 | 2280.877 | 110.877
2034 | 12 | 4 | 10 | 2309.9508 | 139.9508
2034 | 12 | 4 | 11 | 2324.8422 | 154.8422
2034 | 12 | 4 | 12 | 2354.8887 | 184.8887
2034 | 12 | 4 | 13 | 2330.6899 | 160.6899
2034 | 12 | 4 | 14 | 2326.6792 | 156.6792
2034 | 12 | 4 | 15 | 2339.4357 | 169.4357
2034 | 12 | 4 | 16 | 2358.8918 | 188.8918
2034 | 12 | 4 | 17 | 2408.7911 | 238.7911
2034 | 12 | 4 | 18 | 2417.3859 | 247.3859
2034 | 12 | 4 | 19 | 2425.9807 | 255.9807
2034 | 12 | 4 | 20 | 2374.7076 | 204.7076
2034 | 12 | 4 | 21 | 2301.4347 | 131.4347
2034 | 12 | 4 | 22 | 2278.1423 | 108.1423
2034 | 12 | 4 | 23 | 2248.0662 | 78.0662
2034 | 12 | 5 | 0 | 2188.8526 | 18.8526
2034 | 12 | 5 | 1 | 2028.885 | 0
2034 | 12 | 5 | 2 | 1982.1315 | 0
2034 | 12 | 5 | 3 | 1949.147 | 0
2034 | 12 | 5 | 4 | 1936.3967 | 0
2034 | 12 | 5 | 5 | 1941.6314 | 0
2034 | 12 | 5 | 6 | 1985.9153 | 0
2034 | 12 | 5 | 7 | 2066.5988 | 0
2034 | 12 | 5 | 8 | 2137.7012 | 0
2034 | 12 | 5 | 9 | 2177.7415 | 7.7415
2034 | 12 | 5 | 10 | 2229.7432 | 59.7432
2034 | 12 | 5 | 11 | 2273.5284 | 103.5284
2034 | 12 | 5 | 12 | 2299.3255 | 129.3255
2034 | 12 | 5 | 13 | 2283.2778 | 113.2778
2034 | 12 | 5 | 14 | 2259.8675 | 89.8675
2034 | 12 | 5 | 15 | 2253.5655 | 83.5655
2034 | 12 | 5 | 16 | 2239.8706 | 69.8706
2034 | 12 | 5 | 17 | 2291.2164 | 121.2164
2034 | 12 | 5 | 18 | 2310.4252 | 140.4252
2034 | 12 | 5 | 19 | 2329.6341 | 159.6341
2034 | 12 | 5 | 20 | 2287.7736 | 117.7736
2034 | 12 | 5 | 21 | 2229.9787 | 59.9787
2034 | 12 | 5 | 22 | 2203.1455 | 33.1455
2034 | 12 | 5 | 23 | 2149.0636 | 0
2034 | 12 | 6 | 0 | 2084.0296 | 0
2034 | 12 | 6 | 1 | 2021.2545 | 0
2034 | 12 | 6 | 2 | 1974.0664 | 0
2034 | 12 | 6 | 3 | 1943.6719 | 0
2034 | 12 | 6 | 4 | 1936.5679 | 0
2034 | 12 | 6 | 5 | 1946.2975 | 0
2034 | 12 | 6 | 6 | 1996.1039 | 0
2034 | 12 | 6 | 7 | 2059.771 | 0
2034 | 12 | 6 | 8 | 2112.2645 | 0
2034 | 12 | 6 | 9 | 2123.7264 | 0
2034 | 12 | 6 | 10 | 2154.1054 | 0
2034 | 12 | 6 | 11 | 2177.3433 | 7.3433
2034 | 12 | 6 | 12 | 2203.0177 | 33.0177
2034 | 12 | 6 | 13 | 2192.1338 | 22.1338
2034 | 12 | 6 | 14 | 2190.6216 | 20.6216
2034 | 12 | 6 | 15 | 2198.7874 | 28.7874
2034 | 12 | 6 | 16 | 2224.3275 | 54.3275
2034 | 12 | 6 | 17 | 2271.759 | 101.759
2034 | 12 | 6 | 18 | 2353.2156 | 183.2156
2034 | 12 | 6 | 19 | 2298.5037 | 128.5037
2034 | 12 | 6 | 20 | 2252.6926 | 82.6926
2034 | 12 | 6 | 21 | 2197.5818 | 27.5818
2034 | 12 | 6 | 22 | 2171.3249 | 1.3249
2034 | 12 | 6 | 23 | 2122.3403 | 0
2034 | 12 | 7 | 0 | 2061.9948 | 0
2034 | 12 | 7 | 1 | 1992.8137 | 0
2034 | 12 | 7 | 2 | 1945.1997 | 0
2034 | 12 | 7 | 3 | 1909.6345 | 0
2034 | 12 | 7 | 4 | 1900.4598 | 0
2034 | 12 | 7 | 5 | 1915.5321 | 0
2034 | 12 | 7 | 6 | 1965.7392 | 0
2034 | 12 | 7 | 7 | 2048.6415 | 0
2034 | 12 | 7 | 8 | 2108.432 | 0
2034 | 12 | 7 | 9 | 2136.82 | 0
2034 | 12 | 7 | 10 | 2166.5277 | 0
2034 | 12 | 7 | 11 | 2198.8104 | 28.8104
2034 | 12 | 7 | 12 | 2223.5424 | 53.5424
2034 | 12 | 7 | 13 | 2237.6097 | 67.6097
2034 | 12 | 7 | 14 | 2251.2664 | 81.2664
2034 | 12 | 7 | 15 | 2250.0601 | 80.0601
2034 | 12 | 7 | 16 | 2250.1125 | 80.1125
2034 | 12 | 7 | 17 | 2288.0756 | 118.0756
2034 | 12 | 7 | 18 | 2293.9486 | 123.9486
2034 | 12 | 7 | 19 | 2299.8215 | 129.8215
2034 | 12 | 7 | 20 | 2245.338 | 75.338
2034 | 12 | 7 | 21 | 2173.4649 | 3.4649
2034 | 12 | 7 | 22 | 2106.4651 | 0
2034 | 12 | 7 | 23 | 2071.6556 | 0
2034 | 12 | 8 | 0 | 2020.0788 | 0
2034 | 12 | 8 | 1 | 2024.6885 | 0
2034 | 12 | 8 | 2 | 1967.9327 | 0
2034 | 12 | 8 | 3 | 1930.1175 | 0
2034 | 12 | 8 | 4 | 1924.3543 | 0
2034 | 12 | 8 | 5 | 1935.3648 | 0
2034 | 12 | 8 | 6 | 1988.3829 | 0
2034 | 12 | 8 | 7 | 2083.1107 | 0
2034 | 12 | 8 | 8 | 2159.297 | 0
2034 | 12 | 8 | 9 | 2195.8036 | 25.8036
2034 | 12 | 8 | 10 | 2220.6609 | 50.6609
2034 | 12 | 8 | 11 | 2251.7989 | 81.7989
2034 | 12 | 8 | 12 | 2282.9369 | 112.9369
2034 | 12 | 8 | 13 | 2307.0194 | 137.0194
2034 | 12 | 8 | 14 | 2317.3756 | 147.3756
2034 | 12 | 8 | 15 | 2307.2655 | 137.2655
2034 | 12 | 8 | 16 | 2296.6305 | 126.6305
2034 | 12 | 8 | 17 | 2307.3986 | 137.3986
2034 | 12 | 8 | 18 | 2376.6765 | 206.6765
2034 | 12 | 8 | 19 | 2315.1402 | 145.1402
2034 | 12 | 8 | 20 | 2264.767 | 94.767
2034 | 12 | 8 | 21 | 2216.1329 | 46.1329
2034 | 12 | 8 | 22 | 2181.0181 | 11.0181
2034 | 12 | 8 | 23 | 2140.2285 | 0
2034 | 12 | 9 | 0 | 2080.7797 | 0
2034 | 12 | 9 | 1 | 1961.8002 | 0
2034 | 12 | 9 | 2 | 1842.8208 | 0
2034 | 12 | 9 | 3 | 1806.9731 | 0
2034 | 12 | 9 | 4 | 1792.4743 | 0
2034 | 12 | 9 | 5 | 1779.7937 | 0
2034 | 12 | 9 | 6 | 1783.1153 | 0
2034 | 12 | 9 | 7 | 1809.7243 | 0
2034 | 12 | 9 | 8 | 1864.3668 | 0
2034 | 12 | 9 | 9 | 1905.4361 | 0
2034 | 12 | 9 | 10 | 1931.2946 | 0
2034 | 12 | 9 | 11 | 1958.156 | 0
2034 | 12 | 9 | 12 | 1993.8657 | 0
2034 | 12 | 9 | 13 | 1985.2496 | 0
2034 | 12 | 9 | 14 | 1979.7903 | 0
2034 | 12 | 9 | 15 | 1981.1668 | 0
2034 | 12 | 9 | 16 | 2009.9866 | 0
2034 | 12 | 9 | 17 | 2034.2209 | 0
2034 | 12 | 9 | 18 | 2058.4552 | 0
2034 | 12 | 9 | 19 | 2037.4769 | 0
2034 | 12 | 9 | 20 | 2016.4985 | 0
2034 | 12 | 9 | 21 | 1996.5433 | 0
2034 | 12 | 9 | 22 | 1993.2231 | 0
2034 | 12 | 9 | 23 | 1972.6433 | 0
2034 | 12 | 10 | 0 | 1929.5488 | 0
2034 | 12 | 10 | 1 | 1841.1789 | 0
2034 | 12 | 10 | 2 | 1790.2849 | 0
2034 | 12 | 10 | 3 | 1752.9014 | 0
2034 | 12 | 10 | 4 | 1734.2627 | 0
2034 | 12 | 10 | 5 | 1720.4709 | 0
2034 | 12 | 10 | 6 | 1722.831 | 0
2034 | 12 | 10 | 7 | 1737.5874 | 0
2034 | 12 | 10 | 8 | 1772.1417 | 0
2034 | 12 | 10 | 9 | 1813.3449 | 0
2034 | 12 | 10 | 10 | 1860.7653 | 0
2034 | 12 | 10 | 11 | 1895.0478 | 0
2034 | 12 | 10 | 12 | 1938.7983 | 0
2034 | 12 | 10 | 13 | 1930.5139 | 0
2034 | 12 | 10 | 14 | 1921.136 | 0
2034 | 12 | 10 | 15 | 1921.9728 | 0
2034 | 12 | 10 | 16 | 1949.159 | 0
2034 | 12 | 10 | 17 | 2018.7604 | 0
2034 | 12 | 10 | 18 | 2121.5925 | 0
2034 | 12 | 10 | 19 | 2107.7938 | 0
2034 | 12 | 10 | 20 | 2070.3922 | 0
2034 | 12 | 10 | 21 | 2029.8544 | 0
2034 | 12 | 10 | 22 | 2022.9285 | 0
2034 | 12 | 10 | 23 | 2001.104 | 0
2034 | 12 | 11 | 0 | 1951.9852 | 0
2034 | 12 | 11 | 1 | 1979.748 | 0
2034 | 12 | 11 | 2 | 2007.5108 | 0
2034 | 12 | 11 | 3 | 1976.38 | 0
2034 | 12 | 11 | 4 | 1962.7793 | 0
2034 | 12 | 11 | 5 | 1963.817 | 0
2034 | 12 | 11 | 6 | 2002.1579 | 0
2034 | 12 | 11 | 7 | 2076.7186 | 0
2034 | 12 | 11 | 8 | 2148.3204 | 0
2034 | 12 | 11 | 9 | 2193.6354 | 23.6354
2034 | 12 | 11 | 10 | 2224.0359 | 54.0359
2034 | 12 | 11 | 11 | 2240.8806 | 70.8806
2034 | 12 | 11 | 12 | 2275.3449 | 105.3449
2034 | 12 | 11 | 13 | 2252.3465 | 82.3465
2034 | 12 | 11 | 14 | 2244.162 | 74.162
2034 | 12 | 11 | 15 | 2253.3819 | 83.3819
2034 | 12 | 11 | 16 | 2283.1814 | 113.1814
2034 | 12 | 11 | 17 | 2333.6557 | 163.6557
2034 | 12 | 11 | 18 | 2357.9159 | 187.9159
2034 | 12 | 11 | 19 | 2382.176 | 212.176
2034 | 12 | 11 | 20 | 2334.7801 | 164.7801
2034 | 12 | 11 | 21 | 2296.685 | 126.685
2034 | 12 | 11 | 22 | 2273.6222 | 103.6222
2034 | 12 | 11 | 23 | 2231.1419 | 61.1419
2034 | 12 | 12 | 0 | 2165.9782 | 0
2034 | 12 | 12 | 1 | 2015.8813 | 0
2034 | 12 | 12 | 2 | 1967.3922 | 0
2034 | 12 | 12 | 3 | 1934.1113 | 0
2034 | 12 | 12 | 4 | 1921.3406 | 0
2034 | 12 | 12 | 5 | 1924.0442 | 0
2034 | 12 | 12 | 6 | 1959.6193 | 0
2034 | 12 | 12 | 7 | 2037.3694 | 0
2034 | 12 | 12 | 8 | 2118.6939 | 0
2034 | 12 | 12 | 9 | 2168.8168 | 0
2034 | 12 | 12 | 10 | 2222.7719 | 52.7719
2034 | 12 | 12 | 11 | 2258.8596 | 88.8596
2034 | 12 | 12 | 12 | 2267.9769 | 97.9769
2034 | 12 | 12 | 13 | 2277.0941 | 107.0941
2034 | 12 | 12 | 14 | 2270.8398 | 100.8398
2034 | 12 | 12 | 15 | 2252.0046 | 82.0046
2034 | 12 | 12 | 16 | 2233.1694 | 63.1694
2034 | 12 | 12 | 17 | 2278.6348 | 108.6348
2034 | 12 | 12 | 18 | 2359.9502 | 189.9502
2034 | 12 | 12 | 19 | 2317.6512 | 147.6512
2034 | 12 | 12 | 20 | 2270.7779 | 100.7779
2034 | 12 | 12 | 21 | 2230.3684 | 60.3684
2034 | 12 | 12 | 22 | 2201.6141 | 31.6141
2034 | 12 | 12 | 23 | 2151.863 | 0
2034 | 12 | 13 | 0 | 2085.3376 | 0
2034 | 12 | 13 | 1 | 2021.9711 | 0
2034 | 12 | 13 | 2 | 1977.4511 | 0
2034 | 12 | 13 | 3 | 1950.3352 | 0
2034 | 12 | 13 | 4 | 1940.6254 | 0
2034 | 12 | 13 | 5 | 1945.8611 | 0
2034 | 12 | 13 | 6 | 1986.7118 | 0
2034 | 12 | 13 | 7 | 2041.3833 | 0
2034 | 12 | 13 | 8 | 2100.957 | 0
2034 | 12 | 13 | 9 | 2117.6361 | 0
2034 | 12 | 13 | 10 | 2154.8409 | 0
2034 | 12 | 13 | 11 | 2179.1017 | 9.1017
2034 | 12 | 13 | 12 | 2209.764 | 39.764
2034 | 12 | 13 | 13 | 2197.7761 | 27.7761
2034 | 12 | 13 | 14 | 2190.5983 | 20.5983
2034 | 12 | 13 | 15 | 2202.7315 | 32.7315
2034 | 12 | 13 | 16 | 2232.3056 | 62.3056
2034 | 12 | 13 | 17 | 2281.0954 | 111.0954
2034 | 12 | 13 | 18 | 2367.4414 | 197.4414
2034 | 12 | 13 | 19 | 2317.4815 | 147.4815
2034 | 12 | 13 | 20 | 2269.1954 | 99.1954
2034 | 12 | 13 | 21 | 2210.1534 | 40.1534
2034 | 12 | 13 | 22 | 2187.9489 | 17.9489
2034 | 12 | 13 | 23 | 2142.451 | 0
2034 | 12 | 14 | 0 | 2083.0952 | 0
2034 | 12 | 14 | 1 | 2005.7403 | 0
2034 | 12 | 14 | 2 | 1959.5829 | 0
2034 | 12 | 14 | 3 | 1931.8376 | 0
2034 | 12 | 14 | 4 | 1926.4247 | 0
2034 | 12 | 14 | 5 | 1943.5242 | 0
2034 | 12 | 14 | 6 | 2007.8462 | 0
2034 | 12 | 14 | 7 | 2108.9195 | 0
2034 | 12 | 14 | 8 | 2216.0874 | 46.0874
2034 | 12 | 14 | 9 | 2257.1597 | 87.1597
2034 | 12 | 14 | 10 | 2270.5675 | 100.5675
2034 | 12 | 14 | 11 | 2289.671 | 119.671
2034 | 12 | 14 | 12 | 2314.0071 | 144.0071
2034 | 12 | 14 | 13 | 2313.4062 | 143.4062
2034 | 12 | 14 | 14 | 2320.7562 | 150.7562
2034 | 12 | 14 | 15 | 2308.7272 | 138.7272
2034 | 12 | 14 | 16 | 2303.9523 | 133.9523
2034 | 12 | 14 | 17 | 2352.9251 | 182.9251
2034 | 12 | 14 | 18 | 2442.8858 | 272.8858
2034 | 12 | 14 | 19 | 2416.6538 | 246.6538
2034 | 12 | 14 | 20 | 2373.145 | 203.145
2034 | 12 | 14 | 21 | 2311.1994 | 141.1994
2034 | 12 | 14 | 22 | 2251.5982 | 81.5982
2034 | 12 | 14 | 23 | 2194.0723 | 24.0723
2034 | 12 | 15 | 0 | 2113.1525 | 0
2034 | 12 | 15 | 1 | 2074.9064 | 0
2034 | 12 | 15 | 2 | 2036.6604 | 0
2034 | 12 | 15 | 3 | 2000.2865 | 0
2034 | 12 | 15 | 4 | 1996.7829 | 0
2034 | 12 | 15 | 5 | 2006.1899 | 0
2034 | 12 | 15 | 6 | 2055.9903 | 0
2034 | 12 | 15 | 7 | 2135.9448 | 0
2034 | 12 | 15 | 8 | 2206.1097 | 36.1097
2034 | 12 | 15 | 9 | 2228.8853 | 58.8853
2034 | 12 | 15 | 10 | 2238.0337 | 68.0337
2034 | 12 | 15 | 11 | 2251.4082 | 81.4082
2034 | 12 | 15 | 12 | 2279.1929 | 109.1929
2034 | 12 | 15 | 13 | 2268.2205 | 98.2205
2034 | 12 | 15 | 14 | 2257.0326 | 87.0326
2034 | 12 | 15 | 15 | 2267.796 | 97.796
2034 | 12 | 15 | 16 | 2278.5595 | 108.5595
2034 | 12 | 15 | 17 | 2296.5946 | 126.5946
2034 | 12 | 15 | 18 | 2306.8947 | 136.8947
2034 | 12 | 15 | 19 | 2317.1949 | 147.1949
2034 | 12 | 15 | 20 | 2262.8799 | 92.8799
2034 | 12 | 15 | 21 | 2214.3635 | 44.3635
2034 | 12 | 15 | 22 | 2183.1234 | 13.1234
2034 | 12 | 15 | 23 | 2144.1315 | 0
2034 | 12 | 16 | 0 | 2097.8465 | 0
2034 | 12 | 16 | 1 | 1996.0126 | 0
2034 | 12 | 16 | 2 | 1894.1786 | 0
2034 | 12 | 16 | 3 | 1852.6602 | 0
2034 | 12 | 16 | 4 | 1837.7344 | 0
2034 | 12 | 16 | 5 | 1838.9559 | 0
2034 | 12 | 16 | 6 | 1872.2529 | 0
2034 | 12 | 16 | 7 | 1910.6678 | 0
2034 | 12 | 16 | 8 | 1925.8372 | 0
2034 | 12 | 16 | 9 | 1970.7818 | 0
2034 | 12 | 16 | 10 | 2013.9623 | 0
2034 | 12 | 16 | 11 | 2054.5021 | 0
2034 | 12 | 16 | 12 | 2093.4764 | 0
2034 | 12 | 16 | 13 | 2085.0803 | 0
2034 | 12 | 16 | 14 | 2066.1237 | 0
2034 | 12 | 16 | 15 | 2059.7464 | 0
2034 | 12 | 16 | 16 | 2084.913 | 0
2034 | 12 | 16 | 17 | 2110.0797 | 0
2034 | 12 | 16 | 18 | 2211.388 | 41.388
2034 | 12 | 16 | 19 | 2186.0344 | 16.0344
2034 | 12 | 16 | 20 | 2137.9808 | 0
2034 | 12 | 16 | 21 | 2118.6528 | 0
2034 | 12 | 16 | 22 | 2092.241 | 0
2034 | 12 | 16 | 23 | 2052.6326 | 0
2034 | 12 | 17 | 0 | 1998.2442 | 0
2034 | 12 | 17 | 1 | 1932.6128 | 0
2034 | 12 | 17 | 2 | 1883.0655 | 0
2034 | 12 | 17 | 3 | 1841.9752 | 0
2034 | 12 | 17 | 4 | 1823.2462 | 0
2034 | 12 | 17 | 5 | 1820.2303 | 0
2034 | 12 | 17 | 6 | 1843.2299 | 0
2034 | 12 | 17 | 7 | 1859.5101 | 0
2034 | 12 | 17 | 8 | 1853.4109 | 0
2034 | 12 | 17 | 9 | 1894.0264 | 0
2034 | 12 | 17 | 10 | 1945.1536 | 0
2034 | 12 | 17 | 11 | 1992.1911 | 0
2034 | 12 | 17 | 12 | 2041.8316 | 0
2034 | 12 | 17 | 13 | 2045.0985 | 0
2034 | 12 | 17 | 14 | 2036.8291 | 0
2034 | 12 | 17 | 15 | 2045.5637 | 0
2034 | 12 | 17 | 16 | 2067.1908 | 0
2034 | 12 | 17 | 17 | 2121.155 | 0
2034 | 12 | 17 | 18 | 2219.6909 | 49.6909
2034 | 12 | 17 | 19 | 2207.222 | 37.222
2034 | 12 | 17 | 20 | 2161.9322 | 0
2034 | 12 | 17 | 21 | 2108.0403 | 0
2034 | 12 | 17 | 22 | 2059.0374 | 0
2034 | 12 | 17 | 23 | 2027.3754 | 0
2034 | 12 | 18 | 0 | 1988.0454 | 0
2034 | 12 | 18 | 1 | 1927.1795 | 0
2034 | 12 | 18 | 2 | 1870.4976 | 0
2034 | 12 | 18 | 3 | 1826.9327 | 0
2034 | 12 | 18 | 4 | 1805.04 | 0
2034 | 12 | 18 | 5 | 1795.8609 | 0
2034 | 12 | 18 | 6 | 1801.4071 | 0
2034 | 12 | 18 | 7 | 1801.3741 | 0
2034 | 12 | 18 | 8 | 1809.663 | 0
2034 | 12 | 18 | 9 | 1910.4569 | 0
2034 | 12 | 18 | 10 | 1990.3694 | 0
2034 | 12 | 18 | 11 | 2032.335 | 0
2034 | 12 | 18 | 12 | 2081.5983 | 0
2034 | 12 | 18 | 13 | 2065.6926 | 0
2034 | 12 | 18 | 14 | 2034.0435 | 0
2034 | 12 | 18 | 15 | 2040.6519 | 0
2034 | 12 | 18 | 16 | 2047.2602 | 0
2034 | 12 | 18 | 17 | 2070.1683 | 0
2034 | 12 | 18 | 18 | 2176.0712 | 6.0712
2034 | 12 | 18 | 19 | 2145.9697 | 0
2034 | 12 | 18 | 20 | 2104.5114 | 0
2034 | 12 | 18 | 21 | 2056.7421 | 0
2034 | 12 | 18 | 22 | 2057.4551 | 0
2034 | 12 | 18 | 23 | 2047.0385 | 0
2034 | 12 | 19 | 0 | 2080.8275 | 0
2034 | 12 | 19 | 1 | 2046.2626 | 0
2034 | 12 | 19 | 2 | 2011.6977 | 0
2034 | 12 | 19 | 3 | 1970.7422 | 0
2034 | 12 | 19 | 4 | 1945.2224 | 0
2034 | 12 | 19 | 5 | 1932.2474 | 0
2034 | 12 | 19 | 6 | 1919.4946 | 0
2034 | 12 | 19 | 7 | 1902.619 | 0
2034 | 12 | 19 | 8 | 1909.1136 | 0
2034 | 12 | 19 | 9 | 1984.7582 | 0
2034 | 12 | 19 | 10 | 2082.9628 | 0
2034 | 12 | 19 | 11 | 2152.1114 | 0
2034 | 12 | 19 | 12 | 2189.3973 | 19.3973
2034 | 12 | 19 | 13 | 2173.3233 | 3.3233
2034 | 12 | 19 | 14 | 2137.4022 | 0
2034 | 12 | 19 | 15 | 2106.7264 | 0
2034 | 12 | 19 | 16 | 2081.775 | 0
2034 | 12 | 19 | 17 | 2124.9095 | 0
2034 | 12 | 19 | 18 | 2173.3518 | 3.3518
2034 | 12 | 19 | 19 | 2221.7942 | 51.7942
2034 | 12 | 19 | 20 | 2167.9587 | 0
2034 | 12 | 19 | 21 | 2112.135 | 0
2034 | 12 | 19 | 22 | 2100.5719 | 0
2034 | 12 | 19 | 23 | 2085.4228 | 0
2034 | 12 | 20 | 0 | 2051.7092 | 0
2034 | 12 | 20 | 1 | 1922.8009 | 0
2034 | 12 | 20 | 2 | 1793.8926 | 0
2034 | 12 | 20 | 3 | 1759.5045 | 0
2034 | 12 | 20 | 4 | 1747.2662 | 0
2034 | 12 | 20 | 5 | 1743.0678 | 0
2034 | 12 | 20 | 6 | 1752.9762 | 0
2034 | 12 | 20 | 7 | 1774.1399 | 0
2034 | 12 | 20 | 8 | 1795.8053 | 0
2034 | 12 | 20 | 9 | 1841.0595 | 0
2034 | 12 | 20 | 10 | 1905.5731 | 0
2034 | 12 | 20 | 11 | 1958.0369 | 0
2034 | 12 | 20 | 12 | 1988.7627 | 0
2034 | 12 | 20 | 13 | 2019.4884 | 0
2034 | 12 | 20 | 14 | 2012.843 | 0
2034 | 12 | 20 | 15 | 1991.163 | 0
2034 | 12 | 20 | 16 | 1970.2159 | 0
2034 | 12 | 20 | 17 | 2005.0234 | 0
2034 | 12 | 20 | 18 | 2105.4044 | 0
2034 | 12 | 20 | 19 | 2071.8443 | 0
2034 | 12 | 20 | 20 | 2025.815 | 0
2034 | 12 | 20 | 21 | 1988.5575 | 0
2034 | 12 | 20 | 22 | 1974.6805 | 0
2034 | 12 | 20 | 23 | 1950.8134 | 0
2034 | 12 | 21 | 0 | 1943.9972 | 0
2034 | 12 | 21 | 1 | 1887.7705 | 0
2034 | 12 | 21 | 2 | 1838.309 | 0
2034 | 12 | 21 | 3 | 1801.7704 | 0
2034 | 12 | 21 | 4 | 1787.459 | 0
2034 | 12 | 21 | 5 | 1781.0978 | 0
2034 | 12 | 21 | 6 | 1789.0201 | 0
2034 | 12 | 21 | 7 | 1803.0502 | 0
2034 | 12 | 21 | 8 | 1817.0973 | 0
2034 | 12 | 21 | 9 | 1856.601 | 0
2034 | 12 | 21 | 10 | 1918.0114 | 0
2034 | 12 | 21 | 11 | 1967.028 | 0
2034 | 12 | 21 | 12 | 1996.3108 | 0
2034 | 12 | 21 | 13 | 2025.5937 | 0
2034 | 12 | 21 | 14 | 2021.2242 | 0
2034 | 12 | 21 | 15 | 2002.8906 | 0
2034 | 12 | 21 | 16 | 1995.3411 | 0
2034 | 12 | 21 | 17 | 2032.2799 | 0
2034 | 12 | 21 | 18 | 2132.5219 | 0
2034 | 12 | 21 | 19 | 2098.3506 | 0
2034 | 12 | 21 | 20 | 2048.0265 | 0
2034 | 12 | 21 | 21 | 2009.5626 | 0
2034 | 12 | 21 | 22 | 1994.3155 | 0
2034 | 12 | 21 | 23 | 1969.4918 | 0
2034 | 12 | 22 | 0 | 1947.1989 | 0
2034 | 12 | 22 | 1 | 1875.1203 | 0
2034 | 12 | 22 | 2 | 1827.8969 | 0
2034 | 12 | 22 | 3 | 1791.4808 | 0
2034 | 12 | 22 | 4 | 1776.7156 | 0
2034 | 12 | 22 | 5 | 1768.5735 | 0
2034 | 12 | 22 | 6 | 1774.3967 | 0
2034 | 12 | 22 | 7 | 1784.5013 | 0
2034 | 12 | 22 | 8 | 1795.7365 | 0
2034 | 12 | 22 | 9 | 1835.6113 | 0
2034 | 12 | 22 | 10 | 1892.2392 | 0
2034 | 12 | 22 | 11 | 1942.2305 | 0
2034 | 12 | 22 | 12 | 1972.9148 | 0
2034 | 12 | 22 | 13 | 2003.5991 | 0
2034 | 12 | 22 | 14 | 2001.4717 | 0
2034 | 12 | 22 | 15 | 1987.5877 | 0
2034 | 12 | 22 | 16 | 1985.2674 | 0
2034 | 12 | 22 | 17 | 2024.893 | 0
2034 | 12 | 22 | 18 | 2121.5427 | 0
2034 | 12 | 22 | 19 | 2083.0494 | 0
2034 | 12 | 22 | 20 | 2032.1079 | 0
2034 | 12 | 22 | 21 | 1995.5752 | 0
2034 | 12 | 22 | 22 | 1979.3888 | 0
2034 | 12 | 22 | 23 | 1953.337 | 0
2034 | 12 | 23 | 0 | 1932.3516 | 0
2034 | 12 | 23 | 1 | 1837.2879 | 0
2034 | 12 | 23 | 2 | 1792.415 | 0
2034 | 12 | 23 | 3 | 1758.6844 | 0
2034 | 12 | 23 | 4 | 1746.7524 | 0
2034 | 12 | 23 | 5 | 1744.9885 | 0
2034 | 12 | 23 | 6 | 1764.9413 | 0
2034 | 12 | 23 | 7 | 1794.4023 | 0
2034 | 12 | 23 | 8 | 1817.3025 | 0
2034 | 12 | 23 | 9 | 1853.5535 | 0
2034 | 12 | 23 | 10 | 1905.8855 | 0
2034 | 12 | 23 | 11 | 1955.0303 | 0
2034 | 12 | 23 | 12 | 1986.0062 | 0
2034 | 12 | 23 | 13 | 2016.982 | 0
2034 | 12 | 23 | 14 | 2017.8439 | 0
2034 | 12 | 23 | 15 | 2004.527 | 0
2034 | 12 | 23 | 16 | 1998.057 | 0
2034 | 12 | 23 | 17 | 2029.8058 | 0
2034 | 12 | 23 | 18 | 2119.9393 | 0
2034 | 12 | 23 | 19 | 2080.7632 | 0
2034 | 12 | 23 | 20 | 2028.074 | 0
2034 | 12 | 23 | 21 | 1992.9396 | 0
2034 | 12 | 23 | 22 | 1972.6631 | 0
2034 | 12 | 23 | 23 | 1943.1126 | 0
2034 | 12 | 24 | 0 | 1918.2909 | 0
2034 | 12 | 24 | 1 | 1906.7388 | 0
2034 | 12 | 24 | 2 | 1858.5805 | 0
2034 | 12 | 24 | 3 | 1825.5358 | 0
2034 | 12 | 24 | 4 | 1819.9526 | 0
2034 | 12 | 24 | 5 | 1831.9003 | 0
2034 | 12 | 24 | 6 | 1879.2445 | 0
2034 | 12 | 24 | 7 | 1936.0322 | 0
2034 | 12 | 24 | 8 | 1963.9754 | 0
2034 | 12 | 24 | 9 | 1966.4339 | 0
2034 | 12 | 24 | 10 | 1978.5023 | 0
2034 | 12 | 24 | 11 | 2009.3319 | 0
2034 | 12 | 24 | 12 | 2038.4777 | 0
2034 | 12 | 24 | 13 | 2029.183 | 0
2034 | 12 | 24 | 14 | 2008.7149 | 0
2034 | 12 | 24 | 15 | 2013.9688 | 0
2034 | 12 | 24 | 16 | 2036.3031 | 0
2034 | 12 | 24 | 17 | 2074.3584 | 0
2034 | 12 | 24 | 18 | 2152.0552 | 0
2034 | 12 | 24 | 19 | 2090.4411 | 0
2034 | 12 | 24 | 20 | 2056.2298 | 0
2034 | 12 | 24 | 21 | 2024.4297 | 0
2034 | 12 | 24 | 22 | 1994.9332 | 0
2034 | 12 | 24 | 23 | 1958.3655 | 0
2034 | 12 | 25 | 0 | 1920.9732 | 0
2034 | 12 | 25 | 1 | 1861.2258 | 0
2034 | 12 | 25 | 2 | 1816.9937 | 0
2034 | 12 | 25 | 3 | 1778.9974 | 0
2034 | 12 | 25 | 4 | 1759.3952 | 0
2034 | 12 | 25 | 5 | 1745.0061 | 0
2034 | 12 | 25 | 6 | 1741.4063 | 0
2034 | 12 | 25 | 7 | 1738.6584 | 0
2034 | 12 | 25 | 8 | 1745.7301 | 0
2034 | 12 | 25 | 9 | 1755.546 | 0
2034 | 12 | 25 | 10 | 1773.9653 | 0
2034 | 12 | 25 | 11 | 1820.3338 | 0
2034 | 12 | 25 | 12 | 1855.5454 | 0
2034 | 12 | 25 | 13 | 1873.4882 | 0
2034 | 12 | 25 | 14 | 1878.2326 | 0
2034 | 12 | 25 | 15 | 1870.7507 | 0
2034 | 12 | 25 | 16 | 1882.5586 | 0
2034 | 12 | 25 | 17 | 1925.0236 | 0
2034 | 12 | 25 | 18 | 1996.4487 | 0
2034 | 12 | 25 | 19 | 1941.3391 | 0
2034 | 12 | 25 | 20 | 1904.4989 | 0
2034 | 12 | 25 | 21 | 1861.4268 | 0
2034 | 12 | 25 | 22 | 1846.0943 | 0
2034 | 12 | 25 | 23 | 1831.5322 | 0
2034 | 12 | 26 | 0 | 1789.753 | 0
2034 | 12 | 26 | 1 | 1747.9738 | 0
2034 | 12 | 26 | 2 | 1704.2903 | 0
2034 | 12 | 26 | 3 | 1670.5887 | 0
2034 | 12 | 26 | 4 | 1658.0869 | 0
2034 | 12 | 26 | 5 | 1651.7746 | 0
2034 | 12 | 26 | 6 | 1673.1992 | 0
2034 | 12 | 26 | 7 | 1699.1207 | 0
2034 | 12 | 26 | 8 | 1733.5867 | 0
2034 | 12 | 26 | 9 | 1744.8027 | 0
2034 | 12 | 26 | 10 | 1770.3705 | 0
2034 | 12 | 26 | 11 | 1809.5681 | 0
2034 | 12 | 26 | 12 | 1848.7656 | 0
2034 | 12 | 26 | 13 | 1879.3298 | 0
2034 | 12 | 26 | 14 | 1882.7302 | 0
2034 | 12 | 26 | 15 | 1875.4471 | 0
2034 | 12 | 26 | 16 | 1886.8868 | 0
2034 | 12 | 26 | 17 | 1930.0119 | 0
2034 | 12 | 26 | 18 | 2003.1956 | 0
2034 | 12 | 26 | 19 | 1970.8134 | 0
2034 | 12 | 26 | 20 | 1941.9953 | 0
2034 | 12 | 26 | 21 | 1906.2789 | 0
2034 | 12 | 26 | 22 | 1882.9249 | 0
2034 | 12 | 26 | 23 | 1860.088 | 0
2034 | 12 | 27 | 0 | 1822.444 | 0
2034 | 12 | 27 | 1 | 1769.6968 | 0
2034 | 12 | 27 | 2 | 1727.8895 | 0
2034 | 12 | 27 | 3 | 1686.0822 | 0
2034 | 12 | 27 | 4 | 1678.1376 | 0
2034 | 12 | 27 | 5 | 1677.6114 | 0
2034 | 12 | 27 | 6 | 1683.5465 | 0
2034 | 12 | 27 | 7 | 1714.6058 | 0
2034 | 12 | 27 | 8 | 1753.085 | 0
2034 | 12 | 27 | 9 | 1818.4723 | 0
2034 | 12 | 27 | 10 | 1906.1562 | 0
2034 | 12 | 27 | 11 | 1967.859 | 0
2034 | 12 | 27 | 12 | 1999.8189 | 0
2034 | 12 | 27 | 13 | 2031.7787 | 0
2034 | 12 | 27 | 14 | 2010.8323 | 0
2034 | 12 | 27 | 15 | 1969.6466 | 0
2034 | 12 | 27 | 16 | 1902.1979 | 0
2034 | 12 | 27 | 17 | 1933.1149 | 0
2034 | 12 | 27 | 18 | 2047.6136 | 0
2034 | 12 | 27 | 19 | 2025.2142 | 0
2034 | 12 | 27 | 20 | 1995.0518 | 0
2034 | 12 | 27 | 21 | 1956.1526 | 0
2034 | 12 | 27 | 22 | 1952.3546 | 0
2034 | 12 | 27 | 23 | 1937.3124 | 0
2034 | 12 | 28 | 0 | 1978.1472 | 0
2034 | 12 | 28 | 1 | 1958.5894 | 0
2034 | 12 | 28 | 2 | 1939.0315 | 0
2034 | 12 | 28 | 3 | 1897.412 | 0
2034 | 12 | 28 | 4 | 1879.1018 | 0
2034 | 12 | 28 | 5 | 1867.7616 | 0
2034 | 12 | 28 | 6 | 1863.7663 | 0
2034 | 12 | 28 | 7 | 1859.1574 | 0
2034 | 12 | 28 | 8 | 1859.545 | 0
2034 | 12 | 28 | 9 | 1896.1797 | 0
2034 | 12 | 28 | 10 | 1968.348 | 0
2034 | 12 | 28 | 11 | 2012.814 | 0
2034 | 12 | 28 | 12 | 2053.0892 | 0
2034 | 12 | 28 | 13 | 2062.3052 | 0
2034 | 12 | 28 | 14 | 2052.7381 | 0
2034 | 12 | 28 | 15 | 2028.2847 | 0
2034 | 12 | 28 | 16 | 2027.8242 | 0
2034 | 12 | 28 | 17 | 2069.3975 | 0
2034 | 12 | 28 | 18 | 2183.2011 | 13.2011
2034 | 12 | 28 | 19 | 2157.7455 | 0
2034 | 12 | 28 | 20 | 2106.1089 | 0
2034 | 12 | 28 | 21 | 2061.1781 | 0
2034 | 12 | 28 | 22 | 2050.5298 | 0
2034 | 12 | 28 | 23 | 2030.7042 | 0
2034 | 12 | 29 | 0 | 1994.1558 | 0
2034 | 12 | 29 | 1 | 1932.791 | 0
2034 | 12 | 29 | 2 | 1886.9709 | 0
2034 | 12 | 29 | 3 | 1845.9638 | 0
2034 | 12 | 29 | 4 | 1825.3848 | 0
2034 | 12 | 29 | 5 | 1805.1398 | 0
2034 | 12 | 29 | 6 | 1790.6493 | 0
2034 | 12 | 29 | 7 | 1766.4128 | 0
2034 | 12 | 29 | 8 | 1752.7407 | 0
2034 | 12 | 29 | 9 | 1791.2311 | 0
2034 | 12 | 29 | 10 | 1839.4868 | 0
2034 | 12 | 29 | 11 | 1888.8269 | 0
2034 | 12 | 29 | 12 | 1920.5797 | 0
2034 | 12 | 29 | 13 | 1952.3325 | 0
2034 | 12 | 29 | 14 | 1953.9757 | 0
2034 | 12 | 29 | 15 | 1951.7704 | 0
2034 | 12 | 29 | 16 | 1977.4558 | 0
2034 | 12 | 29 | 17 | 2032.4628 | 0
2034 | 12 | 29 | 18 | 2128.3051 | 0
2034 | 12 | 29 | 19 | 2081.2394 | 0
2034 | 12 | 29 | 20 | 2026.5162 | 0
2034 | 12 | 29 | 21 | 1991.2409 | 0
2034 | 12 | 29 | 22 | 1975.8961 | 0
2034 | 12 | 29 | 23 | 1949.9301 | 0
2034 | 12 | 30 | 0 | 1919.9194 | 0
2034 | 12 | 30 | 1 | 1814.7405 | 0
2034 | 12 | 30 | 2 | 1709.5615 | 0
2034 | 12 | 30 | 3 | 1681.9821 | 0
2034 | 12 | 30 | 4 | 1675.5689 | 0
2034 | 12 | 30 | 5 | 1687.2148 | 0
2034 | 12 | 30 | 6 | 1743.3723 | 0
2034 | 12 | 30 | 7 | 1815.9177 | 0
2034 | 12 | 30 | 8 | 1860.5709 | 0
2034 | 12 | 30 | 9 | 1880.9423 | 0
2034 | 12 | 30 | 10 | 1907.7181 | 0
2034 | 12 | 30 | 11 | 1952.8258 | 0
2034 | 12 | 30 | 12 | 1986.0363 | 0
2034 | 12 | 30 | 13 | 2019.2468 | 0
2034 | 12 | 30 | 14 | 2035.8367 | 0
2034 | 12 | 30 | 15 | 2036.4667 | 0
2034 | 12 | 30 | 16 | 2041.4036 | 0
2034 | 12 | 30 | 17 | 2057.027 | 0
2034 | 12 | 30 | 18 | 2120.2884 | 0
2034 | 12 | 30 | 19 | 2069.8083 | 0
2034 | 12 | 30 | 20 | 2006.3464 | 0
2034 | 12 | 30 | 21 | 1978.0632 | 0
2034 | 12 | 30 | 22 | 1942.2675 | 0
2034 | 12 | 30 | 23 | 1898.8081 | 0
2034 | 12 | 31 | 0 | 1849.6161 | 0
2034 | 12 | 31 | 1 | 1744.723 | 0
2034 | 12 | 31 | 2 | 1697.5363 | 0
2034 | 12 | 31 | 3 | 1661.3983 | 0
2034 | 12 | 31 | 4 | 1656.3939 | 0
2034 | 12 | 31 | 5 | 1669.7247 | 0
2034 | 12 | 31 | 6 | 1735.9792 | 0
2034 | 12 | 31 | 7 | 1821.6583 | 0
2034 | 12 | 31 | 8 | 1869.8913 | 0
2034 | 12 | 31 | 9 | 1885.9447 | 0
2034 | 12 | 31 | 10 | 1923.6322 | 0
2034 | 12 | 31 | 11 | 1967.7606 | 0
2034 | 12 | 31 | 12 | 1998.0216 | 0
2034 | 12 | 31 | 13 | 2028.2825 | 0
2034 | 12 | 31 | 14 | 2035.379 | 0
2034 | 12 | 31 | 15 | 2027.5828 | 0
2034 | 12 | 31 | 16 | 2031.3222 | 0
2034 | 12 | 31 | 17 | 2039.0487 | 0
2034 | 12 | 31 | 18 | 2116.8242 | 0
2034 | 12 | 31 | 19 | 2069.4546 | 0
2034 | 12 | 31 | 20 | 2008.579 | 0
2034 | 12 | 31 | 21 | 1943.5018 | 0
2034 | 12 | 31 | 22 | 1914.3783 | 0
2034 | 12 | 31 | 23 | 1877.0382 | 0
2035 | 1 | 1 | 0 | 1834.618 | 0
2035 | 1 | 1 | 1 | 1856.769 | 0
2035 | 1 | 1 | 2 | 1901.6985 | 0
2035 | 1 | 1 | 3 | 1867.6142 | 0
2035 | 1 | 1 | 4 | 1854.1541 | 0
2035 | 1 | 1 | 5 | 1850.963 | 0
2035 | 1 | 1 | 6 | 1880.2381 | 0
2035 | 1 | 1 | 7 | 1917.6246 | 0
2035 | 1 | 1 | 8 | 1924.7916 | 0
2035 | 1 | 1 | 9 | 1917.6537 | 0
2035 | 1 | 1 | 10 | 1943.5565 | 0
2035 | 1 | 1 | 11 | 1991.6475 | 0
2035 | 1 | 1 | 12 | 2044.1609 | 0
2035 | 1 | 1 | 13 | 2076.3617 | 0
2035 | 1 | 1 | 14 | 2088.5609 | 0
2035 | 1 | 1 | 15 | 2090.8606 | 0
2035 | 1 | 1 | 16 | 2083.3211 | 0
2035 | 1 | 1 | 17 | 2101.2608 | 0
2035 | 1 | 1 | 18 | 2208.2871 | 38.2871
2035 | 1 | 1 | 19 | 2171.8973 | 1.8973
2035 | 1 | 1 | 20 | 2133.0874 | 0
2035 | 1 | 1 | 21 | 2097.1792 | 0
2035 | 1 | 1 | 22 | 2094.3356 | 0
2035 | 1 | 1 | 23 | 2081.0832 | 0
2035 | 1 | 2 | 0 | 2033.1615 | 0
2035 | 1 | 2 | 1 | 2076.7031 | 0
2035 | 1 | 2 | 2 | 2079.7113 | 0
2035 | 1 | 2 | 3 | 2082.7196 | 0
2035 | 1 | 2 | 4 | 2076.1617 | 0
2035 | 1 | 2 | 5 | 2084.3651 | 0
2035 | 1 | 2 | 6 | 2128.3621 | 0
2035 | 1 | 2 | 7 | 2221.0425 | 51.0425
2035 | 1 | 2 | 8 | 2302.073 | 132.073
2035 | 1 | 2 | 9 | 2325.0555 | 155.0555
2035 | 1 | 2 | 10 | 2359.7711 | 189.7711
2035 | 1 | 2 | 11 | 2410.266 | 240.266
2035 | 1 | 2 | 12 | 2447.0284 | 277.0284
2035 | 1 | 2 | 13 | 2440.4506 | 270.4506
2035 | 1 | 2 | 14 | 2425.6607 | 255.6607
2035 | 1 | 2 | 15 | 2403.9095 | 233.9095
2035 | 1 | 2 | 16 | 2354.9965 | 184.9965
2035 | 1 | 2 | 17 | 2377.0663 | 207.0663
2035 | 1 | 2 | 18 | 2422.8781 | 252.8781
2035 | 1 | 2 | 19 | 2468.6899 | 298.6899
2035 | 1 | 2 | 20 | 2450.198 | 280.198
2035 | 1 | 2 | 21 | 2419.5952 | 249.5952
2035 | 1 | 2 | 22 | 2391.1973 | 221.1973
2035 | 1 | 2 | 23 | 2336.1837 | 166.1837
2035 | 1 | 3 | 0 | 2258.1903 | 88.1903
2035 | 1 | 3 | 1 | 2238.0291 | 68.0291
2035 | 1 | 3 | 2 | 2193.4514 | 23.4514
2035 | 1 | 3 | 3 | 2157.977 | 0
2035 | 1 | 3 | 4 | 2156.2701 | 0
2035 | 1 | 3 | 5 | 2164.06 | 0
2035 | 1 | 3 | 6 | 2206.9287 | 36.9287
2035 | 1 | 3 | 7 | 2269.7947 | 99.7947
2035 | 1 | 3 | 8 | 2321.2031 | 151.2031
2035 | 1 | 3 | 9 | 2325.3232 | 155.3232
2035 | 1 | 3 | 10 | 2355.1506 | 185.1506
2035 | 1 | 3 | 11 | 2387.2988 | 217.2988
2035 | 1 | 3 | 12 | 2425.6492 | 255.6492
2035 | 1 | 3 | 13 | 2425.474 | 255.474
2035 | 1 | 3 | 14 | 2422.7268 | 252.7268
2035 | 1 | 3 | 15 | 2421.9634 | 251.9634
2035 | 1 | 3 | 16 | 2428.1174 | 258.1174
2035 | 1 | 3 | 17 | 2456.856 | 286.856
2035 | 1 | 3 | 18 | 2546.6541 | 376.6541
2035 | 1 | 3 | 19 | 2517.5928 | 347.5928
2035 | 1 | 3 | 20 | 2471.23 | 301.23
2035 | 1 | 3 | 21 | 2435.4627 | 265.4627
2035 | 1 | 3 | 22 | 2411.0731 | 241.0731
2035 | 1 | 3 | 23 | 2357.5339 | 187.5339
2035 | 1 | 4 | 0 | 2290.4113 | 120.4113
2035 | 1 | 4 | 1 | 2213.8695 | 43.8695
2035 | 1 | 4 | 2 | 2137.3276 | 0
2035 | 1 | 4 | 3 | 2097.3085 | 0
2035 | 1 | 4 | 4 | 2089.3332 | 0
2035 | 1 | 4 | 5 | 2096.1409 | 0
2035 | 1 | 4 | 6 | 2136.2964 | 0
2035 | 1 | 4 | 7 | 2202.7264 | 32.7264
2035 | 1 | 4 | 8 | 2254.5722 | 84.5722
2035 | 1 | 4 | 9 | 2271.2604 | 101.2604
2035 | 1 | 4 | 10 | 2300.642 | 130.642
2035 | 1 | 4 | 11 | 2345.5197 | 175.5197
2035 | 1 | 4 | 12 | 2378.1248 | 208.1248
2035 | 1 | 4 | 13 | 2410.7298 | 240.7298
2035 | 1 | 4 | 14 | 2422.2376 | 252.2376
2035 | 1 | 4 | 15 | 2408.673 | 238.673
2035 | 1 | 4 | 16 | 2396.7716 | 226.7716
2035 | 1 | 4 | 17 | 2400.8681 | 230.8681
2035 | 1 | 4 | 18 | 2481.5195 | 311.5195
2035 | 1 | 4 | 19 | 2446.5472 | 276.5472
2035 | 1 | 4 | 20 | 2390.5561 | 220.5561
2035 | 1 | 4 | 21 | 2323.1008 | 153.1008
2035 | 1 | 4 | 22 | 2296.7368 | 126.7368
2035 | 1 | 4 | 23 | 2269.052 | 99.052
2035 | 1 | 5 | 0 | 2224.6603 | 54.6603
2035 | 1 | 5 | 1 | 2074.0668 | 0
2035 | 1 | 5 | 2 | 2033.3391 | 0
2035 | 1 | 5 | 3 | 2003.2002 | 0
2035 | 1 | 5 | 4 | 2005.6101 | 0
2035 | 1 | 5 | 5 | 2020.2348 | 0
2035 | 1 | 5 | 6 | 2076.3399 | 0
2035 | 1 | 5 | 7 | 2165.0266 | 0
2035 | 1 | 5 | 8 | 2230.9629 | 60.9629
2035 | 1 | 5 | 9 | 2244.4149 | 74.4149
2035 | 1 | 5 | 10 | 2274.0143 | 104.0143
2035 | 1 | 5 | 11 | 2318.5219 | 148.5219
2035 | 1 | 5 | 12 | 2349.1242 | 179.1242
2035 | 1 | 5 | 13 | 2379.7265 | 209.7265
2035 | 1 | 5 | 14 | 2387.2409 | 217.2409
2035 | 1 | 5 | 15 | 2384.1199 | 214.1199
2035 | 1 | 5 | 16 | 2358.6076 | 188.6076
2035 | 1 | 5 | 17 | 2360.3208 | 190.3208
2035 | 1 | 5 | 18 | 2407.765 | 237.765
2035 | 1 | 5 | 19 | 2360.6835 | 190.6835
2035 | 1 | 5 | 20 | 2294.6954 | 124.6954
2035 | 1 | 5 | 21 | 2261.2035 | 91.2035
2035 | 1 | 5 | 22 | 2224.1031 | 54.1031
2035 | 1 | 5 | 23 | 2185.4348 | 15.4348
2035 | 1 | 6 | 0 | 2123.0841 | 0
2035 | 1 | 6 | 1 | 1970.7929 | 0
2035 | 1 | 6 | 2 | 1922.4914 | 0
2035 | 1 | 6 | 3 | 1884.8676 | 0
2035 | 1 | 6 | 4 | 1884.9049 | 0
2035 | 1 | 6 | 5 | 1891.5892 | 0
2035 | 1 | 6 | 6 | 1923.3378 | 0
2035 | 1 | 6 | 7 | 1971.3659 | 0
2035 | 1 | 6 | 8 | 2019.6895 | 0
2035 | 1 | 6 | 9 | 2053.4161 | 0
2035 | 1 | 6 | 10 | 2091.6511 | 0
2035 | 1 | 6 | 11 | 2153.9816 | 0
2035 | 1 | 6 | 12 | 2183.1182 | 13.1182
2035 | 1 | 6 | 13 | 2212.2547 | 42.2547
2035 | 1 | 6 | 14 | 2215.0581 | 45.0581
2035 | 1 | 6 | 15 | 2194.9526 | 24.9526
2035 | 1 | 6 | 16 | 2174.7676 | 4.7676
2035 | 1 | 6 | 17 | 2176.4148 | 6.4148
2035 | 1 | 6 | 18 | 2259.5271 | 89.5271
2035 | 1 | 6 | 19 | 2228.3533 | 58.3533
2035 | 1 | 6 | 20 | 2172.7088 | 2.7088
2035 | 1 | 6 | 21 | 2150.8881 | 0
2035 | 1 | 6 | 22 | 2123.474 | 0
2035 | 1 | 6 | 23 | 2086.4386 | 0
2035 | 1 | 7 | 0 | 2047.0157 | 0
2035 | 1 | 7 | 1 | 2007.5929 | 0
2035 | 1 | 7 | 2 | 1962.2578 | 0
2035 | 1 | 7 | 3 | 1924.5115 | 0
2035 | 1 | 7 | 4 | 1913.3812 | 0
2035 | 1 | 7 | 5 | 1910.2538 | 0
2035 | 1 | 7 | 6 | 1924.1208 | 0
2035 | 1 | 7 | 7 | 1943.5581 | 0
2035 | 1 | 7 | 8 | 1957.4039 | 0
2035 | 1 | 7 | 9 | 1975.809 | 0
2035 | 1 | 7 | 10 | 2023.6932 | 0
2035 | 1 | 7 | 11 | 2058.0902 | 0
2035 | 1 | 7 | 12 | 2090.9175 | 0
2035 | 1 | 7 | 13 | 2098.8337 | 0
2035 | 1 | 7 | 14 | 2085.4752 | 0
2035 | 1 | 7 | 15 | 2100.3013 | 0
2035 | 1 | 7 | 16 | 2124.1355 | 0
2035 | 1 | 7 | 17 | 2170.8694 | 0.86938
2035 | 1 | 7 | 18 | 2273.0741 | 103.0741
2035 | 1 | 7 | 19 | 2254.7759 | 84.7759
2035 | 1 | 7 | 20 | 2209.4695 | 39.4695
2035 | 1 | 7 | 21 | 2165.243 | 0
2035 | 1 | 7 | 22 | 2147.4598 | 0
2035 | 1 | 7 | 23 | 2114.6137 | 0
2035 | 1 | 8 | 0 | 2077.6411 | 0
2035 | 1 | 8 | 1 | 2040.6685 | 0
2035 | 1 | 8 | 2 | 1998.0666 | 0
2035 | 1 | 8 | 3 | 1972.6976 | 0
2035 | 1 | 8 | 4 | 1974.6565 | 0
2035 | 1 | 8 | 5 | 1994.5367 | 0
2035 | 1 | 8 | 6 | 2059.4309 | 0
2035 | 1 | 8 | 7 | 2175.6663 | 5.6663
2035 | 1 | 8 | 8 | 2292.7037 | 122.7037
2035 | 1 | 8 | 9 | 2309.2963 | 139.2963
2035 | 1 | 8 | 10 | 2317.9306 | 147.9306
2035 | 1 | 8 | 11 | 2318.4936 | 148.4936
2035 | 1 | 8 | 12 | 2320.9698 | 150.9698
2035 | 1 | 8 | 13 | 2298.8803 | 128.8803
2035 | 1 | 8 | 14 | 2281.8467 | 111.8467
2035 | 1 | 8 | 15 | 2285.575 | 115.575
2035 | 1 | 8 | 16 | 2310.2822 | 140.2822
2035 | 1 | 8 | 17 | 2347.4952 | 177.4952
2035 | 1 | 8 | 18 | 2429.8413 | 259.8413
2035 | 1 | 8 | 19 | 2401.4428 | 231.4428
2035 | 1 | 8 | 20 | 2340.6696 | 170.6696
2035 | 1 | 8 | 21 | 2288.9131 | 118.9131
2035 | 1 | 8 | 22 | 2251.625 | 81.625
2035 | 1 | 8 | 23 | 2191.4748 | 21.4748
2035 | 1 | 9 | 0 | 2125.5681 | 0
2035 | 1 | 9 | 1 | 2058.5724 | 0
2035 | 1 | 9 | 2 | 2010.6484 | 0
2035 | 1 | 9 | 3 | 1971.3585 | 0
2035 | 1 | 9 | 4 | 1962.3779 | 0
2035 | 1 | 9 | 5 | 1975.4144 | 0
2035 | 1 | 9 | 6 | 2028.8404 | 0
2035 | 1 | 9 | 7 | 2124.8627 | 0
2035 | 1 | 9 | 8 | 2207.3386 | 37.3386
2035 | 1 | 9 | 9 | 2224.5402 | 54.5402
2035 | 1 | 9 | 10 | 2258.227 | 88.227
2035 | 1 | 9 | 11 | 2315.602 | 145.602
2035 | 1 | 9 | 12 | 2337.7883 | 167.7883
2035 | 1 | 9 | 13 | 2359.9745 | 189.9745
2035 | 1 | 9 | 14 | 2356.4498 | 186.4498
2035 | 1 | 9 | 15 | 2323.8403 | 153.8403
2035 | 1 | 9 | 16 | 2258.9764 | 88.9764
2035 | 1 | 9 | 17 | 2284.3884 | 114.3884
2035 | 1 | 9 | 18 | 2393.6076 | 223.6076
2035 | 1 | 9 | 19 | 2370.6016 | 200.6016
2035 | 1 | 9 | 20 | 2343.9564 | 173.9564
2035 | 1 | 9 | 21 | 2293.1869 | 123.1869
2035 | 1 | 9 | 22 | 2259.8536 | 89.8536
2035 | 1 | 9 | 23 | 2202.1006 | 32.1006
2035 | 1 | 10 | 0 | 2125.4744 | 0
2035 | 1 | 10 | 1 | 2171.1302 | 1.1302
2035 | 1 | 10 | 2 | 2131.4109 | 0
2035 | 1 | 10 | 3 | 2100.3913 | 0
2035 | 1 | 10 | 4 | 2106.137 | 0
2035 | 1 | 10 | 5 | 2121.2733 | 0
2035 | 1 | 10 | 6 | 2173.8238 | 3.8238
2035 | 1 | 10 | 7 | 2237.7073 | 67.7073
2035 | 1 | 10 | 8 | 2278.8519 | 108.8519
2035 | 1 | 10 | 9 | 2272.4508 | 102.4508
2035 | 1 | 10 | 10 | 2300.415 | 130.415
2035 | 1 | 10 | 11 | 2316.6815 | 146.6815
2035 | 1 | 10 | 12 | 2348.906 | 178.906
2035 | 1 | 10 | 13 | 2340.5382 | 170.5382
2035 | 1 | 10 | 14 | 2333.9068 | 163.9068
2035 | 1 | 10 | 15 | 2351.4492 | 181.4492
2035 | 1 | 10 | 16 | 2385.0204 | 215.0204
2035 | 1 | 10 | 17 | 2419.2258 | 249.2258
2035 | 1 | 10 | 18 | 2517.0951 | 347.0951
2035 | 1 | 10 | 19 | 2472.4259 | 302.4259
2035 | 1 | 10 | 20 | 2426.8104 | 256.8104
2035 | 1 | 10 | 21 | 2378.1566 | 208.1566
2035 | 1 | 10 | 22 | 2353.9588 | 183.9588
2035 | 1 | 10 | 23 | 2303.2053 | 133.2053
2035 | 1 | 11 | 0 | 2242.5816 | 72.5816
2035 | 1 | 11 | 1 | 2194.6695 | 24.6695
2035 | 1 | 11 | 2 | 2146.0455 | 0
2035 | 1 | 11 | 3 | 2108.8998 | 0
2035 | 1 | 11 | 4 | 2102.5731 | 0
2035 | 1 | 11 | 5 | 2115.2709 | 0
2035 | 1 | 11 | 6 | 2175.8704 | 5.8704
2035 | 1 | 11 | 7 | 2271.9909 | 101.9909
2035 | 1 | 11 | 8 | 2333.3339 | 163.3339
2035 | 1 | 11 | 9 | 2334.3451 | 164.3451
2035 | 1 | 11 | 10 | 2362.3119 | 192.3119
2035 | 1 | 11 | 11 | 2367.9798 | 197.9798
2035 | 1 | 11 | 12 | 2389.8599 | 219.8599
2035 | 1 | 11 | 13 | 2390.6602 | 220.6602
2035 | 1 | 11 | 14 | 2378.9118 | 208.9118
2035 | 1 | 11 | 15 | 2380.4424 | 210.4424
2035 | 1 | 11 | 16 | 2402.7196 | 232.7196
2035 | 1 | 11 | 17 | 2426.4321 | 256.4321
2035 | 1 | 11 | 18 | 2498.3994 | 328.3994
2035 | 1 | 11 | 19 | 2477.572 | 307.572
2035 | 1 | 11 | 20 | 2423.7023 | 253.7023
2035 | 1 | 11 | 21 | 2370.7303 | 200.7303
2035 | 1 | 11 | 22 | 2334.3813 | 164.3813
2035 | 1 | 11 | 23 | 2295.7352 | 125.7352
2035 | 1 | 12 | 0 | 2236.0365 | 66.0365
2035 | 1 | 12 | 1 | 2189.8189 | 19.8189
2035 | 1 | 12 | 2 | 2146.8128 | 0
2035 | 1 | 12 | 3 | 2119.4733 | 0
2035 | 1 | 12 | 4 | 2131.2185 | 0
2035 | 1 | 12 | 5 | 2155.9324 | 0
2035 | 1 | 12 | 6 | 2225.8547 | 55.8547
2035 | 1 | 12 | 7 | 2324.1348 | 154.1348
2035 | 1 | 12 | 8 | 2402.0133 | 232.0133
2035 | 1 | 12 | 9 | 2423.1979 | 253.1979
2035 | 1 | 12 | 10 | 2438.3461 | 268.3461
2035 | 1 | 12 | 11 | 2439.8575 | 269.8575
2035 | 1 | 12 | 12 | 2443.4238 | 273.4238
2035 | 1 | 12 | 13 | 2434.96 | 264.96
2035 | 1 | 12 | 14 | 2421.2457 | 251.2457
2035 | 1 | 12 | 15 | 2428.2068 | 258.2068
2035 | 1 | 12 | 16 | 2453.7557 | 283.7557
2035 | 1 | 12 | 17 | 2473.2463 | 303.2463
2035 | 1 | 12 | 18 | 2484.2827 | 314.2827
2035 | 1 | 12 | 19 | 2495.3191 | 325.3191
2035 | 1 | 12 | 20 | 2459.8611 | 289.8611
2035 | 1 | 12 | 21 | 2426.5409 | 256.5409
2035 | 1 | 12 | 22 | 2384.5615 | 214.5615
2035 | 1 | 12 | 23 | 2340.7664 | 170.7664
2035 | 1 | 13 | 0 | 2289.0509 | 119.0509
2035 | 1 | 13 | 1 | 2126.4964 | 0
2035 | 1 | 13 | 2 | 1963.9419 | 0
2035 | 1 | 13 | 3 | 1926.6551 | 0
2035 | 1 | 13 | 4 | 1919.7913 | 0
2035 | 1 | 13 | 5 | 1914.8415 | 0
2035 | 1 | 13 | 6 | 1927.0788 | 0
2035 | 1 | 13 | 7 | 1964.2634 | 0
2035 | 1 | 13 | 8 | 2016.9615 | 0
2035 | 1 | 13 | 9 | 2038.8096 | 0
2035 | 1 | 13 | 10 | 2072.446 | 0
2035 | 1 | 13 | 11 | 2130.129 | 0
2035 | 1 | 13 | 12 | 2156.0142 | 0
2035 | 1 | 13 | 13 | 2181.8994 | 11.8994
2035 | 1 | 13 | 14 | 2182.9185 | 12.9185
2035 | 1 | 13 | 15 | 2157.6583 | 0
2035 | 1 | 13 | 16 | 2128.1416 | 0
2035 | 1 | 13 | 17 | 2127.5058 | 0
2035 | 1 | 13 | 18 | 2201.8107 | 31.8107
2035 | 1 | 13 | 19 | 2160.8974 | 0
2035 | 1 | 13 | 20 | 2106.2237 | 0
2035 | 1 | 13 | 21 | 2079.0149 | 0
2035 | 1 | 13 | 22 | 2053.7085 | 0
2035 | 1 | 13 | 23 | 2026.5298 | 0
2035 | 1 | 14 | 0 | 1980.19 | 0
2035 | 1 | 14 | 1 | 1977.0548 | 0
2035 | 1 | 14 | 2 | 1940.3438 | 0
2035 | 1 | 14 | 3 | 1903.2898 | 0
2035 | 1 | 14 | 4 | 1886.6172 | 0
2035 | 1 | 14 | 5 | 1878.9185 | 0
2035 | 1 | 14 | 6 | 1888.0726 | 0
2035 | 1 | 14 | 7 | 1901.6139 | 0
2035 | 1 | 14 | 8 | 1934.147 | 0
2035 | 1 | 14 | 9 | 1966.6859 | 0
2035 | 1 | 14 | 10 | 2009.2724 | 0
2035 | 1 | 14 | 11 | 2065.2354 | 0
2035 | 1 | 14 | 12 | 2118.6779 | 0
2035 | 1 | 14 | 13 | 2138.1089 | 0
2035 | 1 | 14 | 14 | 2139.9374 | 0
2035 | 1 | 14 | 15 | 2130.8791 | 0
2035 | 1 | 14 | 16 | 2115.6949 | 0
2035 | 1 | 14 | 17 | 2150.9778 | 0
2035 | 1 | 14 | 18 | 2255.7589 | 85.7589
2035 | 1 | 14 | 19 | 2243.3465 | 73.3465
2035 | 1 | 14 | 20 | 2189.6896 | 19.6896
2035 | 1 | 14 | 21 | 2131.3657 | 0
2035 | 1 | 14 | 22 | 2119.7648 | 0
2035 | 1 | 14 | 23 | 2105.6205 | 0
2035 | 1 | 15 | 0 | 2126.6246 | 0
2035 | 1 | 15 | 1 | 2147.6288 | 0
2035 | 1 | 15 | 2 | 2230.0042 | 60.0042
2035 | 1 | 15 | 3 | 2198.9505 | 28.9505
2035 | 1 | 15 | 4 | 2195.2441 | 25.2441
2035 | 1 | 15 | 5 | 2199.7971 | 29.7971
2035 | 1 | 15 | 6 | 2250.7629 | 80.7629
2035 | 1 | 15 | 7 | 2333.4111 | 163.4111
2035 | 1 | 15 | 8 | 2393.2978 | 223.2978
2035 | 1 | 15 | 9 | 2412.5402 | 242.5402
2035 | 1 | 15 | 10 | 2440.5118 | 270.5118
2035 | 1 | 15 | 11 | 2459.8038 | 289.8038
2035 | 1 | 15 | 12 | 2498.9376 | 328.9376
2035 | 1 | 15 | 13 | 2475.9661 | 305.9661
2035 | 1 | 15 | 14 | 2457.1115 | 287.1115
2035 | 1 | 15 | 15 | 2461.4554 | 291.4554
2035 | 1 | 15 | 16 | 2478.1693 | 308.1693
2035 | 1 | 15 | 17 | 2490.5186 | 320.5186
2035 | 1 | 15 | 18 | 2573.4705 | 403.4705
2035 | 1 | 15 | 19 | 2569.6026 | 399.6026
2035 | 1 | 15 | 20 | 2545.2262 | 375.2262
2035 | 1 | 15 | 21 | 2532.6994 | 362.6994
2035 | 1 | 15 | 22 | 2509.8078 | 339.8078
2035 | 1 | 15 | 23 | 2473.1751 | 303.1751
2035 | 1 | 16 | 0 | 2408.919 | 238.919
2035 | 1 | 16 | 1 | 2270.8017 | 100.8017
2035 | 1 | 16 | 2 | 2229.8411 | 59.8411
2035 | 1 | 16 | 3 | 2194.0806 | 24.0806
2035 | 1 | 16 | 4 | 2189.9454 | 19.9454
2035 | 1 | 16 | 5 | 2193.3159 | 23.3159
2035 | 1 | 16 | 6 | 2227.8838 | 57.8838
2035 | 1 | 16 | 7 | 2317.2224 | 147.2224
2035 | 1 | 16 | 8 | 2396.8074 | 226.8074
2035 | 1 | 16 | 9 | 2425.5708 | 255.5708
2035 | 1 | 16 | 10 | 2461.3152 | 291.3152
2035 | 1 | 16 | 11 | 2504.93 | 334.93
2035 | 1 | 16 | 12 | 2539.1248 | 369.1248
2035 | 1 | 16 | 13 | 2520.9267 | 350.9267
2035 | 1 | 16 | 14 | 2494.8717 | 324.8717
2035 | 1 | 16 | 15 | 2483.9787 | 313.9787
2035 | 1 | 16 | 16 | 2451.0165 | 281.0165
2035 | 1 | 16 | 17 | 2469.7442 | 299.7442
2035 | 1 | 16 | 18 | 2518.2612 | 348.2612
2035 | 1 | 16 | 19 | 2566.7783 | 396.7783
2035 | 1 | 16 | 20 | 2556.4396 | 386.4396
2035 | 1 | 16 | 21 | 2546.0035 | 376.0035
2035 | 1 | 16 | 22 | 2522.5411 | 352.5411
2035 | 1 | 16 | 23 | 2470.2669 | 300.2669
2035 | 1 | 17 | 0 | 2390.9062 | 220.9062
2035 | 1 | 17 | 1 | 2304.928 | 134.928
2035 | 1 | 17 | 2 | 2255.4919 | 85.4919
2035 | 1 | 17 | 3 | 2215.5626 | 45.5626
2035 | 1 | 17 | 4 | 2206.4032 | 36.4032
2035 | 1 | 17 | 5 | 2206.8467 | 36.8467
2035 | 1 | 17 | 6 | 2240.0337 | 70.0337
2035 | 1 | 17 | 7 | 2301.8822 | 131.8822
2035 | 1 | 17 | 8 | 2363.5543 | 193.5543
2035 | 1 | 17 | 9 | 2378.1955 | 208.1955
2035 | 1 | 17 | 10 | 2409.8862 | 239.8862
2035 | 1 | 17 | 11 | 2457.9161 | 287.9161
2035 | 1 | 17 | 12 | 2502.3925 | 332.3925
2035 | 1 | 17 | 13 | 2510.4098 | 340.4098
2035 | 1 | 17 | 14 | 2511.5467 | 341.5467
2035 | 1 | 17 | 15 | 2492.4775 | 322.4775
2035 | 1 | 17 | 16 | 2471.2144 | 301.2144
2035 | 1 | 17 | 17 | 2494.4863 | 324.4863
2035 | 1 | 17 | 18 | 2576.2131 | 406.2131
2035 | 1 | 17 | 19 | 2562.7597 | 392.7597
2035 | 1 | 17 | 20 | 2515.6497 | 345.6497
2035 | 1 | 17 | 21 | 2492.7688 | 322.7688
2035 | 1 | 17 | 22 | 2468.1875 | 298.1875
2035 | 1 | 17 | 23 | 2411.8624 | 241.8624
2035 | 1 | 18 | 0 | 2338.241 | 168.241
2035 | 1 | 18 | 1 | 2238.5589 | 68.5589
2035 | 1 | 18 | 2 | 2188.5595 | 18.5595
2035 | 1 | 18 | 3 | 2151.1389 | 0
2035 | 1 | 18 | 4 | 2142.2748 | 0
2035 | 1 | 18 | 5 | 2153.7107 | 0
2035 | 1 | 18 | 6 | 2209.0944 | 39.0944
2035 | 1 | 18 | 7 | 2294.9496 | 124.9496
2035 | 1 | 18 | 8 | 2378.1685 | 208.1685
2035 | 1 | 18 | 9 | 2415.8003 | 245.8003
2035 | 1 | 18 | 10 | 2434.191 | 264.191
2035 | 1 | 18 | 11 | 2464.7057 | 294.7057
2035 | 1 | 18 | 12 | 2507.7836 | 337.7836
2035 | 1 | 18 | 13 | 2519.824 | 349.824
2035 | 1 | 18 | 14 | 2519.2045 | 349.2045
2035 | 1 | 18 | 15 | 2498.3468 | 328.3468
2035 | 1 | 18 | 16 | 2461.3982 | 291.3982
2035 | 1 | 18 | 17 | 2478.7266 | 308.7266
2035 | 1 | 18 | 18 | 2552.5269 | 382.5269
2035 | 1 | 18 | 19 | 2558.475 | 388.475
2035 | 1 | 18 | 20 | 2506.0557 | 336.0557
2035 | 1 | 18 | 21 | 2452.8176 | 282.8176
2035 | 1 | 18 | 22 | 2412.4822 | 242.4822
2035 | 1 | 18 | 23 | 2363.6297 | 193.6297
2035 | 1 | 19 | 0 | 2287.9259 | 117.9259
2035 | 1 | 19 | 1 | 2266.2669 | 96.2669
2035 | 1 | 19 | 2 | 2217.6355 | 47.6355
2035 | 1 | 19 | 3 | 2181.0878 | 11.0878
2035 | 1 | 19 | 4 | 2177.1995 | 7.1995
2035 | 1 | 19 | 5 | 2194.1212 | 24.1212
2035 | 1 | 19 | 6 | 2249.5389 | 79.5389
2035 | 1 | 19 | 7 | 2351.0912 | 181.0912
2035 | 1 | 19 | 8 | 2426.5428 | 256.5428
2035 | 1 | 19 | 9 | 2441.4875 | 271.4875
2035 | 1 | 19 | 10 | 2461.2845 | 291.2845
2035 | 1 | 19 | 11 | 2497.6089 | 327.6089
2035 | 1 | 19 | 12 | 2522.2748 | 352.2748
2035 | 1 | 19 | 13 | 2546.9407 | 376.9407
2035 | 1 | 19 | 14 | 2549.2571 | 379.2571
2035 | 1 | 19 | 15 | 2534.7169 | 364.7169
2035 | 1 | 19 | 16 | 2517.305 | 347.305
2035 | 1 | 19 | 17 | 2511.5184 | 341.5184
2035 | 1 | 19 | 18 | 2560.0523 | 390.0523
2035 | 1 | 19 | 19 | 2537.5285 | 367.5285
2035 | 1 | 19 | 20 | 2492.8057 | 322.8057
2035 | 1 | 19 | 21 | 2450.5106 | 280.5106
2035 | 1 | 19 | 22 | 2407.3163 | 237.3163
2035 | 1 | 19 | 23 | 2351.8172 | 181.8172
2035 | 1 | 20 | 0 | 2279.4149 | 109.4149
2035 | 1 | 20 | 1 | 2135.2067 | 0
2035 | 1 | 20 | 2 | 1990.9986 | 0
2035 | 1 | 20 | 3 | 1948.2559 | 0
2035 | 1 | 20 | 4 | 1941.6997 | 0
2035 | 1 | 20 | 5 | 1941.6219 | 0
2035 | 1 | 20 | 6 | 1957.2862 | 0
2035 | 1 | 20 | 7 | 1991.9263 | 0
2035 | 1 | 20 | 8 | 2031.6968 | 0
2035 | 1 | 20 | 9 | 2066.4813 | 0
2035 | 1 | 20 | 10 | 2105.91 | 0
2035 | 1 | 20 | 11 | 2161.0247 | 0
2035 | 1 | 20 | 12 | 2189.2029 | 19.2029
2035 | 1 | 20 | 13 | 2217.3811 | 47.3811
2035 | 1 | 20 | 14 | 2220.474 | 50.474
2035 | 1 | 20 | 15 | 2206.3121 | 36.3121
2035 | 1 | 20 | 16 | 2179.7935 | 9.7935
2035 | 1 | 20 | 17 | 2184.3864 | 14.3864
2035 | 1 | 20 | 18 | 2211.0928 | 41.0928
2035 | 1 | 20 | 19 | 2237.7993 | 67.7993
2035 | 1 | 20 | 20 | 2184.1584 | 14.1584
2035 | 1 | 20 | 21 | 2151.6579 | 0
2035 | 1 | 20 | 22 | 2122.3977 | 0
2035 | 1 | 20 | 23 | 2089.4947 | 0
2035 | 1 | 21 | 0 | 2040.792 | 0
2035 | 1 | 21 | 1 | 1952.3911 | 0
2035 | 1 | 21 | 2 | 1905.2803 | 0
2035 | 1 | 21 | 3 | 1862.6157 | 0
2035 | 1 | 21 | 4 | 1844.9032 | 0
2035 | 1 | 21 | 5 | 1833.6245 | 0
2035 | 1 | 21 | 6 | 1845.5157 | 0
2035 | 1 | 21 | 7 | 1868.8307 | 0
2035 | 1 | 21 | 8 | 1887.8388 | 0
2035 | 1 | 21 | 9 | 1926.2742 | 0
2035 | 1 | 21 | 10 | 1976.767 | 0
2035 | 1 | 21 | 11 | 2018.359 | 0
2035 | 1 | 21 | 12 | 2066.5655 | 0
2035 | 1 | 21 | 13 | 2077.4905 | 0
2035 | 1 | 21 | 14 | 2072.48 | 0
2035 | 1 | 21 | 15 | 2084.0335 | 0
2035 | 1 | 21 | 16 | 2103.358 | 0
2035 | 1 | 21 | 17 | 2139.4997 | 0
2035 | 1 | 21 | 18 | 2230.8191 | 60.8191
2035 | 1 | 21 | 19 | 2235.487 | 65.487
2035 | 1 | 21 | 20 | 2191.0003 | 21.0003
2035 | 1 | 21 | 21 | 2157.8366 | 0
2035 | 1 | 21 | 22 | 2132.4564 | 0
2035 | 1 | 21 | 23 | 2098.5929 | 0
2035 | 1 | 22 | 0 | 2117.9795 | 0
2035 | 1 | 22 | 1 | 2137.3662 | 0
2035 | 1 | 22 | 2 | 2169.6854 | 0
2035 | 1 | 22 | 3 | 2202.0046 | 32.0046
2035 | 1 | 22 | 4 | 2189.2045 | 19.2045
2035 | 1 | 22 | 5 | 2195.5901 | 25.5901
2035 | 1 | 22 | 6 | 2236.9562 | 66.9562
2035 | 1 | 22 | 7 | 2295.4607 | 125.4607
2035 | 1 | 22 | 8 | 2352.1778 | 182.1778
2035 | 1 | 22 | 9 | 2380.8731 | 210.8731
2035 | 1 | 22 | 10 | 2416.1289 | 246.1289
2035 | 1 | 22 | 11 | 2446.3688 | 276.3688
2035 | 1 | 22 | 12 | 2489.2091 | 319.2091
2035 | 1 | 22 | 13 | 2469.2356 | 299.2356
2035 | 1 | 22 | 14 | 2452.6362 | 282.6362
2035 | 1 | 22 | 15 | 2456.2489 | 286.2489
2035 | 1 | 22 | 16 | 2480.6647 | 310.6647
2035 | 1 | 22 | 17 | 2501.466 | 331.466
2035 | 1 | 22 | 18 | 2572.0349 | 402.0349
2035 | 1 | 22 | 19 | 2574.1967 | 404.1967
2035 | 1 | 22 | 20 | 2527.9782 | 357.9782
2035 | 1 | 22 | 21 | 2499.3796 | 329.3796
2035 | 1 | 22 | 22 | 2479.9003 | 309.9003
2035 | 1 | 22 | 23 | 2447.1938 | 277.1938
2035 | 1 | 23 | 0 | 2379.3224 | 209.3224
2035 | 1 | 23 | 1 | 2235.7305 | 65.7305
2035 | 1 | 23 | 2 | 2183.1854 | 13.1854
2035 | 1 | 23 | 3 | 2143.4058 | 0
2035 | 1 | 23 | 4 | 2128.4379 | 0
2035 | 1 | 23 | 5 | 2129.8228 | 0
2035 | 1 | 23 | 6 | 2166.0309 | 0
2035 | 1 | 23 | 7 | 2242.3608 | 72.3608
2035 | 1 | 23 | 8 | 2319.2029 | 149.2029
2035 | 1 | 23 | 9 | 2348.3913 | 178.3913
2035 | 1 | 23 | 10 | 2388.7647 | 218.7647
2035 | 1 | 23 | 11 | 2440.135 | 270.135
2035 | 1 | 23 | 12 | 2474.1229 | 304.1229
2035 | 1 | 23 | 13 | 2453.7041 | 283.7041
2035 | 1 | 23 | 14 | 2421.7396 | 251.7396
2035 | 1 | 23 | 15 | 2415.5347 | 245.5347
2035 | 1 | 23 | 16 | 2394.0513 | 224.0513
2035 | 1 | 23 | 17 | 2415.9266 | 245.9266
2035 | 1 | 23 | 18 | 2452.7214 | 282.7214
2035 | 1 | 23 | 19 | 2489.5162 | 319.5162
2035 | 1 | 23 | 20 | 2454.3445 | 284.3445
2035 | 1 | 23 | 21 | 2432.8952 | 262.8952
2035 | 1 | 23 | 22 | 2406.9396 | 236.9396
2035 | 1 | 23 | 23 | 2350.1832 | 180.1832
2035 | 1 | 24 | 0 | 2270.6609 | 100.6609
2035 | 1 | 24 | 1 | 2234.0716 | 64.0716
2035 | 1 | 24 | 2 | 2191.6486 | 21.6486
2035 | 1 | 24 | 3 | 2159.2009 | 0
2035 | 1 | 24 | 4 | 2157.8598 | 0
2035 | 1 | 24 | 5 | 2158.7871 | 0
2035 | 1 | 24 | 6 | 2186.4256 | 16.4256
2035 | 1 | 24 | 7 | 2230.9307 | 60.9307
2035 | 1 | 24 | 8 | 2304.2703 | 134.2703
2035 | 1 | 24 | 9 | 2317.3337 | 147.3337
2035 | 1 | 24 | 10 | 2347.4368 | 177.4368
2035 | 1 | 24 | 11 | 2362.5524 | 192.5524
2035 | 1 | 24 | 12 | 2391.5774 | 221.5774
2035 | 1 | 24 | 13 | 2376.0796 | 206.0796
2035 | 1 | 24 | 14 | 2368.177 | 198.177
2035 | 1 | 24 | 15 | 2381.0994 | 211.0994
2035 | 1 | 24 | 16 | 2414.7472 | 244.7472
2035 | 1 | 24 | 17 | 2445.8776 | 275.8776
2035 | 1 | 24 | 18 | 2492.8778 | 322.8778
2035 | 1 | 24 | 19 | 2539.878 | 369.878
2035 | 1 | 24 | 20 | 2498.9299 | 328.9299
2035 | 1 | 24 | 21 | 2454.8612 | 284.8612
2035 | 1 | 24 | 22 | 2443.0277 | 273.0277
2035 | 1 | 24 | 23 | 2406.3336 | 236.3336
2035 | 1 | 25 | 0 | 2357.2206 | 187.2206
2035 | 1 | 25 | 1 | 2320.3333 | 150.3333
2035 | 1 | 25 | 2 | 2272.8766 | 102.8766
2035 | 1 | 25 | 3 | 2237.8581 | 67.8581
2035 | 1 | 25 | 4 | 2232.3177 | 62.3177
2035 | 1 | 25 | 5 | 2231.8426 | 61.8426
2035 | 1 | 25 | 6 | 2265.2469 | 95.2469
2035 | 1 | 25 | 7 | 2340.5417 | 170.5417
2035 | 1 | 25 | 8 | 2403.8145 | 233.8145
2035 | 1 | 25 | 9 | 2424.6802 | 254.6802
2035 | 1 | 25 | 10 | 2446.1501 | 276.1501
2035 | 1 | 25 | 11 | 2458.8421 | 288.8421
2035 | 1 | 25 | 12 | 2490.8892 | 320.8892
2035 | 1 | 25 | 13 | 2465.1878 | 295.1878
2035 | 1 | 25 | 14 | 2446.2914 | 276.2914
2035 | 1 | 25 | 15 | 2446.2056 | 276.2056
2035 | 1 | 25 | 16 | 2452.9222 | 282.9222
2035 | 1 | 25 | 17 | 2470.505 | 300.505
2035 | 1 | 25 | 18 | 2515.0133 | 345.0133
2035 | 1 | 25 | 19 | 2559.5216 | 389.5216
2035 | 1 | 25 | 20 | 2534.3345 | 364.3345
2035 | 1 | 25 | 21 | 2506.9342 | 336.9342
2035 | 1 | 25 | 22 | 2484.1962 | 314.1962
2035 | 1 | 25 | 23 | 2441.1615 | 271.1615
2035 | 1 | 26 | 0 | 2376.6894 | 206.6894
2035 | 1 | 26 | 1 | 2267.5574 | 97.5574
2035 | 1 | 26 | 2 | 2216.4661 | 46.4661
2035 | 1 | 26 | 3 | 2183.259 | 13.259
2035 | 1 | 26 | 4 | 2183.1691 | 13.1691
2035 | 1 | 26 | 5 | 2198.0581 | 28.0581
2035 | 1 | 26 | 6 | 2241.4056 | 71.4056
2035 | 1 | 26 | 7 | 2321.329 | 151.329
2035 | 1 | 26 | 8 | 2408.8795 | 238.8795
2035 | 1 | 26 | 9 | 2432.8461 | 262.8461
2035 | 1 | 26 | 10 | 2452.1579 | 282.1579
2035 | 1 | 26 | 11 | 2493.9939 | 323.9939
2035 | 1 | 26 | 12 | 2531.5594 | 361.5594
2035 | 1 | 26 | 13 | 2542.9967 | 372.9967
2035 | 1 | 26 | 14 | 2538.8619 | 368.8619
2035 | 1 | 26 | 15 | 2515.6896 | 345.6896
2035 | 1 | 26 | 16 | 2495.2971 | 325.2971
2035 | 1 | 26 | 17 | 2477.8101 | 307.8101
2035 | 1 | 26 | 18 | 2510.676 | 340.676
2035 | 1 | 26 | 19 | 2528.3485 | 358.3485
2035 | 1 | 26 | 20 | 2521.1178 | 351.1178
2035 | 1 | 26 | 21 | 2500.122 | 330.122
2035 | 1 | 26 | 22 | 2466.2141 | 296.2141
2035 | 1 | 26 | 23 | 2414.25 | 244.25
2035 | 1 | 27 | 0 | 2329.8503 | 159.8503
2035 | 1 | 27 | 1 | 2119.3501 | 0
2035 | 1 | 27 | 2 | 2074.2374 | 0
2035 | 1 | 27 | 3 | 2029.6875 | 0
2035 | 1 | 27 | 4 | 2024.2722 | 0
2035 | 1 | 27 | 5 | 2036.6946 | 0
2035 | 1 | 27 | 6 | 2077.3933 | 0
2035 | 1 | 27 | 7 | 2122.6626 | 0
2035 | 1 | 27 | 8 | 2120.8162 | 0
2035 | 1 | 27 | 9 | 2136.0984 | 0
2035 | 1 | 27 | 10 | 2177.0737 | 7.0737
2035 | 1 | 27 | 11 | 2208.1482 | 38.1482
2035 | 1 | 27 | 12 | 2239.7102 | 69.7102
2035 | 1 | 27 | 13 | 2245.2233 | 75.2233
2035 | 1 | 27 | 14 | 2227.2206 | 57.2206
2035 | 1 | 27 | 15 | 2221.6227 | 51.6227
2035 | 1 | 27 | 16 | 2230.8861 | 60.8861
2035 | 1 | 27 | 17 | 2252.3244 | 82.3244
2035 | 1 | 27 | 18 | 2322.387 | 152.387
2035 | 1 | 27 | 19 | 2321.6163 | 151.6163
2035 | 1 | 27 | 20 | 2275.6648 | 105.6648
2035 | 1 | 27 | 21 | 2241.4506 | 71.4506
2035 | 1 | 27 | 22 | 2206.9605 | 36.9605
2035 | 1 | 27 | 23 | 2165.2458 | 0
2035 | 1 | 28 | 0 | 2107.4733 | 0
2035 | 1 | 28 | 1 | 2004.4885 | 0
2035 | 1 | 28 | 2 | 1952.3194 | 0
2035 | 1 | 28 | 3 | 1904.7627 | 0
2035 | 1 | 28 | 4 | 1880.7805 | 0
2035 | 1 | 28 | 5 | 1864.0873 | 0
2035 | 1 | 28 | 6 | 1851.8113 | 0
2035 | 1 | 28 | 7 | 1856.3801 | 0
2035 | 1 | 28 | 8 | 1887.1942 | 0
2035 | 1 | 28 | 9 | 1918.2954 | 0
2035 | 1 | 28 | 10 | 1961.15 | 0
2035 | 1 | 28 | 11 | 2013.6383 | 0
2035 | 1 | 28 | 12 | 2049.5133 | 0
2035 | 1 | 28 | 13 | 2085.3883 | 0
2035 | 1 | 28 | 14 | 2094.1793 | 0
2035 | 1 | 28 | 15 | 2081.7309 | 0
2035 | 1 | 28 | 16 | 2078.773 | 0
2035 | 1 | 28 | 17 | 2118.8266 | 0
2035 | 1 | 28 | 18 | 2151.7 | 0
2035 | 1 | 28 | 19 | 2184.5733 | 14.5733
2035 | 1 | 28 | 20 | 2129.9886 | 0
2035 | 1 | 28 | 21 | 2059.1455 | 0
2035 | 1 | 28 | 22 | 2034.2334 | 0
2035 | 1 | 28 | 23 | 2004.4393 | 0
2035 | 1 | 29 | 0 | 2029.1819 | 0
2035 | 1 | 29 | 1 | 2053.9245 | 0
2035 | 1 | 29 | 2 | 2089.0666 | 0
2035 | 1 | 29 | 3 | 2124.2087 | 0
2035 | 1 | 29 | 4 | 2108.1478 | 0
2035 | 1 | 29 | 5 | 2107.0469 | 0
2035 | 1 | 29 | 6 | 2148.4051 | 0
2035 | 1 | 29 | 7 | 2230.6415 | 60.6415
2035 | 1 | 29 | 8 | 2307.2235 | 137.2235
2035 | 1 | 29 | 9 | 2338.4442 | 168.4442
2035 | 1 | 29 | 10 | 2371.9168 | 201.9168
2035 | 1 | 29 | 11 | 2398.0203 | 228.0203
2035 | 1 | 29 | 12 | 2441.4955 | 271.4955
2035 | 1 | 29 | 13 | 2429.8384 | 259.8384
2035 | 1 | 29 | 14 | 2425.053 | 255.053
2035 | 1 | 29 | 15 | 2431.776 | 261.776
2035 | 1 | 29 | 16 | 2447.9053 | 277.9053
2035 | 1 | 29 | 17 | 2477.6702 | 307.6702
2035 | 1 | 29 | 18 | 2554.1901 | 384.1901
2035 | 1 | 29 | 19 | 2545.3406 | 375.3406
2035 | 1 | 29 | 20 | 2491.5913 | 321.5913
2035 | 1 | 29 | 21 | 2434.9574 | 264.9574
2035 | 1 | 29 | 22 | 2404.9046 | 234.9046
2035 | 1 | 29 | 23 | 2368.715 | 198.715
2035 | 1 | 30 | 0 | 2296.3083 | 126.3083
2035 | 1 | 30 | 1 | 2162.8085 | 0
2035 | 1 | 30 | 2 | 2126.1155 | 0
2035 | 1 | 30 | 3 | 2098.4742 | 0
2035 | 1 | 30 | 4 | 2091.825 | 0
2035 | 1 | 30 | 5 | 2096.5815 | 0
2035 | 1 | 30 | 6 | 2134.5046 | 0
2035 | 1 | 30 | 7 | 2210.6778 | 40.6778
2035 | 1 | 30 | 8 | 2301.0511 | 131.0511
2035 | 1 | 30 | 9 | 2332.6003 | 162.6003
2035 | 1 | 30 | 10 | 2382.1148 | 212.1148
2035 | 1 | 30 | 11 | 2443.9591 | 273.9591
2035 | 1 | 30 | 12 | 2478.8541 | 308.8541
2035 | 1 | 30 | 13 | 2497.0319 | 327.0319
2035 | 1 | 30 | 14 | 2493.5916 | 323.5916
2035 | 1 | 30 | 15 | 2471.0901 | 301.0901
2035 | 1 | 30 | 16 | 2394.7773 | 224.7773
2035 | 1 | 30 | 17 | 2402.041 | 232.041
2035 | 1 | 30 | 18 | 2496.6 | 326.6
2035 | 1 | 30 | 19 | 2506.4263 | 336.4263
2035 | 1 | 30 | 20 | 2475.4759 | 305.4759
2035 | 1 | 30 | 21 | 2404.8241 | 234.8241
2035 | 1 | 30 | 22 | 2380.5197 | 210.5197
2035 | 1 | 30 | 23 | 2343.5961 | 173.5961
2035 | 1 | 31 | 0 | 2281.1266 | 111.1266
2035 | 1 | 31 | 1 | 2279.7648 | 109.7648
2035 | 1 | 31 | 2 | 2236.5375 | 66.5375
2035 | 1 | 31 | 3 | 2204.4484 | 34.4484
2035 | 1 | 31 | 4 | 2196.7807 | 26.7807
2035 | 1 | 31 | 5 | 2196.4149 | 26.4149
2035 | 1 | 31 | 6 | 2220.8675 | 50.8675
2035 | 1 | 31 | 7 | 2268.4076 | 98.4076
2035 | 1 | 31 | 8 | 2330.8674 | 160.8674
2035 | 1 | 31 | 9 | 2346.3719 | 176.3719
2035 | 1 | 31 | 10 | 2377.8307 | 207.8307
2035 | 1 | 31 | 11 | 2425.9254 | 255.9254
2035 | 1 | 31 | 12 | 2472.617 | 302.617
2035 | 1 | 31 | 13 | 2504.1138 | 334.1138
2035 | 1 | 31 | 14 | 2517.7798 | 347.7798
2035 | 1 | 31 | 15 | 2511.8012 | 341.8012
2035 | 1 | 31 | 16 | 2487.6176 | 317.6176
2035 | 1 | 31 | 17 | 2490.974 | 320.974
2035 | 1 | 31 | 18 | 2521.0716 | 351.0716
2035 | 1 | 31 | 19 | 2550.3303 | 380.3303
2035 | 1 | 31 | 20 | 2540.892 | 370.892
2035 | 1 | 31 | 21 | 2506.0509 | 336.0509
2035 | 1 | 31 | 22 | 2469.1628 | 299.1628
2035 | 1 | 31 | 23 | 2413.897 | 243.897
2035 | 2 | 1 | 0 | 2345.1211 | 175.1211
2035 | 2 | 1 | 1 | 2307.2423 | 137.2423
2035 | 2 | 1 | 2 | 2269.3635 | 99.3635
2035 | 2 | 1 | 3 | 2259.0074 | 89.0074
2035 | 2 | 1 | 4 | 2260.8074 | 90.8074
2035 | 2 | 1 | 5 | 2278.2926 | 108.2926
2035 | 2 | 1 | 6 | 2330.873 | 160.873
2035 | 2 | 1 | 7 | 2400.7087 | 230.7087
2035 | 2 | 1 | 8 | 2451.1234 | 281.1234
2035 | 2 | 1 | 9 | 2462.5512 | 292.5512
2035 | 2 | 1 | 10 | 2486.6949 | 316.6949
2035 | 2 | 1 | 11 | 2502.2607 | 332.2607
2035 | 2 | 1 | 12 | 2524.7122 | 354.7122
2035 | 2 | 1 | 13 | 2510.8309 | 340.8309
2035 | 2 | 1 | 14 | 2504.6839 | 334.6839
2035 | 2 | 1 | 15 | 2494.0757 | 324.0757
2035 | 2 | 1 | 16 | 2503.001 | 333.001
2035 | 2 | 1 | 17 | 2578.8365 | 408.8365
2035 | 2 | 1 | 18 | 2593.8972 | 423.8972
2035 | 2 | 1 | 19 | 2641.797 | 471.797
2035 | 2 | 1 | 20 | 2604.9594 | 434.9594
2035 | 2 | 1 | 21 | 2554.3484 | 384.3484
2035 | 2 | 1 | 22 | 2494.9412 | 324.9412
2035 | 2 | 1 | 23 | 2437.2943 | 267.2943
2035 | 2 | 2 | 0 | 2383.9963 | 213.9963
2035 | 2 | 2 | 1 | 2243.1106 | 73.1106
2035 | 2 | 2 | 2 | 2208.1246 | 38.1246
2035 | 2 | 2 | 3 | 2197.0658 | 27.0658
2035 | 2 | 2 | 4 | 2204.7861 | 34.7861
2035 | 2 | 2 | 5 | 2234.0232 | 64.0232
2035 | 2 | 2 | 6 | 2301.4062 | 131.4062
2035 | 2 | 2 | 7 | 2402.2166 | 232.2166
2035 | 2 | 2 | 8 | 2450.8833 | 280.8833
2035 | 2 | 2 | 9 | 2468.2413 | 298.2413
2035 | 2 | 2 | 10 | 2503.6697 | 333.6697
2035 | 2 | 2 | 11 | 2561.7072 | 391.7072
2035 | 2 | 2 | 12 | 2586.1074 | 416.1074
2035 | 2 | 2 | 13 | 2599.3515 | 429.3515
2035 | 2 | 2 | 14 | 2606.3507 | 436.3507
2035 | 2 | 2 | 15 | 2580.8108 | 410.8108
2035 | 2 | 2 | 16 | 2553.0445 | 383.0445
2035 | 2 | 2 | 17 | 2542.9327 | 372.9327
2035 | 2 | 2 | 18 | 2530.987 | 360.987
2035 | 2 | 2 | 19 | 2540.8377 | 370.8377
2035 | 2 | 2 | 20 | 2513.1934 | 343.1934
2035 | 2 | 2 | 21 | 2477.0287 | 307.0287
2035 | 2 | 2 | 22 | 2437.818 | 267.818
2035 | 2 | 2 | 23 | 2377.5935 | 207.5935
2035 | 2 | 3 | 0 | 2313.5469 | 143.5469
2035 | 2 | 3 | 1 | 2181.9356 | 11.9356
2035 | 2 | 3 | 2 | 2050.3242 | 0
2035 | 2 | 3 | 3 | 2026.8471 | 0
2035 | 2 | 3 | 4 | 2024.3759 | 0
2035 | 2 | 3 | 5 | 2035.2732 | 0
2035 | 2 | 3 | 6 | 2066.458 | 0
2035 | 2 | 3 | 7 | 2107.4087 | 0
2035 | 2 | 3 | 8 | 2131.579 | 0
2035 | 2 | 3 | 9 | 2151.8747 | 0
2035 | 2 | 3 | 10 | 2181.4301 | 11.4301
2035 | 2 | 3 | 11 | 2190.4376 | 20.4376
2035 | 2 | 3 | 12 | 2184.5397 | 14.5397
2035 | 2 | 3 | 13 | 2181.2597 | 11.2597
2035 | 2 | 3 | 14 | 2176.3967 | 6.3967
2035 | 2 | 3 | 15 | 2165.2286 | 0
2035 | 2 | 3 | 16 | 2180.4818 | 10.4818
2035 | 2 | 3 | 17 | 2219.0329 | 49.0329
2035 | 2 | 3 | 18 | 2257.584 | 87.584
2035 | 2 | 3 | 19 | 2248.474 | 78.474
2035 | 2 | 3 | 20 | 2239.364 | 69.364
2035 | 2 | 3 | 21 | 2212.4642 | 42.4642
2035 | 2 | 3 | 22 | 2189.8527 | 19.8527
2035 | 2 | 3 | 23 | 2158.1908 | 0
2035 | 2 | 4 | 0 | 2108.3465 | 0
2035 | 2 | 4 | 1 | 2058.5023 | 0
2035 | 2 | 4 | 2 | 2000.7497 | 0
2035 | 2 | 4 | 3 | 1968.6808 | 0
2035 | 2 | 4 | 4 | 1952.5957 | 0
2035 | 2 | 4 | 5 | 1946.3416 | 0
2035 | 2 | 4 | 6 | 1952.2429 | 0
2035 | 2 | 4 | 7 | 1978.732 | 0
2035 | 2 | 4 | 8 | 1989.687 | 0
2035 | 2 | 4 | 9 | 2003.868 | 0
2035 | 2 | 4 | 10 | 2048.4693 | 0
2035 | 2 | 4 | 11 | 2083.803 | 0
2035 | 2 | 4 | 12 | 2109.6297 | 0
2035 | 2 | 4 | 13 | 2121.9968 | 0
2035 | 2 | 4 | 14 | 2125.1319 | 0
2035 | 2 | 4 | 15 | 2111.9556 | 0
2035 | 2 | 4 | 16 | 2132.4134 | 0
2035 | 2 | 4 | 17 | 2165.1182 | 0
2035 | 2 | 4 | 18 | 2238.3637 | 68.3637
2035 | 2 | 4 | 19 | 2258.2721 | 88.2721
2035 | 2 | 4 | 20 | 2211.3343 | 41.3343
2035 | 2 | 4 | 21 | 2199.2376 | 29.2376
2035 | 2 | 4 | 22 | 2187.9514 | 17.9514
2035 | 2 | 4 | 23 | 2167.1362 | 0
2035 | 2 | 5 | 0 | 2172.7133 | 2.7133
2035 | 2 | 5 | 1 | 2178.2903 | 8.2903
2035 | 2 | 5 | 2 | 2197.5951 | 27.5951
2035 | 2 | 5 | 3 | 2216.9 | 46.9
2035 | 2 | 5 | 4 | 2219.0463 | 49.0463
2035 | 2 | 5 | 5 | 2227.3059 | 57.3059
2035 | 2 | 5 | 6 | 2268.4744 | 98.4744
2035 | 2 | 5 | 7 | 2347.4091 | 177.4091
2035 | 2 | 5 | 8 | 2415.9365 | 245.9365
2035 | 2 | 5 | 9 | 2445.9701 | 275.9701
2035 | 2 | 5 | 10 | 2479.8912 | 309.8912
2035 | 2 | 5 | 11 | 2519.0515 | 349.0515
2035 | 2 | 5 | 12 | 2536.9103 | 366.9103
2035 | 2 | 5 | 13 | 2540.0334 | 370.0334
2035 | 2 | 5 | 14 | 2543.5723 | 373.5723
2035 | 2 | 5 | 15 | 2530.1653 | 360.1653
2035 | 2 | 5 | 16 | 2513.2667 | 343.2667
2035 | 2 | 5 | 17 | 2507.5314 | 337.5314
2035 | 2 | 5 | 18 | 2579.4552 | 409.4552
2035 | 2 | 5 | 19 | 2610.7302 | 440.7302
2035 | 2 | 5 | 20 | 2584.5129 | 414.5129
2035 | 2 | 5 | 21 | 2578.1053 | 408.1053
2035 | 2 | 5 | 22 | 2561.0725 | 391.0725
2035 | 2 | 5 | 23 | 2518.8283 | 348.8283
2035 | 2 | 6 | 0 | 2458.2404 | 288.2404
2035 | 2 | 6 | 1 | 2345.2715 | 175.2715
2035 | 2 | 6 | 2 | 2305.3249 | 135.3249
2035 | 2 | 6 | 3 | 2283.5567 | 113.5567
2035 | 2 | 6 | 4 | 2275.3295 | 105.3295
2035 | 2 | 6 | 5 | 2282.5496 | 112.5496
2035 | 2 | 6 | 6 | 2317.9994 | 147.9994
2035 | 2 | 6 | 7 | 2392.5268 | 222.5268
2035 | 2 | 6 | 8 | 2453.1275 | 283.1275
2035 | 2 | 6 | 9 | 2471.8424 | 301.8424
2035 | 2 | 6 | 10 | 2512.1984 | 342.1984
2035 | 2 | 6 | 11 | 2570.513 | 400.513
2035 | 2 | 6 | 12 | 2578.4082 | 408.4082
2035 | 2 | 6 | 13 | 2575.4097 | 405.4097
2035 | 2 | 6 | 14 | 2561.1907 | 391.1907
2035 | 2 | 6 | 15 | 2539.5581 | 369.5581
2035 | 2 | 6 | 16 | 2480.5301 | 310.5301
2035 | 2 | 6 | 17 | 2478.6831 | 308.6831
2035 | 2 | 6 | 18 | 2558.5417 | 388.5417
2035 | 2 | 6 | 19 | 2582.2493 | 412.2493
2035 | 2 | 6 | 20 | 2550.7618 | 380.7618
2035 | 2 | 6 | 21 | 2523.3804 | 353.3804
2035 | 2 | 6 | 22 | 2507.0693 | 337.0693
2035 | 2 | 6 | 23 | 2464.981 | 294.981
2035 | 2 | 7 | 0 | 2409.3319 | 239.3319
2035 | 2 | 7 | 1 | 2367.7388 | 197.7388
2035 | 2 | 7 | 2 | 2326.1457 | 156.1457
2035 | 2 | 7 | 3 | 2295.9826 | 125.9826
2035 | 2 | 7 | 4 | 2289.1788 | 119.1788
2035 | 2 | 7 | 5 | 2295.2336 | 125.2336
2035 | 2 | 7 | 6 | 2332.3905 | 162.3905
2035 | 2 | 7 | 7 | 2382.5728 | 212.5728
2035 | 2 | 7 | 8 | 2422.268 | 252.268
2035 | 2 | 7 | 9 | 2440.9563 | 270.9563
2035 | 2 | 7 | 10 | 2475.395 | 305.395
2035 | 2 | 7 | 11 | 2538.6878 | 368.6878
2035 | 2 | 7 | 12 | 2573.7219 | 403.7219
2035 | 2 | 7 | 13 | 2596.8031 | 426.8031
2035 | 2 | 7 | 14 | 2596.2227 | 426.2227
2035 | 2 | 7 | 15 | 2589.0756 | 419.0756
2035 | 2 | 7 | 16 | 2578.3966 | 408.3966
2035 | 2 | 7 | 17 | 2566.6626 | 396.6626
2035 | 2 | 7 | 18 | 2601.0188 | 431.0188
2035 | 2 | 7 | 19 | 2645.7338 | 475.7338
2035 | 2 | 7 | 20 | 2637.504 | 467.504
2035 | 2 | 7 | 21 | 2618.7306 | 448.7306
2035 | 2 | 7 | 22 | 2598.3304 | 428.3304
2035 | 2 | 7 | 23 | 2552.596 | 382.596
2035 | 2 | 8 | 0 | 2493.5544 | 323.5544
2035 | 2 | 8 | 1 | 2330.7903 | 160.7903
2035 | 2 | 8 | 2 | 2288.8844 | 118.8844
2035 | 2 | 8 | 3 | 2258.3323 | 88.3323
2035 | 2 | 8 | 4 | 2249.9993 | 79.9993
2035 | 2 | 8 | 5 | 2256.2211 | 86.2211
2035 | 2 | 8 | 6 | 2305.1922 | 135.1922
2035 | 2 | 8 | 7 | 2387.7889 | 217.7889
2035 | 2 | 8 | 8 | 2433.8368 | 263.8368
2035 | 2 | 8 | 9 | 2458.5101 | 288.5101
2035 | 2 | 8 | 10 | 2480.5152 | 310.5152
2035 | 2 | 8 | 11 | 2542.1703 | 372.1703
2035 | 2 | 8 | 12 | 2560.9241 | 390.9241
2035 | 2 | 8 | 13 | 2574.1655 | 404.1655
2035 | 2 | 8 | 14 | 2563.8399 | 393.8399
2035 | 2 | 8 | 15 | 2555.7002 | 385.7002
2035 | 2 | 8 | 16 | 2553.7345 | 383.7345
2035 | 2 | 8 | 17 | 2554.4894 | 384.4894
2035 | 2 | 8 | 18 | 2561.0747 | 391.0747
2035 | 2 | 8 | 19 | 2570.4975 | 400.4975
2035 | 2 | 8 | 20 | 2527.2078 | 357.2078
2035 | 2 | 8 | 21 | 2487.7557 | 317.7557
2035 | 2 | 8 | 22 | 2460.5657 | 290.5657
2035 | 2 | 8 | 23 | 2422.5318 | 252.5318
2035 | 2 | 9 | 0 | 2370.5619 | 200.5619
2035 | 2 | 9 | 1 | 2294.5748 | 124.5748
2035 | 2 | 9 | 2 | 2218.5877 | 48.5877
2035 | 2 | 9 | 3 | 2188.5924 | 18.5924
2035 | 2 | 9 | 4 | 2185.2106 | 15.2106
2035 | 2 | 9 | 5 | 2205.378 | 35.378
2035 | 2 | 9 | 6 | 2267.1321 | 97.1321
2035 | 2 | 9 | 7 | 2361.284 | 191.284
2035 | 2 | 9 | 8 | 2424.9917 | 254.9917
2035 | 2 | 9 | 9 | 2444.9391 | 274.9391
2035 | 2 | 9 | 10 | 2475.2994 | 305.2994
2035 | 2 | 9 | 11 | 2499.1865 | 329.1865
2035 | 2 | 9 | 12 | 2507.6784 | 337.6784
2035 | 2 | 9 | 13 | 2511.8022 | 341.8022
2035 | 2 | 9 | 14 | 2504.0204 | 334.0204
2035 | 2 | 9 | 15 | 2489.1685 | 319.1685
2035 | 2 | 9 | 16 | 2493.7034 | 323.7034
2035 | 2 | 9 | 17 | 2498.4127 | 328.4127
2035 | 2 | 9 | 18 | 2521.1945 | 351.1945
2035 | 2 | 9 | 19 | 2543.9763 | 373.9763
2035 | 2 | 9 | 20 | 2511.7306 | 341.7306
2035 | 2 | 9 | 21 | 2473.5397 | 303.5397
2035 | 2 | 9 | 22 | 2441.411 | 271.411
2035 | 2 | 9 | 23 | 2388.8188 | 218.8188
2035 | 2 | 10 | 0 | 2323.9729 | 153.9729
2035 | 2 | 10 | 1 | 2166.2534 | 0
2035 | 2 | 10 | 2 | 2008.5339 | 0
2035 | 2 | 10 | 3 | 1980.7349 | 0
2035 | 2 | 10 | 4 | 1978.0959 | 0
2035 | 2 | 10 | 5 | 1980.4183 | 0
2035 | 2 | 10 | 6 | 2002.374 | 0
2035 | 2 | 10 | 7 | 2046.7033 | 0
2035 | 2 | 10 | 8 | 2089.7326 | 0
2035 | 2 | 10 | 9 | 2126.9935 | 0
2035 | 2 | 10 | 10 | 2157.3539 | 0
2035 | 2 | 10 | 11 | 2186.5231 | 16.5231
2035 | 2 | 10 | 12 | 2195.9189 | 25.9189
2035 | 2 | 10 | 13 | 2200.8836 | 30.8836
2035 | 2 | 10 | 14 | 2199.3553 | 29.3553
2035 | 2 | 10 | 15 | 2198.8245 | 28.8245
2035 | 2 | 10 | 16 | 2209.1091 | 39.1091
2035 | 2 | 10 | 17 | 2220.8982 | 50.8982
2035 | 2 | 10 | 18 | 2243.5289 | 73.5289
2035 | 2 | 10 | 19 | 2266.1597 | 96.1597
2035 | 2 | 10 | 20 | 2235.1824 | 65.1824
2035 | 2 | 10 | 21 | 2201.2518 | 31.2518
2035 | 2 | 10 | 22 | 2187.5102 | 17.5102
2035 | 2 | 10 | 23 | 2159.8817 | 0
2035 | 2 | 11 | 0 | 2103.7657 | 0
2035 | 2 | 11 | 1 | 2047.6497 | 0
2035 | 2 | 11 | 2 | 1977.0229 | 0
2035 | 2 | 11 | 3 | 1946.2459 | 0
2035 | 2 | 11 | 4 | 1927.078 | 0
2035 | 2 | 11 | 5 | 1915.7685 | 0
2035 | 2 | 11 | 6 | 1920.7161 | 0
2035 | 2 | 11 | 7 | 1934.6287 | 0
2035 | 2 | 11 | 8 | 1965.0264 | 0
2035 | 2 | 11 | 9 | 1997.2681 | 0
2035 | 2 | 11 | 10 | 2034.6919 | 0
2035 | 2 | 11 | 11 | 2057.4562 | 0
2035 | 2 | 11 | 12 | 2086.1436 | 0
2035 | 2 | 11 | 13 | 2086.8753 | 0
2035 | 2 | 11 | 14 | 2074.0398 | 0
2035 | 2 | 11 | 15 | 2084.2081 | 0
2035 | 2 | 11 | 16 | 2102.1214 | 0
2035 | 2 | 11 | 17 | 2146.1485 | 0
2035 | 2 | 11 | 18 | 2190.1755 | 20.1755
2035 | 2 | 11 | 19 | 2187.6959 | 17.6959
2035 | 2 | 11 | 20 | 2185.2162 | 15.2162
2035 | 2 | 11 | 21 | 2175.6985 | 5.6985
2035 | 2 | 11 | 22 | 2172.7585 | 2.7585
2035 | 2 | 11 | 23 | 2147.7922 | 0
2035 | 2 | 12 | 0 | 2152.8519 | 0
2035 | 2 | 12 | 1 | 2157.9117 | 0
2035 | 2 | 12 | 2 | 2174.8674 | 4.8674
2035 | 2 | 12 | 3 | 2191.823 | 21.823
2035 | 2 | 12 | 4 | 2182.0764 | 12.0764
2035 | 2 | 12 | 5 | 2192.0869 | 22.0869
2035 | 2 | 12 | 6 | 2239.392 | 69.392
2035 | 2 | 12 | 7 | 2324.342 | 154.342
2035 | 2 | 12 | 8 | 2393.7204 | 223.7204
2035 | 2 | 12 | 9 | 2430.7333 | 260.7333
2035 | 2 | 12 | 10 | 2467.3508 | 297.3508
2035 | 2 | 12 | 11 | 2515.51 | 345.51
2035 | 2 | 12 | 12 | 2544.7115 | 374.7115
2035 | 2 | 12 | 13 | 2550.6116 | 380.6116
2035 | 2 | 12 | 14 | 2553.5839 | 383.5839
2035 | 2 | 12 | 15 | 2548.0902 | 378.0902
2035 | 2 | 12 | 16 | 2541.3401 | 371.3401
2035 | 2 | 12 | 17 | 2537.5611 | 367.5611
2035 | 2 | 12 | 18 | 2605.4479 | 435.4479
2035 | 2 | 12 | 19 | 2632.7629 | 462.7629
2035 | 2 | 12 | 20 | 2590.835 | 420.835
2035 | 2 | 12 | 21 | 2564.5928 | 394.5928
2035 | 2 | 12 | 22 | 2543.825 | 373.825
2035 | 2 | 12 | 23 | 2501.8658 | 331.8658
2035 | 2 | 13 | 0 | 2436.2696 | 266.2696
2035 | 2 | 13 | 1 | 2277.5048 | 107.5048
2035 | 2 | 13 | 2 | 2118.7401 | 0
2035 | 2 | 13 | 3 | 2086.5503 | 0
2035 | 2 | 13 | 4 | 2075.0963 | 0
2035 | 2 | 13 | 5 | 2078.4567 | 0
2035 | 2 | 13 | 6 | 2114.9967 | 0
2035 | 2 | 13 | 7 | 2186.3952 | 16.3952
2035 | 2 | 13 | 8 | 2246.725 | 76.725
2035 | 2 | 13 | 9 | 2287.4624 | 117.4624
2035 | 2 | 13 | 10 | 2335.1822 | 165.1822
2035 | 2 | 13 | 11 | 2387.0074 | 217.0074
2035 | 2 | 13 | 12 | 2413.526 | 243.526
2035 | 2 | 13 | 13 | 2431.5403 | 261.5403
2035 | 2 | 13 | 14 | 2427.4609 | 257.4609
2035 | 2 | 13 | 15 | 2421.8692 | 251.8692
2035 | 2 | 13 | 16 | 2369.0437 | 199.0437
2035 | 2 | 13 | 17 | 2372.1113 | 202.1113
2035 | 2 | 13 | 18 | 2402.9104 | 232.9104
2035 | 2 | 13 | 19 | 2415.9897 | 245.9897
2035 | 2 | 13 | 20 | 2385.6752 | 215.6752
2035 | 2 | 13 | 21 | 2333.8842 | 163.8842
2035 | 2 | 13 | 22 | 2312.1131 | 142.1131
2035 | 2 | 13 | 23 | 2270.1708 | 100.1708
2035 | 2 | 14 | 0 | 2207.4931 | 37.4931
2035 | 2 | 14 | 1 | 2128.9589 | 0
2035 | 2 | 14 | 2 | 2050.4247 | 0
2035 | 2 | 14 | 3 | 2022.4319 | 0
2035 | 2 | 14 | 4 | 2012.8954 | 0
2035 | 2 | 14 | 5 | 2017.782 | 0
2035 | 2 | 14 | 6 | 2053.8102 | 0
2035 | 2 | 14 | 7 | 2110.0673 | 0
2035 | 2 | 14 | 8 | 2142.6177 | 0
2035 | 2 | 14 | 9 | 2175.1499 | 5.1499
2035 | 2 | 14 | 10 | 2202.7272 | 32.7272
2035 | 2 | 14 | 11 | 2247.2322 | 77.2322
2035 | 2 | 14 | 12 | 2291.7373 | 121.7373
2035 | 2 | 14 | 13 | 2310.6064 | 140.6064
2035 | 2 | 14 | 14 | 2313.7272 | 143.7272
2035 | 2 | 14 | 15 | 2308.4031 | 138.4031
2035 | 2 | 14 | 16 | 2306.93 | 136.93
2035 | 2 | 14 | 17 | 2305.2884 | 135.2884
2035 | 2 | 14 | 18 | 2334.8816 | 164.8816
2035 | 2 | 14 | 19 | 2330.942 | 160.942
2035 | 2 | 14 | 20 | 2286.3104 | 116.3104
2035 | 2 | 14 | 21 | 2239.0711 | 69.0711
2035 | 2 | 14 | 22 | 2225.6207 | 55.6207
2035 | 2 | 14 | 23 | 2194.3158 | 24.3158
2035 | 2 | 15 | 0 | 2143.4469 | 0
2035 | 2 | 15 | 1 | 2052.7994 | 0
2035 | 2 | 15 | 2 | 1962.1519 | 0
2035 | 2 | 15 | 3 | 1930.9551 | 0
2035 | 2 | 15 | 4 | 1919.4337 | 0
2035 | 2 | 15 | 5 | 1936.777 | 0
2035 | 2 | 15 | 6 | 1994.1318 | 0
2035 | 2 | 15 | 7 | 2077.2423 | 0
2035 | 2 | 15 | 8 | 2120.2514 | 0
2035 | 2 | 15 | 9 | 2134.7672 | 0
2035 | 2 | 15 | 10 | 2170.6841 | 0.68413
2035 | 2 | 15 | 11 | 2195.4641 | 25.4641
2035 | 2 | 15 | 12 | 2201.3358 | 31.3358
2035 | 2 | 15 | 13 | 2206.57 | 36.57
2035 | 2 | 15 | 14 | 2200.9072 | 30.9072
2035 | 2 | 15 | 15 | 2195.0478 | 25.0478
2035 | 2 | 15 | 16 | 2206.1748 | 36.1748
2035 | 2 | 15 | 17 | 2222.5007 | 52.5007
2035 | 2 | 15 | 18 | 2238.8266 | 68.8266
2035 | 2 | 15 | 19 | 2238.568 | 68.568
2035 | 2 | 15 | 20 | 2238.3094 | 68.3094
2035 | 2 | 15 | 21 | 2205.1688 | 35.1688
2035 | 2 | 15 | 22 | 2180.5827 | 10.5827
2035 | 2 | 15 | 23 | 2141.8335 | 0
2035 | 2 | 16 | 0 | 2083.222 | 0
2035 | 2 | 16 | 1 | 2024.6104 | 0
2035 | 2 | 16 | 2 | 1966.7361 | 0
2035 | 2 | 16 | 3 | 1946.1897 | 0
2035 | 2 | 16 | 4 | 1949.3491 | 0
2035 | 2 | 16 | 5 | 1969.684 | 0
2035 | 2 | 16 | 6 | 2031.0666 | 0
2035 | 2 | 16 | 7 | 2135.7266 | 0
2035 | 2 | 16 | 8 | 2218.0622 | 48.0622
2035 | 2 | 16 | 9 | 2250.7785 | 80.7785
2035 | 2 | 16 | 10 | 2290.5994 | 120.5994
2035 | 2 | 16 | 11 | 2350.4006 | 180.4006
2035 | 2 | 16 | 12 | 2375.3126 | 205.3126
2035 | 2 | 16 | 13 | 2385.211 | 215.211
2035 | 2 | 16 | 14 | 2390.9861 | 220.9861
2035 | 2 | 16 | 15 | 2388.2478 | 218.2478
2035 | 2 | 16 | 16 | 2373.4204 | 203.4204
2035 | 2 | 16 | 17 | 2353.3494 | 183.3494
2035 | 2 | 16 | 18 | 2365.6888 | 195.6888
2035 | 2 | 16 | 19 | 2386.5728 | 216.5728
2035 | 2 | 16 | 20 | 2366.9715 | 196.9715
2035 | 2 | 16 | 21 | 2333.1047 | 163.1047
2035 | 2 | 16 | 22 | 2308.2878 | 138.2878
2035 | 2 | 16 | 23 | 2259.6164 | 89.6164
2035 | 2 | 17 | 0 | 2198.0163 | 28.0163
2035 | 2 | 17 | 1 | 2072.2924 | 0
2035 | 2 | 17 | 2 | 1946.5685 | 0
2035 | 2 | 17 | 3 | 1917.5029 | 0
2035 | 2 | 17 | 4 | 1912.3609 | 0
2035 | 2 | 17 | 5 | 1922.7483 | 0
2035 | 2 | 17 | 6 | 1958.5854 | 0
2035 | 2 | 17 | 7 | 1997.9466 | 0
2035 | 2 | 17 | 8 | 1994.9571 | 0
2035 | 2 | 17 | 9 | 2022.1056 | 0
2035 | 2 | 17 | 10 | 2062.4548 | 0
2035 | 2 | 17 | 11 | 2092.0413 | 0
2035 | 2 | 17 | 12 | 2111.0608 | 0
2035 | 2 | 17 | 13 | 2117.2573 | 0
2035 | 2 | 17 | 14 | 2102.9176 | 0
2035 | 2 | 17 | 15 | 2100.389 | 0
2035 | 2 | 17 | 16 | 2092.4186 | 0
2035 | 2 | 17 | 17 | 2117.256 | 0
2035 | 2 | 17 | 18 | 2147.2132 | 0
2035 | 2 | 17 | 19 | 2177.1705 | 7.1705
2035 | 2 | 17 | 20 | 2150.5278 | 0
2035 | 2 | 17 | 21 | 2120.8041 | 0
2035 | 2 | 17 | 22 | 2094.2456 | 0
2035 | 2 | 17 | 23 | 2064.0863 | 0
2035 | 2 | 18 | 0 | 2038.9882 | 0
2035 | 2 | 18 | 1 | 2013.8901 | 0
2035 | 2 | 18 | 2 | 1999.7695 | 0
2035 | 2 | 18 | 3 | 1972.4405 | 0
2035 | 2 | 18 | 4 | 1955.9874 | 0
2035 | 2 | 18 | 5 | 1950.5172 | 0
2035 | 2 | 18 | 6 | 1969.4065 | 0
2035 | 2 | 18 | 7 | 1989.8772 | 0
2035 | 2 | 18 | 8 | 1972.5056 | 0
2035 | 2 | 18 | 9 | 1990.2601 | 0
2035 | 2 | 18 | 10 | 2037.4787 | 0
2035 | 2 | 18 | 11 | 2088.1235 | 0
2035 | 2 | 18 | 12 | 2118.3115 | 0
2035 | 2 | 18 | 13 | 2133.4592 | 0
2035 | 2 | 18 | 14 | 2135.4031 | 0
2035 | 2 | 18 | 15 | 2130.6889 | 0
2035 | 2 | 18 | 16 | 2118.3542 | 0
2035 | 2 | 18 | 17 | 2135.593 | 0
2035 | 2 | 18 | 18 | 2189.4534 | 19.4534
2035 | 2 | 18 | 19 | 2240.9414 | 70.9414
2035 | 2 | 18 | 20 | 2206.8807 | 36.8807
2035 | 2 | 18 | 21 | 2156.2794 | 0
2035 | 2 | 18 | 22 | 2139.778 | 0
2035 | 2 | 18 | 23 | 2113.2508 | 0
2035 | 2 | 19 | 0 | 2098.6303 | 0
2035 | 2 | 19 | 1 | 2084.0099 | 0
2035 | 2 | 19 | 2 | 2070.1856 | 0
2035 | 2 | 19 | 3 | 2056.3613 | 0
2035 | 2 | 19 | 4 | 2041.5129 | 0
2035 | 2 | 19 | 5 | 2037.0776 | 0
2035 | 2 | 19 | 6 | 2062.6344 | 0
2035 | 2 | 19 | 7 | 2087.4055 | 0
2035 | 2 | 19 | 8 | 2066.5495 | 0
2035 | 2 | 19 | 9 | 2066.5486 | 0
2035 | 2 | 19 | 10 | 2094.5832 | 0
2035 | 2 | 19 | 11 | 2117.7805 | 0
2035 | 2 | 19 | 12 | 2141.6024 | 0
2035 | 2 | 19 | 13 | 2137.908 | 0
2035 | 2 | 19 | 14 | 2128.9782 | 0
2035 | 2 | 19 | 15 | 2119.881 | 0
2035 | 2 | 19 | 16 | 2130.0082 | 0
2035 | 2 | 19 | 17 | 2181.8739 | 11.8739
2035 | 2 | 19 | 18 | 2233.7396 | 63.7396
2035 | 2 | 19 | 19 | 2252.1089 | 82.1089
2035 | 2 | 19 | 20 | 2270.4783 | 100.4783
2035 | 2 | 19 | 21 | 2253.9193 | 83.9193
2035 | 2 | 19 | 22 | 2237.8336 | 67.8336
2035 | 2 | 19 | 23 | 2200.8135 | 30.8135
2035 | 2 | 20 | 0 | 2188.2415 | 18.2415
2035 | 2 | 20 | 1 | 2175.6695 | 5.6695
2035 | 2 | 20 | 2 | 2167.1856 | 0
2035 | 2 | 20 | 3 | 2136.2805 | 0
2035 | 2 | 20 | 4 | 2128.5718 | 0
2035 | 2 | 20 | 5 | 2130.7384 | 0
2035 | 2 | 20 | 6 | 2166.161 | 0
2035 | 2 | 20 | 7 | 2254.9054 | 84.9054
2035 | 2 | 20 | 8 | 2335.2433 | 165.2433
2035 | 2 | 20 | 9 | 2362.5773 | 192.5773
2035 | 2 | 20 | 10 | 2394.3799 | 224.3799
2035 | 2 | 20 | 11 | 2423.0128 | 253.0128
2035 | 2 | 20 | 12 | 2441.5735 | 271.5735
2035 | 2 | 20 | 13 | 2416.9425 | 246.9425
2035 | 2 | 20 | 14 | 2386.5414 | 216.5414
2035 | 2 | 20 | 15 | 2373.8174 | 203.8174
2035 | 2 | 20 | 16 | 2359.8037 | 189.8037
2035 | 2 | 20 | 17 | 2384.9936 | 214.9936
2035 | 2 | 20 | 18 | 2429.417 | 259.417
2035 | 2 | 20 | 19 | 2474.2147 | 304.2147
2035 | 2 | 20 | 20 | 2467.2888 | 297.2888
2035 | 2 | 20 | 21 | 2453.6934 | 283.6934
2035 | 2 | 20 | 22 | 2426.3753 | 256.3753
2035 | 2 | 20 | 23 | 2367.1662 | 197.1662
2035 | 2 | 21 | 0 | 2291.3792 | 121.3792
2035 | 2 | 21 | 1 | 2253.2412 | 83.2412
2035 | 2 | 21 | 2 | 2215.1032 | 45.1032
2035 | 2 | 21 | 3 | 2188.8011 | 18.8011
2035 | 2 | 21 | 4 | 2183.1529 | 13.1529
2035 | 2 | 21 | 5 | 2187.8002 | 17.8002
2035 | 2 | 21 | 6 | 2222.6032 | 52.6032
2035 | 2 | 21 | 7 | 2282.3928 | 112.3928
2035 | 2 | 21 | 8 | 2332.6053 | 162.6053
2035 | 2 | 21 | 9 | 2339.4801 | 169.4801
2035 | 2 | 21 | 10 | 2372.96 | 202.96
2035 | 2 | 21 | 11 | 2396.6152 | 226.6152
2035 | 2 | 21 | 12 | 2410.9076 | 240.9076
2035 | 2 | 21 | 13 | 2418.2466 | 248.2466
2035 | 2 | 21 | 14 | 2417.4024 | 247.4024
2035 | 2 | 21 | 15 | 2407.2034 | 237.2034
2035 | 2 | 21 | 16 | 2422.5146 | 252.5146
2035 | 2 | 21 | 17 | 2453.1167 | 283.1167
2035 | 2 | 21 | 18 | 2483.7188 | 313.7188
2035 | 2 | 21 | 19 | 2512.3491 | 342.3491
2035 | 2 | 21 | 20 | 2475.2028 | 305.2028
2035 | 2 | 21 | 21 | 2449.806 | 279.806
2035 | 2 | 21 | 22 | 2432.5058 | 262.5058
2035 | 2 | 21 | 23 | 2383.7962 | 213.7962
2035 | 2 | 22 | 0 | 2324.8042 | 154.8042
2035 | 2 | 22 | 1 | 2223.9663 | 53.9663
2035 | 2 | 22 | 2 | 2177.4851 | 7.4851
2035 | 2 | 22 | 3 | 2145.5415 | 0
2035 | 2 | 22 | 4 | 2139.4152 | 0
2035 | 2 | 22 | 5 | 2146.8844 | 0
2035 | 2 | 22 | 6 | 2199.388 | 29.388
2035 | 2 | 22 | 7 | 2286.0033 | 116.0033
2035 | 2 | 22 | 8 | 2343.6651 | 173.6651
2035 | 2 | 22 | 9 | 2369.7905 | 199.7905
2035 | 2 | 22 | 10 | 2391.4204 | 221.4204
2035 | 2 | 22 | 11 | 2431.6162 | 261.6162
2035 | 2 | 22 | 12 | 2450.5324 | 280.5324
2035 | 2 | 22 | 13 | 2456.7624 | 286.7624
2035 | 2 | 22 | 14 | 2445.6222 | 275.6222
2035 | 2 | 22 | 15 | 2440.8555 | 270.8555
2035 | 2 | 22 | 16 | 2433.0048 | 263.0048
2035 | 2 | 22 | 17 | 2449.7526 | 279.7526
2035 | 2 | 22 | 18 | 2468.9099 | 298.9099
2035 | 2 | 22 | 19 | 2496.0855 | 326.0855
2035 | 2 | 22 | 20 | 2452.5689 | 282.5689
2035 | 2 | 22 | 21 | 2413.0684 | 243.0684
2035 | 2 | 22 | 22 | 2378.4478 | 208.4478
2035 | 2 | 22 | 23 | 2341.2887 | 171.2887
2035 | 2 | 23 | 0 | 2281.2104 | 111.2104
2035 | 2 | 23 | 1 | 2211.0181 | 41.0181
2035 | 2 | 23 | 2 | 2140.8258 | 0
2035 | 2 | 23 | 3 | 2119.7166 | 0
2035 | 2 | 23 | 4 | 2124.3384 | 0
2035 | 2 | 23 | 5 | 2147.0258 | 0
2035 | 2 | 23 | 6 | 2208.4966 | 38.4966
2035 | 2 | 23 | 7 | 2307.7967 | 137.7967
2035 | 2 | 23 | 8 | 2376.033 | 206.033
2035 | 2 | 23 | 9 | 2396.177 | 226.177
2035 | 2 | 23 | 10 | 2431.9446 | 261.9446
2035 | 2 | 23 | 11 | 2463.115 | 293.115
2035 | 2 | 23 | 12 | 2479.495 | 309.495
2035 | 2 | 23 | 13 | 2475.2717 | 305.2717
2035 | 2 | 23 | 14 | 2466.3841 | 296.3841
2035 | 2 | 23 | 15 | 2451.017 | 281.017
2035 | 2 | 23 | 16 | 2454.3824 | 284.3824
2035 | 2 | 23 | 17 | 2450.821 | 280.821
2035 | 2 | 23 | 18 | 2447.2595 | 277.2595
2035 | 2 | 23 | 19 | 2465.6638 | 295.6638
2035 | 2 | 23 | 20 | 2484.068 | 314.068
2035 | 2 | 23 | 21 | 2453.8027 | 283.8027
2035 | 2 | 23 | 22 | 2414.4039 | 244.4039
2035 | 2 | 23 | 23 | 2358.1777 | 188.1777
2035 | 2 | 24 | 0 | 2289.6777 | 119.6777
2035 | 2 | 24 | 1 | 2135.9808 | 0
2035 | 2 | 24 | 2 | 1982.2839 | 0
2035 | 2 | 24 | 3 | 1955.9762 | 0
2035 | 2 | 24 | 4 | 1954.0399 | 0
2035 | 2 | 24 | 5 | 1964.8059 | 0
2035 | 2 | 24 | 6 | 1996.0443 | 0
2035 | 2 | 24 | 7 | 2035.1048 | 0
2035 | 2 | 24 | 8 | 2047.9985 | 0
2035 | 2 | 24 | 9 | 2068.3989 | 0
2035 | 2 | 24 | 10 | 2097.2204 | 0
2035 | 2 | 24 | 11 | 2112.496 | 0
2035 | 2 | 24 | 12 | 2144.6519 | 0
2035 | 2 | 24 | 13 | 2142.4078 | 0
2035 | 2 | 24 | 14 | 2120.9537 | 0
2035 | 2 | 24 | 15 | 2112.1535 | 0
2035 | 2 | 24 | 16 | 2115.0577 | 0
2035 | 2 | 24 | 17 | 2165.2901 | 0
2035 | 2 | 24 | 18 | 2154.3246 | 0
2035 | 2 | 24 | 19 | 2204.7421 | 34.7421
2035 | 2 | 24 | 20 | 2182.5531 | 12.5531
2035 | 2 | 24 | 21 | 2151.7585 | 0
2035 | 2 | 24 | 22 | 2128.2757 | 0
2035 | 2 | 24 | 23 | 2098.0522 | 0
2035 | 2 | 25 | 0 | 2006.9499 | 0
2035 | 2 | 25 | 1 | 1915.8477 | 0
2035 | 2 | 25 | 2 | 1868.2071 | 0
2035 | 2 | 25 | 3 | 1836.782 | 0
2035 | 2 | 25 | 4 | 1818.0842 | 0
2035 | 2 | 25 | 5 | 1804.9404 | 0
2035 | 2 | 25 | 6 | 1804.9671 | 0
2035 | 2 | 25 | 7 | 1821.7867 | 0
2035 | 2 | 25 | 8 | 1842.7546 | 0
2035 | 2 | 25 | 9 | 1877.3103 | 0
2035 | 2 | 25 | 10 | 1922.2297 | 0
2035 | 2 | 25 | 11 | 1989.0738 | 0
2035 | 2 | 25 | 12 | 2032.3769 | 0
2035 | 2 | 25 | 13 | 2075.68 | 0
2035 | 2 | 25 | 14 | 2083.4488 | 0
2035 | 2 | 25 | 15 | 2084.2677 | 0
2035 | 2 | 25 | 16 | 2078.4204 | 0
2035 | 2 | 25 | 17 | 2078.4391 | 0
2035 | 2 | 25 | 18 | 2106.9458 | 0
2035 | 2 | 25 | 19 | 2139.3363 | 0
2035 | 2 | 25 | 20 | 2110.4435 | 0
2035 | 2 | 25 | 21 | 2044.5417 | 0
2035 | 2 | 25 | 22 | 2024.4699 | 0
2035 | 2 | 25 | 23 | 1999.829 | 0
2035 | 2 | 26 | 0 | 2016.6975 | 0
2035 | 2 | 26 | 1 | 2033.566 | 0
2035 | 2 | 26 | 2 | 2055.2163 | 0
2035 | 2 | 26 | 3 | 2076.8666 | 0
2035 | 2 | 26 | 4 | 2059.1372 | 0
2035 | 2 | 26 | 5 | 2063.9742 | 0
2035 | 2 | 26 | 6 | 2106.2407 | 0
2035 | 2 | 26 | 7 | 2184.2447 | 14.2447
2035 | 2 | 26 | 8 | 2247.4154 | 77.4154
2035 | 2 | 26 | 9 | 2297.8705 | 127.8705
2035 | 2 | 26 | 10 | 2341.8305 | 171.8305
2035 | 2 | 26 | 11 | 2390.9286 | 220.9286
2035 | 2 | 26 | 12 | 2421.6561 | 251.6561
2035 | 2 | 26 | 13 | 2452.3836 | 282.3836
2035 | 2 | 26 | 14 | 2449.4008 | 279.4008
2035 | 2 | 26 | 15 | 2441.7927 | 271.7927
2035 | 2 | 26 | 16 | 2438.4813 | 268.4813
2035 | 2 | 26 | 17 | 2419.1962 | 249.1962
2035 | 2 | 26 | 18 | 2438.6446 | 268.6446
2035 | 2 | 26 | 19 | 2462.2933 | 292.2933
2035 | 2 | 26 | 20 | 2429.8346 | 259.8346
2035 | 2 | 26 | 21 | 2390.8982 | 220.8982
2035 | 2 | 26 | 22 | 2370.3945 | 200.3945
2035 | 2 | 26 | 23 | 2329.0169 | 159.0169
2035 | 2 | 27 | 0 | 2263.6252 | 93.6252
2035 | 2 | 27 | 1 | 2213.0707 | 43.0707
2035 | 2 | 27 | 2 | 2162.5163 | 0
2035 | 2 | 27 | 3 | 2135.8122 | 0
2035 | 2 | 27 | 4 | 2126.2851 | 0
2035 | 2 | 27 | 5 | 2132.4999 | 0
2035 | 2 | 27 | 6 | 2172.991 | 2.991
2035 | 2 | 27 | 7 | 2252.0156 | 82.0156
2035 | 2 | 27 | 8 | 2319.0914 | 149.0914
2035 | 2 | 27 | 9 | 2357.6644 | 187.6644
2035 | 2 | 27 | 10 | 2412.2933 | 242.2933
2035 | 2 | 27 | 11 | 2463.987 | 293.987
2035 | 2 | 27 | 12 | 2505.0932 | 335.0932
2035 | 2 | 27 | 13 | 2541.0579 | 371.0579
2035 | 2 | 27 | 14 | 2535.426 | 365.426
2035 | 2 | 27 | 15 | 2517.2715 | 347.2715
2035 | 2 | 27 | 16 | 2445.0775 | 275.0775
2035 | 2 | 27 | 17 | 2405.6405 | 235.6405
2035 | 2 | 27 | 18 | 2430.2926 | 260.2926
2035 | 2 | 27 | 19 | 2468.8233 | 298.8233
2035 | 2 | 27 | 20 | 2463.4123 | 293.4123
2035 | 2 | 27 | 21 | 2415.7107 | 245.7107
2035 | 2 | 27 | 22 | 2400.7131 | 230.7131
2035 | 2 | 27 | 23 | 2360.6216 | 190.6216
2035 | 2 | 28 | 0 | 2301.1496 | 131.1496
2035 | 2 | 28 | 1 | 2249.3838 | 79.3838
2035 | 2 | 28 | 2 | 2209.0811 | 39.0811
2035 | 2 | 28 | 3 | 2187.1866 | 17.1866
2035 | 2 | 28 | 4 | 2181.7969 | 11.7969
2035 | 2 | 28 | 5 | 2191.8235 | 21.8235
2035 | 2 | 28 | 6 | 2235.4293 | 65.4293
2035 | 2 | 28 | 7 | 2305.8032 | 135.8032
2035 | 2 | 28 | 8 | 2363.232 | 193.232
2035 | 2 | 28 | 9 | 2369.824 | 199.824
2035 | 2 | 28 | 10 | 2413.6469 | 243.6469
2035 | 2 | 28 | 11 | 2466.5583 | 296.5583
2035 | 2 | 28 | 12 | 2497.2149 | 327.2149
2035 | 2 | 28 | 13 | 2512.8741 | 342.8741
2035 | 2 | 28 | 14 | 2520.3881 | 350.3881
2035 | 2 | 28 | 15 | 2506.9807 | 336.9807
2035 | 2 | 28 | 16 | 2497.4651 | 327.4651
2035 | 2 | 28 | 17 | 2471.887 | 301.887
2035 | 2 | 28 | 18 | 2491.8502 | 321.8502
2035 | 2 | 28 | 19 | 2522.5655 | 352.5655
2035 | 2 | 28 | 20 | 2500.4978 | 330.4978
2035 | 2 | 28 | 21 | 2466.3203 | 296.3203
2035 | 2 | 28 | 22 | 2445.1599 | 275.1599
2035 | 2 | 28 | 23 | 2392.8309 | 222.8309
2035 | 3 | 1 | 0 | 2334.3926 | 164.3926
2035 | 3 | 1 | 1 | 2264.0936 | 94.0936
2035 | 3 | 1 | 2 | 2193.7945 | 23.7945
2035 | 3 | 1 | 3 | 2150.7765 | 0
2035 | 3 | 1 | 4 | 2136.1783 | 0
2035 | 3 | 1 | 5 | 2121.5802 | 0
2035 | 3 | 1 | 6 | 2179.8465 | 9.8465
2035 | 3 | 1 | 7 | 2270.524 | 100.524
2035 | 3 | 1 | 8 | 2326.1057 | 156.1057
2035 | 3 | 1 | 9 | 2351.2511 | 181.2511
2035 | 3 | 1 | 10 | 2385.901 | 215.901
2035 | 3 | 1 | 11 | 2430.874 | 260.874
2035 | 3 | 1 | 12 | 2455.6956 | 285.6956
2035 | 3 | 1 | 13 | 2467.7955 | 297.7955
2035 | 3 | 1 | 14 | 2436.8734 | 266.8734
2035 | 3 | 1 | 15 | 2410.1502 | 240.1502
2035 | 3 | 1 | 16 | 2392.2938 | 222.2938
2035 | 3 | 1 | 17 | 2370.4353 | 200.4353
2035 | 3 | 1 | 18 | 2389.203 | 219.203
2035 | 3 | 1 | 19 | 2402.4286 | 232.4286
2035 | 3 | 1 | 20 | 2404.6742 | 234.6742
2035 | 3 | 1 | 21 | 2379.4176 | 209.4176
2035 | 3 | 1 | 22 | 2338.8867 | 168.8867
2035 | 3 | 1 | 23 | 2292.6285 | 122.6285
2035 | 3 | 2 | 0 | 2242.5028 | 72.5028
2035 | 3 | 2 | 1 | 2188.9316 | 18.9316
2035 | 3 | 2 | 2 | 2135.3604 | 0
2035 | 3 | 2 | 3 | 2096.3776 | 0
2035 | 3 | 2 | 4 | 2088.9391 | 0
2035 | 3 | 2 | 5 | 2104.434 | 0
2035 | 3 | 2 | 6 | 2157.8625 | 0
2035 | 3 | 2 | 7 | 2249.2591 | 79.2591
2035 | 3 | 2 | 8 | 2289.8393 | 119.8393
2035 | 3 | 2 | 9 | 2316.5674 | 146.5674
2035 | 3 | 2 | 10 | 2376.8712 | 206.8712
2035 | 3 | 2 | 11 | 2411.8065 | 241.8065
2035 | 3 | 2 | 12 | 2446.7417 | 276.7417
2035 | 3 | 2 | 13 | 2445.5738 | 275.5738
2035 | 3 | 2 | 14 | 2450.5034 | 280.5034
2035 | 3 | 2 | 15 | 2436.0376 | 266.0376
2035 | 3 | 2 | 16 | 2425.3489 | 255.3489
2035 | 3 | 2 | 17 | 2386.9345 | 216.9345
2035 | 3 | 2 | 18 | 2350.2009 | 180.2009
2035 | 3 | 2 | 19 | 2370.5841 | 200.5841
2035 | 3 | 2 | 20 | 2388.1154 | 218.1154
2035 | 3 | 2 | 21 | 2366.9832 | 196.9832
2035 | 3 | 2 | 22 | 2338.3426 | 168.3426
2035 | 3 | 2 | 23 | 2300.6972 | 130.6972
2035 | 3 | 3 | 0 | 2254.7809 | 84.7809
2035 | 3 | 3 | 1 | 2119.4383 | 0
2035 | 3 | 3 | 2 | 1984.0957 | 0
2035 | 3 | 3 | 3 | 1939.5484 | 0
2035 | 3 | 3 | 4 | 1924.7365 | 0
2035 | 3 | 3 | 5 | 1941.1667 | 0
2035 | 3 | 3 | 6 | 1991.7978 | 0
2035 | 3 | 3 | 7 | 2019.2685 | 0
2035 | 3 | 3 | 8 | 1992.1395 | 0
2035 | 3 | 3 | 9 | 2018.596 | 0
2035 | 3 | 3 | 10 | 2083.0273 | 0
2035 | 3 | 3 | 11 | 2147.4586 | 0
2035 | 3 | 3 | 12 | 2149.1809 | 0
2035 | 3 | 3 | 13 | 2155.8404 | 0
2035 | 3 | 3 | 14 | 2155.1245 | 0
2035 | 3 | 3 | 15 | 2146.4886 | 0
2035 | 3 | 3 | 16 | 2149.8325 | 0
2035 | 3 | 3 | 17 | 2120.7114 | 0
2035 | 3 | 3 | 18 | 2130.2096 | 0
2035 | 3 | 3 | 19 | 2171.1136 | 1.1136
2035 | 3 | 3 | 20 | 2153.4955 | 0
2035 | 3 | 3 | 21 | 2120.5169 | 0
2035 | 3 | 3 | 22 | 2091.7559 | 0
2035 | 3 | 3 | 23 | 2069.1228 | 0
2035 | 3 | 4 | 0 | 2046.7077 | 0
2035 | 3 | 4 | 1 | 2043.6076 | 0
2035 | 3 | 4 | 2 | 2000.3313 | 0
2035 | 3 | 4 | 3 | 1960.7615 | 0
2035 | 3 | 4 | 4 | 1921.1916 | 0
2035 | 3 | 4 | 5 | 1908.0241 | 0
2035 | 3 | 4 | 6 | 1914.2535 | 0
2035 | 3 | 4 | 7 | 1924.1019 | 0
2035 | 3 | 4 | 8 | 1929.0017 | 0
2035 | 3 | 4 | 9 | 1956.5756 | 0
2035 | 3 | 4 | 10 | 2012.1707 | 0
2035 | 3 | 4 | 11 | 2067.7658 | 0
2035 | 3 | 4 | 12 | 2096.3205 | 0
2035 | 3 | 4 | 13 | 2097.4237 | 0
2035 | 3 | 4 | 14 | 2087.7975 | 0
2035 | 3 | 4 | 15 | 2083.4494 | 0
2035 | 3 | 4 | 16 | 2082.748 | 0
2035 | 3 | 4 | 17 | 2089.6424 | 0
2035 | 3 | 4 | 18 | 2096.5369 | 0
2035 | 3 | 4 | 19 | 2142.6917 | 0
2035 | 3 | 4 | 20 | 2128.0415 | 0
2035 | 3 | 4 | 21 | 2076.6842 | 0
2035 | 3 | 4 | 22 | 2059.6726 | 0
2035 | 3 | 4 | 23 | 2042.6725 | 0
2035 | 3 | 5 | 0 | 2063.4356 | 0
2035 | 3 | 5 | 1 | 2084.1988 | 0
2035 | 3 | 5 | 2 | 2153.2559 | 0
2035 | 3 | 5 | 3 | 2116.0855 | 0
2035 | 3 | 5 | 4 | 2078.915 | 0
2035 | 3 | 5 | 5 | 2087.4021 | 0
2035 | 3 | 5 | 6 | 2147.0095 | 0
2035 | 3 | 5 | 7 | 2218.1707 | 48.1707
2035 | 3 | 5 | 8 | 2235.6912 | 65.6912
2035 | 3 | 5 | 9 | 2273.798 | 103.798
2035 | 3 | 5 | 10 | 2346.8548 | 176.8548
2035 | 3 | 5 | 11 | 2380.0022 | 210.0022
2035 | 3 | 5 | 12 | 2394.1887 | 224.1887
2035 | 3 | 5 | 13 | 2413.4002 | 243.4002
2035 | 3 | 5 | 14 | 2420.8524 | 250.8524
2035 | 3 | 5 | 15 | 2417.6332 | 247.6332
2035 | 3 | 5 | 16 | 2414.4907 | 244.4907
2035 | 3 | 5 | 17 | 2395.2465 | 225.2465
2035 | 3 | 5 | 18 | 2401.0173 | 231.0173
2035 | 3 | 5 | 19 | 2423.4832 | 253.4832
2035 | 3 | 5 | 20 | 2391.8907 | 221.8907
2035 | 3 | 5 | 21 | 2349.955 | 179.955
2035 | 3 | 5 | 22 | 2312.4259 | 142.4259
2035 | 3 | 5 | 23 | 2275.1314 | 105.1314
2035 | 3 | 6 | 0 | 2223.0047 | 53.0047
2035 | 3 | 6 | 1 | 2102.1609 | 0
2035 | 3 | 6 | 2 | 2072.2246 | 0
2035 | 3 | 6 | 3 | 2048.3651 | 0
2035 | 3 | 6 | 4 | 2024.5056 | 0
2035 | 3 | 6 | 5 | 2034.0524 | 0
2035 | 3 | 6 | 6 | 2085.0456 | 0
2035 | 3 | 6 | 7 | 2171.6913 | 1.6913
2035 | 3 | 6 | 8 | 2229.4694 | 59.4694
2035 | 3 | 6 | 9 | 2280.8017 | 110.8017
2035 | 3 | 6 | 10 | 2373.1412 | 203.1412
2035 | 3 | 6 | 11 | 2423.64 | 253.64
2035 | 3 | 6 | 12 | 2429.6749 | 259.6749
2035 | 3 | 6 | 13 | 2439.9875 | 269.9875
2035 | 3 | 6 | 14 | 2427.8617 | 257.8617
2035 | 3 | 6 | 15 | 2423.0564 | 253.0564
2035 | 3 | 6 | 16 | 2384.3122 | 214.3122
2035 | 3 | 6 | 17 | 2372.3994 | 202.3994
2035 | 3 | 6 | 18 | 2396.0203 | 226.0203
2035 | 3 | 6 | 19 | 2413.8754 | 243.8754
2035 | 3 | 6 | 20 | 2404.3557 | 234.3557
2035 | 3 | 6 | 21 | 2370.7214 | 200.7214
2035 | 3 | 6 | 22 | 2348.311 | 178.311
2035 | 3 | 6 | 23 | 2310.8896 | 140.8896
2035 | 3 | 7 | 0 | 2261.1674 | 91.1674
2035 | 3 | 7 | 1 | 2213.2783 | 43.2783
2035 | 3 | 7 | 2 | 2181.5203 | 11.5203
2035 | 3 | 7 | 3 | 2156.4115 | 0
2035 | 3 | 7 | 4 | 2131.3027 | 0
2035 | 3 | 7 | 5 | 2148.6293 | 0
2035 | 3 | 7 | 6 | 2203.7291 | 33.7291
2035 | 3 | 7 | 7 | 2260.9674 | 90.9674
2035 | 3 | 7 | 8 | 2300.4977 | 130.4977
2035 | 3 | 7 | 9 | 2306.2365 | 136.2365
2035 | 3 | 7 | 10 | 2329.173 | 159.173
2035 | 3 | 7 | 11 | 2352.5779 | 182.5779
2035 | 3 | 7 | 12 | 2353.7453 | 183.7453
2035 | 3 | 7 | 13 | 2364.1211 | 194.1211
2035 | 3 | 7 | 14 | 2335.1402 | 165.1402
2035 | 3 | 7 | 15 | 2319.9045 | 149.9045
2035 | 3 | 7 | 16 | 2318.0025 | 148.0025
2035 | 3 | 7 | 17 | 2318.6427 | 148.6427
2035 | 3 | 7 | 18 | 2355.9495 | 185.9495
2035 | 3 | 7 | 19 | 2388.0148 | 218.0148
2035 | 3 | 7 | 20 | 2398.7129 | 228.7129
2035 | 3 | 7 | 21 | 2404.1695 | 234.1695
2035 | 3 | 7 | 22 | 2380.7137 | 210.7137
2035 | 3 | 7 | 23 | 2332.7465 | 162.7465
2035 | 3 | 8 | 0 | 2269.4638 | 99.4638
2035 | 3 | 8 | 1 | 2161.1925 | 0
2035 | 3 | 8 | 2 | 2129.034 | 0
2035 | 3 | 8 | 3 | 2103.4388 | 0
2035 | 3 | 8 | 4 | 2077.8437 | 0
2035 | 3 | 8 | 5 | 2096.4031 | 0
2035 | 3 | 8 | 6 | 2158.249 | 0
2035 | 3 | 8 | 7 | 2235.6436 | 65.6436
2035 | 3 | 8 | 8 | 2274.3658 | 104.3658
2035 | 3 | 8 | 9 | 2285.0408 | 115.0408
2035 | 3 | 8 | 10 | 2289.9612 | 119.9612
2035 | 3 | 8 | 11 | 2303.0493 | 133.0493
2035 | 3 | 8 | 12 | 2324.4953 | 154.4953
2035 | 3 | 8 | 13 | 2336.4019 | 166.4019
2035 | 3 | 8 | 14 | 2303.2799 | 133.2799
2035 | 3 | 8 | 15 | 2280.847 | 110.847
2035 | 3 | 8 | 16 | 2283.9642 | 113.9642
2035 | 3 | 8 | 17 | 2287.4463 | 117.4463
2035 | 3 | 8 | 18 | 2303.7122 | 133.7122
2035 | 3 | 8 | 19 | 2320.9259 | 150.9259
2035 | 3 | 8 | 20 | 2337.4977 | 167.4977
2035 | 3 | 8 | 21 | 2305.6355 | 135.6355
2035 | 3 | 8 | 22 | 2278.6727 | 108.6727
2035 | 3 | 8 | 23 | 2234.3452 | 64.3452
2035 | 3 | 9 | 0 | 2186.4211 | 16.4211
2035 | 3 | 9 | 1 | 2132.455 | 0
2035 | 3 | 9 | 2 | 2098.7286 | 0
2035 | 3 | 9 | 3 | 2074.0676 | 0
2035 | 3 | 9 | 4 | 2049.4067 | 0
2035 | 3 | 9 | 5 | 2080.6998 | 0
2035 | 3 | 9 | 6 | 2157.6903 | 0
2035 | 3 | 9 | 7 | 2250.1015 | 80.1015
2035 | 3 | 9 | 8 | 2294.843 | 124.843
2035 | 3 | 9 | 9 | 2307.556 | 137.556
2035 | 3 | 9 | 10 | 2316.9189 | 146.9189
2035 | 3 | 9 | 11 | 2336.701 | 166.701
2035 | 3 | 9 | 12 | 2349.2412 | 179.2412
2035 | 3 | 9 | 13 | 2364.3493 | 194.3493
2035 | 3 | 9 | 14 | 2332.0547 | 162.0547
2035 | 3 | 9 | 15 | 2307.9802 | 137.9802
2035 | 3 | 9 | 16 | 2295.4908 | 125.4908
2035 | 3 | 9 | 17 | 2293.1329 | 123.1329
2035 | 3 | 9 | 18 | 2311.8673 | 141.8673
2035 | 3 | 9 | 19 | 2311.6818 | 141.6818
2035 | 3 | 9 | 20 | 2311.4964 | 141.4964
2035 | 3 | 9 | 21 | 2255.9184 | 85.9184
2035 | 3 | 9 | 22 | 2202.9159 | 32.9159
2035 | 3 | 9 | 23 | 2156.0969 | 0
2035 | 3 | 10 | 0 | 2105.8808 | 0
2035 | 3 | 10 | 1 | 1991.9742 | 0
2035 | 3 | 10 | 2 | 1878.0677 | 0
2035 | 3 | 10 | 3 | 1834.1976 | 0
2035 | 3 | 10 | 4 | 1818.1578 | 0
2035 | 3 | 10 | 5 | 1816.3009 | 0
2035 | 3 | 10 | 6 | 1845.0049 | 0
2035 | 3 | 10 | 7 | 1886.9969 | 0
2035 | 3 | 10 | 8 | 1946.8208 | 0
2035 | 3 | 10 | 9 | 1992.7481 | 0
2035 | 3 | 10 | 10 | 2047.1656 | 0
2035 | 3 | 10 | 11 | 2079.4677 | 0
2035 | 3 | 10 | 12 | 2111.7699 | 0
2035 | 3 | 10 | 13 | 2118.598 | 0
2035 | 3 | 10 | 14 | 2106.6275 | 0
2035 | 3 | 10 | 15 | 2094.657 | 0
2035 | 3 | 10 | 16 | 2082.2586 | 0
2035 | 3 | 10 | 17 | 2075.4984 | 0
2035 | 3 | 10 | 18 | 2042.1509 | 0
2035 | 3 | 10 | 19 | 2069.3137 | 0
2035 | 3 | 10 | 20 | 2060.4582 | 0
2035 | 3 | 10 | 21 | 2023.8949 | 0
2035 | 3 | 10 | 22 | 1991.2611 | 0
2035 | 3 | 10 | 23 | 1950.7843 | 0
2035 | 3 | 11 | 0 | 1902.7823 | 0
2035 | 3 | 11 | 1 | 1841.4716 | 0
2035 | 3 | 11 | 2 | 1805.7614 | 0
2035 | 3 | 11 | 3 | 1777.3787 | 0
2035 | 3 | 11 | 4 | 1748.996 | 0
2035 | 3 | 11 | 5 | 1744.2554 | 0
2035 | 3 | 11 | 6 | 1759.8538 | 0
2035 | 3 | 11 | 7 | 1776.0365 | 0
2035 | 3 | 11 | 8 | 1807.4561 | 0
2035 | 3 | 11 | 9 | 1842.3704 | 0
2035 | 3 | 11 | 10 | 1901.1798 | 0
2035 | 3 | 11 | 11 | 1959.9892 | 0
2035 | 3 | 11 | 12 | 2002.9415 | 0
2035 | 3 | 11 | 13 | 2000.6132 | 0
2035 | 3 | 11 | 14 | 2001.7867 | 0
2035 | 3 | 11 | 15 | 1989.8853 | 0
2035 | 3 | 11 | 16 | 1984.4853 | 0
2035 | 3 | 11 | 17 | 1969.7487 | 0
2035 | 3 | 11 | 18 | 1992.4879 | 0
2035 | 3 | 11 | 19 | 2014.8299 | 0
2035 | 3 | 11 | 20 | 2012.7272 | 0
2035 | 3 | 11 | 21 | 1972.1857 | 0
2035 | 3 | 11 | 22 | 1960.3027 | 0
2035 | 3 | 11 | 23 | 1942.0243 | 0
2035 | 3 | 12 | 0 | 1907.8222 | 0
2035 | 3 | 12 | 1 | 1994.8404 | 0
2035 | 3 | 12 | 2 | 2081.8587 | 0
2035 | 3 | 12 | 3 | 2053.981 | 0
2035 | 3 | 12 | 4 | 2026.1033 | 0
2035 | 3 | 12 | 5 | 2049.1763 | 0
2035 | 3 | 12 | 6 | 2122.9182 | 0
2035 | 3 | 12 | 7 | 2206.8297 | 36.8297
2035 | 3 | 12 | 8 | 2229.9843 | 59.9843
2035 | 3 | 12 | 9 | 2247.3535 | 77.3535
2035 | 3 | 12 | 10 | 2276.6592 | 106.6592
2035 | 3 | 12 | 11 | 2309.7776 | 139.7776
2035 | 3 | 12 | 12 | 2336.2339 | 166.2339
2035 | 3 | 12 | 13 | 2360.9606 | 190.9606
2035 | 3 | 12 | 14 | 2334.6593 | 164.6593
2035 | 3 | 12 | 15 | 2316.8223 | 146.8223
2035 | 3 | 12 | 16 | 2314.961 | 144.961
2035 | 3 | 12 | 17 | 2326.2147 | 156.2147
2035 | 3 | 12 | 18 | 2339.6972 | 169.6972
2035 | 3 | 12 | 19 | 2348.8987 | 178.8987
2035 | 3 | 12 | 20 | 2357.0819 | 187.0819
2035 | 3 | 12 | 21 | 2333.503 | 163.503
2035 | 3 | 12 | 22 | 2302.3596 | 132.3596
2035 | 3 | 12 | 23 | 2258.3179 | 88.3179
2035 | 3 | 13 | 0 | 2213.0113 | 43.0113
2035 | 3 | 13 | 1 | 2076.2374 | 0
2035 | 3 | 13 | 2 | 2042.3072 | 0
2035 | 3 | 13 | 3 | 2019.1886 | 0
2035 | 3 | 13 | 4 | 2005.6632 | 0
2035 | 3 | 13 | 5 | 2023.5389 | 0
2035 | 3 | 13 | 6 | 2080.8946 | 0
2035 | 3 | 13 | 7 | 2158.0321 | 0
2035 | 3 | 13 | 8 | 2191.2148 | 21.2148
2035 | 3 | 13 | 9 | 2235.5318 | 65.5318
2035 | 3 | 13 | 10 | 2288.6959 | 118.6959
2035 | 3 | 13 | 11 | 2341.86 | 171.86
2035 | 3 | 13 | 12 | 2353.6409 | 183.6409
2035 | 3 | 13 | 13 | 2370.4182 | 200.4182
2035 | 3 | 13 | 14 | 2367.0934 | 197.0934
2035 | 3 | 13 | 15 | 2347.048 | 177.048
2035 | 3 | 13 | 16 | 2282.3761 | 112.3761
2035 | 3 | 13 | 17 | 2260.7619 | 90.7619
2035 | 3 | 13 | 18 | 2284.7639 | 114.7639
2035 | 3 | 13 | 19 | 2302.0301 | 132.0301
2035 | 3 | 13 | 20 | 2306.5625 | 136.5625
2035 | 3 | 13 | 21 | 2276.5354 | 106.5354
2035 | 3 | 13 | 22 | 2252.2443 | 82.2443
2035 | 3 | 13 | 23 | 2202.4996 | 32.4996
2035 | 3 | 14 | 0 | 2158.5712 | 0
2035 | 3 | 14 | 1 | 2110.1454 | 0
2035 | 3 | 14 | 2 | 2082.9207 | 0
2035 | 3 | 14 | 3 | 2071.7134 | 0
2035 | 3 | 14 | 4 | 2063.3505 | 0
2035 | 3 | 14 | 5 | 2069.8774 | 0
2035 | 3 | 14 | 6 | 2135.1595 | 0
2035 | 3 | 14 | 7 | 2204.4507 | 34.4507
2035 | 3 | 14 | 8 | 2225.1463 | 55.1463
2035 | 3 | 14 | 9 | 2220.2713 | 50.2713
2035 | 3 | 14 | 10 | 2271.8219 | 101.8219
2035 | 3 | 14 | 11 | 2299.9378 | 129.9378
2035 | 3 | 14 | 12 | 2297.0074 | 127.0074
2035 | 3 | 14 | 13 | 2299.7842 | 129.7842
2035 | 3 | 14 | 14 | 2309.5838 | 139.5838
2035 | 3 | 14 | 15 | 2312.804 | 142.804
2035 | 3 | 14 | 16 | 2315.5194 | 145.5194
2035 | 3 | 14 | 17 | 2309.9989 | 139.9989
2035 | 3 | 14 | 18 | 2311.9842 | 141.9842
2035 | 3 | 14 | 19 | 2313.1309 | 143.1309
2035 | 3 | 14 | 20 | 2324.6248 | 154.6248
2035 | 3 | 14 | 21 | 2289.2149 | 119.2149
2035 | 3 | 14 | 22 | 2257.1201 | 87.1201
2035 | 3 | 14 | 23 | 2204.7799 | 34.7799
2035 | 3 | 15 | 0 | 2150.2468 | 0
2035 | 3 | 15 | 1 | 2099.5199 | 0
2035 | 3 | 15 | 2 | 2075.4889 | 0
2035 | 3 | 15 | 3 | 2069.3727 | 0
2035 | 3 | 15 | 4 | 2062.5456 | 0
2035 | 3 | 15 | 5 | 2074.9805 | 0
2035 | 3 | 15 | 6 | 2149.4321 | 0
2035 | 3 | 15 | 7 | 2229.9386 | 59.9386
2035 | 3 | 15 | 8 | 2239.1812 | 69.1812
2035 | 3 | 15 | 9 | 2244.9022 | 74.9022
2035 | 3 | 15 | 10 | 2285.2171 | 115.2171
2035 | 3 | 15 | 11 | 2320.6177 | 150.6177
2035 | 3 | 15 | 12 | 2331.734 | 161.734
2035 | 3 | 15 | 13 | 2324.0857 | 154.0857
2035 | 3 | 15 | 14 | 2320.064 | 150.064
2035 | 3 | 15 | 15 | 2309.304 | 139.304
2035 | 3 | 15 | 16 | 2292.3748 | 122.3748
2035 | 3 | 15 | 17 | 2264.5691 | 94.5691
2035 | 3 | 15 | 18 | 2242.4099 | 72.4099
2035 | 3 | 15 | 19 | 2247.759 | 77.759
2035 | 3 | 15 | 20 | 2253.1081 | 83.1081
2035 | 3 | 15 | 21 | 2211.345 | 41.345
2035 | 3 | 15 | 22 | 2172.0142 | 2.0142
2035 | 3 | 15 | 23 | 2126.035 | 0
2035 | 3 | 16 | 0 | 2100.5441 | 0
2035 | 3 | 16 | 1 | 1992.425 | 0
2035 | 3 | 16 | 2 | 1964.1894 | 0
2035 | 3 | 16 | 3 | 1950.278 | 0
2035 | 3 | 16 | 4 | 1945.1841 | 0
2035 | 3 | 16 | 5 | 1980.3863 | 0
2035 | 3 | 16 | 6 | 2082.1403 | 0
2035 | 3 | 16 | 7 | 2197.8593 | 27.8593
2035 | 3 | 16 | 8 | 2218.4812 | 48.4812
2035 | 3 | 16 | 9 | 2225.0119 | 55.0119
2035 | 3 | 16 | 10 | 2276.9809 | 106.9809
2035 | 3 | 16 | 11 | 2312.8119 | 142.8119
2035 | 3 | 16 | 12 | 2334.0848 | 164.0848
2035 | 3 | 16 | 13 | 2355.0473 | 185.0473
2035 | 3 | 16 | 14 | 2356.6731 | 186.6731
2035 | 3 | 16 | 15 | 2352.5763 | 182.5763
2035 | 3 | 16 | 16 | 2348.9417 | 178.9417
2035 | 3 | 16 | 17 | 2348.3347 | 178.3347
2035 | 3 | 16 | 18 | 2289.3208 | 119.3208
2035 | 3 | 16 | 19 | 2255.7909 | 85.7909
2035 | 3 | 16 | 20 | 2234.1642 | 64.1642
2035 | 3 | 16 | 21 | 2177.7974 | 7.7974
2035 | 3 | 16 | 22 | 2124.4426 | 0
2035 | 3 | 16 | 23 | 2061.1131 | 0
2035 | 3 | 17 | 0 | 2017.803 | 0
2035 | 3 | 17 | 1 | 1866.0166 | 0
2035 | 3 | 17 | 2 | 1781.9726 | 0
2035 | 3 | 17 | 3 | 1697.9286 | 0
2035 | 3 | 17 | 4 | 1686.8914 | 0
2035 | 3 | 17 | 5 | 1685.5174 | 0
2035 | 3 | 17 | 6 | 1725.3987 | 0
2035 | 3 | 17 | 7 | 1765.28 | 0
2035 | 3 | 17 | 8 | 1818.0822 | 0
2035 | 3 | 17 | 9 | 1869.4256 | 0
2035 | 3 | 17 | 10 | 1929.4888 | 0
2035 | 3 | 17 | 11 | 1961.7719 | 0
2035 | 3 | 17 | 12 | 1977.3687 | 0
2035 | 3 | 17 | 13 | 1984.2977 | 0
2035 | 3 | 17 | 14 | 1986.0367 | 0
2035 | 3 | 17 | 15 | 1974.0843 | 0
2035 | 3 | 17 | 16 | 1974.9786 | 0
2035 | 3 | 17 | 17 | 1977.5506 | 0
2035 | 3 | 17 | 18 | 1934.8298 | 0
2035 | 3 | 17 | 19 | 1933.1106 | 0
2035 | 3 | 17 | 20 | 1919.8191 | 0
2035 | 3 | 17 | 21 | 1881.2199 | 0
2035 | 3 | 17 | 22 | 1857.8555 | 0
2035 | 3 | 17 | 23 | 1823.9415 | 0
2035 | 3 | 18 | 0 | 1795.9658 | 0
2035 | 3 | 18 | 1 | 1705.7763 | 0
2035 | 3 | 18 | 2 | 1684.2794 | 0
2035 | 3 | 18 | 3 | 1674.0149 | 0
2035 | 3 | 18 | 4 | 1650.5778 | 0
2035 | 3 | 18 | 5 | 1636.6859 | 0
2035 | 3 | 18 | 6 | 1654.9918 | 0
2035 | 3 | 18 | 7 | 1670.0087 | 0
2035 | 3 | 18 | 8 | 1693.141 | 0
2035 | 3 | 18 | 9 | 1731.36 | 0
2035 | 3 | 18 | 10 | 1784.9876 | 0
2035 | 3 | 18 | 11 | 1838.6152 | 0
2035 | 3 | 18 | 12 | 1869.5786 | 0
2035 | 3 | 18 | 13 | 1863.1151 | 0
2035 | 3 | 18 | 14 | 1861.7298 | 0
2035 | 3 | 18 | 15 | 1857.261 | 0
2035 | 3 | 18 | 16 | 1849.1689 | 0
2035 | 3 | 18 | 17 | 1854.9816 | 0
2035 | 3 | 18 | 18 | 1854.7282 | 0
2035 | 3 | 18 | 19 | 1877.7262 | 0
2035 | 3 | 18 | 20 | 1897.5887 | 0
2035 | 3 | 18 | 21 | 1846.4846 | 0
2035 | 3 | 18 | 22 | 1832.4634 | 0
2035 | 3 | 18 | 23 | 1811.1315 | 0
2035 | 3 | 19 | 0 | 1781.7108 | 0
2035 | 3 | 19 | 1 | 1882.1056 | 0
2035 | 3 | 19 | 2 | 1928.2671 | 0
2035 | 3 | 19 | 3 | 1974.4286 | 0
2035 | 3 | 19 | 4 | 1959.9442 | 0
2035 | 3 | 19 | 5 | 1975.8525 | 0
2035 | 3 | 19 | 6 | 2049.3284 | 0
2035 | 3 | 19 | 7 | 2125.5783 | 0
2035 | 3 | 19 | 8 | 2154.9717 | 0
2035 | 3 | 19 | 9 | 2201.3491 | 31.3491
2035 | 3 | 19 | 10 | 2235.625 | 65.625
2035 | 3 | 19 | 11 | 2281.6561 | 111.6561
2035 | 3 | 19 | 12 | 2278.0059 | 108.0059
2035 | 3 | 19 | 13 | 2270.4349 | 100.4349
2035 | 3 | 19 | 14 | 2264.336 | 94.336
2035 | 3 | 19 | 15 | 2260.8955 | 90.8955
2035 | 3 | 19 | 16 | 2283.2869 | 113.2869
2035 | 3 | 19 | 17 | 2300.1852 | 130.1852
2035 | 3 | 19 | 18 | 2309.6672 | 139.6672
2035 | 3 | 19 | 19 | 2289.0743 | 119.0743
2035 | 3 | 19 | 20 | 2287.5925 | 117.5925
2035 | 3 | 19 | 21 | 2232.9158 | 62.9158
2035 | 3 | 19 | 22 | 2203.1941 | 33.1941
2035 | 3 | 19 | 23 | 2161.2631 | 0
2035 | 3 | 20 | 0 | 2126.0618 | 0
2035 | 3 | 20 | 1 | 1999.5128 | 0
2035 | 3 | 20 | 2 | 1872.9638 | 0
2035 | 3 | 20 | 3 | 1858.352 | 0
2035 | 3 | 20 | 4 | 1848.5562 | 0
2035 | 3 | 20 | 5 | 1863.3709 | 0
2035 | 3 | 20 | 6 | 1925.9288 | 0
2035 | 3 | 20 | 7 | 2010.1637 | 0
2035 | 3 | 20 | 8 | 2057.349 | 0
2035 | 3 | 20 | 9 | 2111.7962 | 0
2035 | 3 | 20 | 10 | 2150.4804 | 0
2035 | 3 | 20 | 11 | 2199.5826 | 29.5826
2035 | 3 | 20 | 12 | 2212.8381 | 42.8381
2035 | 3 | 20 | 13 | 2209.7565 | 39.7565
2035 | 3 | 20 | 14 | 2194.9632 | 24.9632
2035 | 3 | 20 | 15 | 2180.5352 | 10.5352
2035 | 3 | 20 | 16 | 2133.9259 | 0
2035 | 3 | 20 | 17 | 2137.826 | 0
2035 | 3 | 20 | 18 | 2151.5329 | 0
2035 | 3 | 20 | 19 | 2153.5711 | 0
2035 | 3 | 20 | 20 | 2123.9956 | 0
2035 | 3 | 20 | 21 | 2094.4201 | 0
2035 | 3 | 20 | 22 | 2062.644 | 0
2035 | 3 | 20 | 23 | 2016.778 | 0
2035 | 3 | 21 | 0 | 1983.4708 | 0
2035 | 3 | 21 | 1 | 1993.6697 | 0
2035 | 3 | 21 | 2 | 1961.4416 | 0
2035 | 3 | 21 | 3 | 1940.3966 | 0
2035 | 3 | 21 | 4 | 1925.4267 | 0
2035 | 3 | 21 | 5 | 1941.9747 | 0
2035 | 3 | 21 | 6 | 2008.635 | 0
2035 | 3 | 21 | 7 | 2077.1052 | 0
2035 | 3 | 21 | 8 | 2082.0798 | 0
2035 | 3 | 21 | 9 | 2105.0659 | 0
2035 | 3 | 21 | 10 | 2158.6783 | 0
2035 | 3 | 21 | 11 | 2183.5045 | 13.5045
2035 | 3 | 21 | 12 | 2208.3306 | 38.3306
2035 | 3 | 21 | 13 | 2219.5219 | 49.5219
2035 | 3 | 21 | 14 | 2206.4988 | 36.4988
2035 | 3 | 21 | 15 | 2204.8019 | 34.8019
2035 | 3 | 21 | 16 | 2192.5753 | 22.5753
2035 | 3 | 21 | 17 | 2178.7308 | 8.7308
2035 | 3 | 21 | 18 | 2190.9474 | 20.9474
2035 | 3 | 21 | 19 | 2190.7566 | 20.7566
2035 | 3 | 21 | 20 | 2203.068 | 33.068
2035 | 3 | 21 | 21 | 2135.5483 | 0
2035 | 3 | 21 | 22 | 2094.8236 | 0
2035 | 3 | 21 | 23 | 2036.321 | 0
2035 | 3 | 22 | 0 | 1991.5402 | 0
2035 | 3 | 22 | 1 | 1967.4646 | 0
2035 | 3 | 22 | 2 | 1936.6177 | 0
2035 | 3 | 22 | 3 | 1917.6696 | 0
2035 | 3 | 22 | 4 | 1908.9167 | 0
2035 | 3 | 22 | 5 | 1930.9253 | 0
2035 | 3 | 22 | 6 | 2018.2354 | 0
2035 | 3 | 22 | 7 | 2116.6462 | 0
2035 | 3 | 22 | 8 | 2135.1179 | 0
2035 | 3 | 22 | 9 | 2170.3488 | 0.3488
2035 | 3 | 22 | 10 | 2201.4026 | 31.4026
2035 | 3 | 22 | 11 | 2253.8952 | 83.8952
2035 | 3 | 22 | 12 | 2252.1032 | 82.1032
2035 | 3 | 22 | 13 | 2263.6458 | 93.6458
2035 | 3 | 22 | 14 | 2251.8735 | 81.8735
2035 | 3 | 22 | 15 | 2233.1315 | 63.1315
2035 | 3 | 22 | 16 | 2227.8028 | 57.8028
2035 | 3 | 22 | 17 | 2222.516 | 52.516
2035 | 3 | 22 | 18 | 2165.4286 | 0
2035 | 3 | 22 | 19 | 2176.1587 | 6.1587
2035 | 3 | 22 | 20 | 2173.186 | 3.186
2035 | 3 | 22 | 21 | 2129.5425 | 0
2035 | 3 | 22 | 22 | 2074.2424 | 0
2035 | 3 | 22 | 23 | 2023.1438 | 0
2035 | 3 | 23 | 0 | 1990.2411 | 0
2035 | 3 | 23 | 1 | 1893.7262 | 0
2035 | 3 | 23 | 2 | 1797.2113 | 0
2035 | 3 | 23 | 3 | 1772.8927 | 0
2035 | 3 | 23 | 4 | 1759.7769 | 0
2035 | 3 | 23 | 5 | 1780.4423 | 0
2035 | 3 | 23 | 6 | 1828.0516 | 0
2035 | 3 | 23 | 7 | 1845.2138 | 0
2035 | 3 | 23 | 8 | 1840.5188 | 0
2035 | 3 | 23 | 9 | 1854.0118 | 0
2035 | 3 | 23 | 10 | 1897.8057 | 0
2035 | 3 | 23 | 11 | 1927.5618 | 0
2035 | 3 | 23 | 12 | 1957.3179 | 0
2035 | 3 | 23 | 13 | 1968.0791 | 0
2035 | 3 | 23 | 14 | 1963.2749 | 0
2035 | 3 | 23 | 15 | 1962.6892 | 0
2035 | 3 | 23 | 16 | 1960.5116 | 0
2035 | 3 | 23 | 17 | 1949.9086 | 0
2035 | 3 | 23 | 18 | 1915.1629 | 0
2035 | 3 | 23 | 19 | 1930.5005 | 0
2035 | 3 | 23 | 20 | 1940.5322 | 0
2035 | 3 | 23 | 21 | 1911.8055 | 0
2035 | 3 | 23 | 22 | 1882.4922 | 0
2035 | 3 | 23 | 23 | 1847.9397 | 0
2035 | 3 | 24 | 0 | 1830.8502 | 0
2035 | 3 | 24 | 1 | 1825.8231 | 0
2035 | 3 | 24 | 2 | 1820.7959 | 0
2035 | 3 | 24 | 3 | 1808.9491 | 0
2035 | 3 | 24 | 4 | 1806.2897 | 0
2035 | 3 | 24 | 5 | 1833.5295 | 0
2035 | 3 | 24 | 6 | 1905.1007 | 0
2035 | 3 | 24 | 7 | 1915.7581 | 0
2035 | 3 | 24 | 8 | 1926.4156 | 0
2035 | 3 | 24 | 9 | 1938.459 | 0
2035 | 3 | 24 | 10 | 1985.4999 | 0
2035 | 3 | 24 | 11 | 2007.6523 | 0
2035 | 3 | 24 | 12 | 2015.3564 | 0
2035 | 3 | 24 | 13 | 2024.2955 | 0
2035 | 3 | 24 | 14 | 2021.9636 | 0
2035 | 3 | 24 | 15 | 2009.6919 | 0
2035 | 3 | 24 | 16 | 2003.5246 | 0
2035 | 3 | 24 | 17 | 1990.7711 | 0
2035 | 3 | 24 | 18 | 1968.9332 | 0
2035 | 3 | 24 | 19 | 1975.3354 | 0
2035 | 3 | 24 | 20 | 2001.4413 | 0
2035 | 3 | 24 | 21 | 1979.9273 | 0
2035 | 3 | 24 | 22 | 1943.1926 | 0
2035 | 3 | 24 | 23 | 1909.2482 | 0
2035 | 3 | 25 | 0 | 1927.7972 | 0
2035 | 3 | 25 | 1 | 1843.6902 | 0
2035 | 3 | 25 | 2 | 1820.0707 | 0
2035 | 3 | 25 | 3 | 1797.4373 | 0
2035 | 3 | 25 | 4 | 1789.8248 | 0
2035 | 3 | 25 | 5 | 1804.4984 | 0
2035 | 3 | 25 | 6 | 1852.8146 | 0
2035 | 3 | 25 | 7 | 1838.8531 | 0
2035 | 3 | 25 | 8 | 1824.8915 | 0
2035 | 3 | 25 | 9 | 1840.1851 | 0
2035 | 3 | 25 | 10 | 1895.0661 | 0
2035 | 3 | 25 | 11 | 1926.4873 | 0
2035 | 3 | 25 | 12 | 1957.9085 | 0
2035 | 3 | 25 | 13 | 1969.5226 | 0
2035 | 3 | 25 | 14 | 1962.1761 | 0
2035 | 3 | 25 | 15 | 1957.4584 | 0
2035 | 3 | 25 | 16 | 1955.6222 | 0
2035 | 3 | 25 | 17 | 1961.0358 | 0
2035 | 3 | 25 | 18 | 1980.2942 | 0
2035 | 3 | 25 | 19 | 1980.5025 | 0
2035 | 3 | 25 | 20 | 1995.783 | 0
2035 | 3 | 25 | 21 | 1956.4694 | 0
2035 | 3 | 25 | 22 | 1926.092 | 0
2035 | 3 | 25 | 23 | 1894.8567 | 0
2035 | 3 | 26 | 0 | 1879.3293 | 0
2035 | 3 | 26 | 1 | 1844.9142 | 0
2035 | 3 | 26 | 2 | 1810.499 | 0
2035 | 3 | 26 | 3 | 1775.2816 | 0
2035 | 3 | 26 | 4 | 1740.0642 | 0
2035 | 3 | 26 | 5 | 1717.7138 | 0
2035 | 3 | 26 | 6 | 1790.0019 | 0
2035 | 3 | 26 | 7 | 1838.7292 | 0
2035 | 3 | 26 | 8 | 1829.4555 | 0
2035 | 3 | 26 | 9 | 1877.5906 | 0
2035 | 3 | 26 | 10 | 1928.5548 | 0
2035 | 3 | 26 | 11 | 1956.5181 | 0
2035 | 3 | 26 | 12 | 1983.6265 | 0
2035 | 3 | 26 | 13 | 1973.3607 | 0
2035 | 3 | 26 | 14 | 1954.3141 | 0
2035 | 3 | 26 | 15 | 1956.6774 | 0
2035 | 3 | 26 | 16 | 1971.3503 | 0
2035 | 3 | 26 | 17 | 1962.4543 | 0
2035 | 3 | 26 | 18 | 1938.8912 | 0
2035 | 3 | 26 | 19 | 1924.2787 | 0
2035 | 3 | 26 | 20 | 1950.2077 | 0
2035 | 3 | 26 | 21 | 1921.2844 | 0
2035 | 3 | 26 | 22 | 1883.3482 | 0
2035 | 3 | 26 | 23 | 1834.275 | 0
2035 | 3 | 27 | 0 | 1791.3108 | 0
2035 | 3 | 27 | 1 | 1874.0602 | 0
2035 | 3 | 27 | 2 | 1912.3238 | 0
2035 | 3 | 27 | 3 | 1950.5875 | 0
2035 | 3 | 27 | 4 | 1945.3747 | 0
2035 | 3 | 27 | 5 | 1966.936 | 0
2035 | 3 | 27 | 6 | 2038.5276 | 0
2035 | 3 | 27 | 7 | 2112.538 | 0
2035 | 3 | 27 | 8 | 2156.6314 | 0
2035 | 3 | 27 | 9 | 2220.2125 | 50.2125
2035 | 3 | 27 | 10 | 2250.3818 | 80.3818
2035 | 3 | 27 | 11 | 2272.5571 | 102.5571
2035 | 3 | 27 | 12 | 2270.4124 | 100.4124
2035 | 3 | 27 | 13 | 2240.584 | 70.584
2035 | 3 | 27 | 14 | 2205.7735 | 35.7735
2035 | 3 | 27 | 15 | 2196.1872 | 26.1872
2035 | 3 | 27 | 16 | 2193.865 | 23.865
2035 | 3 | 27 | 17 | 2200.4135 | 30.4135
2035 | 3 | 27 | 18 | 2212.6361 | 42.6361
2035 | 3 | 27 | 19 | 2212.6872 | 42.6872
2035 | 3 | 27 | 20 | 2212.7383 | 42.7383
2035 | 3 | 27 | 21 | 2171.4157 | 1.4157
2035 | 3 | 27 | 22 | 2132.7943 | 0
2035 | 3 | 27 | 23 | 2068.9553 | 0
2035 | 3 | 28 | 0 | 2017.6177 | 0
2035 | 3 | 28 | 1 | 1971.0363 | 0
2035 | 3 | 28 | 2 | 1950.6761 | 0
2035 | 3 | 28 | 3 | 1942.3597 | 0
2035 | 3 | 28 | 4 | 1939.6386 | 0
2035 | 3 | 28 | 5 | 1967.4219 | 0
2035 | 3 | 28 | 6 | 2050.5132 | 0
2035 | 3 | 28 | 7 | 2122.2182 | 0
2035 | 3 | 28 | 8 | 2158.8958 | 0
2035 | 3 | 28 | 9 | 2211.2165 | 41.2165
2035 | 3 | 28 | 10 | 2230.2872 | 60.2872
2035 | 3 | 28 | 11 | 2237.0713 | 67.0713
2035 | 3 | 28 | 12 | 2236.7804 | 66.7804
2035 | 3 | 28 | 13 | 2212.9873 | 42.9873
2035 | 3 | 28 | 14 | 2192.2756 | 22.2756
2035 | 3 | 28 | 15 | 2196.8218 | 26.8218
2035 | 3 | 28 | 16 | 2224.0419 | 54.0419
2035 | 3 | 28 | 17 | 2229.244 | 59.244
2035 | 3 | 28 | 18 | 2240.3377 | 70.3377
2035 | 3 | 28 | 19 | 2217.52 | 47.52
2035 | 3 | 28 | 20 | 2236.7147 | 66.7147
2035 | 3 | 28 | 21 | 2196.1488 | 26.1488
2035 | 3 | 28 | 22 | 2146.5494 | 0
2035 | 3 | 28 | 23 | 2079.256 | 0
2035 | 3 | 29 | 0 | 2022.9498 | 0
2035 | 3 | 29 | 1 | 1933.4579 | 0
2035 | 3 | 29 | 2 | 1913.4361 | 0
2035 | 3 | 29 | 3 | 1905.6242 | 0
2035 | 3 | 29 | 4 | 1902.4957 | 0
2035 | 3 | 29 | 5 | 1936.3847 | 0
2035 | 3 | 29 | 6 | 2039.2847 | 0
2035 | 3 | 29 | 7 | 2140.4576 | 0
2035 | 3 | 29 | 8 | 2168.3064 | 0
2035 | 3 | 29 | 9 | 2223.4218 | 53.4218
2035 | 3 | 29 | 10 | 2235.8256 | 65.8256
2035 | 3 | 29 | 11 | 2243.6131 | 73.6131
2035 | 3 | 29 | 12 | 2244.5525 | 74.5525
2035 | 3 | 29 | 13 | 2220.3239 | 50.3239
2035 | 3 | 29 | 14 | 2191.44 | 21.44
2035 | 3 | 29 | 15 | 2187.4382 | 17.4382
2035 | 3 | 29 | 16 | 2207.9944 | 37.9944
2035 | 3 | 29 | 17 | 2214.3353 | 44.3353
2035 | 3 | 29 | 18 | 2188.3928 | 18.3928
2035 | 3 | 29 | 19 | 2162.4503 | 0
2035 | 3 | 29 | 20 | 2168.8244 | 0
2035 | 3 | 29 | 21 | 2118.3805 | 0
2035 | 3 | 29 | 22 | 2055.4764 | 0
2035 | 3 | 29 | 23 | 1980.6638 | 0
2035 | 3 | 30 | 0 | 1928.3224 | 0
2035 | 3 | 30 | 1 | 1893.5869 | 0
2035 | 3 | 30 | 2 | 1882.9934 | 0
2035 | 3 | 30 | 3 | 1873.1373 | 0
2035 | 3 | 30 | 4 | 1876.0984 | 0
2035 | 3 | 30 | 5 | 1908.1423 | 0
2035 | 3 | 30 | 6 | 1987.6556 | 0
2035 | 3 | 30 | 7 | 2064.5921 | 0
2035 | 3 | 30 | 8 | 2079.3218 | 0
2035 | 3 | 30 | 9 | 2123.6715 | 0
2035 | 3 | 30 | 10 | 2133.4071 | 0
2035 | 3 | 30 | 11 | 2157.5824 | 0
2035 | 3 | 30 | 12 | 2159.7808 | 0
2035 | 3 | 30 | 13 | 2157.5432 | 0
2035 | 3 | 30 | 14 | 2145.5919 | 0
2035 | 3 | 30 | 15 | 2134.6213 | 0
2035 | 3 | 30 | 16 | 2129.9538 | 0
2035 | 3 | 30 | 17 | 2112.7983 | 0
2035 | 3 | 30 | 18 | 2075.5785 | 0
2035 | 3 | 30 | 19 | 2099.5863 | 0
2035 | 3 | 30 | 20 | 2109.3083 | 0
2035 | 3 | 30 | 21 | 2064.7162 | 0
2035 | 3 | 30 | 22 | 2033.4965 | 0
2035 | 3 | 30 | 23 | 1992.9974 | 0
2035 | 3 | 31 | 0 | 1972.2247 | 0
2035 | 3 | 31 | 1 | 1851.0216 | 0
2035 | 3 | 31 | 2 | 1729.8184 | 0
2035 | 3 | 31 | 3 | 1722.1893 | 0
2035 | 3 | 31 | 4 | 1723.5014 | 0
2035 | 3 | 31 | 5 | 1749.8932 | 0
2035 | 3 | 31 | 6 | 1826.2732 | 0
2035 | 3 | 31 | 7 | 1864.1112 | 0
2035 | 3 | 31 | 8 | 1856.0939 | 0
2035 | 3 | 31 | 9 | 1872.2652 | 0
2035 | 3 | 31 | 10 | 1919.5695 | 0
2035 | 3 | 31 | 11 | 1941.6721 | 0
2035 | 3 | 31 | 12 | 1947.9019 | 0
2035 | 3 | 31 | 13 | 1936.3802 | 0
2035 | 3 | 31 | 14 | 1919.6499 | 0
2035 | 3 | 31 | 15 | 1906.7258 | 0
2035 | 3 | 31 | 16 | 1903.2604 | 0
2035 | 3 | 31 | 17 | 1902.1414 | 0
2035 | 3 | 31 | 18 | 1896.5393 | 0
2035 | 3 | 31 | 19 | 1890.9372 | 0
2035 | 3 | 31 | 20 | 1879.924 | 0
2035 | 3 | 31 | 21 | 1868.9108 | 0
2035 | 3 | 31 | 22 | 1823.071 | 0
2035 | 3 | 31 | 23 | 1774.0768 | 0
2035 | 4 | 1 | 0 | 1751.2928 | 0
2035 | 4 | 1 | 1 | 1683.2921 | 0
2035 | 4 | 1 | 2 | 1665.4665 | 0
2035 | 4 | 1 | 3 | 1647.6409 | 0
2035 | 4 | 1 | 4 | 1657.2682 | 0
2035 | 4 | 1 | 5 | 1672.8193 | 0
2035 | 4 | 1 | 6 | 1718.4009 | 0
2035 | 4 | 1 | 7 | 1718.8058 | 0
2035 | 4 | 1 | 8 | 1719.2106 | 0
2035 | 4 | 1 | 9 | 1743.0398 | 0
2035 | 4 | 1 | 10 | 1786.0026 | 0
2035 | 4 | 1 | 11 | 1817.648 | 0
2035 | 4 | 1 | 12 | 1829.932 | 0
2035 | 4 | 1 | 13 | 1837.3957 | 0
2035 | 4 | 1 | 14 | 1827.9858 | 0
2035 | 4 | 1 | 15 | 1820.7579 | 0
2035 | 4 | 1 | 16 | 1828.3043 | 0
2035 | 4 | 1 | 17 | 1843.1967 | 0
2035 | 4 | 1 | 18 | 1836.6573 | 0
2035 | 4 | 1 | 19 | 1830.1178 | 0
2035 | 4 | 1 | 20 | 1856.0377 | 0
2035 | 4 | 1 | 21 | 1795.9498 | 0
2035 | 4 | 1 | 22 | 1760.0328 | 0
2035 | 4 | 1 | 23 | 1723.6327 | 0
2035 | 4 | 2 | 0 | 1699.8562 | 0
2035 | 4 | 2 | 1 | 1830.2389 | 0
2035 | 4 | 2 | 2 | 1895.2954 | 0
2035 | 4 | 2 | 3 | 1960.352 | 0
2035 | 4 | 2 | 4 | 1972.8933 | 0
2035 | 4 | 2 | 5 | 2006.8845 | 0
2035 | 4 | 2 | 6 | 2080.2764 | 0
2035 | 4 | 2 | 7 | 2154.1483 | 0
2035 | 4 | 2 | 8 | 2184.0358 | 14.0358
2035 | 4 | 2 | 9 | 2199.8576 | 29.8576
2035 | 4 | 2 | 10 | 2220.0117 | 50.0117
2035 | 4 | 2 | 11 | 2222.5555 | 52.5555
2035 | 4 | 2 | 12 | 2229.5919 | 59.5919
2035 | 4 | 2 | 13 | 2203.2744 | 33.2744
2035 | 4 | 2 | 14 | 2190.6614 | 20.6614
2035 | 4 | 2 | 15 | 2186.4286 | 16.4286
2035 | 4 | 2 | 16 | 2213.1521 | 43.1521
2035 | 4 | 2 | 17 | 2220.1553 | 50.1553
2035 | 4 | 2 | 18 | 2225.453 | 55.453
2035 | 4 | 2 | 19 | 2216.3594 | 46.3594
2035 | 4 | 2 | 20 | 2238.502 | 68.502
2035 | 4 | 2 | 21 | 2174.0019 | 4.0019
2035 | 4 | 2 | 22 | 2142.498 | 0
2035 | 4 | 2 | 23 | 2088.7699 | 0
2035 | 4 | 3 | 0 | 2048.0951 | 0
2035 | 4 | 3 | 1 | 1882.0608 | 0
2035 | 4 | 3 | 2 | 1797.4136 | 0
2035 | 4 | 3 | 3 | 1712.7664 | 0
2035 | 4 | 3 | 4 | 1723.1327 | 0
2035 | 4 | 3 | 5 | 1762.4004 | 0
2035 | 4 | 3 | 6 | 1864.5795 | 0
2035 | 4 | 3 | 7 | 1973.5589 | 0
2035 | 4 | 3 | 8 | 2008.1852 | 0
2035 | 4 | 3 | 9 | 2046.5926 | 0
2035 | 4 | 3 | 10 | 2102.8327 | 0
2035 | 4 | 3 | 11 | 2136.6786 | 0
2035 | 4 | 3 | 12 | 2142.9117 | 0
2035 | 4 | 3 | 13 | 2129.1196 | 0
2035 | 4 | 3 | 14 | 2115.5258 | 0
2035 | 4 | 3 | 15 | 2107.5749 | 0
2035 | 4 | 3 | 16 | 2094.2156 | 0
2035 | 4 | 3 | 17 | 2095.8465 | 0
2035 | 4 | 3 | 18 | 2082.6864 | 0
2035 | 4 | 3 | 19 | 2050.3719 | 0
2035 | 4 | 3 | 20 | 2065.0906 | 0
2035 | 4 | 3 | 21 | 1994.9044 | 0
2035 | 4 | 3 | 22 | 1936.9318 | 0
2035 | 4 | 3 | 23 | 1863.7702 | 0
2035 | 4 | 4 | 0 | 1807.1052 | 0
2035 | 4 | 4 | 1 | 1814.6335 | 0
2035 | 4 | 4 | 2 | 1780.4154 | 0
2035 | 4 | 4 | 3 | 1773.8434 | 0
2035 | 4 | 4 | 4 | 1791.9405 | 0
2035 | 4 | 4 | 5 | 1826.5956 | 0
2035 | 4 | 4 | 6 | 1917.0227 | 0
2035 | 4 | 4 | 7 | 1988.0473 | 0
2035 | 4 | 4 | 8 | 2007.6007 | 0
2035 | 4 | 4 | 9 | 2036.0998 | 0
2035 | 4 | 4 | 10 | 2059.96 | 0
2035 | 4 | 4 | 11 | 2065.6901 | 0
2035 | 4 | 4 | 12 | 2070.3582 | 0
2035 | 4 | 4 | 13 | 2065.1641 | 0
2035 | 4 | 4 | 14 | 2062.8474 | 0
2035 | 4 | 4 | 15 | 2058.657 | 0
2035 | 4 | 4 | 16 | 2093.255 | 0
2035 | 4 | 4 | 17 | 2103.3062 | 0
2035 | 4 | 4 | 18 | 2108.0032 | 0
2035 | 4 | 4 | 19 | 2056.0004 | 0
2035 | 4 | 4 | 20 | 2064.2697 | 0
2035 | 4 | 4 | 21 | 2004.0832 | 0
2035 | 4 | 4 | 22 | 1965.0078 | 0
2035 | 4 | 4 | 23 | 1901.4454 | 0
2035 | 4 | 5 | 0 | 1857.0708 | 0
2035 | 4 | 5 | 1 | 1780.5919 | 0
2035 | 4 | 5 | 2 | 1744.3596 | 0
2035 | 4 | 5 | 3 | 1734.51 | 0
2035 | 4 | 5 | 4 | 1746.8811 | 0
2035 | 4 | 5 | 5 | 1783.6535 | 0
2035 | 4 | 5 | 6 | 1890.3192 | 0
2035 | 4 | 5 | 7 | 1999.7665 | 0
2035 | 4 | 5 | 8 | 2022.5482 | 0
2035 | 4 | 5 | 9 | 2052.3289 | 0
2035 | 4 | 5 | 10 | 2058.6474 | 0
2035 | 4 | 5 | 11 | 2053.8855 | 0
2035 | 4 | 5 | 12 | 2057.5614 | 0
2035 | 4 | 5 | 13 | 2048.5437 | 0
2035 | 4 | 5 | 14 | 2050.5632 | 0
2035 | 4 | 5 | 15 | 2037.7117 | 0
2035 | 4 | 5 | 16 | 2027.8949 | 0
2035 | 4 | 5 | 17 | 2010.2005 | 0
2035 | 4 | 5 | 18 | 1976.7668 | 0
2035 | 4 | 5 | 19 | 1966.7011 | 0
2035 | 4 | 5 | 20 | 1998.6242 | 0
2035 | 4 | 5 | 21 | 1951.5707 | 0
2035 | 4 | 5 | 22 | 1894.246 | 0
2035 | 4 | 5 | 23 | 1816.4419 | 0
2035 | 4 | 6 | 0 | 1765.1398 | 0
2035 | 4 | 6 | 1 | 1790.4811 | 0
2035 | 4 | 6 | 2 | 1753.6438 | 0
2035 | 4 | 6 | 3 | 1751.4765 | 0
2035 | 4 | 6 | 4 | 1769.1214 | 0
2035 | 4 | 6 | 5 | 1803.5025 | 0
2035 | 4 | 6 | 6 | 1884.5414 | 0
2035 | 4 | 6 | 7 | 1965.6243 | 0
2035 | 4 | 6 | 8 | 1979.146 | 0
2035 | 4 | 6 | 9 | 1997.2759 | 0
2035 | 4 | 6 | 10 | 2015.2129 | 0
2035 | 4 | 6 | 11 | 2030.606 | 0
2035 | 4 | 6 | 12 | 2042.5454 | 0
2035 | 4 | 6 | 13 | 2061.4313 | 0
2035 | 4 | 6 | 14 | 2060.7 | 0
2035 | 4 | 6 | 15 | 2051.3087 | 0
2035 | 4 | 6 | 16 | 2039.8879 | 0
2035 | 4 | 6 | 17 | 2036.6673 | 0
2035 | 4 | 6 | 18 | 1971.764 | 0
2035 | 4 | 6 | 19 | 1969.8301 | 0
2035 | 4 | 6 | 20 | 1975.9577 | 0
2035 | 4 | 6 | 21 | 1931.7739 | 0
2035 | 4 | 6 | 22 | 1890.9218 | 0
2035 | 4 | 6 | 23 | 1841.2567 | 0
2035 | 4 | 7 | 0 | 1807.4464 | 0
2035 | 4 | 7 | 1 | 1727.8819 | 0
2035 | 4 | 7 | 2 | 1648.3174 | 0
2035 | 4 | 7 | 3 | 1646.6666 | 0
2035 | 4 | 7 | 4 | 1651.2232 | 0
2035 | 4 | 7 | 5 | 1659.733 | 0
2035 | 4 | 7 | 6 | 1688.209 | 0
2035 | 4 | 7 | 7 | 1717.1778 | 0
2035 | 4 | 7 | 8 | 1734.6289 | 0
2035 | 4 | 7 | 9 | 1752.6637 | 0
2035 | 4 | 7 | 10 | 1788.5222 | 0
2035 | 4 | 7 | 11 | 1815.8889 | 0
2035 | 4 | 7 | 12 | 1823.8272 | 0
2035 | 4 | 7 | 13 | 1826.0122 | 0
2035 | 4 | 7 | 14 | 1827.2349 | 0
2035 | 4 | 7 | 15 | 1815.6414 | 0
2035 | 4 | 7 | 16 | 1804.8588 | 0
2035 | 4 | 7 | 17 | 1795.891 | 0
2035 | 4 | 7 | 18 | 1754.5686 | 0
2035 | 4 | 7 | 19 | 1732.613 | 0
2035 | 4 | 7 | 20 | 1758.0545 | 0
2035 | 4 | 7 | 21 | 1700.9483 | 0
2035 | 4 | 7 | 22 | 1673.7887 | 0
2035 | 4 | 7 | 23 | 1646.2243 | 0
2035 | 4 | 8 | 0 | 1623.3054 | 0
2035 | 4 | 8 | 1 | 1626.6808 | 0
2035 | 4 | 8 | 2 | 1604.6522 | 0
2035 | 4 | 8 | 3 | 1596.4668 | 0
2035 | 4 | 8 | 4 | 1594.931 | 0
2035 | 4 | 8 | 5 | 1603.7597 | 0
2035 | 4 | 8 | 6 | 1627.1608 | 0
2035 | 4 | 8 | 7 | 1636.5609 | 0
2035 | 4 | 8 | 8 | 1637.6733 | 0
2035 | 4 | 8 | 9 | 1655.402 | 0
2035 | 4 | 8 | 10 | 1696.6741 | 0
2035 | 4 | 8 | 11 | 1726.3722 | 0
2035 | 4 | 8 | 12 | 1749.4664 | 0
2035 | 4 | 8 | 13 | 1760.3674 | 0
2035 | 4 | 8 | 14 | 1756.7539 | 0
2035 | 4 | 8 | 15 | 1751.0804 | 0
2035 | 4 | 8 | 16 | 1765.5203 | 0
2035 | 4 | 8 | 17 | 1777.823 | 0
2035 | 4 | 8 | 18 | 1774.0918 | 0
2035 | 4 | 8 | 19 | 1760.9811 | 0
2035 | 4 | 8 | 20 | 1798.3374 | 0
2035 | 4 | 8 | 21 | 1765.7446 | 0
2035 | 4 | 8 | 22 | 1751.0538 | 0
2035 | 4 | 8 | 23 | 1718.2888 | 0
2035 | 4 | 9 | 0 | 1690.6835 | 0
2035 | 4 | 9 | 1 | 1727.9082 | 0
2035 | 4 | 9 | 2 | 1765.1329 | 0
2035 | 4 | 9 | 3 | 1762.9582 | 0
2035 | 4 | 9 | 4 | 1761.8216 | 0
2035 | 4 | 9 | 5 | 1794.4893 | 0
2035 | 4 | 9 | 6 | 1870.038 | 0
2035 | 4 | 9 | 7 | 1942.3117 | 0
2035 | 4 | 9 | 8 | 1964.7651 | 0
2035 | 4 | 9 | 9 | 1997.0625 | 0
2035 | 4 | 9 | 10 | 2039.7442 | 0
2035 | 4 | 9 | 11 | 2060.2478 | 0
2035 | 4 | 9 | 12 | 2082.8607 | 0
2035 | 4 | 9 | 13 | 2072.254 | 0
2035 | 4 | 9 | 14 | 2068.1388 | 0
2035 | 4 | 9 | 15 | 2075.9289 | 0
2035 | 4 | 9 | 16 | 2100.8544 | 0
2035 | 4 | 9 | 17 | 2100.0739 | 0
2035 | 4 | 9 | 18 | 2077.3671 | 0
2035 | 4 | 9 | 19 | 2037.8242 | 0
2035 | 4 | 9 | 20 | 2071.6566 | 0
2035 | 4 | 9 | 21 | 2029.0439 | 0
2035 | 4 | 9 | 22 | 1992.9907 | 0
2035 | 4 | 9 | 23 | 1937.5095 | 0
2035 | 4 | 10 | 0 | 1892.9645 | 0
2035 | 4 | 10 | 1 | 1812.703 | 0
2035 | 4 | 10 | 2 | 1783.7481 | 0
2035 | 4 | 10 | 3 | 1777.0624 | 0
2035 | 4 | 10 | 4 | 1781.0177 | 0
2035 | 4 | 10 | 5 | 1812.0492 | 0
2035 | 4 | 10 | 6 | 1881.1417 | 0
2035 | 4 | 10 | 7 | 1960.8256 | 0
2035 | 4 | 10 | 8 | 1992.0738 | 0
2035 | 4 | 10 | 9 | 2025.6174 | 0
2035 | 4 | 10 | 10 | 2070.3277 | 0
2035 | 4 | 10 | 11 | 2093.6781 | 0
2035 | 4 | 10 | 12 | 2100.346 | 0
2035 | 4 | 10 | 13 | 2086.9087 | 0
2035 | 4 | 10 | 14 | 2076.2787 | 0
2035 | 4 | 10 | 15 | 2068.7161 | 0
2035 | 4 | 10 | 16 | 2071.1323 | 0
2035 | 4 | 10 | 17 | 2072.4153 | 0
2035 | 4 | 10 | 18 | 2068.2284 | 0
2035 | 4 | 10 | 19 | 2024.5785 | 0
2035 | 4 | 10 | 20 | 2048.7737 | 0
2035 | 4 | 10 | 21 | 1967.7277 | 0
2035 | 4 | 10 | 22 | 1919.0308 | 0
2035 | 4 | 10 | 23 | 1850.4791 | 0
2035 | 4 | 11 | 0 | 1854.539 | 0
2035 | 4 | 11 | 1 | 1917.1032 | 0
2035 | 4 | 11 | 2 | 1893.7409 | 0
2035 | 4 | 11 | 3 | 1894.1328 | 0
2035 | 4 | 11 | 4 | 1905.0573 | 0
2035 | 4 | 11 | 5 | 1938.3537 | 0
2035 | 4 | 11 | 6 | 1999.7293 | 0
2035 | 4 | 11 | 7 | 2062.7148 | 0
2035 | 4 | 11 | 8 | 2092.1026 | 0
2035 | 4 | 11 | 9 | 2110.2183 | 0
2035 | 4 | 11 | 10 | 2142.7223 | 0
2035 | 4 | 11 | 11 | 2156.5838 | 0
2035 | 4 | 11 | 12 | 2165.632 | 0
2035 | 4 | 11 | 13 | 2161.533 | 0
2035 | 4 | 11 | 14 | 2164.2258 | 0
2035 | 4 | 11 | 15 | 2161.7098 | 0
2035 | 4 | 11 | 16 | 2168.9142 | 0
2035 | 4 | 11 | 17 | 2178.6757 | 8.6757
2035 | 4 | 11 | 18 | 2203.3896 | 33.3896
2035 | 4 | 11 | 19 | 2170.9678 | 0.96781
2035 | 4 | 11 | 20 | 2191.7903 | 21.7903
2035 | 4 | 11 | 21 | 2155.4315 | 0
2035 | 4 | 11 | 22 | 2118.374 | 0
2035 | 4 | 11 | 23 | 2061.4287 | 0
2035 | 4 | 12 | 0 | 2021.5084 | 0
2035 | 4 | 12 | 1 | 1961.1794 | 0
2035 | 4 | 12 | 2 | 1900.8504 | 0
2035 | 4 | 12 | 3 | 1897.3491 | 0
2035 | 4 | 12 | 4 | 1901.7143 | 0
2035 | 4 | 12 | 5 | 1925.9302 | 0
2035 | 4 | 12 | 6 | 1984.4205 | 0
2035 | 4 | 12 | 7 | 2041.7673 | 0
2035 | 4 | 12 | 8 | 2086.1955 | 0
2035 | 4 | 12 | 9 | 2136.567 | 0
2035 | 4 | 12 | 10 | 2151.0423 | 0
2035 | 4 | 12 | 11 | 2158.3584 | 0
2035 | 4 | 12 | 12 | 2155.282 | 0
2035 | 4 | 12 | 13 | 2144.3996 | 0
2035 | 4 | 12 | 14 | 2137.5741 | 0
2035 | 4 | 12 | 15 | 2129.0792 | 0
2035 | 4 | 12 | 16 | 2116.5098 | 0
2035 | 4 | 12 | 17 | 2112.8883 | 0
2035 | 4 | 12 | 18 | 2096.9145 | 0
2035 | 4 | 12 | 19 | 2068.306 | 0
2035 | 4 | 12 | 20 | 2108.4323 | 0
2035 | 4 | 12 | 21 | 2072.2076 | 0
2035 | 4 | 12 | 22 | 2040.0453 | 0
2035 | 4 | 12 | 23 | 1992.5065 | 0
2035 | 4 | 13 | 0 | 1963.9887 | 0
2035 | 4 | 13 | 1 | 1914.4999 | 0
2035 | 4 | 13 | 2 | 1893.1894 | 0
2035 | 4 | 13 | 3 | 1890.4293 | 0
2035 | 4 | 13 | 4 | 1901.3109 | 0
2035 | 4 | 13 | 5 | 1935.1778 | 0
2035 | 4 | 13 | 6 | 2010.5617 | 0
2035 | 4 | 13 | 7 | 2078.4855 | 0
2035 | 4 | 13 | 8 | 2100.9675 | 0
2035 | 4 | 13 | 9 | 2109.0902 | 0
2035 | 4 | 13 | 10 | 2125.3517 | 0
2035 | 4 | 13 | 11 | 2140.3033 | 0
2035 | 4 | 13 | 12 | 2149.6083 | 0
2035 | 4 | 13 | 13 | 2155.5116 | 0
2035 | 4 | 13 | 14 | 2151.8498 | 0
2035 | 4 | 13 | 15 | 2138.772 | 0
2035 | 4 | 13 | 16 | 2116.7913 | 0
2035 | 4 | 13 | 17 | 2095.4243 | 0
2035 | 4 | 13 | 18 | 2058.0248 | 0
2035 | 4 | 13 | 19 | 2053.8888 | 0
2035 | 4 | 13 | 20 | 2078.0266 | 0
2035 | 4 | 13 | 21 | 2038.8209 | 0
2035 | 4 | 13 | 22 | 1996.3346 | 0
2035 | 4 | 13 | 23 | 1940.2482 | 0
2035 | 4 | 14 | 0 | 1905.2118 | 0
2035 | 4 | 14 | 1 | 1799.347 | 0
2035 | 4 | 14 | 2 | 1693.4821 | 0
2035 | 4 | 14 | 3 | 1685.1821 | 0
2035 | 4 | 14 | 4 | 1691.5137 | 0
2035 | 4 | 14 | 5 | 1706.7832 | 0
2035 | 4 | 14 | 6 | 1742.6596 | 0
2035 | 4 | 14 | 7 | 1764.9417 | 0
2035 | 4 | 14 | 8 | 1770.8912 | 0
2035 | 4 | 14 | 9 | 1790.5625 | 0
2035 | 4 | 14 | 10 | 1843.4012 | 0
2035 | 4 | 14 | 11 | 1875.7928 | 0
2035 | 4 | 14 | 12 | 1888.5896 | 0
2035 | 4 | 14 | 13 | 1900.2609 | 0
2035 | 4 | 14 | 14 | 1894.8046 | 0
2035 | 4 | 14 | 15 | 1888.4478 | 0
2035 | 4 | 14 | 16 | 1875.7918 | 0
2035 | 4 | 14 | 17 | 1865.1169 | 0
2035 | 4 | 14 | 18 | 1838.4246 | 0
2035 | 4 | 14 | 19 | 1813.1676 | 0
2035 | 4 | 14 | 20 | 1839.9055 | 0
2035 | 4 | 14 | 21 | 1801.8136 | 0
2035 | 4 | 14 | 22 | 1767.1235 | 0
2035 | 4 | 14 | 23 | 1730.8268 | 0
2035 | 4 | 15 | 0 | 1704.4005 | 0
2035 | 4 | 15 | 1 | 1656.7375 | 0
2035 | 4 | 15 | 2 | 1632.5783 | 0
2035 | 4 | 15 | 3 | 1613.6255 | 0
2035 | 4 | 15 | 4 | 1605.4025 | 0
2035 | 4 | 15 | 5 | 1605.9143 | 0
2035 | 4 | 15 | 6 | 1617.7822 | 0
2035 | 4 | 15 | 7 | 1620.8706 | 0
2035 | 4 | 15 | 8 | 1613.1763 | 0
2035 | 4 | 15 | 9 | 1635.6134 | 0
2035 | 4 | 15 | 10 | 1678.2796 | 0
2035 | 4 | 15 | 11 | 1716.1166 | 0
2035 | 4 | 15 | 12 | 1738.775 | 0
2035 | 4 | 15 | 13 | 1757.0028 | 0
2035 | 4 | 15 | 14 | 1755.1132 | 0
2035 | 4 | 15 | 15 | 1756.0873 | 0
2035 | 4 | 15 | 16 | 1775.5326 | 0
2035 | 4 | 15 | 17 | 1784.6625 | 0
2035 | 4 | 15 | 18 | 1770.9567 | 0
2035 | 4 | 15 | 19 | 1746.4792 | 0
2035 | 4 | 15 | 20 | 1798.3441 | 0
2035 | 4 | 15 | 21 | 1754.1678 | 0
2035 | 4 | 15 | 22 | 1732.7873 | 0
2035 | 4 | 15 | 23 | 1700.0144 | 0
2035 | 4 | 16 | 0 | 1668.7023 | 0
2035 | 4 | 16 | 1 | 1735.9783 | 0
2035 | 4 | 16 | 2 | 1803.2542 | 0
2035 | 4 | 16 | 3 | 1791.6773 | 0
2035 | 4 | 16 | 4 | 1793.0579 | 0
2035 | 4 | 16 | 5 | 1814.497 | 0
2035 | 4 | 16 | 6 | 1885.5098 | 0
2035 | 4 | 16 | 7 | 1951.8729 | 0
2035 | 4 | 16 | 8 | 1966.3205 | 0
2035 | 4 | 16 | 9 | 1991.0016 | 0
2035 | 4 | 16 | 10 | 2026.6711 | 0
2035 | 4 | 16 | 11 | 2046.8577 | 0
2035 | 4 | 16 | 12 | 2062.2664 | 0
2035 | 4 | 16 | 13 | 2049.0409 | 0
2035 | 4 | 16 | 14 | 2044.4779 | 0
2035 | 4 | 16 | 15 | 2042.668 | 0
2035 | 4 | 16 | 16 | 2065.9114 | 0
2035 | 4 | 16 | 17 | 2067.2248 | 0
2035 | 4 | 16 | 18 | 2055.0597 | 0
2035 | 4 | 16 | 19 | 2014.7369 | 0
2035 | 4 | 16 | 20 | 2065.8634 | 0
2035 | 4 | 16 | 21 | 2026.3421 | 0
2035 | 4 | 16 | 22 | 1996.2697 | 0
2035 | 4 | 16 | 23 | 1939.9042 | 0
2035 | 4 | 17 | 0 | 1894.2864 | 0
2035 | 4 | 17 | 1 | 1848.2955 | 0
2035 | 4 | 17 | 2 | 1824.8647 | 0
2035 | 4 | 17 | 3 | 1814.464 | 0
2035 | 4 | 17 | 4 | 1814.9669 | 0
2035 | 4 | 17 | 5 | 1836.7988 | 0
2035 | 4 | 17 | 6 | 1892.183 | 0
2035 | 4 | 17 | 7 | 1967.3348 | 0
2035 | 4 | 17 | 8 | 2015.4394 | 0
2035 | 4 | 17 | 9 | 2047.626 | 0
2035 | 4 | 17 | 10 | 2096.5148 | 0
2035 | 4 | 17 | 11 | 2124.0738 | 0
2035 | 4 | 17 | 12 | 2140.0305 | 0
2035 | 4 | 17 | 13 | 2124.5598 | 0
2035 | 4 | 17 | 14 | 2116.5439 | 0
2035 | 4 | 17 | 15 | 2104.3117 | 0
2035 | 4 | 17 | 16 | 2097.694 | 0
2035 | 4 | 17 | 17 | 2099.9945 | 0
2035 | 4 | 17 | 18 | 2101.8864 | 0
2035 | 4 | 17 | 19 | 2052.9623 | 0
2035 | 4 | 17 | 20 | 2096.4662 | 0
2035 | 4 | 17 | 21 | 2047.3673 | 0
2035 | 4 | 17 | 22 | 2003.9832 | 0
2035 | 4 | 17 | 23 | 1940.5647 | 0
2035 | 4 | 18 | 0 | 1892.6374 | 0
2035 | 4 | 18 | 1 | 1859.7757 | 0
2035 | 4 | 18 | 2 | 1835.306 | 0
2035 | 4 | 18 | 3 | 1820.3908 | 0
2035 | 4 | 18 | 4 | 1822.1414 | 0
2035 | 4 | 18 | 5 | 1843.8557 | 0
2035 | 4 | 18 | 6 | 1900.2859 | 0
2035 | 4 | 18 | 7 | 1961.0944 | 0
2035 | 4 | 18 | 8 | 1995.0962 | 0
2035 | 4 | 18 | 9 | 2028.9657 | 0
2035 | 4 | 18 | 10 | 2068.1101 | 0
2035 | 4 | 18 | 11 | 2084.3195 | 0
2035 | 4 | 18 | 12 | 2101.5258 | 0
2035 | 4 | 18 | 13 | 2097.3295 | 0
2035 | 4 | 18 | 14 | 2097.7915 | 0
2035 | 4 | 18 | 15 | 2093.1253 | 0
2035 | 4 | 18 | 16 | 2103.7567 | 0
2035 | 4 | 18 | 17 | 2102.3936 | 0
2035 | 4 | 18 | 18 | 2102.0259 | 0
2035 | 4 | 18 | 19 | 2062.27 | 0
2035 | 4 | 18 | 20 | 2096.4574 | 0
2035 | 4 | 18 | 21 | 2051.3881 | 0
2035 | 4 | 18 | 22 | 2007.4621 | 0
2035 | 4 | 18 | 23 | 1943.5355 | 0
2035 | 4 | 19 | 0 | 1899.4742 | 0
2035 | 4 | 19 | 1 | 1828.2143 | 0
2035 | 4 | 19 | 2 | 1806.5797 | 0
2035 | 4 | 19 | 3 | 1792.0926 | 0
2035 | 4 | 19 | 4 | 1795.8018 | 0
2035 | 4 | 19 | 5 | 1820.0964 | 0
2035 | 4 | 19 | 6 | 1882.1979 | 0
2035 | 4 | 19 | 7 | 1959.8796 | 0
2035 | 4 | 19 | 8 | 1989.4892 | 0
2035 | 4 | 19 | 9 | 2021.3496 | 0
2035 | 4 | 19 | 10 | 2057.7283 | 0
2035 | 4 | 19 | 11 | 2079.1476 | 0
2035 | 4 | 19 | 12 | 2096.9473 | 0
2035 | 4 | 19 | 13 | 2101.3581 | 0
2035 | 4 | 19 | 14 | 2099.2569 | 0
2035 | 4 | 19 | 15 | 2096.4398 | 0
2035 | 4 | 19 | 16 | 2090.7583 | 0
2035 | 4 | 19 | 17 | 2081.733 | 0
2035 | 4 | 19 | 18 | 2053.7423 | 0
2035 | 4 | 19 | 19 | 2007.3837 | 0
2035 | 4 | 19 | 20 | 2050.8522 | 0
2035 | 4 | 19 | 21 | 1989.4773 | 0
2035 | 4 | 19 | 22 | 1946.8147 | 0
2035 | 4 | 19 | 23 | 1892.0897 | 0
2035 | 4 | 20 | 0 | 1854.9099 | 0
2035 | 4 | 20 | 1 | 1789.407 | 0
2035 | 4 | 20 | 2 | 1768.8014 | 0
2035 | 4 | 20 | 3 | 1763.3916 | 0
2035 | 4 | 20 | 4 | 1774.1506 | 0
2035 | 4 | 20 | 5 | 1804.104 | 0
2035 | 4 | 20 | 6 | 1876.0589 | 0
2035 | 4 | 20 | 7 | 1954.9617 | 0
2035 | 4 | 20 | 8 | 1983.0495 | 0
2035 | 4 | 20 | 9 | 2009.6402 | 0
2035 | 4 | 20 | 10 | 2035.3433 | 0
2035 | 4 | 20 | 11 | 2049.4595 | 0
2035 | 4 | 20 | 12 | 2059.3998 | 0
2035 | 4 | 20 | 13 | 2055.2472 | 0
2035 | 4 | 20 | 14 | 2053.0258 | 0
2035 | 4 | 20 | 15 | 2047.671 | 0
2035 | 4 | 20 | 16 | 2032.75 | 0
2035 | 4 | 20 | 17 | 2017.6631 | 0
2035 | 4 | 20 | 18 | 1987.1588 | 0
2035 | 4 | 20 | 19 | 1965.0913 | 0
2035 | 4 | 20 | 20 | 1978.5649 | 0
2035 | 4 | 20 | 21 | 1949.0857 | 0
2035 | 4 | 20 | 22 | 1906.8536 | 0
2035 | 4 | 20 | 23 | 1854.3717 | 0
2035 | 4 | 21 | 0 | 1816.8997 | 0
2035 | 4 | 21 | 1 | 1721.734 | 0
2035 | 4 | 21 | 2 | 1626.5683 | 0
2035 | 4 | 21 | 3 | 1613.5608 | 0
2035 | 4 | 21 | 4 | 1615.1532 | 0
2035 | 4 | 21 | 5 | 1635.6246 | 0
2035 | 4 | 21 | 6 | 1675.0474 | 0
2035 | 4 | 21 | 7 | 1698.6046 | 0
2035 | 4 | 21 | 8 | 1722.1618 | 0
2035 | 4 | 21 | 9 | 1754.4931 | 0
2035 | 4 | 21 | 10 | 1798.5848 | 0
2035 | 4 | 21 | 11 | 1822.4056 | 0
2035 | 4 | 21 | 12 | 1838.5905 | 0
2035 | 4 | 21 | 13 | 1829.4237 | 0
2035 | 4 | 21 | 14 | 1825.3716 | 0
2035 | 4 | 21 | 15 | 1817.4372 | 0
2035 | 4 | 21 | 16 | 1819.4641 | 0
2035 | 4 | 21 | 17 | 1836.6606 | 0
2035 | 4 | 21 | 18 | 1814.3203 | 0
2035 | 4 | 21 | 19 | 1778.9063 | 0
2035 | 4 | 21 | 20 | 1789.6543 | 0
2035 | 4 | 21 | 21 | 1758.0999 | 0
2035 | 4 | 21 | 22 | 1710.9217 | 0
2035 | 4 | 21 | 23 | 1663.1077 | 0
2035 | 4 | 22 | 0 | 1625.9959 | 0
2035 | 4 | 22 | 1 | 1626.8557 | 0
2035 | 4 | 22 | 2 | 1598.0895 | 0
2035 | 4 | 22 | 3 | 1580.636 | 0
2035 | 4 | 22 | 4 | 1577.3085 | 0
2035 | 4 | 22 | 5 | 1577.6348 | 0
2035 | 4 | 22 | 6 | 1591.1249 | 0
2035 | 4 | 22 | 7 | 1592.1393 | 0
2035 | 4 | 22 | 8 | 1593.1537 | 0
2035 | 4 | 22 | 9 | 1621.0607 | 0
2035 | 4 | 22 | 10 | 1670.3565 | 0
2035 | 4 | 22 | 11 | 1700.5355 | 0
2035 | 4 | 22 | 12 | 1722.4816 | 0
2035 | 4 | 22 | 13 | 1727.6336 | 0
2035 | 4 | 22 | 14 | 1722.0206 | 0
2035 | 4 | 22 | 15 | 1732.4482 | 0
2035 | 4 | 22 | 16 | 1749.7372 | 0
2035 | 4 | 22 | 17 | 1762.3576 | 0
2035 | 4 | 22 | 18 | 1761.9042 | 0
2035 | 4 | 22 | 19 | 1738.3584 | 0
2035 | 4 | 22 | 20 | 1777.7545 | 0
2035 | 4 | 22 | 21 | 1750.8055 | 0
2035 | 4 | 22 | 22 | 1720.0907 | 0
2035 | 4 | 22 | 23 | 1678.7072 | 0
2035 | 4 | 23 | 0 | 1645.7182 | 0
2035 | 4 | 23 | 1 | 1720.3061 | 0
2035 | 4 | 23 | 2 | 1695.7708 | 0
2035 | 4 | 23 | 3 | 1685.5332 | 0
2035 | 4 | 23 | 4 | 1683.0621 | 0
2035 | 4 | 23 | 5 | 1708.1439 | 0
2035 | 4 | 23 | 6 | 1777.1046 | 0
2035 | 4 | 23 | 7 | 1855.8435 | 0
2035 | 4 | 23 | 8 | 1889.7716 | 0
2035 | 4 | 23 | 9 | 1938.5953 | 0
2035 | 4 | 23 | 10 | 1982.9509 | 0
2035 | 4 | 23 | 11 | 2009.4793 | 0
2035 | 4 | 23 | 12 | 2030.9582 | 0
2035 | 4 | 23 | 13 | 2022.8456 | 0
2035 | 4 | 23 | 14 | 2018.6805 | 0
2035 | 4 | 23 | 15 | 2025.8173 | 0
2035 | 4 | 23 | 16 | 2051.1109 | 0
2035 | 4 | 23 | 17 | 2057.0687 | 0
2035 | 4 | 23 | 18 | 2046.3433 | 0
2035 | 4 | 23 | 19 | 1993.2614 | 0
2035 | 4 | 23 | 20 | 2001.7153 | 0
2035 | 4 | 23 | 21 | 1959.3013 | 0
2035 | 4 | 23 | 22 | 1919.2522 | 0
2035 | 4 | 23 | 23 | 1857.8853 | 0
2035 | 4 | 24 | 0 | 1807.3161 | 0
2035 | 4 | 24 | 1 | 1762.4204 | 0
2035 | 4 | 24 | 2 | 1737.5849 | 0
2035 | 4 | 24 | 3 | 1726.8257 | 0
2035 | 4 | 24 | 4 | 1722.7529 | 0
2035 | 4 | 24 | 5 | 1760.2182 | 0
2035 | 4 | 24 | 6 | 1833.8492 | 0
2035 | 4 | 24 | 7 | 1931.3954 | 0
2035 | 4 | 24 | 8 | 1957.3179 | 0
2035 | 4 | 24 | 9 | 1978.9718 | 0
2035 | 4 | 24 | 10 | 2015.1571 | 0
2035 | 4 | 24 | 11 | 2035.2549 | 0
2035 | 4 | 24 | 12 | 2047.5989 | 0
2035 | 4 | 24 | 13 | 2037.4338 | 0
2035 | 4 | 24 | 14 | 2025.4048 | 0
2035 | 4 | 24 | 15 | 2015.2511 | 0
2035 | 4 | 24 | 16 | 2016.7562 | 0
2035 | 4 | 24 | 17 | 2019.9096 | 0
2035 | 4 | 24 | 18 | 2023.7777 | 0
2035 | 4 | 24 | 19 | 1987.6966 | 0
2035 | 4 | 24 | 20 | 1996.9131 | 0
2035 | 4 | 24 | 21 | 1935.2837 | 0
2035 | 4 | 24 | 22 | 1882.8739 | 0
2035 | 4 | 24 | 23 | 1815.3138 | 0
2035 | 4 | 25 | 0 | 1765.1969 | 0
2035 | 4 | 25 | 1 | 1763.7733 | 0
2035 | 4 | 25 | 2 | 1741.9608 | 0
2035 | 4 | 25 | 3 | 1734.4675 | 0
2035 | 4 | 25 | 4 | 1740.9973 | 0
2035 | 4 | 25 | 5 | 1775.3539 | 0
2035 | 4 | 25 | 6 | 1832.709 | 0
2035 | 4 | 25 | 7 | 1892.1438 | 0
2035 | 4 | 25 | 8 | 1893.247 | 0
2035 | 4 | 25 | 9 | 1904.9586 | 0
2035 | 4 | 25 | 10 | 1931.5342 | 0
2035 | 4 | 25 | 11 | 1940.6055 | 0
2035 | 4 | 25 | 12 | 1940.5648 | 0
2035 | 4 | 25 | 13 | 1924.7699 | 0
2035 | 4 | 25 | 14 | 1914.8567 | 0
2035 | 4 | 25 | 15 | 1905.9759 | 0
2035 | 4 | 25 | 16 | 1929.253 | 0
2035 | 4 | 25 | 17 | 1924.6907 | 0
2035 | 4 | 25 | 18 | 1934.4672 | 0
2035 | 4 | 25 | 19 | 1879.8915 | 0
2035 | 4 | 25 | 20 | 1906.9934 | 0
2035 | 4 | 25 | 21 | 1868.3153 | 0
2035 | 4 | 25 | 22 | 1841.485 | 0
2035 | 4 | 25 | 23 | 1798.5825 | 0
2035 | 4 | 26 | 0 | 1776.5248 | 0
2035 | 4 | 26 | 1 | 1736.054 | 0
2035 | 4 | 26 | 2 | 1695.5833 | 0
2035 | 4 | 26 | 3 | 1688.6763 | 0
2035 | 4 | 26 | 4 | 1692.9003 | 0
2035 | 4 | 26 | 5 | 1726.3036 | 0
2035 | 4 | 26 | 6 | 1791.6422 | 0
2035 | 4 | 26 | 7 | 1844.6433 | 0
2035 | 4 | 26 | 8 | 1897.6444 | 0
2035 | 4 | 26 | 9 | 1954.6124 | 0
2035 | 4 | 26 | 10 | 1996.7692 | 0
2035 | 4 | 26 | 11 | 2026.8724 | 0
2035 | 4 | 26 | 12 | 2063.7736 | 0
2035 | 4 | 26 | 13 | 2072.2745 | 0
2035 | 4 | 26 | 14 | 2069.5844 | 0
2035 | 4 | 26 | 15 | 2082.1437 | 0
2035 | 4 | 26 | 16 | 2088.6213 | 0
2035 | 4 | 26 | 17 | 2061.1529 | 0
2035 | 4 | 26 | 18 | 2038.3278 | 0
2035 | 4 | 26 | 19 | 1992.9764 | 0
2035 | 4 | 26 | 20 | 1987.3999 | 0
2035 | 4 | 26 | 21 | 1944.0695 | 0
2035 | 4 | 26 | 22 | 1898.7795 | 0
2035 | 4 | 26 | 23 | 1841.87 | 0
2035 | 4 | 27 | 0 | 1800.8218 | 0
2035 | 4 | 27 | 1 | 1682.601 | 0
2035 | 4 | 27 | 2 | 1658.8589 | 0
2035 | 4 | 27 | 3 | 1649.328 | 0
2035 | 4 | 27 | 4 | 1660.8917 | 0
2035 | 4 | 27 | 5 | 1703.5713 | 0
2035 | 4 | 27 | 6 | 1795.4564 | 0
2035 | 4 | 27 | 7 | 1905.3667 | 0
2035 | 4 | 27 | 8 | 1956.5254 | 0
2035 | 4 | 27 | 9 | 1990.4263 | 0
2035 | 4 | 27 | 10 | 2006.6238 | 0
2035 | 4 | 27 | 11 | 2009.7099 | 0
2035 | 4 | 27 | 12 | 2014.0513 | 0
2035 | 4 | 27 | 13 | 2004.3761 | 0
2035 | 4 | 27 | 14 | 2000.3107 | 0
2035 | 4 | 27 | 15 | 1997.7714 | 0
2035 | 4 | 27 | 16 | 1999.3236 | 0
2035 | 4 | 27 | 17 | 1997.9849 | 0
2035 | 4 | 27 | 18 | 1967.545 | 0
2035 | 4 | 27 | 19 | 1941.1297 | 0
2035 | 4 | 27 | 20 | 1950.0467 | 0
2035 | 4 | 27 | 21 | 1929.1208 | 0
2035 | 4 | 27 | 22 | 1871.053 | 0
2035 | 4 | 27 | 23 | 1798.1265 | 0
2035 | 4 | 28 | 0 | 1747.8449 | 0
2035 | 4 | 28 | 1 | 1667.3525 | 0
2035 | 4 | 28 | 2 | 1586.86 | 0
2035 | 4 | 28 | 3 | 1585.1627 | 0
2035 | 4 | 28 | 4 | 1593.6524 | 0
2035 | 4 | 28 | 5 | 1614.7964 | 0
2035 | 4 | 28 | 6 | 1642.2486 | 0
2035 | 4 | 28 | 7 | 1657.1966 | 0
2035 | 4 | 28 | 8 | 1640.2162 | 0
2035 | 4 | 28 | 9 | 1643.9485 | 0
2035 | 4 | 28 | 10 | 1653.6874 | 0
2035 | 4 | 28 | 11 | 1673.3668 | 0
2035 | 4 | 28 | 12 | 1704.3251 | 0
2035 | 4 | 28 | 13 | 1693.8389 | 0
2035 | 4 | 28 | 14 | 1675.6452 | 0
2035 | 4 | 28 | 15 | 1659.74 | 0
2035 | 4 | 28 | 16 | 1666.2468 | 0
2035 | 4 | 28 | 17 | 1653.8391 | 0
2035 | 4 | 28 | 18 | 1635.7044 | 0
2035 | 4 | 28 | 19 | 1610.0602 | 0
2035 | 4 | 28 | 20 | 1634.6434 | 0
2035 | 4 | 28 | 21 | 1637.521 | 0
2035 | 4 | 28 | 22 | 1626.5405 | 0
2035 | 4 | 28 | 23 | 1614.904 | 0
2035 | 4 | 29 | 0 | 1604.533 | 0
2035 | 4 | 29 | 1 | 1546.5034 | 0
2035 | 4 | 29 | 2 | 1517.4839 | 0
2035 | 4 | 29 | 3 | 1499.0586 | 0
2035 | 4 | 29 | 4 | 1486.3267 | 0
2035 | 4 | 29 | 5 | 1495.9061 | 0
2035 | 4 | 29 | 6 | 1503.5944 | 0
2035 | 4 | 29 | 7 | 1515.6839 | 0
2035 | 4 | 29 | 8 | 1527.7733 | 0
2035 | 4 | 29 | 9 | 1577.5609 | 0
2035 | 4 | 29 | 10 | 1627.7772 | 0
2035 | 4 | 29 | 11 | 1656.7512 | 0
2035 | 4 | 29 | 12 | 1681.6535 | 0
2035 | 4 | 29 | 13 | 1684.2467 | 0
2035 | 4 | 29 | 14 | 1679.8211 | 0
2035 | 4 | 29 | 15 | 1695.0425 | 0
2035 | 4 | 29 | 16 | 1725.9699 | 0
2035 | 4 | 29 | 17 | 1733.001 | 0
2035 | 4 | 29 | 18 | 1726.3888 | 0
2035 | 4 | 29 | 19 | 1678.1038 | 0
2035 | 4 | 29 | 20 | 1722.7121 | 0
2035 | 4 | 29 | 21 | 1698.0338 | 0
2035 | 4 | 29 | 22 | 1646.8646 | 0
2035 | 4 | 29 | 23 | 1600.2543 | 0
2035 | 4 | 30 | 0 | 1551.9741 | 0
2035 | 4 | 30 | 1 | 1615.7903 | 0
2035 | 4 | 30 | 2 | 1637.8224 | 0
2035 | 4 | 30 | 3 | 1629.7818 | 0
2035 | 4 | 30 | 4 | 1628.0961 | 0
2035 | 4 | 30 | 5 | 1657.4045 | 0
2035 | 4 | 30 | 6 | 1725.0873 | 0
2035 | 4 | 30 | 7 | 1800.0823 | 0
2035 | 4 | 30 | 8 | 1833.3266 | 0
2035 | 4 | 30 | 9 | 1886.35 | 0
2035 | 4 | 30 | 10 | 1930.3644 | 0
2035 | 4 | 30 | 11 | 1954.2372 | 0
2035 | 4 | 30 | 12 | 1977.6866 | 0
2035 | 4 | 30 | 13 | 1967.5329 | 0
2035 | 4 | 30 | 14 | 1965.3918 | 0
2035 | 4 | 30 | 15 | 1976.6273 | 0
2035 | 4 | 30 | 16 | 2006.4265 | 0
2035 | 4 | 30 | 17 | 2022.4066 | 0
2035 | 4 | 30 | 18 | 2023.4468 | 0
2035 | 4 | 30 | 19 | 1965.2927 | 0
2035 | 4 | 30 | 20 | 1964.5189 | 0
2035 | 4 | 30 | 21 | 1927.6232 | 0
2035 | 4 | 30 | 22 | 1885.3627 | 0
2035 | 4 | 30 | 23 | 1820.1042 | 0
2035 | 5 | 1 | 0 | 1767.184 | 0
2035 | 5 | 1 | 1 | 1694.3503 | 0
2035 | 5 | 1 | 2 | 1626.1529 | 0
2035 | 5 | 1 | 3 | 1621.1196 | 0
2035 | 5 | 1 | 4 | 1628.0939 | 0
2035 | 5 | 1 | 5 | 1667.0489 | 0
2035 | 5 | 1 | 6 | 1706.004 | 0
2035 | 5 | 1 | 7 | 1797.1867 | 0
2035 | 5 | 1 | 8 | 1853.2572 | 0
2035 | 5 | 1 | 9 | 1886.7377 | 0
2035 | 5 | 1 | 10 | 1923.2574 | 0
2035 | 5 | 1 | 11 | 1943.3858 | 0
2035 | 5 | 1 | 12 | 1955.5286 | 0
2035 | 5 | 1 | 13 | 1944.1578 | 0
2035 | 5 | 1 | 14 | 1936.6243 | 0
2035 | 5 | 1 | 15 | 1942.0149 | 0
2035 | 5 | 1 | 16 | 1955.6267 | 0
2035 | 5 | 1 | 17 | 1959.7351 | 0
2035 | 5 | 1 | 18 | 1968.171 | 0
2035 | 5 | 1 | 19 | 1914.1617 | 0
2035 | 5 | 1 | 20 | 1912.9945 | 0
2035 | 5 | 1 | 21 | 1874.8159 | 0
2035 | 5 | 1 | 22 | 1836.0697 | 0
2035 | 5 | 1 | 23 | 1773.2313 | 0
2035 | 5 | 2 | 0 | 1725.3071 | 0
2035 | 5 | 2 | 1 | 1672.5049 | 0
2035 | 5 | 2 | 2 | 1607.1678 | 0
2035 | 5 | 2 | 3 | 1603.4617 | 0
2035 | 5 | 2 | 4 | 1607.3946 | 0
2035 | 5 | 2 | 5 | 1627.323 | 0
2035 | 5 | 2 | 6 | 1682.0005 | 0
2035 | 5 | 2 | 7 | 1736.7223 | 0
2035 | 5 | 2 | 8 | 1788.3651 | 0
2035 | 5 | 2 | 9 | 1832.7851 | 0
2035 | 5 | 2 | 10 | 1859.6185 | 0
2035 | 5 | 2 | 11 | 1873.8704 | 0
2035 | 5 | 2 | 12 | 1885.4632 | 0
2035 | 5 | 2 | 13 | 1874.5744 | 0
2035 | 5 | 2 | 14 | 1863.2415 | 0
2035 | 5 | 2 | 15 | 1873.5047 | 0
2035 | 5 | 2 | 16 | 1901.1299 | 0
2035 | 5 | 2 | 17 | 1909.0301 | 0
2035 | 5 | 2 | 18 | 1900.0403 | 0
2035 | 5 | 2 | 19 | 1865.5465 | 0
2035 | 5 | 2 | 20 | 1854.4647 | 0
2035 | 5 | 2 | 21 | 1810.9821 | 0
2035 | 5 | 2 | 22 | 1774.4872 | 0
2035 | 5 | 2 | 23 | 1719.4056 | 0
2035 | 5 | 3 | 0 | 1676.5999 | 0
2035 | 5 | 3 | 1 | 1638.4515 | 0
2035 | 5 | 3 | 2 | 1557.2811 | 0
2035 | 5 | 3 | 3 | 1548.9206 | 0
2035 | 5 | 3 | 4 | 1550.4662 | 0
2035 | 5 | 3 | 5 | 1564.2608 | 0
2035 | 5 | 3 | 6 | 1621.0341 | 0
2035 | 5 | 3 | 7 | 1675.855 | 0
2035 | 5 | 3 | 8 | 1700.2615 | 0
2035 | 5 | 3 | 9 | 1721.7384 | 0
2035 | 5 | 3 | 10 | 1736.3059 | 0
2035 | 5 | 3 | 11 | 1749.1113 | 0
2035 | 5 | 3 | 12 | 1768.1982 | 0
2035 | 5 | 3 | 13 | 1767.673 | 0
2035 | 5 | 3 | 14 | 1761.0068 | 0
2035 | 5 | 3 | 15 | 1773.9211 | 0
2035 | 5 | 3 | 16 | 1789.5458 | 0
2035 | 5 | 3 | 17 | 1782.9725 | 0
2035 | 5 | 3 | 18 | 1749.1849 | 0
2035 | 5 | 3 | 19 | 1699.1904 | 0
2035 | 5 | 3 | 20 | 1719.0173 | 0
2035 | 5 | 3 | 21 | 1691.8549 | 0
2035 | 5 | 3 | 22 | 1644.2585 | 0
2035 | 5 | 3 | 23 | 1605.812 | 0
2035 | 5 | 4 | 0 | 1572.4127 | 0
2035 | 5 | 4 | 1 | 1594.878 | 0
2035 | 5 | 4 | 2 | 1536.1385 | 0
2035 | 5 | 4 | 3 | 1532.69 | 0
2035 | 5 | 4 | 4 | 1541.2987 | 0
2035 | 5 | 4 | 5 | 1552.9565 | 0
2035 | 5 | 4 | 6 | 1595.5074 | 0
2035 | 5 | 4 | 7 | 1647.0587 | 0
2035 | 5 | 4 | 8 | 1656.36 | 0
2035 | 5 | 4 | 9 | 1689.4133 | 0
2035 | 5 | 4 | 10 | 1728.5096 | 0
2035 | 5 | 4 | 11 | 1749.7964 | 0
2035 | 5 | 4 | 12 | 1763.9591 | 0
2035 | 5 | 4 | 13 | 1756.3536 | 0
2035 | 5 | 4 | 14 | 1757.2843 | 0
2035 | 5 | 4 | 15 | 1756.8926 | 0
2035 | 5 | 4 | 16 | 1735.5851 | 0
2035 | 5 | 4 | 17 | 1715.8357 | 0
2035 | 5 | 4 | 18 | 1695.1067 | 0
2035 | 5 | 4 | 19 | 1663.89 | 0
2035 | 5 | 4 | 20 | 1670.3398 | 0
2035 | 5 | 4 | 21 | 1645.5549 | 0
2035 | 5 | 4 | 22 | 1622.6642 | 0
2035 | 5 | 4 | 23 | 1597.7681 | 0
2035 | 5 | 5 | 0 | 1574.0407 | 0
2035 | 5 | 5 | 1 | 1505.142 | 0
2035 | 5 | 5 | 2 | 1436.2433 | 0
2035 | 5 | 5 | 3 | 1435.9376 | 0
2035 | 5 | 5 | 4 | 1435.8584 | 0
2035 | 5 | 5 | 5 | 1427.3683 | 0
2035 | 5 | 5 | 6 | 1428.1622 | 0
2035 | 5 | 5 | 7 | 1444.0202 | 0
2035 | 5 | 5 | 8 | 1446.0233 | 0
2035 | 5 | 5 | 9 | 1449.9666 | 0
2035 | 5 | 5 | 10 | 1453.9344 | 0
2035 | 5 | 5 | 11 | 1473.6739 | 0
2035 | 5 | 5 | 12 | 1496.6184 | 0
2035 | 5 | 5 | 13 | 1495.2986 | 0
2035 | 5 | 5 | 14 | 1496.7113 | 0
2035 | 5 | 5 | 15 | 1495.01 | 0
2035 | 5 | 5 | 16 | 1491.1808 | 0
2035 | 5 | 5 | 17 | 1482.2482 | 0
2035 | 5 | 5 | 18 | 1471.7362 | 0
2035 | 5 | 5 | 19 | 1455.1159 | 0
2035 | 5 | 5 | 20 | 1445.3936 | 0
2035 | 5 | 5 | 21 | 1430.5798 | 0
2035 | 5 | 5 | 22 | 1440.2152 | 0
2035 | 5 | 5 | 23 | 1441.8855 | 0
2035 | 5 | 6 | 0 | 1438.0574 | 0
2035 | 5 | 6 | 1 | 1376.1606 | 0
2035 | 5 | 6 | 2 | 1351.2671 | 0
2035 | 5 | 6 | 3 | 1340.1023 | 0
2035 | 5 | 6 | 4 | 1329.0735 | 0
2035 | 5 | 6 | 5 | 1319.1419 | 0
2035 | 5 | 6 | 6 | 1313.9382 | 0
2035 | 5 | 6 | 7 | 1314.8357 | 0
2035 | 5 | 6 | 8 | 1350.8219 | 0
2035 | 5 | 6 | 9 | 1400.3092 | 0
2035 | 5 | 6 | 10 | 1429.9584 | 0
2035 | 5 | 6 | 11 | 1459.8972 | 0
2035 | 5 | 6 | 12 | 1481.5646 | 0
2035 | 5 | 6 | 13 | 1490.2352 | 0
2035 | 5 | 6 | 14 | 1492.5582 | 0
2035 | 5 | 6 | 15 | 1505.4398 | 0
2035 | 5 | 6 | 16 | 1525.3958 | 0
2035 | 5 | 6 | 17 | 1538.3622 | 0
2035 | 5 | 6 | 18 | 1546.3539 | 0
2035 | 5 | 6 | 19 | 1524.6903 | 0
2035 | 5 | 6 | 20 | 1509.1078 | 0
2035 | 5 | 6 | 21 | 1484.0754 | 0
2035 | 5 | 6 | 22 | 1457.533 | 0
2035 | 5 | 6 | 23 | 1436.701 | 0
2035 | 5 | 7 | 0 | 1404.3279 | 0
2035 | 5 | 7 | 1 | 1429.0206 | 0
2035 | 5 | 7 | 2 | 1404.8804 | 0
2035 | 5 | 7 | 3 | 1395.3448 | 0
2035 | 5 | 7 | 4 | 1389.1584 | 0
2035 | 5 | 7 | 5 | 1409.9545 | 0
2035 | 5 | 7 | 6 | 1468.1477 | 0
2035 | 5 | 7 | 7 | 1549.5319 | 0
2035 | 5 | 7 | 8 | 1596.1532 | 0
2035 | 5 | 7 | 9 | 1655.1818 | 0
2035 | 5 | 7 | 10 | 1700.9413 | 0
2035 | 5 | 7 | 11 | 1731.5149 | 0
2035 | 5 | 7 | 12 | 1753.3882 | 0
2035 | 5 | 7 | 13 | 1752.7756 | 0
2035 | 5 | 7 | 14 | 1747.7525 | 0
2035 | 5 | 7 | 15 | 1757.9956 | 0
2035 | 5 | 7 | 16 | 1777.3275 | 0
2035 | 5 | 7 | 17 | 1777.4781 | 0
2035 | 5 | 7 | 18 | 1759.0221 | 0
2035 | 5 | 7 | 19 | 1707.1112 | 0
2035 | 5 | 7 | 20 | 1685.2461 | 0
2035 | 5 | 7 | 21 | 1641.5672 | 0
2035 | 5 | 7 | 22 | 1600.6443 | 0
2035 | 5 | 7 | 23 | 1547.3965 | 0
2035 | 5 | 8 | 0 | 1502.0228 | 0
2035 | 5 | 8 | 1 | 1485.9129 | 0
2035 | 5 | 8 | 2 | 1464.2164 | 0
2035 | 5 | 8 | 3 | 1455.9075 | 0
2035 | 5 | 8 | 4 | 1451.3911 | 0
2035 | 5 | 8 | 5 | 1466.6951 | 0
2035 | 5 | 8 | 6 | 1510.77 | 0
2035 | 5 | 8 | 7 | 1595.4081 | 0
2035 | 5 | 8 | 8 | 1644.8344 | 0
2035 | 5 | 8 | 9 | 1698.6955 | 0
2035 | 5 | 8 | 10 | 1740.2873 | 0
2035 | 5 | 8 | 11 | 1779.5916 | 0
2035 | 5 | 8 | 12 | 1814.4205 | 0
2035 | 5 | 8 | 13 | 1828.5756 | 0
2035 | 5 | 8 | 14 | 1830.7413 | 0
2035 | 5 | 8 | 15 | 1849.6865 | 0
2035 | 5 | 8 | 16 | 1852.6574 | 0
2035 | 5 | 8 | 17 | 1839.3172 | 0
2035 | 5 | 8 | 18 | 1827.2362 | 0
2035 | 5 | 8 | 19 | 1787.3668 | 0
2035 | 5 | 8 | 20 | 1739.5543 | 0
2035 | 5 | 8 | 21 | 1692.3696 | 0
2035 | 5 | 8 | 22 | 1643.9668 | 0
2035 | 5 | 8 | 23 | 1587.4823 | 0
2035 | 5 | 9 | 0 | 1541.5491 | 0
2035 | 5 | 9 | 1 | 1517.7201 | 0
2035 | 5 | 9 | 2 | 1493.1681 | 0
2035 | 5 | 9 | 3 | 1484.7117 | 0
2035 | 5 | 9 | 4 | 1478.6365 | 0
2035 | 5 | 9 | 5 | 1490.7756 | 0
2035 | 5 | 9 | 6 | 1529.7117 | 0
2035 | 5 | 9 | 7 | 1588.3158 | 0
2035 | 5 | 9 | 8 | 1638.222 | 0
2035 | 5 | 9 | 9 | 1685.146 | 0
2035 | 5 | 9 | 10 | 1731.128 | 0
2035 | 5 | 9 | 11 | 1759.7399 | 0
2035 | 5 | 9 | 12 | 1786.4484 | 0
2035 | 5 | 9 | 13 | 1793.5124 | 0
2035 | 5 | 9 | 14 | 1796.4259 | 0
2035 | 5 | 9 | 15 | 1814.6496 | 0
2035 | 5 | 9 | 16 | 1837.3247 | 0
2035 | 5 | 9 | 17 | 1833.939 | 0
2035 | 5 | 9 | 18 | 1824.2031 | 0
2035 | 5 | 9 | 19 | 1770.9685 | 0
2035 | 5 | 9 | 20 | 1740.5194 | 0
2035 | 5 | 9 | 21 | 1703.6449 | 0
2035 | 5 | 9 | 22 | 1667.6179 | 0
2035 | 5 | 9 | 23 | 1617.519 | 0
2035 | 5 | 10 | 0 | 1569.2764 | 0
2035 | 5 | 10 | 1 | 1460.1783 | 0
2035 | 5 | 10 | 2 | 1428.0319 | 0
2035 | 5 | 10 | 3 | 1418.3646 | 0
2035 | 5 | 10 | 4 | 1416.0787 | 0
2035 | 5 | 10 | 5 | 1452.8166 | 0
2035 | 5 | 10 | 6 | 1528.1592 | 0
2035 | 5 | 10 | 7 | 1615.6488 | 0
2035 | 5 | 10 | 8 | 1652.5547 | 0
2035 | 5 | 10 | 9 | 1691.1122 | 0
2035 | 5 | 10 | 10 | 1707.9176 | 0
2035 | 5 | 10 | 11 | 1727.6957 | 0
2035 | 5 | 10 | 12 | 1745.4655 | 0
2035 | 5 | 10 | 13 | 1745.2025 | 0
2035 | 5 | 10 | 14 | 1734.7468 | 0
2035 | 5 | 10 | 15 | 1736.4189 | 0
2035 | 5 | 10 | 16 | 1743.1072 | 0
2035 | 5 | 10 | 17 | 1741.6755 | 0
2035 | 5 | 10 | 18 | 1735.9108 | 0
2035 | 5 | 10 | 19 | 1708.8545 | 0
2035 | 5 | 10 | 20 | 1692.4734 | 0
2035 | 5 | 10 | 21 | 1651.653 | 0
2035 | 5 | 10 | 22 | 1589.3822 | 0
2035 | 5 | 10 | 23 | 1523.6077 | 0
2035 | 5 | 11 | 0 | 1468.8657 | 0
2035 | 5 | 11 | 1 | 1499.8095 | 0
2035 | 5 | 11 | 2 | 1479.0424 | 0
2035 | 5 | 11 | 3 | 1473.0104 | 0
2035 | 5 | 11 | 4 | 1482.0303 | 0
2035 | 5 | 11 | 5 | 1509.8759 | 0
2035 | 5 | 11 | 6 | 1574.6263 | 0
2035 | 5 | 11 | 7 | 1648.9414 | 0
2035 | 5 | 11 | 8 | 1669.208 | 0
2035 | 5 | 11 | 9 | 1696.1104 | 0
2035 | 5 | 11 | 10 | 1717.8222 | 0
2035 | 5 | 11 | 11 | 1738.0438 | 0
2035 | 5 | 11 | 12 | 1754.8207 | 0
2035 | 5 | 11 | 13 | 1759.4011 | 0
2035 | 5 | 11 | 14 | 1756.4962 | 0
2035 | 5 | 11 | 15 | 1761.2306 | 0
2035 | 5 | 11 | 16 | 1756.636 | 0
2035 | 5 | 11 | 17 | 1759.5993 | 0
2035 | 5 | 11 | 18 | 1755.0283 | 0
2035 | 5 | 11 | 19 | 1712.2219 | 0
2035 | 5 | 11 | 20 | 1684.947 | 0
2035 | 5 | 11 | 21 | 1634.6366 | 0
2035 | 5 | 11 | 22 | 1599.5465 | 0
2035 | 5 | 11 | 23 | 1558.3061 | 0
2035 | 5 | 12 | 0 | 1521.8786 | 0
2035 | 5 | 12 | 1 | 1431.8724 | 0
2035 | 5 | 12 | 2 | 1341.8662 | 0
2035 | 5 | 12 | 3 | 1334.0265 | 0
2035 | 5 | 12 | 4 | 1333.6728 | 0
2035 | 5 | 12 | 5 | 1340.6362 | 0
2035 | 5 | 12 | 6 | 1366.9314 | 0
2035 | 5 | 12 | 7 | 1393.2267 | 0
2035 | 5 | 12 | 8 | 1431.7385 | 0
2035 | 5 | 12 | 9 | 1469.4293 | 0
2035 | 5 | 12 | 10 | 1496.2094 | 0
2035 | 5 | 12 | 11 | 1514.5511 | 0
2035 | 5 | 12 | 12 | 1527.3296 | 0
2035 | 5 | 12 | 13 | 1513.2112 | 0
2035 | 5 | 12 | 14 | 1501.8072 | 0
2035 | 5 | 12 | 15 | 1495.8113 | 0
2035 | 5 | 12 | 16 | 1489.466 | 0
2035 | 5 | 12 | 17 | 1477.4055 | 0
2035 | 5 | 12 | 18 | 1480.2413 | 0
2035 | 5 | 12 | 19 | 1459.1925 | 0
2035 | 5 | 12 | 20 | 1470.1611 | 0
2035 | 5 | 12 | 21 | 1445.1058 | 0
2035 | 5 | 12 | 22 | 1426.7805 | 0
2035 | 5 | 12 | 23 | 1401.2088 | 0
2035 | 5 | 13 | 0 | 1375.2539 | 0
2035 | 5 | 13 | 1 | 1352.496 | 0
2035 | 5 | 13 | 2 | 1328.1243 | 0
2035 | 5 | 13 | 3 | 1317.4621 | 0
2035 | 5 | 13 | 4 | 1309.9277 | 0
2035 | 5 | 13 | 5 | 1307.8151 | 0
2035 | 5 | 13 | 6 | 1316.601 | 0
2035 | 5 | 13 | 7 | 1329.3295 | 0
2035 | 5 | 13 | 8 | 1350.9157 | 0
2035 | 5 | 13 | 9 | 1385.4731 | 0
2035 | 5 | 13 | 10 | 1409.8135 | 0
2035 | 5 | 13 | 11 | 1435.1178 | 0
2035 | 5 | 13 | 12 | 1463.4998 | 0
2035 | 5 | 13 | 13 | 1464.3893 | 0
2035 | 5 | 13 | 14 | 1459.4865 | 0
2035 | 5 | 13 | 15 | 1466.934 | 0
2035 | 5 | 13 | 16 | 1483.2434 | 0
2035 | 5 | 13 | 17 | 1491.5175 | 0
2035 | 5 | 13 | 18 | 1492.0437 | 0
2035 | 5 | 13 | 19 | 1475.8002 | 0
2035 | 5 | 13 | 20 | 1473.0006 | 0
2035 | 5 | 13 | 21 | 1451.7464 | 0
2035 | 5 | 13 | 22 | 1424.6685 | 0
2035 | 5 | 13 | 23 | 1398.0274 | 0
2035 | 5 | 14 | 0 | 1365.5664 | 0
2035 | 5 | 14 | 1 | 1403.502 | 0
2035 | 5 | 14 | 2 | 1380.1549 | 0
2035 | 5 | 14 | 3 | 1377.3092 | 0
2035 | 5 | 14 | 4 | 1376.8728 | 0
2035 | 5 | 14 | 5 | 1408.0082 | 0
2035 | 5 | 14 | 6 | 1480.904 | 0
2035 | 5 | 14 | 7 | 1571.2385 | 0
2035 | 5 | 14 | 8 | 1624.0944 | 0
2035 | 5 | 14 | 9 | 1663.886 | 0
2035 | 5 | 14 | 10 | 1691.2512 | 0
2035 | 5 | 14 | 11 | 1715.2721 | 0
2035 | 5 | 14 | 12 | 1732.9383 | 0
2035 | 5 | 14 | 13 | 1729.6788 | 0
2035 | 5 | 14 | 14 | 1719.7967 | 0
2035 | 5 | 14 | 15 | 1727.9761 | 0
2035 | 5 | 14 | 16 | 1747.0633 | 0
2035 | 5 | 14 | 17 | 1745.0797 | 0
2035 | 5 | 14 | 18 | 1726.3867 | 0
2035 | 5 | 14 | 19 | 1689.5652 | 0
2035 | 5 | 14 | 20 | 1674.7299 | 0
2035 | 5 | 14 | 21 | 1635.0401 | 0
2035 | 5 | 14 | 22 | 1591.6013 | 0
2035 | 5 | 14 | 23 | 1530.5943 | 0
2035 | 5 | 15 | 0 | 1475.8206 | 0
2035 | 5 | 15 | 1 | 1484.0065 | 0
2035 | 5 | 15 | 2 | 1460.0813 | 0
2035 | 5 | 15 | 3 | 1455.396 | 0
2035 | 5 | 15 | 4 | 1449.5527 | 0
2035 | 5 | 15 | 5 | 1476.3354 | 0
2035 | 5 | 15 | 6 | 1533.5052 | 0
2035 | 5 | 15 | 7 | 1627.6466 | 0
2035 | 5 | 15 | 8 | 1689.5878 | 0
2035 | 5 | 15 | 9 | 1731.2392 | 0
2035 | 5 | 15 | 10 | 1736.5673 | 0
2035 | 5 | 15 | 11 | 1755.244 | 0
2035 | 5 | 15 | 12 | 1770.4529 | 0
2035 | 5 | 15 | 13 | 1763.6833 | 0
2035 | 5 | 15 | 14 | 1751.3274 | 0
2035 | 5 | 15 | 15 | 1755.0587 | 0
2035 | 5 | 15 | 16 | 1751.7493 | 0
2035 | 5 | 15 | 17 | 1746.0835 | 0
2035 | 5 | 15 | 18 | 1744.6884 | 0
2035 | 5 | 15 | 19 | 1710.2092 | 0
2035 | 5 | 15 | 20 | 1679.3727 | 0
2035 | 5 | 15 | 21 | 1636.11 | 0
2035 | 5 | 15 | 22 | 1588.3414 | 0
2035 | 5 | 15 | 23 | 1537.4867 | 0
2035 | 5 | 16 | 0 | 1489.548 | 0
2035 | 5 | 16 | 1 | 1486.2151 | 0
2035 | 5 | 16 | 2 | 1462.9701 | 0
2035 | 5 | 16 | 3 | 1454.964 | 0
2035 | 5 | 16 | 4 | 1450.5084 | 0
2035 | 5 | 16 | 5 | 1475.8051 | 0
2035 | 5 | 16 | 6 | 1535.6893 | 0
2035 | 5 | 16 | 7 | 1611.9902 | 0
2035 | 5 | 16 | 8 | 1662.1409 | 0
2035 | 5 | 16 | 9 | 1705.0961 | 0
2035 | 5 | 16 | 10 | 1723.5648 | 0
2035 | 5 | 16 | 11 | 1744.6654 | 0
2035 | 5 | 16 | 12 | 1766.0431 | 0
2035 | 5 | 16 | 13 | 1764.7175 | 0
2035 | 5 | 16 | 14 | 1759.1118 | 0
2035 | 5 | 16 | 15 | 1768.3673 | 0
2035 | 5 | 16 | 16 | 1789.9785 | 0
2035 | 5 | 16 | 17 | 1796.0373 | 0
2035 | 5 | 16 | 18 | 1796.0269 | 0
2035 | 5 | 16 | 19 | 1758.0268 | 0
2035 | 5 | 16 | 20 | 1728.5941 | 0
2035 | 5 | 16 | 21 | 1686.4899 | 0
2035 | 5 | 16 | 22 | 1635.3997 | 0
2035 | 5 | 16 | 23 | 1577.2128 | 0
2035 | 5 | 17 | 0 | 1522.4291 | 0
2035 | 5 | 17 | 1 | 1487.979 | 0
2035 | 5 | 17 | 2 | 1464.2205 | 0
2035 | 5 | 17 | 3 | 1455.5673 | 0
2035 | 5 | 17 | 4 | 1454.6437 | 0
2035 | 5 | 17 | 5 | 1478.1866 | 0
2035 | 5 | 17 | 6 | 1545.4675 | 0
2035 | 5 | 17 | 7 | 1630.6133 | 0
2035 | 5 | 17 | 8 | 1667.5176 | 0
2035 | 5 | 17 | 9 | 1716.6125 | 0
2035 | 5 | 17 | 10 | 1734.7492 | 0
2035 | 5 | 17 | 11 | 1767.8046 | 0
2035 | 5 | 17 | 12 | 1793.7282 | 0
2035 | 5 | 17 | 13 | 1804.5432 | 0
2035 | 5 | 17 | 14 | 1805.9236 | 0
2035 | 5 | 17 | 15 | 1820.3914 | 0
2035 | 5 | 17 | 16 | 1833.4423 | 0
2035 | 5 | 17 | 17 | 1821.5997 | 0
2035 | 5 | 17 | 18 | 1793.6609 | 0
2035 | 5 | 17 | 19 | 1756.6162 | 0
2035 | 5 | 17 | 20 | 1723.6213 | 0
2035 | 5 | 17 | 21 | 1695.0705 | 0
2035 | 5 | 17 | 22 | 1647.4083 | 0
2035 | 5 | 17 | 23 | 1595.7832 | 0
2035 | 5 | 18 | 0 | 1546.0186 | 0
2035 | 5 | 18 | 1 | 1475.5805 | 0
2035 | 5 | 18 | 2 | 1405.1425 | 0
2035 | 5 | 18 | 3 | 1401.9457 | 0
2035 | 5 | 18 | 4 | 1415.4957 | 0
2035 | 5 | 18 | 5 | 1447.1658 | 0
2035 | 5 | 18 | 6 | 1521.7213 | 0
2035 | 5 | 18 | 7 | 1614.2831 | 0
2035 | 5 | 18 | 8 | 1648.4195 | 0
2035 | 5 | 18 | 9 | 1676.8539 | 0
2035 | 5 | 18 | 10 | 1692.198 | 0
2035 | 5 | 18 | 11 | 1709.2355 | 0
2035 | 5 | 18 | 12 | 1719.7675 | 0
2035 | 5 | 18 | 13 | 1725.743 | 0
2035 | 5 | 18 | 14 | 1723.5299 | 0
2035 | 5 | 18 | 15 | 1729.8426 | 0
2035 | 5 | 18 | 16 | 1737.5769 | 0
2035 | 5 | 18 | 17 | 1725.8532 | 0
2035 | 5 | 18 | 18 | 1690.4722 | 0
2035 | 5 | 18 | 19 | 1670.1859 | 0
2035 | 5 | 18 | 20 | 1669.5951 | 0
2035 | 5 | 18 | 21 | 1651.3812 | 0
2035 | 5 | 18 | 22 | 1607.5871 | 0
2035 | 5 | 18 | 23 | 1546.9914 | 0
2035 | 5 | 19 | 0 | 1496.8525 | 0
2035 | 5 | 19 | 1 | 1414.9599 | 0
2035 | 5 | 19 | 2 | 1333.0673 | 0
2035 | 5 | 19 | 3 | 1322.8908 | 0
2035 | 5 | 19 | 4 | 1320.2528 | 0
2035 | 5 | 19 | 5 | 1325.5528 | 0
2035 | 5 | 19 | 6 | 1352.0311 | 0
2035 | 5 | 19 | 7 | 1378.5093 | 0
2035 | 5 | 19 | 8 | 1416.7853 | 0
2035 | 5 | 19 | 9 | 1454.4808 | 0
2035 | 5 | 19 | 10 | 1479.9971 | 0
2035 | 5 | 19 | 11 | 1500.8988 | 0
2035 | 5 | 19 | 12 | 1523.6023 | 0
2035 | 5 | 19 | 13 | 1518.2112 | 0
2035 | 5 | 19 | 14 | 1509.4363 | 0
2035 | 5 | 19 | 15 | 1507.5023 | 0
2035 | 5 | 19 | 16 | 1513.7058 | 0
2035 | 5 | 19 | 17 | 1519.1891 | 0
2035 | 5 | 19 | 18 | 1515.0072 | 0
2035 | 5 | 19 | 19 | 1491.1754 | 0
2035 | 5 | 19 | 20 | 1479.1758 | 0
2035 | 5 | 19 | 21 | 1457.4384 | 0
2035 | 5 | 19 | 22 | 1438.2608 | 0
2035 | 5 | 19 | 23 | 1412.5577 | 0
2035 | 5 | 20 | 0 | 1387.0727 | 0
2035 | 5 | 20 | 1 | 1339.957 | 0
2035 | 5 | 20 | 2 | 1312.5885 | 0
2035 | 5 | 20 | 3 | 1299.9589 | 0
2035 | 5 | 20 | 4 | 1287.3892 | 0
2035 | 5 | 20 | 5 | 1278.7593 | 0
2035 | 5 | 20 | 6 | 1270.5744 | 0
2035 | 5 | 20 | 7 | 1285.6037 | 0
2035 | 5 | 20 | 8 | 1317.9527 | 0
2035 | 5 | 20 | 9 | 1369.92 | 0
2035 | 5 | 20 | 10 | 1395.918 | 0
2035 | 5 | 20 | 11 | 1423.8508 | 0
2035 | 5 | 20 | 12 | 1461.9856 | 0
2035 | 5 | 20 | 13 | 1474.6432 | 0
2035 | 5 | 20 | 14 | 1481.1046 | 0
2035 | 5 | 20 | 15 | 1500.3566 | 0
2035 | 5 | 20 | 16 | 1522.5803 | 0
2035 | 5 | 20 | 17 | 1535.0116 | 0
2035 | 5 | 20 | 18 | 1540.0932 | 0
2035 | 5 | 20 | 19 | 1508.535 | 0
2035 | 5 | 20 | 20 | 1490.2426 | 0
2035 | 5 | 20 | 21 | 1468.8847 | 0
2035 | 5 | 20 | 22 | 1445.3983 | 0
2035 | 5 | 20 | 23 | 1413.803 | 0
2035 | 5 | 21 | 0 | 1374.8015 | 0
2035 | 5 | 21 | 1 | 1347.6777 | 0
2035 | 5 | 21 | 2 | 1322.1831 | 0
2035 | 5 | 21 | 3 | 1310.0096 | 0
2035 | 5 | 21 | 4 | 1297.6881 | 0
2035 | 5 | 21 | 5 | 1285.922 | 0
2035 | 5 | 21 | 6 | 1288.2627 | 0
2035 | 5 | 21 | 7 | 1290.6033 | 0
2035 | 5 | 21 | 8 | 1319.6599 | 0
2035 | 5 | 21 | 9 | 1364.9843 | 0
2035 | 5 | 21 | 10 | 1389.1434 | 0
2035 | 5 | 21 | 11 | 1414.4516 | 0
2035 | 5 | 21 | 12 | 1443.1888 | 0
2035 | 5 | 21 | 13 | 1435.4084 | 0
2035 | 5 | 21 | 14 | 1435.2642 | 0
2035 | 5 | 21 | 15 | 1439.8505 | 0
2035 | 5 | 21 | 16 | 1472.9862 | 0
2035 | 5 | 21 | 17 | 1501.2372 | 0
2035 | 5 | 21 | 18 | 1507.8926 | 0
2035 | 5 | 21 | 19 | 1482.2679 | 0
2035 | 5 | 21 | 20 | 1465.2975 | 0
2035 | 5 | 21 | 21 | 1448.5235 | 0
2035 | 5 | 21 | 22 | 1429.8323 | 0
2035 | 5 | 21 | 23 | 1406.1304 | 0
2035 | 5 | 22 | 0 | 1414.3075 | 0
2035 | 5 | 22 | 1 | 1477.1536 | 0
2035 | 5 | 22 | 2 | 1468.1534 | 0
2035 | 5 | 22 | 3 | 1460.8614 | 0
2035 | 5 | 22 | 4 | 1456.6542 | 0
2035 | 5 | 22 | 5 | 1473.3587 | 0
2035 | 5 | 22 | 6 | 1517.5726 | 0
2035 | 5 | 22 | 7 | 1599.4473 | 0
2035 | 5 | 22 | 8 | 1633.3219 | 0
2035 | 5 | 22 | 9 | 1667.8804 | 0
2035 | 5 | 22 | 10 | 1678.3363 | 0
2035 | 5 | 22 | 11 | 1693.4595 | 0
2035 | 5 | 22 | 12 | 1706.7644 | 0
2035 | 5 | 22 | 13 | 1700.9879 | 0
2035 | 5 | 22 | 14 | 1688.4887 | 0
2035 | 5 | 22 | 15 | 1695.3283 | 0
2035 | 5 | 22 | 16 | 1695.7737 | 0
2035 | 5 | 22 | 17 | 1693.9453 | 0
2035 | 5 | 22 | 18 | 1685.4061 | 0
2035 | 5 | 22 | 19 | 1650.4642 | 0
2035 | 5 | 22 | 20 | 1635.8808 | 0
2035 | 5 | 22 | 21 | 1615.1423 | 0
2035 | 5 | 22 | 22 | 1588.4718 | 0
2035 | 5 | 22 | 23 | 1551.7656 | 0
2035 | 5 | 23 | 0 | 1519.7561 | 0
2035 | 5 | 23 | 1 | 1493.8657 | 0
2035 | 5 | 23 | 2 | 1468.3759 | 0
2035 | 5 | 23 | 3 | 1460.2491 | 0
2035 | 5 | 23 | 4 | 1457.4144 | 0
2035 | 5 | 23 | 5 | 1478.32 | 0
2035 | 5 | 23 | 6 | 1530.295 | 0
2035 | 5 | 23 | 7 | 1612.1398 | 0
2035 | 5 | 23 | 8 | 1653.1761 | 0
2035 | 5 | 23 | 9 | 1695.4897 | 0
2035 | 5 | 23 | 10 | 1738.4524 | 0
2035 | 5 | 23 | 11 | 1769.0041 | 0
2035 | 5 | 23 | 12 | 1795.0744 | 0
2035 | 5 | 23 | 13 | 1801.8658 | 0
2035 | 5 | 23 | 14 | 1801.6801 | 0
2035 | 5 | 23 | 15 | 1817.2508 | 0
2035 | 5 | 23 | 16 | 1842.993 | 0
2035 | 5 | 23 | 17 | 1842.1692 | 0
2035 | 5 | 23 | 18 | 1830.3704 | 0
2035 | 5 | 23 | 19 | 1789.6425 | 0
2035 | 5 | 23 | 20 | 1765.452 | 0
2035 | 5 | 23 | 21 | 1719.0849 | 0
2035 | 5 | 23 | 22 | 1679.6837 | 0
2035 | 5 | 23 | 23 | 1623.5938 | 0
2035 | 5 | 24 | 0 | 1569.617 | 0
2035 | 5 | 24 | 1 | 1497.4817 | 0
2035 | 5 | 24 | 2 | 1472.0162 | 0
2035 | 5 | 24 | 3 | 1461.0716 | 0
2035 | 5 | 24 | 4 | 1460.6078 | 0
2035 | 5 | 24 | 5 | 1479.9602 | 0
2035 | 5 | 24 | 6 | 1536.0258 | 0
2035 | 5 | 24 | 7 | 1619.3714 | 0
2035 | 5 | 24 | 8 | 1672.5057 | 0
2035 | 5 | 24 | 9 | 1734.5365 | 0
2035 | 5 | 24 | 10 | 1785.3395 | 0
2035 | 5 | 24 | 11 | 1829.1374 | 0
2035 | 5 | 24 | 12 | 1865.5836 | 0
2035 | 5 | 24 | 13 | 1885.1271 | 0
2035 | 5 | 24 | 14 | 1896.9384 | 0
2035 | 5 | 24 | 15 | 1919.6476 | 0
2035 | 5 | 24 | 16 | 1945.1786 | 0
2035 | 5 | 24 | 17 | 1936.6454 | 0
2035 | 5 | 24 | 18 | 1921.0145 | 0
2035 | 5 | 24 | 19 | 1868.2062 | 0
2035 | 5 | 24 | 20 | 1820.8967 | 0
2035 | 5 | 24 | 21 | 1757.613 | 0
2035 | 5 | 24 | 22 | 1707.22 | 0
2035 | 5 | 24 | 23 | 1647.7767 | 0
2035 | 5 | 25 | 0 | 1592.6362 | 0
2035 | 5 | 25 | 1 | 1558.4046 | 0
2035 | 5 | 25 | 2 | 1530.494 | 0
2035 | 5 | 25 | 3 | 1517.174 | 0
2035 | 5 | 25 | 4 | 1519.1532 | 0
2035 | 5 | 25 | 5 | 1534.9155 | 0
2035 | 5 | 25 | 6 | 1593.6936 | 0
2035 | 5 | 25 | 7 | 1694.6808 | 0
2035 | 5 | 25 | 8 | 1773.7308 | 0
2035 | 5 | 25 | 9 | 1848.1237 | 0
2035 | 5 | 25 | 10 | 1915.3016 | 0
2035 | 5 | 25 | 11 | 1975.5211 | 0
2035 | 5 | 25 | 12 | 2021.9278 | 0
2035 | 5 | 25 | 13 | 2051.3428 | 0
2035 | 5 | 25 | 14 | 2069.3181 | 0
2035 | 5 | 25 | 15 | 2098.1466 | 0
2035 | 5 | 25 | 16 | 2123.587 | 0
2035 | 5 | 25 | 17 | 2113.9786 | 0
2035 | 5 | 25 | 18 | 2080.4501 | 0
2035 | 5 | 25 | 19 | 2017.6526 | 0
2035 | 5 | 25 | 20 | 1935.4246 | 0
2035 | 5 | 25 | 21 | 1870.1493 | 0
2035 | 5 | 25 | 22 | 1817.6468 | 0
2035 | 5 | 25 | 23 | 1742.7499 | 0
2035 | 5 | 26 | 0 | 1677.2662 | 0
2035 | 5 | 26 | 1 | 1559.4545 | 0
2035 | 5 | 26 | 2 | 1441.6427 | 0
2035 | 5 | 26 | 3 | 1414.3951 | 0
2035 | 5 | 26 | 4 | 1402.077 | 0
2035 | 5 | 26 | 5 | 1403.5989 | 0
2035 | 5 | 26 | 6 | 1433.459 | 0
2035 | 5 | 26 | 7 | 1463.3191 | 0
2035 | 5 | 26 | 8 | 1520.8045 | 0
2035 | 5 | 26 | 9 | 1573.7356 | 0
2035 | 5 | 26 | 10 | 1610.4842 | 0
2035 | 5 | 26 | 11 | 1639.1762 | 0
2035 | 5 | 26 | 12 | 1669.8908 | 0
2035 | 5 | 26 | 13 | 1675.6874 | 0
2035 | 5 | 26 | 14 | 1673.6605 | 0
2035 | 5 | 26 | 15 | 1676.396 | 0
2035 | 5 | 26 | 16 | 1686.3436 | 0
2035 | 5 | 26 | 17 | 1693.5199 | 0
2035 | 5 | 26 | 18 | 1678.7064 | 0
2035 | 5 | 26 | 19 | 1625.762 | 0
2035 | 5 | 26 | 20 | 1594.1746 | 0
2035 | 5 | 26 | 21 | 1552.2708 | 0
2035 | 5 | 26 | 22 | 1526.3051 | 0
2035 | 5 | 26 | 23 | 1478.1844 | 0
2035 | 5 | 27 | 0 | 1433.2174 | 0
2035 | 5 | 27 | 1 | 1421.6797 | 0
2035 | 5 | 27 | 2 | 1387.1045 | 0
2035 | 5 | 27 | 3 | 1363.8595 | 0
2035 | 5 | 27 | 4 | 1343.9602 | 0
2035 | 5 | 27 | 5 | 1341.1747 | 0
2035 | 5 | 27 | 6 | 1343.767 | 0
2035 | 5 | 27 | 7 | 1380.4964 | 0
2035 | 5 | 27 | 8 | 1401.8984 | 0
2035 | 5 | 27 | 9 | 1446.3106 | 0
2035 | 5 | 27 | 10 | 1491.907 | 0
2035 | 5 | 27 | 11 | 1529.6068 | 0
2035 | 5 | 27 | 12 | 1573.1082 | 0
2035 | 5 | 27 | 13 | 1590.8712 | 0
2035 | 5 | 27 | 14 | 1593.7647 | 0
2035 | 5 | 27 | 15 | 1611.4818 | 0
2035 | 5 | 27 | 16 | 1628.2219 | 0
2035 | 5 | 27 | 17 | 1631.1961 | 0
2035 | 5 | 27 | 18 | 1614.3636 | 0
2035 | 5 | 27 | 19 | 1589.2342 | 0
2035 | 5 | 27 | 20 | 1598.5759 | 0
2035 | 5 | 27 | 21 | 1584.1359 | 0
2035 | 5 | 27 | 22 | 1551.9893 | 0
2035 | 5 | 27 | 23 | 1514.2219 | 0
2035 | 5 | 28 | 0 | 1464.8416 | 0
2035 | 5 | 28 | 1 | 1487.3211 | 0
2035 | 5 | 28 | 2 | 1452.3609 | 0
2035 | 5 | 28 | 3 | 1437.2707 | 0
2035 | 5 | 28 | 4 | 1426.568 | 0
2035 | 5 | 28 | 5 | 1455.0765 | 0
2035 | 5 | 28 | 6 | 1512.5148 | 0
2035 | 5 | 28 | 7 | 1615.7257 | 0
2035 | 5 | 28 | 8 | 1654.8582 | 0
2035 | 5 | 28 | 9 | 1705.7571 | 0
2035 | 5 | 28 | 10 | 1756.9401 | 0
2035 | 5 | 28 | 11 | 1797.1354 | 0
2035 | 5 | 28 | 12 | 1825.7395 | 0
2035 | 5 | 28 | 13 | 1835.5412 | 0
2035 | 5 | 28 | 14 | 1830.5727 | 0
2035 | 5 | 28 | 15 | 1837.7471 | 0
2035 | 5 | 28 | 16 | 1848.839 | 0
2035 | 5 | 28 | 17 | 1836.519 | 0
2035 | 5 | 28 | 18 | 1804.9905 | 0
2035 | 5 | 28 | 19 | 1758.7841 | 0
2035 | 5 | 28 | 20 | 1736.4559 | 0
2035 | 5 | 28 | 21 | 1684.9675 | 0
2035 | 5 | 28 | 22 | 1628.2057 | 0
2035 | 5 | 28 | 23 | 1564.1779 | 0
2035 | 5 | 29 | 0 | 1503.5873 | 0
2035 | 5 | 29 | 1 | 1500.3561 | 0
2035 | 5 | 29 | 2 | 1468.8516 | 0
2035 | 5 | 29 | 3 | 1453.2997 | 0
2035 | 5 | 29 | 4 | 1442.3694 | 0
2035 | 5 | 29 | 5 | 1456.4317 | 0
2035 | 5 | 29 | 6 | 1496.8153 | 0
2035 | 5 | 29 | 7 | 1588.7199 | 0
2035 | 5 | 29 | 8 | 1661.4221 | 0
2035 | 5 | 29 | 9 | 1726.6294 | 0
2035 | 5 | 29 | 10 | 1759.6615 | 0
2035 | 5 | 29 | 11 | 1795.4399 | 0
2035 | 5 | 29 | 12 | 1827.3494 | 0
2035 | 5 | 29 | 13 | 1842.705 | 0
2035 | 5 | 29 | 14 | 1856.8441 | 0
2035 | 5 | 29 | 15 | 1885.8705 | 0
2035 | 5 | 29 | 16 | 1905.5823 | 0
2035 | 5 | 29 | 17 | 1911.0559 | 0
2035 | 5 | 29 | 18 | 1903.8022 | 0
2035 | 5 | 29 | 19 | 1852.091 | 0
2035 | 5 | 29 | 20 | 1795.4376 | 0
2035 | 5 | 29 | 21 | 1738.2054 | 0
2035 | 5 | 29 | 22 | 1695.6651 | 0
2035 | 5 | 29 | 23 | 1630.7657 | 0
2035 | 5 | 30 | 0 | 1571.7272 | 0
2035 | 5 | 30 | 1 | 1536.7413 | 0
2035 | 5 | 30 | 2 | 1506.6706 | 0
2035 | 5 | 30 | 3 | 1493.9817 | 0
2035 | 5 | 30 | 4 | 1486.1755 | 0
2035 | 5 | 30 | 5 | 1509.3846 | 0
2035 | 5 | 30 | 6 | 1554.548 | 0
2035 | 5 | 30 | 7 | 1635.6149 | 0
2035 | 5 | 30 | 8 | 1697.6969 | 0
2035 | 5 | 30 | 9 | 1764.8103 | 0
2035 | 5 | 30 | 10 | 1818.8899 | 0
2035 | 5 | 30 | 11 | 1867.0012 | 0
2035 | 5 | 30 | 12 | 1919.9942 | 0
2035 | 5 | 30 | 13 | 1944.5472 | 0
2035 | 5 | 30 | 14 | 1966.2711 | 0
2035 | 5 | 30 | 15 | 2002.1944 | 0
2035 | 5 | 30 | 16 | 2042.03 | 0
2035 | 5 | 30 | 17 | 2047.9446 | 0
2035 | 5 | 30 | 18 | 2042.1239 | 0
2035 | 5 | 30 | 19 | 1978.8596 | 0
2035 | 5 | 30 | 20 | 1926.681 | 0
2035 | 5 | 30 | 21 | 1856.3343 | 0
2035 | 5 | 30 | 22 | 1810.2171 | 0
2035 | 5 | 30 | 23 | 1736.5614 | 0
2035 | 5 | 31 | 0 | 1661.679 | 0
2035 | 5 | 31 | 1 | 1542.849 | 0
2035 | 5 | 31 | 2 | 1505.2284 | 0
2035 | 5 | 31 | 3 | 1485.8279 | 0
2035 | 5 | 31 | 4 | 1477.6128 | 0
2035 | 5 | 31 | 5 | 1501.492 | 0
2035 | 5 | 31 | 6 | 1562.5412 | 0
2035 | 5 | 31 | 7 | 1664.449 | 0
2035 | 5 | 31 | 8 | 1734.5639 | 0
2035 | 5 | 31 | 9 | 1798.3903 | 0
2035 | 5 | 31 | 10 | 1852.6042 | 0
2035 | 5 | 31 | 11 | 1896.7667 | 0
2035 | 5 | 31 | 12 | 1940.4107 | 0
2035 | 5 | 31 | 13 | 1965.1681 | 0
2035 | 5 | 31 | 14 | 1981.178 | 0
2035 | 5 | 31 | 15 | 2009.0297 | 0
2035 | 5 | 31 | 16 | 2033.2741 | 0
2035 | 5 | 31 | 17 | 2033.1373 | 0
2035 | 5 | 31 | 18 | 2002.4112 | 0
2035 | 5 | 31 | 19 | 1955.8245 | 0
2035 | 5 | 31 | 20 | 1902.0494 | 0
2035 | 5 | 31 | 21 | 1839.2958 | 0
2035 | 5 | 31 | 22 | 1785.2034 | 0
2035 | 5 | 31 | 23 | 1700.7642 | 0
2035 | 6 | 1 | 0 | 1629.0947 | 0
2035 | 6 | 1 | 1 | 1592.0568 | 0
2035 | 6 | 1 | 2 | 1557.28 | 0
2035 | 6 | 1 | 3 | 1541.5548 | 0
2035 | 6 | 1 | 4 | 1541.2288 | 0
2035 | 6 | 1 | 5 | 1575.4612 | 0
2035 | 6 | 1 | 6 | 1638.9075 | 0
2035 | 6 | 1 | 7 | 1740.1564 | 0
2035 | 6 | 1 | 8 | 1809.4815 | 0
2035 | 6 | 1 | 9 | 1885.7201 | 0
2035 | 6 | 1 | 10 | 1955.7791 | 0
2035 | 6 | 1 | 11 | 2017.912 | 0
2035 | 6 | 1 | 12 | 2067.1991 | 0
2035 | 6 | 1 | 13 | 2091.4237 | 0
2035 | 6 | 1 | 14 | 2112.2257 | 0
2035 | 6 | 1 | 15 | 2127.8051 | 0
2035 | 6 | 1 | 16 | 2130.0052 | 0
2035 | 6 | 1 | 17 | 2113.8054 | 0
2035 | 6 | 1 | 18 | 2080.5925 | 0
2035 | 6 | 1 | 19 | 2038.1803 | 0
2035 | 6 | 1 | 20 | 1982.746 | 0
2035 | 6 | 1 | 21 | 1946.6617 | 0
2035 | 6 | 1 | 22 | 1887.3307 | 0
2035 | 6 | 1 | 23 | 1803.5165 | 0
2035 | 6 | 2 | 0 | 1733.351 | 0
2035 | 6 | 2 | 1 | 1612.4834 | 0
2035 | 6 | 2 | 2 | 1537.101 | 0
2035 | 6 | 2 | 3 | 1461.7186 | 0
2035 | 6 | 2 | 4 | 1441.795 | 0
2035 | 6 | 2 | 5 | 1432.5385 | 0
2035 | 6 | 2 | 6 | 1422.8358 | 0
2035 | 6 | 2 | 7 | 1432.192 | 0
2035 | 6 | 2 | 8 | 1466.3846 | 0
2035 | 6 | 2 | 9 | 1502.2559 | 0
2035 | 6 | 2 | 10 | 1535.0023 | 0
2035 | 6 | 2 | 11 | 1564.2125 | 0
2035 | 6 | 2 | 12 | 1588.1418 | 0
2035 | 6 | 2 | 13 | 1598.0791 | 0
2035 | 6 | 2 | 14 | 1607.3682 | 0
2035 | 6 | 2 | 15 | 1624.6576 | 0
2035 | 6 | 2 | 16 | 1643.3862 | 0
2035 | 6 | 2 | 17 | 1656.4083 | 0
2035 | 6 | 2 | 18 | 1649.9255 | 0
2035 | 6 | 2 | 19 | 1598.745 | 0
2035 | 6 | 2 | 20 | 1550.4961 | 0
2035 | 6 | 2 | 21 | 1525.353 | 0
2035 | 6 | 2 | 22 | 1520.0068 | 0
2035 | 6 | 2 | 23 | 1491.6592 | 0
2035 | 6 | 3 | 0 | 1461.4757 | 0
2035 | 6 | 3 | 1 | 1388.7808 | 0
2035 | 6 | 3 | 2 | 1316.0859 | 0
2035 | 6 | 3 | 3 | 1296.4498 | 0
2035 | 6 | 3 | 4 | 1284.8583 | 0
2035 | 6 | 3 | 5 | 1282.4216 | 0
2035 | 6 | 3 | 6 | 1286.1907 | 0
2035 | 6 | 3 | 7 | 1310.8988 | 0
2035 | 6 | 3 | 8 | 1331.2634 | 0
2035 | 6 | 3 | 9 | 1373.0482 | 0
2035 | 6 | 3 | 10 | 1402.9302 | 0
2035 | 6 | 3 | 11 | 1429.5734 | 0
2035 | 6 | 3 | 12 | 1450.9715 | 0
2035 | 6 | 3 | 13 | 1464.2841 | 0
2035 | 6 | 3 | 14 | 1467.1315 | 0
2035 | 6 | 3 | 15 | 1490.84 | 0
2035 | 6 | 3 | 16 | 1520.4945 | 0
2035 | 6 | 3 | 17 | 1531.6457 | 0
2035 | 6 | 3 | 18 | 1545.4033 | 0
2035 | 6 | 3 | 19 | 1521.5891 | 0
2035 | 6 | 3 | 20 | 1506.3287 | 0
2035 | 6 | 3 | 21 | 1475.1307 | 0
2035 | 6 | 3 | 22 | 1444.4452 | 0
2035 | 6 | 3 | 23 | 1411.5569 | 0
2035 | 6 | 4 | 0 | 1373.727 | 0
2035 | 6 | 4 | 1 | 1431.8196 | 0
2035 | 6 | 4 | 2 | 1409.3953 | 0
2035 | 6 | 4 | 3 | 1402.2435 | 0
2035 | 6 | 4 | 4 | 1396.2727 | 0
2035 | 6 | 4 | 5 | 1422.9649 | 0
2035 | 6 | 4 | 6 | 1481.5976 | 0
2035 | 6 | 4 | 7 | 1564.8352 | 0
2035 | 6 | 4 | 8 | 1605.0536 | 0
2035 | 6 | 4 | 9 | 1656.715 | 0
2035 | 6 | 4 | 10 | 1700.6641 | 0
2035 | 6 | 4 | 11 | 1740.995 | 0
2035 | 6 | 4 | 12 | 1771.3656 | 0
2035 | 6 | 4 | 13 | 1781.217 | 0
2035 | 6 | 4 | 14 | 1780.8333 | 0
2035 | 6 | 4 | 15 | 1800.859 | 0
2035 | 6 | 4 | 16 | 1830.3871 | 0
2035 | 6 | 4 | 17 | 1831.7009 | 0
2035 | 6 | 4 | 18 | 1832.4484 | 0
2035 | 6 | 4 | 19 | 1799.7939 | 0
2035 | 6 | 4 | 20 | 1763.5269 | 0
2035 | 6 | 4 | 21 | 1715.9039 | 0
2035 | 6 | 4 | 22 | 1671.1233 | 0
2035 | 6 | 4 | 23 | 1611.3696 | 0
2035 | 6 | 5 | 0 | 1545.1476 | 0
2035 | 6 | 5 | 1 | 1484.6173 | 0
2035 | 6 | 5 | 2 | 1456.0051 | 0
2035 | 6 | 5 | 3 | 1444.7028 | 0
2035 | 6 | 5 | 4 | 1438.2468 | 0
2035 | 6 | 5 | 5 | 1462.6717 | 0
2035 | 6 | 5 | 6 | 1513.4092 | 0
2035 | 6 | 5 | 7 | 1611.8433 | 0
2035 | 6 | 5 | 8 | 1677.2171 | 0
2035 | 6 | 5 | 9 | 1720.8125 | 0
2035 | 6 | 5 | 10 | 1748.4943 | 0
2035 | 6 | 5 | 11 | 1783.4688 | 0
2035 | 6 | 5 | 12 | 1809.3356 | 0
2035 | 6 | 5 | 13 | 1813.7365 | 0
2035 | 6 | 5 | 14 | 1805.2271 | 0
2035 | 6 | 5 | 15 | 1820.1028 | 0
2035 | 6 | 5 | 16 | 1828.0892 | 0
2035 | 6 | 5 | 17 | 1832.9491 | 0
2035 | 6 | 5 | 18 | 1833.758 | 0
2035 | 6 | 5 | 19 | 1788.5283 | 0
2035 | 6 | 5 | 20 | 1763.2886 | 0
2035 | 6 | 5 | 21 | 1710.2085 | 0
2035 | 6 | 5 | 22 | 1661.8308 | 0
2035 | 6 | 5 | 23 | 1589.9514 | 0
2035 | 6 | 6 | 0 | 1527.5365 | 0
2035 | 6 | 6 | 1 | 1514.2131 | 0
2035 | 6 | 6 | 2 | 1484.0223 | 0
2035 | 6 | 6 | 3 | 1474.2579 | 0
2035 | 6 | 6 | 4 | 1467.1481 | 0
2035 | 6 | 6 | 5 | 1488.6186 | 0
2035 | 6 | 6 | 6 | 1535.5355 | 0
2035 | 6 | 6 | 7 | 1602.7247 | 0
2035 | 6 | 6 | 8 | 1665.4566 | 0
2035 | 6 | 6 | 9 | 1713.0589 | 0
2035 | 6 | 6 | 10 | 1738.6035 | 0
2035 | 6 | 6 | 11 | 1768.9825 | 0
2035 | 6 | 6 | 12 | 1816.2672 | 0
2035 | 6 | 6 | 13 | 1826.7928 | 0
2035 | 6 | 6 | 14 | 1834.5076 | 0
2035 | 6 | 6 | 15 | 1860.8584 | 0
2035 | 6 | 6 | 16 | 1894.599 | 0
2035 | 6 | 6 | 17 | 1905.3612 | 0
2035 | 6 | 6 | 18 | 1908.6851 | 0
2035 | 6 | 6 | 19 | 1855.7226 | 0
2035 | 6 | 6 | 20 | 1796.7266 | 0
2035 | 6 | 6 | 21 | 1753.3312 | 0
2035 | 6 | 6 | 22 | 1721.4115 | 0
2035 | 6 | 6 | 23 | 1655.0977 | 0
2035 | 6 | 7 | 0 | 1584.5214 | 0
2035 | 6 | 7 | 1 | 1526.0755 | 0
2035 | 6 | 7 | 2 | 1467.6297 | 0
2035 | 6 | 7 | 3 | 1455.1129 | 0
2035 | 6 | 7 | 4 | 1450.7363 | 0
2035 | 6 | 7 | 5 | 1477.7089 | 0
2035 | 6 | 7 | 6 | 1539.886 | 0
2035 | 6 | 7 | 7 | 1619.4093 | 0
2035 | 6 | 7 | 8 | 1665.7722 | 0
2035 | 6 | 7 | 9 | 1725.9365 | 0
2035 | 6 | 7 | 10 | 1751.3685 | 0
2035 | 6 | 7 | 11 | 1789.6153 | 0
2035 | 6 | 7 | 12 | 1821.8872 | 0
2035 | 6 | 7 | 13 | 1840.1366 | 0
2035 | 6 | 7 | 14 | 1850.8188 | 0
2035 | 6 | 7 | 15 | 1877.9461 | 0
2035 | 6 | 7 | 16 | 1905.6825 | 0
2035 | 6 | 7 | 17 | 1915.4956 | 0
2035 | 6 | 7 | 18 | 1900.4079 | 0
2035 | 6 | 7 | 19 | 1843.6083 | 0
2035 | 6 | 7 | 20 | 1790.583 | 0
2035 | 6 | 7 | 21 | 1733.1708 | 0
2035 | 6 | 7 | 22 | 1681.7776 | 0
2035 | 6 | 7 | 23 | 1618.8684 | 0
2035 | 6 | 8 | 0 | 1545.1137 | 0
2035 | 6 | 8 | 1 | 1505.299 | 0
2035 | 6 | 8 | 2 | 1477.3589 | 0
2035 | 6 | 8 | 3 | 1466.1568 | 0
2035 | 6 | 8 | 4 | 1469.2697 | 0
2035 | 6 | 8 | 5 | 1506.9916 | 0
2035 | 6 | 8 | 6 | 1573.9564 | 0
2035 | 6 | 8 | 7 | 1673.4478 | 0
2035 | 6 | 8 | 8 | 1741.6095 | 0
2035 | 6 | 8 | 9 | 1797.98 | 0
2035 | 6 | 8 | 10 | 1842.7402 | 0
2035 | 6 | 8 | 11 | 1879.944 | 0
2035 | 6 | 8 | 12 | 1922.6968 | 0
2035 | 6 | 8 | 13 | 1945.864 | 0
2035 | 6 | 8 | 14 | 1955.7892 | 0
2035 | 6 | 8 | 15 | 1981.6233 | 0
2035 | 6 | 8 | 16 | 2001.7681 | 0
2035 | 6 | 8 | 17 | 1990.1827 | 0
2035 | 6 | 8 | 18 | 1956.0261 | 0
2035 | 6 | 8 | 19 | 1908.5309 | 0
2035 | 6 | 8 | 20 | 1840.321 | 0
2035 | 6 | 8 | 21 | 1777.7473 | 0
2035 | 6 | 8 | 22 | 1724.9722 | 0
2035 | 6 | 8 | 23 | 1646.5557 | 0
2035 | 6 | 9 | 0 | 1578.8174 | 0
2035 | 6 | 9 | 1 | 1508.7104 | 0
2035 | 6 | 9 | 2 | 1472.4681 | 0
2035 | 6 | 9 | 3 | 1455.4475 | 0
2035 | 6 | 9 | 4 | 1445.1587 | 0
2035 | 6 | 9 | 5 | 1457.607 | 0
2035 | 6 | 9 | 6 | 1477.3063 | 0
2035 | 6 | 9 | 7 | 1524.1434 | 0
2035 | 6 | 9 | 8 | 1588.7427 | 0
2035 | 6 | 9 | 9 | 1657.8108 | 0
2035 | 6 | 9 | 10 | 1714.9046 | 0
2035 | 6 | 9 | 11 | 1764.8873 | 0
2035 | 6 | 9 | 12 | 1813.8942 | 0
2035 | 6 | 9 | 13 | 1837.5563 | 0
2035 | 6 | 9 | 14 | 1849.7435 | 0
2035 | 6 | 9 | 15 | 1874.1393 | 0
2035 | 6 | 9 | 16 | 1898.8211 | 0
2035 | 6 | 9 | 17 | 1885.2144 | 0
2035 | 6 | 9 | 18 | 1866.8902 | 0
2035 | 6 | 9 | 19 | 1835.4091 | 0
2035 | 6 | 9 | 20 | 1769.2951 | 0
2035 | 6 | 9 | 21 | 1711.7286 | 0
2035 | 6 | 9 | 22 | 1678.6892 | 0
2035 | 6 | 9 | 23 | 1629.5328 | 0
2035 | 6 | 10 | 0 | 1579.1215 | 0
2035 | 6 | 10 | 1 | 1595.8157 | 0
2035 | 6 | 10 | 2 | 1548.1057 | 0
2035 | 6 | 10 | 3 | 1512.2998 | 0
2035 | 6 | 10 | 4 | 1484.7015 | 0
2035 | 6 | 10 | 5 | 1475.0476 | 0
2035 | 6 | 10 | 6 | 1481.9056 | 0
2035 | 6 | 10 | 7 | 1544.7508 | 0
2035 | 6 | 10 | 8 | 1632.1932 | 0
2035 | 6 | 10 | 9 | 1755.7612 | 0
2035 | 6 | 10 | 10 | 1855.6482 | 0
2035 | 6 | 10 | 11 | 1948.0346 | 0
2035 | 6 | 10 | 12 | 2023.4146 | 0
2035 | 6 | 10 | 13 | 2077.3216 | 0
2035 | 6 | 10 | 14 | 2119.1354 | 0
2035 | 6 | 10 | 15 | 2168.1296 | 0
2035 | 6 | 10 | 16 | 2212.5635 | 42.5635
2035 | 6 | 10 | 17 | 2223.2734 | 53.2734
2035 | 6 | 10 | 18 | 2171.7409 | 1.7409
2035 | 6 | 10 | 19 | 2115.4061 | 0
2035 | 6 | 10 | 20 | 2030.2688 | 0
2035 | 6 | 10 | 21 | 1985.4875 | 0
2035 | 6 | 10 | 22 | 1929.1606 | 0
2035 | 6 | 10 | 23 | 1841.3455 | 0
2035 | 6 | 11 | 0 | 1749.7724 | 0
2035 | 6 | 11 | 1 | 1804.9937 | 0
2035 | 6 | 11 | 2 | 1743.4227 | 0
2035 | 6 | 11 | 3 | 1704.6429 | 0
2035 | 6 | 11 | 4 | 1680.9604 | 0
2035 | 6 | 11 | 5 | 1705.1612 | 0
2035 | 6 | 11 | 6 | 1774.0003 | 0
2035 | 6 | 11 | 7 | 1891.1294 | 0
2035 | 6 | 11 | 8 | 1993.5247 | 0
2035 | 6 | 11 | 9 | 2121.3574 | 0
2035 | 6 | 11 | 10 | 2215.2539 | 45.2539
2035 | 6 | 11 | 11 | 2295.6436 | 125.6436
2035 | 6 | 11 | 12 | 2371.1134 | 201.1134
2035 | 6 | 11 | 13 | 2410.768 | 240.768
2035 | 6 | 11 | 14 | 2436.0365 | 266.0365
2035 | 6 | 11 | 15 | 2471.8932 | 301.8932
2035 | 6 | 11 | 16 | 2511.1062 | 341.1062
2035 | 6 | 11 | 17 | 2511.0486 | 341.0486
2035 | 6 | 11 | 18 | 2460.091 | 290.091
2035 | 6 | 11 | 19 | 2381.1871 | 211.1871
2035 | 6 | 11 | 20 | 2309.8437 | 139.8437
2035 | 6 | 11 | 21 | 2206.2466 | 36.2466
2035 | 6 | 11 | 22 | 2112.7546 | 0
2035 | 6 | 11 | 23 | 2001.4193 | 0
2035 | 6 | 12 | 0 | 1878.6198 | 0
2035 | 6 | 12 | 1 | 1771.9348 | 0
2035 | 6 | 12 | 2 | 1709.7968 | 0
2035 | 6 | 12 | 3 | 1670.9467 | 0
2035 | 6 | 12 | 4 | 1647.4997 | 0
2035 | 6 | 12 | 5 | 1665.9392 | 0
2035 | 6 | 12 | 6 | 1723.2122 | 0
2035 | 6 | 12 | 7 | 1837.9756 | 0
2035 | 6 | 12 | 8 | 1915.6876 | 0
2035 | 6 | 12 | 9 | 1981.922 | 0
2035 | 6 | 12 | 10 | 2040.9038 | 0
2035 | 6 | 12 | 11 | 2100.073 | 0
2035 | 6 | 12 | 12 | 2140.5033 | 0
2035 | 6 | 12 | 13 | 2150.9425 | 0
2035 | 6 | 12 | 14 | 2148.6037 | 0
2035 | 6 | 12 | 15 | 2161.7111 | 0
2035 | 6 | 12 | 16 | 2180.2914 | 10.2914
2035 | 6 | 12 | 17 | 2189.8494 | 19.8494
2035 | 6 | 12 | 18 | 2171.2898 | 1.2898
2035 | 6 | 12 | 19 | 2086.2299 | 0
2035 | 6 | 12 | 20 | 2016.5967 | 0
2035 | 6 | 12 | 21 | 1927.7798 | 0
2035 | 6 | 12 | 22 | 1855.3987 | 0
2035 | 6 | 12 | 23 | 1757.2814 | 0
2035 | 6 | 13 | 0 | 1666.4327 | 0
2035 | 6 | 13 | 1 | 1614.2662 | 0
2035 | 6 | 13 | 2 | 1570.3206 | 0
2035 | 6 | 13 | 3 | 1550.7596 | 0
2035 | 6 | 13 | 4 | 1538.0653 | 0
2035 | 6 | 13 | 5 | 1553.7123 | 0
2035 | 6 | 13 | 6 | 1601.1182 | 0
2035 | 6 | 13 | 7 | 1676.48 | 0
2035 | 6 | 13 | 8 | 1731.3478 | 0
2035 | 6 | 13 | 9 | 1781.9325 | 0
2035 | 6 | 13 | 10 | 1812.3027 | 0
2035 | 6 | 13 | 11 | 1839.5347 | 0
2035 | 6 | 13 | 12 | 1878.807 | 0
2035 | 6 | 13 | 13 | 1883.468 | 0
2035 | 6 | 13 | 14 | 1891.5423 | 0
2035 | 6 | 13 | 15 | 1924.5159 | 0
2035 | 6 | 13 | 16 | 1967.2024 | 0
2035 | 6 | 13 | 17 | 1984.5408 | 0
2035 | 6 | 13 | 18 | 1973.9841 | 0
2035 | 6 | 13 | 19 | 1897.1046 | 0
2035 | 6 | 13 | 20 | 1814.8457 | 0
2035 | 6 | 13 | 21 | 1748.3217 | 0
2035 | 6 | 13 | 22 | 1706.7655 | 0
2035 | 6 | 13 | 23 | 1635.5445 | 0
2035 | 6 | 14 | 0 | 1562.0112 | 0
2035 | 6 | 14 | 1 | 1470.564 | 0
2035 | 6 | 14 | 2 | 1445.1758 | 0
2035 | 6 | 14 | 3 | 1435.4203 | 0
2035 | 6 | 14 | 4 | 1434.5653 | 0
2035 | 6 | 14 | 5 | 1470.1207 | 0
2035 | 6 | 14 | 6 | 1541.6895 | 0
2035 | 6 | 14 | 7 | 1637.2496 | 0
2035 | 6 | 14 | 8 | 1671.1592 | 0
2035 | 6 | 14 | 9 | 1723.9374 | 0
2035 | 6 | 14 | 10 | 1747.7581 | 0
2035 | 6 | 14 | 11 | 1774.481 | 0
2035 | 6 | 14 | 12 | 1795.9265 | 0
2035 | 6 | 14 | 13 | 1808.3985 | 0
2035 | 6 | 14 | 14 | 1811.1652 | 0
2035 | 6 | 14 | 15 | 1830.1093 | 0
2035 | 6 | 14 | 16 | 1850.6212 | 0
2035 | 6 | 14 | 17 | 1853.1201 | 0
2035 | 6 | 14 | 18 | 1828.7855 | 0
2035 | 6 | 14 | 19 | 1781.3505 | 0
2035 | 6 | 14 | 20 | 1751.781 | 0
2035 | 6 | 14 | 21 | 1708.897 | 0
2035 | 6 | 14 | 22 | 1657.4704 | 0
2035 | 6 | 14 | 23 | 1589.6606 | 0
2035 | 6 | 15 | 0 | 1520.7185 | 0
2035 | 6 | 15 | 1 | 1543.7441 | 0
2035 | 6 | 15 | 2 | 1514.6026 | 0
2035 | 6 | 15 | 3 | 1503.8373 | 0
2035 | 6 | 15 | 4 | 1507.7477 | 0
2035 | 6 | 15 | 5 | 1549.6094 | 0
2035 | 6 | 15 | 6 | 1626.3845 | 0
2035 | 6 | 15 | 7 | 1734.4095 | 0
2035 | 6 | 15 | 8 | 1792.4198 | 0
2035 | 6 | 15 | 9 | 1883.0887 | 0
2035 | 6 | 15 | 10 | 1941.0376 | 0
2035 | 6 | 15 | 11 | 2002.1684 | 0
2035 | 6 | 15 | 12 | 2055.3798 | 0
2035 | 6 | 15 | 13 | 2087.611 | 0
2035 | 6 | 15 | 14 | 2110.0833 | 0
2035 | 6 | 15 | 15 | 2131.0639 | 0
2035 | 6 | 15 | 16 | 2169.2737 | 0
2035 | 6 | 15 | 17 | 2181.579 | 11.579
2035 | 6 | 15 | 18 | 2158.2676 | 0
2035 | 6 | 15 | 19 | 2098.931 | 0
2035 | 6 | 15 | 20 | 2040.3455 | 0
2035 | 6 | 15 | 21 | 1967.7706 | 0
2035 | 6 | 15 | 22 | 1903.8457 | 0
2035 | 6 | 15 | 23 | 1823.2583 | 0
2035 | 6 | 16 | 0 | 1732.13 | 0
2035 | 6 | 16 | 1 | 1645.3292 | 0
2035 | 6 | 16 | 2 | 1558.5283 | 0
2035 | 6 | 16 | 3 | 1532.7327 | 0
2035 | 6 | 16 | 4 | 1517.7997 | 0
2035 | 6 | 16 | 5 | 1523.1609 | 0
2035 | 6 | 16 | 6 | 1541.6806 | 0
2035 | 6 | 16 | 7 | 1596.8046 | 0
2035 | 6 | 16 | 8 | 1644.8932 | 0
2035 | 6 | 16 | 9 | 1738.3652 | 0
2035 | 6 | 16 | 10 | 1784.7983 | 0
2035 | 6 | 16 | 11 | 1831.9784 | 0
2035 | 6 | 16 | 12 | 1895.5338 | 0
2035 | 6 | 16 | 13 | 1921.5211 | 0
2035 | 6 | 16 | 14 | 1928.747 | 0
2035 | 6 | 16 | 15 | 1941.3424 | 0
2035 | 6 | 16 | 16 | 1958.4005 | 0
2035 | 6 | 16 | 17 | 1965.6352 | 0
2035 | 6 | 16 | 18 | 1959.2521 | 0
2035 | 6 | 16 | 19 | 1888.2109 | 0
2035 | 6 | 16 | 20 | 1851.0471 | 0
2035 | 6 | 16 | 21 | 1795.1919 | 0
2035 | 6 | 16 | 22 | 1754.0471 | 0
2035 | 6 | 16 | 23 | 1697.53 | 0
2035 | 6 | 17 | 0 | 1625.7623 | 0
2035 | 6 | 17 | 1 | 1594.9754 | 0
2035 | 6 | 17 | 2 | 1541.4778 | 0
2035 | 6 | 17 | 3 | 1507.805 | 0
2035 | 6 | 17 | 4 | 1482.1377 | 0
2035 | 6 | 17 | 5 | 1479.4114 | 0
2035 | 6 | 17 | 6 | 1489.6757 | 0
2035 | 6 | 17 | 7 | 1539.2297 | 0
2035 | 6 | 17 | 8 | 1605.598 | 0
2035 | 6 | 17 | 9 | 1711.6598 | 0
2035 | 6 | 17 | 10 | 1802.9391 | 0
2035 | 6 | 17 | 11 | 1879.1556 | 0
2035 | 6 | 17 | 12 | 1961.1943 | 0
2035 | 6 | 17 | 13 | 1999.7028 | 0
2035 | 6 | 17 | 14 | 2029.9845 | 0
2035 | 6 | 17 | 15 | 2064.0358 | 0
2035 | 6 | 17 | 16 | 2090.2776 | 0
2035 | 6 | 17 | 17 | 2095.4343 | 0
2035 | 6 | 17 | 18 | 2063.7786 | 0
2035 | 6 | 17 | 19 | 2025.3648 | 0
2035 | 6 | 17 | 20 | 2016.1812 | 0
2035 | 6 | 17 | 21 | 1894.8889 | 0
2035 | 6 | 17 | 22 | 1827.2846 | 0
2035 | 6 | 17 | 23 | 1747.938 | 0
2035 | 6 | 18 | 0 | 1660.0698 | 0
2035 | 6 | 18 | 1 | 1701.8288 | 0
2035 | 6 | 18 | 2 | 1646.3901 | 0
2035 | 6 | 18 | 3 | 1614.7933 | 0
2035 | 6 | 18 | 4 | 1591.4372 | 0
2035 | 6 | 18 | 5 | 1615.4525 | 0
2035 | 6 | 18 | 6 | 1687.5053 | 0
2035 | 6 | 18 | 7 | 1804.1707 | 0
2035 | 6 | 18 | 8 | 1882.2886 | 0
2035 | 6 | 18 | 9 | 1971.8998 | 0
2035 | 6 | 18 | 10 | 2046.8624 | 0
2035 | 6 | 18 | 11 | 2104.1479 | 0
2035 | 6 | 18 | 12 | 2147.5882 | 0
2035 | 6 | 18 | 13 | 2165.0146 | 0
2035 | 6 | 18 | 14 | 2174.1289 | 4.1289
2035 | 6 | 18 | 15 | 2199.8623 | 29.8623
2035 | 6 | 18 | 16 | 2231.6598 | 61.6598
2035 | 6 | 18 | 17 | 2229.4174 | 59.4174
2035 | 6 | 18 | 18 | 2191.1709 | 21.1709
2035 | 6 | 18 | 19 | 2126.3518 | 0
2035 | 6 | 18 | 20 | 2045.6644 | 0
2035 | 6 | 18 | 21 | 1959.9043 | 0
2035 | 6 | 18 | 22 | 1884.1841 | 0
2035 | 6 | 18 | 23 | 1790.3188 | 0
2035 | 6 | 19 | 0 | 1691.9749 | 0
2035 | 6 | 19 | 1 | 1619.9293 | 0
2035 | 6 | 19 | 2 | 1574.0052 | 0
2035 | 6 | 19 | 3 | 1551.8792 | 0
2035 | 6 | 19 | 4 | 1537.3093 | 0
2035 | 6 | 19 | 5 | 1565.3656 | 0
2035 | 6 | 19 | 6 | 1634.0484 | 0
2035 | 6 | 19 | 7 | 1753.5147 | 0
2035 | 6 | 19 | 8 | 1830.2826 | 0
2035 | 6 | 19 | 9 | 1904.0299 | 0
2035 | 6 | 19 | 10 | 1957.761 | 0
2035 | 6 | 19 | 11 | 2012.7419 | 0
2035 | 6 | 19 | 12 | 2055.3443 | 0
2035 | 6 | 19 | 13 | 2071.5985 | 0
2035 | 6 | 19 | 14 | 2074.1847 | 0
2035 | 6 | 19 | 15 | 2094.9925 | 0
2035 | 6 | 19 | 16 | 2107.104 | 0
2035 | 6 | 19 | 17 | 2113.2419 | 0
2035 | 6 | 19 | 18 | 2090.8123 | 0
2035 | 6 | 19 | 19 | 1996.8213 | 0
2035 | 6 | 19 | 20 | 1928.4447 | 0
2035 | 6 | 19 | 21 | 1846.2416 | 0
2035 | 6 | 19 | 22 | 1782.4882 | 0
2035 | 6 | 19 | 23 | 1690.045 | 0
2035 | 6 | 20 | 0 | 1605.2023 | 0
2035 | 6 | 20 | 1 | 1589.3328 | 0
2035 | 6 | 20 | 2 | 1552.5799 | 0
2035 | 6 | 20 | 3 | 1537.4051 | 0
2035 | 6 | 20 | 4 | 1522.6005 | 0
2035 | 6 | 20 | 5 | 1547.4602 | 0
2035 | 6 | 20 | 6 | 1608.2878 | 0
2035 | 6 | 20 | 7 | 1698.3535 | 0
2035 | 6 | 20 | 8 | 1762.3162 | 0
2035 | 6 | 20 | 9 | 1821.184 | 0
2035 | 6 | 20 | 10 | 1866.5899 | 0
2035 | 6 | 20 | 11 | 1910.0371 | 0
2035 | 6 | 20 | 12 | 1959.1237 | 0
2035 | 6 | 20 | 13 | 1974.8969 | 0
2035 | 6 | 20 | 14 | 1989.0207 | 0
2035 | 6 | 20 | 15 | 2018.0992 | 0
2035 | 6 | 20 | 16 | 2059.2423 | 0
2035 | 6 | 20 | 17 | 2064.8225 | 0
2035 | 6 | 20 | 18 | 2064.707 | 0
2035 | 6 | 20 | 19 | 1995.7033 | 0
2035 | 6 | 20 | 20 | 1914.3167 | 0
2035 | 6 | 20 | 21 | 1828.6224 | 0
2035 | 6 | 20 | 22 | 1780.6469 | 0
2035 | 6 | 20 | 23 | 1703.9747 | 0
2035 | 6 | 21 | 0 | 1620.2485 | 0
2035 | 6 | 21 | 1 | 1543.9154 | 0
2035 | 6 | 21 | 2 | 1509.29 | 0
2035 | 6 | 21 | 3 | 1495.7032 | 0
2035 | 6 | 21 | 4 | 1489.9281 | 0
2035 | 6 | 21 | 5 | 1520.3734 | 0
2035 | 6 | 21 | 6 | 1591.706 | 0
2035 | 6 | 21 | 7 | 1685.2344 | 0
2035 | 6 | 21 | 8 | 1737.723 | 0
2035 | 6 | 21 | 9 | 1805.3275 | 0
2035 | 6 | 21 | 10 | 1843.9058 | 0
2035 | 6 | 21 | 11 | 1892.1751 | 0
2035 | 6 | 21 | 12 | 1938.1921 | 0
2035 | 6 | 21 | 13 | 1968.1369 | 0
2035 | 6 | 21 | 14 | 1973.8681 | 0
2035 | 6 | 21 | 15 | 1997.0923 | 0
2035 | 6 | 21 | 16 | 2015.456 | 0
2035 | 6 | 21 | 17 | 2003.3532 | 0
2035 | 6 | 21 | 18 | 1986.2812 | 0
2035 | 6 | 21 | 19 | 1929.1359 | 0
2035 | 6 | 21 | 20 | 1864.9222 | 0
2035 | 6 | 21 | 21 | 1838.968 | 0
2035 | 6 | 21 | 22 | 1796.8932 | 0
2035 | 6 | 21 | 23 | 1724.0465 | 0
2035 | 6 | 22 | 0 | 1645.8745 | 0
2035 | 6 | 22 | 1 | 1635.7972 | 0
2035 | 6 | 22 | 2 | 1598.754 | 0
2035 | 6 | 22 | 3 | 1578.2114 | 0
2035 | 6 | 22 | 4 | 1574.1828 | 0
2035 | 6 | 22 | 5 | 1607.412 | 0
2035 | 6 | 22 | 6 | 1677.2181 | 0
2035 | 6 | 22 | 7 | 1783.125 | 0
2035 | 6 | 22 | 8 | 1832.6693 | 0
2035 | 6 | 22 | 9 | 1921.0931 | 0
2035 | 6 | 22 | 10 | 1980.8939 | 0
2035 | 6 | 22 | 11 | 2041.546 | 0
2035 | 6 | 22 | 12 | 2093.8434 | 0
2035 | 6 | 22 | 13 | 2121.5093 | 0
2035 | 6 | 22 | 14 | 2131.1684 | 0
2035 | 6 | 22 | 15 | 2156.5889 | 0
2035 | 6 | 22 | 16 | 2172.1942 | 2.1942
2035 | 6 | 22 | 17 | 2156.6698 | 0
2035 | 6 | 22 | 18 | 2117.537 | 0
2035 | 6 | 22 | 19 | 2065.2835 | 0
2035 | 6 | 22 | 20 | 2024.0953 | 0
2035 | 6 | 22 | 21 | 1978.7133 | 0
2035 | 6 | 22 | 22 | 1932.692 | 0
2035 | 6 | 22 | 23 | 1859.1267 | 0
2035 | 6 | 23 | 0 | 1773.1353 | 0
2035 | 6 | 23 | 1 | 1644.3142 | 0
2035 | 6 | 23 | 2 | 1515.4932 | 0
2035 | 6 | 23 | 3 | 1484.8286 | 0
2035 | 6 | 23 | 4 | 1465.6752 | 0
2035 | 6 | 23 | 5 | 1467.7642 | 0
2035 | 6 | 23 | 6 | 1484.3965 | 0
2035 | 6 | 23 | 7 | 1523.1823 | 0
2035 | 6 | 23 | 8 | 1580.3768 | 0
2035 | 6 | 23 | 9 | 1637.6287 | 0
2035 | 6 | 23 | 10 | 1679.7293 | 0
2035 | 6 | 23 | 11 | 1708.5285 | 0
2035 | 6 | 23 | 12 | 1745.4761 | 0
2035 | 6 | 23 | 13 | 1749.1751 | 0
2035 | 6 | 23 | 14 | 1747.0583 | 0
2035 | 6 | 23 | 15 | 1760.3815 | 0
2035 | 6 | 23 | 16 | 1781.5951 | 0
2035 | 6 | 23 | 17 | 1791.5629 | 0
2035 | 6 | 23 | 18 | 1772.2437 | 0
2035 | 6 | 23 | 19 | 1710.7007 | 0
2035 | 6 | 23 | 20 | 1646.0089 | 0
2035 | 6 | 23 | 21 | 1578.978 | 0
2035 | 6 | 23 | 22 | 1549.5767 | 0
2035 | 6 | 23 | 23 | 1505.0281 | 0
2035 | 6 | 24 | 0 | 1455.9449 | 0
2035 | 6 | 24 | 1 | 1440.9675 | 0
2035 | 6 | 24 | 2 | 1403.5268 | 0
2035 | 6 | 24 | 3 | 1380.3823 | 0
2035 | 6 | 24 | 4 | 1361.947 | 0
2035 | 6 | 24 | 5 | 1357.1783 | 0
2035 | 6 | 24 | 6 | 1364.409 | 0
2035 | 6 | 24 | 7 | 1387.7788 | 0
2035 | 6 | 24 | 8 | 1430.8289 | 0
2035 | 6 | 24 | 9 | 1490.1763 | 0
2035 | 6 | 24 | 10 | 1527.456 | 0
2035 | 6 | 24 | 11 | 1557.6144 | 0
2035 | 6 | 24 | 12 | 1594.193 | 0
2035 | 6 | 24 | 13 | 1607.8353 | 0
2035 | 6 | 24 | 14 | 1627.5546 | 0
2035 | 6 | 24 | 15 | 1651.9973 | 0
2035 | 6 | 24 | 16 | 1683.7792 | 0
2035 | 6 | 24 | 17 | 1708.3165 | 0
2035 | 6 | 24 | 18 | 1714.1346 | 0
2035 | 6 | 24 | 19 | 1662.314 | 0
2035 | 6 | 24 | 20 | 1631.8256 | 0
2035 | 6 | 24 | 21 | 1575.1394 | 0
2035 | 6 | 24 | 22 | 1557.6665 | 0
2035 | 6 | 24 | 23 | 1517.7365 | 0
2035 | 6 | 25 | 0 | 1469.7726 | 0
2035 | 6 | 25 | 1 | 1479.0266 | 0
2035 | 6 | 25 | 2 | 1446.6836 | 0
2035 | 6 | 25 | 3 | 1432.2371 | 0
2035 | 6 | 25 | 4 | 1423.4708 | 0
2035 | 6 | 25 | 5 | 1445.9494 | 0
2035 | 6 | 25 | 6 | 1512.0329 | 0
2035 | 6 | 25 | 7 | 1615.3178 | 0
2035 | 6 | 25 | 8 | 1680.6297 | 0
2035 | 6 | 25 | 9 | 1756.3392 | 0
2035 | 6 | 25 | 10 | 1808.468 | 0
2035 | 6 | 25 | 11 | 1858.4633 | 0
2035 | 6 | 25 | 12 | 1895.8971 | 0
2035 | 6 | 25 | 13 | 1914.315 | 0
2035 | 6 | 25 | 14 | 1921.8205 | 0
2035 | 6 | 25 | 15 | 1946.1173 | 0
2035 | 6 | 25 | 16 | 1976.7211 | 0
2035 | 6 | 25 | 17 | 1987.2462 | 0
2035 | 6 | 25 | 18 | 1969.9351 | 0
2035 | 6 | 25 | 19 | 1941.5628 | 0
2035 | 6 | 25 | 20 | 1868.016 | 0
2035 | 6 | 25 | 21 | 1804.6496 | 0
2035 | 6 | 25 | 22 | 1753.1586 | 0
2035 | 6 | 25 | 23 | 1679.8018 | 0
2035 | 6 | 26 | 0 | 1599.7948 | 0
2035 | 6 | 26 | 1 | 1505.7041 | 0
2035 | 6 | 26 | 2 | 1472.3029 | 0
2035 | 6 | 26 | 3 | 1457.8864 | 0
2035 | 6 | 26 | 4 | 1448.7368 | 0
2035 | 6 | 26 | 5 | 1471.9001 | 0
2035 | 6 | 26 | 6 | 1535.6408 | 0
2035 | 6 | 26 | 7 | 1634.0729 | 0
2035 | 6 | 26 | 8 | 1695.199 | 0
2035 | 6 | 26 | 9 | 1757.4475 | 0
2035 | 6 | 26 | 10 | 1800.0542 | 0
2035 | 6 | 26 | 11 | 1846.4704 | 0
2035 | 6 | 26 | 12 | 1888.2518 | 0
2035 | 6 | 26 | 13 | 1903.3772 | 0
2035 | 6 | 26 | 14 | 1910.8887 | 0
2035 | 6 | 26 | 15 | 1937.0268 | 0
2035 | 6 | 26 | 16 | 1970.0005 | 0
2035 | 6 | 26 | 17 | 1977.8579 | 0
2035 | 6 | 26 | 18 | 1963.7305 | 0
2035 | 6 | 26 | 19 | 1919.7351 | 0
2035 | 6 | 26 | 20 | 1853.583 | 0
2035 | 6 | 26 | 21 | 1778.8038 | 0
2035 | 6 | 26 | 22 | 1728.7297 | 0
2035 | 6 | 26 | 23 | 1657.0604 | 0
2035 | 6 | 27 | 0 | 1584.4812 | 0
2035 | 6 | 27 | 1 | 1515.7945 | 0
2035 | 6 | 27 | 2 | 1481.7138 | 0
2035 | 6 | 27 | 3 | 1466.9635 | 0
2035 | 6 | 27 | 4 | 1459.4125 | 0
2035 | 6 | 27 | 5 | 1484.6174 | 0
2035 | 6 | 27 | 6 | 1554.2601 | 0
2035 | 6 | 27 | 7 | 1644.4088 | 0
2035 | 6 | 27 | 8 | 1703.5055 | 0
2035 | 6 | 27 | 9 | 1753.6047 | 0
2035 | 6 | 27 | 10 | 1785.6682 | 0
2035 | 6 | 27 | 11 | 1828.5617 | 0
2035 | 6 | 27 | 12 | 1878.0433 | 0
2035 | 6 | 27 | 13 | 1891.9028 | 0
2035 | 6 | 27 | 14 | 1901.7444 | 0
2035 | 6 | 27 | 15 | 1929.049 | 0
2035 | 6 | 27 | 16 | 1967.7543 | 0
2035 | 6 | 27 | 17 | 1972.4298 | 0
2035 | 6 | 27 | 18 | 1945.1731 | 0
2035 | 6 | 27 | 19 | 1893.2118 | 0
2035 | 6 | 27 | 20 | 1834.9342 | 0
2035 | 6 | 27 | 21 | 1759.2659 | 0
2035 | 6 | 27 | 22 | 1708.0354 | 0
2035 | 6 | 27 | 23 | 1635.405 | 0
2035 | 6 | 28 | 0 | 1560.4446 | 0
2035 | 6 | 28 | 1 | 1572.3992 | 0
2035 | 6 | 28 | 2 | 1539.5796 | 0
2035 | 6 | 28 | 3 | 1526.3559 | 0
2035 | 6 | 28 | 4 | 1520.3745 | 0
2035 | 6 | 28 | 5 | 1549.4462 | 0
2035 | 6 | 28 | 6 | 1622.0645 | 0
2035 | 6 | 28 | 7 | 1728.881 | 0
2035 | 6 | 28 | 8 | 1771.0765 | 0
2035 | 6 | 28 | 9 | 1852.27 | 0
2035 | 6 | 28 | 10 | 1885.7372 | 0
2035 | 6 | 28 | 11 | 1940.9786 | 0
2035 | 6 | 28 | 12 | 1987.7344 | 0
2035 | 6 | 28 | 13 | 2019.2848 | 0
2035 | 6 | 28 | 14 | 2028.1835 | 0
2035 | 6 | 28 | 15 | 2057.5178 | 0
2035 | 6 | 28 | 16 | 2085.8851 | 0
2035 | 6 | 28 | 17 | 2091.1662 | 0
2035 | 6 | 28 | 18 | 2065.9531 | 0
2035 | 6 | 28 | 19 | 2016.7071 | 0
2035 | 6 | 28 | 20 | 1956.9678 | 0
2035 | 6 | 28 | 21 | 1889.9741 | 0
2035 | 6 | 28 | 22 | 1814.164 | 0
2035 | 6 | 28 | 23 | 1745.6903 | 0
2035 | 6 | 29 | 0 | 1657.8462 | 0
2035 | 6 | 29 | 1 | 1673.5089 | 0
2035 | 6 | 29 | 2 | 1633.0135 | 0
2035 | 6 | 29 | 3 | 1614.258 | 0
2035 | 6 | 29 | 4 | 1606.4215 | 0
2035 | 6 | 29 | 5 | 1638.1445 | 0
2035 | 6 | 29 | 6 | 1712.426 | 0
2035 | 6 | 29 | 7 | 1820.6926 | 0
2035 | 6 | 29 | 8 | 1880.5442 | 0
2035 | 6 | 29 | 9 | 1983.5607 | 0
2035 | 6 | 29 | 10 | 2056.5817 | 0
2035 | 6 | 29 | 11 | 2135.3894 | 0
2035 | 6 | 29 | 12 | 2198.0917 | 28.0917
2035 | 6 | 29 | 13 | 2236.0656 | 66.0656
2035 | 6 | 29 | 14 | 2253.3427 | 83.3427
2035 | 6 | 29 | 15 | 2285.8167 | 115.8167
2035 | 6 | 29 | 16 | 2316.2951 | 146.2951
2035 | 6 | 29 | 17 | 2310.535 | 140.535
2035 | 6 | 29 | 18 | 2275.4724 | 105.4724
2035 | 6 | 29 | 19 | 2208.8906 | 38.8906
2035 | 6 | 29 | 20 | 2128.1265 | 0
2035 | 6 | 29 | 21 | 2078.4638 | 0
2035 | 6 | 29 | 22 | 2024.5266 | 0
2035 | 6 | 29 | 23 | 1941.1852 | 0
2035 | 6 | 30 | 0 | 1837.2034 | 0
2035 | 6 | 30 | 1 | 1708.5353 | 0
2035 | 6 | 30 | 2 | 1579.8672 | 0
2035 | 6 | 30 | 3 | 1547.404 | 0
2035 | 6 | 30 | 4 | 1532.6198 | 0
2035 | 6 | 30 | 5 | 1538.2535 | 0
2035 | 6 | 30 | 6 | 1558.6387 | 0
2035 | 6 | 30 | 7 | 1613.7698 | 0
2035 | 6 | 30 | 8 | 1664.8307 | 0
2035 | 6 | 30 | 9 | 1760.9505 | 0
2035 | 6 | 30 | 10 | 1817.4163 | 0
2035 | 6 | 30 | 11 | 1874.8687 | 0
2035 | 6 | 30 | 12 | 1933.8001 | 0
2035 | 6 | 30 | 13 | 1955.2577 | 0
2035 | 6 | 30 | 14 | 1960.1342 | 0
2035 | 6 | 30 | 15 | 1977.275 | 0
2035 | 6 | 30 | 16 | 1985.7627 | 0
2035 | 6 | 30 | 17 | 1992.2895 | 0
2035 | 6 | 30 | 18 | 1979.8648 | 0
2035 | 6 | 30 | 19 | 1938.7302 | 0
2035 | 6 | 30 | 20 | 1861.1824 | 0
2035 | 6 | 30 | 21 | 1795.5022 | 0
2035 | 6 | 30 | 22 | 1765.7336 | 0
2035 | 6 | 30 | 23 | 1712.2609 | 0
2035 | 7 | 1 | 0 | 1633.5853 | 0
2035 | 7 | 1 | 1 | 1528.313 | 0
2035 | 7 | 1 | 2 | 1423.0408 | 0
2035 | 7 | 1 | 3 | 1405.5838 | 0
2035 | 7 | 1 | 4 | 1395.9145 | 0
2035 | 7 | 1 | 5 | 1408.4186 | 0
2035 | 7 | 1 | 6 | 1426.9006 | 0
2035 | 7 | 1 | 7 | 1475.7644 | 0
2035 | 7 | 1 | 8 | 1509.818 | 0
2035 | 7 | 1 | 9 | 1568.0589 | 0
2035 | 7 | 1 | 10 | 1596.118 | 0
2035 | 7 | 1 | 11 | 1647.7795 | 0
2035 | 7 | 1 | 12 | 1702.4164 | 0
2035 | 7 | 1 | 13 | 1719.8222 | 0
2035 | 7 | 1 | 14 | 1726.2707 | 0
2035 | 7 | 1 | 15 | 1748.6779 | 0
2035 | 7 | 1 | 16 | 1750.2821 | 0
2035 | 7 | 1 | 17 | 1768.538 | 0
2035 | 7 | 1 | 18 | 1774.7818 | 0
2035 | 7 | 1 | 19 | 1746.2037 | 0
2035 | 7 | 1 | 20 | 1689.0291 | 0
2035 | 7 | 1 | 21 | 1615.3025 | 0
2035 | 7 | 1 | 22 | 1577.2047 | 0
2035 | 7 | 1 | 23 | 1531.4554 | 0
2035 | 7 | 2 | 0 | 1475.2388 | 0
2035 | 7 | 2 | 1 | 1452.5348 | 0
2035 | 7 | 2 | 2 | 1429.8308 | 0
2035 | 7 | 2 | 3 | 1418.6351 | 0
2035 | 7 | 2 | 4 | 1408.1507 | 0
2035 | 7 | 2 | 5 | 1443.0375 | 0
2035 | 7 | 2 | 6 | 1531.3659 | 0
2035 | 7 | 2 | 7 | 1642.034 | 0
2035 | 7 | 2 | 8 | 1698.4047 | 0
2035 | 7 | 2 | 9 | 1784.717 | 0
2035 | 7 | 2 | 10 | 1822.6434 | 0
2035 | 7 | 2 | 11 | 1870.2962 | 0
2035 | 7 | 2 | 12 | 1907.214 | 0
2035 | 7 | 2 | 13 | 1926.6542 | 0
2035 | 7 | 2 | 14 | 1933.696 | 0
2035 | 7 | 2 | 15 | 1958.9941 | 0
2035 | 7 | 2 | 16 | 1990.5975 | 0
2035 | 7 | 2 | 17 | 1999.4239 | 0
2035 | 7 | 2 | 18 | 1980.2957 | 0
2035 | 7 | 2 | 19 | 1952.9945 | 0
2035 | 7 | 2 | 20 | 1880.3298 | 0
2035 | 7 | 2 | 21 | 1818.4744 | 0
2035 | 7 | 2 | 22 | 1750.5142 | 0
2035 | 7 | 2 | 23 | 1670.7311 | 0
2035 | 7 | 3 | 0 | 1569.7135 | 0
2035 | 7 | 3 | 1 | 1522.2913 | 0
2035 | 7 | 3 | 2 | 1488.5112 | 0
2035 | 7 | 3 | 3 | 1474.4585 | 0
2035 | 7 | 3 | 4 | 1463.327 | 0
2035 | 7 | 3 | 5 | 1485.1335 | 0
2035 | 7 | 3 | 6 | 1540.6294 | 0
2035 | 7 | 3 | 7 | 1642.4921 | 0
2035 | 7 | 3 | 8 | 1701.4618 | 0
2035 | 7 | 3 | 9 | 1762.3985 | 0
2035 | 7 | 3 | 10 | 1806.0264 | 0
2035 | 7 | 3 | 11 | 1852.3863 | 0
2035 | 7 | 3 | 12 | 1890.8149 | 0
2035 | 7 | 3 | 13 | 1903.9138 | 0
2035 | 7 | 3 | 14 | 1909.1013 | 0
2035 | 7 | 3 | 15 | 1935.9139 | 0
2035 | 7 | 3 | 16 | 1965.5259 | 0
2035 | 7 | 3 | 17 | 1973.8977 | 0
2035 | 7 | 3 | 18 | 1976.0834 | 0
2035 | 7 | 3 | 19 | 1924.4306 | 0
2035 | 7 | 3 | 20 | 1857.7987 | 0
2035 | 7 | 3 | 21 | 1772.496 | 0
2035 | 7 | 3 | 22 | 1724.9951 | 0
2035 | 7 | 3 | 23 | 1655.9744 | 0
2035 | 7 | 4 | 0 | 1593.2043 | 0
2035 | 7 | 4 | 1 | 1611.97 | 0
2035 | 7 | 4 | 2 | 1630.7357 | 0
2035 | 7 | 4 | 3 | 1607.3851 | 0
2035 | 7 | 4 | 4 | 1589.0118 | 0
2035 | 7 | 4 | 5 | 1612.249 | 0
2035 | 7 | 4 | 6 | 1667.613 | 0
2035 | 7 | 4 | 7 | 1761.6008 | 0
2035 | 7 | 4 | 8 | 1846.3525 | 0
2035 | 7 | 4 | 9 | 1934.4581 | 0
2035 | 7 | 4 | 10 | 2005.147 | 0
2035 | 7 | 4 | 11 | 2073.8836 | 0
2035 | 7 | 4 | 12 | 2145.2996 | 0
2035 | 7 | 4 | 13 | 2172.2304 | 2.2304
2035 | 7 | 4 | 14 | 2195.0064 | 25.0064
2035 | 7 | 4 | 15 | 2228.2675 | 58.2675
2035 | 7 | 4 | 16 | 2259.6182 | 89.6182
2035 | 7 | 4 | 17 | 2261.6781 | 91.6781
2035 | 7 | 4 | 18 | 2259.3012 | 89.3012
2035 | 7 | 4 | 19 | 2191.2446 | 21.2446
2035 | 7 | 4 | 20 | 2104.0134 | 0
2035 | 7 | 4 | 21 | 2019.6309 | 0
2035 | 7 | 4 | 22 | 1967.5531 | 0
2035 | 7 | 4 | 23 | 1878.7582 | 0
2035 | 7 | 5 | 0 | 1778.7181 | 0
2035 | 7 | 5 | 1 | 1666.1476 | 0
2035 | 7 | 5 | 2 | 1553.5771 | 0
2035 | 7 | 5 | 3 | 1527.1174 | 0
2035 | 7 | 5 | 4 | 1509.5788 | 0
2035 | 7 | 5 | 5 | 1539.7876 | 0
2035 | 7 | 5 | 6 | 1605.194 | 0
2035 | 7 | 5 | 7 | 1696.2235 | 0
2035 | 7 | 5 | 8 | 1752.8232 | 0
2035 | 7 | 5 | 9 | 1850.9152 | 0
2035 | 7 | 5 | 10 | 1910.3593 | 0
2035 | 7 | 5 | 11 | 1979.5784 | 0
2035 | 7 | 5 | 12 | 2035.9123 | 0
2035 | 7 | 5 | 13 | 2064.6967 | 0
2035 | 7 | 5 | 14 | 2079.3922 | 0
2035 | 7 | 5 | 15 | 2106.0122 | 0
2035 | 7 | 5 | 16 | 2120.5561 | 0
2035 | 7 | 5 | 17 | 2129.2615 | 0
2035 | 7 | 5 | 18 | 2125.094 | 0
2035 | 7 | 5 | 19 | 2064.5292 | 0
2035 | 7 | 5 | 20 | 1986.3969 | 0
2035 | 7 | 5 | 21 | 1891.2112 | 0
2035 | 7 | 5 | 22 | 1818.4994 | 0
2035 | 7 | 5 | 23 | 1741.1513 | 0
2035 | 7 | 6 | 0 | 1640.8093 | 0
2035 | 7 | 6 | 1 | 1533.3074 | 0
2035 | 7 | 6 | 2 | 1495.4415 | 0
2035 | 7 | 6 | 3 | 1479.1582 | 0
2035 | 7 | 6 | 4 | 1470.7384 | 0
2035 | 7 | 6 | 5 | 1504.9008 | 0
2035 | 7 | 6 | 6 | 1569.706 | 0
2035 | 7 | 6 | 7 | 1662.2214 | 0
2035 | 7 | 6 | 8 | 1721.47 | 0
2035 | 7 | 6 | 9 | 1794.6983 | 0
2035 | 7 | 6 | 10 | 1816.1127 | 0
2035 | 7 | 6 | 11 | 1840.8892 | 0
2035 | 7 | 6 | 12 | 1878.73 | 0
2035 | 7 | 6 | 13 | 1893.1018 | 0
2035 | 7 | 6 | 14 | 1903.3862 | 0
2035 | 7 | 6 | 15 | 1929.6217 | 0
2035 | 7 | 6 | 16 | 1956.246 | 0
2035 | 7 | 6 | 17 | 1967.6779 | 0
2035 | 7 | 6 | 18 | 1952.6191 | 0
2035 | 7 | 6 | 19 | 1889.7153 | 0
2035 | 7 | 6 | 20 | 1804.8958 | 0
2035 | 7 | 6 | 21 | 1728.2416 | 0
2035 | 7 | 6 | 22 | 1675.746 | 0
2035 | 7 | 6 | 23 | 1611.5933 | 0
2035 | 7 | 7 | 0 | 1533.3974 | 0
2035 | 7 | 7 | 1 | 1406.0005 | 0
2035 | 7 | 7 | 2 | 1375.1297 | 0
2035 | 7 | 7 | 3 | 1359.5534 | 0
2035 | 7 | 7 | 4 | 1349.6036 | 0
2035 | 7 | 7 | 5 | 1357.4428 | 0
2035 | 7 | 7 | 6 | 1365.7075 | 0
2035 | 7 | 7 | 7 | 1397.6708 | 0
2035 | 7 | 7 | 8 | 1459.9133 | 0
2035 | 7 | 7 | 9 | 1552.1463 | 0
2035 | 7 | 7 | 10 | 1588.3402 | 0
2035 | 7 | 7 | 11 | 1632.8297 | 0
2035 | 7 | 7 | 12 | 1676.3394 | 0
2035 | 7 | 7 | 13 | 1697.9495 | 0
2035 | 7 | 7 | 14 | 1719.2258 | 0
2035 | 7 | 7 | 15 | 1751.4964 | 0
2035 | 7 | 7 | 16 | 1777.2718 | 0
2035 | 7 | 7 | 17 | 1797.0643 | 0
2035 | 7 | 7 | 18 | 1790.9845 | 0
2035 | 7 | 7 | 19 | 1744.7307 | 0
2035 | 7 | 7 | 20 | 1661.2183 | 0
2035 | 7 | 7 | 21 | 1609.5902 | 0
2035 | 7 | 7 | 22 | 1584.1821 | 0
2035 | 7 | 7 | 23 | 1541.1834 | 0
2035 | 7 | 8 | 0 | 1477.9261 | 0
2035 | 7 | 8 | 1 | 1479.2027 | 0
2035 | 7 | 8 | 2 | 1446.0056 | 0
2035 | 7 | 8 | 3 | 1425.5519 | 0
2035 | 7 | 8 | 4 | 1410.2133 | 0
2035 | 7 | 8 | 5 | 1413.2914 | 0
2035 | 7 | 8 | 6 | 1428.6939 | 0
2035 | 7 | 8 | 7 | 1472.3398 | 0
2035 | 7 | 8 | 8 | 1529.7525 | 0
2035 | 7 | 8 | 9 | 1649.8489 | 0
2035 | 7 | 8 | 10 | 1727.6622 | 0
2035 | 7 | 8 | 11 | 1822.9001 | 0
2035 | 7 | 8 | 12 | 1913.0862 | 0
2035 | 7 | 8 | 13 | 1963.8329 | 0
2035 | 7 | 8 | 14 | 2005.3292 | 0
2035 | 7 | 8 | 15 | 2053.0852 | 0
2035 | 7 | 8 | 16 | 2101.3773 | 0
2035 | 7 | 8 | 17 | 2126.7018 | 0
2035 | 7 | 8 | 18 | 2120.428 | 0
2035 | 7 | 8 | 19 | 2070.7016 | 0
2035 | 7 | 8 | 20 | 1992.7432 | 0
2035 | 7 | 8 | 21 | 1933.565 | 0
2035 | 7 | 8 | 22 | 1873.9837 | 0
2035 | 7 | 8 | 23 | 1806.8558 | 0
2035 | 7 | 9 | 0 | 1710.3391 | 0
2035 | 7 | 9 | 1 | 1701.1137 | 0
2035 | 7 | 9 | 2 | 1691.8882 | 0
2035 | 7 | 9 | 3 | 1655.8762 | 0
2035 | 7 | 9 | 4 | 1629.7106 | 0
2035 | 7 | 9 | 5 | 1659.7729 | 0
2035 | 7 | 9 | 6 | 1735.3781 | 0
2035 | 7 | 9 | 7 | 1862.3289 | 0
2035 | 7 | 9 | 8 | 1956.8127 | 0
2035 | 7 | 9 | 9 | 2101.5432 | 0
2035 | 7 | 9 | 10 | 2204.1204 | 34.1204
2035 | 7 | 9 | 11 | 2303.8347 | 133.8347
2035 | 7 | 9 | 12 | 2387.7218 | 217.7218
2035 | 7 | 9 | 13 | 2442.4638 | 272.4638
2035 | 7 | 9 | 14 | 2482.3909 | 312.3909
2035 | 7 | 9 | 15 | 2513.1704 | 343.1704
2035 | 7 | 9 | 16 | 2543.2161 | 373.2161
2035 | 7 | 9 | 17 | 2542.2981 | 372.2981
2035 | 7 | 9 | 18 | 2515.8945 | 345.8945
2035 | 7 | 9 | 19 | 2463.748 | 293.748
2035 | 7 | 9 | 20 | 2392.7082 | 222.7082
2035 | 7 | 9 | 21 | 2312.8419 | 142.8419
2035 | 7 | 9 | 22 | 2206.1229 | 36.1229
2035 | 7 | 9 | 23 | 2091.8246 | 0
2035 | 7 | 10 | 0 | 1940.9515 | 0
2035 | 7 | 10 | 1 | 1818.9134 | 0
2035 | 7 | 10 | 2 | 1754.0084 | 0
2035 | 7 | 10 | 3 | 1714.2667 | 0
2035 | 7 | 10 | 4 | 1687.6727 | 0
2035 | 7 | 10 | 5 | 1710.3486 | 0
2035 | 7 | 10 | 6 | 1770.3148 | 0
2035 | 7 | 10 | 7 | 1893.8885 | 0
2035 | 7 | 10 | 8 | 2002.0996 | 0
2035 | 7 | 10 | 9 | 2105.6567 | 0
2035 | 7 | 10 | 10 | 2202.9115 | 32.9115
2035 | 7 | 10 | 11 | 2298.8953 | 128.8953
2035 | 7 | 10 | 12 | 2378.3937 | 208.3937
2035 | 7 | 10 | 13 | 2420.1202 | 250.1202
2035 | 7 | 10 | 14 | 2453.0464 | 283.0464
2035 | 7 | 10 | 15 | 2480.2962 | 310.2962
2035 | 7 | 10 | 16 | 2494.1505 | 324.1505
2035 | 7 | 10 | 17 | 2489.4086 | 319.4086
2035 | 7 | 10 | 18 | 2466.8919 | 296.8919
2035 | 7 | 10 | 19 | 2394.1831 | 224.1831
2035 | 7 | 10 | 20 | 2329.5058 | 159.5058
2035 | 7 | 10 | 21 | 2229.0154 | 59.0154
2035 | 7 | 10 | 22 | 2139.0709 | 0
2035 | 7 | 10 | 23 | 2025.7642 | 0
2035 | 7 | 11 | 0 | 1909.1202 | 0
2035 | 7 | 11 | 1 | 1849.1738 | 0
2035 | 7 | 11 | 2 | 1784.1259 | 0
2035 | 7 | 11 | 3 | 1747.4962 | 0
2035 | 7 | 11 | 4 | 1721.5743 | 0
2035 | 7 | 11 | 5 | 1741.9112 | 0
2035 | 7 | 11 | 6 | 1798.5596 | 0
2035 | 7 | 11 | 7 | 1907.17 | 0
2035 | 7 | 11 | 8 | 2013.5643 | 0
2035 | 7 | 11 | 9 | 2126.6277 | 0
2035 | 7 | 11 | 10 | 2228.0382 | 58.0382
2035 | 7 | 11 | 11 | 2324.2774 | 154.2774
2035 | 7 | 11 | 12 | 2416.9168 | 246.9168
2035 | 7 | 11 | 13 | 2458.7195 | 288.7195
2035 | 7 | 11 | 14 | 2492.8316 | 322.8316
2035 | 7 | 11 | 15 | 2532.3062 | 362.3062
2035 | 7 | 11 | 16 | 2552.0831 | 382.0831
2035 | 7 | 11 | 17 | 2546.1776 | 376.1776
2035 | 7 | 11 | 18 | 2531.3246 | 361.3246
2035 | 7 | 11 | 19 | 2470.2666 | 300.2666
2035 | 7 | 11 | 20 | 2379.1605 | 209.1605
2035 | 7 | 11 | 21 | 2299.855 | 129.855
2035 | 7 | 11 | 22 | 2234.6011 | 64.6011
2035 | 7 | 11 | 23 | 2118.7329 | 0
2035 | 7 | 12 | 0 | 1990.1896 | 0
2035 | 7 | 12 | 1 | 1890.4758 | 0
2035 | 7 | 12 | 2 | 1790.762 | 0
2035 | 7 | 12 | 3 | 1750.0284 | 0
2035 | 7 | 12 | 4 | 1725.2577 | 0
2035 | 7 | 12 | 5 | 1746.934 | 0
2035 | 7 | 12 | 6 | 1809.9985 | 0
2035 | 7 | 12 | 7 | 1922.9348 | 0
2035 | 7 | 12 | 8 | 2006.6957 | 0
2035 | 7 | 12 | 9 | 2130.6123 | 0
2035 | 7 | 12 | 10 | 2201.8408 | 31.8408
2035 | 7 | 12 | 11 | 2280.5425 | 110.5425
2035 | 7 | 12 | 12 | 2345.9228 | 175.9228
2035 | 7 | 12 | 13 | 2379.5538 | 209.5538
2035 | 7 | 12 | 14 | 2398.4949 | 228.4949
2035 | 7 | 12 | 15 | 2424.5059 | 254.5059
2035 | 7 | 12 | 16 | 2445.9748 | 275.9748
2035 | 7 | 12 | 17 | 2449.136 | 279.136
2035 | 7 | 12 | 18 | 2400.4659 | 230.4659
2035 | 7 | 12 | 19 | 2312.5317 | 142.5317
2035 | 7 | 12 | 20 | 2218.9934 | 48.9934
2035 | 7 | 12 | 21 | 2143.3606 | 0
2035 | 7 | 12 | 22 | 2052.564 | 0
2035 | 7 | 12 | 23 | 1957.9276 | 0
2035 | 7 | 13 | 0 | 1840.7978 | 0
2035 | 7 | 13 | 1 | 1711.7718 | 0
2035 | 7 | 13 | 2 | 1658.8828 | 0
2035 | 7 | 13 | 3 | 1630.1101 | 0
2035 | 7 | 13 | 4 | 1613.4643 | 0
2035 | 7 | 13 | 5 | 1640.3378 | 0
2035 | 7 | 13 | 6 | 1707.0655 | 0
2035 | 7 | 13 | 7 | 1795.1817 | 0
2035 | 7 | 13 | 8 | 1828.7836 | 0
2035 | 7 | 13 | 9 | 1904.3991 | 0
2035 | 7 | 13 | 10 | 1934.8396 | 0
2035 | 7 | 13 | 11 | 1975.5981 | 0
2035 | 7 | 13 | 12 | 2005.6079 | 0
2035 | 7 | 13 | 13 | 2010.1521 | 0
2035 | 7 | 13 | 14 | 2002.082 | 0
2035 | 7 | 13 | 15 | 2018.2887 | 0
2035 | 7 | 13 | 16 | 2039.5967 | 0
2035 | 7 | 13 | 17 | 2040.5469 | 0
2035 | 7 | 13 | 18 | 1996.7809 | 0
2035 | 7 | 13 | 19 | 1947.4187 | 0
2035 | 7 | 13 | 20 | 1868.7081 | 0
2035 | 7 | 13 | 21 | 1778.1487 | 0
2035 | 7 | 13 | 22 | 1704.2014 | 0
2035 | 7 | 13 | 23 | 1638.2931 | 0
2035 | 7 | 14 | 0 | 1558.4193 | 0
2035 | 7 | 14 | 1 | 1492.4449 | 0
2035 | 7 | 14 | 2 | 1426.4705 | 0
2035 | 7 | 14 | 3 | 1408.7161 | 0
2035 | 7 | 14 | 4 | 1399.9899 | 0
2035 | 7 | 14 | 5 | 1406.4551 | 0
2035 | 7 | 14 | 6 | 1420.7295 | 0
2035 | 7 | 14 | 7 | 1459.0027 | 0
2035 | 7 | 14 | 8 | 1516.4362 | 0
2035 | 7 | 14 | 9 | 1605.4292 | 0
2035 | 7 | 14 | 10 | 1651.0156 | 0
2035 | 7 | 14 | 11 | 1694.1938 | 0
2035 | 7 | 14 | 12 | 1741.6613 | 0
2035 | 7 | 14 | 13 | 1766.6781 | 0
2035 | 7 | 14 | 14 | 1785.9354 | 0
2035 | 7 | 14 | 15 | 1815.9387 | 0
2035 | 7 | 14 | 16 | 1842.7858 | 0
2035 | 7 | 14 | 17 | 1857.4468 | 0
2035 | 7 | 14 | 18 | 1844.87 | 0
2035 | 7 | 14 | 19 | 1793.3865 | 0
2035 | 7 | 14 | 20 | 1706.0753 | 0
2035 | 7 | 14 | 21 | 1655.608 | 0
2035 | 7 | 14 | 22 | 1629.7041 | 0
2035 | 7 | 14 | 23 | 1583.5958 | 0
2035 | 7 | 15 | 0 | 1518.339 | 0
2035 | 7 | 15 | 1 | 1493.0762 | 0
2035 | 7 | 15 | 2 | 1455.0237 | 0
2035 | 7 | 15 | 3 | 1430.0773 | 0
2035 | 7 | 15 | 4 | 1412.8163 | 0
2035 | 7 | 15 | 5 | 1412.9555 | 0
2035 | 7 | 15 | 6 | 1424.8484 | 0
2035 | 7 | 15 | 7 | 1465.9069 | 0
2035 | 7 | 15 | 8 | 1526.75 | 0
2035 | 7 | 15 | 9 | 1647.6417 | 0
2035 | 7 | 15 | 10 | 1733.1756 | 0
2035 | 7 | 15 | 11 | 1820.9603 | 0
2035 | 7 | 15 | 12 | 1908.3224 | 0
2035 | 7 | 15 | 13 | 1959.7368 | 0
2035 | 7 | 15 | 14 | 1995.0534 | 0
2035 | 7 | 15 | 15 | 2042.2286 | 0
2035 | 7 | 15 | 16 | 2085.1614 | 0
2035 | 7 | 15 | 17 | 2108.6043 | 0
2035 | 7 | 15 | 18 | 2088.201 | 0
2035 | 7 | 15 | 19 | 2037.3465 | 0
2035 | 7 | 15 | 20 | 1962.9083 | 0
2035 | 7 | 15 | 21 | 1899.969 | 0
2035 | 7 | 15 | 22 | 1850.9634 | 0
2035 | 7 | 15 | 23 | 1782.1885 | 0
2035 | 7 | 16 | 0 | 1690.6273 | 0
2035 | 7 | 16 | 1 | 1647.0733 | 0
2035 | 7 | 16 | 2 | 1591.9681 | 0
2035 | 7 | 16 | 3 | 1558.2363 | 0
2035 | 7 | 16 | 4 | 1534.4407 | 0
2035 | 7 | 16 | 5 | 1545.9367 | 0
2035 | 7 | 16 | 6 | 1602.2 | 0
2035 | 7 | 16 | 7 | 1701.4954 | 0
2035 | 7 | 16 | 8 | 1783.353 | 0
2035 | 7 | 16 | 9 | 1887.129 | 0
2035 | 7 | 16 | 10 | 1969.0822 | 0
2035 | 7 | 16 | 11 | 2040.2202 | 0
2035 | 7 | 16 | 12 | 2092.5543 | 0
2035 | 7 | 16 | 13 | 2119.1341 | 0
2035 | 7 | 16 | 14 | 2138.9356 | 0
2035 | 7 | 16 | 15 | 2179.0576 | 9.0576
2035 | 7 | 16 | 16 | 2223.7429 | 53.7429
2035 | 7 | 16 | 17 | 2232.799 | 62.799
2035 | 7 | 16 | 18 | 2194.9346 | 24.9346
2035 | 7 | 16 | 19 | 2123.647 | 0
2035 | 7 | 16 | 20 | 2031.8227 | 0
2035 | 7 | 16 | 21 | 1939.0507 | 0
2035 | 7 | 16 | 22 | 1862.6907 | 0
2035 | 7 | 16 | 23 | 1776.2758 | 0
2035 | 7 | 17 | 0 | 1667.1467 | 0
2035 | 7 | 17 | 1 | 1565.0163 | 0
2035 | 7 | 17 | 2 | 1518.3384 | 0
2035 | 7 | 17 | 3 | 1494.7406 | 0
2035 | 7 | 17 | 4 | 1478.0953 | 0
2035 | 7 | 17 | 5 | 1503.524 | 0
2035 | 7 | 17 | 6 | 1563.3933 | 0
2035 | 7 | 17 | 7 | 1658.8576 | 0
2035 | 7 | 17 | 8 | 1729.5554 | 0
2035 | 7 | 17 | 9 | 1800.4602 | 0
2035 | 7 | 17 | 10 | 1847.8607 | 0
2035 | 7 | 17 | 11 | 1899.4329 | 0
2035 | 7 | 17 | 12 | 1950.2776 | 0
2035 | 7 | 17 | 13 | 1967.6762 | 0
2035 | 7 | 17 | 14 | 1977.2143 | 0
2035 | 7 | 17 | 15 | 2005.0521 | 0
2035 | 7 | 17 | 16 | 2021.1118 | 0
2035 | 7 | 17 | 17 | 2032.3891 | 0
2035 | 7 | 17 | 18 | 2037.644 | 0
2035 | 7 | 17 | 19 | 1972.851 | 0
2035 | 7 | 17 | 20 | 1893.6003 | 0
2035 | 7 | 17 | 21 | 1805.9976 | 0
2035 | 7 | 17 | 22 | 1716.7269 | 0
2035 | 7 | 17 | 23 | 1633.9003 | 0
2035 | 7 | 18 | 0 | 1554.8156 | 0
2035 | 7 | 18 | 1 | 1597.57 | 0
2035 | 7 | 18 | 2 | 1558.0727 | 0
2035 | 7 | 18 | 3 | 1539.3911 | 0
2035 | 7 | 18 | 4 | 1529.7177 | 0
2035 | 7 | 18 | 5 | 1559.7725 | 0
2035 | 7 | 18 | 6 | 1630.831 | 0
2035 | 7 | 18 | 7 | 1727.9337 | 0
2035 | 7 | 18 | 8 | 1808.6614 | 0
2035 | 7 | 18 | 9 | 1893.1418 | 0
2035 | 7 | 18 | 10 | 1954.1072 | 0
2035 | 7 | 18 | 11 | 2024.9473 | 0
2035 | 7 | 18 | 12 | 2113.1385 | 0
2035 | 7 | 18 | 13 | 2149.8323 | 0
2035 | 7 | 18 | 14 | 2180.8 | 10.8
2035 | 7 | 18 | 15 | 2220.8553 | 50.8553
2035 | 7 | 18 | 16 | 2253.5725 | 83.5725
2035 | 7 | 18 | 17 | 2260.0007 | 90.0007
2035 | 7 | 18 | 18 | 2254.3388 | 84.3388
2035 | 7 | 18 | 19 | 2193.0391 | 23.0391
2035 | 7 | 18 | 20 | 2122.2763 | 0
2035 | 7 | 18 | 21 | 2023.6047 | 0
2035 | 7 | 18 | 22 | 1932.6737 | 0
2035 | 7 | 18 | 23 | 1844.2713 | 0
2035 | 7 | 19 | 0 | 1741.7311 | 0
2035 | 7 | 19 | 1 | 1675.4642 | 0
2035 | 7 | 19 | 2 | 1609.1973 | 0
2035 | 7 | 19 | 3 | 1582.634 | 0
2035 | 7 | 19 | 4 | 1567.9723 | 0
2035 | 7 | 19 | 5 | 1594.2323 | 0
2035 | 7 | 19 | 6 | 1659.5788 | 0
2035 | 7 | 19 | 7 | 1751.4539 | 0
2035 | 7 | 19 | 8 | 1820.4011 | 0
2035 | 7 | 19 | 9 | 1925.4009 | 0
2035 | 7 | 19 | 10 | 1982.9344 | 0
2035 | 7 | 19 | 11 | 2052.0934 | 0
2035 | 7 | 19 | 12 | 2108.0722 | 0
2035 | 7 | 19 | 13 | 2144.3383 | 0
2035 | 7 | 19 | 14 | 2162.2913 | 0
2035 | 7 | 19 | 15 | 2196.809 | 26.809
2035 | 7 | 19 | 16 | 2225.8684 | 55.8684
2035 | 7 | 19 | 17 | 2230.3792 | 60.3792
2035 | 7 | 19 | 18 | 2196.7298 | 26.7298
2035 | 7 | 19 | 19 | 2136.9637 | 0
2035 | 7 | 19 | 20 | 2058.18 | 0
2035 | 7 | 19 | 21 | 1983.0852 | 0
2035 | 7 | 19 | 22 | 1907.26 | 0
2035 | 7 | 19 | 23 | 1821.8089 | 0
2035 | 7 | 20 | 0 | 1717.6094 | 0
2035 | 7 | 20 | 1 | 1636.2824 | 0
2035 | 7 | 20 | 2 | 1594.506 | 0
2035 | 7 | 20 | 3 | 1574.0056 | 0
2035 | 7 | 20 | 4 | 1567.8193 | 0
2035 | 7 | 20 | 5 | 1596.7306 | 0
2035 | 7 | 20 | 6 | 1663.8981 | 0
2035 | 7 | 20 | 7 | 1753.5882 | 0
2035 | 7 | 20 | 8 | 1814.4455 | 0
2035 | 7 | 20 | 9 | 1906.2608 | 0
2035 | 7 | 20 | 10 | 1966.5187 | 0
2035 | 7 | 20 | 11 | 2032.6699 | 0
2035 | 7 | 20 | 12 | 2086.1366 | 0
2035 | 7 | 20 | 13 | 2117.308 | 0
2035 | 7 | 20 | 14 | 2133.2195 | 0
2035 | 7 | 20 | 15 | 2149.5417 | 0
2035 | 7 | 20 | 16 | 2168.948 | 0
2035 | 7 | 20 | 17 | 2166.3846 | 0
2035 | 7 | 20 | 18 | 2146.3894 | 0
2035 | 7 | 20 | 19 | 2083.8858 | 0
2035 | 7 | 20 | 20 | 2018.2116 | 0
2035 | 7 | 20 | 21 | 1967.3977 | 0
2035 | 7 | 20 | 22 | 1911.5903 | 0
2035 | 7 | 20 | 23 | 1837.5814 | 0
2035 | 7 | 21 | 0 | 1741.2624 | 0
2035 | 7 | 21 | 1 | 1645.2672 | 0
2035 | 7 | 21 | 2 | 1549.272 | 0
2035 | 7 | 21 | 3 | 1520.6624 | 0
2035 | 7 | 21 | 4 | 1501.6875 | 0
2035 | 7 | 21 | 5 | 1507.5453 | 0
2035 | 7 | 21 | 6 | 1532.0517 | 0
2035 | 7 | 21 | 7 | 1580.5205 | 0
2035 | 7 | 21 | 8 | 1642.9845 | 0
2035 | 7 | 21 | 9 | 1745.5704 | 0
2035 | 7 | 21 | 10 | 1822.2947 | 0
2035 | 7 | 21 | 11 | 1895.2797 | 0
2035 | 7 | 21 | 12 | 1965.8973 | 0
2035 | 7 | 21 | 13 | 2003.849 | 0
2035 | 7 | 21 | 14 | 2028.7038 | 0
2035 | 7 | 21 | 15 | 2061.0636 | 0
2035 | 7 | 21 | 16 | 2087.9012 | 0
2035 | 7 | 21 | 17 | 2091.8593 | 0
2035 | 7 | 21 | 18 | 2048.7891 | 0
2035 | 7 | 21 | 19 | 2007.9258 | 0
2035 | 7 | 21 | 20 | 1931.2469 | 0
2035 | 7 | 21 | 21 | 1871.3983 | 0
2035 | 7 | 21 | 22 | 1828.8408 | 0
2035 | 7 | 21 | 23 | 1763.0957 | 0
2035 | 7 | 22 | 0 | 1679.0986 | 0
2035 | 7 | 22 | 1 | 1613.6032 | 0
2035 | 7 | 22 | 2 | 1556.4452 | 0
2035 | 7 | 22 | 3 | 1519.2869 | 0
2035 | 7 | 22 | 4 | 1489.6729 | 0
2035 | 7 | 22 | 5 | 1483.1234 | 0
2035 | 7 | 22 | 6 | 1485.4721 | 0
2035 | 7 | 22 | 7 | 1519.2155 | 0
2035 | 7 | 22 | 8 | 1584.184 | 0
2035 | 7 | 22 | 9 | 1688.2775 | 0
2035 | 7 | 22 | 10 | 1768.2917 | 0
2035 | 7 | 22 | 11 | 1845.1623 | 0
2035 | 7 | 22 | 12 | 1928.0791 | 0
2035 | 7 | 22 | 13 | 1976.6342 | 0
2035 | 7 | 22 | 14 | 2010.3035 | 0
2035 | 7 | 22 | 15 | 2048.8324 | 0
2035 | 7 | 22 | 16 | 2087.1985 | 0
2035 | 7 | 22 | 17 | 2109.159 | 0
2035 | 7 | 22 | 18 | 2093.4563 | 0
2035 | 7 | 22 | 19 | 2040.8976 | 0
2035 | 7 | 22 | 20 | 1968.1853 | 0
2035 | 7 | 22 | 21 | 1903.9439 | 0
2035 | 7 | 22 | 22 | 1835.1856 | 0
2035 | 7 | 22 | 23 | 1762.1843 | 0
2035 | 7 | 23 | 0 | 1683.3866 | 0
2035 | 7 | 23 | 1 | 1716.4595 | 0
2035 | 7 | 23 | 2 | 1663.676 | 0
2035 | 7 | 23 | 3 | 1633.6572 | 0
2035 | 7 | 23 | 4 | 1612.0041 | 0
2035 | 7 | 23 | 5 | 1641.4546 | 0
2035 | 7 | 23 | 6 | 1713.7916 | 0
2035 | 7 | 23 | 7 | 1811.3999 | 0
2035 | 7 | 23 | 8 | 1896.4156 | 0
2035 | 7 | 23 | 9 | 2020.6327 | 0
2035 | 7 | 23 | 10 | 2099.4741 | 0
2035 | 7 | 23 | 11 | 2179.4392 | 9.4392
2035 | 7 | 23 | 12 | 2244.543 | 74.543
2035 | 7 | 23 | 13 | 2283.634 | 113.634
2035 | 7 | 23 | 14 | 2322.5779 | 152.5779
2035 | 7 | 23 | 15 | 2359.5389 | 189.5389
2035 | 7 | 23 | 16 | 2399.3568 | 229.3568
2035 | 7 | 23 | 17 | 2400.4051 | 230.4051
2035 | 7 | 23 | 18 | 2362.2469 | 192.2469
2035 | 7 | 23 | 19 | 2292.1575 | 122.1575
2035 | 7 | 23 | 20 | 2209.1274 | 39.1274
2035 | 7 | 23 | 21 | 2123.9716 | 0
2035 | 7 | 23 | 22 | 2026.081 | 0
2035 | 7 | 23 | 23 | 1935.3634 | 0
2035 | 7 | 24 | 0 | 1819.5912 | 0
2035 | 7 | 24 | 1 | 1804.4806 | 0
2035 | 7 | 24 | 2 | 1748.5722 | 0
2035 | 7 | 24 | 3 | 1715.5061 | 0
2035 | 7 | 24 | 4 | 1694.8728 | 0
2035 | 7 | 24 | 5 | 1723.2917 | 0
2035 | 7 | 24 | 6 | 1793.2668 | 0
2035 | 7 | 24 | 7 | 1909.6145 | 0
2035 | 7 | 24 | 8 | 2021.7684 | 0
2035 | 7 | 24 | 9 | 2153.2991 | 0
2035 | 7 | 24 | 10 | 2245.1997 | 75.1997
2035 | 7 | 24 | 11 | 2343.728 | 173.728
2035 | 7 | 24 | 12 | 2432.308 | 262.308
2035 | 7 | 24 | 13 | 2484.2299 | 314.2299
2035 | 7 | 24 | 14 | 2511.8967 | 341.8967
2035 | 7 | 24 | 15 | 2553.6186 | 383.6186
2035 | 7 | 24 | 16 | 2568.7089 | 398.7089
2035 | 7 | 24 | 17 | 2570.2113 | 400.2113
2035 | 7 | 24 | 18 | 2543.1234 | 373.1234
2035 | 7 | 24 | 19 | 2476.0995 | 306.0995
2035 | 7 | 24 | 20 | 2397.3633 | 227.3633
2035 | 7 | 24 | 21 | 2306.7705 | 136.7705
2035 | 7 | 24 | 22 | 2190.373 | 20.373
2035 | 7 | 24 | 23 | 2076.7771 | 0
2035 | 7 | 25 | 0 | 1953.7584 | 0
2035 | 7 | 25 | 1 | 1882.0603 | 0
2035 | 7 | 25 | 2 | 1817.1693 | 0
2035 | 7 | 25 | 3 | 1779.35 | 0
2035 | 7 | 25 | 4 | 1752.6164 | 0
2035 | 7 | 25 | 5 | 1776.1531 | 0
2035 | 7 | 25 | 6 | 1842.472 | 0
2035 | 7 | 25 | 7 | 1939.3522 | 0
2035 | 7 | 25 | 8 | 2010.9406 | 0
2035 | 7 | 25 | 9 | 2114.773 | 0
2035 | 7 | 25 | 10 | 2200.722 | 30.722
2035 | 7 | 25 | 11 | 2286.4225 | 116.4225
2035 | 7 | 25 | 12 | 2380.4982 | 210.4982
2035 | 7 | 25 | 13 | 2420.022 | 250.022
2035 | 7 | 25 | 14 | 2445.6375 | 275.6375
2035 | 7 | 25 | 15 | 2486.0851 | 316.0851
2035 | 7 | 25 | 16 | 2519.0071 | 349.0071
2035 | 7 | 25 | 17 | 2512.7165 | 342.7165
2035 | 7 | 25 | 18 | 2486.6056 | 316.6056
2035 | 7 | 25 | 19 | 2413.3235 | 243.3235
2035 | 7 | 25 | 20 | 2326.3733 | 156.3733
2035 | 7 | 25 | 21 | 2228.2646 | 58.2646
2035 | 7 | 25 | 22 | 2127.092 | 0
2035 | 7 | 25 | 23 | 2025.7678 | 0
2035 | 7 | 26 | 0 | 1908.2037 | 0
2035 | 7 | 26 | 1 | 1820.8601 | 0
2035 | 7 | 26 | 2 | 1733.5166 | 0
2035 | 7 | 26 | 3 | 1699.2835 | 0
2035 | 7 | 26 | 4 | 1679.6331 | 0
2035 | 7 | 26 | 5 | 1706.5256 | 0
2035 | 7 | 26 | 6 | 1777.5665 | 0
2035 | 7 | 26 | 7 | 1877.6815 | 0
2035 | 7 | 26 | 8 | 1953.4958 | 0
2035 | 7 | 26 | 9 | 2079.4657 | 0
2035 | 7 | 26 | 10 | 2142.1988 | 0
2035 | 7 | 26 | 11 | 2220.548 | 50.548
2035 | 7 | 26 | 12 | 2284.7913 | 114.7913
2035 | 7 | 26 | 13 | 2326.8375 | 156.8375
2035 | 7 | 26 | 14 | 2354.3833 | 184.3833
2035 | 7 | 26 | 15 | 2393.532 | 223.532
2035 | 7 | 26 | 16 | 2426.4398 | 256.4398
2035 | 7 | 26 | 17 | 2419.9127 | 249.9127
2035 | 7 | 26 | 18 | 2380.1636 | 210.1636
2035 | 7 | 26 | 19 | 2293.358 | 123.358
2035 | 7 | 26 | 20 | 2192.2913 | 22.2913
2035 | 7 | 26 | 21 | 2102.3335 | 0
2035 | 7 | 26 | 22 | 2014.618 | 0
2035 | 7 | 26 | 23 | 1922.0675 | 0
2035 | 7 | 27 | 0 | 1811.6388 | 0
2035 | 7 | 27 | 1 | 1734.9833 | 0
2035 | 7 | 27 | 2 | 1686.9073 | 0
2035 | 7 | 27 | 3 | 1662.9585 | 0
2035 | 7 | 27 | 4 | 1651.4969 | 0
2035 | 7 | 27 | 5 | 1681.6528 | 0
2035 | 7 | 27 | 6 | 1755.4083 | 0
2035 | 7 | 27 | 7 | 1847.1272 | 0
2035 | 7 | 27 | 8 | 1924.5577 | 0
2035 | 7 | 27 | 9 | 2029.6453 | 0
2035 | 7 | 27 | 10 | 2103.4225 | 0
2035 | 7 | 27 | 11 | 2178.9998 | 8.9998
2035 | 7 | 27 | 12 | 2238.7911 | 68.7911
2035 | 7 | 27 | 13 | 2269.6466 | 99.6466
2035 | 7 | 27 | 14 | 2284.6129 | 114.6129
2035 | 7 | 27 | 15 | 2305.9451 | 135.9451
2035 | 7 | 27 | 16 | 2327.0378 | 157.0378
2035 | 7 | 27 | 17 | 2319.803 | 149.803
2035 | 7 | 27 | 18 | 2284.0647 | 114.0647
2035 | 7 | 27 | 19 | 2210.5822 | 40.5822
2035 | 7 | 27 | 20 | 2129.6007 | 0
2035 | 7 | 27 | 21 | 2052.6187 | 0
2035 | 7 | 27 | 22 | 1995.1537 | 0
2035 | 7 | 27 | 23 | 1912.9345 | 0
2035 | 7 | 28 | 0 | 1811.8849 | 0
2035 | 7 | 28 | 1 | 1680.3717 | 0
2035 | 7 | 28 | 2 | 1548.8586 | 0
2035 | 7 | 28 | 3 | 1517.2725 | 0
2035 | 7 | 28 | 4 | 1498.7294 | 0
2035 | 7 | 28 | 5 | 1500.2754 | 0
2035 | 7 | 28 | 6 | 1517.5392 | 0
2035 | 7 | 28 | 7 | 1546.8295 | 0
2035 | 7 | 28 | 8 | 1602.15 | 0
2035 | 7 | 28 | 9 | 1692.6235 | 0
2035 | 7 | 28 | 10 | 1745.1144 | 0
2035 | 7 | 28 | 11 | 1798.9296 | 0
2035 | 7 | 28 | 12 | 1846.9267 | 0
2035 | 7 | 28 | 13 | 1864.2487 | 0
2035 | 7 | 28 | 14 | 1873.71 | 0
2035 | 7 | 28 | 15 | 1890.5211 | 0
2035 | 7 | 28 | 16 | 1909.8207 | 0
2035 | 7 | 28 | 17 | 1909.5513 | 0
2035 | 7 | 28 | 18 | 1884.4622 | 0
2035 | 7 | 28 | 19 | 1834.098 | 0
2035 | 7 | 28 | 20 | 1770.8462 | 0
2035 | 7 | 28 | 21 | 1717.3523 | 0
2035 | 7 | 28 | 22 | 1677.2129 | 0
2035 | 7 | 28 | 23 | 1627.548 | 0
2035 | 7 | 29 | 0 | 1551.7592 | 0
2035 | 7 | 29 | 1 | 1488.8332 | 0
2035 | 7 | 29 | 2 | 1425.9072 | 0
2035 | 7 | 29 | 3 | 1398.9305 | 0
2035 | 7 | 29 | 4 | 1379.0534 | 0
2035 | 7 | 29 | 5 | 1378.5999 | 0
2035 | 7 | 29 | 6 | 1382.8141 | 0
2035 | 7 | 29 | 7 | 1387.0283 | 0
2035 | 7 | 29 | 8 | 1421.0689 | 0
2035 | 7 | 29 | 9 | 1510.1998 | 0
2035 | 7 | 29 | 10 | 1558.6036 | 0
2035 | 7 | 29 | 11 | 1614.1655 | 0
2035 | 7 | 29 | 12 | 1669.9134 | 0
2035 | 7 | 29 | 13 | 1692.1816 | 0
2035 | 7 | 29 | 14 | 1707.9224 | 0
2035 | 7 | 29 | 15 | 1734.6279 | 0
2035 | 7 | 29 | 16 | 1758.6147 | 0
2035 | 7 | 29 | 17 | 1786.2635 | 0
2035 | 7 | 29 | 18 | 1780.4682 | 0
2035 | 7 | 29 | 19 | 1735.5578 | 0
2035 | 7 | 29 | 20 | 1684.8183 | 0
2035 | 7 | 29 | 21 | 1639.8848 | 0
2035 | 7 | 29 | 22 | 1584.5684 | 0
2035 | 7 | 29 | 23 | 1536.0209 | 0
2035 | 7 | 30 | 0 | 1460.7295 | 0
2035 | 7 | 30 | 1 | 1457.2235 | 0
2035 | 7 | 30 | 2 | 1453.7176 | 0
2035 | 7 | 30 | 3 | 1437.7383 | 0
2035 | 7 | 30 | 4 | 1425.4081 | 0
2035 | 7 | 30 | 5 | 1462.2404 | 0
2035 | 7 | 30 | 6 | 1542.6028 | 0
2035 | 7 | 30 | 7 | 1632.0683 | 0
2035 | 7 | 30 | 8 | 1684.7849 | 0
2035 | 7 | 30 | 9 | 1772.899 | 0
2035 | 7 | 30 | 10 | 1815.2987 | 0
2035 | 7 | 30 | 11 | 1866.8251 | 0
2035 | 7 | 30 | 12 | 1907.8357 | 0
2035 | 7 | 30 | 13 | 1925.5899 | 0
2035 | 7 | 30 | 14 | 1935.4937 | 0
2035 | 7 | 30 | 15 | 1960.7932 | 0
2035 | 7 | 30 | 16 | 1986.4398 | 0
2035 | 7 | 30 | 17 | 1983.1455 | 0
2035 | 7 | 30 | 18 | 1954.2053 | 0
2035 | 7 | 30 | 19 | 1921.7578 | 0
2035 | 7 | 30 | 20 | 1865.3901 | 0
2035 | 7 | 30 | 21 | 1795.8746 | 0
2035 | 7 | 30 | 22 | 1713.8038 | 0
2035 | 7 | 30 | 23 | 1641.798 | 0
2035 | 7 | 31 | 0 | 1541.4778 | 0
2035 | 7 | 31 | 1 | 1519.827 | 0
2035 | 7 | 31 | 2 | 1484.0175 | 0
2035 | 7 | 31 | 3 | 1470.6758 | 0
2035 | 7 | 31 | 4 | 1459.8327 | 0
2035 | 7 | 31 | 5 | 1493.2544 | 0
2035 | 7 | 31 | 6 | 1560.398 | 0
2035 | 7 | 31 | 7 | 1647.7802 | 0
2035 | 7 | 31 | 8 | 1716.0876 | 0
2035 | 7 | 31 | 9 | 1793.9498 | 0
2035 | 7 | 31 | 10 | 1850.0258 | 0
2035 | 7 | 31 | 11 | 1917.2474 | 0
2035 | 7 | 31 | 12 | 1975.5658 | 0
2035 | 7 | 31 | 13 | 2002.6411 | 0
2035 | 7 | 31 | 14 | 2026.1098 | 0
2035 | 7 | 31 | 15 | 2059.0497 | 0
2035 | 7 | 31 | 16 | 2073.66 | 0
2035 | 7 | 31 | 17 | 2063.2971 | 0
2035 | 7 | 31 | 18 | 2043.402 | 0
2035 | 7 | 31 | 19 | 2000.2356 | 0
2035 | 7 | 31 | 20 | 1944.3192 | 0
2035 | 7 | 31 | 21 | 1859.7326 | 0
2035 | 7 | 31 | 22 | 1773.0936 | 0
2035 | 7 | 31 | 23 | 1691.4312 | 0
2035 | 8 | 1 | 0 | 1611.4395 | 0
2035 | 8 | 1 | 1 | 1570.758 | 0
2035 | 8 | 1 | 2 | 1534.7264 | 0
2035 | 8 | 1 | 3 | 1518.7669 | 0
2035 | 8 | 1 | 4 | 1508.6694 | 0
2035 | 8 | 1 | 5 | 1531.9953 | 0
2035 | 8 | 1 | 6 | 1593.4428 | 0
2035 | 8 | 1 | 7 | 1669.8861 | 0
2035 | 8 | 1 | 8 | 1736.0251 | 0
2035 | 8 | 1 | 9 | 1816.5399 | 0
2035 | 8 | 1 | 10 | 1874.6791 | 0
2035 | 8 | 1 | 11 | 1938.6726 | 0
2035 | 8 | 1 | 12 | 2018.4019 | 0
2035 | 8 | 1 | 13 | 2048.8092 | 0
2035 | 8 | 1 | 14 | 2072.487 | 0
2035 | 8 | 1 | 15 | 2116.9564 | 0
2035 | 8 | 1 | 16 | 2152.9828 | 0
2035 | 8 | 1 | 17 | 2160.6377 | 0
2035 | 8 | 1 | 18 | 2149.1629 | 0
2035 | 8 | 1 | 19 | 2076.937 | 0
2035 | 8 | 1 | 20 | 1999.6389 | 0
2035 | 8 | 1 | 21 | 1927.7263 | 0
2035 | 8 | 1 | 22 | 1856.1556 | 0
2035 | 8 | 1 | 23 | 1775.9101 | 0
2035 | 8 | 2 | 0 | 1739.9025 | 0
2035 | 8 | 2 | 1 | 1710.791 | 0
2035 | 8 | 2 | 2 | 1681.6794 | 0
2035 | 8 | 2 | 3 | 1650.6293 | 0
2035 | 8 | 2 | 4 | 1634.9865 | 0
2035 | 8 | 2 | 5 | 1662.8428 | 0
2035 | 8 | 2 | 6 | 1727.5089 | 0
2035 | 8 | 2 | 7 | 1824.9643 | 0
2035 | 8 | 2 | 8 | 1911.4451 | 0
2035 | 8 | 2 | 9 | 2041.3694 | 0
2035 | 8 | 2 | 10 | 2133.0306 | 0
2035 | 8 | 2 | 11 | 2226.4029 | 56.4029
2035 | 8 | 2 | 12 | 2306.8193 | 136.8193
2035 | 8 | 2 | 13 | 2371.0555 | 201.0555
2035 | 8 | 2 | 14 | 2416.4125 | 246.4125
2035 | 8 | 2 | 15 | 2468.8883 | 298.8883
2035 | 8 | 2 | 16 | 2507.6764 | 337.6764
2035 | 8 | 2 | 17 | 2503.8935 | 333.8935
2035 | 8 | 2 | 18 | 2455.6994 | 285.6994
2035 | 8 | 2 | 19 | 2353.6614 | 183.6614
2035 | 8 | 2 | 20 | 2251.4967 | 81.4967
2035 | 8 | 2 | 21 | 2193.1139 | 23.1139
2035 | 8 | 2 | 22 | 2098.94 | 0
2035 | 8 | 2 | 23 | 2000.942 | 0
2035 | 8 | 3 | 0 | 1883.829 | 0
2035 | 8 | 3 | 1 | 1787.1224 | 0
2035 | 8 | 3 | 2 | 1736.1268 | 0
2035 | 8 | 3 | 3 | 1709.0914 | 0
2035 | 8 | 3 | 4 | 1692.8861 | 0
2035 | 8 | 3 | 5 | 1720.186 | 0
2035 | 8 | 3 | 6 | 1785.0933 | 0
2035 | 8 | 3 | 7 | 1888.1418 | 0
2035 | 8 | 3 | 8 | 1985.3159 | 0
2035 | 8 | 3 | 9 | 2108.0409 | 0
2035 | 8 | 3 | 10 | 2222.3234 | 52.3234
2035 | 8 | 3 | 11 | 2323.7537 | 153.7537
2035 | 8 | 3 | 12 | 2396.5878 | 226.5878
2035 | 8 | 3 | 13 | 2442.5246 | 272.5246
2035 | 8 | 3 | 14 | 2475.9779 | 305.9779
2035 | 8 | 3 | 15 | 2509.2845 | 339.2845
2035 | 8 | 3 | 16 | 2536.6396 | 366.6396
2035 | 8 | 3 | 17 | 2516.1512 | 346.1512
2035 | 8 | 3 | 18 | 2463.37 | 293.37
2035 | 8 | 3 | 19 | 2371.4023 | 201.4023
2035 | 8 | 3 | 20 | 2305.8352 | 135.8352
2035 | 8 | 3 | 21 | 2240.2682 | 70.2682
2035 | 8 | 3 | 22 | 2173.9547 | 3.9547
2035 | 8 | 3 | 23 | 2073.1986 | 0
2035 | 8 | 4 | 0 | 1971.3159 | 0
2035 | 8 | 4 | 1 | 1841.9083 | 0
2035 | 8 | 4 | 2 | 1712.5007 | 0
2035 | 8 | 4 | 3 | 1673.2208 | 0
2035 | 8 | 4 | 4 | 1649.2596 | 0
2035 | 8 | 4 | 5 | 1650.0568 | 0
2035 | 8 | 4 | 6 | 1670.0058 | 0
2035 | 8 | 4 | 7 | 1716.4747 | 0
2035 | 8 | 4 | 8 | 1780.9607 | 0
2035 | 8 | 4 | 9 | 1891.5549 | 0
2035 | 8 | 4 | 10 | 1987.9802 | 0
2035 | 8 | 4 | 11 | 2078.7955 | 0
2035 | 8 | 4 | 12 | 2161.5909 | 0
2035 | 8 | 4 | 13 | 2203.341 | 33.341
2035 | 8 | 4 | 14 | 2226.1285 | 56.1285
2035 | 8 | 4 | 15 | 2244.4274 | 74.4274
2035 | 8 | 4 | 16 | 2256.977 | 86.977
2035 | 8 | 4 | 17 | 2245.8224 | 75.8224
2035 | 8 | 4 | 18 | 2208.5429 | 38.5429
2035 | 8 | 4 | 19 | 2119.3789 | 0
2035 | 8 | 4 | 20 | 2029.8712 | 0
2035 | 8 | 4 | 21 | 1996.6627 | 0
2035 | 8 | 4 | 22 | 1935.0589 | 0
2035 | 8 | 4 | 23 | 1866.1324 | 0
2035 | 8 | 5 | 0 | 1784.3638 | 0
2035 | 8 | 5 | 1 | 1687.5385 | 0
2035 | 8 | 5 | 2 | 1590.7131 | 0
2035 | 8 | 5 | 3 | 1542.4806 | 0
2035 | 8 | 5 | 4 | 1505.9001 | 0
2035 | 8 | 5 | 5 | 1496.4654 | 0
2035 | 8 | 5 | 6 | 1496.7297 | 0
2035 | 8 | 5 | 7 | 1521.9494 | 0
2035 | 8 | 5 | 8 | 1585.678 | 0
2035 | 8 | 5 | 9 | 1709.8913 | 0
2035 | 8 | 5 | 10 | 1798.2889 | 0
2035 | 8 | 5 | 11 | 1878.7785 | 0
2035 | 8 | 5 | 12 | 1958.8737 | 0
2035 | 8 | 5 | 13 | 1993.1465 | 0
2035 | 8 | 5 | 14 | 2013.4292 | 0
2035 | 8 | 5 | 15 | 2036.2238 | 0
2035 | 8 | 5 | 16 | 2060.3094 | 0
2035 | 8 | 5 | 17 | 2055.2426 | 0
2035 | 8 | 5 | 18 | 2021.8754 | 0
2035 | 8 | 5 | 19 | 1957.5767 | 0
2035 | 8 | 5 | 20 | 1896.3977 | 0
2035 | 8 | 5 | 21 | 1881.7128 | 0
2035 | 8 | 5 | 22 | 1798.2873 | 0
2035 | 8 | 5 | 23 | 1722.5936 | 0
2035 | 8 | 6 | 0 | 1623.2484 | 0
2035 | 8 | 6 | 1 | 1615.2858 | 0
2035 | 8 | 6 | 2 | 1566.2975 | 0
2035 | 8 | 6 | 3 | 1540.6601 | 0
2035 | 8 | 6 | 4 | 1516.4067 | 0
2035 | 8 | 6 | 5 | 1524.9325 | 0
2035 | 8 | 6 | 6 | 1551.948 | 0
2035 | 8 | 6 | 7 | 1585.0186 | 0
2035 | 8 | 6 | 8 | 1623.8269 | 0
2035 | 8 | 6 | 9 | 1729.0772 | 0
2035 | 8 | 6 | 10 | 1813.9312 | 0
2035 | 8 | 6 | 11 | 1909.5614 | 0
2035 | 8 | 6 | 12 | 1995.7389 | 0
2035 | 8 | 6 | 13 | 2027.719 | 0
2035 | 8 | 6 | 14 | 2038.4993 | 0
2035 | 8 | 6 | 15 | 2051.7526 | 0
2035 | 8 | 6 | 16 | 2083.0541 | 0
2035 | 8 | 6 | 17 | 2104.3294 | 0
2035 | 8 | 6 | 18 | 2081.3114 | 0
2035 | 8 | 6 | 19 | 2027.4277 | 0
2035 | 8 | 6 | 20 | 1993.2934 | 0
2035 | 8 | 6 | 21 | 1980.1191 | 0
2035 | 8 | 6 | 22 | 1914.8065 | 0
2035 | 8 | 6 | 23 | 1842.4446 | 0
2035 | 8 | 7 | 0 | 1742.762 | 0
2035 | 8 | 7 | 1 | 1736.7282 | 0
2035 | 8 | 7 | 2 | 1681.1142 | 0
2035 | 8 | 7 | 3 | 1649.2082 | 0
2035 | 8 | 7 | 4 | 1627.3808 | 0
2035 | 8 | 7 | 5 | 1655.0366 | 0
2035 | 8 | 7 | 6 | 1722.0351 | 0
2035 | 8 | 7 | 7 | 1821.6215 | 0
2035 | 8 | 7 | 8 | 1913.052 | 0
2035 | 8 | 7 | 9 | 2018.8221 | 0
2035 | 8 | 7 | 10 | 2107.1958 | 0
2035 | 8 | 7 | 11 | 2193.5506 | 23.5506
2035 | 8 | 7 | 12 | 2264.9558 | 94.9558
2035 | 8 | 7 | 13 | 2308.7617 | 138.7617
2035 | 8 | 7 | 14 | 2332.3886 | 162.3886
2035 | 8 | 7 | 15 | 2356.6298 | 186.6298
2035 | 8 | 7 | 16 | 2368.2357 | 198.2357
2035 | 8 | 7 | 17 | 2360.8016 | 190.8016
2035 | 8 | 7 | 18 | 2334.4224 | 164.4224
2035 | 8 | 7 | 19 | 2262.0131 | 92.0131
2035 | 8 | 7 | 20 | 2186.5916 | 16.5916
2035 | 8 | 7 | 21 | 2126.2179 | 0
2035 | 8 | 7 | 22 | 2016.3155 | 0
2035 | 8 | 7 | 23 | 1918.7686 | 0
2035 | 8 | 8 | 0 | 1815.1271 | 0
2035 | 8 | 8 | 1 | 1718.4719 | 0
2035 | 8 | 8 | 2 | 1666.9573 | 0
2035 | 8 | 8 | 3 | 1639.3665 | 0
2035 | 8 | 8 | 4 | 1621.128 | 0
2035 | 8 | 8 | 5 | 1648.9842 | 0
2035 | 8 | 8 | 6 | 1707.3508 | 0
2035 | 8 | 8 | 7 | 1775.8427 | 0
2035 | 8 | 8 | 8 | 1821.8894 | 0
2035 | 8 | 8 | 9 | 1902.6272 | 0
2035 | 8 | 8 | 10 | 1957.4564 | 0
2035 | 8 | 8 | 11 | 2017.1042 | 0
2035 | 8 | 8 | 12 | 2091.7525 | 0
2035 | 8 | 8 | 13 | 2113.0618 | 0
2035 | 8 | 8 | 14 | 2121.0575 | 0
2035 | 8 | 8 | 15 | 2137.4705 | 0
2035 | 8 | 8 | 16 | 2151.6508 | 0
2035 | 8 | 8 | 17 | 2151.7836 | 0
2035 | 8 | 8 | 18 | 2146.082 | 0
2035 | 8 | 8 | 19 | 2070.8354 | 0
2035 | 8 | 8 | 20 | 2011.0126 | 0
2035 | 8 | 8 | 21 | 1974.8637 | 0
2035 | 8 | 8 | 22 | 1890.008 | 0
2035 | 8 | 8 | 23 | 1817.8678 | 0
2035 | 8 | 9 | 0 | 1726.622 | 0
2035 | 8 | 9 | 1 | 1655.7492 | 0
2035 | 8 | 9 | 2 | 1584.8763 | 0
2035 | 8 | 9 | 3 | 1562.364 | 0
2035 | 8 | 9 | 4 | 1550.6678 | 0
2035 | 8 | 9 | 5 | 1580.9444 | 0
2035 | 8 | 9 | 6 | 1654.6946 | 0
2035 | 8 | 9 | 7 | 1744.6105 | 0
2035 | 8 | 9 | 8 | 1807.2322 | 0
2035 | 8 | 9 | 9 | 1924.0918 | 0
2035 | 8 | 9 | 10 | 1988.3927 | 0
2035 | 8 | 9 | 11 | 2057.3835 | 0
2035 | 8 | 9 | 12 | 2117.0246 | 0
2035 | 8 | 9 | 13 | 2159.8016 | 0
2035 | 8 | 9 | 14 | 2180.5558 | 10.5558
2035 | 8 | 9 | 15 | 2210.5038 | 40.5038
2035 | 8 | 9 | 16 | 2233.4639 | 63.4639
2035 | 8 | 9 | 17 | 2228.0596 | 58.0596
2035 | 8 | 9 | 18 | 2185.8191 | 15.8191
2035 | 8 | 9 | 19 | 2092.6509 | 0
2035 | 8 | 9 | 20 | 2013.0125 | 0
2035 | 8 | 9 | 21 | 1979.5085 | 0
2035 | 8 | 9 | 22 | 1881.2718 | 0
2035 | 8 | 9 | 23 | 1799.4793 | 0
2035 | 8 | 10 | 0 | 1698.5913 | 0
2035 | 8 | 10 | 1 | 1659.3116 | 0
2035 | 8 | 10 | 2 | 1620.685 | 0
2035 | 8 | 10 | 3 | 1603.1144 | 0
2035 | 8 | 10 | 4 | 1594.4962 | 0
2035 | 8 | 10 | 5 | 1629.9956 | 0
2035 | 8 | 10 | 6 | 1707.4963 | 0
2035 | 8 | 10 | 7 | 1792.7821 | 0
2035 | 8 | 10 | 8 | 1848.5003 | 0
2035 | 8 | 10 | 9 | 1938.0873 | 0
2035 | 8 | 10 | 10 | 1993.0351 | 0
2035 | 8 | 10 | 11 | 2062.451 | 0
2035 | 8 | 10 | 12 | 2117.6686 | 0
2035 | 8 | 10 | 13 | 2149.1879 | 0
2035 | 8 | 10 | 14 | 2161.1542 | 0
2035 | 8 | 10 | 15 | 2170.8783 | 0.87835
2035 | 8 | 10 | 16 | 2198.5008 | 28.5008
2035 | 8 | 10 | 17 | 2189.3825 | 19.3825
2035 | 8 | 10 | 18 | 2138.4005 | 0
2035 | 8 | 10 | 19 | 2047.6559 | 0
2035 | 8 | 10 | 20 | 1972.0938 | 0
2035 | 8 | 10 | 21 | 1933.3571 | 0
2035 | 8 | 10 | 22 | 1846.9208 | 0
2035 | 8 | 10 | 23 | 1776.4419 | 0
2035 | 8 | 11 | 0 | 1705.5592 | 0
2035 | 8 | 11 | 1 | 1596.2151 | 0
2035 | 8 | 11 | 2 | 1486.871 | 0
2035 | 8 | 11 | 3 | 1463.6928 | 0
2035 | 8 | 11 | 4 | 1449.3556 | 0
2035 | 8 | 11 | 5 | 1451.9283 | 0
2035 | 8 | 11 | 6 | 1470.0553 | 0
2035 | 8 | 11 | 7 | 1497.7602 | 0
2035 | 8 | 11 | 8 | 1552.5597 | 0
2035 | 8 | 11 | 9 | 1634.1028 | 0
2035 | 8 | 11 | 10 | 1677.3302 | 0
2035 | 8 | 11 | 11 | 1738.4047 | 0
2035 | 8 | 11 | 12 | 1791.4771 | 0
2035 | 8 | 11 | 13 | 1818.7474 | 0
2035 | 8 | 11 | 14 | 1837.7146 | 0
2035 | 8 | 11 | 15 | 1863.4674 | 0
2035 | 8 | 11 | 16 | 1887.6574 | 0
2035 | 8 | 11 | 17 | 1885.7113 | 0
2035 | 8 | 11 | 18 | 1853.035 | 0
2035 | 8 | 11 | 19 | 1755.8322 | 0
2035 | 8 | 11 | 20 | 1689.4256 | 0
2035 | 8 | 11 | 21 | 1672.121 | 0
2035 | 8 | 11 | 22 | 1630.0734 | 0
2035 | 8 | 11 | 23 | 1585.4786 | 0
2035 | 8 | 12 | 0 | 1533.5943 | 0
2035 | 8 | 12 | 1 | 1452.1496 | 0
2035 | 8 | 12 | 2 | 1370.7049 | 0
2035 | 8 | 12 | 3 | 1349.0573 | 0
2035 | 8 | 12 | 4 | 1332.3544 | 0
2035 | 8 | 12 | 5 | 1333.3646 | 0
2035 | 8 | 12 | 6 | 1339.1774 | 0
2035 | 8 | 12 | 7 | 1348.9283 | 0
2035 | 8 | 12 | 8 | 1383.2882 | 0
2035 | 8 | 12 | 9 | 1469.5314 | 0
2035 | 8 | 12 | 10 | 1512.2315 | 0
2035 | 8 | 12 | 11 | 1572.4531 | 0
2035 | 8 | 12 | 12 | 1631.348 | 0
2035 | 8 | 12 | 13 | 1653.3795 | 0
2035 | 8 | 12 | 14 | 1666.7927 | 0
2035 | 8 | 12 | 15 | 1692.352 | 0
2035 | 8 | 12 | 16 | 1723.7539 | 0
2035 | 8 | 12 | 17 | 1738.4397 | 0
2035 | 8 | 12 | 18 | 1708.417 | 0
2035 | 8 | 12 | 19 | 1643.9475 | 0
2035 | 8 | 12 | 20 | 1609.4658 | 0
2035 | 8 | 12 | 21 | 1598.4579 | 0
2035 | 8 | 12 | 22 | 1564.027 | 0
2035 | 8 | 12 | 23 | 1516.0325 | 0
2035 | 8 | 13 | 0 | 1452.0607 | 0
2035 | 8 | 13 | 1 | 1539.7292 | 0
2035 | 8 | 13 | 2 | 1508.343 | 0
2035 | 8 | 13 | 3 | 1493.1679 | 0
2035 | 8 | 13 | 4 | 1482.2268 | 0
2035 | 8 | 13 | 5 | 1512.1124 | 0
2035 | 8 | 13 | 6 | 1582.8826 | 0
2035 | 8 | 13 | 7 | 1659.4386 | 0
2035 | 8 | 13 | 8 | 1704.5564 | 0
2035 | 8 | 13 | 9 | 1797.8339 | 0
2035 | 8 | 13 | 10 | 1879.4248 | 0
2035 | 8 | 13 | 11 | 1939.4126 | 0
2035 | 8 | 13 | 12 | 1993.4921 | 0
2035 | 8 | 13 | 13 | 2025.9059 | 0
2035 | 8 | 13 | 14 | 2039.3599 | 0
2035 | 8 | 13 | 15 | 2058.3136 | 0
2035 | 8 | 13 | 16 | 2078.1651 | 0
2035 | 8 | 13 | 17 | 2067.6808 | 0
2035 | 8 | 13 | 18 | 2042.5248 | 0
2035 | 8 | 13 | 19 | 1960.6911 | 0
2035 | 8 | 13 | 20 | 1919.6494 | 0
2035 | 8 | 13 | 21 | 1881.3677 | 0
2035 | 8 | 13 | 22 | 1802.6629 | 0
2035 | 8 | 13 | 23 | 1732.5313 | 0
2035 | 8 | 14 | 0 | 1645.8031 | 0
2035 | 8 | 14 | 1 | 1636.1155 | 0
2035 | 8 | 14 | 2 | 1592.4164 | 0
2035 | 8 | 14 | 3 | 1571.179 | 0
2035 | 8 | 14 | 4 | 1555.3787 | 0
2035 | 8 | 14 | 5 | 1584.3325 | 0
2035 | 8 | 14 | 6 | 1647.4011 | 0
2035 | 8 | 14 | 7 | 1729.6077 | 0
2035 | 8 | 14 | 8 | 1793.9668 | 0
2035 | 8 | 14 | 9 | 1871.9928 | 0
2035 | 8 | 14 | 10 | 1944.4809 | 0
2035 | 8 | 14 | 11 | 2020.7245 | 0
2035 | 8 | 14 | 12 | 2083.7829 | 0
2035 | 8 | 14 | 13 | 2112.5049 | 0
2035 | 8 | 14 | 14 | 2124.5442 | 0
2035 | 8 | 14 | 15 | 2138.776 | 0
2035 | 8 | 14 | 16 | 2139.0735 | 0
2035 | 8 | 14 | 17 | 2127.2276 | 0
2035 | 8 | 14 | 18 | 2098.9976 | 0
2035 | 8 | 14 | 19 | 2027.5024 | 0
2035 | 8 | 14 | 20 | 2007.6513 | 0
2035 | 8 | 14 | 21 | 1961.539 | 0
2035 | 8 | 14 | 22 | 1875.4078 | 0
2035 | 8 | 14 | 23 | 1788.6274 | 0
2035 | 8 | 15 | 0 | 1702.417 | 0
2035 | 8 | 15 | 1 | 1689.1004 | 0
2035 | 8 | 15 | 2 | 1640.1236 | 0
2035 | 8 | 15 | 3 | 1614.7936 | 0
2035 | 8 | 15 | 4 | 1597.4102 | 0
2035 | 8 | 15 | 5 | 1616.3237 | 0
2035 | 8 | 15 | 6 | 1672.0655 | 0
2035 | 8 | 15 | 7 | 1747.1379 | 0
2035 | 8 | 15 | 8 | 1824.9258 | 0
2035 | 8 | 15 | 9 | 1928.4168 | 0
2035 | 8 | 15 | 10 | 2011.8993 | 0
2035 | 8 | 15 | 11 | 2085.6903 | 0
2035 | 8 | 15 | 12 | 2164.3405 | 0
2035 | 8 | 15 | 13 | 2200.1022 | 30.1022
2035 | 8 | 15 | 14 | 2225.5812 | 55.5812
2035 | 8 | 15 | 15 | 2259.314 | 89.314
2035 | 8 | 15 | 16 | 2285.6432 | 115.6432
2035 | 8 | 15 | 17 | 2277.3031 | 107.3031
2035 | 8 | 15 | 18 | 2241.6123 | 71.6123
2035 | 8 | 15 | 19 | 2134.9113 | 0
2035 | 8 | 15 | 20 | 2055.2036 | 0
2035 | 8 | 15 | 21 | 2008.1378 | 0
2035 | 8 | 15 | 22 | 1920.8924 | 0
2035 | 8 | 15 | 23 | 1838.51 | 0
2035 | 8 | 16 | 0 | 1746.4732 | 0
2035 | 8 | 16 | 1 | 1676.2444 | 0
2035 | 8 | 16 | 2 | 1629.2066 | 0
2035 | 8 | 16 | 3 | 1582.1687 | 0
2035 | 8 | 16 | 4 | 1567.1794 | 0
2035 | 8 | 16 | 5 | 1587.7645 | 0
2035 | 8 | 16 | 6 | 1640.8737 | 0
2035 | 8 | 16 | 7 | 1700.794 | 0
2035 | 8 | 16 | 8 | 1733.9665 | 0
2035 | 8 | 16 | 9 | 1820.7352 | 0
2035 | 8 | 16 | 10 | 1857.1119 | 0
2035 | 8 | 16 | 11 | 1902.606 | 0
2035 | 8 | 16 | 12 | 1941.4894 | 0
2035 | 8 | 16 | 13 | 1965.8228 | 0
2035 | 8 | 16 | 14 | 1972.9469 | 0
2035 | 8 | 16 | 15 | 1987.1251 | 0
2035 | 8 | 16 | 16 | 1991.6397 | 0
2035 | 8 | 16 | 17 | 1976.5981 | 0
2035 | 8 | 16 | 18 | 1935.7703 | 0
2035 | 8 | 16 | 19 | 1851.2933 | 0
2035 | 8 | 16 | 20 | 1807.6978 | 0
2035 | 8 | 16 | 21 | 1772.6118 | 0
2035 | 8 | 16 | 22 | 1695.5252 | 0
2035 | 8 | 16 | 23 | 1643.9658 | 0
2035 | 8 | 17 | 0 | 1570.1206 | 0
2035 | 8 | 17 | 1 | 1526.4881 | 0
2035 | 8 | 17 | 2 | 1482.8557 | 0
2035 | 8 | 17 | 3 | 1470.8045 | 0
2035 | 8 | 17 | 4 | 1471.2992 | 0
2035 | 8 | 17 | 5 | 1502.5657 | 0
2035 | 8 | 17 | 6 | 1569.8483 | 0
2035 | 8 | 17 | 7 | 1641.8299 | 0
2035 | 8 | 17 | 8 | 1679.3512 | 0
2035 | 8 | 17 | 9 | 1755.2534 | 0
2035 | 8 | 17 | 10 | 1800.6211 | 0
2035 | 8 | 17 | 11 | 1851.2846 | 0
2035 | 8 | 17 | 12 | 1894.0179 | 0
2035 | 8 | 17 | 13 | 1917.0916 | 0
2035 | 8 | 17 | 14 | 1923.4711 | 0
2035 | 8 | 17 | 15 | 1943.9086 | 0
2035 | 8 | 17 | 16 | 1957.5339 | 0
2035 | 8 | 17 | 17 | 1947.6064 | 0
2035 | 8 | 17 | 18 | 1914.6125 | 0
2035 | 8 | 17 | 19 | 1827.2261 | 0
2035 | 8 | 17 | 20 | 1774.7085 | 0
2035 | 8 | 17 | 21 | 1728.5224 | 0
2035 | 8 | 17 | 22 | 1675.0511 | 0
2035 | 8 | 17 | 23 | 1627.0308 | 0
2035 | 8 | 18 | 0 | 1566.3197 | 0
2035 | 8 | 18 | 1 | 1478.9214 | 0
2035 | 8 | 18 | 2 | 1391.523 | 0
2035 | 8 | 18 | 3 | 1377.1442 | 0
2035 | 8 | 18 | 4 | 1369.2864 | 0
2035 | 8 | 18 | 5 | 1378.324 | 0
2035 | 8 | 18 | 6 | 1398.9177 | 0
2035 | 8 | 18 | 7 | 1421.8811 | 0
2035 | 8 | 18 | 8 | 1474.2295 | 0
2035 | 8 | 18 | 9 | 1556.7493 | 0
2035 | 8 | 18 | 10 | 1603.8727 | 0
2035 | 8 | 18 | 11 | 1652.8631 | 0
2035 | 8 | 18 | 12 | 1703.0684 | 0
2035 | 8 | 18 | 13 | 1729.6287 | 0
2035 | 8 | 18 | 14 | 1748.2707 | 0
2035 | 8 | 18 | 15 | 1774.7677 | 0
2035 | 8 | 18 | 16 | 1798.0546 | 0
2035 | 8 | 18 | 17 | 1799.6397 | 0
2035 | 8 | 18 | 18 | 1768.5439 | 0
2035 | 8 | 18 | 19 | 1680.6706 | 0
2035 | 8 | 18 | 20 | 1631.4842 | 0
2035 | 8 | 18 | 21 | 1601.065 | 0
2035 | 8 | 18 | 22 | 1554.544 | 0
2035 | 8 | 18 | 23 | 1514.389 | 0
2035 | 8 | 19 | 0 | 1468.3796 | 0
2035 | 8 | 19 | 1 | 1395.4777 | 0
2035 | 8 | 19 | 2 | 1361.7845 | 0
2035 | 8 | 19 | 3 | 1339.795 | 0
2035 | 8 | 19 | 4 | 1324.5255 | 0
2035 | 8 | 19 | 5 | 1325.7195 | 0
2035 | 8 | 19 | 6 | 1332.8994 | 0
2035 | 8 | 19 | 7 | 1338.8668 | 0
2035 | 8 | 19 | 8 | 1383.489 | 0
2035 | 8 | 19 | 9 | 1465.2232 | 0
2035 | 8 | 19 | 10 | 1523.2994 | 0
2035 | 8 | 19 | 11 | 1581.1006 | 0
2035 | 8 | 19 | 12 | 1641.713 | 0
2035 | 8 | 19 | 13 | 1667.9591 | 0
2035 | 8 | 19 | 14 | 1685.989 | 0
2035 | 8 | 19 | 15 | 1711.277 | 0
2035 | 8 | 19 | 16 | 1736.6155 | 0
2035 | 8 | 19 | 17 | 1746.9367 | 0
2035 | 8 | 19 | 18 | 1725.7175 | 0
2035 | 8 | 19 | 19 | 1664.1717 | 0
2035 | 8 | 19 | 20 | 1651.9977 | 0
2035 | 8 | 19 | 21 | 1632.0989 | 0
2035 | 8 | 19 | 22 | 1584.934 | 0
2035 | 8 | 19 | 23 | 1538.1864 | 0
2035 | 8 | 20 | 0 | 1483.3832 | 0
2035 | 8 | 20 | 1 | 1538.6584 | 0
2035 | 8 | 20 | 2 | 1500.7888 | 0
2035 | 8 | 20 | 3 | 1482.5554 | 0
2035 | 8 | 20 | 4 | 1469.113 | 0
2035 | 8 | 20 | 5 | 1495.0167 | 0
2035 | 8 | 20 | 6 | 1564.5706 | 0
2035 | 8 | 20 | 7 | 1645.988 | 0
2035 | 8 | 20 | 8 | 1725.1652 | 0
2035 | 8 | 20 | 9 | 1841.592 | 0
2035 | 8 | 20 | 10 | 1935.4251 | 0
2035 | 8 | 20 | 11 | 2006.7581 | 0
2035 | 8 | 20 | 12 | 2065.9359 | 0
2035 | 8 | 20 | 13 | 2101.8921 | 0
2035 | 8 | 20 | 14 | 2128.1506 | 0
2035 | 8 | 20 | 15 | 2164.0029 | 0
2035 | 8 | 20 | 16 | 2201.5835 | 31.5835
2035 | 8 | 20 | 17 | 2202.0024 | 32.0024
2035 | 8 | 20 | 18 | 2157.9457 | 0
2035 | 8 | 20 | 19 | 2056.3639 | 0
2035 | 8 | 20 | 20 | 2007.6497 | 0
2035 | 8 | 20 | 21 | 1960.8582 | 0
2035 | 8 | 20 | 22 | 1873.5595 | 0
2035 | 8 | 20 | 23 | 1790.7074 | 0
2035 | 8 | 21 | 0 | 1689.4481 | 0
2035 | 8 | 21 | 1 | 1605.0575 | 0
2035 | 8 | 21 | 2 | 1563.4464 | 0
2035 | 8 | 21 | 3 | 1544.1852 | 0
2035 | 8 | 21 | 4 | 1529.361 | 0
2035 | 8 | 21 | 5 | 1556.8934 | 0
2035 | 8 | 21 | 6 | 1623.6604 | 0
2035 | 8 | 21 | 7 | 1710.0327 | 0
2035 | 8 | 21 | 8 | 1780.3631 | 0
2035 | 8 | 21 | 9 | 1863.6384 | 0
2035 | 8 | 21 | 10 | 1930.6121 | 0
2035 | 8 | 21 | 11 | 1995.0195 | 0
2035 | 8 | 21 | 12 | 2046.5801 | 0
2035 | 8 | 21 | 13 | 2069.0575 | 0
2035 | 8 | 21 | 14 | 2073.0425 | 0
2035 | 8 | 21 | 15 | 2088.1477 | 0
2035 | 8 | 21 | 16 | 2087.3639 | 0
2035 | 8 | 21 | 17 | 2076.025 | 0
2035 | 8 | 21 | 18 | 2041.8311 | 0
2035 | 8 | 21 | 19 | 1963.9181 | 0
2035 | 8 | 21 | 20 | 1949.0705 | 0
2035 | 8 | 21 | 21 | 1892.116 | 0
2035 | 8 | 21 | 22 | 1807.8363 | 0
2035 | 8 | 21 | 23 | 1728.8045 | 0
2035 | 8 | 22 | 0 | 1647.9445 | 0
2035 | 8 | 22 | 1 | 1670.3923 | 0
2035 | 8 | 22 | 2 | 1628.1227 | 0
2035 | 8 | 22 | 3 | 1603.6399 | 0
2035 | 8 | 22 | 4 | 1587.638 | 0
2035 | 8 | 22 | 5 | 1614.2893 | 0
2035 | 8 | 22 | 6 | 1680.0531 | 0
2035 | 8 | 22 | 7 | 1758.7787 | 0
2035 | 8 | 22 | 8 | 1844.0155 | 0
2035 | 8 | 22 | 9 | 1954.1717 | 0
2035 | 8 | 22 | 10 | 2046.6576 | 0
2035 | 8 | 22 | 11 | 2131.066 | 0
2035 | 8 | 22 | 12 | 2215.7616 | 45.7616
2035 | 8 | 22 | 13 | 2261.0095 | 91.0095
2035 | 8 | 22 | 14 | 2302.0589 | 132.0589
2035 | 8 | 22 | 15 | 2347.0215 | 177.0215
2035 | 8 | 22 | 16 | 2391.2003 | 221.2003
2035 | 8 | 22 | 17 | 2390.5105 | 220.5105
2035 | 8 | 22 | 18 | 2355.1844 | 185.1844
2035 | 8 | 22 | 19 | 2240.7393 | 70.7393
2035 | 8 | 22 | 20 | 2178.5547 | 8.5547
2035 | 8 | 22 | 21 | 2108.6735 | 0
2035 | 8 | 22 | 22 | 2021.5959 | 0
2035 | 8 | 22 | 23 | 1925.5996 | 0
2035 | 8 | 23 | 0 | 1820.0159 | 0
2035 | 8 | 23 | 1 | 1738.5204 | 0
2035 | 8 | 23 | 2 | 1685.4204 | 0
2035 | 8 | 23 | 3 | 1653.4465 | 0
2035 | 8 | 23 | 4 | 1635.3788 | 0
2035 | 8 | 23 | 5 | 1665.9453 | 0
2035 | 8 | 23 | 6 | 1745.6916 | 0
2035 | 8 | 23 | 7 | 1831.6482 | 0
2035 | 8 | 23 | 8 | 1902.9281 | 0
2035 | 8 | 23 | 9 | 2025.9027 | 0
2035 | 8 | 23 | 10 | 2100.1691 | 0
2035 | 8 | 23 | 11 | 2176.8884 | 6.8884
2035 | 8 | 23 | 12 | 2245.2595 | 75.2595
2035 | 8 | 23 | 13 | 2289.6429 | 119.6429
2035 | 8 | 23 | 14 | 2311.8261 | 141.8261
2035 | 8 | 23 | 15 | 2329.5109 | 159.5109
2035 | 8 | 23 | 16 | 2350.5417 | 180.5417
2035 | 8 | 23 | 17 | 2351.0428 | 181.0428
2035 | 8 | 23 | 18 | 2294.0937 | 124.0937
2035 | 8 | 23 | 19 | 2195.8854 | 25.8854
2035 | 8 | 23 | 20 | 2160.2092 | 0
2035 | 8 | 23 | 21 | 2096.4679 | 0
2035 | 8 | 23 | 22 | 1992.7024 | 0
2035 | 8 | 23 | 23 | 1904.5119 | 0
2035 | 8 | 24 | 0 | 1794.4937 | 0
2035 | 8 | 24 | 1 | 1721.7042 | 0
2035 | 8 | 24 | 2 | 1674.282 | 0
2035 | 8 | 24 | 3 | 1651.1451 | 0
2035 | 8 | 24 | 4 | 1640.9171 | 0
2035 | 8 | 24 | 5 | 1675.6279 | 0
2035 | 8 | 24 | 6 | 1750.3352 | 0
2035 | 8 | 24 | 7 | 1816.9254 | 0
2035 | 8 | 24 | 8 | 1861.8745 | 0
2035 | 8 | 24 | 9 | 1962.166 | 0
2035 | 8 | 24 | 10 | 2013.6471 | 0
2035 | 8 | 24 | 11 | 2070.9618 | 0
2035 | 8 | 24 | 12 | 2121.2776 | 0
2035 | 8 | 24 | 13 | 2141.3911 | 0
2035 | 8 | 24 | 14 | 2140.2996 | 0
2035 | 8 | 24 | 15 | 2149.8498 | 0
2035 | 8 | 24 | 16 | 2153.9953 | 0
2035 | 8 | 24 | 17 | 2133.6312 | 0
2035 | 8 | 24 | 18 | 2077.3887 | 0
2035 | 8 | 24 | 19 | 1995.4091 | 0
2035 | 8 | 24 | 20 | 1989.061 | 0
2035 | 8 | 24 | 21 | 1928.8815 | 0
2035 | 8 | 24 | 22 | 1857.9401 | 0
2035 | 8 | 24 | 23 | 1798.3848 | 0
2035 | 8 | 25 | 0 | 1713.4417 | 0
2035 | 8 | 25 | 1 | 1616.0021 | 0
2035 | 8 | 25 | 2 | 1518.5625 | 0
2035 | 8 | 25 | 3 | 1495.4399 | 0
2035 | 8 | 25 | 4 | 1483.451 | 0
2035 | 8 | 25 | 5 | 1489.165 | 0
2035 | 8 | 25 | 6 | 1517.7866 | 0
2035 | 8 | 25 | 7 | 1542.1945 | 0
2035 | 8 | 25 | 8 | 1593.8531 | 0
2035 | 8 | 25 | 9 | 1707.5777 | 0
2035 | 8 | 25 | 10 | 1772.5237 | 0
2035 | 8 | 25 | 11 | 1846.0379 | 0
2035 | 8 | 25 | 12 | 1909.1277 | 0
2035 | 8 | 25 | 13 | 1936.9429 | 0
2035 | 8 | 25 | 14 | 1948.5746 | 0
2035 | 8 | 25 | 15 | 1965.6073 | 0
2035 | 8 | 25 | 16 | 1976.6865 | 0
2035 | 8 | 25 | 17 | 1966.9159 | 0
2035 | 8 | 25 | 18 | 1916.0659 | 0
2035 | 8 | 25 | 19 | 1830.8809 | 0
2035 | 8 | 25 | 20 | 1805.444 | 0
2035 | 8 | 25 | 21 | 1752.4383 | 0
2035 | 8 | 25 | 22 | 1697.4219 | 0
2035 | 8 | 25 | 23 | 1645.5165 | 0
2035 | 8 | 26 | 0 | 1569.4628 | 0
2035 | 8 | 26 | 1 | 1530.4412 | 0
2035 | 8 | 26 | 2 | 1483.1281 | 0
2035 | 8 | 26 | 3 | 1449.8492 | 0
2035 | 8 | 26 | 4 | 1426.0116 | 0
2035 | 8 | 26 | 5 | 1425.9777 | 0
2035 | 8 | 26 | 6 | 1433.4313 | 0
2035 | 8 | 26 | 7 | 1438.1998 | 0
2035 | 8 | 26 | 8 | 1486.0391 | 0
2035 | 8 | 26 | 9 | 1585.1881 | 0
2035 | 8 | 26 | 10 | 1684.3371 | 0
2035 | 8 | 26 | 11 | 1758.5877 | 0
2035 | 8 | 26 | 12 | 1831.9935 | 0
2035 | 8 | 26 | 13 | 1868.3648 | 0
2035 | 8 | 26 | 14 | 1893.7043 | 0
2035 | 8 | 26 | 15 | 1924.1522 | 0
2035 | 8 | 26 | 16 | 1951.6234 | 0
2035 | 8 | 26 | 17 | 1955.4776 | 0
2035 | 8 | 26 | 18 | 1908.9568 | 0
2035 | 8 | 26 | 19 | 1832.7493 | 0
2035 | 8 | 26 | 20 | 1823.4529 | 0
2035 | 8 | 26 | 21 | 1780.5191 | 0
2035 | 8 | 26 | 22 | 1708.2103 | 0
2035 | 8 | 26 | 23 | 1645.9103 | 0
2035 | 8 | 27 | 0 | 1558.9436 | 0
2035 | 8 | 27 | 1 | 1577.5616 | 0
2035 | 8 | 27 | 2 | 1540.9557 | 0
2035 | 8 | 27 | 3 | 1524.8385 | 0
2035 | 8 | 27 | 4 | 1511.4047 | 0
2035 | 8 | 27 | 5 | 1542.0537 | 0
2035 | 8 | 27 | 6 | 1616.6274 | 0
2035 | 8 | 27 | 7 | 1686.2543 | 0
2035 | 8 | 27 | 8 | 1742.3505 | 0
2035 | 8 | 27 | 9 | 1836.2385 | 0
2035 | 8 | 27 | 10 | 1917.6591 | 0
2035 | 8 | 27 | 11 | 1974.7139 | 0
2035 | 8 | 27 | 12 | 2022.1032 | 0
2035 | 8 | 27 | 13 | 2044.4707 | 0
2035 | 8 | 27 | 14 | 2053.1616 | 0
2035 | 8 | 27 | 15 | 2067.6872 | 0
2035 | 8 | 27 | 16 | 2077.9325 | 0
2035 | 8 | 27 | 17 | 2065.9744 | 0
2035 | 8 | 27 | 18 | 2001.7958 | 0
2035 | 8 | 27 | 19 | 1911.7393 | 0
2035 | 8 | 27 | 20 | 1888.9111 | 0
2035 | 8 | 27 | 21 | 1820.05 | 0
2035 | 8 | 27 | 22 | 1750.8187 | 0
2035 | 8 | 27 | 23 | 1683.2944 | 0
2035 | 8 | 28 | 0 | 1600.4313 | 0
2035 | 8 | 28 | 1 | 1574.1988 | 0
2035 | 8 | 28 | 2 | 1533.5082 | 0
2035 | 8 | 28 | 3 | 1515.4932 | 0
2035 | 8 | 28 | 4 | 1503.242 | 0
2035 | 8 | 28 | 5 | 1536.6299 | 0
2035 | 8 | 28 | 6 | 1606.5882 | 0
2035 | 8 | 28 | 7 | 1684.0517 | 0
2035 | 8 | 28 | 8 | 1755.8669 | 0
2035 | 8 | 28 | 9 | 1841.5501 | 0
2035 | 8 | 28 | 10 | 1916.6095 | 0
2035 | 8 | 28 | 11 | 1985.5877 | 0
2035 | 8 | 28 | 12 | 2040.8231 | 0
2035 | 8 | 28 | 13 | 2069.5781 | 0
2035 | 8 | 28 | 14 | 2088.0143 | 0
2035 | 8 | 28 | 15 | 2112.6644 | 0
2035 | 8 | 28 | 16 | 2121.8762 | 0
2035 | 8 | 28 | 17 | 2108.2953 | 0
2035 | 8 | 28 | 18 | 2056.9249 | 0
2035 | 8 | 28 | 19 | 1965.6218 | 0
2035 | 8 | 28 | 20 | 1943.4206 | 0
2035 | 8 | 28 | 21 | 1866.4069 | 0
2035 | 8 | 28 | 22 | 1774.9605 | 0
2035 | 8 | 28 | 23 | 1690.689 | 0
2035 | 8 | 29 | 0 | 1609.4065 | 0
2035 | 8 | 29 | 1 | 1553.2418 | 0
2035 | 8 | 29 | 2 | 1514.7067 | 0
2035 | 8 | 29 | 3 | 1495.1158 | 0
2035 | 8 | 29 | 4 | 1483.7828 | 0
2035 | 8 | 29 | 5 | 1511.2122 | 0
2035 | 8 | 29 | 6 | 1578.1234 | 0
2035 | 8 | 29 | 7 | 1637.8976 | 0
2035 | 8 | 29 | 8 | 1691.2515 | 0
2035 | 8 | 29 | 9 | 1754.3654 | 0
2035 | 8 | 29 | 10 | 1819.9595 | 0
2035 | 8 | 29 | 11 | 1873.5499 | 0
2035 | 8 | 29 | 12 | 1934.3926 | 0
2035 | 8 | 29 | 13 | 1955.9191 | 0
2035 | 8 | 29 | 14 | 1970.8183 | 0
2035 | 8 | 29 | 15 | 1993.4315 | 0
2035 | 8 | 29 | 16 | 2017.9465 | 0
2035 | 8 | 29 | 17 | 2009.7501 | 0
2035 | 8 | 29 | 18 | 1962.6688 | 0
2035 | 8 | 29 | 19 | 1874.9704 | 0
2035 | 8 | 29 | 20 | 1870.7558 | 0
2035 | 8 | 29 | 21 | 1810.825 | 0
2035 | 8 | 29 | 22 | 1747.8662 | 0
2035 | 8 | 29 | 23 | 1674.3865 | 0
2035 | 8 | 30 | 0 | 1593.8939 | 0
2035 | 8 | 30 | 1 | 1521.7769 | 0
2035 | 8 | 30 | 2 | 1449.6599 | 0
2035 | 8 | 30 | 3 | 1435.5724 | 0
2035 | 8 | 30 | 4 | 1431.5046 | 0
2035 | 8 | 30 | 5 | 1463.2996 | 0
2035 | 8 | 30 | 6 | 1538.9432 | 0
2035 | 8 | 30 | 7 | 1611.7147 | 0
2035 | 8 | 30 | 8 | 1661.9029 | 0
2035 | 8 | 30 | 9 | 1744.879 | 0
2035 | 8 | 30 | 10 | 1796.5959 | 0
2035 | 8 | 30 | 11 | 1853.9258 | 0
2035 | 8 | 30 | 12 | 1898.6678 | 0
2035 | 8 | 30 | 13 | 1933.4663 | 0
2035 | 8 | 30 | 14 | 1956.4176 | 0
2035 | 8 | 30 | 15 | 1985.3282 | 0
2035 | 8 | 30 | 16 | 2017.2668 | 0
2035 | 8 | 30 | 17 | 2011.8949 | 0
2035 | 8 | 30 | 18 | 1956.6603 | 0
2035 | 8 | 30 | 19 | 1867.3728 | 0
2035 | 8 | 30 | 20 | 1848.7491 | 0
2035 | 8 | 30 | 21 | 1787.4378 | 0
2035 | 8 | 30 | 22 | 1716.5596 | 0
2035 | 8 | 30 | 23 | 1644.4006 | 0
2035 | 8 | 31 | 0 | 1573.5033 | 0
2035 | 8 | 31 | 1 | 1528.3002 | 0
2035 | 8 | 31 | 2 | 1496.5513 | 0
2035 | 8 | 31 | 3 | 1484.3036 | 0
2035 | 8 | 31 | 4 | 1483.4512 | 0
2035 | 8 | 31 | 5 | 1521.7225 | 0
2035 | 8 | 31 | 6 | 1600.2331 | 0
2035 | 8 | 31 | 7 | 1676.2917 | 0
2035 | 8 | 31 | 8 | 1726.671 | 0
2035 | 8 | 31 | 9 | 1810.6939 | 0
2035 | 8 | 31 | 10 | 1869.6774 | 0
2035 | 8 | 31 | 11 | 1935.884 | 0
2035 | 8 | 31 | 12 | 1989.108 | 0
2035 | 8 | 31 | 13 | 2020.809 | 0
2035 | 8 | 31 | 14 | 2040.5448 | 0
2035 | 8 | 31 | 15 | 2053.5546 | 0
2035 | 8 | 31 | 16 | 2077.3941 | 0
2035 | 8 | 31 | 17 | 2056.2385 | 0
2035 | 8 | 31 | 18 | 2000.154 | 0
2035 | 8 | 31 | 19 | 1920.2645 | 0
2035 | 8 | 31 | 20 | 1908.4188 | 0
2035 | 8 | 31 | 21 | 1849.3415 | 0
2035 | 8 | 31 | 22 | 1777.0451 | 0
2035 | 8 | 31 | 23 | 1709.3799 | 0
2035 | 9 | 1 | 0 | 1632.6195 | 0
2035 | 9 | 1 | 1 | 1543.4253 | 0
2035 | 9 | 1 | 2 | 1454.2311 | 0
2035 | 9 | 1 | 3 | 1428.9837 | 0
2035 | 9 | 1 | 4 | 1416.3521 | 0
2035 | 9 | 1 | 5 | 1425.8048 | 0
2035 | 9 | 1 | 6 | 1447.3347 | 0
2035 | 9 | 1 | 7 | 1471.2919 | 0
2035 | 9 | 1 | 8 | 1511.1676 | 0
2035 | 9 | 1 | 9 | 1594.9787 | 0
2035 | 9 | 1 | 10 | 1678.7898 | 0
2035 | 9 | 1 | 11 | 1753.9544 | 0
2035 | 9 | 1 | 12 | 1820.859 | 0
2035 | 9 | 1 | 13 | 1846.8994 | 0
2035 | 9 | 1 | 14 | 1863.5033 | 0
2035 | 9 | 1 | 15 | 1879.1166 | 0
2035 | 9 | 1 | 16 | 1887.2626 | 0
2035 | 9 | 1 | 17 | 1875.1763 | 0
2035 | 9 | 1 | 18 | 1828.148 | 0
2035 | 9 | 1 | 19 | 1764.8304 | 0
2035 | 9 | 1 | 20 | 1763.9643 | 0
2035 | 9 | 1 | 21 | 1711.8914 | 0
2035 | 9 | 1 | 22 | 1659.3333 | 0
2035 | 9 | 1 | 23 | 1604.0411 | 0
2035 | 9 | 2 | 0 | 1592.8499 | 0
2035 | 9 | 2 | 1 | 1559.2003 | 0
2035 | 9 | 2 | 2 | 1534.3608 | 0
2035 | 9 | 2 | 3 | 1519.1083 | 0
2035 | 9 | 2 | 4 | 1504.1994 | 0
2035 | 9 | 2 | 5 | 1494.2347 | 0
2035 | 9 | 2 | 6 | 1509.4739 | 0
2035 | 9 | 2 | 7 | 1526.7772 | 0
2035 | 9 | 2 | 8 | 1571.6096 | 0
2035 | 9 | 2 | 9 | 1683.098 | 0
2035 | 9 | 2 | 10 | 1762.6019 | 0
2035 | 9 | 2 | 11 | 1837.0099 | 0
2035 | 9 | 2 | 12 | 1908.7972 | 0
2035 | 9 | 2 | 13 | 1940.9743 | 0
2035 | 9 | 2 | 14 | 1962.9998 | 0
2035 | 9 | 2 | 15 | 1985.9716 | 0
2035 | 9 | 2 | 16 | 2013.0566 | 0
2035 | 9 | 2 | 17 | 2027.8561 | 0
2035 | 9 | 2 | 18 | 1981.453 | 0
2035 | 9 | 2 | 19 | 1894.9616 | 0
2035 | 9 | 2 | 20 | 1868.7304 | 0
2035 | 9 | 2 | 21 | 1801.9501 | 0
2035 | 9 | 2 | 22 | 1726.7322 | 0
2035 | 9 | 2 | 23 | 1651.5649 | 0
2035 | 9 | 3 | 0 | 1565.4989 | 0
2035 | 9 | 3 | 1 | 1507.5948 | 0
2035 | 9 | 3 | 2 | 1449.6907 | 0
2035 | 9 | 3 | 3 | 1419.9969 | 0
2035 | 9 | 3 | 4 | 1399.1523 | 0
2035 | 9 | 3 | 5 | 1408.1731 | 0
2035 | 9 | 3 | 6 | 1431.105 | 0
2035 | 9 | 3 | 7 | 1413.0391 | 0
2035 | 9 | 3 | 8 | 1428.6054 | 0
2035 | 9 | 3 | 9 | 1506.8952 | 0
2035 | 9 | 3 | 10 | 1555.058 | 0
2035 | 9 | 3 | 11 | 1613.2255 | 0
2035 | 9 | 3 | 12 | 1673.4729 | 0
2035 | 9 | 3 | 13 | 1684.8437 | 0
2035 | 9 | 3 | 14 | 1696.2029 | 0
2035 | 9 | 3 | 15 | 1711.7941 | 0
2035 | 9 | 3 | 16 | 1740.7183 | 0
2035 | 9 | 3 | 17 | 1745.3059 | 0
2035 | 9 | 3 | 18 | 1732.9422 | 0
2035 | 9 | 3 | 19 | 1700.7168 | 0
2035 | 9 | 3 | 20 | 1727.9723 | 0
2035 | 9 | 3 | 21 | 1661.5736 | 0
2035 | 9 | 3 | 22 | 1574.7797 | 0
2035 | 9 | 3 | 23 | 1516.3931 | 0
2035 | 9 | 4 | 0 | 1503.6098 | 0
2035 | 9 | 4 | 1 | 1551.4225 | 0
2035 | 9 | 4 | 2 | 1532.5577 | 0
2035 | 9 | 4 | 3 | 1515.2463 | 0
2035 | 9 | 4 | 4 | 1507.6401 | 0
2035 | 9 | 4 | 5 | 1540.1761 | 0
2035 | 9 | 4 | 6 | 1623.1528 | 0
2035 | 9 | 4 | 7 | 1722.8124 | 0
2035 | 9 | 4 | 8 | 1799.972 | 0
2035 | 9 | 4 | 9 | 1890.3681 | 0
2035 | 9 | 4 | 10 | 1966.3528 | 0
2035 | 9 | 4 | 11 | 2041.6355 | 0
2035 | 9 | 4 | 12 | 2103.3198 | 0
2035 | 9 | 4 | 13 | 2143.1022 | 0
2035 | 9 | 4 | 14 | 2165.1786 | 0
2035 | 9 | 4 | 15 | 2194.3708 | 24.3708
2035 | 9 | 4 | 16 | 2206.5055 | 36.5055
2035 | 9 | 4 | 17 | 2207.5982 | 37.5982
2035 | 9 | 4 | 18 | 2173.1365 | 3.1365
2035 | 9 | 4 | 19 | 2096.4223 | 0
2035 | 9 | 4 | 20 | 2066.7888 | 0
2035 | 9 | 4 | 21 | 1973.4017 | 0
2035 | 9 | 4 | 22 | 1868.4925 | 0
2035 | 9 | 4 | 23 | 1771.4823 | 0
2035 | 9 | 5 | 0 | 1687.0544 | 0
2035 | 9 | 5 | 1 | 1652.6003 | 0
2035 | 9 | 5 | 2 | 1618.1461 | 0
2035 | 9 | 5 | 3 | 1598.9788 | 0
2035 | 9 | 5 | 4 | 1590.9659 | 0
2035 | 9 | 5 | 5 | 1623.4258 | 0
2035 | 9 | 5 | 6 | 1705.7632 | 0
2035 | 9 | 5 | 7 | 1784.0279 | 0
2035 | 9 | 5 | 8 | 1835.582 | 0
2035 | 9 | 5 | 9 | 1911.228 | 0
2035 | 9 | 5 | 10 | 1977.7227 | 0
2035 | 9 | 5 | 11 | 2038.9775 | 0
2035 | 9 | 5 | 12 | 2103.6867 | 0
2035 | 9 | 5 | 13 | 2128.3142 | 0
2035 | 9 | 5 | 14 | 2136.5255 | 0
2035 | 9 | 5 | 15 | 2160.6665 | 0
2035 | 9 | 5 | 16 | 2181.436 | 11.436
2035 | 9 | 5 | 17 | 2173.2068 | 3.2068
2035 | 9 | 5 | 18 | 2134.5559 | 0
2035 | 9 | 5 | 19 | 2069.3664 | 0
2035 | 9 | 5 | 20 | 2056.4127 | 0
2035 | 9 | 5 | 21 | 1967.2031 | 0
2035 | 9 | 5 | 22 | 1879.8444 | 0
2035 | 9 | 5 | 23 | 1796.1014 | 0
2035 | 9 | 6 | 0 | 1712.4421 | 0
2035 | 9 | 6 | 1 | 1621.0033 | 0
2035 | 9 | 6 | 2 | 1529.5644 | 0
2035 | 9 | 6 | 3 | 1500.7323 | 0
2035 | 9 | 6 | 4 | 1487.6962 | 0
2035 | 9 | 6 | 5 | 1521.3734 | 0
2035 | 9 | 6 | 6 | 1611.146 | 0
2035 | 9 | 6 | 7 | 1698.1597 | 0
2035 | 9 | 6 | 8 | 1730.3723 | 0
2035 | 9 | 6 | 9 | 1806.9395 | 0
2035 | 9 | 6 | 10 | 1852.5293 | 0
2035 | 9 | 6 | 11 | 1899.7097 | 0
2035 | 9 | 6 | 12 | 1937.7659 | 0
2035 | 9 | 6 | 13 | 1959.877 | 0
2035 | 9 | 6 | 14 | 1967.017 | 0
2035 | 9 | 6 | 15 | 1978.0023 | 0
2035 | 9 | 6 | 16 | 1996.4987 | 0
2035 | 9 | 6 | 17 | 1986.1937 | 0
2035 | 9 | 6 | 18 | 1923.4434 | 0
2035 | 9 | 6 | 19 | 1852.1005 | 0
2035 | 9 | 6 | 20 | 1831.8704 | 0
2035 | 9 | 6 | 21 | 1752.5272 | 0
2035 | 9 | 6 | 22 | 1665.6115 | 0
2035 | 9 | 6 | 23 | 1588.0198 | 0
2035 | 9 | 7 | 0 | 1503.2966 | 0
2035 | 9 | 7 | 1 | 1530.5501 | 0
2035 | 9 | 7 | 2 | 1501.4901 | 0
2035 | 9 | 7 | 3 | 1484.1337 | 0
2035 | 9 | 7 | 4 | 1482.8715 | 0
2035 | 9 | 7 | 5 | 1524.8188 | 0
2035 | 9 | 7 | 6 | 1614.0014 | 0
2035 | 9 | 7 | 7 | 1687.6754 | 0
2035 | 9 | 7 | 8 | 1714.2428 | 0
2035 | 9 | 7 | 9 | 1770.0175 | 0
2035 | 9 | 7 | 10 | 1808.9506 | 0
2035 | 9 | 7 | 11 | 1852.9237 | 0
2035 | 9 | 7 | 12 | 1882.6967 | 0
2035 | 9 | 7 | 13 | 1909.6141 | 0
2035 | 9 | 7 | 14 | 1913.4596 | 0
2035 | 9 | 7 | 15 | 1916.5038 | 0
2035 | 9 | 7 | 16 | 1914.8919 | 0
2035 | 9 | 7 | 17 | 1891.1343 | 0
2035 | 9 | 7 | 18 | 1843.6905 | 0
2035 | 9 | 7 | 19 | 1805.4801 | 0
2035 | 9 | 7 | 20 | 1814.772 | 0
2035 | 9 | 7 | 21 | 1738.4042 | 0
2035 | 9 | 7 | 22 | 1675.4823 | 0
2035 | 9 | 7 | 23 | 1616.4574 | 0
2035 | 9 | 8 | 0 | 1552.1633 | 0
2035 | 9 | 8 | 1 | 1495.7569 | 0
2035 | 9 | 8 | 2 | 1439.3505 | 0
2035 | 9 | 8 | 3 | 1418.9798 | 0
2035 | 9 | 8 | 4 | 1414.1168 | 0
2035 | 9 | 8 | 5 | 1434.1065 | 0
2035 | 9 | 8 | 6 | 1476.7544 | 0
2035 | 9 | 8 | 7 | 1505.8873 | 0
2035 | 9 | 8 | 8 | 1522.2571 | 0
2035 | 9 | 8 | 9 | 1577.4126 | 0
2035 | 9 | 8 | 10 | 1630.509 | 0
2035 | 9 | 8 | 11 | 1679.0364 | 0
2035 | 9 | 8 | 12 | 1728.7156 | 0
2035 | 9 | 8 | 13 | 1757.2826 | 0
2035 | 9 | 8 | 14 | 1764.1023 | 0
2035 | 9 | 8 | 15 | 1776.3726 | 0
2035 | 9 | 8 | 16 | 1780.874 | 0
2035 | 9 | 8 | 17 | 1768.9093 | 0
2035 | 9 | 8 | 18 | 1734.9422 | 0
2035 | 9 | 8 | 19 | 1699.3551 | 0
2035 | 9 | 8 | 20 | 1702.8567 | 0
2035 | 9 | 8 | 21 | 1636.4761 | 0
2035 | 9 | 8 | 22 | 1587.0083 | 0
2035 | 9 | 8 | 23 | 1542.1298 | 0
2035 | 9 | 9 | 0 | 1495.3939 | 0
2035 | 9 | 9 | 1 | 1414.2719 | 0
2035 | 9 | 9 | 2 | 1369.7726 | 0
2035 | 9 | 9 | 3 | 1338.0143 | 0
2035 | 9 | 9 | 4 | 1319.1861 | 0
2035 | 9 | 9 | 5 | 1323.1199 | 0
2035 | 9 | 9 | 6 | 1346.3697 | 0
2035 | 9 | 9 | 7 | 1349.7022 | 0
2035 | 9 | 9 | 8 | 1372.6237 | 0
2035 | 9 | 9 | 9 | 1454.9064 | 0
2035 | 9 | 9 | 10 | 1506.8899 | 0
2035 | 9 | 9 | 11 | 1562.6063 | 0
2035 | 9 | 9 | 12 | 1617.4955 | 0
2035 | 9 | 9 | 13 | 1640.2427 | 0
2035 | 9 | 9 | 14 | 1652.6277 | 0
2035 | 9 | 9 | 15 | 1671.4541 | 0
2035 | 9 | 9 | 16 | 1692.2928 | 0
2035 | 9 | 9 | 17 | 1700.9475 | 0
2035 | 9 | 9 | 18 | 1663.6491 | 0
2035 | 9 | 9 | 19 | 1626.6615 | 0
2035 | 9 | 9 | 20 | 1626.6461 | 0
2035 | 9 | 9 | 21 | 1564.7325 | 0
2035 | 9 | 9 | 22 | 1495.4187 | 0
2035 | 9 | 9 | 23 | 1438.5597 | 0
2035 | 9 | 10 | 0 | 1369.0059 | 0
2035 | 9 | 10 | 1 | 1459.5834 | 0
2035 | 9 | 10 | 2 | 1427.4157 | 0
2035 | 9 | 10 | 3 | 1407.8973 | 0
2035 | 9 | 10 | 4 | 1399.6381 | 0
2035 | 9 | 10 | 5 | 1429.9406 | 0
2035 | 9 | 10 | 6 | 1521.5617 | 0
2035 | 9 | 10 | 7 | 1605.1744 | 0
2035 | 9 | 10 | 8 | 1640.0663 | 0
2035 | 9 | 10 | 9 | 1711.8831 | 0
2035 | 9 | 10 | 10 | 1783.6918 | 0
2035 | 9 | 10 | 11 | 1838.0587 | 0
2035 | 9 | 10 | 12 | 1879.3297 | 0
2035 | 9 | 10 | 13 | 1902.0234 | 0
2035 | 9 | 10 | 14 | 1913.237 | 0
2035 | 9 | 10 | 15 | 1931.7304 | 0
2035 | 9 | 10 | 16 | 1960.2404 | 0
2035 | 9 | 10 | 17 | 1956.3427 | 0
2035 | 9 | 10 | 18 | 1906.7267 | 0
2035 | 9 | 10 | 19 | 1855.2658 | 0
2035 | 9 | 10 | 20 | 1838.3001 | 0
2035 | 9 | 10 | 21 | 1759.0358 | 0
2035 | 9 | 10 | 22 | 1679.8751 | 0
2035 | 9 | 10 | 23 | 1602.9509 | 0
2035 | 9 | 11 | 0 | 1521.3976 | 0
2035 | 9 | 11 | 1 | 1446.016 | 0
2035 | 9 | 11 | 2 | 1420.9404 | 0
2035 | 9 | 11 | 3 | 1408.3249 | 0
2035 | 9 | 11 | 4 | 1405.8589 | 0
2035 | 9 | 11 | 5 | 1443.9414 | 0
2035 | 9 | 11 | 6 | 1534.5358 | 0
2035 | 9 | 11 | 7 | 1622.8306 | 0
2035 | 9 | 11 | 8 | 1660.8693 | 0
2035 | 9 | 11 | 9 | 1710.7402 | 0
2035 | 9 | 11 | 10 | 1759.9205 | 0
2035 | 9 | 11 | 11 | 1805.4329 | 0
2035 | 9 | 11 | 12 | 1847.8228 | 0
2035 | 9 | 11 | 13 | 1868.6324 | 0
2035 | 9 | 11 | 14 | 1870.6138 | 0
2035 | 9 | 11 | 15 | 1886.6522 | 0
2035 | 9 | 11 | 16 | 1887.8628 | 0
2035 | 9 | 11 | 17 | 1894.6522 | 0
2035 | 9 | 11 | 18 | 1880.6612 | 0
2035 | 9 | 11 | 19 | 1835.5122 | 0
2035 | 9 | 11 | 20 | 1826.2092 | 0
2035 | 9 | 11 | 21 | 1733.688 | 0
2035 | 9 | 11 | 22 | 1662.2696 | 0
2035 | 9 | 11 | 23 | 1584.6078 | 0
2035 | 9 | 12 | 0 | 1518.8888 | 0
2035 | 9 | 12 | 1 | 1448.0429 | 0
2035 | 9 | 12 | 2 | 1420.2735 | 0
2035 | 9 | 12 | 3 | 1406.7527 | 0
2035 | 9 | 12 | 4 | 1404.4176 | 0
2035 | 9 | 12 | 5 | 1449.0227 | 0
2035 | 9 | 12 | 6 | 1549.8535 | 0
2035 | 9 | 12 | 7 | 1631.0809 | 0
2035 | 9 | 12 | 8 | 1664.4891 | 0
2035 | 9 | 12 | 9 | 1714.2006 | 0
2035 | 9 | 12 | 10 | 1759.0786 | 0
2035 | 9 | 12 | 11 | 1794.9579 | 0
2035 | 9 | 12 | 12 | 1835.1793 | 0
2035 | 9 | 12 | 13 | 1843.3885 | 0
2035 | 9 | 12 | 14 | 1844.5817 | 0
2035 | 9 | 12 | 15 | 1858.5664 | 0
2035 | 9 | 12 | 16 | 1883.6335 | 0
2035 | 9 | 12 | 17 | 1885.1252 | 0
2035 | 9 | 12 | 18 | 1863.0202 | 0
2035 | 9 | 12 | 19 | 1827.4499 | 0
2035 | 9 | 12 | 20 | 1822.5354 | 0
2035 | 9 | 12 | 21 | 1734.5591 | 0
2035 | 9 | 12 | 22 | 1662.9142 | 0
2035 | 9 | 12 | 23 | 1579.9503 | 0
2035 | 9 | 13 | 0 | 1504.0066 | 0
2035 | 9 | 13 | 1 | 1459.8111 | 0
2035 | 9 | 13 | 2 | 1415.6156 | 0
2035 | 9 | 13 | 3 | 1401.8703 | 0
2035 | 9 | 13 | 4 | 1401.8873 | 0
2035 | 9 | 13 | 5 | 1444.7515 | 0
2035 | 9 | 13 | 6 | 1543.1184 | 0
2035 | 9 | 13 | 7 | 1628.5102 | 0
2035 | 9 | 13 | 8 | 1651.7987 | 0
2035 | 9 | 13 | 9 | 1708.3091 | 0
2035 | 9 | 13 | 10 | 1747.488 | 0
2035 | 9 | 13 | 11 | 1788.7788 | 0
2035 | 9 | 13 | 12 | 1824.2679 | 0
2035 | 9 | 13 | 13 | 1839.0715 | 0
2035 | 9 | 13 | 14 | 1839.5796 | 0
2035 | 9 | 13 | 15 | 1850.0174 | 0
2035 | 9 | 13 | 16 | 1876.2342 | 0
2035 | 9 | 13 | 17 | 1872.5594 | 0
2035 | 9 | 13 | 18 | 1830.9987 | 0
2035 | 9 | 13 | 19 | 1792.8891 | 0
2035 | 9 | 13 | 20 | 1789.8417 | 0
2035 | 9 | 13 | 21 | 1708.8279 | 0
2035 | 9 | 13 | 22 | 1639.9001 | 0
2035 | 9 | 13 | 23 | 1567.5982 | 0
2035 | 9 | 14 | 0 | 1493.5795 | 0
2035 | 9 | 14 | 1 | 1469.8268 | 0
2035 | 9 | 14 | 2 | 1455.383 | 0
2035 | 9 | 14 | 3 | 1449.2795 | 0
2035 | 9 | 14 | 4 | 1455.9473 | 0
2035 | 9 | 14 | 5 | 1481.7593 | 0
2035 | 9 | 14 | 6 | 1552.6038 | 0
2035 | 9 | 14 | 7 | 1617.8731 | 0
2035 | 9 | 14 | 8 | 1636.4644 | 0
2035 | 9 | 14 | 9 | 1690.3624 | 0
2035 | 9 | 14 | 10 | 1743.4478 | 0
2035 | 9 | 14 | 11 | 1782.5792 | 0
2035 | 9 | 14 | 12 | 1824.758 | 0
2035 | 9 | 14 | 13 | 1837.6596 | 0
2035 | 9 | 14 | 14 | 1838.2355 | 0
2035 | 9 | 14 | 15 | 1847.7244 | 0
2035 | 9 | 14 | 16 | 1853.1407 | 0
2035 | 9 | 14 | 17 | 1837.9767 | 0
2035 | 9 | 14 | 18 | 1793.5273 | 0
2035 | 9 | 14 | 19 | 1755.7292 | 0
2035 | 9 | 14 | 20 | 1739.0098 | 0
2035 | 9 | 14 | 21 | 1697.9059 | 0
2035 | 9 | 14 | 22 | 1659.3836 | 0
2035 | 9 | 14 | 23 | 1616.9743 | 0
2035 | 9 | 15 | 0 | 1571.6796 | 0
2035 | 9 | 15 | 1 | 1443.8167 | 0
2035 | 9 | 15 | 2 | 1373.0162 | 0
2035 | 9 | 15 | 3 | 1302.2157 | 0
2035 | 9 | 15 | 4 | 1303.8033 | 0
2035 | 9 | 15 | 5 | 1318.6956 | 0
2035 | 9 | 15 | 6 | 1348.5579 | 0
2035 | 9 | 15 | 7 | 1378.4203 | 0
2035 | 9 | 15 | 8 | 1387.5544 | 0
2035 | 9 | 15 | 9 | 1430.9464 | 0
2035 | 9 | 15 | 10 | 1460.5053 | 0
2035 | 9 | 15 | 11 | 1499.7811 | 0
2035 | 9 | 15 | 12 | 1537.7974 | 0
2035 | 9 | 15 | 13 | 1543.6281 | 0
2035 | 9 | 15 | 14 | 1534.1217 | 0
2035 | 9 | 15 | 15 | 1536.354 | 0
2035 | 9 | 15 | 16 | 1550.7155 | 0
2035 | 9 | 15 | 17 | 1546.4832 | 0
2035 | 9 | 15 | 18 | 1513.5046 | 0
2035 | 9 | 15 | 19 | 1487.9951 | 0
2035 | 9 | 15 | 20 | 1493.4252 | 0
2035 | 9 | 15 | 21 | 1439.9256 | 0
2035 | 9 | 15 | 22 | 1408.7729 | 0
2035 | 9 | 15 | 23 | 1373.0197 | 0
2035 | 9 | 16 | 0 | 1346.6182 | 0
2035 | 9 | 16 | 1 | 1306.2421 | 0
2035 | 9 | 16 | 2 | 1283.9569 | 0
2035 | 9 | 16 | 3 | 1269.753 | 0
2035 | 9 | 16 | 4 | 1263.8623 | 0
2035 | 9 | 16 | 5 | 1275.3211 | 0
2035 | 9 | 16 | 6 | 1311.8611 | 0
2035 | 9 | 16 | 7 | 1316.5188 | 0
2035 | 9 | 16 | 8 | 1321.1764 | 0
2035 | 9 | 16 | 9 | 1363.4243 | 0
2035 | 9 | 16 | 10 | 1403.2808 | 0
2035 | 9 | 16 | 11 | 1428.3251 | 0
2035 | 9 | 16 | 12 | 1464.0747 | 0
2035 | 9 | 16 | 13 | 1464.4651 | 0
2035 | 9 | 16 | 14 | 1453.0536 | 0
2035 | 9 | 16 | 15 | 1449.8481 | 0
2035 | 9 | 16 | 16 | 1459.5888 | 0
2035 | 9 | 16 | 17 | 1463.0715 | 0
2035 | 9 | 16 | 18 | 1447.4368 | 0
2035 | 9 | 16 | 19 | 1453.2473 | 0
2035 | 9 | 16 | 20 | 1476.4087 | 0
2035 | 9 | 16 | 21 | 1417.9115 | 0
2035 | 9 | 16 | 22 | 1378.0727 | 0
2035 | 9 | 16 | 23 | 1335.5627 | 0
2035 | 9 | 17 | 0 | 1301.2404 | 0
2035 | 9 | 17 | 1 | 1418.2502 | 0
2035 | 9 | 17 | 2 | 1399.109 | 0
2035 | 9 | 17 | 3 | 1392.0759 | 0
2035 | 9 | 17 | 4 | 1390.7226 | 0
2035 | 9 | 17 | 5 | 1425.9124 | 0
2035 | 9 | 17 | 6 | 1513.5639 | 0
2035 | 9 | 17 | 7 | 1583.4215 | 0
2035 | 9 | 17 | 8 | 1604.3379 | 0
2035 | 9 | 17 | 9 | 1648.4911 | 0
2035 | 9 | 17 | 10 | 1706.4818 | 0
2035 | 9 | 17 | 11 | 1746.2615 | 0
2035 | 9 | 17 | 12 | 1775.5529 | 0
2035 | 9 | 17 | 13 | 1789.5854 | 0
2035 | 9 | 17 | 14 | 1789.0177 | 0
2035 | 9 | 17 | 15 | 1805.9715 | 0
2035 | 9 | 17 | 16 | 1844.0427 | 0
2035 | 9 | 17 | 17 | 1834.6125 | 0
2035 | 9 | 17 | 18 | 1794.7757 | 0
2035 | 9 | 17 | 19 | 1774.5217 | 0
2035 | 9 | 17 | 20 | 1760.4064 | 0
2035 | 9 | 17 | 21 | 1675.3173 | 0
2035 | 9 | 17 | 22 | 1616.31 | 0
2035 | 9 | 17 | 23 | 1554.4525 | 0
2035 | 9 | 18 | 0 | 1499.7749 | 0
2035 | 9 | 18 | 1 | 1504.4195 | 0
2035 | 9 | 18 | 2 | 1477.1588 | 0
2035 | 9 | 18 | 3 | 1463.8641 | 0
2035 | 9 | 18 | 4 | 1463.7645 | 0
2035 | 9 | 18 | 5 | 1499.0327 | 0
2035 | 9 | 18 | 6 | 1593.45 | 0
2035 | 9 | 18 | 7 | 1690.1269 | 0
2035 | 9 | 18 | 8 | 1757.6869 | 0
2035 | 9 | 18 | 9 | 1845.0611 | 0
2035 | 9 | 18 | 10 | 1937.1382 | 0
2035 | 9 | 18 | 11 | 2007.9564 | 0
2035 | 9 | 18 | 12 | 2060.5672 | 0
2035 | 9 | 18 | 13 | 2091.1464 | 0
2035 | 9 | 18 | 14 | 2107.4659 | 0
2035 | 9 | 18 | 15 | 2136.9162 | 0
2035 | 9 | 18 | 16 | 2159.98 | 0
2035 | 9 | 18 | 17 | 2150.2532 | 0
2035 | 9 | 18 | 18 | 2109.9349 | 0
2035 | 9 | 18 | 19 | 2062.5563 | 0
2035 | 9 | 18 | 20 | 2032.8389 | 0
2035 | 9 | 18 | 21 | 1931.6784 | 0
2035 | 9 | 18 | 22 | 1857.4245 | 0
2035 | 9 | 18 | 23 | 1769.0688 | 0
2035 | 9 | 19 | 0 | 1694.6256 | 0
2035 | 9 | 19 | 1 | 1693.5455 | 0
2035 | 9 | 19 | 2 | 1653.4911 | 0
2035 | 9 | 19 | 3 | 1627.071 | 0
2035 | 9 | 19 | 4 | 1614.3681 | 0
2035 | 9 | 19 | 5 | 1640.6333 | 0
2035 | 9 | 19 | 6 | 1725.3528 | 0
2035 | 9 | 19 | 7 | 1803.2147 | 0
2035 | 9 | 19 | 8 | 1865.9598 | 0
2035 | 9 | 19 | 9 | 1957.3472 | 0
2035 | 9 | 19 | 10 | 2051.5719 | 0
2035 | 9 | 19 | 11 | 2120.0852 | 0
2035 | 9 | 19 | 12 | 2194.462 | 24.462
2035 | 9 | 19 | 13 | 2223.3479 | 53.3479
2035 | 9 | 19 | 14 | 2237.4733 | 67.4733
2035 | 9 | 19 | 15 | 2263.9649 | 93.9649
2035 | 9 | 19 | 16 | 2289.0997 | 119.0997
2035 | 9 | 19 | 17 | 2271.4775 | 101.4775
2035 | 9 | 19 | 18 | 2230.7185 | 60.7185
2035 | 9 | 19 | 19 | 2180.0954 | 10.0954
2035 | 9 | 19 | 20 | 2135.7779 | 0
2035 | 9 | 19 | 21 | 2039.083 | 0
2035 | 9 | 19 | 22 | 1966.326 | 0
2035 | 9 | 19 | 23 | 1875.2393 | 0
2035 | 9 | 20 | 0 | 1784.4042 | 0
2035 | 9 | 20 | 1 | 1708.0734 | 0
2035 | 9 | 20 | 2 | 1631.7427 | 0
2035 | 9 | 20 | 3 | 1606.8555 | 0
2035 | 9 | 20 | 4 | 1595.6072 | 0
2035 | 9 | 20 | 5 | 1607.9133 | 0
2035 | 9 | 20 | 6 | 1662.9212 | 0
2035 | 9 | 20 | 7 | 1712.2151 | 0
2035 | 9 | 20 | 8 | 1708.5732 | 0
2035 | 9 | 20 | 9 | 1743.9145 | 0
2035 | 9 | 20 | 10 | 1776.0999 | 0
2035 | 9 | 20 | 11 | 1797.2414 | 0
2035 | 9 | 20 | 12 | 1815.1455 | 0
2035 | 9 | 20 | 13 | 1810.2022 | 0
2035 | 9 | 20 | 14 | 1791.1679 | 0
2035 | 9 | 20 | 15 | 1787.6685 | 0
2035 | 9 | 20 | 16 | 1788.2026 | 0
2035 | 9 | 20 | 17 | 1770.9857 | 0
2035 | 9 | 20 | 18 | 1737.8312 | 0
2035 | 9 | 20 | 19 | 1720.3713 | 0
2035 | 9 | 20 | 20 | 1707.9283 | 0
2035 | 9 | 20 | 21 | 1644.9128 | 0
2035 | 9 | 20 | 22 | 1618.4483 | 0
2035 | 9 | 20 | 23 | 1583.8546 | 0
2035 | 9 | 21 | 0 | 1540.6241 | 0
2035 | 9 | 21 | 1 | 1440.7679 | 0
2035 | 9 | 21 | 2 | 1411.4918 | 0
2035 | 9 | 21 | 3 | 1397.4132 | 0
2035 | 9 | 21 | 4 | 1404.9119 | 0
2035 | 9 | 21 | 5 | 1446.1606 | 0
2035 | 9 | 21 | 6 | 1545.8429 | 0
2035 | 9 | 21 | 7 | 1611.519 | 0
2035 | 9 | 21 | 8 | 1670.2452 | 0
2035 | 9 | 21 | 9 | 1708.5183 | 0
2035 | 9 | 21 | 10 | 1740.4406 | 0
2035 | 9 | 21 | 11 | 1755.5035 | 0
2035 | 9 | 21 | 12 | 1773.8162 | 0
2035 | 9 | 21 | 13 | 1770.8665 | 0
2035 | 9 | 21 | 14 | 1753.2198 | 0
2035 | 9 | 21 | 15 | 1750.1458 | 0
2035 | 9 | 21 | 16 | 1762.9558 | 0
2035 | 9 | 21 | 17 | 1750.4182 | 0
2035 | 9 | 21 | 18 | 1710.9167 | 0
2035 | 9 | 21 | 19 | 1707.1086 | 0
2035 | 9 | 21 | 20 | 1711.763 | 0
2035 | 9 | 21 | 21 | 1640.5603 | 0
2035 | 9 | 21 | 22 | 1579.6312 | 0
2035 | 9 | 21 | 23 | 1507.1238 | 0
2035 | 9 | 22 | 0 | 1443.1747 | 0
2035 | 9 | 22 | 1 | 1391.4812 | 0
2035 | 9 | 22 | 2 | 1339.7877 | 0
2035 | 9 | 22 | 3 | 1320.161 | 0
2035 | 9 | 22 | 4 | 1319.3688 | 0
2035 | 9 | 22 | 5 | 1342.8079 | 0
2035 | 9 | 22 | 6 | 1396.5005 | 0
2035 | 9 | 22 | 7 | 1431.9564 | 0
2035 | 9 | 22 | 8 | 1446.2151 | 0
2035 | 9 | 22 | 9 | 1501.1722 | 0
2035 | 9 | 22 | 10 | 1563.8916 | 0
2035 | 9 | 22 | 11 | 1594.3551 | 0
2035 | 9 | 22 | 12 | 1625.8715 | 0
2035 | 9 | 22 | 13 | 1624.8643 | 0
2035 | 9 | 22 | 14 | 1610.4374 | 0
2035 | 9 | 22 | 15 | 1612.6106 | 0
2035 | 9 | 22 | 16 | 1621.4375 | 0
2035 | 9 | 22 | 17 | 1629.5398 | 0
2035 | 9 | 22 | 18 | 1603.3894 | 0
2035 | 9 | 22 | 19 | 1604.0775 | 0
2035 | 9 | 22 | 20 | 1601.9321 | 0
2035 | 9 | 22 | 21 | 1525.1842 | 0
2035 | 9 | 22 | 22 | 1480.7842 | 0
2035 | 9 | 22 | 23 | 1427.12 | 0
2035 | 9 | 23 | 0 | 1372.9569 | 0
2035 | 9 | 23 | 1 | 1350.8976 | 0
2035 | 9 | 23 | 2 | 1322.3179 | 0
2035 | 9 | 23 | 3 | 1301.8639 | 0
2035 | 9 | 23 | 4 | 1291.8337 | 0
2035 | 9 | 23 | 5 | 1296.6376 | 0
2035 | 9 | 23 | 6 | 1320.2562 | 0
2035 | 9 | 23 | 7 | 1328.0345 | 0
2035 | 9 | 23 | 8 | 1331.9256 | 0
2035 | 9 | 23 | 9 | 1382.3753 | 0
2035 | 9 | 23 | 10 | 1420.7708 | 0
2035 | 9 | 23 | 11 | 1472.7001 | 0
2035 | 9 | 23 | 12 | 1512.9824 | 0
2035 | 9 | 23 | 13 | 1520.4319 | 0
2035 | 9 | 23 | 14 | 1518.7528 | 0
2035 | 9 | 23 | 15 | 1520.7963 | 0
2035 | 9 | 23 | 16 | 1536.3981 | 0
2035 | 9 | 23 | 17 | 1543.3624 | 0
2035 | 9 | 23 | 18 | 1535.2744 | 0
2035 | 9 | 23 | 19 | 1548.6187 | 0
2035 | 9 | 23 | 20 | 1551.1677 | 0
2035 | 9 | 23 | 21 | 1489.4609 | 0
2035 | 9 | 23 | 22 | 1467.1761 | 0
2035 | 9 | 23 | 23 | 1432.5394 | 0
2035 | 9 | 24 | 0 | 1381.518 | 0
2035 | 9 | 24 | 1 | 1393.5034 | 0
2035 | 9 | 24 | 2 | 1366.1043 | 0
2035 | 9 | 24 | 3 | 1352.4526 | 0
2035 | 9 | 24 | 4 | 1348.5787 | 0
2035 | 9 | 24 | 5 | 1381.0109 | 0
2035 | 9 | 24 | 6 | 1465.282 | 0
2035 | 9 | 24 | 7 | 1547.7088 | 0
2035 | 9 | 24 | 8 | 1582.504 | 0
2035 | 9 | 24 | 9 | 1630.4678 | 0
2035 | 9 | 24 | 10 | 1671.7125 | 0
2035 | 9 | 24 | 11 | 1695.5772 | 0
2035 | 9 | 24 | 12 | 1712.6574 | 0
2035 | 9 | 24 | 13 | 1710.6692 | 0
2035 | 9 | 24 | 14 | 1702.8787 | 0
2035 | 9 | 24 | 15 | 1720.5314 | 0
2035 | 9 | 24 | 16 | 1744.9712 | 0
2035 | 9 | 24 | 17 | 1743.3234 | 0
2035 | 9 | 24 | 18 | 1720.8617 | 0
2035 | 9 | 24 | 19 | 1716.2981 | 0
2035 | 9 | 24 | 20 | 1718.2047 | 0
2035 | 9 | 24 | 21 | 1643.878 | 0
2035 | 9 | 24 | 22 | 1595.5036 | 0
2035 | 9 | 24 | 23 | 1526.7063 | 0
2035 | 9 | 25 | 0 | 1457.6171 | 0
2035 | 9 | 25 | 1 | 1458.2024 | 0
2035 | 9 | 25 | 2 | 1427.833 | 0
2035 | 9 | 25 | 3 | 1410.8549 | 0
2035 | 9 | 25 | 4 | 1398.4099 | 0
2035 | 9 | 25 | 5 | 1437.0235 | 0
2035 | 9 | 25 | 6 | 1519.4811 | 0
2035 | 9 | 25 | 7 | 1607.6446 | 0
2035 | 9 | 25 | 8 | 1655.6472 | 0
2035 | 9 | 25 | 9 | 1695.905 | 0
2035 | 9 | 25 | 10 | 1736.5741 | 0
2035 | 9 | 25 | 11 | 1768.15 | 0
2035 | 9 | 25 | 12 | 1793.1998 | 0
2035 | 9 | 25 | 13 | 1793.6097 | 0
2035 | 9 | 25 | 14 | 1785.576 | 0
2035 | 9 | 25 | 15 | 1800.021 | 0
2035 | 9 | 25 | 16 | 1810.0447 | 0
2035 | 9 | 25 | 17 | 1812.2055 | 0
2035 | 9 | 25 | 18 | 1798.4456 | 0
2035 | 9 | 25 | 19 | 1800.0597 | 0
2035 | 9 | 25 | 20 | 1783.7538 | 0
2035 | 9 | 25 | 21 | 1693.079 | 0
2035 | 9 | 25 | 22 | 1638.8507 | 0
2035 | 9 | 25 | 23 | 1568.6221 | 0
2035 | 9 | 26 | 0 | 1501.4975 | 0
2035 | 9 | 26 | 1 | 1491.9547 | 0
2035 | 9 | 26 | 2 | 1463.7629 | 0
2035 | 9 | 26 | 3 | 1446.3727 | 0
2035 | 9 | 26 | 4 | 1434.0859 | 0
2035 | 9 | 26 | 5 | 1471.5862 | 0
2035 | 9 | 26 | 6 | 1553.43 | 0
2035 | 9 | 26 | 7 | 1630.7368 | 0
2035 | 9 | 26 | 8 | 1658.8523 | 0
2035 | 9 | 26 | 9 | 1697.9898 | 0
2035 | 9 | 26 | 10 | 1731.3204 | 0
2035 | 9 | 26 | 11 | 1741.1261 | 0
2035 | 9 | 26 | 12 | 1758.4985 | 0
2035 | 9 | 26 | 13 | 1753.3304 | 0
2035 | 9 | 26 | 14 | 1740.6805 | 0
2035 | 9 | 26 | 15 | 1753.4385 | 0
2035 | 9 | 26 | 16 | 1775.2116 | 0
2035 | 9 | 26 | 17 | 1776.3605 | 0
2035 | 9 | 26 | 18 | 1760.907 | 0
2035 | 9 | 26 | 19 | 1761.9633 | 0
2035 | 9 | 26 | 20 | 1751.1215 | 0
2035 | 9 | 26 | 21 | 1659.4378 | 0
2035 | 9 | 26 | 22 | 1611.4711 | 0
2035 | 9 | 26 | 23 | 1544.1391 | 0
2035 | 9 | 27 | 0 | 1485.2184 | 0
2035 | 9 | 27 | 1 | 1453.8334 | 0
2035 | 9 | 27 | 2 | 1422.1829 | 0
2035 | 9 | 27 | 3 | 1399.4503 | 0
2035 | 9 | 27 | 4 | 1391.2093 | 0
2035 | 9 | 27 | 5 | 1430.5849 | 0
2035 | 9 | 27 | 6 | 1521.3346 | 0
2035 | 9 | 27 | 7 | 1609.363 | 0
2035 | 9 | 27 | 8 | 1635.4493 | 0
2035 | 9 | 27 | 9 | 1670.995 | 0
2035 | 9 | 27 | 10 | 1700.3402 | 0
2035 | 9 | 27 | 11 | 1720.0766 | 0
2035 | 9 | 27 | 12 | 1740.1 | 0
2035 | 9 | 27 | 13 | 1743.1589 | 0
2035 | 9 | 27 | 14 | 1732.699 | 0
2035 | 9 | 27 | 15 | 1745.442 | 0
2035 | 9 | 27 | 16 | 1758.7473 | 0
2035 | 9 | 27 | 17 | 1752.9269 | 0
2035 | 9 | 27 | 18 | 1724.3872 | 0
2035 | 9 | 27 | 19 | 1736.0696 | 0
2035 | 9 | 27 | 20 | 1730.8289 | 0
2035 | 9 | 27 | 21 | 1645.1445 | 0
2035 | 9 | 27 | 22 | 1592.2118 | 0
2035 | 9 | 27 | 23 | 1525.8848 | 0
2035 | 9 | 28 | 0 | 1468.786 | 0
2035 | 9 | 28 | 1 | 1485.6283 | 0
2035 | 9 | 28 | 2 | 1460.065 | 0
2035 | 9 | 28 | 3 | 1442.3043 | 0
2035 | 9 | 28 | 4 | 1436.1379 | 0
2035 | 9 | 28 | 5 | 1471.7285 | 0
2035 | 9 | 28 | 6 | 1546.3442 | 0
2035 | 9 | 28 | 7 | 1620.0653 | 0
2035 | 9 | 28 | 8 | 1639.583 | 0
2035 | 9 | 28 | 9 | 1667.593 | 0
2035 | 9 | 28 | 10 | 1709.8369 | 0
2035 | 9 | 28 | 11 | 1739.6894 | 0
2035 | 9 | 28 | 12 | 1772.1127 | 0
2035 | 9 | 28 | 13 | 1779.4753 | 0
2035 | 9 | 28 | 14 | 1777.7457 | 0
2035 | 9 | 28 | 15 | 1792.9198 | 0
2035 | 9 | 28 | 16 | 1795.2901 | 0
2035 | 9 | 28 | 17 | 1773.6816 | 0
2035 | 9 | 28 | 18 | 1737.3195 | 0
2035 | 9 | 28 | 19 | 1740.3743 | 0
2035 | 9 | 28 | 20 | 1717.7167 | 0
2035 | 9 | 28 | 21 | 1647.828 | 0
2035 | 9 | 28 | 22 | 1608.5925 | 0
2035 | 9 | 28 | 23 | 1560.9413 | 0
2035 | 9 | 29 | 0 | 1511.6309 | 0
2035 | 9 | 29 | 1 | 1372.5724 | 0
2035 | 9 | 29 | 2 | 1341.1513 | 0
2035 | 9 | 29 | 3 | 1316.1237 | 0
2035 | 9 | 29 | 4 | 1309.3399 | 0
2035 | 9 | 29 | 5 | 1327.8389 | 0
2035 | 9 | 29 | 6 | 1362.6764 | 0
2035 | 9 | 29 | 7 | 1387.4867 | 0
2035 | 9 | 29 | 8 | 1403.4366 | 0
2035 | 9 | 29 | 9 | 1443.3598 | 0
2035 | 9 | 29 | 10 | 1482.6995 | 0
2035 | 9 | 29 | 11 | 1515.9376 | 0
2035 | 9 | 29 | 12 | 1541.8246 | 0
2035 | 9 | 29 | 13 | 1537.6044 | 0
2035 | 9 | 29 | 14 | 1522.7944 | 0
2035 | 9 | 29 | 15 | 1519.2425 | 0
2035 | 9 | 29 | 16 | 1523.4404 | 0
2035 | 9 | 29 | 17 | 1523.6398 | 0
2035 | 9 | 29 | 18 | 1522.2369 | 0
2035 | 9 | 29 | 19 | 1520.834 | 0
2035 | 9 | 29 | 20 | 1519.4254 | 0
2035 | 9 | 29 | 21 | 1475.4752 | 0
2035 | 9 | 29 | 22 | 1442.121 | 0
2035 | 9 | 29 | 23 | 1404.3966 | 0
2035 | 9 | 30 | 0 | 1366.0109 | 0
2035 | 9 | 30 | 1 | 1370.4045 | 0
2035 | 9 | 30 | 2 | 1342.0389 | 0
2035 | 9 | 30 | 3 | 1317.5063 | 0
2035 | 9 | 30 | 4 | 1300.7643 | 0
2035 | 9 | 30 | 5 | 1306.3613 | 0
2035 | 9 | 30 | 6 | 1320.901 | 0
2035 | 9 | 30 | 7 | 1328.9231 | 0
2035 | 9 | 30 | 8 | 1333.0117 | 0
2035 | 9 | 30 | 9 | 1366.9479 | 0
2035 | 9 | 30 | 10 | 1391.4332 | 0
2035 | 9 | 30 | 11 | 1433.3363 | 0
2035 | 9 | 30 | 12 | 1465.2141 | 0
2035 | 9 | 30 | 13 | 1470.0018 | 0
2035 | 9 | 30 | 14 | 1469.203 | 0
2035 | 9 | 30 | 15 | 1487.4102 | 0
2035 | 9 | 30 | 16 | 1499.6132 | 0
2035 | 9 | 30 | 17 | 1508.5131 | 0
2035 | 9 | 30 | 18 | 1509.1882 | 0
2035 | 9 | 30 | 19 | 1543.016 | 0
2035 | 9 | 30 | 20 | 1543.1743 | 0
2035 | 9 | 30 | 21 | 1482.1807 | 0
2035 | 9 | 30 | 22 | 1463.5654 | 0
2035 | 9 | 30 | 23 | 1435.2943 | 0
2035 | 10 | 1 | 0 | 1398.7349 | 0
2035 | 10 | 1 | 1 | 1461.512 | 0
2035 | 10 | 1 | 2 | 1432.902 | 0
2035 | 10 | 1 | 3 | 1409.828 | 0
2035 | 10 | 1 | 4 | 1398.6961 | 0
2035 | 10 | 1 | 5 | 1420.2056 | 0
2035 | 10 | 1 | 6 | 1487.8219 | 0
2035 | 10 | 1 | 7 | 1558.9865 | 0
2035 | 10 | 1 | 8 | 1589.5557 | 0
2035 | 10 | 1 | 9 | 1689.3501 | 0
2035 | 10 | 1 | 10 | 1738.7953 | 0
2035 | 10 | 1 | 11 | 1768.5519 | 0
2035 | 10 | 1 | 12 | 1793.2906 | 0
2035 | 10 | 1 | 13 | 1797.2821 | 0
2035 | 10 | 1 | 14 | 1792.5838 | 0
2035 | 10 | 1 | 15 | 1801.184 | 0
2035 | 10 | 1 | 16 | 1817.7353 | 0
2035 | 10 | 1 | 17 | 1814.5142 | 0
2035 | 10 | 1 | 18 | 1796.4739 | 0
2035 | 10 | 1 | 19 | 1818.6023 | 0
2035 | 10 | 1 | 20 | 1796.8838 | 0
2035 | 10 | 1 | 21 | 1734.6904 | 0
2035 | 10 | 1 | 22 | 1682.0219 | 0
2035 | 10 | 1 | 23 | 1618.2196 | 0
2035 | 10 | 2 | 0 | 1549.6287 | 0
2035 | 10 | 2 | 1 | 1460.5777 | 0
2035 | 10 | 2 | 2 | 1427.7368 | 0
2035 | 10 | 2 | 3 | 1408.8038 | 0
2035 | 10 | 2 | 4 | 1405.7515 | 0
2035 | 10 | 2 | 5 | 1438.2945 | 0
2035 | 10 | 2 | 6 | 1522.3525 | 0
2035 | 10 | 2 | 7 | 1619.6992 | 0
2035 | 10 | 2 | 8 | 1646.2731 | 0
2035 | 10 | 2 | 9 | 1722.167 | 0
2035 | 10 | 2 | 10 | 1759.7133 | 0
2035 | 10 | 2 | 11 | 1783.6468 | 0
2035 | 10 | 2 | 12 | 1790.9923 | 0
2035 | 10 | 2 | 13 | 1784.6982 | 0
2035 | 10 | 2 | 14 | 1773.071 | 0
2035 | 10 | 2 | 15 | 1773.9515 | 0
2035 | 10 | 2 | 16 | 1771.7988 | 0
2035 | 10 | 2 | 17 | 1765.5161 | 0
2035 | 10 | 2 | 18 | 1772.0641 | 0
2035 | 10 | 2 | 19 | 1778.6121 | 0
2035 | 10 | 2 | 20 | 1747.4628 | 0
2035 | 10 | 2 | 21 | 1692.8004 | 0
2035 | 10 | 2 | 22 | 1633.71 | 0
2035 | 10 | 2 | 23 | 1559.1197 | 0
2035 | 10 | 3 | 0 | 1499.4076 | 0
2035 | 10 | 3 | 1 | 1514.7088 | 0
2035 | 10 | 3 | 2 | 1479.1531 | 0
2035 | 10 | 3 | 3 | 1459.3254 | 0
2035 | 10 | 3 | 4 | 1458.454 | 0
2035 | 10 | 3 | 5 | 1486.5363 | 0
2035 | 10 | 3 | 6 | 1554.0648 | 0
2035 | 10 | 3 | 7 | 1617.7803 | 0
2035 | 10 | 3 | 8 | 1637.4926 | 0
2035 | 10 | 3 | 9 | 1724.2356 | 0
2035 | 10 | 3 | 10 | 1769.9869 | 0
2035 | 10 | 3 | 11 | 1798.5942 | 0
2035 | 10 | 3 | 12 | 1827.2015 | 0
2035 | 10 | 3 | 13 | 1831.2753 | 0
2035 | 10 | 3 | 14 | 1831.7707 | 0
2035 | 10 | 3 | 15 | 1845.6268 | 0
2035 | 10 | 3 | 16 | 1858.3034 | 0
2035 | 10 | 3 | 17 | 1846.4585 | 0
2035 | 10 | 3 | 18 | 1842.7589 | 0
2035 | 10 | 3 | 19 | 1839.0593 | 0
2035 | 10 | 3 | 20 | 1793.4562 | 0
2035 | 10 | 3 | 21 | 1749.6229 | 0
2035 | 10 | 3 | 22 | 1702.8934 | 0
2035 | 10 | 3 | 23 | 1638.772 | 0
2035 | 10 | 4 | 0 | 1585.539 | 0
2035 | 10 | 4 | 1 | 1515.7152 | 0
2035 | 10 | 4 | 2 | 1445.8913 | 0
2035 | 10 | 4 | 3 | 1427.6673 | 0
2035 | 10 | 4 | 4 | 1428.6464 | 0
2035 | 10 | 4 | 5 | 1457.0365 | 0
2035 | 10 | 4 | 6 | 1528.1221 | 0
2035 | 10 | 4 | 7 | 1606.7835 | 0
2035 | 10 | 4 | 8 | 1602.3907 | 0
2035 | 10 | 4 | 9 | 1620.5918 | 0
2035 | 10 | 4 | 10 | 1644.3464 | 0
2035 | 10 | 4 | 11 | 1661.0782 | 0
2035 | 10 | 4 | 12 | 1677.81 | 0
2035 | 10 | 4 | 13 | 1674.5693 | 0
2035 | 10 | 4 | 14 | 1654.911 | 0
2035 | 10 | 4 | 15 | 1653.8641 | 0
2035 | 10 | 4 | 16 | 1655.9789 | 0
2035 | 10 | 4 | 17 | 1645.2534 | 0
2035 | 10 | 4 | 18 | 1638.9458 | 0
2035 | 10 | 4 | 19 | 1659.3398 | 0
2035 | 10 | 4 | 20 | 1640.6175 | 0
2035 | 10 | 4 | 21 | 1584.9994 | 0
2035 | 10 | 4 | 22 | 1550.4902 | 0
2035 | 10 | 4 | 23 | 1498.5768 | 0
2035 | 10 | 5 | 0 | 1463.6178 | 0
2035 | 10 | 5 | 1 | 1436.1811 | 0
2035 | 10 | 5 | 2 | 1406.3667 | 0
2035 | 10 | 5 | 3 | 1390.5009 | 0
2035 | 10 | 5 | 4 | 1400.35 | 0
2035 | 10 | 5 | 5 | 1443.3952 | 0
2035 | 10 | 5 | 6 | 1541.9279 | 0
2035 | 10 | 5 | 7 | 1638.0739 | 0
2035 | 10 | 5 | 8 | 1641.5274 | 0
2035 | 10 | 5 | 9 | 1674.2491 | 0
2035 | 10 | 5 | 10 | 1714.1334 | 0
2035 | 10 | 5 | 11 | 1739.6139 | 0
2035 | 10 | 5 | 12 | 1753.2887 | 0
2035 | 10 | 5 | 13 | 1746.0333 | 0
2035 | 10 | 5 | 14 | 1734.4084 | 0
2035 | 10 | 5 | 15 | 1729.6669 | 0
2035 | 10 | 5 | 16 | 1734.1966 | 0
2035 | 10 | 5 | 17 | 1723.4139 | 0
2035 | 10 | 5 | 18 | 1720.7489 | 0
2035 | 10 | 5 | 19 | 1718.0838 | 0
2035 | 10 | 5 | 20 | 1689.2194 | 0
2035 | 10 | 5 | 21 | 1650.9677 | 0
2035 | 10 | 5 | 22 | 1598.6192 | 0
2035 | 10 | 5 | 23 | 1534.7702 | 0
2035 | 10 | 6 | 0 | 1486.2256 | 0
2035 | 10 | 6 | 1 | 1421.3668 | 0
2035 | 10 | 6 | 2 | 1356.5079 | 0
2035 | 10 | 6 | 3 | 1338.3304 | 0
2035 | 10 | 6 | 4 | 1343.977 | 0
2035 | 10 | 6 | 5 | 1363.7318 | 0
2035 | 10 | 6 | 6 | 1410.8158 | 0
2035 | 10 | 6 | 7 | 1442.9035 | 0
2035 | 10 | 6 | 8 | 1430.9063 | 0
2035 | 10 | 6 | 9 | 1434.3264 | 0
2035 | 10 | 6 | 10 | 1452.2975 | 0
2035 | 10 | 6 | 11 | 1469.6362 | 0
2035 | 10 | 6 | 12 | 1486.975 | 0
2035 | 10 | 6 | 13 | 1472.1068 | 0
2035 | 10 | 6 | 14 | 1457.9044 | 0
2035 | 10 | 6 | 15 | 1435.0304 | 0
2035 | 10 | 6 | 16 | 1431.9081 | 0
2035 | 10 | 6 | 17 | 1428.3397 | 0
2035 | 10 | 6 | 18 | 1440.8492 | 0
2035 | 10 | 6 | 19 | 1453.3587 | 0
2035 | 10 | 6 | 20 | 1441.5818 | 0
2035 | 10 | 6 | 21 | 1423.061 | 0
2035 | 10 | 6 | 22 | 1398.7314 | 0
2035 | 10 | 6 | 23 | 1369.4625 | 0
2035 | 10 | 7 | 0 | 1348.694 | 0
2035 | 10 | 7 | 1 | 1330.3345 | 0
2035 | 10 | 7 | 2 | 1312.7889 | 0
2035 | 10 | 7 | 3 | 1297.7683 | 0
2035 | 10 | 7 | 4 | 1295.4256 | 0
2035 | 10 | 7 | 5 | 1306.4496 | 0
2035 | 10 | 7 | 6 | 1334.0536 | 0
2035 | 10 | 7 | 7 | 1341.5283 | 0
2035 | 10 | 7 | 8 | 1330.5912 | 0
2035 | 10 | 7 | 9 | 1360.2767 | 0
2035 | 10 | 7 | 10 | 1395.8901 | 0
2035 | 10 | 7 | 11 | 1433.1552 | 0
2035 | 10 | 7 | 12 | 1464.9945 | 0
2035 | 10 | 7 | 13 | 1462.9318 | 0
2035 | 10 | 7 | 14 | 1452.372 | 0
2035 | 10 | 7 | 15 | 1451.9389 | 0
2035 | 10 | 7 | 16 | 1463.0365 | 0
2035 | 10 | 7 | 17 | 1476.8927 | 0
2035 | 10 | 7 | 18 | 1490.7375 | 0
2035 | 10 | 7 | 19 | 1504.5824 | 0
2035 | 10 | 7 | 20 | 1492.4395 | 0
2035 | 10 | 7 | 21 | 1449.3001 | 0
2035 | 10 | 7 | 22 | 1433.8665 | 0
2035 | 10 | 7 | 23 | 1402.6934 | 0
2035 | 10 | 8 | 0 | 1373.2229 | 0
2035 | 10 | 8 | 1 | 1394.9002 | 0
2035 | 10 | 8 | 2 | 1364.1768 | 0
2035 | 10 | 8 | 3 | 1340.5954 | 0
2035 | 10 | 8 | 4 | 1329.2558 | 0
2035 | 10 | 8 | 5 | 1324.7722 | 0
2035 | 10 | 8 | 6 | 1337.6406 | 0
2035 | 10 | 8 | 7 | 1340.422 | 0
2035 | 10 | 8 | 8 | 1354.2564 | 0
2035 | 10 | 8 | 9 | 1396.0646 | 0
2035 | 10 | 8 | 10 | 1448.1682 | 0
2035 | 10 | 8 | 11 | 1494.829 | 0
2035 | 10 | 8 | 12 | 1540.7431 | 0
2035 | 10 | 8 | 13 | 1534.1601 | 0
2035 | 10 | 8 | 14 | 1525.2092 | 0
2035 | 10 | 8 | 15 | 1532.2142 | 0
2035 | 10 | 8 | 16 | 1548.9322 | 0
2035 | 10 | 8 | 17 | 1563.7558 | 0
2035 | 10 | 8 | 18 | 1586.6753 | 0
2035 | 10 | 8 | 19 | 1602.3827 | 0
2035 | 10 | 8 | 20 | 1577.3491 | 0
2035 | 10 | 8 | 21 | 1519.9333 | 0
2035 | 10 | 8 | 22 | 1495.5316 | 0
2035 | 10 | 8 | 23 | 1461.2147 | 0
2035 | 10 | 9 | 0 | 1421.994 | 0
2035 | 10 | 9 | 1 | 1444.6869 | 0
2035 | 10 | 9 | 2 | 1413.2765 | 0
2035 | 10 | 9 | 3 | 1395.942 | 0
2035 | 10 | 9 | 4 | 1394.2491 | 0
2035 | 10 | 9 | 5 | 1439.3988 | 0
2035 | 10 | 9 | 6 | 1538.5667 | 0
2035 | 10 | 9 | 7 | 1639.4514 | 0
2035 | 10 | 9 | 8 | 1669.2931 | 0
2035 | 10 | 9 | 9 | 1728.9136 | 0
2035 | 10 | 9 | 10 | 1781.6618 | 0
2035 | 10 | 9 | 11 | 1824.1804 | 0
2035 | 10 | 9 | 12 | 1858.9681 | 0
2035 | 10 | 9 | 13 | 1873.0263 | 0
2035 | 10 | 9 | 14 | 1872.7852 | 0
2035 | 10 | 9 | 15 | 1884.1813 | 0
2035 | 10 | 9 | 16 | 1879.2073 | 0
2035 | 10 | 9 | 17 | 1874.411 | 0
2035 | 10 | 9 | 18 | 1862.8007 | 0
2035 | 10 | 9 | 19 | 1859.9462 | 0
2035 | 10 | 9 | 20 | 1819.8926 | 0
2035 | 10 | 9 | 21 | 1745.6433 | 0
2035 | 10 | 9 | 22 | 1679.0441 | 0
2035 | 10 | 9 | 23 | 1589.6552 | 0
2035 | 10 | 10 | 0 | 1516.9407 | 0
2035 | 10 | 10 | 1 | 1541.2409 | 0
2035 | 10 | 10 | 2 | 1504.2836 | 0
2035 | 10 | 10 | 3 | 1484.5528 | 0
2035 | 10 | 10 | 4 | 1480.322 | 0
2035 | 10 | 10 | 5 | 1500.7245 | 0
2035 | 10 | 10 | 6 | 1564.4422 | 0
2035 | 10 | 10 | 7 | 1633.7692 | 0
2035 | 10 | 10 | 8 | 1649.3228 | 0
2035 | 10 | 10 | 9 | 1712.4317 | 0
2035 | 10 | 10 | 10 | 1752.857 | 0
2035 | 10 | 10 | 11 | 1777.0316 | 0
2035 | 10 | 10 | 12 | 1796.7141 | 0
2035 | 10 | 10 | 13 | 1797.8418 | 0
2035 | 10 | 10 | 14 | 1794.553 | 0
2035 | 10 | 10 | 15 | 1803.0047 | 0
2035 | 10 | 10 | 16 | 1818.529 | 0
2035 | 10 | 10 | 17 | 1813.3837 | 0
2035 | 10 | 10 | 18 | 1813.9254 | 0
2035 | 10 | 10 | 19 | 1814.467 | 0
2035 | 10 | 10 | 20 | 1771.2593 | 0
2035 | 10 | 10 | 21 | 1723.6406 | 0
2035 | 10 | 10 | 22 | 1681.2291 | 0
2035 | 10 | 10 | 23 | 1622.8602 | 0
2035 | 10 | 11 | 0 | 1568.2436 | 0
2035 | 10 | 11 | 1 | 1497.6427 | 0
2035 | 10 | 11 | 2 | 1427.0418 | 0
2035 | 10 | 11 | 3 | 1407.2825 | 0
2035 | 10 | 11 | 4 | 1410.6143 | 0
2035 | 10 | 11 | 5 | 1429.3746 | 0
2035 | 10 | 11 | 6 | 1501.7793 | 0
2035 | 10 | 11 | 7 | 1577.1085 | 0
2035 | 10 | 11 | 8 | 1602.3663 | 0
2035 | 10 | 11 | 9 | 1688.599 | 0
2035 | 10 | 11 | 10 | 1717.1634 | 0
2035 | 10 | 11 | 11 | 1733.9459 | 0
2035 | 10 | 11 | 12 | 1750.7284 | 0
2035 | 10 | 11 | 13 | 1758.0037 | 0
2035 | 10 | 11 | 14 | 1759.4715 | 0
2035 | 10 | 11 | 15 | 1755.1128 | 0
2035 | 10 | 11 | 16 | 1758.1048 | 0
2035 | 10 | 11 | 17 | 1745.62 | 0
2035 | 10 | 11 | 18 | 1741.1857 | 0
2035 | 10 | 11 | 19 | 1748.9517 | 0
2035 | 10 | 11 | 20 | 1721.7008 | 0
2035 | 10 | 11 | 21 | 1669.4015 | 0
2035 | 10 | 11 | 22 | 1629.2875 | 0
2035 | 10 | 11 | 23 | 1566.1793 | 0
2035 | 10 | 12 | 0 | 1520.9876 | 0
2035 | 10 | 12 | 1 | 1444.0537 | 0
2035 | 10 | 12 | 2 | 1411.367 | 0
2035 | 10 | 12 | 3 | 1396.7049 | 0
2035 | 10 | 12 | 4 | 1399.0575 | 0
2035 | 10 | 12 | 5 | 1439.1734 | 0
2035 | 10 | 12 | 6 | 1540.7702 | 0
2035 | 10 | 12 | 7 | 1642.367 | 0
2035 | 10 | 12 | 8 | 1659.7959 | 0
2035 | 10 | 12 | 9 | 1696.2306 | 0
2035 | 10 | 12 | 10 | 1720.9872 | 0
2035 | 10 | 12 | 11 | 1733.2078 | 0
2035 | 10 | 12 | 12 | 1739.601 | 0
2035 | 10 | 12 | 13 | 1727.4196 | 0
2035 | 10 | 12 | 14 | 1713.021 | 0
2035 | 10 | 12 | 15 | 1711.0475 | 0
2035 | 10 | 12 | 16 | 1718.4496 | 0
2035 | 10 | 12 | 17 | 1711.5513 | 0
2035 | 10 | 12 | 18 | 1711.2043 | 0
2035 | 10 | 12 | 19 | 1710.8573 | 0
2035 | 10 | 12 | 20 | 1687.3794 | 0
2035 | 10 | 12 | 21 | 1642.7441 | 0
2035 | 10 | 12 | 22 | 1589.1651 | 0
2035 | 10 | 12 | 23 | 1524.0496 | 0
2035 | 10 | 13 | 0 | 1466.6692 | 0
2035 | 10 | 13 | 1 | 1400.0909 | 0
2035 | 10 | 13 | 2 | 1333.5126 | 0
2035 | 10 | 13 | 3 | 1314.2019 | 0
2035 | 10 | 13 | 4 | 1314.509 | 0
2035 | 10 | 13 | 5 | 1339.0626 | 0
2035 | 10 | 13 | 6 | 1392.3989 | 0
2035 | 10 | 13 | 7 | 1435.2056 | 0
2035 | 10 | 13 | 8 | 1429.9238 | 0
2035 | 10 | 13 | 9 | 1470.0305 | 0
2035 | 10 | 13 | 10 | 1492.2162 | 0
2035 | 10 | 13 | 11 | 1516.4178 | 0
2035 | 10 | 13 | 12 | 1537.1439 | 0
2035 | 10 | 13 | 13 | 1532.0446 | 0
2035 | 10 | 13 | 14 | 1517.9695 | 0
2035 | 10 | 13 | 15 | 1514.4673 | 0
2035 | 10 | 13 | 16 | 1520.2361 | 0
2035 | 10 | 13 | 17 | 1519.7505 | 0
2035 | 10 | 13 | 18 | 1523.4029 | 0
2035 | 10 | 13 | 19 | 1527.604 | 0
2035 | 10 | 13 | 20 | 1516.2567 | 0
2035 | 10 | 13 | 21 | 1492.4178 | 0
2035 | 10 | 13 | 22 | 1452.5676 | 0
2035 | 10 | 13 | 23 | 1401.429 | 0
2035 | 10 | 14 | 0 | 1361.0566 | 0
2035 | 10 | 14 | 1 | 1346.9659 | 0
2035 | 10 | 14 | 2 | 1316.2628 | 0
2035 | 10 | 14 | 3 | 1296.2926 | 0
2035 | 10 | 14 | 4 | 1287.9271 | 0
2035 | 10 | 14 | 5 | 1294.0036 | 0
2035 | 10 | 14 | 6 | 1318.9861 | 0
2035 | 10 | 14 | 7 | 1333.1672 | 0
2035 | 10 | 14 | 8 | 1328.5543 | 0
2035 | 10 | 14 | 9 | 1359.8958 | 0
2035 | 10 | 14 | 10 | 1398.4322 | 0
2035 | 10 | 14 | 11 | 1431.7121 | 0
2035 | 10 | 14 | 12 | 1464.9919 | 0
2035 | 10 | 14 | 13 | 1468.7859 | 0
2035 | 10 | 14 | 14 | 1472.7485 | 0
2035 | 10 | 14 | 15 | 1484.4868 | 0
2035 | 10 | 14 | 16 | 1503.5007 | 0
2035 | 10 | 14 | 17 | 1511.5243 | 0
2035 | 10 | 14 | 18 | 1519.5292 | 0
2035 | 10 | 14 | 19 | 1527.5341 | 0
2035 | 10 | 14 | 20 | 1513.1622 | 0
2035 | 10 | 14 | 21 | 1472.8442 | 0
2035 | 10 | 14 | 22 | 1445.9458 | 0
2035 | 10 | 14 | 23 | 1402.9666 | 0
2035 | 10 | 15 | 0 | 1359.6696 | 0
2035 | 10 | 15 | 1 | 1393.9989 | 0
2035 | 10 | 15 | 2 | 1365.2023 | 0
2035 | 10 | 15 | 3 | 1350.419 | 0
2035 | 10 | 15 | 4 | 1350.0649 | 0
2035 | 10 | 15 | 5 | 1384.1099 | 0
2035 | 10 | 15 | 6 | 1475.0021 | 0
2035 | 10 | 15 | 7 | 1568.0244 | 0
2035 | 10 | 15 | 8 | 1587.0839 | 0
2035 | 10 | 15 | 9 | 1656.1081 | 0
2035 | 10 | 15 | 10 | 1702.8847 | 0
2035 | 10 | 15 | 11 | 1729.4547 | 0
2035 | 10 | 15 | 12 | 1751.2505 | 0
2035 | 10 | 15 | 13 | 1750.4814 | 0
2035 | 10 | 15 | 14 | 1744.3387 | 0
2035 | 10 | 15 | 15 | 1756.0129 | 0
2035 | 10 | 15 | 16 | 1760.3335 | 0
2035 | 10 | 15 | 17 | 1764.654 | 0
2035 | 10 | 15 | 18 | 1747.8908 | 0
2035 | 10 | 15 | 19 | 1747.181 | 0
2035 | 10 | 15 | 20 | 1714.2221 | 0
2035 | 10 | 15 | 21 | 1645.9791 | 0
2035 | 10 | 15 | 22 | 1599.9441 | 0
2035 | 10 | 15 | 23 | 1536.8153 | 0
2035 | 10 | 16 | 0 | 1480.4813 | 0
2035 | 10 | 16 | 1 | 1419.935 | 0
2035 | 10 | 16 | 2 | 1403.9271 | 0
2035 | 10 | 16 | 3 | 1384.1305 | 0
2035 | 10 | 16 | 4 | 1377.2604 | 0
2035 | 10 | 16 | 5 | 1401.377 | 0
2035 | 10 | 16 | 6 | 1471.2386 | 0
2035 | 10 | 16 | 7 | 1563.2785 | 0
2035 | 10 | 16 | 8 | 1597.6047 | 0
2035 | 10 | 16 | 9 | 1669.9098 | 0
2035 | 10 | 16 | 10 | 1698.8929 | 0
2035 | 10 | 16 | 11 | 1720.9662 | 0
2035 | 10 | 16 | 12 | 1737.0387 | 0
2035 | 10 | 16 | 13 | 1738.0621 | 0
2035 | 10 | 16 | 14 | 1732.4467 | 0
2035 | 10 | 16 | 15 | 1733.7948 | 0
2035 | 10 | 16 | 16 | 1738.596 | 0
2035 | 10 | 16 | 17 | 1743.3404 | 0
2035 | 10 | 16 | 18 | 1746.7883 | 0
2035 | 10 | 16 | 19 | 1750.2362 | 0
2035 | 10 | 16 | 20 | 1711.5271 | 0
2035 | 10 | 16 | 21 | 1669.359 | 0
2035 | 10 | 16 | 22 | 1615.6483 | 0
2035 | 10 | 16 | 23 | 1548.3881 | 0
2035 | 10 | 17 | 0 | 1497.2459 | 0
2035 | 10 | 17 | 1 | 1473.8254 | 0
2035 | 10 | 17 | 2 | 1450.405 | 0
2035 | 10 | 17 | 3 | 1434.6826 | 0
2035 | 10 | 17 | 4 | 1431.6806 | 0
2035 | 10 | 17 | 5 | 1465.4688 | 0
2035 | 10 | 17 | 6 | 1544.9196 | 0
2035 | 10 | 17 | 7 | 1622.4762 | 0
2035 | 10 | 17 | 8 | 1640.4317 | 0
2035 | 10 | 17 | 9 | 1697.1422 | 0
2035 | 10 | 17 | 10 | 1731.9294 | 0
2035 | 10 | 17 | 11 | 1756.8415 | 0
2035 | 10 | 17 | 12 | 1776.6669 | 0
2035 | 10 | 17 | 13 | 1777.428 | 0
2035 | 10 | 17 | 14 | 1768.3272 | 0
2035 | 10 | 17 | 15 | 1780.0771 | 0
2035 | 10 | 17 | 16 | 1800.8528 | 0
2035 | 10 | 17 | 17 | 1804.5797 | 0
2035 | 10 | 17 | 18 | 1827.4681 | 0
2035 | 10 | 17 | 19 | 1817.2494 | 0
2035 | 10 | 17 | 20 | 1768.6691 | 0
2035 | 10 | 17 | 21 | 1714.8164 | 0
2035 | 10 | 17 | 22 | 1668.6987 | 0
2035 | 10 | 17 | 23 | 1603.667 | 0
2035 | 10 | 18 | 0 | 1543.2563 | 0
2035 | 10 | 18 | 1 | 1487.5283 | 0
2035 | 10 | 18 | 2 | 1458.9668 | 0
2035 | 10 | 18 | 3 | 1443.0942 | 0
2035 | 10 | 18 | 4 | 1441.4021 | 0
2035 | 10 | 18 | 5 | 1473.7904 | 0
2035 | 10 | 18 | 6 | 1553.9582 | 0
2035 | 10 | 18 | 7 | 1646.7614 | 0
2035 | 10 | 18 | 8 | 1671.0051 | 0
2035 | 10 | 18 | 9 | 1711.2207 | 0
2035 | 10 | 18 | 10 | 1736.709 | 0
2035 | 10 | 18 | 11 | 1751.832 | 0
2035 | 10 | 18 | 12 | 1760.5786 | 0
2035 | 10 | 18 | 13 | 1755.7311 | 0
2035 | 10 | 18 | 14 | 1742.5314 | 0
2035 | 10 | 18 | 15 | 1748.3643 | 0
2035 | 10 | 18 | 16 | 1762.0853 | 0
2035 | 10 | 18 | 17 | 1766.6255 | 0
2035 | 10 | 18 | 18 | 1775.6845 | 0
2035 | 10 | 18 | 19 | 1784.7435 | 0
2035 | 10 | 18 | 20 | 1754.0279 | 0
2035 | 10 | 18 | 21 | 1699.8432 | 0
2035 | 10 | 18 | 22 | 1655.8743 | 0
2035 | 10 | 18 | 23 | 1602.252 | 0
2035 | 10 | 19 | 0 | 1553.9904 | 0
2035 | 10 | 19 | 1 | 1521.0625 | 0
2035 | 10 | 19 | 2 | 1499.5248 | 0
2035 | 10 | 19 | 3 | 1487.9603 | 0
2035 | 10 | 19 | 4 | 1495.998 | 0
2035 | 10 | 19 | 5 | 1524.9931 | 0
2035 | 10 | 19 | 6 | 1588.6743 | 0
2035 | 10 | 19 | 7 | 1662.5909 | 0
2035 | 10 | 19 | 8 | 1681.8444 | 0
2035 | 10 | 19 | 9 | 1730.1822 | 0
2035 | 10 | 19 | 10 | 1748.8318 | 0
2035 | 10 | 19 | 11 | 1756.3323 | 0
2035 | 10 | 19 | 12 | 1766.1425 | 0
2035 | 10 | 19 | 13 | 1749.2488 | 0
2035 | 10 | 19 | 14 | 1731.1787 | 0
2035 | 10 | 19 | 15 | 1727.6955 | 0
2035 | 10 | 19 | 16 | 1734.644 | 0
2035 | 10 | 19 | 17 | 1739.6061 | 0
2035 | 10 | 19 | 18 | 1747.2065 | 0
2035 | 10 | 19 | 19 | 1754.8068 | 0
2035 | 10 | 19 | 20 | 1717.9479 | 0
2035 | 10 | 19 | 21 | 1677.8013 | 0
2035 | 10 | 19 | 22 | 1644.1793 | 0
2035 | 10 | 19 | 23 | 1607.095 | 0
2035 | 10 | 20 | 0 | 1573.8411 | 0
2035 | 10 | 20 | 1 | 1483.481 | 0
2035 | 10 | 20 | 2 | 1393.1209 | 0
2035 | 10 | 20 | 3 | 1373.376 | 0
2035 | 10 | 20 | 4 | 1373.1752 | 0
2035 | 10 | 20 | 5 | 1395.981 | 0
2035 | 10 | 20 | 6 | 1451.216 | 0
2035 | 10 | 20 | 7 | 1492.7133 | 0
2035 | 10 | 20 | 8 | 1486.7339 | 0
2035 | 10 | 20 | 9 | 1514.9917 | 0
2035 | 10 | 20 | 10 | 1545.241 | 0
2035 | 10 | 20 | 11 | 1582.4363 | 0
2035 | 10 | 20 | 12 | 1602.8401 | 0
2035 | 10 | 20 | 13 | 1595.6268 | 0
2035 | 10 | 20 | 14 | 1579.904 | 0
2035 | 10 | 20 | 15 | 1580.7364 | 0
2035 | 10 | 20 | 16 | 1592.2784 | 0
2035 | 10 | 20 | 17 | 1599.5041 | 0
2035 | 10 | 20 | 18 | 1607.0673 | 0
2035 | 10 | 20 | 19 | 1614.6304 | 0
2035 | 10 | 20 | 20 | 1576.5516 | 0
2035 | 10 | 20 | 21 | 1542.6479 | 0
2035 | 10 | 20 | 22 | 1503.7055 | 0
2035 | 10 | 20 | 23 | 1460.5937 | 0
2035 | 10 | 21 | 0 | 1423.1388 | 0
2035 | 10 | 21 | 1 | 1399.9497 | 0
2035 | 10 | 21 | 2 | 1377.419 | 0
2035 | 10 | 21 | 3 | 1354.8882 | 0
2035 | 10 | 21 | 4 | 1349.1796 | 0
2035 | 10 | 21 | 5 | 1364.7298 | 0
2035 | 10 | 21 | 6 | 1399.4353 | 0
2035 | 10 | 21 | 7 | 1418.8367 | 0
2035 | 10 | 21 | 8 | 1398.0658 | 0
2035 | 10 | 21 | 9 | 1424.6363 | 0
2035 | 10 | 21 | 10 | 1464.5154 | 0
2035 | 10 | 21 | 11 | 1498.674 | 0
2035 | 10 | 21 | 12 | 1518.8992 | 0
2035 | 10 | 21 | 13 | 1539.1245 | 0
2035 | 10 | 21 | 14 | 1532.3308 | 0
2035 | 10 | 21 | 15 | 1542.8041 | 0
2035 | 10 | 21 | 16 | 1566.8475 | 0
2035 | 10 | 21 | 17 | 1597.9908 | 0
2035 | 10 | 21 | 18 | 1631.1706 | 0
2035 | 10 | 21 | 19 | 1634.7093 | 0
2035 | 10 | 21 | 20 | 1606.4377 | 0
2035 | 10 | 21 | 21 | 1551.8175 | 0
2035 | 10 | 21 | 22 | 1521.6545 | 0
2035 | 10 | 21 | 23 | 1477.8571 | 0
2035 | 10 | 22 | 0 | 1439.6528 | 0
2035 | 10 | 22 | 1 | 1478.6463 | 0
2035 | 10 | 22 | 2 | 1448.7035 | 0
2035 | 10 | 22 | 3 | 1432.4828 | 0
2035 | 10 | 22 | 4 | 1431.8711 | 0
2035 | 10 | 22 | 5 | 1465.9631 | 0
2035 | 10 | 22 | 6 | 1552.8752 | 0
2035 | 10 | 22 | 7 | 1647.5382 | 0
2035 | 10 | 22 | 8 | 1668.6555 | 0
2035 | 10 | 22 | 9 | 1723.3509 | 0
2035 | 10 | 22 | 10 | 1752.0972 | 0
2035 | 10 | 22 | 11 | 1761.4838 | 0
2035 | 10 | 22 | 12 | 1773.7474 | 0
2035 | 10 | 22 | 13 | 1767.4589 | 0
2035 | 10 | 22 | 14 | 1763.1846 | 0
2035 | 10 | 22 | 15 | 1770.5251 | 0
2035 | 10 | 22 | 16 | 1790.884 | 0
2035 | 10 | 22 | 17 | 1801.4331 | 0
2035 | 10 | 22 | 18 | 1807.654 | 0
2035 | 10 | 22 | 19 | 1813.875 | 0
2035 | 10 | 22 | 20 | 1770.6929 | 0
2035 | 10 | 22 | 21 | 1708.3701 | 0
2035 | 10 | 22 | 22 | 1658.4474 | 0
2035 | 10 | 22 | 23 | 1594.8211 | 0
2035 | 10 | 23 | 0 | 1534.7559 | 0
2035 | 10 | 23 | 1 | 1477.9245 | 0
2035 | 10 | 23 | 2 | 1449.4047 | 0
2035 | 10 | 23 | 3 | 1436.4565 | 0
2035 | 10 | 23 | 4 | 1440.2058 | 0
2035 | 10 | 23 | 5 | 1476.6986 | 0
2035 | 10 | 23 | 6 | 1559.4912 | 0
2035 | 10 | 23 | 7 | 1658.3934 | 0
2035 | 10 | 23 | 8 | 1686.8817 | 0
2035 | 10 | 23 | 9 | 1740.4556 | 0
2035 | 10 | 23 | 10 | 1762.1649 | 0
2035 | 10 | 23 | 11 | 1772.5093 | 0
2035 | 10 | 23 | 12 | 1770.2427 | 0
2035 | 10 | 23 | 13 | 1750.7819 | 0
2035 | 10 | 23 | 14 | 1722.5498 | 0
2035 | 10 | 23 | 15 | 1719.0109 | 0
2035 | 10 | 23 | 16 | 1715.583 | 0
2035 | 10 | 23 | 17 | 1726.6784 | 0
2035 | 10 | 23 | 18 | 1744.2273 | 0
2035 | 10 | 23 | 19 | 1761.7761 | 0
2035 | 10 | 23 | 20 | 1719.693 | 0
2035 | 10 | 23 | 21 | 1663.1607 | 0
2035 | 10 | 23 | 22 | 1613.8019 | 0
2035 | 10 | 23 | 23 | 1548.6069 | 0
2035 | 10 | 24 | 0 | 1494.1219 | 0
2035 | 10 | 24 | 1 | 1515.3217 | 0
2035 | 10 | 24 | 2 | 1481.9493 | 0
2035 | 10 | 24 | 3 | 1463.6037 | 0
2035 | 10 | 24 | 4 | 1462.3013 | 0
2035 | 10 | 24 | 5 | 1490.9186 | 0
2035 | 10 | 24 | 6 | 1572.9814 | 0
2035 | 10 | 24 | 7 | 1660.5811 | 0
2035 | 10 | 24 | 8 | 1677.8671 | 0
2035 | 10 | 24 | 9 | 1740.1128 | 0
2035 | 10 | 24 | 10 | 1774.6986 | 0
2035 | 10 | 24 | 11 | 1792.5701 | 0
2035 | 10 | 24 | 12 | 1810.4415 | 0
2035 | 10 | 24 | 13 | 1808.855 | 0
2035 | 10 | 24 | 14 | 1800.6867 | 0
2035 | 10 | 24 | 15 | 1809.6347 | 0
2035 | 10 | 24 | 16 | 1837.7008 | 0
2035 | 10 | 24 | 17 | 1839.6252 | 0
2035 | 10 | 24 | 18 | 1874.6396 | 0
2035 | 10 | 24 | 19 | 1854.7385 | 0
2035 | 10 | 24 | 20 | 1805.5467 | 0
2035 | 10 | 24 | 21 | 1727.6043 | 0
2035 | 10 | 24 | 22 | 1677.288 | 0
2035 | 10 | 24 | 23 | 1607.2479 | 0
2035 | 10 | 25 | 0 | 1544.6004 | 0
2035 | 10 | 25 | 1 | 1491.9082 | 0
2035 | 10 | 25 | 2 | 1439.2159 | 0
2035 | 10 | 25 | 3 | 1418.7709 | 0
2035 | 10 | 25 | 4 | 1417.64 | 0
2035 | 10 | 25 | 5 | 1453.0819 | 0
2035 | 10 | 25 | 6 | 1546.4185 | 0
2035 | 10 | 25 | 7 | 1643.0772 | 0
2035 | 10 | 25 | 8 | 1643.8131 | 0
2035 | 10 | 25 | 9 | 1682.0799 | 0
2035 | 10 | 25 | 10 | 1707.1758 | 0
2035 | 10 | 25 | 11 | 1721.3531 | 0
2035 | 10 | 25 | 12 | 1731.5616 | 0
2035 | 10 | 25 | 13 | 1724.5814 | 0
2035 | 10 | 25 | 14 | 1702.7659 | 0
2035 | 10 | 25 | 15 | 1698.619 | 0
2035 | 10 | 25 | 16 | 1705.2783 | 0
2035 | 10 | 25 | 17 | 1708.6352 | 0
2035 | 10 | 25 | 18 | 1743.1985 | 0
2035 | 10 | 25 | 19 | 1735.4255 | 0
2035 | 10 | 25 | 20 | 1700.0181 | 0
2035 | 10 | 25 | 21 | 1631.8566 | 0
2035 | 10 | 25 | 22 | 1581.4616 | 0
2035 | 10 | 25 | 23 | 1519.6492 | 0
2035 | 10 | 26 | 0 | 1489.34 | 0
2035 | 10 | 26 | 1 | 1459.0308 | 0
2035 | 10 | 26 | 2 | 1435.655 | 0
2035 | 10 | 26 | 3 | 1421.4357 | 0
2035 | 10 | 26 | 4 | 1428.9842 | 0
2035 | 10 | 26 | 5 | 1460.2982 | 0
2035 | 10 | 26 | 6 | 1541.9285 | 0
2035 | 10 | 26 | 7 | 1635.9865 | 0
2035 | 10 | 26 | 8 | 1656.5645 | 0
2035 | 10 | 26 | 9 | 1690.1981 | 0
2035 | 10 | 26 | 10 | 1721.4633 | 0
2035 | 10 | 26 | 11 | 1742.3488 | 0
2035 | 10 | 26 | 12 | 1763.2343 | 0
2035 | 10 | 26 | 13 | 1759.9146 | 0
2035 | 10 | 26 | 14 | 1754.5219 | 0
2035 | 10 | 26 | 15 | 1751.9446 | 0
2035 | 10 | 26 | 16 | 1756.8217 | 0
2035 | 10 | 26 | 17 | 1764.5473 | 0
2035 | 10 | 26 | 18 | 1770.3936 | 0
2035 | 10 | 26 | 19 | 1776.2398 | 0
2035 | 10 | 26 | 20 | 1730.7217 | 0
2035 | 10 | 26 | 21 | 1688.8898 | 0
2035 | 10 | 26 | 22 | 1645.0919 | 0
2035 | 10 | 26 | 23 | 1589.9355 | 0
2035 | 10 | 27 | 0 | 1545.138 | 0
2035 | 10 | 27 | 1 | 1465.1315 | 0
2035 | 10 | 27 | 2 | 1385.1251 | 0
2035 | 10 | 27 | 3 | 1364.5628 | 0
2035 | 10 | 27 | 4 | 1368.5037 | 0
2035 | 10 | 27 | 5 | 1382.9036 | 0
2035 | 10 | 27 | 6 | 1421.8286 | 0
2035 | 10 | 27 | 7 | 1457.8815 | 0
2035 | 10 | 27 | 8 | 1456.4446 | 0
2035 | 10 | 27 | 9 | 1483.561 | 0
2035 | 10 | 27 | 10 | 1524.3589 | 0
2035 | 10 | 27 | 11 | 1560.0998 | 0
2035 | 10 | 27 | 12 | 1584.9674 | 0
2035 | 10 | 27 | 13 | 1587.6564 | 0
2035 | 10 | 27 | 14 | 1580.2181 | 0
2035 | 10 | 27 | 15 | 1570.3468 | 0
2035 | 10 | 27 | 16 | 1574.9591 | 0
2035 | 10 | 27 | 17 | 1594.2741 | 0
2035 | 10 | 27 | 18 | 1632.8907 | 0
2035 | 10 | 27 | 19 | 1618.5938 | 0
2035 | 10 | 27 | 20 | 1577.4117 | 0
2035 | 10 | 27 | 21 | 1539.672 | 0
2035 | 10 | 27 | 22 | 1507.8483 | 0
2035 | 10 | 27 | 23 | 1468.9015 | 0
2035 | 10 | 28 | 0 | 1435.6693 | 0
2035 | 10 | 28 | 1 | 1390.0246 | 0
2035 | 10 | 28 | 2 | 1358.1846 | 0
2035 | 10 | 28 | 3 | 1332.4434 | 0
2035 | 10 | 28 | 4 | 1324.0409 | 0
2035 | 10 | 28 | 5 | 1326.5778 | 0
2035 | 10 | 28 | 6 | 1350.7839 | 0
2035 | 10 | 28 | 7 | 1373.314 | 0
2035 | 10 | 28 | 8 | 1370.3021 | 0
2035 | 10 | 28 | 9 | 1397.7897 | 0
2035 | 10 | 28 | 10 | 1430.3211 | 0
2035 | 10 | 28 | 11 | 1473.2657 | 0
2035 | 10 | 28 | 12 | 1501.3649 | 0
2035 | 10 | 28 | 13 | 1510.3841 | 0
2035 | 10 | 28 | 14 | 1504.1309 | 0
2035 | 10 | 28 | 15 | 1506.0367 | 0
2035 | 10 | 28 | 16 | 1532.4552 | 0
2035 | 10 | 28 | 17 | 1565.5695 | 0
2035 | 10 | 28 | 18 | 1587.2017 | 0
2035 | 10 | 28 | 19 | 1608.8339 | 0
2035 | 10 | 28 | 20 | 1570.9327 | 0
2035 | 10 | 28 | 21 | 1514.3491 | 0
2035 | 10 | 28 | 22 | 1493.1706 | 0
2035 | 10 | 28 | 23 | 1458.0394 | 0
2035 | 10 | 29 | 0 | 1415.2575 | 0
2035 | 10 | 29 | 1 | 1479.8723 | 0
2035 | 10 | 29 | 2 | 1453.8822 | 0
2035 | 10 | 29 | 3 | 1439.9456 | 0
2035 | 10 | 29 | 4 | 1439.3797 | 0
2035 | 10 | 29 | 5 | 1470.3781 | 0
2035 | 10 | 29 | 6 | 1553.3061 | 0
2035 | 10 | 29 | 7 | 1641.9531 | 0
2035 | 10 | 29 | 8 | 1664.3869 | 0
2035 | 10 | 29 | 9 | 1742.3711 | 0
2035 | 10 | 29 | 10 | 1768.0377 | 0
2035 | 10 | 29 | 11 | 1780.5082 | 0
2035 | 10 | 29 | 12 | 1792.674 | 0
2035 | 10 | 29 | 13 | 1784.7763 | 0
2035 | 10 | 29 | 14 | 1777.3309 | 0
2035 | 10 | 29 | 15 | 1782.0778 | 0
2035 | 10 | 29 | 16 | 1803.6228 | 0
2035 | 10 | 29 | 17 | 1822.0274 | 0
2035 | 10 | 29 | 18 | 1864.3781 | 0
2035 | 10 | 29 | 19 | 1851.619 | 0
2035 | 10 | 29 | 20 | 1806.0779 | 0
2035 | 10 | 29 | 21 | 1739.2936 | 0
2035 | 10 | 29 | 22 | 1695.6734 | 0
2035 | 10 | 29 | 23 | 1634.8243 | 0
2035 | 10 | 30 | 0 | 1574.2428 | 0
2035 | 10 | 30 | 1 | 1559.9159 | 0
2035 | 10 | 30 | 2 | 1531.6965 | 0
2035 | 10 | 30 | 3 | 1514.5495 | 0
2035 | 10 | 30 | 4 | 1512.2836 | 0
2035 | 10 | 30 | 5 | 1537.3838 | 0
2035 | 10 | 30 | 6 | 1601.9133 | 0
2035 | 10 | 30 | 7 | 1690.1392 | 0
2035 | 10 | 30 | 8 | 1720.5707 | 0
2035 | 10 | 30 | 9 | 1781.8251 | 0
2035 | 10 | 30 | 10 | 1816.5096 | 0
2035 | 10 | 30 | 11 | 1837.66 | 0
2035 | 10 | 30 | 12 | 1847.0506 | 0
2035 | 10 | 30 | 13 | 1835.5731 | 0
2035 | 10 | 30 | 14 | 1818.7515 | 0
2035 | 10 | 30 | 15 | 1822.6907 | 0
2035 | 10 | 30 | 16 | 1828.982 | 0
2035 | 10 | 30 | 17 | 1836.0389 | 0
2035 | 10 | 30 | 18 | 1882.4688 | 0
2035 | 10 | 30 | 19 | 1855.6778 | 0
2035 | 10 | 30 | 20 | 1804.4983 | 0
2035 | 10 | 30 | 21 | 1738.6857 | 0
2035 | 10 | 30 | 22 | 1699.6078 | 0
2035 | 10 | 30 | 23 | 1640.5825 | 0
2035 | 10 | 31 | 0 | 1588.0045 | 0
2035 | 10 | 31 | 1 | 1568.0252 | 0
2035 | 10 | 31 | 2 | 1578.6445 | 0
2035 | 10 | 31 | 3 | 1558.1973 | 0
2035 | 10 | 31 | 4 | 1555.3394 | 0
2035 | 10 | 31 | 5 | 1582.0301 | 0
2035 | 10 | 31 | 6 | 1648.6076 | 0
2035 | 10 | 31 | 7 | 1721.6871 | 0
2035 | 10 | 31 | 8 | 1743.1328 | 0
2035 | 10 | 31 | 9 | 1807.9002 | 0
2035 | 10 | 31 | 10 | 1839.3151 | 0
2035 | 10 | 31 | 11 | 1854.9238 | 0
2035 | 10 | 31 | 12 | 1867.1512 | 0
2035 | 10 | 31 | 13 | 1858.0644 | 0
2035 | 10 | 31 | 14 | 1849.5873 | 0
2035 | 10 | 31 | 15 | 1859.1082 | 0
2035 | 10 | 31 | 16 | 1884.9041 | 0
2035 | 10 | 31 | 17 | 1896.8882 | 0
2035 | 10 | 31 | 18 | 1908.5696 | 0
2035 | 10 | 31 | 19 | 1920.2511 | 0
2035 | 10 | 31 | 20 | 1867.1233 | 0
2035 | 10 | 31 | 21 | 1818.3976 | 0
2035 | 10 | 31 | 22 | 1776.371 | 0
2035 | 10 | 31 | 23 | 1719.5876 | 0
2035 | 11 | 1 | 0 | 1660.6391 | 0
2035 | 11 | 1 | 1 | 1602.4949 | 0
2035 | 11 | 1 | 2 | 1587.0152 | 0
2035 | 11 | 1 | 3 | 1569.3218 | 0
2035 | 11 | 1 | 4 | 1565.0392 | 0
2035 | 11 | 1 | 5 | 1590.0383 | 0
2035 | 11 | 1 | 6 | 1669.4086 | 0
2035 | 11 | 1 | 7 | 1772.9681 | 0
2035 | 11 | 1 | 8 | 1800.9083 | 0
2035 | 11 | 1 | 9 | 1874.3674 | 0
2035 | 11 | 1 | 10 | 1906.4812 | 0
2035 | 11 | 1 | 11 | 1925.3731 | 0
2035 | 11 | 1 | 12 | 1943.2988 | 0
2035 | 11 | 1 | 13 | 1932.7828 | 0
2035 | 11 | 1 | 14 | 1920.2504 | 0
2035 | 11 | 1 | 15 | 1927.6206 | 0
2035 | 11 | 1 | 16 | 1945.5826 | 0
2035 | 11 | 1 | 17 | 1949.2387 | 0
2035 | 11 | 1 | 18 | 1954.2128 | 0
2035 | 11 | 1 | 19 | 1959.1869 | 0
2035 | 11 | 1 | 20 | 1909.2925 | 0
2035 | 11 | 1 | 21 | 1872.4511 | 0
2035 | 11 | 1 | 22 | 1822.6279 | 0
2035 | 11 | 1 | 23 | 1758.553 | 0
2035 | 11 | 2 | 0 | 1695.4316 | 0
2035 | 11 | 2 | 1 | 1650.6977 | 0
2035 | 11 | 2 | 2 | 1649.1379 | 0
2035 | 11 | 2 | 3 | 1623.8037 | 0
2035 | 11 | 2 | 4 | 1614.3282 | 0
2035 | 11 | 2 | 5 | 1629.5831 | 0
2035 | 11 | 2 | 6 | 1678.7103 | 0
2035 | 11 | 2 | 7 | 1754.0498 | 0
2035 | 11 | 2 | 8 | 1801.9797 | 0
2035 | 11 | 2 | 9 | 1847.3298 | 0
2035 | 11 | 2 | 10 | 1891.0405 | 0
2035 | 11 | 2 | 11 | 1923.0712 | 0
2035 | 11 | 2 | 12 | 1952.1885 | 0
2035 | 11 | 2 | 13 | 1938.8682 | 0
2035 | 11 | 2 | 14 | 1928.2323 | 0
2035 | 11 | 2 | 15 | 1926.3466 | 0
2035 | 11 | 2 | 16 | 1925.5643 | 0
2035 | 11 | 2 | 17 | 1930.5242 | 0
2035 | 11 | 2 | 18 | 1994.0838 | 0
2035 | 11 | 2 | 19 | 1967.5019 | 0
2035 | 11 | 2 | 20 | 1917.0651 | 0
2035 | 11 | 2 | 21 | 1882.1035 | 0
2035 | 11 | 2 | 22 | 1848.5228 | 0
2035 | 11 | 2 | 23 | 1795.2833 | 0
2035 | 11 | 3 | 0 | 1736.2188 | 0
2035 | 11 | 3 | 1 | 1634.8367 | 0
2035 | 11 | 3 | 2 | 1573.6002 | 0
2035 | 11 | 3 | 3 | 1544.5787 | 0
2035 | 11 | 3 | 4 | 1537.723 | 0
2035 | 11 | 3 | 5 | 1533.5046 | 0
2035 | 11 | 3 | 6 | 1540.5057 | 0
2035 | 11 | 3 | 7 | 1564.9861 | 0
2035 | 11 | 3 | 8 | 1615.3304 | 0
2035 | 11 | 3 | 9 | 1651.9077 | 0
2035 | 11 | 3 | 10 | 1692.4324 | 0
2035 | 11 | 3 | 11 | 1722.4307 | 0
2035 | 11 | 3 | 12 | 1752.4289 | 0
2035 | 11 | 3 | 13 | 1766.2544 | 0
2035 | 11 | 3 | 14 | 1769.1513 | 0
2035 | 11 | 3 | 15 | 1756.3947 | 0
2035 | 11 | 3 | 16 | 1742.8483 | 0
2035 | 11 | 3 | 17 | 1760.0455 | 0
2035 | 11 | 3 | 18 | 1837.5191 | 0
2035 | 11 | 3 | 19 | 1816.1944 | 0
2035 | 11 | 3 | 20 | 1774.5759 | 0
2035 | 11 | 3 | 21 | 1755.2369 | 0
2035 | 11 | 3 | 22 | 1739.9924 | 0
2035 | 11 | 3 | 23 | 1708.0809 | 0
2035 | 11 | 4 | 0 | 1663.4611 | 0
2035 | 11 | 4 | 1 | 1591.4504 | 0
2035 | 11 | 4 | 2 | 1590.9032 | 0
2035 | 11 | 4 | 3 | 1559.7082 | 0
2035 | 11 | 4 | 4 | 1547.9818 | 0
2035 | 11 | 4 | 5 | 1542.7083 | 0
2035 | 11 | 4 | 6 | 1546.3657 | 0
2035 | 11 | 4 | 7 | 1550.5071 | 0
2035 | 11 | 4 | 8 | 1560.8823 | 0
2035 | 11 | 4 | 9 | 1604.885 | 0
2035 | 11 | 4 | 10 | 1674.9123 | 0
2035 | 11 | 4 | 11 | 1736.7044 | 0
2035 | 11 | 4 | 12 | 1774.8705 | 0
2035 | 11 | 4 | 13 | 1787.8278 | 0
2035 | 11 | 4 | 14 | 1778.6191 | 0
2035 | 11 | 4 | 15 | 1784.2689 | 0
2035 | 11 | 4 | 16 | 1807.603 | 0
2035 | 11 | 4 | 17 | 1851.2192 | 0
2035 | 11 | 4 | 18 | 1892.7429 | 0
2035 | 11 | 4 | 19 | 1934.2665 | 0
2035 | 11 | 4 | 20 | 1896.6331 | 0
2035 | 11 | 4 | 21 | 1863.1996 | 0
2035 | 11 | 4 | 22 | 1853.0451 | 0
2035 | 11 | 4 | 23 | 1812.6273 | 0
2035 | 11 | 5 | 0 | 1769.2173 | 0
2035 | 11 | 5 | 1 | 1830.0701 | 0
2035 | 11 | 5 | 2 | 1890.923 | 0
2035 | 11 | 5 | 3 | 1864.6564 | 0
2035 | 11 | 5 | 4 | 1851.1576 | 0
2035 | 11 | 5 | 5 | 1851.8004 | 0
2035 | 11 | 5 | 6 | 1885.0125 | 0
2035 | 11 | 5 | 7 | 1956.6969 | 0
2035 | 11 | 5 | 8 | 2016.1851 | 0
2035 | 11 | 5 | 9 | 2099.9924 | 0
2035 | 11 | 5 | 10 | 2133.9963 | 0
2035 | 11 | 5 | 11 | 2158.472 | 0
2035 | 11 | 5 | 12 | 2187.2858 | 17.2858
2035 | 11 | 5 | 13 | 2165.3641 | 0
2035 | 11 | 5 | 14 | 2155.8677 | 0
2035 | 11 | 5 | 15 | 2161.0005 | 0
2035 | 11 | 5 | 16 | 2180.8983 | 10.8983
2035 | 11 | 5 | 17 | 2205.5035 | 35.5035
2035 | 11 | 5 | 18 | 2286.1681 | 116.1681
2035 | 11 | 5 | 19 | 2254.9266 | 84.9266
2035 | 11 | 5 | 20 | 2207.8118 | 37.8118
2035 | 11 | 5 | 21 | 2154.1582 | 0
2035 | 11 | 5 | 22 | 2129.714 | 0
2035 | 11 | 5 | 23 | 2076.4175 | 0
2035 | 11 | 6 | 0 | 1998.9898 | 0
2035 | 11 | 6 | 1 | 1901.3105 | 0
2035 | 11 | 6 | 2 | 1860.9526 | 0
2035 | 11 | 6 | 3 | 1831.4492 | 0
2035 | 11 | 6 | 4 | 1820.1181 | 0
2035 | 11 | 6 | 5 | 1822.5172 | 0
2035 | 11 | 6 | 6 | 1849.9066 | 0
2035 | 11 | 6 | 7 | 1904.9318 | 0
2035 | 11 | 6 | 8 | 1953.8772 | 0
2035 | 11 | 6 | 9 | 2028.9311 | 0
2035 | 11 | 6 | 10 | 2071.1885 | 0
2035 | 11 | 6 | 11 | 2106.8599 | 0
2035 | 11 | 6 | 12 | 2128.2428 | 0
2035 | 11 | 6 | 13 | 2114.2774 | 0
2035 | 11 | 6 | 14 | 2103.9343 | 0
2035 | 11 | 6 | 15 | 2087.2675 | 0
2035 | 11 | 6 | 16 | 2082.8919 | 0
2035 | 11 | 6 | 17 | 2105.9324 | 0
2035 | 11 | 6 | 18 | 2191.4783 | 21.4783
2035 | 11 | 6 | 19 | 2153.7915 | 0
2035 | 11 | 6 | 20 | 2101.6229 | 0
2035 | 11 | 6 | 21 | 2045.6911 | 0
2035 | 11 | 6 | 22 | 2027.3525 | 0
2035 | 11 | 6 | 23 | 1981.1406 | 0
2035 | 11 | 7 | 0 | 1925.7446 | 0
2035 | 11 | 7 | 1 | 1876.716 | 0
2035 | 11 | 7 | 2 | 1841.9292 | 0
2035 | 11 | 7 | 3 | 1815.7934 | 0
2035 | 11 | 7 | 4 | 1812.4933 | 0
2035 | 11 | 7 | 5 | 1830.5469 | 0
2035 | 11 | 7 | 6 | 1881.6337 | 0
2035 | 11 | 7 | 7 | 1959.3351 | 0
2035 | 11 | 7 | 8 | 2004.3582 | 0
2035 | 11 | 7 | 9 | 2057.0234 | 0
2035 | 11 | 7 | 10 | 2086.669 | 0
2035 | 11 | 7 | 11 | 2111.5547 | 0
2035 | 11 | 7 | 12 | 2138.0671 | 0
2035 | 11 | 7 | 13 | 2135.9852 | 0
2035 | 11 | 7 | 14 | 2134.6131 | 0
2035 | 11 | 7 | 15 | 2126.9824 | 0
2035 | 11 | 7 | 16 | 2151.6893 | 0
2035 | 11 | 7 | 17 | 2182.8501 | 12.8501
2035 | 11 | 7 | 18 | 2282.0406 | 112.0406
2035 | 11 | 7 | 19 | 2250.4671 | 80.4671
2035 | 11 | 7 | 20 | 2201.8382 | 31.8382
2035 | 11 | 7 | 21 | 2138.5538 | 0
2035 | 11 | 7 | 22 | 2105.113 | 0
2035 | 11 | 7 | 23 | 2043.4329 | 0
2035 | 11 | 8 | 0 | 1979.2583 | 0
2035 | 11 | 8 | 1 | 1902.018 | 0
2035 | 11 | 8 | 2 | 1824.7778 | 0
2035 | 11 | 8 | 3 | 1796.7227 | 0
2035 | 11 | 8 | 4 | 1792.6557 | 0
2035 | 11 | 8 | 5 | 1810.0771 | 0
2035 | 11 | 8 | 6 | 1871.9953 | 0
2035 | 11 | 8 | 7 | 1975.5216 | 0
2035 | 11 | 8 | 8 | 2030.5246 | 0
2035 | 11 | 8 | 9 | 2097.9107 | 0
2035 | 11 | 8 | 10 | 2119.0015 | 0
2035 | 11 | 8 | 11 | 2133.1231 | 0
2035 | 11 | 8 | 12 | 2156.4239 | 0
2035 | 11 | 8 | 13 | 2153.6887 | 0
2035 | 11 | 8 | 14 | 2144.1893 | 0
2035 | 11 | 8 | 15 | 2121.0225 | 0
2035 | 11 | 8 | 16 | 2109.0698 | 0
2035 | 11 | 8 | 17 | 2126.2388 | 0
2035 | 11 | 8 | 18 | 2220.3797 | 50.3797
2035 | 11 | 8 | 19 | 2207.2607 | 37.2607
2035 | 11 | 8 | 20 | 2164.0512 | 0
2035 | 11 | 8 | 21 | 2094.9746 | 0
2035 | 11 | 8 | 22 | 2054.9463 | 0
2035 | 11 | 8 | 23 | 1991.1078 | 0
2035 | 11 | 9 | 0 | 1919.7263 | 0
2035 | 11 | 9 | 1 | 1933.3214 | 0
2035 | 11 | 9 | 2 | 1884.4097 | 0
2035 | 11 | 9 | 3 | 1861.6724 | 0
2035 | 11 | 9 | 4 | 1864.6889 | 0
2035 | 11 | 9 | 5 | 1887.5195 | 0
2035 | 11 | 9 | 6 | 1958.0912 | 0
2035 | 11 | 9 | 7 | 2078.5029 | 0
2035 | 11 | 9 | 8 | 2143.3703 | 0
2035 | 11 | 9 | 9 | 2171.5819 | 1.5819
2035 | 11 | 9 | 10 | 2192.1262 | 22.1262
2035 | 11 | 9 | 11 | 2211.6747 | 41.6747
2035 | 11 | 9 | 12 | 2212.0629 | 42.0629
2035 | 11 | 9 | 13 | 2181.5295 | 11.5295
2035 | 11 | 9 | 14 | 2157.9861 | 0
2035 | 11 | 9 | 15 | 2154.5187 | 0
2035 | 11 | 9 | 16 | 2159.4063 | 0
2035 | 11 | 9 | 17 | 2168.4916 | 0
2035 | 11 | 9 | 18 | 2204.4633 | 34.4633
2035 | 11 | 9 | 19 | 2240.4349 | 70.4349
2035 | 11 | 9 | 20 | 2198.0271 | 28.0271
2035 | 11 | 9 | 21 | 2165.1146 | 0
2035 | 11 | 9 | 22 | 2114.2916 | 0
2035 | 11 | 9 | 23 | 2036.8865 | 0
2035 | 11 | 10 | 0 | 1965.067 | 0
2035 | 11 | 10 | 1 | 1838.6358 | 0
2035 | 11 | 10 | 2 | 1712.2045 | 0
2035 | 11 | 10 | 3 | 1674.8744 | 0
2035 | 11 | 10 | 4 | 1666.7916 | 0
2035 | 11 | 10 | 5 | 1671.9367 | 0
2035 | 11 | 10 | 6 | 1699.8386 | 0
2035 | 11 | 10 | 7 | 1734.0224 | 0
2035 | 11 | 10 | 8 | 1746.46 | 0
2035 | 11 | 10 | 9 | 1775.9741 | 0
2035 | 11 | 10 | 10 | 1816.307 | 0
2035 | 11 | 10 | 11 | 1846.3092 | 0
2035 | 11 | 10 | 12 | 1876.3115 | 0
2035 | 11 | 10 | 13 | 1888.859 | 0
2035 | 11 | 10 | 14 | 1890.2675 | 0
2035 | 11 | 10 | 15 | 1872.9636 | 0
2035 | 11 | 10 | 16 | 1870.47 | 0
2035 | 11 | 10 | 17 | 1879.534 | 0
2035 | 11 | 10 | 18 | 1980.4324 | 0
2035 | 11 | 10 | 19 | 1967.0499 | 0
2035 | 11 | 10 | 20 | 1929.7001 | 0
2035 | 11 | 10 | 21 | 1892.7571 | 0
2035 | 11 | 10 | 22 | 1863.7037 | 0
2035 | 11 | 10 | 23 | 1814.0145 | 0
2035 | 11 | 11 | 0 | 1760.7174 | 0
2035 | 11 | 11 | 1 | 1710.1161 | 0
2035 | 11 | 11 | 2 | 1665.07 | 0
2035 | 11 | 11 | 3 | 1625.8348 | 0
2035 | 11 | 11 | 4 | 1609.8475 | 0
2035 | 11 | 11 | 5 | 1595.7415 | 0
2035 | 11 | 11 | 6 | 1597.1852 | 0
2035 | 11 | 11 | 7 | 1610.0988 | 0
2035 | 11 | 11 | 8 | 1623.7182 | 0
2035 | 11 | 11 | 9 | 1655.0318 | 0
2035 | 11 | 11 | 10 | 1709.4927 | 0
2035 | 11 | 11 | 11 | 1775.9762 | 0
2035 | 11 | 11 | 12 | 1820.8649 | 0
2035 | 11 | 11 | 13 | 1826.1445 | 0
2035 | 11 | 11 | 14 | 1827.4837 | 0
2035 | 11 | 11 | 15 | 1809.5278 | 0
2035 | 11 | 11 | 16 | 1826.4204 | 0
2035 | 11 | 11 | 17 | 1867.8639 | 0
2035 | 11 | 11 | 18 | 1902.5472 | 0
2035 | 11 | 11 | 19 | 1937.2305 | 0
2035 | 11 | 11 | 20 | 1900.1939 | 0
2035 | 11 | 11 | 21 | 1851.3262 | 0
2035 | 11 | 11 | 22 | 1836.0535 | 0
2035 | 11 | 11 | 23 | 1794.3803 | 0
2035 | 11 | 12 | 0 | 1739.0555 | 0
2035 | 11 | 12 | 1 | 1809.2911 | 0
2035 | 11 | 12 | 2 | 1879.5267 | 0
2035 | 11 | 12 | 3 | 1850.4341 | 0
2035 | 11 | 12 | 4 | 1833.4324 | 0
2035 | 11 | 12 | 5 | 1845.1826 | 0
2035 | 11 | 12 | 6 | 1895.1387 | 0
2035 | 11 | 12 | 7 | 1962.8048 | 0
2035 | 11 | 12 | 8 | 1999.363 | 0
2035 | 11 | 12 | 9 | 2055.6527 | 0
2035 | 11 | 12 | 10 | 2095.0091 | 0
2035 | 11 | 12 | 11 | 2120.326 | 0
2035 | 11 | 12 | 12 | 2158.1136 | 0
2035 | 11 | 12 | 13 | 2144.8514 | 0
2035 | 11 | 12 | 14 | 2139.0667 | 0
2035 | 11 | 12 | 15 | 2149.7636 | 0
2035 | 11 | 12 | 16 | 2174.9269 | 4.9269
2035 | 11 | 12 | 17 | 2200.0901 | 30.0901
2035 | 11 | 12 | 18 | 2218.1501 | 48.1501
2035 | 11 | 12 | 19 | 2236.2101 | 66.2101
2035 | 11 | 12 | 20 | 2185.7295 | 15.7295
2035 | 11 | 12 | 21 | 2127.0159 | 0
2035 | 11 | 12 | 22 | 2097.7011 | 0
2035 | 11 | 12 | 23 | 2050.7987 | 0
2035 | 11 | 13 | 0 | 1992.8366 | 0
2035 | 11 | 13 | 1 | 1900.3843 | 0
2035 | 11 | 13 | 2 | 1853.2157 | 0
2035 | 11 | 13 | 3 | 1821.9487 | 0
2035 | 11 | 13 | 4 | 1802.279 | 0
2035 | 11 | 13 | 5 | 1791.5506 | 0
2035 | 11 | 13 | 6 | 1804.258 | 0
2035 | 11 | 13 | 7 | 1863.8835 | 0
2035 | 11 | 13 | 8 | 1956.7144 | 0
2035 | 11 | 13 | 9 | 2016.1408 | 0
2035 | 11 | 13 | 10 | 2066.133 | 0
2035 | 11 | 13 | 11 | 2108.4972 | 0
2035 | 11 | 13 | 12 | 2134.8412 | 0
2035 | 11 | 13 | 13 | 2125.9181 | 0
2035 | 11 | 13 | 14 | 2121.8951 | 0
2035 | 11 | 13 | 15 | 2130.5748 | 0
2035 | 11 | 13 | 16 | 2129.9357 | 0
2035 | 11 | 13 | 17 | 2173.6776 | 3.6776
2035 | 11 | 13 | 18 | 2185.5062 | 15.5062
2035 | 11 | 13 | 19 | 2197.3347 | 27.3347
2035 | 11 | 13 | 20 | 2141.7171 | 0
2035 | 11 | 13 | 21 | 2113.2601 | 0
2035 | 11 | 13 | 22 | 2091.1643 | 0
2035 | 11 | 13 | 23 | 2037.5723 | 0
2035 | 11 | 14 | 0 | 1972.6094 | 0
2035 | 11 | 14 | 1 | 1846.0715 | 0
2035 | 11 | 14 | 2 | 1802.416 | 0
2035 | 11 | 14 | 3 | 1768.8647 | 0
2035 | 11 | 14 | 4 | 1759.406 | 0
2035 | 11 | 14 | 5 | 1772.5655 | 0
2035 | 11 | 14 | 6 | 1823.6235 | 0
2035 | 11 | 14 | 7 | 1883.1836 | 0
2035 | 11 | 14 | 8 | 1916.7654 | 0
2035 | 11 | 14 | 9 | 1952.1364 | 0
2035 | 11 | 14 | 10 | 1987.7702 | 0
2035 | 11 | 14 | 11 | 2016.9375 | 0
2035 | 11 | 14 | 12 | 2035.6396 | 0
2035 | 11 | 14 | 13 | 2054.3418 | 0
2035 | 11 | 14 | 14 | 2053.9259 | 0
2035 | 11 | 14 | 15 | 2048.4594 | 0
2035 | 11 | 14 | 16 | 2072.308 | 0
2035 | 11 | 14 | 17 | 2110.274 | 0
2035 | 11 | 14 | 18 | 2194.5891 | 24.5891
2035 | 11 | 14 | 19 | 2144.4193 | 0
2035 | 11 | 14 | 20 | 2091.9417 | 0
2035 | 11 | 14 | 21 | 2045.0835 | 0
2035 | 11 | 14 | 22 | 2013.6384 | 0
2035 | 11 | 14 | 23 | 1957.5407 | 0
2035 | 11 | 15 | 0 | 1899.6184 | 0
2035 | 11 | 15 | 1 | 1886.5443 | 0
2035 | 11 | 15 | 2 | 1844.0463 | 0
2035 | 11 | 15 | 3 | 1816.8352 | 0
2035 | 11 | 15 | 4 | 1810.4048 | 0
2035 | 11 | 15 | 5 | 1824.2898 | 0
2035 | 11 | 15 | 6 | 1877.5282 | 0
2035 | 11 | 15 | 7 | 1966.5654 | 0
2035 | 11 | 15 | 8 | 2017.26 | 0
2035 | 11 | 15 | 9 | 2060.0658 | 0
2035 | 11 | 15 | 10 | 2085.2243 | 0
2035 | 11 | 15 | 11 | 2107.114 | 0
2035 | 11 | 15 | 12 | 2137.9198 | 0
2035 | 11 | 15 | 13 | 2128.2841 | 0
2035 | 11 | 15 | 14 | 2120.0382 | 0
2035 | 11 | 15 | 15 | 2123.9788 | 0
2035 | 11 | 15 | 16 | 2139.4341 | 0
2035 | 11 | 15 | 17 | 2172.2736 | 2.2736
2035 | 11 | 15 | 18 | 2191.1834 | 21.1834
2035 | 11 | 15 | 19 | 2210.0933 | 40.0933
2035 | 11 | 15 | 20 | 2150.2849 | 0
2035 | 11 | 15 | 21 | 2097.4056 | 0
2035 | 11 | 15 | 22 | 2058.629 | 0
2035 | 11 | 15 | 23 | 2013.8912 | 0
2035 | 11 | 16 | 0 | 1954.966 | 0
2035 | 11 | 16 | 1 | 1825.2825 | 0
2035 | 11 | 16 | 2 | 1785.9333 | 0
2035 | 11 | 16 | 3 | 1764.9143 | 0
2035 | 11 | 16 | 4 | 1768.2528 | 0
2035 | 11 | 16 | 5 | 1795.6443 | 0
2035 | 11 | 16 | 6 | 1861.8492 | 0
2035 | 11 | 16 | 7 | 1960.9776 | 0
2035 | 11 | 16 | 8 | 2005.4782 | 0
2035 | 11 | 16 | 9 | 2021.707 | 0
2035 | 11 | 16 | 10 | 2034.5558 | 0
2035 | 11 | 16 | 11 | 2049.4202 | 0
2035 | 11 | 16 | 12 | 2076.9723 | 0
2035 | 11 | 16 | 13 | 2062.171 | 0
2035 | 11 | 16 | 14 | 2049.6751 | 0
2035 | 11 | 16 | 15 | 2048.5388 | 0
2035 | 11 | 16 | 16 | 2076.0345 | 0
2035 | 11 | 16 | 17 | 2100.146 | 0
2035 | 11 | 16 | 18 | 2113.0438 | 0
2035 | 11 | 16 | 19 | 2125.9417 | 0
2035 | 11 | 16 | 20 | 2071.1147 | 0
2035 | 11 | 16 | 21 | 2034.788 | 0
2035 | 11 | 16 | 22 | 1994.2695 | 0
2035 | 11 | 16 | 23 | 1932.5743 | 0
2035 | 11 | 17 | 0 | 1880.4337 | 0
2035 | 11 | 17 | 1 | 1790.5713 | 0
2035 | 11 | 17 | 2 | 1700.7089 | 0
2035 | 11 | 17 | 3 | 1668.5711 | 0
2035 | 11 | 17 | 4 | 1655.5901 | 0
2035 | 11 | 17 | 5 | 1648.6136 | 0
2035 | 11 | 17 | 6 | 1654.0167 | 0
2035 | 11 | 17 | 7 | 1685.1081 | 0
2035 | 11 | 17 | 8 | 1733.2433 | 0
2035 | 11 | 17 | 9 | 1772.4594 | 0
2035 | 11 | 17 | 10 | 1801.5696 | 0
2035 | 11 | 17 | 11 | 1821.2544 | 0
2035 | 11 | 17 | 12 | 1858.6515 | 0
2035 | 11 | 17 | 13 | 1853.0828 | 0
2035 | 11 | 17 | 14 | 1846.5677 | 0
2035 | 11 | 17 | 15 | 1846.6381 | 0
2035 | 11 | 17 | 16 | 1857.5986 | 0
2035 | 11 | 17 | 17 | 1899.3554 | 0
2035 | 11 | 17 | 18 | 1978.8197 | 0
2035 | 11 | 17 | 19 | 1942.9174 | 0
2035 | 11 | 17 | 20 | 1900.0834 | 0
2035 | 11 | 17 | 21 | 1862.2172 | 0
2035 | 11 | 17 | 22 | 1843.7682 | 0
2035 | 11 | 17 | 23 | 1808.0346 | 0
2035 | 11 | 18 | 0 | 1751.9486 | 0
2035 | 11 | 18 | 1 | 1696.4339 | 0
2035 | 11 | 18 | 2 | 1648.0639 | 0
2035 | 11 | 18 | 3 | 1608.7012 | 0
2035 | 11 | 18 | 4 | 1589.307 | 0
2035 | 11 | 18 | 5 | 1575.2676 | 0
2035 | 11 | 18 | 6 | 1572.9051 | 0
2035 | 11 | 18 | 7 | 1582.5301 | 0
2035 | 11 | 18 | 8 | 1615.3289 | 0
2035 | 11 | 18 | 9 | 1660.4105 | 0
2035 | 11 | 18 | 10 | 1710.3336 | 0
2035 | 11 | 18 | 11 | 1746.7264 | 0
2035 | 11 | 18 | 12 | 1784.685 | 0
2035 | 11 | 18 | 13 | 1786.9968 | 0
2035 | 11 | 18 | 14 | 1785.7304 | 0
2035 | 11 | 18 | 15 | 1796.0506 | 0
2035 | 11 | 18 | 16 | 1811.7708 | 0
2035 | 11 | 18 | 17 | 1868.9475 | 0
2035 | 11 | 18 | 18 | 1973.038 | 0
2035 | 11 | 18 | 19 | 1962.3023 | 0
2035 | 11 | 18 | 20 | 1939.895 | 0
2035 | 11 | 18 | 21 | 1899.9457 | 0
2035 | 11 | 18 | 22 | 1882.963 | 0
2035 | 11 | 18 | 23 | 1842.3617 | 0
2035 | 11 | 19 | 0 | 1780.32 | 0
2035 | 11 | 19 | 1 | 1835.7409 | 0
2035 | 11 | 19 | 2 | 1891.1618 | 0
2035 | 11 | 19 | 3 | 1862.5484 | 0
2035 | 11 | 19 | 4 | 1849.4933 | 0
2035 | 11 | 19 | 5 | 1853.126 | 0
2035 | 11 | 19 | 6 | 1895.4738 | 0
2035 | 11 | 19 | 7 | 1959.0007 | 0
2035 | 11 | 19 | 8 | 1998.7844 | 0
2035 | 11 | 19 | 9 | 2048.702 | 0
2035 | 11 | 19 | 10 | 2083.0697 | 0
2035 | 11 | 19 | 11 | 2106.3064 | 0
2035 | 11 | 19 | 12 | 2139.9824 | 0
2035 | 11 | 19 | 13 | 2133.8404 | 0
2035 | 11 | 19 | 14 | 2134.2864 | 0
2035 | 11 | 19 | 15 | 2128.4527 | 0
2035 | 11 | 19 | 16 | 2162.8874 | 0
2035 | 11 | 19 | 17 | 2212.0328 | 42.0328
2035 | 11 | 19 | 18 | 2288.794 | 118.794
2035 | 11 | 19 | 19 | 2243.8036 | 73.8036
2035 | 11 | 19 | 20 | 2196.1159 | 26.1159
2035 | 11 | 19 | 21 | 2137.718 | 0
2035 | 11 | 19 | 22 | 2117.8973 | 0
2035 | 11 | 19 | 23 | 2078.4131 | 0
2035 | 11 | 20 | 0 | 2026.1981 | 0
2035 | 11 | 20 | 1 | 1965.5422 | 0
2035 | 11 | 20 | 2 | 1926.262 | 0
2035 | 11 | 20 | 3 | 1897.0342 | 0
2035 | 11 | 20 | 4 | 1882.9586 | 0
2035 | 11 | 20 | 5 | 1888.4801 | 0
2035 | 11 | 20 | 6 | 1921.8771 | 0
2035 | 11 | 20 | 7 | 1985.5129 | 0
2035 | 11 | 20 | 8 | 2049.0547 | 0
2035 | 11 | 20 | 9 | 2104.4437 | 0
2035 | 11 | 20 | 10 | 2156.8323 | 0
2035 | 11 | 20 | 11 | 2200.7178 | 30.7178
2035 | 11 | 20 | 12 | 2226.8102 | 56.8102
2035 | 11 | 20 | 13 | 2212.7389 | 42.7389
2035 | 11 | 20 | 14 | 2186.4156 | 16.4156
2035 | 11 | 20 | 15 | 2180.5143 | 10.5143
2035 | 11 | 20 | 16 | 2168.3736 | 0
2035 | 11 | 20 | 17 | 2216.0191 | 46.0191
2035 | 11 | 20 | 18 | 2305.0482 | 135.0482
2035 | 11 | 20 | 19 | 2265.9311 | 95.9311
2035 | 11 | 20 | 20 | 2217.6069 | 47.6069
2035 | 11 | 20 | 21 | 2155.6728 | 0
2035 | 11 | 20 | 22 | 2138.7263 | 0
2035 | 11 | 20 | 23 | 2094.2814 | 0
2035 | 11 | 21 | 0 | 2046.6663 | 0
2035 | 11 | 21 | 1 | 2011.6333 | 0
2035 | 11 | 21 | 2 | 1968.7314 | 0
2035 | 11 | 21 | 3 | 1936.0359 | 0
2035 | 11 | 21 | 4 | 1925.7434 | 0
2035 | 11 | 21 | 5 | 1929.2246 | 0
2035 | 11 | 21 | 6 | 1967.6327 | 0
2035 | 11 | 21 | 7 | 2033.447 | 0
2035 | 11 | 21 | 8 | 2101.8261 | 0
2035 | 11 | 21 | 9 | 2141.6353 | 0
2035 | 11 | 21 | 10 | 2173.6481 | 3.6481
2035 | 11 | 21 | 11 | 2217.3792 | 47.3792
2035 | 11 | 21 | 12 | 2248.3305 | 78.3305
2035 | 11 | 21 | 13 | 2249.4492 | 79.4492
2035 | 11 | 21 | 14 | 2244.4044 | 74.4044
2035 | 11 | 21 | 15 | 2228.9929 | 58.9929
2035 | 11 | 21 | 16 | 2262.0496 | 92.0496
2035 | 11 | 21 | 17 | 2309.0687 | 139.0687
2035 | 11 | 21 | 18 | 2405.9782 | 235.9782
2035 | 11 | 21 | 19 | 2369.858 | 199.858
2035 | 11 | 21 | 20 | 2329.4485 | 159.4485
2035 | 11 | 21 | 21 | 2275.5162 | 105.5162
2035 | 11 | 21 | 22 | 2248.4528 | 78.4528
2035 | 11 | 21 | 23 | 2191.6244 | 21.6244
2035 | 11 | 22 | 0 | 2118.9444 | 0
2035 | 11 | 22 | 1 | 2041.4986 | 0
2035 | 11 | 22 | 2 | 1964.0528 | 0
2035 | 11 | 22 | 3 | 1930.0569 | 0
2035 | 11 | 22 | 4 | 1919.5178 | 0
2035 | 11 | 22 | 5 | 1930.7183 | 0
2035 | 11 | 22 | 6 | 1982.1774 | 0
2035 | 11 | 22 | 7 | 2068.1973 | 0
2035 | 11 | 22 | 8 | 2135.1284 | 0
2035 | 11 | 22 | 9 | 2166.9243 | 0
2035 | 11 | 22 | 10 | 2188.1786 | 18.1786
2035 | 11 | 22 | 11 | 2214.2145 | 44.2145
2035 | 11 | 22 | 12 | 2246.3161 | 76.3161
2035 | 11 | 22 | 13 | 2233.9718 | 63.9718
2035 | 11 | 22 | 14 | 2219.8248 | 49.8248
2035 | 11 | 22 | 15 | 2224.9223 | 54.9223
2035 | 11 | 22 | 16 | 2255.7158 | 85.7158
2035 | 11 | 22 | 17 | 2286.5094 | 116.5094
2035 | 11 | 22 | 18 | 2362.3634 | 192.3634
2035 | 11 | 22 | 19 | 2329.4145 | 159.4145
2035 | 11 | 22 | 20 | 2275.9113 | 105.9113
2035 | 11 | 22 | 21 | 2229.556 | 59.556
2035 | 11 | 22 | 22 | 2184.56 | 14.56
2035 | 11 | 22 | 23 | 2124.3079 | 0
2035 | 11 | 23 | 0 | 2052.0279 | 0
2035 | 11 | 23 | 1 | 1979.2037 | 0
2035 | 11 | 23 | 2 | 1936.8145 | 0
2035 | 11 | 23 | 3 | 1905.6671 | 0
2035 | 11 | 23 | 4 | 1901.2448 | 0
2035 | 11 | 23 | 5 | 1915.2912 | 0
2035 | 11 | 23 | 6 | 1964.9105 | 0
2035 | 11 | 23 | 7 | 2036.4011 | 0
2035 | 11 | 23 | 8 | 2077.2489 | 0
2035 | 11 | 23 | 9 | 2103.0249 | 0
2035 | 11 | 23 | 10 | 2120.4381 | 0
2035 | 11 | 23 | 11 | 2142.6017 | 0
2035 | 11 | 23 | 12 | 2163.5463 | 0
2035 | 11 | 23 | 13 | 2153.7605 | 0
2035 | 11 | 23 | 14 | 2149.6048 | 0
2035 | 11 | 23 | 15 | 2156.7259 | 0
2035 | 11 | 23 | 16 | 2175.0359 | 5.0359
2035 | 11 | 23 | 17 | 2190.5526 | 20.5526
2035 | 11 | 23 | 18 | 2262.4626 | 92.4626
2035 | 11 | 23 | 19 | 2215.5761 | 45.5761
2035 | 11 | 23 | 20 | 2158.1248 | 0
2035 | 11 | 23 | 21 | 2085.9145 | 0
2035 | 11 | 23 | 22 | 2061.3237 | 0
2035 | 11 | 23 | 23 | 2024.2904 | 0
2035 | 11 | 24 | 0 | 1978.5868 | 0
2035 | 11 | 24 | 1 | 1846.2 | 0
2035 | 11 | 24 | 2 | 1713.8132 | 0
2035 | 11 | 24 | 3 | 1677.8866 | 0
2035 | 11 | 24 | 4 | 1669.0134 | 0
2035 | 11 | 24 | 5 | 1666.9859 | 0
2035 | 11 | 24 | 6 | 1682.2766 | 0
2035 | 11 | 24 | 7 | 1712.8816 | 0
2035 | 11 | 24 | 8 | 1767.1134 | 0
2035 | 11 | 24 | 9 | 1816.5051 | 0
2035 | 11 | 24 | 10 | 1871.9805 | 0
2035 | 11 | 24 | 11 | 1914.8775 | 0
2035 | 11 | 24 | 12 | 1957.7745 | 0
2035 | 11 | 24 | 13 | 1980.9862 | 0
2035 | 11 | 24 | 14 | 1974.6754 | 0
2035 | 11 | 24 | 15 | 1964.8894 | 0
2035 | 11 | 24 | 16 | 1966.5143 | 0
2035 | 11 | 24 | 17 | 1998.4004 | 0
2035 | 11 | 24 | 18 | 2074.2493 | 0
2035 | 11 | 24 | 19 | 2034.796 | 0
2035 | 11 | 24 | 20 | 1981.2601 | 0
2035 | 11 | 24 | 21 | 1939.5102 | 0
2035 | 11 | 24 | 22 | 1920.1655 | 0
2035 | 11 | 24 | 23 | 1881.0419 | 0
2035 | 11 | 25 | 0 | 1833.0247 | 0
2035 | 11 | 25 | 1 | 1777.1466 | 0
2035 | 11 | 25 | 2 | 1727.4639 | 0
2035 | 11 | 25 | 3 | 1687.8324 | 0
2035 | 11 | 25 | 4 | 1668.8518 | 0
2035 | 11 | 25 | 5 | 1657.384 | 0
2035 | 11 | 25 | 6 | 1655.3451 | 0
2035 | 11 | 25 | 7 | 1665.0789 | 0
2035 | 11 | 25 | 8 | 1694.8179 | 0
2035 | 11 | 25 | 9 | 1740.3542 | 0
2035 | 11 | 25 | 10 | 1791.3277 | 0
2035 | 11 | 25 | 11 | 1832.4248 | 0
2035 | 11 | 25 | 12 | 1892.4274 | 0
2035 | 11 | 25 | 13 | 1903.5623 | 0
2035 | 11 | 25 | 14 | 1909.6833 | 0
2035 | 11 | 25 | 15 | 1923.9913 | 0
2035 | 11 | 25 | 16 | 1950.7843 | 0
2035 | 11 | 25 | 17 | 2017.9492 | 0
2035 | 11 | 25 | 18 | 2061.8191 | 0
2035 | 11 | 25 | 19 | 2065.5539 | 0
2035 | 11 | 25 | 20 | 2069.2888 | 0
2035 | 11 | 25 | 21 | 2015.7819 | 0
2035 | 11 | 25 | 22 | 1993.146 | 0
2035 | 11 | 25 | 23 | 1946.427 | 0
2035 | 11 | 26 | 0 | 1880.7282 | 0
2035 | 11 | 26 | 1 | 2003.4142 | 0
2035 | 11 | 26 | 2 | 1959.9584 | 0
2035 | 11 | 26 | 3 | 1926.8635 | 0
2035 | 11 | 26 | 4 | 1908.0133 | 0
2035 | 11 | 26 | 5 | 1912.2881 | 0
2035 | 11 | 26 | 6 | 1957.75 | 0
2035 | 11 | 26 | 7 | 2022.8692 | 0
2035 | 11 | 26 | 8 | 2083.8691 | 0
2035 | 11 | 26 | 9 | 2120.4736 | 0
2035 | 11 | 26 | 10 | 2170.7346 | 0.73463
2035 | 11 | 26 | 11 | 2214.4054 | 44.4054
2035 | 11 | 26 | 12 | 2240.1313 | 70.1313
2035 | 11 | 26 | 13 | 2265.8571 | 95.8571
2035 | 11 | 26 | 14 | 2264.8808 | 94.8808
2035 | 11 | 26 | 15 | 2264.6425 | 94.6425
2035 | 11 | 26 | 16 | 2297.1683 | 127.1683
2035 | 11 | 26 | 17 | 2341.6594 | 171.6594
2035 | 11 | 26 | 18 | 2410.1313 | 240.1313
2035 | 11 | 26 | 19 | 2359.4852 | 189.4852
2035 | 11 | 26 | 20 | 2310.8118 | 140.8118
2035 | 11 | 26 | 21 | 2237.2023 | 67.2023
2035 | 11 | 26 | 22 | 2207.3115 | 37.3115
2035 | 11 | 26 | 23 | 2157.7154 | 0
2035 | 11 | 27 | 0 | 2083.7124 | 0
2035 | 11 | 27 | 1 | 2000.7487 | 0
2035 | 11 | 27 | 2 | 1950.4326 | 0
2035 | 11 | 27 | 3 | 1914.7247 | 0
2035 | 11 | 27 | 4 | 1897.4283 | 0
2035 | 11 | 27 | 5 | 1899.3743 | 0
2035 | 11 | 27 | 6 | 1927.4057 | 0
2035 | 11 | 27 | 7 | 2007.8576 | 0
2035 | 11 | 27 | 8 | 2087.2704 | 0
2035 | 11 | 27 | 9 | 2140.7079 | 0
2035 | 11 | 27 | 10 | 2199.8813 | 29.8813
2035 | 11 | 27 | 11 | 2252.9642 | 82.9642
2035 | 11 | 27 | 12 | 2288.788 | 118.788
2035 | 11 | 27 | 13 | 2279.5695 | 109.5695
2035 | 11 | 27 | 14 | 2268.3493 | 98.3493
2035 | 11 | 27 | 15 | 2249.6099 | 79.6099
2035 | 11 | 27 | 16 | 2223.8447 | 53.8447
2035 | 11 | 27 | 17 | 2271.2651 | 101.2651
2035 | 11 | 27 | 18 | 2297.2178 | 127.2178
2035 | 11 | 27 | 19 | 2323.1706 | 153.1706
2035 | 11 | 27 | 20 | 2276.8154 | 106.8154
2035 | 11 | 27 | 21 | 2216.9923 | 46.9923
2035 | 11 | 27 | 22 | 2194.6518 | 24.6518
2035 | 11 | 27 | 23 | 2144.1621 | 0
2035 | 11 | 28 | 0 | 2073.7275 | 0
2035 | 11 | 28 | 1 | 1988.9764 | 0
2035 | 11 | 28 | 2 | 1943.39 | 0
2035 | 11 | 28 | 3 | 1905.9271 | 0
2035 | 11 | 28 | 4 | 1893.1643 | 0
2035 | 11 | 28 | 5 | 1898.2354 | 0
2035 | 11 | 28 | 6 | 1934.7774 | 0
2035 | 11 | 28 | 7 | 1998.754 | 0
2035 | 11 | 28 | 8 | 2075.743 | 0
2035 | 11 | 28 | 9 | 2119.1959 | 0
2035 | 11 | 28 | 10 | 2154.929 | 0
2035 | 11 | 28 | 11 | 2200.7525 | 30.7525
2035 | 11 | 28 | 12 | 2237.0523 | 67.0523
2035 | 11 | 28 | 13 | 2253.4473 | 83.4473
2035 | 11 | 28 | 14 | 2254.1321 | 84.1321
2035 | 11 | 28 | 15 | 2246.1416 | 76.1416
2035 | 11 | 28 | 16 | 2255.5376 | 85.5376
2035 | 11 | 28 | 17 | 2306.8101 | 136.8101
2035 | 11 | 28 | 18 | 2401.8159 | 231.8159
2035 | 11 | 28 | 19 | 2359.8227 | 189.8227
2035 | 11 | 28 | 20 | 2317.8114 | 147.8114
2035 | 11 | 28 | 21 | 2257.9278 | 87.9278
2035 | 11 | 28 | 22 | 2226.551 | 56.551
2035 | 11 | 28 | 23 | 2165.085 | 0
2035 | 11 | 29 | 0 | 2087.2405 | 0
2035 | 11 | 29 | 1 | 1983.8461 | 0
2035 | 11 | 29 | 2 | 1937.8346 | 0
2035 | 11 | 29 | 3 | 1897.3651 | 0
2035 | 11 | 29 | 4 | 1885.2027 | 0
2035 | 11 | 29 | 5 | 1886.9804 | 0
2035 | 11 | 29 | 6 | 1931.7117 | 0
2035 | 11 | 29 | 7 | 2023.2347 | 0
2035 | 11 | 29 | 8 | 2116.148 | 0
2035 | 11 | 29 | 9 | 2181.983 | 11.983
2035 | 11 | 29 | 10 | 2205.3926 | 35.3926
2035 | 11 | 29 | 11 | 2249.8825 | 79.8825
2035 | 11 | 29 | 12 | 2283.1295 | 113.1295
2035 | 11 | 29 | 13 | 2281.1853 | 111.1853
2035 | 11 | 29 | 14 | 2276.9247 | 106.9247
2035 | 11 | 29 | 15 | 2265.5795 | 95.5795
2035 | 11 | 29 | 16 | 2250.4057 | 80.4057
2035 | 11 | 29 | 17 | 2291.4743 | 121.4743
2035 | 11 | 29 | 18 | 2383.3307 | 213.3307
2035 | 11 | 29 | 19 | 2359.4204 | 189.4204
2035 | 11 | 29 | 20 | 2318.2373 | 148.2373
2035 | 11 | 29 | 21 | 2255.086 | 85.086
2035 | 11 | 29 | 22 | 2200.2009 | 30.2009
2035 | 11 | 29 | 23 | 2150.9842 | 0
2035 | 11 | 30 | 0 | 2075.7803 | 0
2035 | 11 | 30 | 1 | 2018.027 | 0
2035 | 11 | 30 | 2 | 1960.2738 | 0
2035 | 11 | 30 | 3 | 1931.4352 | 0
2035 | 11 | 30 | 4 | 1924.6434 | 0
2035 | 11 | 30 | 5 | 1937.8846 | 0
2035 | 11 | 30 | 6 | 1992.5521 | 0
2035 | 11 | 30 | 7 | 2078.0153 | 0
2035 | 11 | 30 | 8 | 2154.7797 | 0
2035 | 11 | 30 | 9 | 2186.6964 | 16.6964
2035 | 11 | 30 | 10 | 2204.4788 | 34.4788
2035 | 11 | 30 | 11 | 2220.2149 | 50.2149
2035 | 11 | 30 | 12 | 2244.9059 | 74.9059
2035 | 11 | 30 | 13 | 2226.3994 | 56.3994
2035 | 11 | 30 | 14 | 2220.3773 | 50.3773
2035 | 11 | 30 | 15 | 2226.6759 | 56.6759
2035 | 11 | 30 | 16 | 2239.3589 | 69.3589
2035 | 11 | 30 | 17 | 2267.0216 | 97.0216
2035 | 11 | 30 | 18 | 2349.9898 | 179.9898
2035 | 11 | 30 | 19 | 2308.9627 | 138.9627
2035 | 11 | 30 | 20 | 2258.0197 | 88.0197
2035 | 11 | 30 | 21 | 2218.6533 | 48.6533
2035 | 11 | 30 | 22 | 2182.4833 | 12.4833
2035 | 11 | 30 | 23 | 2135.1437 | 0
2035 | 12 | 1 | 0 | 2070.5536 | 0
2035 | 12 | 1 | 1 | 1927.7696 | 0
2035 | 12 | 1 | 2 | 1835.278 | 0
2035 | 12 | 1 | 3 | 1742.7863 | 0
2035 | 12 | 1 | 4 | 1728.021 | 0
2035 | 12 | 1 | 5 | 1726.4423 | 0
2035 | 12 | 1 | 6 | 1747.5213 | 0
2035 | 12 | 1 | 7 | 1787.2289 | 0
2035 | 12 | 1 | 8 | 1840.1881 | 0
2035 | 12 | 1 | 9 | 1884.33 | 0
2035 | 12 | 1 | 10 | 1931.4967 | 0
2035 | 12 | 1 | 11 | 1983.8805 | 0
2035 | 12 | 1 | 12 | 2005.686 | 0
2035 | 12 | 1 | 13 | 2027.4915 | 0
2035 | 12 | 1 | 14 | 2022.9065 | 0
2035 | 12 | 1 | 15 | 2005.0365 | 0
2035 | 12 | 1 | 16 | 2000.5313 | 0
2035 | 12 | 1 | 17 | 2043.9308 | 0
2035 | 12 | 1 | 18 | 2149.7797 | 0
2035 | 12 | 1 | 19 | 2127.222 | 0
2035 | 12 | 1 | 20 | 2085.5828 | 0
2035 | 12 | 1 | 21 | 2023.5463 | 0
2035 | 12 | 1 | 22 | 1968.5026 | 0
2035 | 12 | 1 | 23 | 1926.5323 | 0
2035 | 12 | 2 | 0 | 1859.1542 | 0
2035 | 12 | 2 | 1 | 1817.7737 | 0
2035 | 12 | 2 | 2 | 1775.9852 | 0
2035 | 12 | 2 | 3 | 1744.0194 | 0
2035 | 12 | 2 | 4 | 1731.8037 | 0
2035 | 12 | 2 | 5 | 1737.5557 | 0
2035 | 12 | 2 | 6 | 1762.4832 | 0
2035 | 12 | 2 | 7 | 1783.0127 | 0
2035 | 12 | 2 | 8 | 1790.075 | 0
2035 | 12 | 2 | 9 | 1830.1038 | 0
2035 | 12 | 2 | 10 | 1876.6856 | 0
2035 | 12 | 2 | 11 | 1918.841 | 0
2035 | 12 | 2 | 12 | 1948.1978 | 0
2035 | 12 | 2 | 13 | 1955.2923 | 0
2035 | 12 | 2 | 14 | 1948.4148 | 0
2035 | 12 | 2 | 15 | 1949.8304 | 0
2035 | 12 | 2 | 16 | 1978.4374 | 0
2035 | 12 | 2 | 17 | 2045.5529 | 0
2035 | 12 | 2 | 18 | 2140.5143 | 0
2035 | 12 | 2 | 19 | 2111.4676 | 0
2035 | 12 | 2 | 20 | 2071.3368 | 0
2035 | 12 | 2 | 21 | 2010.8166 | 0
2035 | 12 | 2 | 22 | 1977.7984 | 0
2035 | 12 | 2 | 23 | 1944.4866 | 0
2035 | 12 | 3 | 0 | 1893.7757 | 0
2035 | 12 | 3 | 1 | 1947.7737 | 0
2035 | 12 | 3 | 2 | 2001.7718 | 0
2035 | 12 | 3 | 3 | 1971.4925 | 0
2035 | 12 | 3 | 4 | 1957.1379 | 0
2035 | 12 | 3 | 5 | 1963.789 | 0
2035 | 12 | 3 | 6 | 2012.0582 | 0
2035 | 12 | 3 | 7 | 2091.7725 | 0
2035 | 12 | 3 | 8 | 2155.4116 | 0
2035 | 12 | 3 | 9 | 2201.5447 | 31.5447
2035 | 12 | 3 | 10 | 2229.6201 | 59.6201
2035 | 12 | 3 | 11 | 2249.7816 | 79.7816
2035 | 12 | 3 | 12 | 2282.5563 | 112.5563
2035 | 12 | 3 | 13 | 2263.2315 | 93.2315
2035 | 12 | 3 | 14 | 2259.8468 | 89.8468
2035 | 12 | 3 | 15 | 2267.4628 | 97.4628
2035 | 12 | 3 | 16 | 2302.7454 | 132.7454
2035 | 12 | 3 | 17 | 2353.8377 | 183.8377
2035 | 12 | 3 | 18 | 2430.6809 | 260.6809
2035 | 12 | 3 | 19 | 2379.0423 | 209.0423
2035 | 12 | 3 | 20 | 2329.362 | 159.362
2035 | 12 | 3 | 21 | 2255.5847 | 85.5847
2035 | 12 | 3 | 22 | 2223.9126 | 53.9126
2035 | 12 | 3 | 23 | 2182.8345 | 12.8345
2035 | 12 | 4 | 0 | 2113.4331 | 0
2035 | 12 | 4 | 1 | 2042.2518 | 0
2035 | 12 | 4 | 2 | 1995.9729 | 0
2035 | 12 | 4 | 3 | 1970.9877 | 0
2035 | 12 | 4 | 4 | 1959.329 | 0
2035 | 12 | 4 | 5 | 1973.9445 | 0
2035 | 12 | 4 | 6 | 2027.0524 | 0
2035 | 12 | 4 | 7 | 2114.3071 | 0
2035 | 12 | 4 | 8 | 2193.3805 | 23.3805
2035 | 12 | 4 | 9 | 2248.4436 | 78.4436
2035 | 12 | 4 | 10 | 2297.5081 | 127.5081
2035 | 12 | 4 | 11 | 2335.474 | 165.474
2035 | 12 | 4 | 12 | 2362.9275 | 192.9275
2035 | 12 | 4 | 13 | 2338.0787 | 168.0787
2035 | 12 | 4 | 14 | 2313.0493 | 143.0493
2035 | 12 | 4 | 15 | 2309.0939 | 139.0939
2035 | 12 | 4 | 16 | 2300.1204 | 130.1204
2035 | 12 | 4 | 17 | 2345.4991 | 175.4991
2035 | 12 | 4 | 18 | 2430.8515 | 260.8515
2035 | 12 | 4 | 19 | 2382.8699 | 212.8699
2035 | 12 | 4 | 20 | 2336.569 | 166.569
2035 | 12 | 4 | 21 | 2281.7835 | 111.7835
2035 | 12 | 4 | 22 | 2248.0441 | 78.0441
2035 | 12 | 4 | 23 | 2181.8736 | 11.8736
2035 | 12 | 5 | 0 | 2096.4751 | 0
2035 | 12 | 5 | 1 | 2102.3954 | 0
2035 | 12 | 5 | 2 | 2057.1098 | 0
2035 | 12 | 5 | 3 | 2031.0304 | 0
2035 | 12 | 5 | 4 | 2020.7237 | 0
2035 | 12 | 5 | 5 | 2030.9687 | 0
2035 | 12 | 5 | 6 | 2077.3412 | 0
2035 | 12 | 5 | 7 | 2143.6001 | 0
2035 | 12 | 5 | 8 | 2199.8548 | 29.8548
2035 | 12 | 5 | 9 | 2213.5172 | 43.5172
2035 | 12 | 5 | 10 | 2237.0172 | 67.0172
2035 | 12 | 5 | 11 | 2252.0789 | 82.0789
2035 | 12 | 5 | 12 | 2278.7196 | 108.7196
2035 | 12 | 5 | 13 | 2258.6916 | 88.6916
2035 | 12 | 5 | 14 | 2242.4099 | 72.4099
2035 | 12 | 5 | 15 | 2252.2815 | 82.2815
2035 | 12 | 5 | 16 | 2283.2146 | 113.2146
2035 | 12 | 5 | 17 | 2335.5247 | 165.5247
2035 | 12 | 5 | 18 | 2431.5448 | 261.5448
2035 | 12 | 5 | 19 | 2390.2497 | 220.2497
2035 | 12 | 5 | 20 | 2349.1031 | 179.1031
2035 | 12 | 5 | 21 | 2293.4006 | 123.4006
2035 | 12 | 5 | 22 | 2267.3213 | 97.3213
2035 | 12 | 5 | 23 | 2215.9117 | 45.9117
2035 | 12 | 6 | 0 | 2150.6702 | 0
2035 | 12 | 6 | 1 | 2111.0024 | 0
2035 | 12 | 6 | 2 | 2061.8075 | 0
2035 | 12 | 6 | 3 | 2031.3822 | 0
2035 | 12 | 6 | 4 | 2022.258 | 0
2035 | 12 | 6 | 5 | 2035.2453 | 0
2035 | 12 | 6 | 6 | 2091.5561 | 0
2035 | 12 | 6 | 7 | 2173.9962 | 3.9962
2035 | 12 | 6 | 8 | 2225.2447 | 55.2447
2035 | 12 | 6 | 9 | 2258.3385 | 88.3385
2035 | 12 | 6 | 10 | 2270.7997 | 100.7997
2035 | 12 | 6 | 11 | 2282.4221 | 112.4221
2035 | 12 | 6 | 12 | 2305.4767 | 135.4767
2035 | 12 | 6 | 13 | 2291.9267 | 121.9267
2035 | 12 | 6 | 14 | 2281.2068 | 111.2068
2035 | 12 | 6 | 15 | 2285.6229 | 115.6229
2035 | 12 | 6 | 16 | 2307.747 | 137.747
2035 | 12 | 6 | 17 | 2354.6733 | 184.6733
2035 | 12 | 6 | 18 | 2428.0715 | 258.0715
2035 | 12 | 6 | 19 | 2380.9769 | 210.9769
2035 | 12 | 6 | 20 | 2327.356 | 157.356
2035 | 12 | 6 | 21 | 2260.1466 | 90.1466
2035 | 12 | 6 | 22 | 2223.398 | 53.398
2035 | 12 | 6 | 23 | 2180.7811 | 10.7811
2035 | 12 | 7 | 0 | 2125.8104 | 0
2035 | 12 | 7 | 1 | 2026.6044 | 0
2035 | 12 | 7 | 2 | 1980.7127 | 0
2035 | 12 | 7 | 3 | 1951.2462 | 0
2035 | 12 | 7 | 4 | 1948.7505 | 0
2035 | 12 | 7 | 5 | 1965.24 | 0
2035 | 12 | 7 | 6 | 2021.5589 | 0
2035 | 12 | 7 | 7 | 2116.3972 | 0
2035 | 12 | 7 | 8 | 2186.3776 | 16.3776
2035 | 12 | 7 | 9 | 2225.3283 | 55.3283
2035 | 12 | 7 | 10 | 2241.2322 | 71.2322
2035 | 12 | 7 | 11 | 2261.4289 | 91.4289
2035 | 12 | 7 | 12 | 2272.0503 | 102.0503
2035 | 12 | 7 | 13 | 2256.8898 | 86.8898
2035 | 12 | 7 | 14 | 2251.6398 | 81.6398
2035 | 12 | 7 | 15 | 2255.1115 | 85.1115
2035 | 12 | 7 | 16 | 2268.8627 | 98.8627
2035 | 12 | 7 | 17 | 2313.5115 | 143.5115
2035 | 12 | 7 | 18 | 2385.8977 | 215.8977
2035 | 12 | 7 | 19 | 2336.5652 | 166.5652
2035 | 12 | 7 | 20 | 2277.8701 | 107.8701
2035 | 12 | 7 | 21 | 2217.7774 | 47.7774
2035 | 12 | 7 | 22 | 2182.8317 | 12.8317
2035 | 12 | 7 | 23 | 2139.0132 | 0
2035 | 12 | 8 | 0 | 2081.9778 | 0
2035 | 12 | 8 | 1 | 1974.6439 | 0
2035 | 12 | 8 | 2 | 1867.31 | 0
2035 | 12 | 8 | 3 | 1835.2536 | 0
2035 | 12 | 8 | 4 | 1826.4157 | 0
2035 | 12 | 8 | 5 | 1832.0853 | 0
2035 | 12 | 8 | 6 | 1867.3661 | 0
2035 | 12 | 8 | 7 | 1902.3209 | 0
2035 | 12 | 8 | 8 | 1925.9269 | 0
2035 | 12 | 8 | 9 | 1969.1816 | 0
2035 | 12 | 8 | 10 | 2015.5059 | 0
2035 | 12 | 8 | 11 | 2053.0529 | 0
2035 | 12 | 8 | 12 | 2071.7945 | 0
2035 | 12 | 8 | 13 | 2090.5361 | 0
2035 | 12 | 8 | 14 | 2086.0515 | 0
2035 | 12 | 8 | 15 | 2078.5567 | 0
2035 | 12 | 8 | 16 | 2076.0705 | 0
2035 | 12 | 8 | 17 | 2122.0032 | 0
2035 | 12 | 8 | 18 | 2198.9726 | 28.9726
2035 | 12 | 8 | 19 | 2155.8546 | 0
2035 | 12 | 8 | 20 | 2100.1355 | 0
2035 | 12 | 8 | 21 | 2040.4225 | 0
2035 | 12 | 8 | 22 | 2008.6722 | 0
2035 | 12 | 8 | 23 | 1977.0448 | 0
2035 | 12 | 9 | 0 | 1929.9503 | 0
2035 | 12 | 9 | 1 | 1920.3603 | 0
2035 | 12 | 9 | 2 | 1871.3378 | 0
2035 | 12 | 9 | 3 | 1836.618 | 0
2035 | 12 | 9 | 4 | 1818.1231 | 0
2035 | 12 | 9 | 5 | 1812.0426 | 0
2035 | 12 | 9 | 6 | 1822.6093 | 0
2035 | 12 | 9 | 7 | 1840.7744 | 0
2035 | 12 | 9 | 8 | 1849.577 | 0
2035 | 12 | 9 | 9 | 1878.6179 | 0
2035 | 12 | 9 | 10 | 1922.3755 | 0
2035 | 12 | 9 | 11 | 1945.4294 | 0
2035 | 12 | 9 | 12 | 1990.7843 | 0
2035 | 12 | 9 | 13 | 1989.9972 | 0
2035 | 12 | 9 | 14 | 1973.8138 | 0
2035 | 12 | 9 | 15 | 1982.6739 | 0
2035 | 12 | 9 | 16 | 2002.519 | 0
2035 | 12 | 9 | 17 | 2067.3822 | 0
2035 | 12 | 9 | 18 | 2120.875 | 0
2035 | 12 | 9 | 19 | 2174.3677 | 4.3677
2035 | 12 | 9 | 20 | 2147.4705 | 0
2035 | 12 | 9 | 21 | 2087.2522 | 0
2035 | 12 | 9 | 22 | 2062.3589 | 0
2035 | 12 | 9 | 23 | 2022.0918 | 0
2035 | 12 | 10 | 0 | 1961.0536 | 0
2035 | 12 | 10 | 1 | 2047.8153 | 0
2035 | 12 | 10 | 2 | 2134.5771 | 0
2035 | 12 | 10 | 3 | 2107.5769 | 0
2035 | 12 | 10 | 4 | 2090.6595 | 0
2035 | 12 | 10 | 5 | 2094.9772 | 0
2035 | 12 | 10 | 6 | 2132.9293 | 0
2035 | 12 | 10 | 7 | 2194.4795 | 24.4795
2035 | 12 | 10 | 8 | 2250.3443 | 80.3443
2035 | 12 | 10 | 9 | 2313.7409 | 143.7409
2035 | 12 | 10 | 10 | 2340.2911 | 170.2911
2035 | 12 | 10 | 11 | 2353.2246 | 183.2246
2035 | 12 | 10 | 12 | 2385.7537 | 215.7537
2035 | 12 | 10 | 13 | 2359.0388 | 189.0388
2035 | 12 | 10 | 14 | 2363.1348 | 193.1348
2035 | 12 | 10 | 15 | 2376.7638 | 206.7638
2035 | 12 | 10 | 16 | 2393.5993 | 223.5993
2035 | 12 | 10 | 17 | 2442.86 | 272.86
2035 | 12 | 10 | 18 | 2452.0437 | 282.0437
2035 | 12 | 10 | 19 | 2461.2274 | 291.2274
2035 | 12 | 10 | 20 | 2409.1015 | 239.1015
2035 | 12 | 10 | 21 | 2340.1886 | 170.1886
2035 | 12 | 10 | 22 | 2319.2591 | 149.2591
2035 | 12 | 10 | 23 | 2292.5656 | 122.5656
2035 | 12 | 11 | 0 | 2239.2433 | 69.2433
2035 | 12 | 11 | 1 | 2086.6183 | 0
2035 | 12 | 11 | 2 | 2041.4515 | 0
2035 | 12 | 11 | 3 | 2009.0695 | 0
2035 | 12 | 11 | 4 | 1996.2229 | 0
2035 | 12 | 11 | 5 | 1998.0468 | 0
2035 | 12 | 11 | 6 | 2036.6418 | 0
2035 | 12 | 11 | 7 | 2114.3594 | 0
2035 | 12 | 11 | 8 | 2181.8222 | 11.8222
2035 | 12 | 11 | 9 | 2217.1538 | 47.1538
2035 | 12 | 11 | 10 | 2261.997 | 91.997
2035 | 12 | 11 | 11 | 2305.6287 | 135.6287
2035 | 12 | 11 | 12 | 2334.4022 | 164.4022
2035 | 12 | 11 | 13 | 2314.7049 | 144.7049
2035 | 12 | 11 | 14 | 2296.6106 | 126.6106
2035 | 12 | 11 | 15 | 2291.0323 | 121.0323
2035 | 12 | 11 | 16 | 2277.6251 | 107.6251
2035 | 12 | 11 | 17 | 2328.1865 | 158.1865
2035 | 12 | 11 | 18 | 2347.6815 | 177.6815
2035 | 12 | 11 | 19 | 2367.1764 | 197.1764
2035 | 12 | 11 | 20 | 2324.9951 | 154.9951
2035 | 12 | 11 | 21 | 2272.4375 | 102.4375
2035 | 12 | 11 | 22 | 2248.3905 | 78.3905
2035 | 12 | 11 | 23 | 2199.7072 | 29.7072
2035 | 12 | 12 | 0 | 2140.2036 | 0
2035 | 12 | 12 | 1 | 2069.4592 | 0
2035 | 12 | 12 | 2 | 2021.0279 | 0
2035 | 12 | 12 | 3 | 1987.6292 | 0
2035 | 12 | 12 | 4 | 1978.3408 | 0
2035 | 12 | 12 | 5 | 1987.8168 | 0
2035 | 12 | 12 | 6 | 2036.7115 | 0
2035 | 12 | 12 | 7 | 2087.2665 | 0
2035 | 12 | 12 | 8 | 2134.3231 | 0
2035 | 12 | 12 | 9 | 2153.4617 | 0
2035 | 12 | 12 | 10 | 2183.3337 | 13.3337
2035 | 12 | 12 | 11 | 2214.2872 | 44.2872
2035 | 12 | 12 | 12 | 2245.2408 | 75.2408
2035 | 12 | 12 | 13 | 2263.9497 | 93.9497
2035 | 12 | 12 | 14 | 2269.0239 | 99.0239
2035 | 12 | 12 | 15 | 2249.2368 | 79.2368
2035 | 12 | 12 | 16 | 2259.3846 | 89.3846
2035 | 12 | 12 | 17 | 2305.9579 | 135.9579
2035 | 12 | 12 | 18 | 2391.3927 | 221.3927
2035 | 12 | 12 | 19 | 2332.9286 | 162.9286
2035 | 12 | 12 | 20 | 2286.7244 | 116.7244
2035 | 12 | 12 | 21 | 2231.6068 | 61.6068
2035 | 12 | 12 | 22 | 2207.4638 | 37.4638
2035 | 12 | 12 | 23 | 2165.5484 | 0
2035 | 12 | 13 | 0 | 2109.2652 | 0
2035 | 12 | 13 | 1 | 2056.4124 | 0
2035 | 12 | 13 | 2 | 2009.0634 | 0
2035 | 12 | 13 | 3 | 1975.2353 | 0
2035 | 12 | 13 | 4 | 1961.7099 | 0
2035 | 12 | 13 | 5 | 1971.3376 | 0
2035 | 12 | 13 | 6 | 2016.9258 | 0
2035 | 12 | 13 | 7 | 2094.9283 | 0
2035 | 12 | 13 | 8 | 2143.3609 | 0
2035 | 12 | 13 | 9 | 2163.9096 | 0
2035 | 12 | 13 | 10 | 2191.4519 | 21.4519
2035 | 12 | 13 | 11 | 2212.2048 | 42.2048
2035 | 12 | 13 | 12 | 2249.9747 | 79.9747
2035 | 12 | 13 | 13 | 2242.929 | 72.929
2035 | 12 | 13 | 14 | 2255.4594 | 85.4594
2035 | 12 | 13 | 15 | 2264.7466 | 94.7466
2035 | 12 | 13 | 16 | 2275.1291 | 105.1291
2035 | 12 | 13 | 17 | 2316.8275 | 146.8275
2035 | 12 | 13 | 18 | 2384.3523 | 214.3523
2035 | 12 | 13 | 19 | 2329.9522 | 159.9522
2035 | 12 | 13 | 20 | 2274.7984 | 104.7984
2035 | 12 | 13 | 21 | 2198.8527 | 28.8527
2035 | 12 | 13 | 22 | 2155.8689 | 0
2035 | 12 | 13 | 23 | 2125.3116 | 0
2035 | 12 | 14 | 0 | 2076.1472 | 0
2035 | 12 | 14 | 1 | 2082.9967 | 0
2035 | 12 | 14 | 2 | 2026.804 | 0
2035 | 12 | 14 | 3 | 1990.089 | 0
2035 | 12 | 14 | 4 | 1984.4872 | 0
2035 | 12 | 14 | 5 | 1998.9543 | 0
2035 | 12 | 14 | 6 | 2051.9997 | 0
2035 | 12 | 14 | 7 | 2139.4852 | 0
2035 | 12 | 14 | 8 | 2209.1045 | 39.1045
2035 | 12 | 14 | 9 | 2234.9782 | 64.9782
2035 | 12 | 14 | 10 | 2269.7415 | 99.7415
2035 | 12 | 14 | 11 | 2300.4649 | 130.4649
2035 | 12 | 14 | 12 | 2331.1882 | 161.1882
2035 | 12 | 14 | 13 | 2355.0925 | 185.0925
2035 | 12 | 14 | 14 | 2365.6728 | 195.6728
2035 | 12 | 14 | 15 | 2355.6767 | 185.6767
2035 | 12 | 14 | 16 | 2346.3915 | 176.3915
2035 | 12 | 14 | 17 | 2348.4313 | 178.4313
2035 | 12 | 14 | 18 | 2416.8371 | 246.8371
2035 | 12 | 14 | 19 | 2362.7811 | 192.7811
2035 | 12 | 14 | 20 | 2313.623 | 143.623
2035 | 12 | 14 | 21 | 2267.1243 | 97.1243
2035 | 12 | 14 | 22 | 2232.8988 | 62.8988
2035 | 12 | 14 | 23 | 2194.2423 | 24.2423
2035 | 12 | 15 | 0 | 2138.7232 | 0
2035 | 12 | 15 | 1 | 2006.3135 | 0
2035 | 12 | 15 | 2 | 1873.9037 | 0
2035 | 12 | 15 | 3 | 1829.8027 | 0
2035 | 12 | 15 | 4 | 1819.8831 | 0
2035 | 12 | 15 | 5 | 1809.461 | 0
2035 | 12 | 15 | 6 | 1814.4684 | 0
2035 | 12 | 15 | 7 | 1846.7037 | 0
2035 | 12 | 15 | 8 | 1906.3214 | 0
2035 | 12 | 15 | 9 | 1942.8283 | 0
2035 | 12 | 15 | 10 | 1967.3027 | 0
2035 | 12 | 15 | 11 | 1990.9924 | 0
2035 | 12 | 15 | 12 | 2019.8077 | 0
2035 | 12 | 15 | 13 | 2020.693 | 0
2035 | 12 | 15 | 14 | 2012.174 | 0
2035 | 12 | 15 | 15 | 2036.8155 | 0
2035 | 12 | 15 | 16 | 2069.0353 | 0
2035 | 12 | 15 | 17 | 2081.0812 | 0
2035 | 12 | 15 | 18 | 2100.7052 | 0
2035 | 12 | 15 | 19 | 2108.7535 | 0
2035 | 12 | 15 | 20 | 2057.6786 | 0
2035 | 12 | 15 | 21 | 2040.4994 | 0
2035 | 12 | 15 | 22 | 2034.6198 | 0
2035 | 12 | 15 | 23 | 1997.971 | 0
2035 | 12 | 16 | 0 | 1961.3223 | 0
2035 | 12 | 16 | 1 | 1883.5994 | 0
2035 | 12 | 16 | 2 | 1834.5113 | 0
2035 | 12 | 16 | 3 | 1787.2004 | 0
2035 | 12 | 16 | 4 | 1769.7575 | 0
2035 | 12 | 16 | 5 | 1756.3447 | 0
2035 | 12 | 16 | 6 | 1758.7199 | 0
2035 | 12 | 16 | 7 | 1771.0489 | 0
2035 | 12 | 16 | 8 | 1806.6956 | 0
2035 | 12 | 16 | 9 | 1843.9247 | 0
2035 | 12 | 16 | 10 | 1888.1425 | 0
2035 | 12 | 16 | 11 | 1919.6136 | 0
2035 | 12 | 16 | 12 | 1964.4466 | 0
2035 | 12 | 16 | 13 | 1964.2034 | 0
2035 | 12 | 16 | 14 | 1953.4506 | 0
2035 | 12 | 16 | 15 | 1965.3127 | 0
2035 | 12 | 16 | 16 | 1992.0564 | 0
2035 | 12 | 16 | 17 | 2056.6465 | 0
2035 | 12 | 16 | 18 | 2156.8412 | 0
2035 | 12 | 16 | 19 | 2130.815 | 0
2035 | 12 | 16 | 20 | 2091.5211 | 0
2035 | 12 | 16 | 21 | 2073.1233 | 0
2035 | 12 | 16 | 22 | 2067.1972 | 0
2035 | 12 | 16 | 23 | 2036.879 | 0
2035 | 12 | 17 | 0 | 1990.985 | 0
2035 | 12 | 17 | 1 | 2034.8222 | 0
2035 | 12 | 17 | 2 | 2078.6595 | 0
2035 | 12 | 17 | 3 | 2037.2907 | 0
2035 | 12 | 17 | 4 | 2023.5978 | 0
2035 | 12 | 17 | 5 | 2022.9333 | 0
2035 | 12 | 17 | 6 | 2060.8684 | 0
2035 | 12 | 17 | 7 | 2132.3765 | 0
2035 | 12 | 17 | 8 | 2195.8681 | 25.8681
2035 | 12 | 17 | 9 | 2230.7852 | 60.7852
2035 | 12 | 17 | 10 | 2258.6496 | 88.6496
2035 | 12 | 17 | 11 | 2273.4115 | 103.4115
2035 | 12 | 17 | 12 | 2310.9258 | 140.9258
2035 | 12 | 17 | 13 | 2286.6199 | 116.6199
2035 | 12 | 17 | 14 | 2279.6592 | 109.6592
2035 | 12 | 17 | 15 | 2298.3787 | 128.3787
2035 | 12 | 17 | 16 | 2323.2265 | 153.2265
2035 | 12 | 17 | 17 | 2372.9108 | 202.9108
2035 | 12 | 17 | 18 | 2464.6119 | 294.6119
2035 | 12 | 17 | 19 | 2422.9541 | 252.9541
2035 | 12 | 17 | 20 | 2374.8088 | 204.8088
2035 | 12 | 17 | 21 | 2361.2294 | 191.2294
2035 | 12 | 17 | 22 | 2341.2877 | 171.2877
2035 | 12 | 17 | 23 | 2292.4109 | 122.4109
2035 | 12 | 18 | 0 | 2231.7998 | 61.7998
2035 | 12 | 18 | 1 | 2079.4584 | 0
2035 | 12 | 18 | 2 | 2033.2214 | 0
2035 | 12 | 18 | 3 | 1992.8441 | 0
2035 | 12 | 18 | 4 | 1978.98 | 0
2035 | 12 | 18 | 5 | 1981.962 | 0
2035 | 12 | 18 | 6 | 2013.3421 | 0
2035 | 12 | 18 | 7 | 2087.9614 | 0
2035 | 12 | 18 | 8 | 2164.9769 | 0
2035 | 12 | 18 | 9 | 2208.0554 | 38.0554
2035 | 12 | 18 | 10 | 2257.8303 | 87.8303
2035 | 12 | 18 | 11 | 2302.8392 | 132.8392
2035 | 12 | 18 | 12 | 2332.6633 | 162.6633
2035 | 12 | 18 | 13 | 2309.9758 | 139.9758
2035 | 12 | 18 | 14 | 2282.9298 | 112.9298
2035 | 12 | 18 | 15 | 2283.1924 | 113.1924
2035 | 12 | 18 | 16 | 2273.2305 | 103.2305
2035 | 12 | 18 | 17 | 2317.6629 | 147.6629
2035 | 12 | 18 | 18 | 2337.4012 | 167.4012
2035 | 12 | 18 | 19 | 2357.1396 | 187.1396
2035 | 12 | 18 | 20 | 2312.4126 | 142.4126
2035 | 12 | 18 | 21 | 2298.3528 | 128.3528
2035 | 12 | 18 | 22 | 2272.8634 | 102.8634
2035 | 12 | 18 | 23 | 2212.4993 | 42.4993
2035 | 12 | 19 | 0 | 2147.7834 | 0
2035 | 12 | 19 | 1 | 2068.5638 | 0
2035 | 12 | 19 | 2 | 2022.7965 | 0
2035 | 12 | 19 | 3 | 1991.3551 | 0
2035 | 12 | 19 | 4 | 1980.6806 | 0
2035 | 12 | 19 | 5 | 1981.2155 | 0
2035 | 12 | 19 | 6 | 2017.0108 | 0
2035 | 12 | 19 | 7 | 2061.937 | 0
2035 | 12 | 19 | 8 | 2118.2315 | 0
2035 | 12 | 19 | 9 | 2145.2124 | 0
2035 | 12 | 19 | 10 | 2182.2867 | 12.2867
2035 | 12 | 19 | 11 | 2212.5441 | 42.5441
2035 | 12 | 19 | 12 | 2242.8015 | 72.8015
2035 | 12 | 19 | 13 | 2265.9913 | 95.9913
2035 | 12 | 19 | 14 | 2259.9938 | 89.9938
2035 | 12 | 19 | 15 | 2262.4255 | 92.4255
2035 | 12 | 19 | 16 | 2264.8571 | 94.8571
2035 | 12 | 19 | 17 | 2313.1269 | 143.1269
2035 | 12 | 19 | 18 | 2403.2929 | 233.2929
2035 | 12 | 19 | 19 | 2349.7439 | 179.7439
2035 | 12 | 19 | 20 | 2301.1143 | 131.1143
2035 | 12 | 19 | 21 | 2259.0413 | 89.0413
2035 | 12 | 19 | 22 | 2239.3993 | 69.3993
2035 | 12 | 19 | 23 | 2194.2923 | 24.2923
2035 | 12 | 20 | 0 | 2134.363 | 0
2035 | 12 | 20 | 1 | 2056.4186 | 0
2035 | 12 | 20 | 2 | 2006.8752 | 0
2035 | 12 | 20 | 3 | 1976.5307 | 0
2035 | 12 | 20 | 4 | 1968.3774 | 0
2035 | 12 | 20 | 5 | 1980.7866 | 0
2035 | 12 | 20 | 6 | 2040.4665 | 0
2035 | 12 | 20 | 7 | 2125.7791 | 0
2035 | 12 | 20 | 8 | 2224.103 | 54.103
2035 | 12 | 20 | 9 | 2269.7609 | 99.7609
2035 | 12 | 20 | 10 | 2287.1247 | 117.1247
2035 | 12 | 20 | 11 | 2305.865 | 135.865
2035 | 12 | 20 | 12 | 2324.6054 | 154.6054
2035 | 12 | 20 | 13 | 2342.5238 | 172.5238
2035 | 12 | 20 | 14 | 2345.119 | 175.119
2035 | 12 | 20 | 15 | 2317.3258 | 147.3258
2035 | 12 | 20 | 16 | 2324.8347 | 154.8347
2035 | 12 | 20 | 17 | 2373.3116 | 203.3116
2035 | 12 | 20 | 18 | 2466.4822 | 296.4822
2035 | 12 | 20 | 19 | 2437.7051 | 267.7051
2035 | 12 | 20 | 20 | 2393.4271 | 223.4271
2035 | 12 | 20 | 21 | 2337.6052 | 167.6052
2035 | 12 | 20 | 22 | 2302.2591 | 132.2591
2035 | 12 | 20 | 23 | 2242.2568 | 72.2568
2035 | 12 | 21 | 0 | 2161.3193 | 0
2035 | 12 | 21 | 1 | 2125.8142 | 0
2035 | 12 | 21 | 2 | 2081.4705 | 0
2035 | 12 | 21 | 3 | 2046.5036 | 0
2035 | 12 | 21 | 4 | 2043.6853 | 0
2035 | 12 | 21 | 5 | 2053.739 | 0
2035 | 12 | 21 | 6 | 2106.071 | 0
2035 | 12 | 21 | 7 | 2185.6726 | 15.6726
2035 | 12 | 21 | 8 | 2246.5938 | 76.5938
2035 | 12 | 21 | 9 | 2261.9727 | 91.9727
2035 | 12 | 21 | 10 | 2273.4827 | 103.4827
2035 | 12 | 21 | 11 | 2285.8045 | 115.8045
2035 | 12 | 21 | 12 | 2304.6882 | 134.6882
2035 | 12 | 21 | 13 | 2292.1735 | 122.1735
2035 | 12 | 21 | 14 | 2287.5854 | 117.5854
2035 | 12 | 21 | 15 | 2296.9665 | 126.9665
2035 | 12 | 21 | 16 | 2306.3476 | 136.3476
2035 | 12 | 21 | 17 | 2318.1956 | 148.1956
2035 | 12 | 21 | 18 | 2395.8102 | 225.8102
2035 | 12 | 21 | 19 | 2352.5566 | 182.5566
2035 | 12 | 21 | 20 | 2299.2554 | 129.2554
2035 | 12 | 21 | 21 | 2251.2885 | 81.2885
2035 | 12 | 21 | 22 | 2220.8778 | 50.8778
2035 | 12 | 21 | 23 | 2184.6603 | 14.6603
2035 | 12 | 22 | 0 | 2140.6939 | 0
2035 | 12 | 22 | 1 | 2028.2356 | 0
2035 | 12 | 22 | 2 | 1915.7772 | 0
2035 | 12 | 22 | 3 | 1877.3361 | 0
2035 | 12 | 22 | 4 | 1868.5517 | 0
2035 | 12 | 22 | 5 | 1878.9603 | 0
2035 | 12 | 22 | 6 | 1920.8972 | 0
2035 | 12 | 22 | 7 | 1953.8935 | 0
2035 | 12 | 22 | 8 | 1965.9021 | 0
2035 | 12 | 22 | 9 | 2002.8902 | 0
2035 | 12 | 22 | 10 | 2043.4137 | 0
2035 | 12 | 22 | 11 | 2069.8358 | 0
2035 | 12 | 22 | 12 | 2110.0549 | 0
2035 | 12 | 22 | 13 | 2100.4816 | 0
2035 | 12 | 22 | 14 | 2089.7029 | 0
2035 | 12 | 22 | 15 | 2088.2135 | 0
2035 | 12 | 22 | 16 | 2101.0624 | 0
2035 | 12 | 22 | 17 | 2128.8215 | 0
2035 | 12 | 22 | 18 | 2232.8873 | 62.8873
2035 | 12 | 22 | 19 | 2205.0512 | 35.0512
2035 | 12 | 22 | 20 | 2156.7739 | 0
2035 | 12 | 22 | 21 | 2133.6458 | 0
2035 | 12 | 22 | 22 | 2102.2434 | 0
2035 | 12 | 22 | 23 | 2063.5147 | 0
2035 | 12 | 23 | 0 | 2013.2694 | 0
2035 | 12 | 23 | 1 | 1953.2074 | 0
2035 | 12 | 23 | 2 | 1905.4163 | 0
2035 | 12 | 23 | 3 | 1864.8434 | 0
2035 | 12 | 23 | 4 | 1847.4795 | 0
2035 | 12 | 23 | 5 | 1843.2515 | 0
2035 | 12 | 23 | 6 | 1863.8919 | 0
2035 | 12 | 23 | 7 | 1884.0699 | 0
2035 | 12 | 23 | 8 | 1880.3257 | 0
2035 | 12 | 23 | 9 | 1916.7437 | 0
2035 | 12 | 23 | 10 | 1963.2459 | 0
2035 | 12 | 23 | 11 | 1998.6655 | 0
2035 | 12 | 23 | 12 | 2056.0325 | 0
2035 | 12 | 23 | 13 | 2066.0357 | 0
2035 | 12 | 23 | 14 | 2061.8272 | 0
2035 | 12 | 23 | 15 | 2073.7772 | 0
2035 | 12 | 23 | 16 | 2094.7511 | 0
2035 | 12 | 23 | 17 | 2145.2651 | 0
2035 | 12 | 23 | 18 | 2241.0649 | 71.0649
2035 | 12 | 23 | 19 | 2219.5741 | 49.5741
2035 | 12 | 23 | 20 | 2172.5837 | 2.5837
2035 | 12 | 23 | 21 | 2108.441 | 0
2035 | 12 | 23 | 22 | 2070.2505 | 0
2035 | 12 | 23 | 23 | 2040.3584 | 0
2035 | 12 | 24 | 0 | 2004.2278 | 0
2035 | 12 | 24 | 1 | 1993.769 | 0
2035 | 12 | 24 | 2 | 1947.1451 | 0
2035 | 12 | 24 | 3 | 1915.188 | 0
2035 | 12 | 24 | 4 | 1909.6678 | 0
2035 | 12 | 24 | 5 | 1924.922 | 0
2035 | 12 | 24 | 6 | 1975.7558 | 0
2035 | 12 | 24 | 7 | 2028.1143 | 0
2035 | 12 | 24 | 8 | 2049.2325 | 0
2035 | 12 | 24 | 9 | 2049.1815 | 0
2035 | 12 | 24 | 10 | 2058.9562 | 0
2035 | 12 | 24 | 11 | 2077.3473 | 0
2035 | 12 | 24 | 12 | 2105.9069 | 0
2035 | 12 | 24 | 13 | 2091.4212 | 0
2035 | 12 | 24 | 14 | 2072.7855 | 0
2035 | 12 | 24 | 15 | 2086.5358 | 0
2035 | 12 | 24 | 16 | 2118.3379 | 0
2035 | 12 | 24 | 17 | 2154.1649 | 0
2035 | 12 | 24 | 18 | 2236.2624 | 66.2624
2035 | 12 | 24 | 19 | 2173.1616 | 3.1616
2035 | 12 | 24 | 20 | 2140.2018 | 0
2035 | 12 | 24 | 21 | 2109.598 | 0
2035 | 12 | 24 | 22 | 2080.9248 | 0
2035 | 12 | 24 | 23 | 2044.8361 | 0
2035 | 12 | 25 | 0 | 2007.9292 | 0
2035 | 12 | 25 | 1 | 1825.8244 | 0
2035 | 12 | 25 | 2 | 1783.1303 | 0
2035 | 12 | 25 | 3 | 1746.345 | 0
2035 | 12 | 25 | 4 | 1728.6691 | 0
2035 | 12 | 25 | 5 | 1714.7016 | 0
2035 | 12 | 25 | 6 | 1711.8332 | 0
2035 | 12 | 25 | 7 | 1713.4107 | 0
2035 | 12 | 25 | 8 | 1722.501 | 0
2035 | 12 | 25 | 9 | 1725.4418 | 0
2035 | 12 | 25 | 10 | 1744.1131 | 0
2035 | 12 | 25 | 11 | 1790.1479 | 0
2035 | 12 | 25 | 12 | 1831.7701 | 0
2035 | 12 | 25 | 13 | 1841.7448 | 0
2035 | 12 | 25 | 14 | 1846.4094 | 0
2035 | 12 | 25 | 15 | 1838.1813 | 0
2035 | 12 | 25 | 16 | 1856.1874 | 0
2035 | 12 | 25 | 17 | 1899.5374 | 0
2035 | 12 | 25 | 18 | 1968.8317 | 0
2035 | 12 | 25 | 19 | 1916.7992 | 0
2035 | 12 | 25 | 20 | 1879.998 | 0
2035 | 12 | 25 | 21 | 1839.1056 | 0
2035 | 12 | 25 | 22 | 1815.9678 | 0
2035 | 12 | 25 | 23 | 1799.5789 | 0
2035 | 12 | 26 | 0 | 1780.157 | 0
2035 | 12 | 26 | 1 | 1760.7352 | 0
2035 | 12 | 26 | 2 | 1741.0641 | 0
2035 | 12 | 26 | 3 | 1708.2653 | 0
2035 | 12 | 26 | 4 | 1697.7507 | 0
2035 | 12 | 26 | 5 | 1690.6799 | 0
2035 | 12 | 26 | 6 | 1708.7863 | 0
2035 | 12 | 26 | 7 | 1730.243 | 0
2035 | 12 | 26 | 8 | 1765.1468 | 0
2035 | 12 | 26 | 9 | 1770.4326 | 0
2035 | 12 | 26 | 10 | 1794.4242 | 0
2035 | 12 | 26 | 11 | 1833.161 | 0
2035 | 12 | 26 | 12 | 1871.8978 | 0
2035 | 12 | 26 | 13 | 1902.2118 | 0
2035 | 12 | 26 | 14 | 1906.0497 | 0
2035 | 12 | 26 | 15 | 1897.6283 | 0
2035 | 12 | 26 | 16 | 1909.1211 | 0
2035 | 12 | 26 | 17 | 1947.2721 | 0
2035 | 12 | 26 | 18 | 2023.5551 | 0
2035 | 12 | 26 | 19 | 1990.08 | 0
2035 | 12 | 26 | 20 | 1960.9965 | 0
2035 | 12 | 26 | 21 | 1923.9231 | 0
2035 | 12 | 26 | 22 | 1907.4265 | 0
2035 | 12 | 26 | 23 | 1886.1227 | 0
2035 | 12 | 27 | 0 | 1855.0658 | 0
2035 | 12 | 27 | 1 | 1806.0011 | 0
2035 | 12 | 27 | 2 | 1766.3984 | 0
2035 | 12 | 27 | 3 | 1726.7956 | 0
2035 | 12 | 27 | 4 | 1719.7746 | 0
2035 | 12 | 27 | 5 | 1716.1729 | 0
2035 | 12 | 27 | 6 | 1720.389 | 0
2035 | 12 | 27 | 7 | 1753.0268 | 0
2035 | 12 | 27 | 8 | 1789.0083 | 0
2035 | 12 | 27 | 9 | 1849.2963 | 0
2035 | 12 | 27 | 10 | 1929.3526 | 0
2035 | 12 | 27 | 11 | 1995.3905 | 0
2035 | 12 | 27 | 12 | 2028.5489 | 0
2035 | 12 | 27 | 13 | 2061.7074 | 0
2035 | 12 | 27 | 14 | 2041.0761 | 0
2035 | 12 | 27 | 15 | 1999.2999 | 0
2035 | 12 | 27 | 16 | 1929.5847 | 0
2035 | 12 | 27 | 17 | 1958.2945 | 0
2035 | 12 | 27 | 18 | 2075.2555 | 0
2035 | 12 | 27 | 19 | 2050.227 | 0
2035 | 12 | 27 | 20 | 2019.6988 | 0
2035 | 12 | 27 | 21 | 1985.2968 | 0
2035 | 12 | 27 | 22 | 1982.6416 | 0
2035 | 12 | 27 | 23 | 1970.597 | 0
2035 | 12 | 28 | 0 | 2013.9479 | 0
2035 | 12 | 28 | 1 | 2020.8751 | 0
2035 | 12 | 28 | 2 | 2027.8023 | 0
2035 | 12 | 28 | 3 | 1986.8802 | 0
2035 | 12 | 28 | 4 | 1969.9306 | 0
2035 | 12 | 28 | 5 | 1960.39 | 0
2035 | 12 | 28 | 6 | 1957.7358 | 0
2035 | 12 | 28 | 7 | 1946.9619 | 0
2035 | 12 | 28 | 8 | 1939.1989 | 0
2035 | 12 | 28 | 9 | 1964.4318 | 0
2035 | 12 | 28 | 10 | 2021.1379 | 0
2035 | 12 | 28 | 11 | 2079.3543 | 0
2035 | 12 | 28 | 12 | 2121.8986 | 0
2035 | 12 | 28 | 13 | 2134.13 | 0
2035 | 12 | 28 | 14 | 2125.1246 | 0
2035 | 12 | 28 | 15 | 2099.703 | 0
2035 | 12 | 28 | 16 | 2092.556 | 0
2035 | 12 | 28 | 17 | 2124.0999 | 0
2035 | 12 | 28 | 18 | 2244.1604 | 74.1604
2035 | 12 | 28 | 19 | 2213.9478 | 43.9478
2035 | 12 | 28 | 20 | 2162.3892 | 0
2035 | 12 | 28 | 21 | 2133.8996 | 0
2035 | 12 | 28 | 22 | 2125.6196 | 0
2035 | 12 | 28 | 23 | 2107.9005 | 0
2035 | 12 | 29 | 0 | 2077.4227 | 0
2035 | 12 | 29 | 1 | 1961.7249 | 0
2035 | 12 | 29 | 2 | 1917.8591 | 0
2035 | 12 | 29 | 3 | 1876.9694 | 0
2035 | 12 | 29 | 4 | 1856.503 | 0
2035 | 12 | 29 | 5 | 1836.1295 | 0
2035 | 12 | 29 | 6 | 1820.8356 | 0
2035 | 12 | 29 | 7 | 1796.8033 | 0
2035 | 12 | 29 | 8 | 1779.1238 | 0
2035 | 12 | 29 | 9 | 1814.5015 | 0
2035 | 12 | 29 | 10 | 1857.2648 | 0
2035 | 12 | 29 | 11 | 1908.2668 | 0
2035 | 12 | 29 | 12 | 1940.0508 | 0
2035 | 12 | 29 | 13 | 1971.8348 | 0
2035 | 12 | 29 | 14 | 1973.7469 | 0
2035 | 12 | 29 | 15 | 1971.5392 | 0
2035 | 12 | 29 | 16 | 1992.5012 | 0
2035 | 12 | 29 | 17 | 2044.7168 | 0
2035 | 12 | 29 | 18 | 2145.6583 | 0
2035 | 12 | 29 | 19 | 2096.2197 | 0
2035 | 12 | 29 | 20 | 2042.5845 | 0
2035 | 12 | 29 | 21 | 2011.6786 | 0
2035 | 12 | 29 | 22 | 1997.3299 | 0
2035 | 12 | 29 | 23 | 1972.9275 | 0
2035 | 12 | 30 | 0 | 1946.4684 | 0
2035 | 12 | 30 | 1 | 1789.3495 | 0
2035 | 12 | 30 | 2 | 1755.647 | 0
2035 | 12 | 30 | 3 | 1728.8832 | 0
2035 | 12 | 30 | 4 | 1723.9125 | 0
2035 | 12 | 30 | 5 | 1735.103 | 0
2035 | 12 | 30 | 6 | 1787.7383 | 0
2035 | 12 | 30 | 7 | 1855.2101 | 0
2035 | 12 | 30 | 8 | 1899.6939 | 0
2035 | 12 | 30 | 9 | 1915.2937 | 0
2035 | 12 | 30 | 10 | 1941.3104 | 0
2035 | 12 | 30 | 11 | 1985.9992 | 0
2035 | 12 | 30 | 12 | 2018.8838 | 0
2035 | 12 | 30 | 13 | 2051.7684 | 0
2035 | 12 | 30 | 14 | 2068.6669 | 0
2035 | 12 | 30 | 15 | 2068.4348 | 0
2035 | 12 | 30 | 16 | 2073.6062 | 0
2035 | 12 | 30 | 17 | 2086.6963 | 0
2035 | 12 | 30 | 18 | 2153.6741 | 0
2035 | 12 | 30 | 19 | 2099.2343 | 0
2035 | 12 | 30 | 20 | 2035.2685 | 0
2035 | 12 | 30 | 21 | 2014.1012 | 0
2035 | 12 | 30 | 22 | 1979.3932 | 0
2035 | 12 | 30 | 23 | 1937.4107 | 0
2035 | 12 | 31 | 0 | 1893.7462 | 0
2035 | 12 | 31 | 1 | 1814.8997 | 0
2035 | 12 | 31 | 2 | 1768.9567 | 0
2035 | 12 | 31 | 3 | 1733.9345 | 0
2035 | 12 | 31 | 4 | 1730.2072 | 0
2035 | 12 | 31 | 5 | 1740.629 | 0
2035 | 12 | 31 | 6 | 1806.4494 | 0
2035 | 12 | 31 | 7 | 1894.0858 | 0
2035 | 12 | 31 | 8 | 1939.8165 | 0
2035 | 12 | 31 | 9 | 1948.6678 | 0
2035 | 12 | 31 | 10 | 1984.7404 | 0
2035 | 12 | 31 | 11 | 2028.0855 | 0
2035 | 12 | 31 | 12 | 2057.8894 | 0
2035 | 12 | 31 | 13 | 2087.6932 | 0
2035 | 12 | 31 | 14 | 2095.3732 | 0
2035 | 12 | 31 | 15 | 2086.8318 | 0
2035 | 12 | 31 | 16 | 2091.5149 | 0
2035 | 12 | 31 | 17 | 2099.4412 | 0
2035 | 12 | 31 | 18 | 2180.5857 | 10.5857
2035 | 12 | 31 | 19 | 2125.842 | 0
2035 | 12 | 31 | 20 | 2063.1572 | 0
2035 | 12 | 31 | 21 | 2006.264 | 0
2035 | 12 | 31 | 22 | 1978.4197 | 0
2035 | 12 | 31 | 23 | 1943.082 | 0
2036 | 1 | 1 | 0 | 1901.7736 | 0
2036 | 1 | 1 | 1 | 1901.156 | 0
2036 | 1 | 1 | 2 | 1887.4605 | 0
2036 | 1 | 1 | 3 | 1854.1729 | 0
2036 | 1 | 1 | 4 | 1843.9087 | 0
2036 | 1 | 1 | 5 | 1840.2679 | 0
2036 | 1 | 1 | 6 | 1870.2213 | 0
2036 | 1 | 1 | 7 | 1909.8849 | 0
2036 | 1 | 1 | 8 | 1919.0001 | 0
2036 | 1 | 1 | 9 | 1903.076 | 0
2036 | 1 | 1 | 10 | 1929.5724 | 0
2036 | 1 | 1 | 11 | 1978.3335 | 0
2036 | 1 | 1 | 12 | 2029.1443 | 0
2036 | 1 | 1 | 13 | 2062.3699 | 0
2036 | 1 | 1 | 14 | 2074.8663 | 0
2036 | 1 | 1 | 15 | 2075.5562 | 0
2036 | 1 | 1 | 16 | 2067.2397 | 0
2036 | 1 | 1 | 17 | 2093.5618 | 0
2036 | 1 | 1 | 18 | 2198.2487 | 28.2487
2036 | 1 | 1 | 19 | 2164.8761 | 0
2036 | 1 | 1 | 20 | 2125.3454 | 0
2036 | 1 | 1 | 21 | 2080.7809 | 0
2036 | 1 | 1 | 22 | 2077.4867 | 0
2036 | 1 | 1 | 23 | 2062.9129 | 0
2036 | 1 | 2 | 0 | 2108.0714 | 0
2036 | 1 | 2 | 1 | 2153.23 | 0
2036 | 1 | 2 | 2 | 2203.0483 | 33.0483
2036 | 1 | 2 | 3 | 2252.8667 | 82.8667
2036 | 1 | 2 | 4 | 2252.3162 | 82.3162
2036 | 1 | 2 | 5 | 2260.6367 | 90.6367
2036 | 1 | 2 | 6 | 2303.9319 | 133.9319
2036 | 1 | 2 | 7 | 2365.3379 | 195.3379
2036 | 1 | 2 | 8 | 2410.2672 | 240.2672
2036 | 1 | 2 | 9 | 2407.5767 | 237.5767
2036 | 1 | 2 | 10 | 2439.6419 | 269.6419
2036 | 1 | 2 | 11 | 2476.4601 | 306.4601
2036 | 1 | 2 | 12 | 2509.8171 | 339.8171
2036 | 1 | 2 | 13 | 2514.3184 | 344.3184
2036 | 1 | 2 | 14 | 2508.6187 | 338.6187
2036 | 1 | 2 | 15 | 2505.995 | 335.995
2036 | 1 | 2 | 16 | 2509.3457 | 339.3457
2036 | 1 | 2 | 17 | 2537.785 | 367.785
2036 | 1 | 2 | 18 | 2631.1647 | 461.1647
2036 | 1 | 2 | 19 | 2597.9571 | 427.9571
2036 | 1 | 2 | 20 | 2553.6052 | 383.6052
2036 | 1 | 2 | 21 | 2524.7362 | 354.7362
2036 | 1 | 2 | 22 | 2501.2102 | 331.2102
2036 | 1 | 2 | 23 | 2448.8803 | 278.8803
2036 | 1 | 3 | 0 | 2383.7537 | 213.7537
2036 | 1 | 3 | 1 | 2308.3403 | 138.3403
2036 | 1 | 3 | 2 | 2232.9269 | 62.9269
2036 | 1 | 3 | 3 | 2191.9542 | 21.9542
2036 | 1 | 3 | 4 | 2181.8551 | 11.8551
2036 | 1 | 3 | 5 | 2186.3134 | 16.3134
2036 | 1 | 3 | 6 | 2224.2092 | 54.2092
2036 | 1 | 3 | 7 | 2287.6913 | 117.6913
2036 | 1 | 3 | 8 | 2335.9224 | 165.9224
2036 | 1 | 3 | 9 | 2349.9205 | 179.9205
2036 | 1 | 3 | 10 | 2379.9186 | 209.9186
2036 | 1 | 3 | 11 | 2425.3024 | 255.3024
2036 | 1 | 3 | 12 | 2458.4861 | 288.4861
2036 | 1 | 3 | 13 | 2491.6699 | 321.6699
2036 | 1 | 3 | 14 | 2503.7456 | 333.7456
2036 | 1 | 3 | 15 | 2489.1805 | 319.1805
2036 | 1 | 3 | 16 | 2476.6958 | 306.6958
2036 | 1 | 3 | 17 | 2481.0844 | 311.0844
2036 | 1 | 3 | 18 | 2563.9373 | 393.9373
2036 | 1 | 3 | 19 | 2524.9673 | 354.9673
2036 | 1 | 3 | 20 | 2467.0221 | 297.0221
2036 | 1 | 3 | 21 | 2409.9655 | 239.9655
2036 | 1 | 3 | 22 | 2386.1409 | 216.1409
2036 | 1 | 3 | 23 | 2360.9983 | 190.9983
2036 | 1 | 4 | 0 | 2319.4716 | 149.4716
2036 | 1 | 4 | 1 | 2178.0907 | 8.0907
2036 | 1 | 4 | 2 | 2135.382 | 0
2036 | 1 | 4 | 3 | 2102.8359 | 0
2036 | 1 | 4 | 4 | 2099.7551 | 0
2036 | 1 | 4 | 5 | 2107.2655 | 0
2036 | 1 | 4 | 6 | 2156.3456 | 0
2036 | 1 | 4 | 7 | 2239.0607 | 69.0607
2036 | 1 | 4 | 8 | 2300.3722 | 130.3722
2036 | 1 | 4 | 9 | 2308.7603 | 138.7603
2036 | 1 | 4 | 10 | 2339.9583 | 169.9583
2036 | 1 | 4 | 11 | 2385.8675 | 215.8675
2036 | 1 | 4 | 12 | 2417.1046 | 247.1046
2036 | 1 | 4 | 13 | 2448.3417 | 278.3417
2036 | 1 | 4 | 14 | 2455.5946 | 285.5946
2036 | 1 | 4 | 15 | 2451.3958 | 281.3958
2036 | 1 | 4 | 16 | 2423.8485 | 253.8485
2036 | 1 | 4 | 17 | 2426.1429 | 256.1429
2036 | 1 | 4 | 18 | 2484.5628 | 314.5628
2036 | 1 | 4 | 19 | 2433.6758 | 263.6758
2036 | 1 | 4 | 20 | 2375.7342 | 205.7342
2036 | 1 | 4 | 21 | 2351.6923 | 181.6923
2036 | 1 | 4 | 22 | 2320.5116 | 150.5116
2036 | 1 | 4 | 23 | 2286.2002 | 116.2002
2036 | 1 | 5 | 0 | 2227.6132 | 57.6132
2036 | 1 | 5 | 1 | 2048.0816 | 0
2036 | 1 | 5 | 2 | 1999.8955 | 0
2036 | 1 | 5 | 3 | 1962.5021 | 0
2036 | 1 | 5 | 4 | 1963.4835 | 0
2036 | 1 | 5 | 5 | 1970.6492 | 0
2036 | 1 | 5 | 6 | 2003.4805 | 0
2036 | 1 | 5 | 7 | 2051.4662 | 0
2036 | 1 | 5 | 8 | 2098.2048 | 0
2036 | 1 | 5 | 9 | 2129.4733 | 0
2036 | 1 | 5 | 10 | 2168.6761 | 0
2036 | 1 | 5 | 11 | 2231.5752 | 61.5752
2036 | 1 | 5 | 12 | 2260.6327 | 90.6327
2036 | 1 | 5 | 13 | 2289.6902 | 119.6902
2036 | 1 | 5 | 14 | 2292.5008 | 122.5008
2036 | 1 | 5 | 15 | 2271.6707 | 101.6707
2036 | 1 | 5 | 16 | 2251.1849 | 81.1849
2036 | 1 | 5 | 17 | 2252.5838 | 82.5838
2036 | 1 | 5 | 18 | 2323.6286 | 153.6286
2036 | 1 | 5 | 19 | 2302.0859 | 132.0859
2036 | 1 | 5 | 20 | 2247.4124 | 77.4124
2036 | 1 | 5 | 21 | 2226.275 | 56.275
2036 | 1 | 5 | 22 | 2199.2036 | 29.2036
2036 | 1 | 5 | 23 | 2163.0592 | 0
2036 | 1 | 6 | 0 | 2114.6277 | 0
2036 | 1 | 6 | 1 | 2066.1962 | 0
2036 | 1 | 6 | 2 | 2022.8268 | 0
2036 | 1 | 6 | 3 | 1987.1719 | 0
2036 | 1 | 6 | 4 | 1982.166 | 0
2036 | 1 | 6 | 5 | 1984.1516 | 0
2036 | 1 | 6 | 6 | 2004.1357 | 0
2036 | 1 | 6 | 7 | 2028.2621 | 0
2036 | 1 | 6 | 8 | 2043.2545 | 0
2036 | 1 | 6 | 9 | 2055.5359 | 0
2036 | 1 | 6 | 10 | 2102.6039 | 0
2036 | 1 | 6 | 11 | 2135.1982 | 0
2036 | 1 | 6 | 12 | 2165.9769 | 0
2036 | 1 | 6 | 13 | 2173.6286 | 3.6286
2036 | 1 | 6 | 14 | 2159.6904 | 0
2036 | 1 | 6 | 15 | 2168.8145 | 0
2036 | 1 | 6 | 16 | 2185.6898 | 15.6898
2036 | 1 | 6 | 17 | 2231.3267 | 61.3267
2036 | 1 | 6 | 18 | 2338.026 | 168.026
2036 | 1 | 6 | 19 | 2316.0341 | 146.0341
2036 | 1 | 6 | 20 | 2269.3938 | 99.3938
2036 | 1 | 6 | 21 | 2223.5205 | 53.5205
2036 | 1 | 6 | 22 | 2202.6029 | 32.6029
2036 | 1 | 6 | 23 | 2168.5049 | 0
2036 | 1 | 7 | 0 | 2141.0083 | 0
2036 | 1 | 7 | 1 | 2113.5117 | 0
2036 | 1 | 7 | 2 | 2070.9993 | 0
2036 | 1 | 7 | 3 | 2045.731 | 0
2036 | 1 | 7 | 4 | 2049.0093 | 0
2036 | 1 | 7 | 5 | 2070.6354 | 0
2036 | 1 | 7 | 6 | 2137.3611 | 0
2036 | 1 | 7 | 7 | 2256.6308 | 86.6308
2036 | 1 | 7 | 8 | 2375.0624 | 205.0624
2036 | 1 | 7 | 9 | 2390.2054 | 220.2054
2036 | 1 | 7 | 10 | 2396.6121 | 226.6121
2036 | 1 | 7 | 11 | 2395.9491 | 225.9491
2036 | 1 | 7 | 12 | 2391.7034 | 221.7034
2036 | 1 | 7 | 13 | 2375.5173 | 205.5173
2036 | 1 | 7 | 14 | 2363.4322 | 193.4322
2036 | 1 | 7 | 15 | 2372.3764 | 202.3764
2036 | 1 | 7 | 16 | 2397.284 | 227.284
2036 | 1 | 7 | 17 | 2429.9551 | 259.9551
2036 | 1 | 7 | 18 | 2510.4668 | 340.4668
2036 | 1 | 7 | 19 | 2467.2785 | 297.2785
2036 | 1 | 7 | 20 | 2402.792 | 232.792
2036 | 1 | 7 | 21 | 2360.1159 | 190.1159
2036 | 1 | 7 | 22 | 2321.5513 | 151.5513
2036 | 1 | 7 | 23 | 2260.8864 | 90.8864
2036 | 1 | 8 | 0 | 2195.5865 | 25.5865
2036 | 1 | 8 | 1 | 2116.4483 | 0
2036 | 1 | 8 | 2 | 2069.3302 | 0
2036 | 1 | 8 | 3 | 2030.4279 | 0
2036 | 1 | 8 | 4 | 2025.1145 | 0
2036 | 1 | 8 | 5 | 2039.0013 | 0
2036 | 1 | 8 | 6 | 2093.5146 | 0
2036 | 1 | 8 | 7 | 2191.1894 | 21.1894
2036 | 1 | 8 | 8 | 2273.7436 | 103.7436
2036 | 1 | 8 | 9 | 2282.7178 | 112.7178
2036 | 1 | 8 | 10 | 2316.9558 | 146.9558
2036 | 1 | 8 | 11 | 2376.1357 | 206.1357
2036 | 1 | 8 | 12 | 2398.4358 | 228.4358
2036 | 1 | 8 | 13 | 2420.7359 | 250.7359
2036 | 1 | 8 | 14 | 2417.0778 | 247.0778
2036 | 1 | 8 | 15 | 2382.4725 | 212.4725
2036 | 1 | 8 | 16 | 2308.9507 | 138.9507
2036 | 1 | 8 | 17 | 2334.5881 | 164.5881
2036 | 1 | 8 | 18 | 2447.1186 | 277.1186
2036 | 1 | 8 | 19 | 2422.2001 | 252.2001
2036 | 1 | 8 | 20 | 2395.1913 | 225.1913
2036 | 1 | 8 | 21 | 2346.8064 | 176.8064
2036 | 1 | 8 | 22 | 2313.0684 | 143.0684
2036 | 1 | 8 | 23 | 2255.4506 | 85.4506
2036 | 1 | 9 | 0 | 2182.6082 | 12.6082
2036 | 1 | 9 | 1 | 2202.922 | 32.922
2036 | 1 | 9 | 2 | 2223.2358 | 53.2358
2036 | 1 | 9 | 3 | 2192.4011 | 22.4011
2036 | 1 | 9 | 4 | 2199.791 | 29.791
2036 | 1 | 9 | 5 | 2215.6141 | 45.6141
2036 | 1 | 9 | 6 | 2268.7582 | 98.7582
2036 | 1 | 9 | 7 | 2331.2205 | 161.2205
2036 | 1 | 9 | 8 | 2368.4917 | 198.4917
2036 | 1 | 9 | 9 | 2357.9052 | 187.9052
2036 | 1 | 9 | 10 | 2386.0243 | 216.0243
2036 | 1 | 9 | 11 | 2401.4936 | 231.4936
2036 | 1 | 9 | 12 | 2422.9163 | 252.9163
2036 | 1 | 9 | 13 | 2423.4173 | 253.4173
2036 | 1 | 9 | 14 | 2410.6971 | 240.6971
2036 | 1 | 9 | 15 | 2425.1605 | 255.1605
2036 | 1 | 9 | 16 | 2463.381 | 293.381
2036 | 1 | 9 | 17 | 2497.4734 | 327.4734
2036 | 1 | 9 | 18 | 2601.3045 | 431.3045
2036 | 1 | 9 | 19 | 2551.931 | 381.931
2036 | 1 | 9 | 20 | 2505.6156 | 335.6156
2036 | 1 | 9 | 21 | 2463.859 | 293.859
2036 | 1 | 9 | 22 | 2440.5092 | 270.5092
2036 | 1 | 9 | 23 | 2390.8491 | 220.8491
2036 | 1 | 10 | 0 | 2332.4954 | 162.4954
2036 | 1 | 10 | 1 | 2293.9515 | 123.9515
2036 | 1 | 10 | 2 | 2240.8422 | 70.8422
2036 | 1 | 10 | 3 | 2203.4538 | 33.4538
2036 | 1 | 10 | 4 | 2195.8258 | 25.8258
2036 | 1 | 10 | 5 | 2206.6167 | 36.6167
2036 | 1 | 10 | 6 | 2263.8498 | 93.8498
2036 | 1 | 10 | 7 | 2352.7419 | 182.7419
2036 | 1 | 10 | 8 | 2412.0719 | 242.0719
2036 | 1 | 10 | 9 | 2404.4022 | 234.4022
2036 | 1 | 10 | 10 | 2430.3531 | 260.3531
2036 | 1 | 10 | 11 | 2433.9576 | 263.9576
2036 | 1 | 10 | 12 | 2465.1853 | 295.1853
2036 | 1 | 10 | 13 | 2460.8733 | 290.8733
2036 | 1 | 10 | 14 | 2450.215 | 280.215
2036 | 1 | 10 | 15 | 2452.9786 | 282.9786
2036 | 1 | 10 | 16 | 2478.8542 | 308.8542
2036 | 1 | 10 | 17 | 2521.4664 | 351.4664
2036 | 1 | 10 | 18 | 2582.3796 | 412.3796
2036 | 1 | 10 | 19 | 2557.7198 | 387.7198
2036 | 1 | 10 | 20 | 2524.7713 | 354.7713
2036 | 1 | 10 | 21 | 2493.0626 | 323.0626
2036 | 1 | 10 | 22 | 2442.9095 | 272.9095
2036 | 1 | 10 | 23 | 2394.2781 | 224.2781
2036 | 1 | 11 | 0 | 2335.5476 | 165.5476
2036 | 1 | 11 | 1 | 2300.0866 | 130.0866
2036 | 1 | 11 | 2 | 2254.9286 | 84.9286
2036 | 1 | 11 | 3 | 2225.227 | 55.227
2036 | 1 | 11 | 4 | 2231.6064 | 61.6064
2036 | 1 | 11 | 5 | 2249.1809 | 79.1809
2036 | 1 | 11 | 6 | 2312.1333 | 142.1333
2036 | 1 | 11 | 7 | 2404.3451 | 234.3451
2036 | 1 | 11 | 8 | 2477.6333 | 307.6333
2036 | 1 | 11 | 9 | 2494.0204 | 324.0204
2036 | 1 | 11 | 10 | 2510.426 | 340.426
2036 | 1 | 11 | 11 | 2512.3349 | 342.3349
2036 | 1 | 11 | 12 | 2515.209 | 345.209
2036 | 1 | 11 | 13 | 2506.9558 | 336.9558
2036 | 1 | 11 | 14 | 2492.4634 | 322.4634
2036 | 1 | 11 | 15 | 2498.3798 | 328.3798
2036 | 1 | 11 | 16 | 2522.8998 | 352.8998
2036 | 1 | 11 | 17 | 2543.5985 | 373.5985
2036 | 1 | 11 | 18 | 2583.5585 | 413.5585
2036 | 1 | 11 | 19 | 2574.72 | 404.72
2036 | 1 | 11 | 20 | 2547.088 | 377.088
2036 | 1 | 11 | 21 | 2523.4452 | 353.4452
2036 | 1 | 11 | 22 | 2486.9461 | 316.9461
2036 | 1 | 11 | 23 | 2447.4449 | 277.4449
2036 | 1 | 12 | 0 | 2399.8027 | 229.8027
2036 | 1 | 12 | 1 | 2222.5788 | 52.5788
2036 | 1 | 12 | 2 | 2045.355 | 0
2036 | 1 | 12 | 3 | 2008.2934 | 0
2036 | 1 | 12 | 4 | 2002.6171 | 0
2036 | 1 | 12 | 5 | 1997.8711 | 0
2036 | 1 | 12 | 6 | 2010.8178 | 0
2036 | 1 | 12 | 7 | 2048.1951 | 0
2036 | 1 | 12 | 8 | 2099.8222 | 0
2036 | 1 | 12 | 9 | 2117.7767 | 0
2036 | 1 | 12 | 10 | 2152.2023 | 0
2036 | 1 | 12 | 11 | 2210.5748 | 40.5748
2036 | 1 | 12 | 12 | 2236.5895 | 66.5895
2036 | 1 | 12 | 13 | 2262.6042 | 92.6042
2036 | 1 | 12 | 14 | 2263.667 | 93.667
2036 | 1 | 12 | 15 | 2237.4717 | 67.4717
2036 | 1 | 12 | 16 | 2207.3455 | 37.3455
2036 | 1 | 12 | 17 | 2206.6527 | 36.6527
2036 | 1 | 12 | 18 | 2267.7308 | 97.7308
2036 | 1 | 12 | 19 | 2236.5593 | 66.5593
2036 | 1 | 12 | 20 | 2183.714 | 13.714
2036 | 1 | 12 | 21 | 2157.0719 | 0
2036 | 1 | 12 | 22 | 2131.9286 | 0
2036 | 1 | 12 | 23 | 2105.6644 | 0
2036 | 1 | 13 | 0 | 2061.1097 | 0
2036 | 1 | 13 | 1 | 2051.5897 | 0
2036 | 1 | 13 | 2 | 2016.7497 | 0
2036 | 1 | 13 | 3 | 1981.284 | 0
2036 | 1 | 13 | 4 | 1969.5659 | 0
2036 | 1 | 13 | 5 | 1967.1702 | 0
2036 | 1 | 13 | 6 | 1982.3955 | 0
2036 | 1 | 13 | 7 | 2000.4803 | 0
2036 | 1 | 13 | 8 | 2034.3371 | 0
2036 | 1 | 13 | 9 | 2063.8294 | 0
2036 | 1 | 13 | 10 | 2105.1599 | 0
2036 | 1 | 13 | 11 | 2160.6863 | 0
2036 | 1 | 13 | 12 | 2213.9708 | 43.9708
2036 | 1 | 13 | 13 | 2234.1215 | 64.1215
2036 | 1 | 13 | 14 | 2236.773 | 66.773
2036 | 1 | 13 | 15 | 2227.3551 | 57.3551
2036 | 1 | 13 | 16 | 2212.3095 | 42.3095
2036 | 1 | 13 | 17 | 2228.5898 | 58.5898
2036 | 1 | 13 | 18 | 2339.1191 | 169.1191
2036 | 1 | 13 | 19 | 2321.3909 | 151.3909
2036 | 1 | 13 | 20 | 2265.9265 | 95.9265
2036 | 1 | 13 | 21 | 2207.3523 | 37.3523
2036 | 1 | 13 | 22 | 2192.5832 | 22.5832
2036 | 1 | 13 | 23 | 2177.7 | 7.7
2036 | 1 | 14 | 0 | 2204.9599 | 34.9599
2036 | 1 | 14 | 1 | 2232.2198 | 62.2198
2036 | 1 | 14 | 2 | 2326.225 | 156.225
2036 | 1 | 14 | 3 | 2294.7484 | 124.7484
2036 | 1 | 14 | 4 | 2291.7397 | 121.7397
2036 | 1 | 14 | 5 | 2297.6324 | 127.6324
2036 | 1 | 14 | 6 | 2349.7177 | 179.7177
2036 | 1 | 14 | 7 | 2426.2994 | 256.2994
2036 | 1 | 14 | 8 | 2487.0728 | 317.0728
2036 | 1 | 14 | 9 | 2505.3325 | 335.3325
2036 | 1 | 14 | 10 | 2531.024 | 361.024
2036 | 1 | 14 | 11 | 2549.9955 | 379.9955
2036 | 1 | 14 | 12 | 2581.3065 | 411.3065
2036 | 1 | 14 | 13 | 2567.6552 | 397.6552
2036 | 1 | 14 | 14 | 2550.859 | 380.859
2036 | 1 | 14 | 15 | 2564.426 | 394.426
2036 | 1 | 14 | 16 | 2582.3928 | 412.3928
2036 | 1 | 14 | 17 | 2588.7898 | 418.7898
2036 | 1 | 14 | 18 | 2668.4404 | 498.4404
2036 | 1 | 14 | 19 | 2648.5193 | 478.5193
2036 | 1 | 14 | 20 | 2634.5639 | 464.5639
2036 | 1 | 14 | 21 | 2619.2827 | 449.2827
2036 | 1 | 14 | 22 | 2594.7826 | 424.7826
2036 | 1 | 14 | 23 | 2557.8578 | 387.8578
2036 | 1 | 15 | 0 | 2493.9625 | 323.9625
2036 | 1 | 15 | 1 | 2355.0097 | 185.0097
2036 | 1 | 15 | 2 | 2314.9341 | 144.9341
2036 | 1 | 15 | 3 | 2279.4446 | 109.4446
2036 | 1 | 15 | 4 | 2278.5614 | 108.5614
2036 | 1 | 15 | 5 | 2282.3324 | 112.3324
2036 | 1 | 15 | 6 | 2317.4436 | 147.4436
2036 | 1 | 15 | 7 | 2406.5898 | 236.5898
2036 | 1 | 15 | 8 | 2483.1614 | 313.1614
2036 | 1 | 15 | 9 | 2506.4488 | 336.4488
2036 | 1 | 15 | 10 | 2542.5738 | 372.5738
2036 | 1 | 15 | 11 | 2576.4539 | 406.4539
2036 | 1 | 15 | 12 | 2612.3442 | 442.3442
2036 | 1 | 15 | 13 | 2598.6335 | 428.6335
2036 | 1 | 15 | 14 | 2575.6227 | 405.6227
2036 | 1 | 15 | 15 | 2563.9716 | 393.9716
2036 | 1 | 15 | 16 | 2522.5713 | 352.5713
2036 | 1 | 15 | 17 | 2541.3236 | 371.3236
2036 | 1 | 15 | 18 | 2592.206 | 422.206
2036 | 1 | 15 | 19 | 2643.0885 | 473.0885
2036 | 1 | 15 | 20 | 2634.7264 | 464.7264
2036 | 1 | 15 | 21 | 2624.783 | 454.783
2036 | 1 | 15 | 22 | 2601.1181 | 431.1181
2036 | 1 | 15 | 23 | 2549.2889 | 379.2889
2036 | 1 | 16 | 0 | 2475.0095 | 305.0095
2036 | 1 | 16 | 1 | 2402.781 | 232.781
2036 | 1 | 16 | 2 | 2353.3992 | 183.3992
2036 | 1 | 16 | 3 | 2313.3322 | 143.3322
2036 | 1 | 16 | 4 | 2304.8414 | 134.8414
2036 | 1 | 16 | 5 | 2305.6592 | 135.6592
2036 | 1 | 16 | 6 | 2339.1056 | 169.1056
2036 | 1 | 16 | 7 | 2399.4552 | 229.4552
2036 | 1 | 16 | 8 | 2452.0427 | 282.0427
2036 | 1 | 16 | 9 | 2457.2482 | 287.2482
2036 | 1 | 16 | 10 | 2493.2594 | 323.2594
2036 | 1 | 16 | 11 | 2551.4266 | 381.4266
2036 | 1 | 16 | 12 | 2596.7178 | 426.7178
2036 | 1 | 16 | 13 | 2605.2196 | 435.2196
2036 | 1 | 16 | 14 | 2606.5402 | 436.5402
2036 | 1 | 16 | 15 | 2586.8295 | 416.8295
2036 | 1 | 16 | 16 | 2555.3104 | 385.3104
2036 | 1 | 16 | 17 | 2578.0965 | 408.0965
2036 | 1 | 16 | 18 | 2661.0249 | 491.0249
2036 | 1 | 16 | 19 | 2643.9832 | 473.9832
2036 | 1 | 16 | 20 | 2601.5947 | 431.5947
2036 | 1 | 16 | 21 | 2585.6134 | 415.6134
2036 | 1 | 16 | 22 | 2561.9112 | 391.9112
2036 | 1 | 16 | 23 | 2506.9115 | 336.9115
2036 | 1 | 17 | 0 | 2435.0119 | 265.0119
2036 | 1 | 17 | 1 | 2344.286 | 174.286
2036 | 1 | 17 | 2 | 2293.5869 | 123.5869
2036 | 1 | 17 | 3 | 2255.2655 | 85.2655
2036 | 1 | 17 | 4 | 2244.6063 | 74.6063
2036 | 1 | 17 | 5 | 2253.6635 | 83.6635
2036 | 1 | 17 | 6 | 2306.8138 | 136.8138
2036 | 1 | 17 | 7 | 2389.0848 | 219.0848
2036 | 1 | 17 | 8 | 2467.9995 | 297.9995
2036 | 1 | 17 | 9 | 2494.7666 | 324.7666
2036 | 1 | 17 | 10 | 2512.223 | 342.223
2036 | 1 | 17 | 11 | 2552.1852 | 382.1852
2036 | 1 | 17 | 12 | 2596.2645 | 426.2645
2036 | 1 | 17 | 13 | 2609.2365 | 439.2365
2036 | 1 | 17 | 14 | 2609.027 | 439.027
2036 | 1 | 17 | 15 | 2586.8154 | 416.8154
2036 | 1 | 17 | 16 | 2548.01 | 378.01
2036 | 1 | 17 | 17 | 2561.2341 | 391.2341
2036 | 1 | 17 | 18 | 2646.1641 | 476.1641
2036 | 1 | 17 | 19 | 2643.6196 | 473.6196
2036 | 1 | 17 | 20 | 2589.1083 | 419.1083
2036 | 1 | 17 | 21 | 2547.7629 | 377.7629
2036 | 1 | 17 | 22 | 2510.2598 | 340.2598
2036 | 1 | 17 | 23 | 2464.2995 | 294.2995
2036 | 1 | 18 | 0 | 2392.0818 | 222.0818
2036 | 1 | 18 | 1 | 2389.6663 | 219.6663
2036 | 1 | 18 | 2 | 2338.5162 | 168.5162
2036 | 1 | 18 | 3 | 2299.2683 | 129.2683
2036 | 1 | 18 | 4 | 2288.4689 | 118.4689
2036 | 1 | 18 | 5 | 2298.5272 | 128.5272
2036 | 1 | 18 | 6 | 2346.7691 | 176.7691
2036 | 1 | 18 | 7 | 2441.5858 | 271.5858
2036 | 1 | 18 | 8 | 2511.3923 | 341.3923
2036 | 1 | 18 | 9 | 2525.283 | 355.283
2036 | 1 | 18 | 10 | 2546.2132 | 376.2132
2036 | 1 | 18 | 11 | 2583.447 | 413.447
2036 | 1 | 18 | 12 | 2608.6583 | 438.6583
2036 | 1 | 18 | 13 | 2633.8696 | 463.8696
2036 | 1 | 18 | 14 | 2635.6518 | 465.6518
2036 | 1 | 18 | 15 | 2620.5605 | 450.5605
2036 | 1 | 18 | 16 | 2601.8636 | 431.8636
2036 | 1 | 18 | 17 | 2596.3637 | 426.3637
2036 | 1 | 18 | 18 | 2654.4689 | 484.4689
2036 | 1 | 18 | 19 | 2627.2992 | 457.2992
2036 | 1 | 18 | 20 | 2593.4412 | 423.4412
2036 | 1 | 18 | 21 | 2559.8682 | 389.8682
2036 | 1 | 18 | 22 | 2522.6666 | 352.6666
2036 | 1 | 18 | 23 | 2471.9678 | 301.9678
2036 | 1 | 19 | 0 | 2401.7038 | 231.7038
2036 | 1 | 19 | 1 | 2236.8403 | 66.8403
2036 | 1 | 19 | 2 | 2071.9768 | 0
2036 | 1 | 19 | 3 | 2029.1812 | 0
2036 | 1 | 19 | 4 | 2023.0585 | 0
2036 | 1 | 19 | 5 | 2023.4027 | 0
2036 | 1 | 19 | 6 | 2039.7313 | 0
2036 | 1 | 19 | 7 | 2073.8793 | 0
2036 | 1 | 19 | 8 | 2112.0198 | 0
2036 | 1 | 19 | 9 | 2146.1718 | 0
2036 | 1 | 19 | 10 | 2186.6776 | 16.6776
2036 | 1 | 19 | 11 | 2242.1504 | 72.1504
2036 | 1 | 19 | 12 | 2270.2531 | 100.2531
2036 | 1 | 19 | 13 | 2298.3557 | 128.3557
2036 | 1 | 19 | 14 | 2301.488 | 131.488
2036 | 1 | 19 | 15 | 2287.0931 | 117.0931
2036 | 1 | 19 | 16 | 2260.3323 | 90.3323
2036 | 1 | 19 | 17 | 2264.8787 | 94.8787
2036 | 1 | 19 | 18 | 2290.0609 | 120.0609
2036 | 1 | 19 | 19 | 2315.2431 | 145.2431
2036 | 1 | 19 | 20 | 2263.8195 | 93.8195
2036 | 1 | 19 | 21 | 2231.6195 | 61.6195
2036 | 1 | 19 | 22 | 2202.6681 | 32.6681
2036 | 1 | 19 | 23 | 2170.7134 | 0.71339
2036 | 1 | 20 | 0 | 2122.5339 | 0
2036 | 1 | 20 | 1 | 2014.3283 | 0
2036 | 1 | 20 | 2 | 1969.5594 | 0
2036 | 1 | 20 | 3 | 1928.5842 | 0
2036 | 1 | 20 | 4 | 1916.6614 | 0
2036 | 1 | 20 | 5 | 1910.2034 | 0
2036 | 1 | 20 | 6 | 1928.385 | 0
2036 | 1 | 20 | 7 | 1956.3788 | 0
2036 | 1 | 20 | 8 | 1975.0236 | 0
2036 | 1 | 20 | 9 | 2006.8675 | 0
2036 | 1 | 20 | 10 | 2055.8584 | 0
2036 | 1 | 20 | 11 | 2095.4006 | 0
2036 | 1 | 20 | 12 | 2131.2977 | 0
2036 | 1 | 20 | 13 | 2139.2917 | 0
2036 | 1 | 20 | 14 | 2133.0476 | 0
2036 | 1 | 20 | 15 | 2145.2359 | 0
2036 | 1 | 20 | 16 | 2166.5662 | 0
2036 | 1 | 20 | 17 | 2202.1835 | 32.1835
2036 | 1 | 20 | 18 | 2298.1171 | 128.1171
2036 | 1 | 20 | 19 | 2299.1815 | 129.1815
2036 | 1 | 20 | 20 | 2253.0436 | 83.0436
2036 | 1 | 20 | 21 | 2218.3071 | 48.3071
2036 | 1 | 20 | 22 | 2190.3608 | 20.3608
2036 | 1 | 20 | 23 | 2156.1444 | 0
2036 | 1 | 21 | 0 | 2183.1855 | 13.1855
2036 | 1 | 21 | 1 | 2210.2265 | 40.2265
2036 | 1 | 21 | 2 | 2248.6964 | 78.6964
2036 | 1 | 21 | 3 | 2287.1662 | 117.1662
2036 | 1 | 21 | 4 | 2275.3589 | 105.3589
2036 | 1 | 21 | 5 | 2282.7426 | 112.7426
2036 | 1 | 21 | 6 | 2324.0436 | 154.0436
2036 | 1 | 21 | 7 | 2380.4567 | 210.4567
2036 | 1 | 21 | 8 | 2438.3054 | 268.3054
2036 | 1 | 21 | 9 | 2464.9163 | 294.9163
2036 | 1 | 21 | 10 | 2496.2982 | 326.2982
2036 | 1 | 21 | 11 | 2522.7177 | 352.7177
2036 | 1 | 21 | 12 | 2564.562 | 394.562
2036 | 1 | 21 | 13 | 2554.4842 | 384.4842
2036 | 1 | 21 | 14 | 2540.2906 | 370.2906
2036 | 1 | 21 | 15 | 2551.9338 | 381.9338
2036 | 1 | 21 | 16 | 2575.7068 | 405.7068
2036 | 1 | 21 | 17 | 2591.2631 | 421.2631
2036 | 1 | 21 | 18 | 2658.6781 | 488.6781
2036 | 1 | 21 | 19 | 2646.7217 | 476.7217
2036 | 1 | 21 | 20 | 2597.3388 | 427.3388
2036 | 1 | 21 | 21 | 2576.9542 | 406.9542
2036 | 1 | 21 | 22 | 2556.0365 | 386.0365
2036 | 1 | 21 | 23 | 2522.9305 | 352.9305
2036 | 1 | 22 | 0 | 2456.2577 | 286.2577
2036 | 1 | 22 | 1 | 2311.9218 | 141.9218
2036 | 1 | 22 | 2 | 2260.4452 | 90.4452
2036 | 1 | 22 | 3 | 2221.0871 | 51.0871
2036 | 1 | 22 | 4 | 2209.9346 | 39.9346
2036 | 1 | 22 | 5 | 2211.3165 | 41.3165
2036 | 1 | 22 | 6 | 2247.5228 | 77.5228
2036 | 1 | 22 | 7 | 2324.2388 | 154.2388
2036 | 1 | 22 | 8 | 2399.5097 | 229.5097
2036 | 1 | 22 | 9 | 2418.5963 | 248.5963
2036 | 1 | 22 | 10 | 2459.641 | 289.641
2036 | 1 | 22 | 11 | 2500.3157 | 330.3157
2036 | 1 | 22 | 12 | 2535.8705 | 365.8705
2036 | 1 | 22 | 13 | 2512.8356 | 342.8356
2036 | 1 | 22 | 14 | 2478.285 | 308.285
2036 | 1 | 22 | 15 | 2473.3789 | 303.3789
2036 | 1 | 22 | 16 | 2453.6943 | 283.6943
2036 | 1 | 22 | 17 | 2475.5036 | 305.5036
2036 | 1 | 22 | 18 | 2513.0394 | 343.0394
2036 | 1 | 22 | 19 | 2550.5751 | 380.5751
2036 | 1 | 22 | 20 | 2519.9165 | 349.9165
2036 | 1 | 22 | 21 | 2499.6536 | 329.6536
2036 | 1 | 22 | 22 | 2474.2348 | 304.2348
2036 | 1 | 22 | 23 | 2418.444 | 248.444
2036 | 1 | 23 | 0 | 2344.3296 | 174.3296
2036 | 1 | 23 | 1 | 2315.2539 | 145.2539
2036 | 1 | 23 | 2 | 2272.8775 | 102.8775
2036 | 1 | 23 | 3 | 2240.353 | 70.353
2036 | 1 | 23 | 4 | 2239.8386 | 69.8386
2036 | 1 | 23 | 5 | 2241.2349 | 71.2349
2036 | 1 | 23 | 6 | 2269.1093 | 99.1093
2036 | 1 | 23 | 7 | 2311.7765 | 141.7765
2036 | 1 | 23 | 8 | 2382.3388 | 212.3388
2036 | 1 | 23 | 9 | 2393.1151 | 223.1151
2036 | 1 | 23 | 10 | 2423.7015 | 253.7015
2036 | 1 | 23 | 11 | 2438.2724 | 268.2724
2036 | 1 | 23 | 12 | 2457.9699 | 287.9699
2036 | 1 | 23 | 13 | 2451.499 | 281.499
2036 | 1 | 23 | 14 | 2435.981 | 265.981
2036 | 1 | 23 | 15 | 2450.5023 | 280.5023
2036 | 1 | 23 | 16 | 2484.7426 | 314.7426
2036 | 1 | 23 | 17 | 2518.4873 | 348.4873
2036 | 1 | 23 | 18 | 2565.0896 | 395.0896
2036 | 1 | 23 | 19 | 2611.6919 | 441.6919
2036 | 1 | 23 | 20 | 2569.5539 | 399.5539
2036 | 1 | 23 | 21 | 2531.1986 | 361.1986
2036 | 1 | 23 | 22 | 2520.1798 | 350.1798
2036 | 1 | 23 | 23 | 2485.1155 | 315.1155
2036 | 1 | 24 | 0 | 2438.1989 | 268.1989
2036 | 1 | 24 | 1 | 2420.8591 | 250.8591
2036 | 1 | 24 | 2 | 2373.0307 | 203.0307
2036 | 1 | 24 | 3 | 2337.3469 | 167.3469
2036 | 1 | 24 | 4 | 2331.0518 | 161.0518
2036 | 1 | 24 | 5 | 2327.4799 | 157.4799
2036 | 1 | 24 | 6 | 2357.927 | 187.927
2036 | 1 | 24 | 7 | 2430.6429 | 260.6429
2036 | 1 | 24 | 8 | 2493.2923 | 323.2923
2036 | 1 | 24 | 9 | 2508.9053 | 338.9053
2036 | 1 | 24 | 10 | 2530.4353 | 360.4353
2036 | 1 | 24 | 11 | 2536.7928 | 366.7928
2036 | 1 | 24 | 12 | 2567.3946 | 397.3946
2036 | 1 | 24 | 13 | 2533.427 | 363.427
2036 | 1 | 24 | 14 | 2512.8866 | 342.8866
2036 | 1 | 24 | 15 | 2516.0952 | 346.0952
2036 | 1 | 24 | 16 | 2526.3597 | 356.3597
2036 | 1 | 24 | 17 | 2548.212 | 378.212
2036 | 1 | 24 | 18 | 2595.334 | 425.334
2036 | 1 | 24 | 19 | 2642.456 | 472.456
2036 | 1 | 24 | 20 | 2618.4648 | 448.4648
2036 | 1 | 24 | 21 | 2598.0718 | 428.0718
2036 | 1 | 24 | 22 | 2574.6723 | 404.6723
2036 | 1 | 24 | 23 | 2534.3746 | 364.3746
2036 | 1 | 25 | 0 | 2475.1953 | 305.1953
2036 | 1 | 25 | 1 | 2387.9104 | 217.9104
2036 | 1 | 25 | 2 | 2335.174 | 165.174
2036 | 1 | 25 | 3 | 2299.2649 | 129.2649
2036 | 1 | 25 | 4 | 2292.3147 | 122.3147
2036 | 1 | 25 | 5 | 2298.7205 | 128.7205
2036 | 1 | 25 | 6 | 2333.5123 | 163.5123
2036 | 1 | 25 | 7 | 2408.1361 | 238.1361
2036 | 1 | 25 | 8 | 2491.6822 | 321.6822
2036 | 1 | 25 | 9 | 2515.1621 | 345.1621
2036 | 1 | 25 | 10 | 2535.5491 | 365.5491
2036 | 1 | 25 | 11 | 2578.3282 | 408.3282
2036 | 1 | 25 | 12 | 2616.8145 | 446.8145
2036 | 1 | 25 | 13 | 2628.4666 | 458.4666
2036 | 1 | 25 | 14 | 2623.8357 | 453.8357
2036 | 1 | 25 | 15 | 2600.0146 | 430.0146
2036 | 1 | 25 | 16 | 2578.6451 | 408.6451
2036 | 1 | 25 | 17 | 2561.3408 | 391.3408
2036 | 1 | 25 | 18 | 2601.0604 | 431.0604
2036 | 1 | 25 | 19 | 2615.4152 | 445.4152
2036 | 1 | 25 | 20 | 2617.4527 | 447.4527
2036 | 1 | 25 | 21 | 2602.9024 | 432.9024
2036 | 1 | 25 | 22 | 2573.5236 | 403.5236
2036 | 1 | 25 | 23 | 2525.0491 | 355.0491
2036 | 1 | 26 | 0 | 2441.8887 | 271.8887
2036 | 1 | 26 | 1 | 2293.7138 | 123.7138
2036 | 1 | 26 | 2 | 2145.5389 | 0
2036 | 1 | 26 | 3 | 2100.9235 | 0
2036 | 1 | 26 | 4 | 2096.3707 | 0
2036 | 1 | 26 | 5 | 2109.3806 | 0
2036 | 1 | 26 | 6 | 2151.2264 | 0
2036 | 1 | 26 | 7 | 2196.8619 | 26.8619
2036 | 1 | 26 | 8 | 2193.2609 | 23.2609
2036 | 1 | 26 | 9 | 2205.7809 | 35.7809
2036 | 1 | 26 | 10 | 2247.3799 | 77.3799
2036 | 1 | 26 | 11 | 2278.3277 | 108.3277
2036 | 1 | 26 | 12 | 2306.3315 | 136.3315
2036 | 1 | 26 | 13 | 2314.8937 | 144.8937
2036 | 1 | 26 | 14 | 2296.4299 | 126.4299
2036 | 1 | 26 | 15 | 2290.6585 | 120.6585
2036 | 1 | 26 | 16 | 2300.7099 | 130.7099
2036 | 1 | 26 | 17 | 2322.5778 | 152.5778
2036 | 1 | 26 | 18 | 2382.5188 | 212.5188
2036 | 1 | 26 | 19 | 2389.8811 | 219.8811
2036 | 1 | 26 | 20 | 2344.989 | 174.989
2036 | 1 | 26 | 21 | 2311.181 | 141.181
2036 | 1 | 26 | 22 | 2276.9369 | 106.9369
2036 | 1 | 26 | 23 | 2235.8062 | 65.8062
2036 | 1 | 27 | 0 | 2178.9977 | 8.9977
2036 | 1 | 27 | 1 | 2069.35 | 0
2036 | 1 | 27 | 2 | 2018.8798 | 0
2036 | 1 | 27 | 3 | 1972.6279 | 0
2036 | 1 | 27 | 4 | 1953.6403 | 0
2036 | 1 | 27 | 5 | 1942.0779 | 0
2036 | 1 | 27 | 6 | 1935.516 | 0
2036 | 1 | 27 | 7 | 1944.3313 | 0
2036 | 1 | 27 | 8 | 1975.4534 | 0
2036 | 1 | 27 | 9 | 2002.409 | 0
2036 | 1 | 27 | 10 | 2043.8629 | 0
2036 | 1 | 27 | 11 | 2096.0014 | 0
2036 | 1 | 27 | 12 | 2132.0431 | 0
2036 | 1 | 27 | 13 | 2168.0848 | 0
2036 | 1 | 27 | 14 | 2177.9271 | 7.9271
2036 | 1 | 27 | 15 | 2164.716 | 0
2036 | 1 | 27 | 16 | 2146.3447 | 0
2036 | 1 | 27 | 17 | 2185.7575 | 15.7575
2036 | 1 | 27 | 18 | 2218.9885 | 48.9885
2036 | 1 | 27 | 19 | 2252.2194 | 82.2194
2036 | 1 | 27 | 20 | 2195.8559 | 25.8559
2036 | 1 | 27 | 21 | 2118.9883 | 0
2036 | 1 | 27 | 22 | 2093.8707 | 0
2036 | 1 | 27 | 23 | 2063.152 | 0
2036 | 1 | 28 | 0 | 2094.4897 | 0
2036 | 1 | 28 | 1 | 2125.8274 | 0
2036 | 1 | 28 | 2 | 2166.882 | 0
2036 | 1 | 28 | 3 | 2207.9366 | 37.9366
2036 | 1 | 28 | 4 | 2192.9052 | 22.9052
2036 | 1 | 28 | 5 | 2192.6415 | 22.6415
2036 | 1 | 28 | 6 | 2234.5144 | 64.5144
2036 | 1 | 28 | 7 | 2319.2787 | 149.2787
2036 | 1 | 28 | 8 | 2396.4001 | 226.4001
2036 | 1 | 28 | 9 | 2424.4774 | 254.4774
2036 | 1 | 28 | 10 | 2454.7459 | 284.7459
2036 | 1 | 28 | 11 | 2480.877 | 310.877
2036 | 1 | 28 | 12 | 2516.0794 | 346.0794
2036 | 1 | 28 | 13 | 2514.6541 | 344.6541
2036 | 1 | 28 | 14 | 2510.5284 | 340.5284
2036 | 1 | 28 | 15 | 2520.4477 | 350.4477
2036 | 1 | 28 | 16 | 2548.1412 | 378.1412
2036 | 1 | 28 | 17 | 2571.5355 | 401.5355
2036 | 1 | 28 | 18 | 2644.1558 | 474.1558
2036 | 1 | 28 | 19 | 2616.9415 | 446.9415
2036 | 1 | 28 | 20 | 2559.1023 | 389.1023
2036 | 1 | 28 | 21 | 2512.66 | 342.66
2036 | 1 | 28 | 22 | 2481.1535 | 311.1535
2036 | 1 | 28 | 23 | 2444.9867 | 274.9867
2036 | 1 | 29 | 0 | 2374.3424 | 204.3424
2036 | 1 | 29 | 1 | 2231.6183 | 61.6183
2036 | 1 | 29 | 2 | 2195.8984 | 25.8984
2036 | 1 | 29 | 3 | 2168.879 | 0
2036 | 1 | 29 | 4 | 2165.5169 | 0
2036 | 1 | 29 | 5 | 2170.9462 | 0.94619
2036 | 1 | 29 | 6 | 2209.9476 | 39.9476
2036 | 1 | 29 | 7 | 2287.3776 | 117.3776
2036 | 1 | 29 | 8 | 2377.5417 | 207.5417
2036 | 1 | 29 | 9 | 2401.6982 | 231.6982
2036 | 1 | 29 | 10 | 2452.5094 | 282.5094
2036 | 1 | 29 | 11 | 2515.9587 | 345.9587
2036 | 1 | 29 | 12 | 2549.9713 | 379.9713
2036 | 1 | 29 | 13 | 2569.6409 | 399.6409
2036 | 1 | 29 | 14 | 2565.9441 | 395.9441
2036 | 1 | 29 | 15 | 2541.8743 | 371.8743
2036 | 1 | 29 | 16 | 2462.0275 | 292.0275
2036 | 1 | 29 | 17 | 2461.7006 | 291.7006
2036 | 1 | 29 | 18 | 2559.9842 | 389.9842
2036 | 1 | 29 | 19 | 2568.1925 | 398.1925
2036 | 1 | 29 | 20 | 2536.3055 | 366.3055
2036 | 1 | 29 | 21 | 2466.3066 | 296.3066
2036 | 1 | 29 | 22 | 2444.3764 | 274.3764
2036 | 1 | 29 | 23 | 2407.987 | 237.987
2036 | 1 | 30 | 0 | 2349.2804 | 179.2804
2036 | 1 | 30 | 1 | 2360.7496 | 190.7496
2036 | 1 | 30 | 2 | 2317.7631 | 147.7631
2036 | 1 | 30 | 3 | 2285.9713 | 115.9713
2036 | 1 | 30 | 4 | 2279.541 | 109.541
2036 | 1 | 30 | 5 | 2279.7428 | 109.7428
2036 | 1 | 30 | 6 | 2304.7771 | 134.7771
2036 | 1 | 30 | 7 | 2346.4202 | 176.4202
2036 | 1 | 30 | 8 | 2397.8509 | 227.8509
2036 | 1 | 30 | 9 | 2402.4767 | 232.4767
2036 | 1 | 30 | 10 | 2433.5837 | 263.5837
2036 | 1 | 30 | 11 | 2495.4639 | 325.4639
2036 | 1 | 30 | 12 | 2548.7795 | 378.7795
2036 | 1 | 30 | 13 | 2580.9305 | 410.9305
2036 | 1 | 30 | 14 | 2592.4428 | 422.4428
2036 | 1 | 30 | 15 | 2585.0706 | 415.0706
2036 | 1 | 30 | 16 | 2556.7077 | 386.7077
2036 | 1 | 30 | 17 | 2557.9279 | 387.9279
2036 | 1 | 30 | 18 | 2583.0677 | 413.0677
2036 | 1 | 30 | 19 | 2617.095 | 447.095
2036 | 1 | 30 | 20 | 2606.8387 | 436.8387
2036 | 1 | 30 | 21 | 2570.9414 | 400.9414
2036 | 1 | 30 | 22 | 2533.5979 | 363.5979
2036 | 1 | 30 | 23 | 2485.1949 | 315.1949
2036 | 1 | 31 | 0 | 2424.0266 | 254.0266
2036 | 1 | 31 | 1 | 2372.3295 | 202.3295
2036 | 1 | 31 | 2 | 2325.8944 | 155.8944
2036 | 1 | 31 | 3 | 2315.6593 | 145.6593
2036 | 1 | 31 | 4 | 2316.4324 | 146.4324
2036 | 1 | 31 | 5 | 2333.3998 | 163.3998
2036 | 1 | 31 | 6 | 2386.0664 | 216.0664
2036 | 1 | 31 | 7 | 2454.9859 | 284.9859
2036 | 1 | 31 | 8 | 2503.9325 | 333.9325
2036 | 1 | 31 | 9 | 2521.0008 | 351.0008
2036 | 1 | 31 | 10 | 2540.3601 | 370.3601
2036 | 1 | 31 | 11 | 2555.2133 | 385.2133
2036 | 1 | 31 | 12 | 2585.6972 | 415.6972
2036 | 1 | 31 | 13 | 2562.6509 | 392.6509
2036 | 1 | 31 | 14 | 2556.4652 | 386.4652
2036 | 1 | 31 | 15 | 2544.9743 | 374.9743
2036 | 1 | 31 | 16 | 2554.0502 | 384.0502
2036 | 1 | 31 | 17 | 2631.9319 | 461.9319
2036 | 1 | 31 | 18 | 2646.8362 | 476.8362
2036 | 1 | 31 | 19 | 2697.2671 | 527.2671
2036 | 1 | 31 | 20 | 2661.3108 | 491.3108
2036 | 1 | 31 | 21 | 2610.4376 | 440.4376
2036 | 1 | 31 | 22 | 2550.9523 | 380.9523
2036 | 1 | 31 | 23 | 2493.7837 | 323.7837
2036 | 2 | 1 | 0 | 2441.0323 | 271.0323
2036 | 2 | 1 | 1 | 2357.6952 | 187.6952
2036 | 2 | 1 | 2 | 2320.8951 | 150.8951
2036 | 2 | 1 | 3 | 2307.784 | 137.784
2036 | 2 | 1 | 4 | 2309.6864 | 139.6864
2036 | 2 | 1 | 5 | 2331.7512 | 161.7512
2036 | 2 | 1 | 6 | 2391.3616 | 221.3616
2036 | 2 | 1 | 7 | 2485.0535 | 315.0535
2036 | 2 | 1 | 8 | 2528.1775 | 358.1775
2036 | 2 | 1 | 9 | 2540.7261 | 370.7261
2036 | 2 | 1 | 10 | 2578.0076 | 408.0076
2036 | 2 | 1 | 11 | 2638.1542 | 468.1542
2036 | 2 | 1 | 12 | 2662.9176 | 492.9176
2036 | 2 | 1 | 13 | 2676.3442 | 506.3442
2036 | 2 | 1 | 14 | 2682.9591 | 512.9591
2036 | 2 | 1 | 15 | 2655.8701 | 485.8701
2036 | 2 | 1 | 16 | 2625.8972 | 455.8972
2036 | 2 | 1 | 17 | 2616.2839 | 446.2839
2036 | 2 | 1 | 18 | 2612.5042 | 442.5042
2036 | 2 | 1 | 19 | 2623.2164 | 453.2164
2036 | 2 | 1 | 20 | 2604.0384 | 434.0384
2036 | 2 | 1 | 21 | 2578.0575 | 408.0575
2036 | 2 | 1 | 22 | 2545.3023 | 375.3023
2036 | 2 | 1 | 23 | 2489.1624 | 319.1624
2036 | 2 | 2 | 0 | 2429.2072 | 259.2072
2036 | 2 | 2 | 1 | 2281.7595 | 111.7595
2036 | 2 | 2 | 2 | 2134.3117 | 0
2036 | 2 | 2 | 3 | 2111.0715 | 0
2036 | 2 | 2 | 4 | 2109.2977 | 0
2036 | 2 | 2 | 5 | 2120.764 | 0
2036 | 2 | 2 | 6 | 2152.5194 | 0
2036 | 2 | 2 | 7 | 2194.2163 | 24.2163
2036 | 2 | 2 | 8 | 2217.5156 | 47.5156
2036 | 2 | 2 | 9 | 2234.5425 | 64.5425
2036 | 2 | 2 | 10 | 2263.0231 | 93.0231
2036 | 2 | 2 | 11 | 2271.7565 | 101.7565
2036 | 2 | 2 | 12 | 2265.3738 | 95.3738
2036 | 2 | 2 | 13 | 2260.4388 | 90.4388
2036 | 2 | 2 | 14 | 2258.2818 | 88.2818
2036 | 2 | 2 | 15 | 2246.9085 | 76.9085
2036 | 2 | 2 | 16 | 2262.8616 | 92.8616
2036 | 2 | 2 | 17 | 2293.4488 | 123.4488
2036 | 2 | 2 | 18 | 2324.0359 | 154.0359
2036 | 2 | 2 | 19 | 2322.2541 | 152.2541
2036 | 2 | 2 | 20 | 2320.4723 | 150.4723
2036 | 2 | 2 | 21 | 2293.3413 | 123.3413
2036 | 2 | 2 | 22 | 2270.6858 | 100.6858
2036 | 2 | 2 | 23 | 2239.4642 | 69.4642
2036 | 2 | 3 | 0 | 2174.935 | 4.935
2036 | 2 | 3 | 1 | 2110.4059 | 0
2036 | 2 | 3 | 2 | 2071.9778 | 0
2036 | 2 | 3 | 3 | 2042.1387 | 0
2036 | 2 | 3 | 4 | 2032.3879 | 0
2036 | 2 | 3 | 5 | 2031.8428 | 0
2036 | 2 | 3 | 6 | 2044.453 | 0
2036 | 2 | 3 | 7 | 2076.6654 | 0
2036 | 2 | 3 | 8 | 2089.6017 | 0
2036 | 2 | 3 | 9 | 2097.1899 | 0
2036 | 2 | 3 | 10 | 2140.6624 | 0
2036 | 2 | 3 | 11 | 2175.0968 | 5.0968
2036 | 2 | 3 | 12 | 2198.9711 | 28.9711
2036 | 2 | 3 | 13 | 2211.4267 | 41.4267
2036 | 2 | 3 | 14 | 2215.3936 | 45.3936
2036 | 2 | 3 | 15 | 2201.2868 | 31.2868
2036 | 2 | 3 | 16 | 2204.9304 | 34.9304
2036 | 2 | 3 | 17 | 2244.4446 | 74.4446
2036 | 2 | 3 | 18 | 2313.9718 | 143.9718
2036 | 2 | 3 | 19 | 2330.3145 | 160.3145
2036 | 2 | 3 | 20 | 2289.2987 | 119.2987
2036 | 2 | 3 | 21 | 2271.9457 | 101.9457
2036 | 2 | 3 | 22 | 2256.3032 | 86.3032
2036 | 2 | 3 | 23 | 2234.2629 | 64.2629
2036 | 2 | 4 | 0 | 2245.2601 | 75.2601
2036 | 2 | 4 | 1 | 2256.2572 | 86.2572
2036 | 2 | 4 | 2 | 2280.1645 | 110.1645
2036 | 2 | 4 | 3 | 2304.0717 | 134.0717
2036 | 2 | 4 | 4 | 2307.6554 | 137.6554
2036 | 2 | 4 | 5 | 2317.2254 | 147.2254
2036 | 2 | 4 | 6 | 2359.2188 | 189.2188
2036 | 2 | 4 | 7 | 2440.7547 | 270.7547
2036 | 2 | 4 | 8 | 2509.9985 | 339.9985
2036 | 2 | 4 | 9 | 2536.2178 | 366.2178
2036 | 2 | 4 | 10 | 2568.5122 | 398.5122
2036 | 2 | 4 | 11 | 2608.1211 | 438.1211
2036 | 2 | 4 | 12 | 2626.3503 | 456.3503
2036 | 2 | 4 | 13 | 2630.9769 | 460.9769
2036 | 2 | 4 | 14 | 2635.5088 | 465.5088
2036 | 2 | 4 | 15 | 2621.7241 | 451.7241
2036 | 2 | 4 | 16 | 2604.6562 | 434.6562
2036 | 2 | 4 | 17 | 2606.7498 | 436.7498
2036 | 2 | 4 | 18 | 2668.1342 | 498.1342
2036 | 2 | 4 | 19 | 2684.027 | 514.027
2036 | 2 | 4 | 20 | 2671.1217 | 501.1217
2036 | 2 | 4 | 21 | 2661.9092 | 491.9092
2036 | 2 | 4 | 22 | 2643.2158 | 473.2158
2036 | 2 | 4 | 23 | 2600.4197 | 430.4197
2036 | 2 | 5 | 0 | 2541.2035 | 371.2035
2036 | 2 | 5 | 1 | 2422.3209 | 252.3209
2036 | 2 | 5 | 2 | 2383.1057 | 213.1057
2036 | 2 | 5 | 3 | 2362.4614 | 192.4614
2036 | 2 | 5 | 4 | 2357.3711 | 187.3711
2036 | 2 | 5 | 5 | 2365.3959 | 195.3959
2036 | 2 | 5 | 6 | 2401.2729 | 231.2729
2036 | 2 | 5 | 7 | 2477.8762 | 307.8762
2036 | 2 | 5 | 8 | 2538.1622 | 368.1622
2036 | 2 | 5 | 9 | 2550.2839 | 380.2839
2036 | 2 | 5 | 10 | 2591.9757 | 421.9757
2036 | 2 | 5 | 11 | 2650.9765 | 480.9765
2036 | 2 | 5 | 12 | 2657.3713 | 487.3713
2036 | 2 | 5 | 13 | 2654.9616 | 484.9616
2036 | 2 | 5 | 14 | 2640.35 | 470.35
2036 | 2 | 5 | 15 | 2616.7107 | 446.7107
2036 | 2 | 5 | 16 | 2554.2853 | 384.2853
2036 | 2 | 5 | 17 | 2552.9289 | 382.9289
2036 | 2 | 5 | 18 | 2627.3657 | 457.3657
2036 | 2 | 5 | 19 | 2649.5553 | 479.5553
2036 | 2 | 5 | 20 | 2617.0846 | 447.0846
2036 | 2 | 5 | 21 | 2596.6628 | 426.6628
2036 | 2 | 5 | 22 | 2580.5566 | 410.5566
2036 | 2 | 5 | 23 | 2538.1509 | 368.1509
2036 | 2 | 6 | 0 | 2485.8165 | 315.8165
2036 | 2 | 6 | 1 | 2452.7144 | 282.7144
2036 | 2 | 6 | 2 | 2419.6123 | 249.6123
2036 | 2 | 6 | 3 | 2389.5996 | 219.5996
2036 | 2 | 6 | 4 | 2382.827 | 212.827
2036 | 2 | 6 | 5 | 2389.7671 | 219.7671
2036 | 2 | 6 | 6 | 2420.9869 | 250.9869
2036 | 2 | 6 | 7 | 2457.1775 | 287.1775
2036 | 2 | 6 | 8 | 2491.6711 | 321.6711
2036 | 2 | 6 | 9 | 2499.7402 | 329.7402
2036 | 2 | 6 | 10 | 2540.7659 | 370.7659
2036 | 2 | 6 | 11 | 2616.1863 | 446.1863
2036 | 2 | 6 | 12 | 2655.4703 | 485.4703
2036 | 2 | 6 | 13 | 2679.0165 | 509.0165
2036 | 2 | 6 | 14 | 2681.0556 | 511.0556
2036 | 2 | 6 | 15 | 2672.6691 | 502.6691
2036 | 2 | 6 | 16 | 2659.1656 | 489.1656
2036 | 2 | 6 | 17 | 2638.8897 | 468.8897
2036 | 2 | 6 | 18 | 2667.849 | 497.849
2036 | 2 | 6 | 19 | 2718.446 | 548.446
2036 | 2 | 6 | 20 | 2709.0977 | 539.0977
2036 | 2 | 6 | 21 | 2689.7152 | 519.7152
2036 | 2 | 6 | 22 | 2669.3067 | 499.3067
2036 | 2 | 6 | 23 | 2624.0441 | 454.0441
2036 | 2 | 7 | 0 | 2568.8984 | 398.8984
2036 | 2 | 7 | 1 | 2442.3817 | 272.3817
2036 | 2 | 7 | 2 | 2399.535 | 229.535
2036 | 2 | 7 | 3 | 2367.9021 | 197.9021
2036 | 2 | 7 | 4 | 2356.9173 | 186.9173
2036 | 2 | 7 | 5 | 2360.6116 | 190.6116
2036 | 2 | 7 | 6 | 2407.8505 | 237.8505
2036 | 2 | 7 | 7 | 2486.7713 | 316.7713
2036 | 2 | 7 | 8 | 2528.6733 | 358.6733
2036 | 2 | 7 | 9 | 2541.6279 | 371.6279
2036 | 2 | 7 | 10 | 2573.0831 | 403.0831
2036 | 2 | 7 | 11 | 2637.418 | 467.418
2036 | 2 | 7 | 12 | 2656.3378 | 486.3378
2036 | 2 | 7 | 13 | 2669.9502 | 499.9502
2036 | 2 | 7 | 14 | 2659.0803 | 489.0803
2036 | 2 | 7 | 15 | 2650.539 | 480.539
2036 | 2 | 7 | 16 | 2648.8392 | 478.8392
2036 | 2 | 7 | 17 | 2650.3621 | 480.3621
2036 | 2 | 7 | 18 | 2654.2385 | 484.2385
2036 | 2 | 7 | 19 | 2659.1924 | 489.1924
2036 | 2 | 7 | 20 | 2626.7233 | 456.7233
2036 | 2 | 7 | 21 | 2589.7394 | 419.7394
2036 | 2 | 7 | 22 | 2564.6181 | 394.6181
2036 | 2 | 7 | 23 | 2529.8074 | 359.8074
2036 | 2 | 8 | 0 | 2480.1555 | 310.1555
2036 | 2 | 8 | 1 | 2404.067 | 234.067
2036 | 2 | 8 | 2 | 2327.9785 | 157.9785
2036 | 2 | 8 | 3 | 2295.4547 | 125.4547
2036 | 2 | 8 | 4 | 2286.1796 | 116.1796
2036 | 2 | 8 | 5 | 2298.8029 | 128.8029
2036 | 2 | 8 | 6 | 2352.8816 | 182.8816
2036 | 2 | 8 | 7 | 2440.225 | 270.225
2036 | 2 | 8 | 8 | 2498.8132 | 328.8132
2036 | 2 | 8 | 9 | 2513.595 | 343.595
2036 | 2 | 8 | 10 | 2545.8926 | 375.8926
2036 | 2 | 8 | 11 | 2571.2425 | 401.2425
2036 | 2 | 8 | 12 | 2579.8368 | 409.8368
2036 | 2 | 8 | 13 | 2584.3655 | 414.3655
2036 | 2 | 8 | 14 | 2576.0286 | 406.0286
2036 | 2 | 8 | 15 | 2559.9819 | 389.9819
2036 | 2 | 8 | 16 | 2563.1319 | 393.1319
2036 | 2 | 8 | 17 | 2571.9797 | 401.9797
2036 | 2 | 8 | 18 | 2597.9147 | 427.9147
2036 | 2 | 8 | 19 | 2623.8496 | 453.8496
2036 | 2 | 8 | 20 | 2599.2281 | 429.2281
2036 | 2 | 8 | 21 | 2570.86 | 400.86
2036 | 2 | 8 | 22 | 2545.2366 | 375.2366
2036 | 2 | 8 | 23 | 2497.0752 | 327.0752
2036 | 2 | 9 | 0 | 2436.3333 | 266.3333
2036 | 2 | 9 | 1 | 2263.9887 | 93.9887
2036 | 2 | 9 | 2 | 2091.6441 | 0
2036 | 2 | 9 | 3 | 2064.2862 | 0
2036 | 2 | 9 | 4 | 2062.6926 | 0
2036 | 2 | 9 | 5 | 2065.3684 | 0
2036 | 2 | 9 | 6 | 2088.0944 | 0
2036 | 2 | 9 | 7 | 2132.8168 | 0
2036 | 2 | 9 | 8 | 2175.1373 | 5.1373
2036 | 2 | 9 | 9 | 2209.472 | 39.472
2036 | 2 | 9 | 10 | 2240.1937 | 70.1937
2036 | 2 | 9 | 11 | 2269.2501 | 99.2501
2036 | 2 | 9 | 12 | 2277.8532 | 107.8532
2036 | 2 | 9 | 13 | 2282.7998 | 112.7998
2036 | 2 | 9 | 14 | 2281.2522 | 111.2522
2036 | 2 | 9 | 15 | 2280.3687 | 110.3687
2036 | 2 | 9 | 16 | 2291.2901 | 121.2901
2036 | 2 | 9 | 17 | 2299.3057 | 129.3057
2036 | 2 | 9 | 18 | 2324.0918 | 154.0918
2036 | 2 | 9 | 19 | 2348.8779 | 178.8779
2036 | 2 | 9 | 20 | 2316.795 | 146.795
2036 | 2 | 9 | 21 | 2283.0499 | 113.0499
2036 | 2 | 9 | 22 | 2269.4606 | 99.4606
2036 | 2 | 9 | 23 | 2242.2971 | 72.2971
2036 | 2 | 10 | 0 | 2183.0711 | 13.0711
2036 | 2 | 10 | 1 | 2123.8451 | 0
2036 | 2 | 10 | 2 | 2045.6147 | 0
2036 | 2 | 10 | 3 | 2017.1451 | 0
2036 | 2 | 10 | 4 | 2003.78 | 0
2036 | 2 | 10 | 5 | 1998.2597 | 0
2036 | 2 | 10 | 6 | 2010.1077 | 0
2036 | 2 | 10 | 7 | 2029.4129 | 0
2036 | 2 | 10 | 8 | 2061.6084 | 0
2036 | 2 | 10 | 9 | 2089.5034 | 0
2036 | 2 | 10 | 10 | 2125.4704 | 0
2036 | 2 | 10 | 11 | 2146.2607 | 0
2036 | 2 | 10 | 12 | 2161.3796 | 0
2036 | 2 | 10 | 13 | 2165.9535 | 0
2036 | 2 | 10 | 14 | 2158.6904 | 0
2036 | 2 | 10 | 15 | 2157.7766 | 0
2036 | 2 | 10 | 16 | 2174.2832 | 4.2832
2036 | 2 | 10 | 17 | 2219.2004 | 49.2004
2036 | 2 | 10 | 18 | 2264.1175 | 94.1175
2036 | 2 | 10 | 19 | 2262.8645 | 92.8645
2036 | 2 | 10 | 20 | 2261.6115 | 91.6115
2036 | 2 | 10 | 21 | 2246.1116 | 76.1116
2036 | 2 | 10 | 22 | 2239.6285 | 69.6285
2036 | 2 | 10 | 23 | 2213.0246 | 43.0246
2036 | 2 | 11 | 0 | 2224.3697 | 54.3697
2036 | 2 | 11 | 1 | 2235.7148 | 65.7148
2036 | 2 | 11 | 2 | 2258.3827 | 88.3827
2036 | 2 | 11 | 3 | 2281.0507 | 111.0507
2036 | 2 | 11 | 4 | 2272.7523 | 102.7523
2036 | 2 | 11 | 5 | 2283.9203 | 113.9203
2036 | 2 | 11 | 6 | 2331.717 | 161.717
2036 | 2 | 11 | 7 | 2419.6685 | 249.6685
2036 | 2 | 11 | 8 | 2490.2016 | 320.2016
2036 | 2 | 11 | 9 | 2520.9399 | 350.9399
2036 | 2 | 11 | 10 | 2552.8158 | 382.8158
2036 | 2 | 11 | 11 | 2605.536 | 435.536
2036 | 2 | 11 | 12 | 2635.6419 | 465.6419
2036 | 2 | 11 | 13 | 2643.7941 | 473.7941
2036 | 2 | 11 | 14 | 2648.0999 | 478.0999
2036 | 2 | 11 | 15 | 2642.4134 | 472.4134
2036 | 2 | 11 | 16 | 2635.3375 | 465.3375
2036 | 2 | 11 | 17 | 2636.9609 | 466.9609
2036 | 2 | 11 | 18 | 2701.1318 | 531.1318
2036 | 2 | 11 | 19 | 2708.1028 | 538.1028
2036 | 2 | 11 | 20 | 2669.054 | 499.054
2036 | 2 | 11 | 21 | 2648.9856 | 478.9856
2036 | 2 | 11 | 22 | 2626.6215 | 456.6215
2036 | 2 | 11 | 23 | 2584.1721 | 414.1721
2036 | 2 | 12 | 0 | 2521.036 | 351.036
2036 | 2 | 12 | 1 | 2348.5626 | 178.5626
2036 | 2 | 12 | 2 | 2176.0891 | 6.0891
2036 | 2 | 12 | 3 | 2144.6405 | 0
2036 | 2 | 12 | 4 | 2136.3039 | 0
2036 | 2 | 12 | 5 | 2140.2557 | 0
2036 | 2 | 12 | 6 | 2176.9217 | 6.9217
2036 | 2 | 12 | 7 | 2250.1061 | 80.1061
2036 | 2 | 12 | 8 | 2310.6037 | 140.6037
2036 | 2 | 12 | 9 | 2338.3981 | 168.3981
2036 | 2 | 12 | 10 | 2384.3693 | 214.3693
2036 | 2 | 12 | 11 | 2447.1597 | 277.1597
2036 | 2 | 12 | 12 | 2472.8934 | 302.8934
2036 | 2 | 12 | 13 | 2492.0216 | 322.0216
2036 | 2 | 12 | 14 | 2488.0643 | 318.0643
2036 | 2 | 12 | 15 | 2481.2664 | 311.2664
2036 | 2 | 12 | 16 | 2425.3158 | 255.3158
2036 | 2 | 12 | 17 | 2428.6471 | 258.6471
2036 | 2 | 12 | 18 | 2454.5994 | 284.5994
2036 | 2 | 12 | 19 | 2466.6766 | 296.6766
2036 | 2 | 12 | 20 | 2435.9189 | 265.9189
2036 | 2 | 12 | 21 | 2386.7648 | 216.7648
2036 | 2 | 12 | 22 | 2365.1334 | 195.1334
2036 | 2 | 12 | 23 | 2323.0454 | 153.0454
2036 | 2 | 13 | 0 | 2263.6471 | 93.6471
2036 | 2 | 13 | 1 | 2195.5927 | 25.5927
2036 | 2 | 13 | 2 | 2127.5383 | 0
2036 | 2 | 13 | 3 | 2099.7544 | 0
2036 | 2 | 13 | 4 | 2090.6142 | 0
2036 | 2 | 13 | 5 | 2096.2709 | 0
2036 | 2 | 13 | 6 | 2132.7195 | 0
2036 | 2 | 13 | 7 | 2187.6711 | 17.6711
2036 | 2 | 13 | 8 | 2217.4782 | 47.4782
2036 | 2 | 13 | 9 | 2238.4917 | 68.4917
2036 | 2 | 13 | 10 | 2270.0881 | 100.0881
2036 | 2 | 13 | 11 | 2318.7059 | 148.7059
2036 | 2 | 13 | 12 | 2367.3238 | 197.3238
2036 | 2 | 13 | 13 | 2386.5756 | 216.5756
2036 | 2 | 13 | 14 | 2389.8297 | 219.8297
2036 | 2 | 13 | 15 | 2384.4823 | 214.4823
2036 | 2 | 13 | 16 | 2383.5998 | 213.5998
2036 | 2 | 13 | 17 | 2381.9969 | 211.9969
2036 | 2 | 13 | 18 | 2406.3027 | 236.3027
2036 | 2 | 13 | 19 | 2398.9607 | 228.9607
2036 | 2 | 13 | 20 | 2353.2413 | 183.2413
2036 | 2 | 13 | 21 | 2312.0949 | 142.0949
2036 | 2 | 13 | 22 | 2299.4283 | 129.4283
2036 | 2 | 13 | 23 | 2269.6316 | 99.6316
2036 | 2 | 14 | 0 | 2219.9984 | 49.9984
2036 | 2 | 14 | 1 | 2129.0865 | 0
2036 | 2 | 14 | 2 | 2038.1745 | 0
2036 | 2 | 14 | 3 | 2006.0136 | 0
2036 | 2 | 14 | 4 | 1992.627 | 0
2036 | 2 | 14 | 5 | 2007.818 | 0
2036 | 2 | 14 | 6 | 2063.9105 | 0
2036 | 2 | 14 | 7 | 2144.0137 | 0
2036 | 2 | 14 | 8 | 2183.7354 | 13.7354
2036 | 2 | 14 | 9 | 2194.1801 | 24.1801
2036 | 2 | 14 | 10 | 2231.0256 | 61.0256
2036 | 2 | 14 | 11 | 2256.5875 | 86.5875
2036 | 2 | 14 | 12 | 2261.5811 | 91.5811
2036 | 2 | 14 | 13 | 2267.428 | 97.428
2036 | 2 | 14 | 14 | 2261.4625 | 91.4625
2036 | 2 | 14 | 15 | 2255.0184 | 85.0184
2036 | 2 | 14 | 16 | 2266.3661 | 96.3661
2036 | 2 | 14 | 17 | 2283.6053 | 113.6053
2036 | 2 | 14 | 18 | 2300.8445 | 130.8445
2036 | 2 | 14 | 19 | 2301.7076 | 131.7076
2036 | 2 | 14 | 20 | 2302.5707 | 132.5707
2036 | 2 | 14 | 21 | 2274.6407 | 104.6407
2036 | 2 | 14 | 22 | 2252.106 | 82.106
2036 | 2 | 14 | 23 | 2215.877 | 45.877
2036 | 2 | 15 | 0 | 2162.8259 | 0
2036 | 2 | 15 | 1 | 2109.7749 | 0
2036 | 2 | 15 | 2 | 2060.7027 | 0
2036 | 2 | 15 | 3 | 2037.5919 | 0
2036 | 2 | 15 | 4 | 2034.6979 | 0
2036 | 2 | 15 | 5 | 2047.6167 | 0
2036 | 2 | 15 | 6 | 2101.2762 | 0
2036 | 2 | 15 | 7 | 2199.375 | 29.375
2036 | 2 | 15 | 8 | 2276.8209 | 106.8209
2036 | 2 | 15 | 9 | 2305.5037 | 135.5037
2036 | 2 | 15 | 10 | 2347.2565 | 177.2565
2036 | 2 | 15 | 11 | 2409.0213 | 239.0213
2036 | 2 | 15 | 12 | 2434.0131 | 264.0131
2036 | 2 | 15 | 13 | 2444.1961 | 274.1961
2036 | 2 | 15 | 14 | 2449.4894 | 279.4894
2036 | 2 | 15 | 15 | 2445.8301 | 275.8301
2036 | 2 | 15 | 16 | 2429.2602 | 259.2602
2036 | 2 | 15 | 17 | 2409.4936 | 239.4936
2036 | 2 | 15 | 18 | 2433.1535 | 263.1535
2036 | 2 | 15 | 19 | 2452.0765 | 282.0765
2036 | 2 | 15 | 20 | 2441.0149 | 271.0149
2036 | 2 | 15 | 21 | 2416.8755 | 246.8755
2036 | 2 | 15 | 22 | 2398.5446 | 228.5446
2036 | 2 | 15 | 23 | 2353.9853 | 183.9853
2036 | 2 | 16 | 0 | 2295.9219 | 125.9219
2036 | 2 | 16 | 1 | 2155.632 | 0
2036 | 2 | 16 | 2 | 2015.3422 | 0
2036 | 2 | 16 | 3 | 1986.4703 | 0
2036 | 2 | 16 | 4 | 1982.1877 | 0
2036 | 2 | 16 | 5 | 1993.1155 | 0
2036 | 2 | 16 | 6 | 2029.7761 | 0
2036 | 2 | 16 | 7 | 2069.2598 | 0
2036 | 2 | 16 | 8 | 2064.4605 | 0
2036 | 2 | 16 | 9 | 2088.4009 | 0
2036 | 2 | 16 | 10 | 2128.4019 | 0
2036 | 2 | 16 | 11 | 2157.86 | 0
2036 | 2 | 16 | 12 | 2165.4861 | 0
2036 | 2 | 16 | 13 | 2170.5394 | 0.53938
2036 | 2 | 16 | 14 | 2166.9059 | 0
2036 | 2 | 16 | 15 | 2163.4232 | 0
2036 | 2 | 16 | 16 | 2158.2391 | 0
2036 | 2 | 16 | 17 | 2177.4564 | 7.4564
2036 | 2 | 16 | 18 | 2209.5066 | 39.5066
2036 | 2 | 16 | 19 | 2241.5568 | 71.5568
2036 | 2 | 16 | 20 | 2215.9366 | 45.9366
2036 | 2 | 16 | 21 | 2186.2694 | 16.2694
2036 | 2 | 16 | 22 | 2159.9766 | 0
2036 | 2 | 16 | 23 | 2130.6071 | 0
2036 | 2 | 17 | 0 | 2105.6866 | 0
2036 | 2 | 17 | 1 | 2080.766 | 0
2036 | 2 | 17 | 2 | 2065.0269 | 0
2036 | 2 | 17 | 3 | 2039.6149 | 0
2036 | 2 | 17 | 4 | 2028.0748 | 0
2036 | 2 | 17 | 5 | 2028.1268 | 0
2036 | 2 | 17 | 6 | 2053.4485 | 0
2036 | 2 | 17 | 7 | 2078.9761 | 0
2036 | 2 | 17 | 8 | 2062.5583 | 0
2036 | 2 | 17 | 9 | 2077.5585 | 0
2036 | 2 | 17 | 10 | 2123.2433 | 0
2036 | 2 | 17 | 11 | 2173.1986 | 3.1986
2036 | 2 | 17 | 12 | 2202.3713 | 32.3713
2036 | 2 | 17 | 13 | 2217.894 | 47.894
2036 | 2 | 17 | 14 | 2220.7531 | 50.7531
2036 | 2 | 17 | 15 | 2216.0237 | 46.0237
2036 | 2 | 17 | 16 | 2204.1886 | 34.1886
2036 | 2 | 17 | 17 | 2202.3195 | 32.3195
2036 | 2 | 17 | 18 | 2260.6977 | 90.6977
2036 | 2 | 17 | 19 | 2308.9229 | 138.9229
2036 | 2 | 17 | 20 | 2273.4402 | 103.4402
2036 | 2 | 17 | 21 | 2221.0889 | 51.0889
2036 | 2 | 17 | 22 | 2201.0249 | 31.0249
2036 | 2 | 17 | 23 | 2173.1161 | 3.1161
2036 | 2 | 18 | 0 | 2163.2095 | 0
2036 | 2 | 18 | 1 | 2153.303 | 0
2036 | 2 | 18 | 2 | 2144.1372 | 0
2036 | 2 | 18 | 3 | 2134.9714 | 0
2036 | 2 | 18 | 4 | 2121.6951 | 0
2036 | 2 | 18 | 5 | 2118.4559 | 0
2036 | 2 | 18 | 6 | 2145.5687 | 0
2036 | 2 | 18 | 7 | 2172.1018 | 2.1018
2036 | 2 | 18 | 8 | 2151.6674 | 0
2036 | 2 | 18 | 9 | 2148.7955 | 0
2036 | 2 | 18 | 10 | 2175.5251 | 5.5251
2036 | 2 | 18 | 11 | 2197.6535 | 27.6535
2036 | 2 | 18 | 12 | 2211.1499 | 41.1499
2036 | 2 | 18 | 13 | 2216.3903 | 46.3903
2036 | 2 | 18 | 14 | 2207.7811 | 37.7811
2036 | 2 | 18 | 15 | 2198.5613 | 28.5613
2036 | 2 | 18 | 16 | 2215.0535 | 45.0535
2036 | 2 | 18 | 17 | 2265.1627 | 95.1627
2036 | 2 | 18 | 18 | 2315.272 | 145.272
2036 | 2 | 18 | 19 | 2324.4106 | 154.4106
2036 | 2 | 18 | 20 | 2333.5492 | 163.5492
2036 | 2 | 18 | 21 | 2329.248 | 159.248
2036 | 2 | 18 | 22 | 2312.1874 | 142.1874
2036 | 2 | 18 | 23 | 2275.1651 | 105.1651
2036 | 2 | 19 | 0 | 2260.9844 | 90.9844
2036 | 2 | 19 | 1 | 2246.8036 | 76.8036
2036 | 2 | 19 | 2 | 2233.5096 | 63.5096
2036 | 2 | 19 | 3 | 2203.2006 | 33.2006
2036 | 2 | 19 | 4 | 2198.1567 | 28.1567
2036 | 2 | 19 | 5 | 2200.9321 | 30.9321
2036 | 2 | 19 | 6 | 2236.3756 | 66.3756
2036 | 2 | 19 | 7 | 2326.7679 | 156.7679
2036 | 2 | 19 | 8 | 2406.9843 | 236.9843
2036 | 2 | 19 | 9 | 2429.4116 | 259.4116
2036 | 2 | 19 | 10 | 2462.3864 | 292.3864
2036 | 2 | 19 | 11 | 2479.2596 | 309.2596
2036 | 2 | 19 | 12 | 2499.3029 | 329.3029
2036 | 2 | 19 | 13 | 2472.2795 | 302.2795
2036 | 2 | 19 | 14 | 2451.4253 | 281.4253
2036 | 2 | 19 | 15 | 2432.7705 | 262.7705
2036 | 2 | 19 | 16 | 2416.6168 | 246.6168
2036 | 2 | 19 | 17 | 2449.6653 | 279.6653
2036 | 2 | 19 | 18 | 2489.5208 | 319.5208
2036 | 2 | 19 | 19 | 2533.0091 | 363.0091
2036 | 2 | 19 | 20 | 2530.1783 | 360.1783
2036 | 2 | 19 | 21 | 2516.7938 | 346.7938
2036 | 2 | 19 | 22 | 2489.79 | 319.79
2036 | 2 | 19 | 23 | 2430.5885 | 260.5885
2036 | 2 | 20 | 0 | 2357.614 | 187.614
2036 | 2 | 20 | 1 | 2328.312 | 158.312
2036 | 2 | 20 | 2 | 2299.01 | 129.01
2036 | 2 | 20 | 3 | 2273.1891 | 103.1891
2036 | 2 | 20 | 4 | 2268.4899 | 98.4899
2036 | 2 | 20 | 5 | 2274.04 | 104.04
2036 | 2 | 20 | 6 | 2309.8993 | 139.8993
2036 | 2 | 20 | 7 | 2369.2144 | 199.2144
2036 | 2 | 20 | 8 | 2418.1207 | 248.1207
2036 | 2 | 20 | 9 | 2422.587 | 252.587
2036 | 2 | 20 | 10 | 2456.5325 | 286.5325
2036 | 2 | 20 | 11 | 2480.0147 | 310.0147
2036 | 2 | 20 | 12 | 2493.7867 | 323.7867
2036 | 2 | 20 | 13 | 2501.2939 | 331.2939
2036 | 2 | 20 | 14 | 2500.4971 | 330.4971
2036 | 2 | 20 | 15 | 2489.9742 | 319.9742
2036 | 2 | 20 | 16 | 2499.0205 | 329.0205
2036 | 2 | 20 | 17 | 2533.664 | 363.664
2036 | 2 | 20 | 18 | 2568.3075 | 398.3075
2036 | 2 | 20 | 19 | 2596.3354 | 426.3354
2036 | 2 | 20 | 20 | 2558.7167 | 388.7167
2036 | 2 | 20 | 21 | 2532.9258 | 362.9258
2036 | 2 | 20 | 22 | 2515.9149 | 345.9149
2036 | 2 | 20 | 23 | 2467.7359 | 297.7359
2036 | 2 | 21 | 0 | 2409.7786 | 239.7786
2036 | 2 | 21 | 1 | 2340.601 | 170.601
2036 | 2 | 21 | 2 | 2271.4234 | 101.4234
2036 | 2 | 21 | 3 | 2238.8514 | 68.8514
2036 | 2 | 21 | 4 | 2232.4768 | 62.4768
2036 | 2 | 21 | 5 | 2237.1059 | 67.1059
2036 | 2 | 21 | 6 | 2288.0916 | 118.0916
2036 | 2 | 21 | 7 | 2372.0146 | 202.0146
2036 | 2 | 21 | 8 | 2426.82 | 256.82
2036 | 2 | 21 | 9 | 2444.3126 | 274.3126
2036 | 2 | 21 | 10 | 2466.2585 | 296.2585
2036 | 2 | 21 | 11 | 2508.1591 | 338.1591
2036 | 2 | 21 | 12 | 2526.0992 | 356.0992
2036 | 2 | 21 | 13 | 2532.9005 | 362.9005
2036 | 2 | 21 | 14 | 2521.4634 | 351.4634
2036 | 2 | 21 | 15 | 2515.2836 | 345.2836
2036 | 2 | 21 | 16 | 2506.4325 | 336.4325
2036 | 2 | 21 | 17 | 2524.7424 | 354.7424
2036 | 2 | 21 | 18 | 2542.5719 | 372.5719
2036 | 2 | 21 | 19 | 2567.8574 | 397.8574
2036 | 2 | 21 | 20 | 2522.8832 | 352.8832
2036 | 2 | 21 | 21 | 2496.6501 | 326.6501
2036 | 2 | 21 | 22 | 2463.3737 | 293.3737
2036 | 2 | 21 | 23 | 2428.6216 | 258.6216
2036 | 2 | 22 | 0 | 2373.6395 | 203.6395
2036 | 2 | 22 | 1 | 2315.142 | 145.142
2036 | 2 | 22 | 2 | 2256.6445 | 86.6445
2036 | 2 | 22 | 3 | 2233.185 | 63.185
2036 | 2 | 22 | 4 | 2231.6021 | 61.6021
2036 | 2 | 22 | 5 | 2247.0163 | 77.0163
2036 | 2 | 22 | 6 | 2300.9106 | 130.9106
2036 | 2 | 22 | 7 | 2393.1717 | 223.1717
2036 | 2 | 22 | 8 | 2456.0789 | 286.0789
2036 | 2 | 22 | 9 | 2472.1532 | 302.1532
2036 | 2 | 22 | 10 | 2509.9713 | 339.9713
2036 | 2 | 22 | 11 | 2542.4562 | 372.4562
2036 | 2 | 22 | 12 | 2559.0741 | 389.0741
2036 | 2 | 22 | 13 | 2554.4678 | 384.4678
2036 | 2 | 22 | 14 | 2544.7316 | 374.7316
2036 | 2 | 22 | 15 | 2528.1208 | 358.1208
2036 | 2 | 22 | 16 | 2530.162 | 360.162
2036 | 2 | 22 | 17 | 2528.2415 | 358.2415
2036 | 2 | 22 | 18 | 2526.3211 | 356.3211
2036 | 2 | 22 | 19 | 2592.9119 | 422.9119
2036 | 2 | 22 | 20 | 2579.1451 | 409.1451
2036 | 2 | 22 | 21 | 2558.6308 | 388.6308
2036 | 2 | 22 | 22 | 2525.2227 | 355.2227
2036 | 2 | 22 | 23 | 2473.5721 | 303.5721
2036 | 2 | 23 | 0 | 2408.5356 | 238.5356
2036 | 2 | 23 | 1 | 2235.138 | 65.138
2036 | 2 | 23 | 2 | 2061.7403 | 0
2036 | 2 | 23 | 3 | 2036.3234 | 0
2036 | 2 | 23 | 4 | 2036.2635 | 0
2036 | 2 | 23 | 5 | 2047.7254 | 0
2036 | 2 | 23 | 6 | 2080.1672 | 0
2036 | 2 | 23 | 7 | 2119.1444 | 0
2036 | 2 | 23 | 8 | 2129.4162 | 0
2036 | 2 | 23 | 9 | 2143.118 | 0
2036 | 2 | 23 | 10 | 2171.9039 | 1.9039
2036 | 2 | 23 | 11 | 2186.2535 | 16.2535
2036 | 2 | 23 | 12 | 2204.8774 | 34.8774
2036 | 2 | 23 | 13 | 2191.0173 | 21.0173
2036 | 2 | 23 | 14 | 2178.7848 | 8.7848
2036 | 2 | 23 | 15 | 2165.9123 | 0
2036 | 2 | 23 | 16 | 2186.5357 | 16.5357
2036 | 2 | 23 | 17 | 2240.0372 | 70.0372
2036 | 2 | 23 | 18 | 2217.3161 | 47.3161
2036 | 2 | 23 | 19 | 2278.4572 | 108.4572
2036 | 2 | 23 | 20 | 2255.8288 | 85.8288
2036 | 2 | 23 | 21 | 2225.8939 | 55.8939
2036 | 2 | 23 | 22 | 2203.1033 | 33.1033
2036 | 2 | 23 | 23 | 2174.1235 | 4.1235
2036 | 2 | 24 | 0 | 2071.9045 | 0
2036 | 2 | 24 | 1 | 1969.6856 | 0
2036 | 2 | 24 | 2 | 1923.7452 | 0
2036 | 2 | 24 | 3 | 1894.4852 | 0
2036 | 2 | 24 | 4 | 1881.0829 | 0
2036 | 2 | 24 | 5 | 1873.3966 | 0
2036 | 2 | 24 | 6 | 1879.6457 | 0
2036 | 2 | 24 | 7 | 1901.3626 | 0
2036 | 2 | 24 | 8 | 1923.5345 | 0
2036 | 2 | 24 | 9 | 1954.849 | 0
2036 | 2 | 24 | 10 | 1998.3999 | 0
2036 | 2 | 24 | 11 | 2065.4542 | 0
2036 | 2 | 24 | 12 | 2109.086 | 0
2036 | 2 | 24 | 13 | 2152.7179 | 0
2036 | 2 | 24 | 14 | 2161.2679 | 0
2036 | 2 | 24 | 15 | 2162.0835 | 0
2036 | 2 | 24 | 16 | 2156.8261 | 0
2036 | 2 | 24 | 17 | 2137.8041 | 0
2036 | 2 | 24 | 18 | 2170.2099 | 0.20986
2036 | 2 | 24 | 19 | 2199.9636 | 29.9636
2036 | 2 | 24 | 20 | 2169.9514 | 0
2036 | 2 | 24 | 21 | 2098.8497 | 0
2036 | 2 | 24 | 22 | 2076.1901 | 0
2036 | 2 | 24 | 23 | 2050.2041 | 0
2036 | 2 | 25 | 0 | 2072.9341 | 0
2036 | 2 | 25 | 1 | 2095.6642 | 0
2036 | 2 | 25 | 2 | 2122.7803 | 0
2036 | 2 | 25 | 3 | 2149.8964 | 0
2036 | 2 | 25 | 4 | 2134.0943 | 0
2036 | 2 | 25 | 5 | 2139.8293 | 0
2036 | 2 | 25 | 6 | 2182.5822 | 12.5822
2036 | 2 | 25 | 7 | 2262.9812 | 92.9812
2036 | 2 | 25 | 8 | 2326.9785 | 156.9785
2036 | 2 | 25 | 9 | 2372.0799 | 202.0799
2036 | 2 | 25 | 10 | 2404.3011 | 234.3011
2036 | 2 | 25 | 11 | 2458.8442 | 288.8442
2036 | 2 | 25 | 12 | 2493.4139 | 323.4139
2036 | 2 | 25 | 13 | 2527.9837 | 357.9837
2036 | 2 | 25 | 14 | 2525.9186 | 355.9186
2036 | 2 | 25 | 15 | 2517.7407 | 347.7407
2036 | 2 | 25 | 16 | 2514.0803 | 344.0803
2036 | 2 | 25 | 17 | 2494.3639 | 324.3639
2036 | 2 | 25 | 18 | 2515.0351 | 345.0351
2036 | 2 | 25 | 19 | 2520.505 | 350.505
2036 | 2 | 25 | 20 | 2484.2318 | 314.2318
2036 | 2 | 25 | 21 | 2456.8939 | 286.8939
2036 | 2 | 25 | 22 | 2435.1467 | 265.1467
2036 | 2 | 25 | 23 | 2393.2044 | 223.2044
2036 | 2 | 26 | 0 | 2330.9778 | 160.9778
2036 | 2 | 26 | 1 | 2265.693 | 95.693
2036 | 2 | 26 | 2 | 2224.0281 | 54.0281
2036 | 2 | 26 | 3 | 2198.1815 | 28.1815
2036 | 2 | 26 | 4 | 2191.8842 | 21.8842
2036 | 2 | 26 | 5 | 2198.8163 | 28.8163
2036 | 2 | 26 | 6 | 2239.7065 | 69.7065
2036 | 2 | 26 | 7 | 2320.606 | 150.606
2036 | 2 | 26 | 8 | 2387.7244 | 217.7244
2036 | 2 | 26 | 9 | 2413.6647 | 243.6647
2036 | 2 | 26 | 10 | 2469.4067 | 299.4067
2036 | 2 | 26 | 11 | 2525.4709 | 355.4709
2036 | 2 | 26 | 12 | 2568.6971 | 398.6971
2036 | 2 | 26 | 13 | 2607.2164 | 437.2164
2036 | 2 | 26 | 14 | 2601.4767 | 431.4767
2036 | 2 | 26 | 15 | 2581.7728 | 411.7728
2036 | 2 | 26 | 16 | 2505.7736 | 335.7736
2036 | 2 | 26 | 17 | 2465.4698 | 295.4698
2036 | 2 | 26 | 18 | 2484.6414 | 314.6414
2036 | 2 | 26 | 19 | 2521.7795 | 351.7795
2036 | 2 | 26 | 20 | 2516.2177 | 346.2177
2036 | 2 | 26 | 21 | 2472.5969 | 302.5969
2036 | 2 | 26 | 22 | 2457.8604 | 287.8604
2036 | 2 | 26 | 23 | 2417.531 | 247.531
2036 | 2 | 27 | 0 | 2370.7595 | 200.7595
2036 | 2 | 27 | 1 | 2323.988 | 153.988
2036 | 2 | 27 | 2 | 2286.3675 | 116.3675
2036 | 2 | 27 | 3 | 2264.9775 | 94.9775
2036 | 2 | 27 | 4 | 2260.6857 | 90.6857
2036 | 2 | 27 | 5 | 2271.5884 | 101.5884
2036 | 2 | 27 | 6 | 2316.2502 | 146.2502
2036 | 2 | 27 | 7 | 2386.237 | 216.237
2036 | 2 | 27 | 8 | 2442.2934 | 272.2934
2036 | 2 | 27 | 9 | 2445.5529 | 275.5529
2036 | 2 | 27 | 10 | 2490.1249 | 320.1249
2036 | 2 | 27 | 11 | 2543.6405 | 373.6405
2036 | 2 | 27 | 12 | 2574.2685 | 404.2685
2036 | 2 | 27 | 13 | 2590.6466 | 420.6466
2036 | 2 | 27 | 14 | 2598.438 | 428.438
2036 | 2 | 27 | 15 | 2584.5398 | 414.5398
2036 | 2 | 27 | 16 | 2575.3121 | 405.3121
2036 | 2 | 27 | 17 | 2549.768 | 379.768
2036 | 2 | 27 | 18 | 2563.2362 | 393.2362
2036 | 2 | 27 | 19 | 2591.0996 | 421.0996
2036 | 2 | 27 | 20 | 2576.4901 | 406.4901
2036 | 2 | 27 | 21 | 2541.8306 | 371.8306
2036 | 2 | 27 | 22 | 2520.7619 | 350.7619
2036 | 2 | 27 | 23 | 2468.7771 | 298.7771
2036 | 2 | 28 | 0 | 2411.8057 | 241.8057
2036 | 2 | 28 | 1 | 2345.4723 | 175.4723
2036 | 2 | 28 | 2 | 2279.1388 | 109.1388
2036 | 2 | 28 | 3 | 2234.4273 | 64.4273
2036 | 2 | 28 | 4 | 2217.592 | 47.592
2036 | 2 | 28 | 5 | 2200.7567 | 30.7567
2036 | 2 | 28 | 6 | 2257.1251 | 87.1251
2036 | 2 | 28 | 7 | 2344.8837 | 174.8837
2036 | 2 | 28 | 8 | 2397.5725 | 227.5725
2036 | 2 | 28 | 9 | 2415.1462 | 245.1462
2036 | 2 | 28 | 10 | 2451.9968 | 281.9968
2036 | 2 | 28 | 11 | 2498.6896 | 328.6896
2036 | 2 | 28 | 12 | 2523.1095 | 353.1095
2036 | 2 | 28 | 13 | 2535.7923 | 365.7923
2036 | 2 | 28 | 14 | 2504.134 | 334.134
2036 | 2 | 28 | 15 | 2475.8141 | 305.8141
2036 | 2 | 28 | 16 | 2457.1716 | 287.1716
2036 | 2 | 28 | 17 | 2433.3499 | 263.3499
2036 | 2 | 28 | 18 | 2455.9258 | 285.9258
2036 | 2 | 28 | 19 | 2469.6607 | 299.6607
2036 | 2 | 28 | 20 | 2475.2198 | 305.2198
2036 | 2 | 28 | 21 | 2455.5864 | 285.5864
2036 | 2 | 28 | 22 | 2416.8153 | 246.8153
2036 | 2 | 28 | 23 | 2372.8252 | 202.8252
2036 | 2 | 29 | 0 | 2326.5221 | 156.5221
2036 | 2 | 29 | 1 | 2281.1554 | 111.1554
2036 | 2 | 29 | 2 | 2235.7888 | 65.7888
2036 | 2 | 29 | 3 | 2194.2741 | 24.2741
2036 | 2 | 29 | 4 | 2182.0399 | 12.0399
2036 | 2 | 29 | 5 | 2189.7201 | 19.7201
2036 | 2 | 29 | 6 | 2235.1677 | 65.1677
2036 | 2 | 29 | 7 | 2320.1157 | 150.1157
2036 | 2 | 29 | 8 | 2355.5515 | 185.5515
2036 | 2 | 29 | 9 | 2373.7077 | 203.7077
2036 | 2 | 29 | 10 | 2436.4588 | 266.4588
2036 | 2 | 29 | 11 | 2472.415 | 302.415
2036 | 2 | 29 | 12 | 2508.3712 | 338.3712
2036 | 2 | 29 | 13 | 2507.9946 | 337.9946
2036 | 2 | 29 | 14 | 2512.7753 | 342.7753
2036 | 2 | 29 | 15 | 2496.5624 | 326.5624
2036 | 2 | 29 | 16 | 2483.7 | 313.7
2036 | 2 | 29 | 17 | 2445.3105 | 275.3105
2036 | 2 | 29 | 18 | 2414.6007 | 244.6007
2036 | 2 | 29 | 19 | 2434.242 | 264.242
2036 | 2 | 29 | 20 | 2462.7543 | 292.7543
2036 | 2 | 29 | 21 | 2451.9853 | 281.9853
2036 | 2 | 29 | 22 | 2429.6213 | 259.6213
2036 | 2 | 29 | 23 | 2396.2391 | 226.2391
2036 | 3 | 1 | 0 | 2356.376 | 186.376
2036 | 3 | 1 | 1 | 2203.494 | 33.494
2036 | 3 | 1 | 2 | 2050.612 | 0
2036 | 3 | 1 | 3 | 2006.0214 | 0
2036 | 3 | 1 | 4 | 1991.7657 | 0
2036 | 3 | 1 | 5 | 2008.6259 | 0
2036 | 3 | 1 | 6 | 2060.614 | 0
2036 | 3 | 1 | 7 | 2087.3966 | 0
2036 | 3 | 1 | 8 | 2058.4533 | 0
2036 | 3 | 1 | 9 | 2082.0429 | 0
2036 | 3 | 1 | 10 | 2147.5651 | 0
2036 | 3 | 1 | 11 | 2213.0873 | 43.0873
2036 | 3 | 1 | 12 | 2213.8014 | 43.8014
2036 | 3 | 1 | 13 | 2220.5134 | 50.5134
2036 | 3 | 1 | 14 | 2219.8405 | 49.8405
2036 | 3 | 1 | 15 | 2210.9589 | 40.9589
2036 | 3 | 1 | 16 | 2214.9026 | 44.9026
2036 | 3 | 1 | 17 | 2185.7477 | 15.7477
2036 | 3 | 1 | 18 | 2181.8849 | 11.8849
2036 | 3 | 1 | 19 | 2234.5517 | 64.5517
2036 | 3 | 1 | 20 | 2217.7203 | 47.7203
2036 | 3 | 1 | 21 | 2185.0071 | 15.0071
2036 | 3 | 1 | 22 | 2156.1486 | 0
2036 | 3 | 1 | 23 | 2134.3185 | 0
2036 | 3 | 2 | 0 | 2113.5643 | 0
2036 | 3 | 2 | 1 | 2105.2554 | 0
2036 | 3 | 2 | 2 | 2063.2987 | 0
2036 | 3 | 2 | 3 | 2026.8651 | 0
2036 | 3 | 2 | 4 | 1990.4314 | 0
2036 | 3 | 2 | 5 | 1982.582 | 0
2036 | 3 | 2 | 6 | 1994.6613 | 0
2036 | 3 | 2 | 7 | 2009.8969 | 0
2036 | 3 | 2 | 8 | 2017.1347 | 0
2036 | 3 | 2 | 9 | 2043.1149 | 0
2036 | 3 | 2 | 10 | 2098.0821 | 0
2036 | 3 | 2 | 11 | 2153.0492 | 0
2036 | 3 | 2 | 12 | 2180.0731 | 10.0731
2036 | 3 | 2 | 13 | 2181.2736 | 11.2736
2036 | 3 | 2 | 14 | 2171.9712 | 1.9712
2036 | 3 | 2 | 15 | 2167.6583 | 0
2036 | 3 | 2 | 16 | 2167.9277 | 0
2036 | 3 | 2 | 17 | 2166.7509 | 0
2036 | 3 | 2 | 18 | 2165.574 | 0
2036 | 3 | 2 | 19 | 2208.4427 | 38.4427
2036 | 3 | 2 | 20 | 2193.152 | 23.152
2036 | 3 | 2 | 21 | 2140.3576 | 0
2036 | 3 | 2 | 22 | 2119.7687 | 0
2036 | 3 | 2 | 23 | 2100.9907 | 0
2036 | 3 | 3 | 0 | 2127.4239 | 0
2036 | 3 | 3 | 1 | 2153.8572 | 0
2036 | 3 | 3 | 2 | 2234.2131 | 64.2131
2036 | 3 | 3 | 3 | 2187.8542 | 17.8542
2036 | 3 | 3 | 4 | 2160.4288 | 0
2036 | 3 | 3 | 5 | 2169.9058 | 0
2036 | 3 | 3 | 6 | 2230.1607 | 60.1607
2036 | 3 | 3 | 7 | 2303.7334 | 133.7334
2036 | 3 | 3 | 8 | 2321.9777 | 151.9777
2036 | 3 | 3 | 9 | 2356.9668 | 186.9668
2036 | 3 | 3 | 10 | 2427.0384 | 257.0384
2036 | 3 | 3 | 11 | 2460.623 | 290.623
2036 | 3 | 3 | 12 | 2475.0223 | 305.0223
2036 | 3 | 3 | 13 | 2496.5008 | 326.5008
2036 | 3 | 3 | 14 | 2505.4572 | 335.4572
2036 | 3 | 3 | 15 | 2502.0909 | 332.0909
2036 | 3 | 3 | 16 | 2499.1258 | 329.1258
2036 | 3 | 3 | 17 | 2479.8522 | 309.8522
2036 | 3 | 3 | 18 | 2487.5657 | 317.5657
2036 | 3 | 3 | 19 | 2488.357 | 318.357
2036 | 3 | 3 | 20 | 2458.6077 | 288.6077
2036 | 3 | 3 | 21 | 2424.629 | 254.629
2036 | 3 | 3 | 22 | 2385.0636 | 215.0636
2036 | 3 | 3 | 23 | 2347.3203 | 177.3203
2036 | 3 | 4 | 0 | 2297.4638 | 127.4638
2036 | 3 | 4 | 1 | 2152.3729 | 0
2036 | 3 | 4 | 2 | 2123.2238 | 0
2036 | 3 | 4 | 3 | 2101.1361 | 0
2036 | 3 | 4 | 4 | 2079.0483 | 0
2036 | 3 | 4 | 5 | 2089.3119 | 0
2036 | 3 | 4 | 6 | 2141.5973 | 0
2036 | 3 | 4 | 7 | 2230.3035 | 60.3035
2036 | 3 | 4 | 8 | 2288.6683 | 118.6683
2036 | 3 | 4 | 9 | 2332.2215 | 162.2215
2036 | 3 | 4 | 10 | 2428.2036 | 258.2036
2036 | 3 | 4 | 11 | 2479.7591 | 309.7591
2036 | 3 | 4 | 12 | 2484.0094 | 314.0094
2036 | 3 | 4 | 13 | 2495.2558 | 325.2558
2036 | 3 | 4 | 14 | 2483.0511 | 313.0511
2036 | 3 | 4 | 15 | 2476.7355 | 306.7355
2036 | 3 | 4 | 16 | 2435.6562 | 265.6562
2036 | 3 | 4 | 17 | 2424.3885 | 254.3885
2036 | 3 | 4 | 18 | 2443.2622 | 273.2622
2036 | 3 | 4 | 19 | 2460.0278 | 290.0278
2036 | 3 | 4 | 20 | 2450.1137 | 280.1137
2036 | 3 | 4 | 21 | 2418.9633 | 248.9633
2036 | 3 | 4 | 22 | 2395.9349 | 225.9349
2036 | 3 | 4 | 23 | 2358.3358 | 188.3358
2036 | 3 | 5 | 0 | 2312.0184 | 142.0184
2036 | 3 | 5 | 1 | 2288.0299 | 118.0299
2036 | 3 | 5 | 2 | 2256.6032 | 86.6032
2036 | 3 | 5 | 3 | 2232.0408 | 62.0408
2036 | 3 | 5 | 4 | 2207.4785 | 37.4785
2036 | 3 | 5 | 5 | 2225.7068 | 55.7068
2036 | 3 | 5 | 6 | 2281.936 | 111.936
2036 | 3 | 5 | 7 | 2338.6123 | 168.6123
2036 | 3 | 5 | 8 | 2376.8802 | 206.8802
2036 | 3 | 5 | 9 | 2379.6357 | 209.6357
2036 | 3 | 5 | 10 | 2403.0119 | 233.0119
2036 | 3 | 5 | 11 | 2426.5134 | 256.5134
2036 | 3 | 5 | 12 | 2426.9525 | 256.9525
2036 | 3 | 5 | 13 | 2437.8444 | 267.8444
2036 | 3 | 5 | 14 | 2408.3878 | 238.3878
2036 | 3 | 5 | 15 | 2392.5965 | 222.5965
2036 | 3 | 5 | 16 | 2391.2833 | 221.2833
2036 | 3 | 5 | 17 | 2384.41 | 214.41
2036 | 3 | 5 | 18 | 2424.3512 | 254.3512
2036 | 3 | 5 | 19 | 2459.6636 | 289.6636
2036 | 3 | 5 | 20 | 2470.8895 | 300.8895
2036 | 3 | 5 | 21 | 2477.4867 | 307.4867
2036 | 3 | 5 | 22 | 2453.8926 | 283.8926
2036 | 3 | 5 | 23 | 2406.4289 | 236.4289
2036 | 3 | 6 | 0 | 2344.0983 | 174.0983
2036 | 3 | 6 | 1 | 2245.2097 | 75.2097
2036 | 3 | 6 | 2 | 2212.5741 | 42.5741
2036 | 3 | 6 | 3 | 2185.7773 | 15.7773
2036 | 3 | 6 | 4 | 2158.9804 | 0
2036 | 3 | 6 | 5 | 2174.9482 | 4.9482
2036 | 3 | 6 | 6 | 2234.3438 | 64.3438
2036 | 3 | 6 | 7 | 2309.6244 | 139.6244
2036 | 3 | 6 | 8 | 2346.2238 | 176.2238
2036 | 3 | 6 | 9 | 2352.6551 | 182.6551
2036 | 3 | 6 | 10 | 2353.434 | 183.434
2036 | 3 | 6 | 11 | 2371.0507 | 201.0507
2036 | 3 | 6 | 12 | 2388.3072 | 218.3072
2036 | 3 | 6 | 13 | 2404.7572 | 234.7572
2036 | 3 | 6 | 14 | 2370.8314 | 200.8314
2036 | 3 | 6 | 15 | 2347.2186 | 177.2186
2036 | 3 | 6 | 16 | 2346.3115 | 176.3115
2036 | 3 | 6 | 17 | 2349.6452 | 179.6452
2036 | 3 | 6 | 18 | 2369.7797 | 199.7797
2036 | 3 | 6 | 19 | 2389.2708 | 219.2708
2036 | 3 | 6 | 20 | 2410.6045 | 240.6045
2036 | 3 | 6 | 21 | 2381.8814 | 211.8814
2036 | 3 | 6 | 22 | 2356.6749 | 186.6749
2036 | 3 | 6 | 23 | 2314.073 | 144.073
2036 | 3 | 7 | 0 | 2268.5881 | 98.5881
2036 | 3 | 7 | 1 | 2242.1639 | 72.1639
2036 | 3 | 7 | 2 | 2206.9781 | 36.9781
2036 | 3 | 7 | 3 | 2177.9626 | 7.9626
2036 | 3 | 7 | 4 | 2148.9471 | 0
2036 | 3 | 7 | 5 | 2172.4728 | 2.4728
2036 | 3 | 7 | 6 | 2241.1243 | 71.1243
2036 | 3 | 7 | 7 | 2325.851 | 155.851
2036 | 3 | 7 | 8 | 2364.7822 | 194.7822
2036 | 3 | 7 | 9 | 2370.1968 | 200.1968
2036 | 3 | 7 | 10 | 2380.8461 | 210.8461
2036 | 3 | 7 | 11 | 2402.1535 | 232.1535
2036 | 3 | 7 | 12 | 2414.8355 | 244.8355
2036 | 3 | 7 | 13 | 2431.2785 | 261.2785
2036 | 3 | 7 | 14 | 2397.8835 | 227.8835
2036 | 3 | 7 | 15 | 2372.1418 | 202.1418
2036 | 3 | 7 | 16 | 2357.7552 | 187.7552
2036 | 3 | 7 | 17 | 2356.2503 | 186.2503
2036 | 3 | 7 | 18 | 2379.8611 | 209.8611
2036 | 3 | 7 | 19 | 2386.1119 | 216.1119
2036 | 3 | 7 | 20 | 2392.3628 | 222.3628
2036 | 3 | 7 | 21 | 2346.4898 | 176.4898
2036 | 3 | 7 | 22 | 2299.9318 | 129.9318
2036 | 3 | 7 | 23 | 2257.933 | 87.933
2036 | 3 | 8 | 0 | 2213.364 | 43.364
2036 | 3 | 8 | 1 | 2080.0039 | 0
2036 | 3 | 8 | 2 | 1946.6438 | 0
2036 | 3 | 8 | 3 | 1902.6528 | 0
2036 | 3 | 8 | 4 | 1886.8884 | 0
2036 | 3 | 8 | 5 | 1885.0561 | 0
2036 | 3 | 8 | 6 | 1914.366 | 0
2036 | 3 | 8 | 7 | 1956.4504 | 0
2036 | 3 | 8 | 8 | 2016.0536 | 0
2036 | 3 | 8 | 9 | 2060.3797 | 0
2036 | 3 | 8 | 10 | 2115.432 | 0
2036 | 3 | 8 | 11 | 2147.8243 | 0
2036 | 3 | 8 | 12 | 2180.2166 | 10.2166
2036 | 3 | 8 | 13 | 2187.3017 | 17.3017
2036 | 3 | 8 | 14 | 2175.1439 | 5.1439
2036 | 3 | 8 | 15 | 2162.9861 | 0
2036 | 3 | 8 | 16 | 2150.8479 | 0
2036 | 3 | 8 | 17 | 2144.2019 | 0
2036 | 3 | 8 | 18 | 2100.8208 | 0
2036 | 3 | 8 | 19 | 2135.1056 | 0
2036 | 3 | 8 | 20 | 2127.0629 | 0
2036 | 3 | 8 | 21 | 2090.3654 | 0
2036 | 3 | 8 | 22 | 2057.5641 | 0
2036 | 3 | 8 | 23 | 2017.6705 | 0
2036 | 3 | 9 | 0 | 1970.354 | 0
2036 | 3 | 9 | 1 | 1890.7064 | 0
2036 | 3 | 9 | 2 | 1856.6708 | 0
2036 | 3 | 9 | 3 | 1831.7412 | 0
2036 | 3 | 9 | 4 | 1806.8117 | 0
2036 | 3 | 9 | 5 | 1807.5197 | 0
2036 | 3 | 9 | 6 | 1829.4067 | 0
2036 | 3 | 9 | 7 | 1851.0573 | 0
2036 | 3 | 9 | 8 | 1885.8356 | 0
2036 | 3 | 9 | 9 | 1918.3203 | 0
2036 | 3 | 9 | 10 | 1976.8926 | 0
2036 | 3 | 9 | 11 | 2035.4648 | 0
2036 | 3 | 9 | 12 | 2077.6929 | 0
2036 | 3 | 9 | 13 | 2075.2548 | 0
2036 | 3 | 9 | 14 | 2077.2753 | 0
2036 | 3 | 9 | 15 | 2064.9081 | 0
2036 | 3 | 9 | 16 | 2060.5701 | 0
2036 | 3 | 9 | 17 | 2045.3655 | 0
2036 | 3 | 9 | 18 | 2052.8442 | 0
2036 | 3 | 9 | 19 | 2072.228 | 0
2036 | 3 | 9 | 20 | 2069.873 | 0
2036 | 3 | 9 | 21 | 2026.8996 | 0
2036 | 3 | 9 | 22 | 2010.6976 | 0
2036 | 3 | 9 | 23 | 1990.6076 | 0
2036 | 3 | 10 | 0 | 1956.6208 | 0
2036 | 3 | 10 | 1 | 2049.4499 | 0
2036 | 3 | 10 | 2 | 2082.4746 | 0
2036 | 3 | 10 | 3 | 2115.4994 | 0
2036 | 3 | 10 | 4 | 2088.7199 | 0
2036 | 3 | 10 | 5 | 2113.3509 | 0
2036 | 3 | 10 | 6 | 2189.0745 | 19.0745
2036 | 3 | 10 | 7 | 2276.3527 | 106.3527
2036 | 3 | 10 | 8 | 2301.1584 | 131.1584
2036 | 3 | 10 | 9 | 2314.8337 | 144.8337
2036 | 3 | 10 | 10 | 2342.4231 | 172.4231
2036 | 3 | 10 | 11 | 2375.4577 | 205.4577
2036 | 3 | 10 | 12 | 2401.3644 | 231.3644
2036 | 3 | 10 | 13 | 2427.3607 | 257.3607
2036 | 3 | 10 | 14 | 2401.3607 | 231.3607
2036 | 3 | 10 | 15 | 2382.7611 | 212.7611
2036 | 3 | 10 | 16 | 2401.4228 | 231.4228
2036 | 3 | 10 | 17 | 2405.2385 | 235.2385
2036 | 3 | 10 | 18 | 2412.8711 | 242.8711
2036 | 3 | 10 | 19 | 2415.6853 | 245.6853
2036 | 3 | 10 | 20 | 2420.5764 | 250.5764
2036 | 3 | 10 | 21 | 2394.4102 | 224.4102
2036 | 3 | 10 | 22 | 2360.8393 | 190.8393
2036 | 3 | 10 | 23 | 2315.5733 | 145.5733
2036 | 3 | 11 | 0 | 2271.3696 | 101.3696
2036 | 3 | 11 | 1 | 2141.9007 | 0
2036 | 3 | 11 | 2 | 2108.7561 | 0
2036 | 3 | 11 | 3 | 2086.3623 | 0
2036 | 3 | 11 | 4 | 2075.3175 | 0
2036 | 3 | 11 | 5 | 2094.0251 | 0
2036 | 3 | 11 | 6 | 2152.4072 | 0
2036 | 3 | 11 | 7 | 2230.765 | 60.765
2036 | 3 | 11 | 8 | 2263.8151 | 93.8151
2036 | 3 | 11 | 9 | 2291.5216 | 121.5216
2036 | 3 | 11 | 10 | 2351.7209 | 181.7209
2036 | 3 | 11 | 11 | 2411.9202 | 241.9202
2036 | 3 | 11 | 12 | 2422.4049 | 252.4049
2036 | 3 | 11 | 13 | 2440.1678 | 270.1678
2036 | 3 | 11 | 14 | 2437.0495 | 267.0495
2036 | 3 | 11 | 15 | 2415.3431 | 245.3431
2036 | 3 | 11 | 16 | 2347.8009 | 177.8009
2036 | 3 | 11 | 17 | 2326.5792 | 156.5792
2036 | 3 | 11 | 18 | 2344.3468 | 174.3468
2036 | 3 | 11 | 19 | 2363.6131 | 193.6131
2036 | 3 | 11 | 20 | 2364.2401 | 194.2401
2036 | 3 | 11 | 21 | 2339.4872 | 169.4872
2036 | 3 | 11 | 22 | 2314.9616 | 144.9616
2036 | 3 | 11 | 23 | 2265.2295 | 95.2295
2036 | 3 | 12 | 0 | 2224.2306 | 54.2306
2036 | 3 | 12 | 1 | 2186.037 | 16.037
2036 | 3 | 12 | 2 | 2159.2447 | 0
2036 | 3 | 12 | 3 | 2148.7841 | 0
2036 | 3 | 12 | 4 | 2141.3831 | 0
2036 | 3 | 12 | 5 | 2148.0333 | 0
2036 | 3 | 12 | 6 | 2214.0445 | 44.0445
2036 | 3 | 12 | 7 | 2282.6956 | 112.6956
2036 | 3 | 12 | 8 | 2301.8011 | 131.8011
2036 | 3 | 12 | 9 | 2292.9629 | 122.9629
2036 | 3 | 12 | 10 | 2345.5706 | 175.5706
2036 | 3 | 12 | 11 | 2373.9702 | 203.9702
2036 | 3 | 12 | 12 | 2370.2601 | 200.2601
2036 | 3 | 12 | 13 | 2373.5402 | 203.5402
2036 | 3 | 12 | 14 | 2383.9703 | 213.9703
2036 | 3 | 12 | 15 | 2387.0855 | 217.0855
2036 | 3 | 12 | 16 | 2390.3291 | 220.3291
2036 | 3 | 12 | 17 | 2385.2028 | 215.2028
2036 | 3 | 12 | 18 | 2380.7001 | 210.7001
2036 | 3 | 12 | 19 | 2378.907 | 208.907
2036 | 3 | 12 | 20 | 2390.3113 | 220.3113
2036 | 3 | 12 | 21 | 2361.8394 | 191.8394
2036 | 3 | 12 | 22 | 2329.8241 | 159.8241
2036 | 3 | 12 | 23 | 2278.25 | 108.25
2036 | 3 | 13 | 0 | 2225.3945 | 55.3945
2036 | 3 | 13 | 1 | 2185.6321 | 15.6321
2036 | 3 | 13 | 2 | 2161.4168 | 0
2036 | 3 | 13 | 3 | 2155.2594 | 0
2036 | 3 | 13 | 4 | 2146.7417 | 0
2036 | 3 | 13 | 5 | 2156.2146 | 0
2036 | 3 | 13 | 6 | 2227.9726 | 57.9726
2036 | 3 | 13 | 7 | 2305.7335 | 135.7335
2036 | 3 | 13 | 8 | 2311.682 | 141.682
2036 | 3 | 13 | 9 | 2308.7813 | 138.7813
2036 | 3 | 13 | 10 | 2353.7937 | 183.7937
2036 | 3 | 13 | 11 | 2390.0445 | 220.0445
2036 | 3 | 13 | 12 | 2400.8802 | 230.8802
2036 | 3 | 13 | 13 | 2393.3755 | 223.3755
2036 | 3 | 13 | 14 | 2389.089 | 219.089
2036 | 3 | 13 | 15 | 2377.4866 | 207.4866
2036 | 3 | 13 | 16 | 2359.658 | 189.658
2036 | 3 | 13 | 17 | 2332.0233 | 162.0233
2036 | 3 | 13 | 18 | 2309.4167 | 139.4167
2036 | 3 | 13 | 19 | 2313.2607 | 143.2607
2036 | 3 | 13 | 20 | 2317.1048 | 147.1048
2036 | 3 | 13 | 21 | 2287.6055 | 117.6055
2036 | 3 | 13 | 22 | 2250.2733 | 80.2733
2036 | 3 | 13 | 23 | 2206.2814 | 36.2814
2036 | 3 | 14 | 0 | 2184.1318 | 14.1318
2036 | 3 | 14 | 1 | 2091.1776 | 0
2036 | 3 | 14 | 2 | 2062.3456 | 0
2036 | 3 | 14 | 3 | 2046.7868 | 0
2036 | 3 | 14 | 4 | 2037.0102 | 0
2036 | 3 | 14 | 5 | 2063.7861 | 0
2036 | 3 | 14 | 6 | 2156.9288 | 0
2036 | 3 | 14 | 7 | 2265.3511 | 95.3511
2036 | 3 | 14 | 8 | 2280.0268 | 110.0268
2036 | 3 | 14 | 9 | 2275.6777 | 105.6777
2036 | 3 | 14 | 10 | 2329.9644 | 159.9644
2036 | 3 | 14 | 11 | 2367.8624 | 197.8624
2036 | 3 | 14 | 12 | 2389.2414 | 219.2414
2036 | 3 | 14 | 13 | 2412.0373 | 242.0373
2036 | 3 | 14 | 14 | 2413.8973 | 243.8973
2036 | 3 | 14 | 15 | 2408.2969 | 238.2969
2036 | 3 | 14 | 16 | 2402.1556 | 232.1556
2036 | 3 | 14 | 17 | 2402.2782 | 232.2782
2036 | 3 | 14 | 18 | 2342.8944 | 172.8944
2036 | 3 | 14 | 19 | 2316.2819 | 146.2819
2036 | 3 | 14 | 20 | 2302.3881 | 132.3881
2036 | 3 | 14 | 21 | 2256.5783 | 86.5783
2036 | 3 | 14 | 22 | 2210.3116 | 40.3116
2036 | 3 | 14 | 23 | 2151.89 | 0
2036 | 3 | 15 | 0 | 2116.5224 | 0
2036 | 3 | 15 | 1 | 1946.378 | 0
2036 | 3 | 15 | 2 | 1853.3875 | 0
2036 | 3 | 15 | 3 | 1760.3969 | 0
2036 | 3 | 15 | 4 | 1749.8627 | 0
2036 | 3 | 15 | 5 | 1748.2743 | 0
2036 | 3 | 15 | 6 | 1790.5255 | 0
2036 | 3 | 15 | 7 | 1828.7888 | 0
2036 | 3 | 15 | 8 | 1881.4644 | 0
2036 | 3 | 15 | 9 | 1930.2452 | 0
2036 | 3 | 15 | 10 | 1990.8128 | 0
2036 | 3 | 15 | 11 | 2023.3085 | 0
2036 | 3 | 15 | 12 | 2038.6622 | 0
2036 | 3 | 15 | 13 | 2046.1534 | 0
2036 | 3 | 15 | 14 | 2048.2538 | 0
2036 | 3 | 15 | 15 | 2035.8932 | 0
2036 | 3 | 15 | 16 | 2037.1122 | 0
2036 | 3 | 15 | 17 | 2039.9664 | 0
2036 | 3 | 15 | 18 | 1995.5464 | 0
2036 | 3 | 15 | 19 | 1993.7176 | 0
2036 | 3 | 15 | 20 | 1980.2864 | 0
2036 | 3 | 15 | 21 | 1941.1739 | 0
2036 | 3 | 15 | 22 | 1917.7687 | 0
2036 | 3 | 15 | 23 | 1884.4666 | 0
2036 | 3 | 16 | 0 | 1857.9993 | 0
2036 | 3 | 16 | 1 | 1747.1807 | 0
2036 | 3 | 16 | 2 | 1727.8021 | 0
2036 | 3 | 16 | 3 | 1720.1249 | 0
2036 | 3 | 16 | 4 | 1701.7819 | 0
2036 | 3 | 16 | 5 | 1692.7394 | 0
2036 | 3 | 16 | 6 | 1717.2084 | 0
2036 | 3 | 16 | 7 | 1737.5113 | 0
2036 | 3 | 16 | 8 | 1763.2505 | 0
2036 | 3 | 16 | 9 | 1798.6011 | 0
2036 | 3 | 16 | 10 | 1851.9617 | 0
2036 | 3 | 16 | 11 | 1905.3222 | 0
2036 | 3 | 16 | 12 | 1935.3376 | 0
2036 | 3 | 16 | 13 | 1928.8227 | 0
2036 | 3 | 16 | 14 | 1928.1376 | 0
2036 | 3 | 16 | 15 | 1923.5351 | 0
2036 | 3 | 16 | 16 | 1916.5986 | 0
2036 | 3 | 16 | 17 | 1922.9046 | 0
2036 | 3 | 16 | 18 | 1907.625 | 0
2036 | 3 | 16 | 19 | 1928.1603 | 0
2036 | 3 | 16 | 20 | 1948.0004 | 0
2036 | 3 | 16 | 21 | 1893.2197 | 0
2036 | 3 | 16 | 22 | 1875.0739 | 0
2036 | 3 | 16 | 23 | 1852.0363 | 0
2036 | 3 | 17 | 0 | 1822.9632 | 0
2036 | 3 | 17 | 1 | 1941.5276 | 0
2036 | 3 | 17 | 2 | 1996.8009 | 0
2036 | 3 | 17 | 3 | 2052.0741 | 0
2036 | 3 | 17 | 4 | 2038.2181 | 0
2036 | 3 | 17 | 5 | 2054.723 | 0
2036 | 3 | 17 | 6 | 2128.4349 | 0
2036 | 3 | 17 | 7 | 2206.7702 | 36.7702
2036 | 3 | 17 | 8 | 2237.0364 | 67.0364
2036 | 3 | 17 | 9 | 2279.3292 | 109.3292
2036 | 3 | 17 | 10 | 2312.4969 | 142.4969
2036 | 3 | 17 | 11 | 2359.6316 | 189.6316
2036 | 3 | 17 | 12 | 2356.1909 | 186.1909
2036 | 3 | 17 | 13 | 2350.0935 | 180.0935
2036 | 3 | 17 | 14 | 2345.0797 | 175.0797
2036 | 3 | 17 | 15 | 2341.5546 | 171.5546
2036 | 3 | 17 | 16 | 2378.7539 | 208.7539
2036 | 3 | 17 | 17 | 2388.9086 | 218.9086
2036 | 3 | 17 | 18 | 2392.8787 | 222.8787
2036 | 3 | 17 | 19 | 2353.5331 | 183.5331
2036 | 3 | 17 | 20 | 2349.0392 | 179.0392
2036 | 3 | 17 | 21 | 2305.1555 | 135.1555
2036 | 3 | 17 | 22 | 2273.9093 | 103.9093
2036 | 3 | 17 | 23 | 2231.9011 | 61.9011
2036 | 3 | 18 | 0 | 2198.8907 | 28.8907
2036 | 3 | 18 | 1 | 2060.8932 | 0
2036 | 3 | 18 | 2 | 1922.8958 | 0
2036 | 3 | 18 | 3 | 1908.9569 | 0
2036 | 3 | 18 | 4 | 1901.2846 | 0
2036 | 3 | 18 | 5 | 1916.2274 | 0
2036 | 3 | 18 | 6 | 1978.912 | 0
2036 | 3 | 18 | 7 | 2063.8899 | 0
2036 | 3 | 18 | 8 | 2111.2305 | 0
2036 | 3 | 18 | 9 | 2152.3332 | 0
2036 | 3 | 18 | 10 | 2200.3748 | 30.3748
2036 | 3 | 18 | 11 | 2250.4414 | 80.4414
2036 | 3 | 18 | 12 | 2262.9694 | 92.9694
2036 | 3 | 18 | 13 | 2260.5393 | 90.5393
2036 | 3 | 18 | 14 | 2246.1074 | 76.1074
2036 | 3 | 18 | 15 | 2230.6925 | 60.6925
2036 | 3 | 18 | 16 | 2176.4277 | 6.4277
2036 | 3 | 18 | 17 | 2180.6747 | 10.6747
2036 | 3 | 18 | 18 | 2196.6623 | 26.6623
2036 | 3 | 18 | 19 | 2197.287 | 27.287
2036 | 3 | 18 | 20 | 2168.228 | 0
2036 | 3 | 18 | 21 | 2139.1691 | 0
2036 | 3 | 18 | 22 | 2107.3843 | 0
2036 | 3 | 18 | 23 | 2062.1834 | 0
2036 | 3 | 19 | 0 | 2032.4993 | 0
2036 | 3 | 19 | 1 | 2054.7207 | 0
2036 | 3 | 19 | 2 | 2022.972 | 0
2036 | 3 | 19 | 3 | 2002.4125 | 0
2036 | 3 | 19 | 4 | 1988.8551 | 0
2036 | 3 | 19 | 5 | 2005.46 | 0
2036 | 3 | 19 | 6 | 2072.2167 | 0
2036 | 3 | 19 | 7 | 2140.2554 | 0
2036 | 3 | 19 | 8 | 2143.997 | 0
2036 | 3 | 19 | 9 | 2153.6778 | 0
2036 | 3 | 19 | 10 | 2217.2178 | 47.2178
2036 | 3 | 19 | 11 | 2241.908 | 71.908
2036 | 3 | 19 | 12 | 2266.5981 | 96.5981
2036 | 3 | 19 | 13 | 2278.658 | 108.658
2036 | 3 | 19 | 14 | 2265.8639 | 95.8639
2036 | 3 | 19 | 15 | 2263.5577 | 93.5577
2036 | 3 | 19 | 16 | 2251.1708 | 81.1708
2036 | 3 | 19 | 17 | 2237.6608 | 67.6608
2036 | 3 | 19 | 18 | 2244.9772 | 74.9772
2036 | 3 | 19 | 19 | 2242.7336 | 72.7336
2036 | 3 | 19 | 20 | 2255.0336 | 85.0336
2036 | 3 | 19 | 21 | 2191.7743 | 21.7743
2036 | 3 | 19 | 22 | 2151.2026 | 0
2036 | 3 | 19 | 23 | 2093.1837 | 0
2036 | 3 | 20 | 0 | 2051.133 | 0
2036 | 3 | 20 | 1 | 2041.4552 | 0
2036 | 3 | 20 | 2 | 2010.3409 | 0
2036 | 3 | 20 | 3 | 1991.0119 | 0
2036 | 3 | 20 | 4 | 1981.3745 | 0
2036 | 3 | 20 | 5 | 2000.1692 | 0
2036 | 3 | 20 | 6 | 2084.6634 | 0
2036 | 3 | 20 | 7 | 2181.2065 | 11.2065
2036 | 3 | 20 | 8 | 2197.5206 | 27.5206
2036 | 3 | 20 | 9 | 2222.7634 | 52.7634
2036 | 3 | 20 | 10 | 2257.8725 | 87.8725
2036 | 3 | 20 | 11 | 2311.6865 | 141.6865
2036 | 3 | 20 | 12 | 2308.9636 | 138.9636
2036 | 3 | 20 | 13 | 2321.3225 | 151.3225
2036 | 3 | 20 | 14 | 2309.3143 | 139.3143
2036 | 3 | 20 | 15 | 2288.9611 | 118.9611
2036 | 3 | 20 | 16 | 2282.4185 | 112.4185
2036 | 3 | 20 | 17 | 2277.9482 | 107.9482
2036 | 3 | 20 | 18 | 2219.7772 | 49.7772
2036 | 3 | 20 | 19 | 2234.0653 | 64.0653
2036 | 3 | 20 | 20 | 2225.9486 | 55.9486
2036 | 3 | 20 | 21 | 2194.0128 | 24.0128
2036 | 3 | 20 | 22 | 2140.1912 | 0
2036 | 3 | 20 | 23 | 2090.8483 | 0
2036 | 3 | 21 | 0 | 2062.3035 | 0
2036 | 3 | 21 | 1 | 2099.5016 | 0
2036 | 3 | 21 | 2 | 2087.1528 | 0
2036 | 3 | 21 | 3 | 2074.6708 | 0
2036 | 3 | 21 | 4 | 2071.6291 | 0
2036 | 3 | 21 | 5 | 2095.1634 | 0
2036 | 3 | 21 | 6 | 2166.3137 | 0
2036 | 3 | 21 | 7 | 2234.707 | 64.707
2036 | 3 | 21 | 8 | 2242.6928 | 72.6928
2036 | 3 | 21 | 9 | 2248.1446 | 78.1446
2036 | 3 | 21 | 10 | 2291.2012 | 121.2012
2036 | 3 | 21 | 11 | 2317.4332 | 147.4332
2036 | 3 | 21 | 12 | 2319.5952 | 149.5952
2036 | 3 | 21 | 13 | 2318.4522 | 148.4522
2036 | 3 | 21 | 14 | 2306.3344 | 136.3344
2036 | 3 | 21 | 15 | 2293.4195 | 123.4195
2036 | 3 | 21 | 16 | 2286.3851 | 116.3851
2036 | 3 | 21 | 17 | 2270.1965 | 100.1965
2036 | 3 | 21 | 18 | 2234.5253 | 64.5253
2036 | 3 | 21 | 19 | 2266.9764 | 96.9764
2036 | 3 | 21 | 20 | 2281.5911 | 111.5911
2036 | 3 | 21 | 21 | 2252.1123 | 82.1123
2036 | 3 | 21 | 22 | 2228.4755 | 58.4755
2036 | 3 | 21 | 23 | 2193.1207 | 23.1207
2036 | 3 | 22 | 0 | 2179.0969 | 9.0969
2036 | 3 | 22 | 1 | 2029.9648 | 0
2036 | 3 | 22 | 2 | 1880.8327 | 0
2036 | 3 | 22 | 3 | 1869.3657 | 0
2036 | 3 | 22 | 4 | 1867.1338 | 0
2036 | 3 | 22 | 5 | 1894.5556 | 0
2036 | 3 | 22 | 6 | 1966.6872 | 0
2036 | 3 | 22 | 7 | 1976.9547 | 0
2036 | 3 | 22 | 8 | 1987.2222 | 0
2036 | 3 | 22 | 9 | 1996.8513 | 0
2036 | 3 | 22 | 10 | 2044.4466 | 0
2036 | 3 | 22 | 11 | 2066.6278 | 0
2036 | 3 | 22 | 12 | 2074.0677 | 0
2036 | 3 | 22 | 13 | 2083.3454 | 0
2036 | 3 | 22 | 14 | 2081.3089 | 0
2036 | 3 | 22 | 15 | 2068.7106 | 0
2036 | 3 | 22 | 16 | 2062.8385 | 0
2036 | 3 | 22 | 17 | 2050.1245 | 0
2036 | 3 | 22 | 18 | 2021.7159 | 0
2036 | 3 | 22 | 19 | 2033.4579 | 0
2036 | 3 | 22 | 20 | 2059.5518 | 0
2036 | 3 | 22 | 21 | 2038.3701 | 0
2036 | 3 | 22 | 22 | 2001.6719 | 0
2036 | 3 | 22 | 23 | 1968.6404 | 0
2036 | 3 | 23 | 0 | 1988.7175 | 0
2036 | 3 | 23 | 1 | 1888.8818 | 0
2036 | 3 | 23 | 2 | 1867.0299 | 0
2036 | 3 | 23 | 3 | 1846.5675 | 0
2036 | 3 | 23 | 4 | 1843.9358 | 0
2036 | 3 | 23 | 5 | 1863.7922 | 0
2036 | 3 | 23 | 6 | 1917.742 | 0
2036 | 3 | 23 | 7 | 1907.0864 | 0
2036 | 3 | 23 | 8 | 1896.4308 | 0
2036 | 3 | 23 | 9 | 1909.855 | 0
2036 | 3 | 23 | 10 | 1964.6603 | 0
2036 | 3 | 23 | 11 | 1995.2627 | 0
2036 | 3 | 23 | 12 | 2025.8651 | 0
2036 | 3 | 23 | 13 | 2037.7523 | 0
2036 | 3 | 23 | 14 | 2030.9414 | 0
2036 | 3 | 23 | 15 | 2026.2199 | 0
2036 | 3 | 23 | 16 | 2025.3787 | 0
2036 | 3 | 23 | 17 | 2012.4966 | 0
2036 | 3 | 23 | 18 | 2034.9451 | 0
2036 | 3 | 23 | 19 | 2032.2004 | 0
2036 | 3 | 23 | 20 | 2047.5681 | 0
2036 | 3 | 23 | 21 | 2005.2557 | 0
2036 | 3 | 23 | 22 | 1971.1242 | 0
2036 | 3 | 23 | 23 | 1938.969 | 0
2036 | 3 | 24 | 0 | 1923.9462 | 0
2036 | 3 | 24 | 1 | 2043.9189 | 0
2036 | 3 | 24 | 2 | 2015.1271 | 0
2036 | 3 | 24 | 3 | 2014.6233 | 0
2036 | 3 | 24 | 4 | 2027.522 | 0
2036 | 3 | 24 | 5 | 2062.7133 | 0
2036 | 3 | 24 | 6 | 2135.8268 | 0
2036 | 3 | 24 | 7 | 2211.7116 | 41.7116
2036 | 3 | 24 | 8 | 2242.5688 | 72.5688
2036 | 3 | 24 | 9 | 2260.3605 | 90.3605
2036 | 3 | 24 | 10 | 2262.298 | 92.298
2036 | 3 | 24 | 11 | 2264.6804 | 94.6804
2036 | 3 | 24 | 12 | 2280.8444 | 110.8444
2036 | 3 | 24 | 13 | 2265.3132 | 95.3132
2036 | 3 | 24 | 14 | 2248.4338 | 78.4338
2036 | 3 | 24 | 15 | 2259.8563 | 89.8563
2036 | 3 | 24 | 16 | 2285.7086 | 115.7086
2036 | 3 | 24 | 17 | 2287.1301 | 117.1301
2036 | 3 | 24 | 18 | 2287.7572 | 117.7572
2036 | 3 | 24 | 19 | 2263.8683 | 93.8683
2036 | 3 | 24 | 20 | 2284.2987 | 114.2987
2036 | 3 | 24 | 21 | 2223.7883 | 53.7883
2036 | 3 | 24 | 22 | 2191.0859 | 21.0859
2036 | 3 | 24 | 23 | 2137.3017 | 0
2036 | 3 | 25 | 0 | 2097.2663 | 0
2036 | 3 | 25 | 1 | 2059.0432 | 0
2036 | 3 | 25 | 2 | 2020.8201 | 0
2036 | 3 | 25 | 3 | 2015.3059 | 0
2036 | 3 | 25 | 4 | 2011.7302 | 0
2036 | 3 | 25 | 5 | 2031.9306 | 0
2036 | 3 | 25 | 6 | 2101.1089 | 0
2036 | 3 | 25 | 7 | 2172.8227 | 2.8227
2036 | 3 | 25 | 8 | 2215.6368 | 45.6368
2036 | 3 | 25 | 9 | 2266.5861 | 96.5861
2036 | 3 | 25 | 10 | 2297.3624 | 127.3624
2036 | 3 | 25 | 11 | 2319.8502 | 149.8502
2036 | 3 | 25 | 12 | 2318.5666 | 148.5666
2036 | 3 | 25 | 13 | 2286.4374 | 116.4374
2036 | 3 | 25 | 14 | 2249.833 | 79.833
2036 | 3 | 25 | 15 | 2241.3684 | 71.3684
2036 | 3 | 25 | 16 | 2241.4167 | 71.4167
2036 | 3 | 25 | 17 | 2248.0035 | 78.0035
2036 | 3 | 25 | 18 | 2262.8535 | 92.8535
2036 | 3 | 25 | 19 | 2261.8726 | 91.8726
2036 | 3 | 25 | 20 | 2260.8916 | 90.8916
2036 | 3 | 25 | 21 | 2222.8082 | 52.8082
2036 | 3 | 25 | 22 | 2186.3647 | 16.3647
2036 | 3 | 25 | 23 | 2125.0268 | 0
2036 | 3 | 26 | 0 | 2078.8034 | 0
2036 | 3 | 26 | 1 | 2045.5981 | 0
2036 | 3 | 26 | 2 | 2026.6892 | 0
2036 | 3 | 26 | 3 | 2018.7467 | 0
2036 | 3 | 26 | 4 | 2016.5588 | 0
2036 | 3 | 26 | 5 | 2042.4873 | 0
2036 | 3 | 26 | 6 | 2121.9346 | 0
2036 | 3 | 26 | 7 | 2189.4972 | 19.4972
2036 | 3 | 26 | 8 | 2223.7815 | 53.7815
2036 | 3 | 26 | 9 | 2264.2307 | 94.2307
2036 | 3 | 26 | 10 | 2283.3939 | 113.3939
2036 | 3 | 26 | 11 | 2289.5099 | 119.5099
2036 | 3 | 26 | 12 | 2291.0511 | 121.0511
2036 | 3 | 26 | 13 | 2264.9454 | 94.9454
2036 | 3 | 26 | 14 | 2243.1732 | 73.1732
2036 | 3 | 26 | 15 | 2250.1835 | 80.1835
2036 | 3 | 26 | 16 | 2280.4913 | 110.4913
2036 | 3 | 26 | 17 | 2285.5861 | 115.5861
2036 | 3 | 26 | 18 | 2299.9998 | 129.9998
2036 | 3 | 26 | 19 | 2274.5194 | 104.5194
2036 | 3 | 26 | 20 | 2293.6845 | 123.6845
2036 | 3 | 26 | 21 | 2258.9819 | 88.9819
2036 | 3 | 26 | 22 | 2212.0084 | 42.0084
2036 | 3 | 26 | 23 | 2148.3188 | 0
2036 | 3 | 27 | 0 | 2096.6566 | 0
2036 | 3 | 27 | 1 | 2014.9629 | 0
2036 | 3 | 27 | 2 | 1995.4466 | 0
2036 | 3 | 27 | 3 | 1987.4344 | 0
2036 | 3 | 27 | 4 | 1982.3601 | 0
2036 | 3 | 27 | 5 | 2012.1551 | 0
2036 | 3 | 27 | 6 | 2110.0515 | 0
2036 | 3 | 27 | 7 | 2206.3361 | 36.3361
2036 | 3 | 27 | 8 | 2230.0157 | 60.0157
2036 | 3 | 27 | 9 | 2278.7533 | 108.7533
2036 | 3 | 27 | 10 | 2290.4055 | 120.4055
2036 | 3 | 27 | 11 | 2297.1152 | 127.1152
2036 | 3 | 27 | 12 | 2299.4801 | 129.4801
2036 | 3 | 27 | 13 | 2272.4973 | 102.4973
2036 | 3 | 27 | 14 | 2241.9079 | 71.9079
2036 | 3 | 27 | 15 | 2239.7736 | 69.7736
2036 | 3 | 27 | 16 | 2262.9615 | 92.9615
2036 | 3 | 27 | 17 | 2269.4496 | 99.4496
2036 | 3 | 27 | 18 | 2256.9367 | 86.9367
2036 | 3 | 27 | 19 | 2223.2545 | 53.2545
2036 | 3 | 27 | 20 | 2225.3385 | 55.3385
2036 | 3 | 27 | 21 | 2185.0715 | 15.0715
2036 | 3 | 27 | 22 | 2125.9848 | 0
2036 | 3 | 27 | 23 | 2055.0138 | 0
2036 | 3 | 28 | 0 | 2007.4877 | 0
2036 | 3 | 28 | 1 | 1949.0871 | 0
2036 | 3 | 28 | 2 | 1890.6865 | 0
2036 | 3 | 28 | 3 | 1875.2413 | 0
2036 | 3 | 28 | 4 | 1870.9535 | 0
2036 | 3 | 28 | 5 | 1894.7883 | 0
2036 | 3 | 28 | 6 | 1978.2246 | 0
2036 | 3 | 28 | 7 | 2063.3347 | 0
2036 | 3 | 28 | 8 | 2064.4746 | 0
2036 | 3 | 28 | 9 | 2068.3369 | 0
2036 | 3 | 28 | 10 | 2093.5782 | 0
2036 | 3 | 28 | 11 | 2118.8195 | 0
2036 | 3 | 28 | 12 | 2117.7561 | 0
2036 | 3 | 28 | 13 | 2121.2703 | 0
2036 | 3 | 28 | 14 | 2115.1761 | 0
2036 | 3 | 28 | 15 | 2101.6161 | 0
2036 | 3 | 28 | 16 | 2089.158 | 0
2036 | 3 | 28 | 17 | 2083.0949 | 0
2036 | 3 | 28 | 18 | 2056.7002 | 0
2036 | 3 | 28 | 19 | 2039.6803 | 0
2036 | 3 | 28 | 20 | 2072.6228 | 0
2036 | 3 | 28 | 21 | 2029.6072 | 0
2036 | 3 | 28 | 22 | 1995.3028 | 0
2036 | 3 | 28 | 23 | 1947.3058 | 0
2036 | 3 | 29 | 0 | 1914.5703 | 0
2036 | 3 | 29 | 1 | 1847.1173 | 0
2036 | 3 | 29 | 2 | 1779.6644 | 0
2036 | 3 | 29 | 3 | 1772.3577 | 0
2036 | 3 | 29 | 4 | 1774.0179 | 0
2036 | 3 | 29 | 5 | 1801.1745 | 0
2036 | 3 | 29 | 6 | 1878.8486 | 0
2036 | 3 | 29 | 7 | 1916.9864 | 0
2036 | 3 | 29 | 8 | 1908.2237 | 0
2036 | 3 | 29 | 9 | 1924.6027 | 0
2036 | 3 | 29 | 10 | 1972.8999 | 0
2036 | 3 | 29 | 11 | 1994.9569 | 0
2036 | 3 | 29 | 12 | 1993.4979 | 0
2036 | 3 | 29 | 13 | 1987.9594 | 0
2036 | 3 | 29 | 14 | 1971.4231 | 0
2036 | 3 | 29 | 15 | 1958.1404 | 0
2036 | 3 | 29 | 16 | 1955.2371 | 0
2036 | 3 | 29 | 17 | 1944.4162 | 0
2036 | 3 | 29 | 18 | 1942.477 | 0
2036 | 3 | 29 | 19 | 1940.5378 | 0
2036 | 3 | 29 | 20 | 1930.5388 | 0
2036 | 3 | 29 | 21 | 1920.5398 | 0
2036 | 3 | 29 | 22 | 1873.9349 | 0
2036 | 3 | 29 | 23 | 1824.4227 | 0
2036 | 3 | 30 | 0 | 1801.0966 | 0
2036 | 3 | 30 | 1 | 1715.0462 | 0
2036 | 3 | 30 | 2 | 1699.2503 | 0
2036 | 3 | 30 | 3 | 1683.4544 | 0
2036 | 3 | 30 | 4 | 1698.6435 | 0
2036 | 3 | 30 | 5 | 1719.2013 | 0
2036 | 3 | 30 | 6 | 1770.2449 | 0
2036 | 3 | 30 | 7 | 1773.9641 | 0
2036 | 3 | 30 | 8 | 1777.6833 | 0
2036 | 3 | 30 | 9 | 1798.5648 | 0
2036 | 3 | 30 | 10 | 1840.7077 | 0
2036 | 3 | 30 | 11 | 1871.0518 | 0
2036 | 3 | 30 | 12 | 1882.0506 | 0
2036 | 3 | 30 | 13 | 1889.7146 | 0
2036 | 3 | 30 | 14 | 1880.7947 | 0
2036 | 3 | 30 | 15 | 1873.3759 | 0
2036 | 3 | 30 | 16 | 1869.359 | 0
2036 | 3 | 30 | 17 | 1883.9471 | 0
2036 | 3 | 30 | 18 | 1877.584 | 0
2036 | 3 | 30 | 19 | 1871.2209 | 0
2036 | 3 | 30 | 20 | 1897.0861 | 0
2036 | 3 | 30 | 21 | 1833.8106 | 0
2036 | 3 | 30 | 22 | 1790.7522 | 0
2036 | 3 | 30 | 23 | 1753.267 | 0
2036 | 3 | 31 | 0 | 1729.947 | 0
2036 | 3 | 31 | 1 | 1801.8865 | 0
2036 | 3 | 31 | 2 | 1873.8261 | 0
2036 | 3 | 31 | 3 | 1855.8187 | 0
2036 | 3 | 31 | 4 | 1864.3029 | 0
2036 | 3 | 31 | 5 | 1902.236 | 0
2036 | 3 | 31 | 6 | 1983.5047 | 0
2036 | 3 | 31 | 7 | 2062.0467 | 0
2036 | 3 | 31 | 8 | 2092.2102 | 0
2036 | 3 | 31 | 9 | 2127.4946 | 0
2036 | 3 | 31 | 10 | 2141.9024 | 0
2036 | 3 | 31 | 11 | 2161.1108 | 0
2036 | 3 | 31 | 12 | 2190.618 | 20.618
2036 | 3 | 31 | 13 | 2186.5847 | 16.5847
2036 | 3 | 31 | 14 | 2177.3562 | 7.3562
2036 | 3 | 31 | 15 | 2191.9068 | 21.9068
2036 | 3 | 31 | 16 | 2219.3067 | 49.3067
2036 | 3 | 31 | 17 | 2215.7929 | 45.7929
2036 | 3 | 31 | 18 | 2191.0864 | 21.0864
2036 | 3 | 31 | 19 | 2140.6476 | 0
2036 | 3 | 31 | 20 | 2166.656 | 0
2036 | 3 | 31 | 21 | 2121.7853 | 0
2036 | 3 | 31 | 22 | 2076.9082 | 0
2036 | 3 | 31 | 23 | 2012.6513 | 0
2036 | 4 | 1 | 0 | 1962.8189 | 0
2036 | 4 | 1 | 1 | 1806.9568 | 0
2036 | 4 | 1 | 2 | 1768.8678 | 0
2036 | 4 | 1 | 3 | 1766.6269 | 0
2036 | 4 | 1 | 4 | 1779.9095 | 0
2036 | 4 | 1 | 5 | 1819.2122 | 0
2036 | 4 | 1 | 6 | 1920.5627 | 0
2036 | 4 | 1 | 7 | 2029.7198 | 0
2036 | 4 | 1 | 8 | 2063.7749 | 0
2036 | 4 | 1 | 9 | 2094.5193 | 0
2036 | 4 | 1 | 10 | 2145.2976 | 0
2036 | 4 | 1 | 11 | 2179.6475 | 9.6475
2036 | 4 | 1 | 12 | 2186.5522 | 16.5522
2036 | 4 | 1 | 13 | 2173.1059 | 3.1059
2036 | 4 | 1 | 14 | 2166.1928 | 0
2036 | 4 | 1 | 15 | 2157.1806 | 0
2036 | 4 | 1 | 16 | 2136.7971 | 0
2036 | 4 | 1 | 17 | 2138.4545 | 0
2036 | 4 | 1 | 18 | 2127.2538 | 0
2036 | 4 | 1 | 19 | 2093.3216 | 0
2036 | 4 | 1 | 20 | 2107.6378 | 0
2036 | 4 | 1 | 21 | 2039.3163 | 0
2036 | 4 | 1 | 22 | 1981.8479 | 0
2036 | 4 | 1 | 23 | 1909.7919 | 0
2036 | 4 | 2 | 0 | 1856.8355 | 0
2036 | 4 | 2 | 1 | 1875.3645 | 0
2036 | 4 | 2 | 2 | 1841.0385 | 0
2036 | 4 | 2 | 3 | 1835.2214 | 0
2036 | 4 | 2 | 4 | 1854.5731 | 0
2036 | 4 | 2 | 5 | 1889.4344 | 0
2036 | 4 | 2 | 6 | 1979.6853 | 0
2036 | 4 | 2 | 7 | 2048.8567 | 0
2036 | 4 | 2 | 8 | 2066.2382 | 0
2036 | 4 | 2 | 9 | 2092.6665 | 0
2036 | 4 | 2 | 10 | 2115.5743 | 0
2036 | 4 | 2 | 11 | 2122.1394 | 0
2036 | 4 | 2 | 12 | 2119.599 | 0
2036 | 4 | 2 | 13 | 2121.4519 | 0
2036 | 4 | 2 | 14 | 2119.5541 | 0
2036 | 4 | 2 | 15 | 2115.0955 | 0
2036 | 4 | 2 | 16 | 2144.7287 | 0
2036 | 4 | 2 | 17 | 2154.8045 | 0
2036 | 4 | 2 | 18 | 2162.6181 | 0
2036 | 4 | 2 | 19 | 2107.9417 | 0
2036 | 4 | 2 | 20 | 2115.7782 | 0
2036 | 4 | 2 | 21 | 2060.0211 | 0
2036 | 4 | 2 | 22 | 2021.7678 | 0
2036 | 4 | 2 | 23 | 1959.476 | 0
2036 | 4 | 3 | 0 | 1916.6997 | 0
2036 | 4 | 3 | 1 | 1854.103 | 0
2036 | 4 | 3 | 2 | 1817.5874 | 0
2036 | 4 | 3 | 3 | 1807.0198 | 0
2036 | 4 | 3 | 4 | 1818.6623 | 0
2036 | 4 | 3 | 5 | 1851.903 | 0
2036 | 4 | 3 | 6 | 1954.2512 | 0
2036 | 4 | 3 | 7 | 2060.0491 | 0
2036 | 4 | 3 | 8 | 2079.8201 | 0
2036 | 4 | 3 | 9 | 2100.9899 | 0
2036 | 4 | 3 | 10 | 2106.5055 | 0
2036 | 4 | 3 | 11 | 2100.4045 | 0
2036 | 4 | 3 | 12 | 2105.4505 | 0
2036 | 4 | 3 | 13 | 2100.6016 | 0
2036 | 4 | 3 | 14 | 2102.8445 | 0
2036 | 4 | 3 | 15 | 2089.1883 | 0
2036 | 4 | 3 | 16 | 2076.5112 | 0
2036 | 4 | 3 | 17 | 2061.1211 | 0
2036 | 4 | 3 | 18 | 2028.5795 | 0
2036 | 4 | 3 | 19 | 2018.8538 | 0
2036 | 4 | 3 | 20 | 2047.9631 | 0
2036 | 4 | 3 | 21 | 2011.4269 | 0
2036 | 4 | 3 | 22 | 1957.4821 | 0
2036 | 4 | 3 | 23 | 1882.5457 | 0
2036 | 4 | 4 | 0 | 1835.652 | 0
2036 | 4 | 4 | 1 | 1875.8885 | 0
2036 | 4 | 4 | 2 | 1837.6176 | 0
2036 | 4 | 4 | 3 | 1833.6795 | 0
2036 | 4 | 4 | 4 | 1847.3431 | 0
2036 | 4 | 4 | 5 | 1873.5793 | 0
2036 | 4 | 4 | 6 | 1945.8731 | 0
2036 | 4 | 4 | 7 | 2020.1806 | 0
2036 | 4 | 4 | 8 | 2029.146 | 0
2036 | 4 | 4 | 9 | 2037.5213 | 0
2036 | 4 | 4 | 10 | 2056.8122 | 0
2036 | 4 | 4 | 11 | 2073.7711 | 0
2036 | 4 | 4 | 12 | 2085.5558 | 0
2036 | 4 | 4 | 13 | 2105.8138 | 0
2036 | 4 | 4 | 14 | 2105.0004 | 0
2036 | 4 | 4 | 15 | 2093.8576 | 0
2036 | 4 | 4 | 16 | 2079.8576 | 0
2036 | 4 | 4 | 17 | 2077.617 | 0
2036 | 4 | 4 | 18 | 2013.031 | 0
2036 | 4 | 4 | 19 | 2018.977 | 0
2036 | 4 | 4 | 20 | 2022.7756 | 0
2036 | 4 | 4 | 21 | 1999.1503 | 0
2036 | 4 | 4 | 22 | 1964.8857 | 0
2036 | 4 | 4 | 23 | 1919.2034 | 0
2036 | 4 | 5 | 0 | 1891.9302 | 0
2036 | 4 | 5 | 1 | 1794.0357 | 0
2036 | 4 | 5 | 2 | 1696.1411 | 0
2036 | 4 | 5 | 3 | 1695.2412 | 0
2036 | 4 | 5 | 4 | 1700.6661 | 0
2036 | 4 | 5 | 5 | 1709.2511 | 0
2036 | 4 | 5 | 6 | 1737.8003 | 0
2036 | 4 | 5 | 7 | 1766.4894 | 0
2036 | 4 | 5 | 8 | 1782.8532 | 0
2036 | 4 | 5 | 9 | 1798.0152 | 0
2036 | 4 | 5 | 10 | 1834.8184 | 0
2036 | 4 | 5 | 11 | 1862.223 | 0
2036 | 4 | 5 | 12 | 1869.622 | 0
2036 | 4 | 5 | 13 | 1871.7477 | 0
2036 | 4 | 5 | 14 | 1873.1616 | 0
2036 | 4 | 5 | 15 | 1861.2119 | 0
2036 | 4 | 5 | 16 | 1850.6794 | 0
2036 | 4 | 5 | 17 | 1842.0965 | 0
2036 | 4 | 5 | 18 | 1790.2697 | 0
2036 | 4 | 5 | 19 | 1777.4883 | 0
2036 | 4 | 5 | 20 | 1804.3586 | 0
2036 | 4 | 5 | 21 | 1756.9215 | 0
2036 | 4 | 5 | 22 | 1718.5298 | 0
2036 | 4 | 5 | 23 | 1691.5662 | 0
2036 | 4 | 6 | 0 | 1669.7953 | 0
2036 | 4 | 6 | 1 | 1665.0471 | 0
2036 | 4 | 6 | 2 | 1645.0674 | 0
2036 | 4 | 6 | 3 | 1639.4502 | 0
2036 | 4 | 6 | 4 | 1643.4966 | 0
2036 | 4 | 6 | 5 | 1657.3728 | 0
2036 | 4 | 6 | 6 | 1685.736 | 0
2036 | 4 | 6 | 7 | 1699.7306 | 0
2036 | 4 | 6 | 8 | 1702.7189 | 0
2036 | 4 | 6 | 9 | 1716.4025 | 0
2036 | 4 | 6 | 10 | 1756.9362 | 0
2036 | 4 | 6 | 11 | 1785.2075 | 0
2036 | 4 | 6 | 12 | 1807.2022 | 0
2036 | 4 | 6 | 13 | 1818.5306 | 0
2036 | 4 | 6 | 14 | 1815.6883 | 0
2036 | 4 | 6 | 15 | 1809.663 | 0
2036 | 4 | 6 | 16 | 1809.7828 | 0
2036 | 4 | 6 | 17 | 1821.6602 | 0
2036 | 4 | 6 | 18 | 1820.7258 | 0
2036 | 4 | 6 | 19 | 1804.7205 | 0
2036 | 4 | 6 | 20 | 1842.0657 | 0
2036 | 4 | 6 | 21 | 1806.1816 | 0
2036 | 4 | 6 | 22 | 1788.7036 | 0
2036 | 4 | 6 | 23 | 1755.171 | 0
2036 | 4 | 7 | 0 | 1728.6294 | 0
2036 | 4 | 7 | 1 | 1767.8535 | 0
2036 | 4 | 7 | 2 | 1807.0777 | 0
2036 | 4 | 7 | 3 | 1805.5183 | 0
2036 | 4 | 7 | 4 | 1807.2627 | 0
2036 | 4 | 7 | 5 | 1840.5628 | 0
2036 | 4 | 7 | 6 | 1915.9683 | 0
2036 | 4 | 7 | 7 | 1990.4491 | 0
2036 | 4 | 7 | 8 | 2014.0347 | 0
2036 | 4 | 7 | 9 | 2039.9277 | 0
2036 | 4 | 7 | 10 | 2060.85 | 0
2036 | 4 | 7 | 11 | 2090.7079 | 0
2036 | 4 | 7 | 12 | 2117.7104 | 0
2036 | 4 | 7 | 13 | 2119.4723 | 0
2036 | 4 | 7 | 14 | 2111.3638 | 0
2036 | 4 | 7 | 15 | 2131.1531 | 0
2036 | 4 | 7 | 16 | 2156.5826 | 0
2036 | 4 | 7 | 17 | 2150.8151 | 0
2036 | 4 | 7 | 18 | 2121.7925 | 0
2036 | 4 | 7 | 19 | 2068.5667 | 0
2036 | 4 | 7 | 20 | 2100.4558 | 0
2036 | 4 | 7 | 21 | 2064.5874 | 0
2036 | 4 | 7 | 22 | 2027.536 | 0
2036 | 4 | 7 | 23 | 1971.3741 | 0
2036 | 4 | 8 | 0 | 1930.6953 | 0
2036 | 4 | 8 | 1 | 1856.5414 | 0
2036 | 4 | 8 | 2 | 1828.2097 | 0
2036 | 4 | 8 | 3 | 1822.8378 | 0
2036 | 4 | 8 | 4 | 1829.2804 | 0
2036 | 4 | 8 | 5 | 1860.4438 | 0
2036 | 4 | 8 | 6 | 1928.6823 | 0
2036 | 4 | 8 | 7 | 2008.494 | 0
2036 | 4 | 8 | 8 | 2039.3317 | 0
2036 | 4 | 8 | 9 | 2065.516 | 0
2036 | 4 | 8 | 10 | 2106.4177 | 0
2036 | 4 | 8 | 11 | 2129.2634 | 0
2036 | 4 | 8 | 12 | 2136.1626 | 0
2036 | 4 | 8 | 13 | 2128.61 | 0
2036 | 4 | 8 | 14 | 2118.4187 | 0
2036 | 4 | 8 | 15 | 2109.8057 | 0
2036 | 4 | 8 | 16 | 2107.4478 | 0
2036 | 4 | 8 | 17 | 2108.9718 | 0
2036 | 4 | 8 | 18 | 2106.3206 | 0
2036 | 4 | 8 | 19 | 2060.9264 | 0
2036 | 4 | 8 | 20 | 2084.5315 | 0
2036 | 4 | 8 | 21 | 2001.7069 | 0
2036 | 4 | 8 | 22 | 1955.1632 | 0
2036 | 4 | 8 | 23 | 1887.2296 | 0
2036 | 4 | 9 | 0 | 1895.2597 | 0
2036 | 4 | 9 | 1 | 1974.7153 | 0
2036 | 4 | 9 | 2 | 1951.8345 | 0
2036 | 4 | 9 | 3 | 1953.0693 | 0
2036 | 4 | 9 | 4 | 1965.5302 | 0
2036 | 4 | 9 | 5 | 1999.0542 | 0
2036 | 4 | 9 | 6 | 2059.7273 | 0
2036 | 4 | 9 | 7 | 2121.4759 | 0
2036 | 4 | 9 | 8 | 2149.0948 | 0
2036 | 4 | 9 | 9 | 2155.5913 | 0
2036 | 4 | 9 | 10 | 2187.9556 | 17.9556
2036 | 4 | 9 | 11 | 2201.1727 | 31.1727
2036 | 4 | 9 | 12 | 2211.5393 | 41.5393
2036 | 4 | 9 | 13 | 2214.6434 | 44.6434
2036 | 4 | 9 | 14 | 2217.8694 | 47.8694
2036 | 4 | 9 | 15 | 2214.9085 | 44.9085
2036 | 4 | 9 | 16 | 2216.4073 | 46.4073
2036 | 4 | 9 | 17 | 2229.1023 | 59.1023
2036 | 4 | 9 | 18 | 2253.7697 | 83.7697
2036 | 4 | 9 | 19 | 2225.0861 | 55.0861
2036 | 4 | 9 | 20 | 2239.6409 | 69.6409
2036 | 4 | 9 | 21 | 2208.0041 | 38.0041
2036 | 4 | 9 | 22 | 2171.5795 | 1.5795
2036 | 4 | 9 | 23 | 2115.7305 | 0
2036 | 4 | 10 | 0 | 2078.4081 | 0
2036 | 4 | 10 | 1 | 2021.5907 | 0
2036 | 4 | 10 | 2 | 1964.7734 | 0
2036 | 4 | 10 | 3 | 1960.533 | 0
2036 | 4 | 10 | 4 | 1963.4462 | 0
2036 | 4 | 10 | 5 | 1984.8136 | 0
2036 | 4 | 10 | 6 | 2039.9088 | 0
2036 | 4 | 10 | 7 | 2094.1232 | 0
2036 | 4 | 10 | 8 | 2136.1834 | 0
2036 | 4 | 10 | 9 | 2181.5469 | 11.5469
2036 | 4 | 10 | 10 | 2195.4487 | 25.4487
2036 | 4 | 10 | 11 | 2205.7151 | 35.7151
2036 | 4 | 10 | 12 | 2199.7983 | 29.7983
2036 | 4 | 10 | 13 | 2191.4216 | 21.4216
2036 | 4 | 10 | 14 | 2184.268 | 14.268
2036 | 4 | 10 | 15 | 2175.2583 | 5.2583
2036 | 4 | 10 | 16 | 2161.379 | 0
2036 | 4 | 10 | 17 | 2157.7051 | 0
2036 | 4 | 10 | 18 | 2144.7276 | 0
2036 | 4 | 10 | 19 | 2116.8368 | 0
2036 | 4 | 10 | 20 | 2153.9634 | 0
2036 | 4 | 10 | 21 | 2126.7624 | 0
2036 | 4 | 10 | 22 | 2097.168 | 0
2036 | 4 | 10 | 23 | 2051.9687 | 0
2036 | 4 | 11 | 0 | 2026.7183 | 0
2036 | 4 | 11 | 1 | 1924.2865 | 0
2036 | 4 | 11 | 2 | 1821.8547 | 0
2036 | 4 | 11 | 3 | 1794.7042 | 0
2036 | 4 | 11 | 4 | 1773.4046 | 0
2036 | 4 | 11 | 5 | 1787.4524 | 0
2036 | 4 | 11 | 6 | 1827.2421 | 0
2036 | 4 | 11 | 7 | 1837.0146 | 0
2036 | 4 | 11 | 8 | 1826.8135 | 0
2036 | 4 | 11 | 9 | 1843.6809 | 0
2036 | 4 | 11 | 10 | 1888.5973 | 0
2036 | 4 | 11 | 11 | 1919.5409 | 0
2036 | 4 | 11 | 12 | 1950.4844 | 0
2036 | 4 | 11 | 13 | 1960.773 | 0
2036 | 4 | 11 | 14 | 1955.1797 | 0
2036 | 4 | 11 | 15 | 1955.2593 | 0
2036 | 4 | 11 | 16 | 1952.5247 | 0
2036 | 4 | 11 | 17 | 1941.4495 | 0
2036 | 4 | 11 | 18 | 1909.4554 | 0
2036 | 4 | 11 | 19 | 1930.5091 | 0
2036 | 4 | 11 | 20 | 1948.2844 | 0
2036 | 4 | 11 | 21 | 1927.7105 | 0
2036 | 4 | 11 | 22 | 1904.6385 | 0
2036 | 4 | 11 | 23 | 1874.8004 | 0
2036 | 4 | 12 | 0 | 1858.0696 | 0
2036 | 4 | 12 | 1 | 1798.8264 | 0
2036 | 4 | 12 | 2 | 1739.5831 | 0
2036 | 4 | 12 | 3 | 1731.7895 | 0
2036 | 4 | 12 | 4 | 1738.8435 | 0
2036 | 4 | 12 | 5 | 1754.4651 | 0
2036 | 4 | 12 | 6 | 1790.8674 | 0
2036 | 4 | 12 | 7 | 1812.8054 | 0
2036 | 4 | 12 | 8 | 1817.4017 | 0
2036 | 4 | 12 | 9 | 1834.9358 | 0
2036 | 4 | 12 | 10 | 1888.8041 | 0
2036 | 4 | 12 | 11 | 1921.4003 | 0
2036 | 4 | 12 | 12 | 1933.9353 | 0
2036 | 4 | 12 | 13 | 1945.7286 | 0
2036 | 4 | 12 | 14 | 1940.1608 | 0
2036 | 4 | 12 | 15 | 1933.6873 | 0
2036 | 4 | 12 | 16 | 1921.3425 | 0
2036 | 4 | 12 | 17 | 1910.923 | 0
2036 | 4 | 12 | 18 | 1874.1781 | 0
2036 | 4 | 12 | 19 | 1858.0586 | 0
2036 | 4 | 12 | 20 | 1885.8876 | 0
2036 | 4 | 12 | 21 | 1846.2921 | 0
2036 | 4 | 12 | 22 | 1811.5358 | 0
2036 | 4 | 12 | 23 | 1775.5793 | 0
2036 | 4 | 13 | 0 | 1749.8564 | 0
2036 | 4 | 13 | 1 | 1694.3678 | 0
2036 | 4 | 13 | 2 | 1672.6256 | 0
2036 | 4 | 13 | 3 | 1655.7065 | 0
2036 | 4 | 13 | 4 | 1652.5802 | 0
2036 | 4 | 13 | 5 | 1657.3468 | 0
2036 | 4 | 13 | 6 | 1673.8684 | 0
2036 | 4 | 13 | 7 | 1681.336 | 0
2036 | 4 | 13 | 8 | 1674.5444 | 0
2036 | 4 | 13 | 9 | 1692.8656 | 0
2036 | 4 | 13 | 10 | 1734.4807 | 0
2036 | 4 | 13 | 11 | 1771.3175 | 0
2036 | 4 | 13 | 12 | 1792.7892 | 0
2036 | 4 | 13 | 13 | 1811.3374 | 0
2036 | 4 | 13 | 14 | 1810.0618 | 0
2036 | 4 | 13 | 15 | 1796.7954 | 0
2036 | 4 | 13 | 16 | 1817.8161 | 0
2036 | 4 | 13 | 17 | 1826.5857 | 0
2036 | 4 | 13 | 18 | 1815.5428 | 0
2036 | 4 | 13 | 19 | 1788.2161 | 0
2036 | 4 | 13 | 20 | 1840.149 | 0
2036 | 4 | 13 | 21 | 1793.1673 | 0
2036 | 4 | 13 | 22 | 1767.2753 | 0
2036 | 4 | 13 | 23 | 1734.3356 | 0
2036 | 4 | 14 | 0 | 1704.4972 | 0
2036 | 4 | 14 | 1 | 1783.3787 | 0
2036 | 4 | 14 | 2 | 1799.7331 | 0
2036 | 4 | 14 | 3 | 1826.7797 | 0
2036 | 4 | 14 | 4 | 1791.2993 | 0
2036 | 4 | 14 | 5 | 1769.2732 | 0
2036 | 4 | 14 | 6 | 1841.6712 | 0
2036 | 4 | 14 | 7 | 1892.4384 | 0
2036 | 4 | 14 | 8 | 1883.142 | 0
2036 | 4 | 14 | 9 | 1925.7437 | 0
2036 | 4 | 14 | 10 | 1960.3617 | 0
2036 | 4 | 14 | 11 | 1994.9796 | 0
2036 | 4 | 14 | 12 | 2025.3499 | 0
2036 | 4 | 14 | 13 | 2027.2983 | 0
2036 | 4 | 14 | 14 | 2009.9223 | 0
2036 | 4 | 14 | 15 | 2021.3925 | 0
2036 | 4 | 14 | 16 | 2034.3784 | 0
2036 | 4 | 14 | 17 | 2020.5215 | 0
2036 | 4 | 14 | 18 | 1992.0076 | 0
2036 | 4 | 14 | 19 | 1963.6014 | 0
2036 | 4 | 14 | 20 | 1991.9065 | 0
2036 | 4 | 14 | 21 | 1965.7371 | 0
2036 | 4 | 14 | 22 | 1926.7323 | 0
2036 | 4 | 14 | 23 | 1877.511 | 0
2036 | 4 | 15 | 0 | 1836.4458 | 0
2036 | 4 | 15 | 1 | 1852.3357 | 0
2036 | 4 | 15 | 2 | 1868.2256 | 0
2036 | 4 | 15 | 3 | 1858.9604 | 0
2036 | 4 | 15 | 4 | 1861.7255 | 0
2036 | 4 | 15 | 5 | 1883.6731 | 0
2036 | 4 | 15 | 6 | 1938.6579 | 0
2036 | 4 | 15 | 7 | 2014.3287 | 0
2036 | 4 | 15 | 8 | 2062.3819 | 0
2036 | 4 | 15 | 9 | 2089.2532 | 0
2036 | 4 | 15 | 10 | 2135.5874 | 0
2036 | 4 | 15 | 11 | 2161.6248 | 0
2036 | 4 | 15 | 12 | 2176.5991 | 6.5991
2036 | 4 | 15 | 13 | 2167.1505 | 0
2036 | 4 | 15 | 14 | 2159.5948 | 0
2036 | 4 | 15 | 15 | 2146.2691 | 0
2036 | 4 | 15 | 16 | 2134.7945 | 0
2036 | 4 | 15 | 17 | 2137.3473 | 0
2036 | 4 | 15 | 18 | 2140.9597 | 0
2036 | 4 | 15 | 19 | 2090.3534 | 0
2036 | 4 | 15 | 20 | 2133.5329 | 0
2036 | 4 | 15 | 21 | 2085.1333 | 0
2036 | 4 | 15 | 22 | 2041.7792 | 0
2036 | 4 | 15 | 23 | 1978.7454 | 0
2036 | 4 | 16 | 0 | 1933.8346 | 0
2036 | 4 | 16 | 1 | 1914.3593 | 0
2036 | 4 | 16 | 2 | 1890.6022 | 0
2036 | 4 | 16 | 3 | 1876.0614 | 0
2036 | 4 | 16 | 4 | 1879.0494 | 0
2036 | 4 | 16 | 5 | 1900.3604 | 0
2036 | 4 | 16 | 6 | 1955.7536 | 0
2036 | 4 | 16 | 7 | 2015.1266 | 0
2036 | 4 | 16 | 8 | 2047.55 | 0
2036 | 4 | 16 | 9 | 2070.2792 | 0
2036 | 4 | 16 | 10 | 2109.7503 | 0
2036 | 4 | 16 | 11 | 2131.7277 | 0
2036 | 4 | 16 | 12 | 2144.5253 | 0
2036 | 4 | 16 | 13 | 2147.4273 | 0
2036 | 4 | 16 | 14 | 2148.4309 | 0
2036 | 4 | 16 | 15 | 2143.5003 | 0
2036 | 4 | 16 | 16 | 2149.1283 | 0
2036 | 4 | 16 | 17 | 2147.7188 | 0
2036 | 4 | 16 | 18 | 2149.695 | 0
2036 | 4 | 16 | 19 | 2113.2253 | 0
2036 | 4 | 16 | 20 | 2141.0471 | 0
2036 | 4 | 16 | 21 | 2099.9778 | 0
2036 | 4 | 16 | 22 | 2056.6528 | 0
2036 | 4 | 16 | 23 | 1993.9448 | 0
2036 | 4 | 17 | 0 | 1952.7653 | 0
2036 | 4 | 17 | 1 | 1888.1512 | 0
2036 | 4 | 17 | 2 | 1866.5458 | 0
2036 | 4 | 17 | 3 | 1851.1029 | 0
2036 | 4 | 17 | 4 | 1853.2019 | 0
2036 | 4 | 17 | 5 | 1874.7692 | 0
2036 | 4 | 17 | 6 | 1933.7443 | 0
2036 | 4 | 17 | 7 | 2008.4995 | 0
2036 | 4 | 17 | 8 | 2035.3437 | 0
2036 | 4 | 17 | 9 | 2062.163 | 0
2036 | 4 | 17 | 10 | 2100.9713 | 0
2036 | 4 | 17 | 11 | 2123.2454 | 0
2036 | 4 | 17 | 12 | 2139.2297 | 0
2036 | 4 | 17 | 13 | 2146.2484 | 0
2036 | 4 | 17 | 14 | 2143.8715 | 0
2036 | 4 | 17 | 15 | 2140.9443 | 0
2036 | 4 | 17 | 16 | 2134.8545 | 0
2036 | 4 | 17 | 17 | 2125.868 | 0
2036 | 4 | 17 | 18 | 2100.8426 | 0
2036 | 4 | 17 | 19 | 2053.9832 | 0
2036 | 4 | 17 | 20 | 2095.8375 | 0
2036 | 4 | 17 | 21 | 2038.8133 | 0
2036 | 4 | 17 | 22 | 2001.7761 | 0
2036 | 4 | 17 | 23 | 1949.1779 | 0
2036 | 4 | 18 | 0 | 1914.4543 | 0
2036 | 4 | 18 | 1 | 1957.2739 | 0
2036 | 4 | 18 | 2 | 1934.3771 | 0
2036 | 4 | 18 | 3 | 1929.6012 | 0
2036 | 4 | 18 | 4 | 1935.4776 | 0
2036 | 4 | 18 | 5 | 1962.3649 | 0
2036 | 4 | 18 | 6 | 2030.4788 | 0
2036 | 4 | 18 | 7 | 2092.5717 | 0
2036 | 4 | 18 | 8 | 2111.1046 | 0
2036 | 4 | 18 | 9 | 2121.3428 | 0
2036 | 4 | 18 | 10 | 2145.1032 | 0
2036 | 4 | 18 | 11 | 2151.9854 | 0
2036 | 4 | 18 | 12 | 2166.0948 | 0
2036 | 4 | 18 | 13 | 2162.4775 | 0
2036 | 4 | 18 | 14 | 2158.3061 | 0
2036 | 4 | 18 | 15 | 2143.952 | 0
2036 | 4 | 18 | 16 | 2120.0607 | 0
2036 | 4 | 18 | 17 | 2099.2746 | 0
2036 | 4 | 18 | 18 | 2077.9007 | 0
2036 | 4 | 18 | 19 | 2066.2696 | 0
2036 | 4 | 18 | 20 | 2098.2929 | 0
2036 | 4 | 18 | 21 | 2069.1392 | 0
2036 | 4 | 18 | 22 | 2032.1976 | 0
2036 | 4 | 18 | 23 | 1979.0166 | 0
2036 | 4 | 19 | 0 | 1947.519 | 0
2036 | 4 | 19 | 1 | 1810.4246 | 0
2036 | 4 | 19 | 2 | 1673.3302 | 0
2036 | 4 | 19 | 3 | 1660.9487 | 0
2036 | 4 | 19 | 4 | 1663.3307 | 0
2036 | 4 | 19 | 5 | 1683.8771 | 0
2036 | 4 | 19 | 6 | 1723.6939 | 0
2036 | 4 | 19 | 7 | 1746.0762 | 0
2036 | 4 | 19 | 8 | 1768.4585 | 0
2036 | 4 | 19 | 9 | 1797.4992 | 0
2036 | 4 | 19 | 10 | 1842.6778 | 0
2036 | 4 | 19 | 11 | 1866.4338 | 0
2036 | 4 | 19 | 12 | 1874.7923 | 0
2036 | 4 | 19 | 13 | 1873.0231 | 0
2036 | 4 | 19 | 14 | 1869.1503 | 0
2036 | 4 | 19 | 15 | 1861.0715 | 0
2036 | 4 | 19 | 16 | 1858.7783 | 0
2036 | 4 | 19 | 17 | 1881.5455 | 0
2036 | 4 | 19 | 18 | 1849.8256 | 0
2036 | 4 | 19 | 19 | 1823.1105 | 0
2036 | 4 | 19 | 20 | 1834.6802 | 0
2036 | 4 | 19 | 21 | 1802.0096 | 0
2036 | 4 | 19 | 22 | 1755.0173 | 0
2036 | 4 | 19 | 23 | 1708.0781 | 0
2036 | 4 | 20 | 0 | 1672.3446 | 0
2036 | 4 | 20 | 1 | 1665.0739 | 0
2036 | 4 | 20 | 2 | 1638.522 | 0
2036 | 4 | 20 | 3 | 1623.1889 | 0
2036 | 4 | 20 | 4 | 1625.1731 | 0
2036 | 4 | 20 | 5 | 1629.4475 | 0
2036 | 4 | 20 | 6 | 1647.9098 | 0
2036 | 4 | 20 | 7 | 1651.3419 | 0
2036 | 4 | 20 | 8 | 1654.7739 | 0
2036 | 4 | 20 | 9 | 1678.3278 | 0
2036 | 4 | 20 | 10 | 1726.5244 | 0
2036 | 4 | 20 | 11 | 1755.0344 | 0
2036 | 4 | 20 | 12 | 1769.4318 | 0
2036 | 4 | 20 | 13 | 1770.9342 | 0
2036 | 4 | 20 | 14 | 1771.1451 | 0
2036 | 4 | 20 | 15 | 1772.6522 | 0
2036 | 4 | 20 | 16 | 1791.4482 | 0
2036 | 4 | 20 | 17 | 1803.6846 | 0
2036 | 4 | 20 | 18 | 1805.8896 | 0
2036 | 4 | 20 | 19 | 1779.4818 | 0
2036 | 4 | 20 | 20 | 1818.7461 | 0
2036 | 4 | 20 | 21 | 1789.0164 | 0
2036 | 4 | 20 | 22 | 1753.2527 | 0
2036 | 4 | 20 | 23 | 1711.7004 | 0
2036 | 4 | 21 | 0 | 1680.4943 | 0
2036 | 4 | 21 | 1 | 1760.8828 | 0
2036 | 4 | 21 | 2 | 1841.2713 | 0
2036 | 4 | 21 | 3 | 1829.9649 | 0
2036 | 4 | 21 | 4 | 1833.6519 | 0
2036 | 4 | 21 | 5 | 1856.1971 | 0
2036 | 4 | 21 | 6 | 1928.117 | 0
2036 | 4 | 21 | 7 | 1997.133 | 0
2036 | 4 | 21 | 8 | 2012.55 | 0
2036 | 4 | 21 | 9 | 2031.9993 | 0
2036 | 4 | 21 | 10 | 2065.2788 | 0
2036 | 4 | 21 | 11 | 2085.9534 | 0
2036 | 4 | 21 | 12 | 2096.9566 | 0
2036 | 4 | 21 | 13 | 2092.8245 | 0
2036 | 4 | 21 | 14 | 2086.4563 | 0
2036 | 4 | 21 | 15 | 2099.7859 | 0
2036 | 4 | 21 | 16 | 2120.882 | 0
2036 | 4 | 21 | 17 | 2117.291 | 0
2036 | 4 | 21 | 18 | 2099.1994 | 0
2036 | 4 | 21 | 19 | 2045.6214 | 0
2036 | 4 | 21 | 20 | 2094.9526 | 0
2036 | 4 | 21 | 21 | 2060.7785 | 0
2036 | 4 | 21 | 22 | 2029.0341 | 0
2036 | 4 | 21 | 23 | 1971.351 | 0
2036 | 4 | 22 | 0 | 1927.7591 | 0
2036 | 4 | 22 | 1 | 1855.3119 | 0
2036 | 4 | 22 | 2 | 1782.8646 | 0
2036 | 4 | 22 | 3 | 1773.2832 | 0
2036 | 4 | 22 | 4 | 1771.3085 | 0
2036 | 4 | 22 | 5 | 1808.8232 | 0
2036 | 4 | 22 | 6 | 1881.8267 | 0
2036 | 4 | 22 | 7 | 1979.7151 | 0
2036 | 4 | 22 | 8 | 2005.0006 | 0
2036 | 4 | 22 | 9 | 2014.8491 | 0
2036 | 4 | 22 | 10 | 2049.4892 | 0
2036 | 4 | 22 | 11 | 2069.5075 | 0
2036 | 4 | 22 | 12 | 2082.6834 | 0
2036 | 4 | 22 | 13 | 2079.3309 | 0
2036 | 4 | 22 | 14 | 2067.8623 | 0
2036 | 4 | 22 | 15 | 2056.5775 | 0
2036 | 4 | 22 | 16 | 2053.4997 | 0
2036 | 4 | 22 | 17 | 2056.9041 | 0
2036 | 4 | 22 | 18 | 2062.5615 | 0
2036 | 4 | 22 | 19 | 2024.7264 | 0
2036 | 4 | 22 | 20 | 2033.1679 | 0
2036 | 4 | 22 | 21 | 1972.2822 | 0
2036 | 4 | 22 | 22 | 1920.4835 | 0
2036 | 4 | 22 | 23 | 1853.929 | 0
2036 | 4 | 23 | 0 | 1807.6922 | 0
2036 | 4 | 23 | 1 | 1824.0617 | 0
2036 | 4 | 23 | 2 | 1803.1118 | 0
2036 | 4 | 23 | 3 | 1796.255 | 0
2036 | 4 | 23 | 4 | 1804.1061 | 0
2036 | 4 | 23 | 5 | 1838.221 | 0
2036 | 4 | 23 | 6 | 1894.1574 | 0
2036 | 4 | 23 | 7 | 1951.2847 | 0
2036 | 4 | 23 | 8 | 1949.6259 | 0
2036 | 4 | 23 | 9 | 1948.8393 | 0
2036 | 4 | 23 | 10 | 1975.4882 | 0
2036 | 4 | 23 | 11 | 1984.0163 | 0
2036 | 4 | 23 | 12 | 1985.5681 | 0
2036 | 4 | 23 | 13 | 1974.2908 | 0
2036 | 4 | 23 | 14 | 1967.4333 | 0
2036 | 4 | 23 | 15 | 1954.1579 | 0
2036 | 4 | 23 | 16 | 1976.2717 | 0
2036 | 4 | 23 | 17 | 1971.6356 | 0
2036 | 4 | 23 | 18 | 1984.3181 | 0
2036 | 4 | 23 | 19 | 1933.5587 | 0
2036 | 4 | 23 | 20 | 1953.8873 | 0
2036 | 4 | 23 | 21 | 1919.883 | 0
2036 | 4 | 23 | 22 | 1894.6389 | 0
2036 | 4 | 23 | 23 | 1854.0392 | 0
2036 | 4 | 24 | 0 | 1835.794 | 0
2036 | 4 | 24 | 1 | 1798.8838 | 0
2036 | 4 | 24 | 2 | 1761.9737 | 0
2036 | 4 | 24 | 3 | 1754.2959 | 0
2036 | 4 | 24 | 4 | 1756.8875 | 0
2036 | 4 | 24 | 5 | 1787.4098 | 0
2036 | 4 | 24 | 6 | 1848.9039 | 0
2036 | 4 | 24 | 7 | 1898.4007 | 0
2036 | 4 | 24 | 8 | 1947.8975 | 0
2036 | 4 | 24 | 9 | 1999.8372 | 0
2036 | 4 | 24 | 10 | 2041.5366 | 0
2036 | 4 | 24 | 11 | 2070.8709 | 0
2036 | 4 | 24 | 12 | 2109.5187 | 0
2036 | 4 | 24 | 13 | 2116.3322 | 0
2036 | 4 | 24 | 14 | 2114.5487 | 0
2036 | 4 | 24 | 15 | 2127.1698 | 0
2036 | 4 | 24 | 16 | 2135.9031 | 0
2036 | 4 | 24 | 17 | 2108.2772 | 0
2036 | 4 | 24 | 18 | 2088.799 | 0
2036 | 4 | 24 | 19 | 2041.1473 | 0
2036 | 4 | 24 | 20 | 2034.7732 | 0
2036 | 4 | 24 | 21 | 1999.5241 | 0
2036 | 4 | 24 | 22 | 1957.4499 | 0
2036 | 4 | 24 | 23 | 1903.5408 | 0
2036 | 4 | 25 | 0 | 1865.73 | 0
2036 | 4 | 25 | 1 | 1756.6408 | 0
2036 | 4 | 25 | 2 | 1731.0433 | 0
2036 | 4 | 25 | 3 | 1719.1199 | 0
2036 | 4 | 25 | 4 | 1724.5636 | 0
2036 | 4 | 25 | 5 | 1760.09 | 0
2036 | 4 | 25 | 6 | 1844.5177 | 0
2036 | 4 | 25 | 7 | 1947.7096 | 0
2036 | 4 | 25 | 8 | 1994.1885 | 0
2036 | 4 | 25 | 9 | 2024.7573 | 0
2036 | 4 | 25 | 10 | 2042.1214 | 0
2036 | 4 | 25 | 11 | 2046.2424 | 0
2036 | 4 | 25 | 12 | 2056.272 | 0
2036 | 4 | 25 | 13 | 2041.6402 | 0
2036 | 4 | 25 | 14 | 2037.1182 | 0
2036 | 4 | 25 | 15 | 2033.8784 | 0
2036 | 4 | 25 | 16 | 2043.4899 | 0
2036 | 4 | 25 | 17 | 2034.9403 | 0
2036 | 4 | 25 | 18 | 2014.898 | 0
2036 | 4 | 25 | 19 | 1985.2329 | 0
2036 | 4 | 25 | 20 | 1996.7869 | 0
2036 | 4 | 25 | 21 | 1990.7544 | 0
2036 | 4 | 25 | 22 | 1938.7278 | 0
2036 | 4 | 25 | 23 | 1869.3839 | 0
2036 | 4 | 26 | 0 | 1821.9759 | 0
2036 | 4 | 26 | 1 | 1733.1311 | 0
2036 | 4 | 26 | 2 | 1644.2862 | 0
2036 | 4 | 26 | 3 | 1644.5422 | 0
2036 | 4 | 26 | 4 | 1655.2804 | 0
2036 | 4 | 26 | 5 | 1676.7934 | 0
2036 | 4 | 26 | 6 | 1704.7889 | 0
2036 | 4 | 26 | 7 | 1717.1697 | 0
2036 | 4 | 26 | 8 | 1694.2439 | 0
2036 | 4 | 26 | 9 | 1689.3323 | 0
2036 | 4 | 26 | 10 | 1699.4388 | 0
2036 | 4 | 26 | 11 | 1718.7413 | 0
2036 | 4 | 26 | 12 | 1741.4086 | 0
2036 | 4 | 26 | 13 | 1719.0838 | 0
2036 | 4 | 26 | 14 | 1700.9132 | 0
2036 | 4 | 26 | 15 | 1677.9423 | 0
2036 | 4 | 26 | 16 | 1689.263 | 0
2036 | 4 | 26 | 17 | 1680.8301 | 0
2036 | 4 | 26 | 18 | 1672.2676 | 0
2036 | 4 | 26 | 19 | 1654.9979 | 0
2036 | 4 | 26 | 20 | 1679.9585 | 0
2036 | 4 | 26 | 21 | 1684.5802 | 0
2036 | 4 | 26 | 22 | 1676.6505 | 0
2036 | 4 | 26 | 23 | 1668.885 | 0
2036 | 4 | 27 | 0 | 1663.3439 | 0
2036 | 4 | 27 | 1 | 1586.0439 | 0
2036 | 4 | 27 | 2 | 1559.6037 | 0
2036 | 4 | 27 | 3 | 1543.6411 | 0
2036 | 4 | 27 | 4 | 1535.8035 | 0
2036 | 4 | 27 | 5 | 1549.7606 | 0
2036 | 4 | 27 | 6 | 1562.3107 | 0
2036 | 4 | 27 | 7 | 1575.9179 | 0
2036 | 4 | 27 | 8 | 1589.5251 | 0
2036 | 4 | 27 | 9 | 1634.1904 | 0
2036 | 4 | 27 | 10 | 1682.6637 | 0
2036 | 4 | 27 | 11 | 1709.7427 | 0
2036 | 4 | 27 | 12 | 1724.4594 | 0
2036 | 4 | 27 | 13 | 1724.0126 | 0
2036 | 4 | 27 | 14 | 1720.5471 | 0
2036 | 4 | 27 | 15 | 1734.3548 | 0
2036 | 4 | 27 | 16 | 1766.8734 | 0
2036 | 4 | 27 | 17 | 1773.5714 | 0
2036 | 4 | 27 | 18 | 1769.6392 | 0
2036 | 4 | 27 | 19 | 1718.428 | 0
2036 | 4 | 27 | 20 | 1762.8125 | 0
2036 | 4 | 27 | 21 | 1735.1101 | 0
2036 | 4 | 27 | 22 | 1679.3349 | 0
2036 | 4 | 27 | 23 | 1633.7243 | 0
2036 | 4 | 28 | 0 | 1587.5434 | 0
2036 | 4 | 28 | 1 | 1656.0665 | 0
2036 | 4 | 28 | 2 | 1724.5895 | 0
2036 | 4 | 28 | 3 | 1716.1917 | 0
2036 | 4 | 28 | 4 | 1715.5525 | 0
2036 | 4 | 28 | 5 | 1746.0888 | 0
2036 | 4 | 28 | 6 | 1814.9608 | 0
2036 | 4 | 28 | 7 | 1893.2161 | 0
2036 | 4 | 28 | 8 | 1928.0762 | 0
2036 | 4 | 28 | 9 | 1980.3371 | 0
2036 | 4 | 28 | 10 | 2003.1578 | 0
2036 | 4 | 28 | 11 | 2031.7099 | 0
2036 | 4 | 28 | 12 | 2066.8878 | 0
2036 | 4 | 28 | 13 | 2068.3064 | 0
2036 | 4 | 28 | 14 | 2065.9894 | 0
2036 | 4 | 28 | 15 | 2088.6127 | 0
2036 | 4 | 28 | 16 | 2117.6209 | 0
2036 | 4 | 28 | 17 | 2129.0863 | 0
2036 | 4 | 28 | 18 | 2124.8465 | 0
2036 | 4 | 28 | 19 | 2051.1574 | 0
2036 | 4 | 28 | 20 | 2047.7926 | 0
2036 | 4 | 28 | 21 | 2014.1554 | 0
2036 | 4 | 28 | 22 | 1969.9389 | 0
2036 | 4 | 28 | 23 | 1902.6923 | 0
2036 | 4 | 29 | 0 | 1850.5378 | 0
2036 | 4 | 29 | 1 | 1767.5777 | 0
2036 | 4 | 29 | 2 | 1695.1663 | 0
2036 | 4 | 29 | 3 | 1689.2856 | 0
2036 | 4 | 29 | 4 | 1694.0284 | 0
2036 | 4 | 29 | 5 | 1732.1461 | 0
2036 | 4 | 29 | 6 | 1770.2637 | 0
2036 | 4 | 29 | 7 | 1863.1397 | 0
2036 | 4 | 29 | 8 | 1920.5803 | 0
2036 | 4 | 29 | 9 | 1963.5431 | 0
2036 | 4 | 29 | 10 | 1999.5212 | 0
2036 | 4 | 29 | 11 | 2020.1195 | 0
2036 | 4 | 29 | 12 | 2033.6529 | 0
2036 | 4 | 29 | 13 | 2020.7008 | 0
2036 | 4 | 29 | 14 | 2009.7804 | 0
2036 | 4 | 29 | 15 | 2019.7116 | 0
2036 | 4 | 29 | 16 | 2035.7992 | 0
2036 | 4 | 29 | 17 | 2039.4966 | 0
2036 | 4 | 29 | 18 | 2048.3619 | 0
2036 | 4 | 29 | 19 | 1990.4969 | 0
2036 | 4 | 29 | 20 | 1987.941 | 0
2036 | 4 | 29 | 21 | 1950.9755 | 0
2036 | 4 | 29 | 22 | 1912.9808 | 0
2036 | 4 | 29 | 23 | 1848.7748 | 0
2036 | 4 | 30 | 0 | 1799.183 | 0
2036 | 4 | 30 | 1 | 1799.8545 | 0
2036 | 4 | 30 | 2 | 1732.3442 | 0
2036 | 4 | 30 | 3 | 1730.191 | 0
2036 | 4 | 30 | 4 | 1737.3113 | 0
2036 | 4 | 30 | 5 | 1755.2474 | 0
2036 | 4 | 30 | 6 | 1807.8468 | 0
2036 | 4 | 30 | 7 | 1859.2312 | 0
2036 | 4 | 30 | 8 | 1909.767 | 0
2036 | 4 | 30 | 9 | 1941.1702 | 0
2036 | 4 | 30 | 10 | 1957.807 | 0
2036 | 4 | 30 | 11 | 1971.6685 | 0
2036 | 4 | 30 | 12 | 1985.7954 | 0
2036 | 4 | 30 | 13 | 1972.3534 | 0
2036 | 4 | 30 | 14 | 1967.8393 | 0
2036 | 4 | 30 | 15 | 1973.0453 | 0
2036 | 4 | 30 | 16 | 2004.867 | 0
2036 | 4 | 30 | 17 | 2012.9094 | 0
2036 | 4 | 30 | 18 | 2007.4916 | 0
2036 | 4 | 30 | 19 | 1978.9971 | 0
2036 | 4 | 30 | 20 | 1956.4546 | 0
2036 | 4 | 30 | 21 | 1920.557 | 0
2036 | 4 | 30 | 22 | 1886.989 | 0
2036 | 4 | 30 | 23 | 1834.9562 | 0
2036 | 5 | 1 | 0 | 1799.6164 | 0
2036 | 5 | 1 | 1 | 1751.6575 | 0
2036 | 5 | 1 | 2 | 1657.5797 | 0
2036 | 5 | 1 | 3 | 1648.4755 | 0
2036 | 5 | 1 | 4 | 1648.8057 | 0
2036 | 5 | 1 | 5 | 1659.6695 | 0
2036 | 5 | 1 | 6 | 1714.3599 | 0
2036 | 5 | 1 | 7 | 1765.8853 | 0
2036 | 5 | 1 | 8 | 1787.6046 | 0
2036 | 5 | 1 | 9 | 1806.1838 | 0
2036 | 5 | 1 | 10 | 1817.7135 | 0
2036 | 5 | 1 | 11 | 1830.4229 | 0
2036 | 5 | 1 | 12 | 1851.5309 | 0
2036 | 5 | 1 | 13 | 1849.8012 | 0
2036 | 5 | 1 | 14 | 1846.8928 | 0
2036 | 5 | 1 | 15 | 1857.4428 | 0
2036 | 5 | 1 | 16 | 1875.6119 | 0
2036 | 5 | 1 | 17 | 1868.8829 | 0
2036 | 5 | 1 | 18 | 1837.1332 | 0
2036 | 5 | 1 | 19 | 1783.7305 | 0
2036 | 5 | 1 | 20 | 1803.4399 | 0
2036 | 5 | 1 | 21 | 1773.8084 | 0
2036 | 5 | 1 | 22 | 1736.7979 | 0
2036 | 5 | 1 | 23 | 1701.1453 | 0
2036 | 5 | 2 | 0 | 1670.1819 | 0
2036 | 5 | 2 | 1 | 1703.3524 | 0
2036 | 5 | 2 | 2 | 1639.1927 | 0
2036 | 5 | 2 | 3 | 1633.8315 | 0
2036 | 5 | 2 | 4 | 1637.5815 | 0
2036 | 5 | 2 | 5 | 1643.5052 | 0
2036 | 5 | 2 | 6 | 1680.4075 | 0
2036 | 5 | 2 | 7 | 1726.9645 | 0
2036 | 5 | 2 | 8 | 1732.9847 | 0
2036 | 5 | 2 | 9 | 1769.6508 | 0
2036 | 5 | 2 | 10 | 1810.2193 | 0
2036 | 5 | 2 | 11 | 1831.6703 | 0
2036 | 5 | 2 | 12 | 1847.4444 | 0
2036 | 5 | 2 | 13 | 1838.3163 | 0
2036 | 5 | 2 | 14 | 1837.5954 | 0
2036 | 5 | 2 | 15 | 1836.828 | 0
2036 | 5 | 2 | 16 | 1817.1927 | 0
2036 | 5 | 2 | 17 | 1799.5248 | 0
2036 | 5 | 2 | 18 | 1781.4682 | 0
2036 | 5 | 2 | 19 | 1746.9893 | 0
2036 | 5 | 2 | 20 | 1753.817 | 0
2036 | 5 | 2 | 21 | 1742.1986 | 0
2036 | 5 | 2 | 22 | 1724.351 | 0
2036 | 5 | 2 | 23 | 1702.6717 | 0
2036 | 5 | 3 | 0 | 1680.6064 | 0
2036 | 5 | 3 | 1 | 1598.4992 | 0
2036 | 5 | 3 | 2 | 1472.994 | 0
2036 | 5 | 3 | 3 | 1473.5773 | 0
2036 | 5 | 3 | 4 | 1474.0079 | 0
2036 | 5 | 3 | 5 | 1465.0947 | 0
2036 | 5 | 3 | 6 | 1466.0024 | 0
2036 | 5 | 3 | 7 | 1480.6201 | 0
2036 | 5 | 3 | 8 | 1480.39 | 0
2036 | 5 | 3 | 9 | 1481.9634 | 0
2036 | 5 | 3 | 10 | 1487.2086 | 0
2036 | 5 | 3 | 11 | 1506.8243 | 0
2036 | 5 | 3 | 12 | 1521.8246 | 0
2036 | 5 | 3 | 13 | 1521.069 | 0
2036 | 5 | 3 | 14 | 1528.749 | 0
2036 | 5 | 3 | 15 | 1526.9861 | 0
2036 | 5 | 3 | 16 | 1516.4308 | 0
2036 | 5 | 3 | 17 | 1509.0087 | 0
2036 | 5 | 3 | 18 | 1496.9039 | 0
2036 | 5 | 3 | 19 | 1488.6636 | 0
2036 | 5 | 3 | 20 | 1478.5826 | 0
2036 | 5 | 3 | 21 | 1471.805 | 0
2036 | 5 | 3 | 22 | 1474.8716 | 0
2036 | 5 | 3 | 23 | 1478.4157 | 0
2036 | 5 | 4 | 0 | 1475.6962 | 0
2036 | 5 | 4 | 1 | 1403.7655 | 0
2036 | 5 | 4 | 2 | 1380.6618 | 0
2036 | 5 | 4 | 3 | 1371.645 | 0
2036 | 5 | 4 | 4 | 1364.4197 | 0
2036 | 5 | 4 | 5 | 1357.3161 | 0
2036 | 5 | 4 | 6 | 1355.7578 | 0
2036 | 5 | 4 | 7 | 1359.1565 | 0
2036 | 5 | 4 | 8 | 1395.8196 | 0
2036 | 5 | 4 | 9 | 1442.2856 | 0
2036 | 5 | 4 | 10 | 1470.1726 | 0
2036 | 5 | 4 | 11 | 1498.551 | 0
2036 | 5 | 4 | 12 | 1513.7414 | 0
2036 | 5 | 4 | 13 | 1522.618 | 0
2036 | 5 | 4 | 14 | 1525.9135 | 0
2036 | 5 | 4 | 15 | 1532.84 | 0
2036 | 5 | 4 | 16 | 1553.9864 | 0
2036 | 5 | 4 | 17 | 1566.5682 | 0
2036 | 5 | 4 | 18 | 1576.7969 | 0
2036 | 5 | 4 | 19 | 1552.7777 | 0
2036 | 5 | 4 | 20 | 1536.4623 | 0
2036 | 5 | 4 | 21 | 1509.2417 | 0
2036 | 5 | 4 | 22 | 1479.7348 | 0
2036 | 5 | 4 | 23 | 1460.0977 | 0
2036 | 5 | 5 | 0 | 1429.4513 | 0
2036 | 5 | 5 | 1 | 1470.3398 | 0
2036 | 5 | 5 | 2 | 1446.9485 | 0
2036 | 5 | 5 | 3 | 1437.0047 | 0
2036 | 5 | 5 | 4 | 1430.6525 | 0
2036 | 5 | 5 | 5 | 1450.6391 | 0
2036 | 5 | 5 | 6 | 1506.5505 | 0
2036 | 5 | 5 | 7 | 1587.6596 | 0
2036 | 5 | 5 | 8 | 1634.2063 | 0
2036 | 5 | 5 | 9 | 1689.5867 | 0
2036 | 5 | 5 | 10 | 1716.0112 | 0
2036 | 5 | 5 | 11 | 1750.8314 | 0
2036 | 5 | 5 | 12 | 1782.9827 | 0
2036 | 5 | 5 | 13 | 1790.7861 | 0
2036 | 5 | 5 | 14 | 1790.6205 | 0
2036 | 5 | 5 | 15 | 1804.4594 | 0
2036 | 5 | 5 | 16 | 1823.1869 | 0
2036 | 5 | 5 | 17 | 1819.6512 | 0
2036 | 5 | 5 | 18 | 1798.1352 | 0
2036 | 5 | 5 | 19 | 1735.5002 | 0
2036 | 5 | 5 | 20 | 1711.4446 | 0
2036 | 5 | 5 | 21 | 1670.668 | 0
2036 | 5 | 5 | 22 | 1631.071 | 0
2036 | 5 | 5 | 23 | 1579.5407 | 0
2036 | 5 | 6 | 0 | 1537.0567 | 0
2036 | 5 | 6 | 1 | 1530.9252 | 0
2036 | 5 | 6 | 2 | 1510.3008 | 0
2036 | 5 | 6 | 3 | 1502.734 | 0
2036 | 5 | 6 | 4 | 1498.9387 | 0
2036 | 5 | 6 | 5 | 1512.9711 | 0
2036 | 5 | 6 | 6 | 1554.6726 | 0
2036 | 5 | 6 | 7 | 1637.0179 | 0
2036 | 5 | 6 | 8 | 1685.7326 | 0
2036 | 5 | 6 | 9 | 1736.9813 | 0
2036 | 5 | 6 | 10 | 1773.9452 | 0
2036 | 5 | 6 | 11 | 1808.5048 | 0
2036 | 5 | 6 | 12 | 1844.8402 | 0
2036 | 5 | 6 | 13 | 1857.7443 | 0
2036 | 5 | 6 | 14 | 1861.0962 | 0
2036 | 5 | 6 | 15 | 1880.2 | 0
2036 | 5 | 6 | 16 | 1886.0078 | 0
2036 | 5 | 6 | 17 | 1872.5643 | 0
2036 | 5 | 6 | 18 | 1862.8728 | 0
2036 | 5 | 6 | 19 | 1820.7986 | 0
2036 | 5 | 6 | 20 | 1771.7607 | 0
2036 | 5 | 6 | 21 | 1722.6873 | 0
2036 | 5 | 6 | 22 | 1680.0211 | 0
2036 | 5 | 6 | 23 | 1626.9794 | 0
2036 | 5 | 7 | 0 | 1585.1233 | 0
2036 | 5 | 7 | 1 | 1564.6094 | 0
2036 | 5 | 7 | 2 | 1541.091 | 0
2036 | 5 | 7 | 3 | 1533.3999 | 0
2036 | 5 | 7 | 4 | 1527.9591 | 0
2036 | 5 | 7 | 5 | 1538.7162 | 0
2036 | 5 | 7 | 6 | 1575.079 | 0
2036 | 5 | 7 | 7 | 1630.2195 | 0
2036 | 5 | 7 | 8 | 1678.1781 | 0
2036 | 5 | 7 | 9 | 1721.5106 | 0
2036 | 5 | 7 | 10 | 1760.5511 | 0
2036 | 5 | 7 | 11 | 1788.8326 | 0
2036 | 5 | 7 | 12 | 1817.0135 | 0
2036 | 5 | 7 | 13 | 1822.8979 | 0
2036 | 5 | 7 | 14 | 1825.3221 | 0
2036 | 5 | 7 | 15 | 1845.4409 | 0
2036 | 5 | 7 | 16 | 1870.3834 | 0
2036 | 5 | 7 | 17 | 1867.0094 | 0
2036 | 5 | 7 | 18 | 1859.482 | 0
2036 | 5 | 7 | 19 | 1803.9636 | 0
2036 | 5 | 7 | 20 | 1772.3504 | 0
2036 | 5 | 7 | 21 | 1738.9388 | 0
2036 | 5 | 7 | 22 | 1705.5758 | 0
2036 | 5 | 7 | 23 | 1659.1053 | 0
2036 | 5 | 8 | 0 | 1615.1068 | 0
2036 | 5 | 8 | 1 | 1509.8634 | 0
2036 | 5 | 8 | 2 | 1477.6974 | 0
2036 | 5 | 8 | 3 | 1467.686 | 0
2036 | 5 | 8 | 4 | 1463.8732 | 0
2036 | 5 | 8 | 5 | 1498.1085 | 0
2036 | 5 | 8 | 6 | 1570.1777 | 0
2036 | 5 | 8 | 7 | 1653.1967 | 0
2036 | 5 | 8 | 8 | 1687.1279 | 0
2036 | 5 | 8 | 9 | 1723.0728 | 0
2036 | 5 | 8 | 10 | 1739.4393 | 0
2036 | 5 | 8 | 11 | 1755.5699 | 0
2036 | 5 | 8 | 12 | 1774.7966 | 0
2036 | 5 | 8 | 13 | 1773.5007 | 0
2036 | 5 | 8 | 14 | 1762.5858 | 0
2036 | 5 | 8 | 15 | 1766.0361 | 0
2036 | 5 | 8 | 16 | 1774.7902 | 0
2036 | 5 | 8 | 17 | 1773.417 | 0
2036 | 5 | 8 | 18 | 1770.5666 | 0
2036 | 5 | 8 | 19 | 1741.6473 | 0
2036 | 5 | 8 | 20 | 1724.3652 | 0
2036 | 5 | 8 | 21 | 1681.6786 | 0
2036 | 5 | 8 | 22 | 1630.4477 | 0
2036 | 5 | 8 | 23 | 1567.7972 | 0
2036 | 5 | 9 | 0 | 1516.24 | 0
2036 | 5 | 9 | 1 | 1560.7224 | 0
2036 | 5 | 9 | 2 | 1538.7129 | 0
2036 | 5 | 9 | 3 | 1530.8742 | 0
2036 | 5 | 9 | 4 | 1535.2037 | 0
2036 | 5 | 9 | 5 | 1556.7232 | 0
2036 | 5 | 9 | 6 | 1614.4987 | 0
2036 | 5 | 9 | 7 | 1681.7926 | 0
2036 | 5 | 9 | 8 | 1697.5535 | 0
2036 | 5 | 9 | 9 | 1720.8964 | 0
2036 | 5 | 9 | 10 | 1743.5782 | 0
2036 | 5 | 9 | 11 | 1764.7268 | 0
2036 | 5 | 9 | 12 | 1784.6907 | 0
2036 | 5 | 9 | 13 | 1787.6446 | 0
2036 | 5 | 9 | 14 | 1783.8743 | 0
2036 | 5 | 9 | 15 | 1788.3593 | 0
2036 | 5 | 9 | 16 | 1787.1587 | 0
2036 | 5 | 9 | 17 | 1788.9993 | 0
2036 | 5 | 9 | 18 | 1790.5275 | 0
2036 | 5 | 9 | 19 | 1745.5317 | 0
2036 | 5 | 9 | 20 | 1717.7134 | 0
2036 | 5 | 9 | 21 | 1678.7498 | 0
2036 | 5 | 9 | 22 | 1652.0593 | 0
2036 | 5 | 9 | 23 | 1615.3521 | 0
2036 | 5 | 10 | 0 | 1582.5352 | 0
2036 | 5 | 10 | 1 | 1480.2056 | 0
2036 | 5 | 10 | 2 | 1377.8761 | 0
2036 | 5 | 10 | 3 | 1370.8554 | 0
2036 | 5 | 10 | 4 | 1371.062 | 0
2036 | 5 | 10 | 5 | 1377.803 | 0
2036 | 5 | 10 | 6 | 1403.6931 | 0
2036 | 5 | 10 | 7 | 1429.5832 | 0
2036 | 5 | 10 | 8 | 1465.8679 | 0
2036 | 5 | 10 | 9 | 1500.9254 | 0
2036 | 5 | 10 | 10 | 1529.1776 | 0
2036 | 5 | 10 | 11 | 1547.1811 | 0
2036 | 5 | 10 | 12 | 1552.5684 | 0
2036 | 5 | 10 | 13 | 1544.9969 | 0
2036 | 5 | 10 | 14 | 1534.0292 | 0
2036 | 5 | 10 | 15 | 1528.2891 | 0
2036 | 5 | 10 | 16 | 1522.4184 | 0
2036 | 5 | 10 | 17 | 1505.8324 | 0
2036 | 5 | 10 | 18 | 1505.3609 | 0
2036 | 5 | 10 | 19 | 1492.3447 | 0
2036 | 5 | 10 | 20 | 1502.3147 | 0
2036 | 5 | 10 | 21 | 1477.4874 | 0
2036 | 5 | 10 | 22 | 1461.0279 | 0
2036 | 5 | 10 | 23 | 1437.4075 | 0
2036 | 5 | 11 | 0 | 1413.1722 | 0
2036 | 5 | 11 | 1 | 1382.9906 | 0
2036 | 5 | 11 | 2 | 1360.73 | 0
2036 | 5 | 11 | 3 | 1352.1219 | 0
2036 | 5 | 11 | 4 | 1348.3192 | 0
2036 | 5 | 11 | 5 | 1349.001 | 0
2036 | 5 | 11 | 6 | 1361.5281 | 0
2036 | 5 | 11 | 7 | 1376.4242 | 0
2036 | 5 | 11 | 8 | 1397.1745 | 0
2036 | 5 | 11 | 9 | 1427.0881 | 0
2036 | 5 | 11 | 10 | 1448.9521 | 0
2036 | 5 | 11 | 11 | 1472.3907 | 0
2036 | 5 | 11 | 12 | 1489.5054 | 0
2036 | 5 | 11 | 13 | 1490.2413 | 0
2036 | 5 | 11 | 14 | 1485.2942 | 0
2036 | 5 | 11 | 15 | 1494.395 | 0
2036 | 5 | 11 | 16 | 1511.9185 | 0
2036 | 5 | 11 | 17 | 1519.7949 | 0
2036 | 5 | 11 | 18 | 1522.5597 | 0
2036 | 5 | 11 | 19 | 1503.9316 | 0
2036 | 5 | 11 | 20 | 1500.3787 | 0
2036 | 5 | 11 | 21 | 1476.8431 | 0
2036 | 5 | 11 | 22 | 1447.5713 | 0
2036 | 5 | 11 | 23 | 1422.846 | 0
2036 | 5 | 12 | 0 | 1393.015 | 0
2036 | 5 | 12 | 1 | 1445.6856 | 0
2036 | 5 | 12 | 2 | 1423.2336 | 0
2036 | 5 | 12 | 3 | 1419.7303 | 0
2036 | 5 | 12 | 4 | 1418.9117 | 0
2036 | 5 | 12 | 5 | 1449.446 | 0
2036 | 5 | 12 | 6 | 1519.4821 | 0
2036 | 5 | 12 | 7 | 1609.775 | 0
2036 | 5 | 12 | 8 | 1663.1761 | 0
2036 | 5 | 12 | 9 | 1700.98 | 0
2036 | 5 | 12 | 10 | 1710.1979 | 0
2036 | 5 | 12 | 11 | 1734.802 | 0
2036 | 5 | 12 | 12 | 1762.6444 | 0
2036 | 5 | 12 | 13 | 1767.6335 | 0
2036 | 5 | 12 | 14 | 1762.4927 | 0
2036 | 5 | 12 | 15 | 1774.171 | 0
2036 | 5 | 12 | 16 | 1792.5867 | 0
2036 | 5 | 12 | 17 | 1786.8703 | 0
2036 | 5 | 12 | 18 | 1765.176 | 0
2036 | 5 | 12 | 19 | 1717.7321 | 0
2036 | 5 | 12 | 20 | 1700.769 | 0
2036 | 5 | 12 | 21 | 1658.0518 | 0
2036 | 5 | 12 | 22 | 1620.1195 | 0
2036 | 5 | 12 | 23 | 1560.9144 | 0
2036 | 5 | 13 | 0 | 1509.3733 | 0
2036 | 5 | 13 | 1 | 1529.5911 | 0
2036 | 5 | 13 | 2 | 1506.7367 | 0
2036 | 5 | 13 | 3 | 1502.9006 | 0
2036 | 5 | 13 | 4 | 1497.4132 | 0
2036 | 5 | 13 | 5 | 1523.3978 | 0
2036 | 5 | 13 | 6 | 1578.4097 | 0
2036 | 5 | 13 | 7 | 1669.8137 | 0
2036 | 5 | 13 | 8 | 1729.8832 | 0
2036 | 5 | 13 | 9 | 1769.0213 | 0
2036 | 5 | 13 | 10 | 1772.4966 | 0
2036 | 5 | 13 | 11 | 1783.5704 | 0
2036 | 5 | 13 | 12 | 1800.1959 | 0
2036 | 5 | 13 | 13 | 1792.1252 | 0
2036 | 5 | 13 | 14 | 1779.1891 | 0
2036 | 5 | 13 | 15 | 1784.8152 | 0
2036 | 5 | 13 | 16 | 1784.2719 | 0
2036 | 5 | 13 | 17 | 1778.6171 | 0
2036 | 5 | 13 | 18 | 1779.6472 | 0
2036 | 5 | 13 | 19 | 1742.9544 | 0
2036 | 5 | 13 | 20 | 1710.8759 | 0
2036 | 5 | 13 | 21 | 1665.7105 | 0
2036 | 5 | 13 | 22 | 1622.7428 | 0
2036 | 5 | 13 | 23 | 1575.7606 | 0
2036 | 5 | 14 | 0 | 1531.5154 | 0
2036 | 5 | 14 | 1 | 1533.2648 | 0
2036 | 5 | 14 | 2 | 1511.3515 | 0
2036 | 5 | 14 | 3 | 1504.086 | 0
2036 | 5 | 14 | 4 | 1499.9907 | 0
2036 | 5 | 14 | 5 | 1524.1049 | 0
2036 | 5 | 14 | 6 | 1581.5349 | 0
2036 | 5 | 14 | 7 | 1653.7486 | 0
2036 | 5 | 14 | 8 | 1701.0222 | 0
2036 | 5 | 14 | 9 | 1741.1237 | 0
2036 | 5 | 14 | 10 | 1752.3826 | 0
2036 | 5 | 14 | 11 | 1773.1536 | 0
2036 | 5 | 14 | 12 | 1795.9701 | 0
2036 | 5 | 14 | 13 | 1793.4595 | 0
2036 | 5 | 14 | 14 | 1787.323 | 0
2036 | 5 | 14 | 15 | 1798.3839 | 0
2036 | 5 | 14 | 16 | 1822.1571 | 0
2036 | 5 | 14 | 17 | 1828.1799 | 0
2036 | 5 | 14 | 18 | 1830.3843 | 0
2036 | 5 | 14 | 19 | 1790.2009 | 0
2036 | 5 | 14 | 20 | 1759.6004 | 0
2036 | 5 | 14 | 21 | 1715.9458 | 0
2036 | 5 | 14 | 22 | 1671.0722 | 0
2036 | 5 | 14 | 23 | 1617.0188 | 0
2036 | 5 | 15 | 0 | 1566.5934 | 0
2036 | 5 | 15 | 1 | 1536.4037 | 0
2036 | 5 | 15 | 2 | 1513.1962 | 0
2036 | 5 | 15 | 3 | 1504.359 | 0
2036 | 5 | 15 | 4 | 1502.1131 | 0
2036 | 5 | 15 | 5 | 1523.1341 | 0
2036 | 5 | 15 | 6 | 1587.0758 | 0
2036 | 5 | 15 | 7 | 1667.4951 | 0
2036 | 5 | 15 | 8 | 1700.9538 | 0
2036 | 5 | 15 | 9 | 1748.1971 | 0
2036 | 5 | 15 | 10 | 1762.4147 | 0
2036 | 5 | 15 | 11 | 1795.2833 | 0
2036 | 5 | 15 | 12 | 1822.6747 | 0
2036 | 5 | 15 | 13 | 1832.4678 | 0
2036 | 5 | 15 | 14 | 1833.4144 | 0
2036 | 5 | 15 | 15 | 1849.6487 | 0
2036 | 5 | 15 | 16 | 1864.6985 | 0
2036 | 5 | 15 | 17 | 1852.9066 | 0
2036 | 5 | 15 | 18 | 1827.7977 | 0
2036 | 5 | 15 | 19 | 1788.9208 | 0
2036 | 5 | 15 | 20 | 1755.0042 | 0
2036 | 5 | 15 | 21 | 1724.7472 | 0
2036 | 5 | 15 | 22 | 1687.0587 | 0
2036 | 5 | 15 | 23 | 1639.3782 | 0
2036 | 5 | 16 | 0 | 1592.6438 | 0
2036 | 5 | 16 | 1 | 1477.8512 | 0
2036 | 5 | 16 | 2 | 1461.1276 | 0
2036 | 5 | 16 | 3 | 1456.0659 | 0
2036 | 5 | 16 | 4 | 1464.6641 | 0
2036 | 5 | 16 | 5 | 1490.5886 | 0
2036 | 5 | 16 | 6 | 1559.0483 | 0
2036 | 5 | 16 | 7 | 1645.3709 | 0
2036 | 5 | 16 | 8 | 1675.4941 | 0
2036 | 5 | 16 | 9 | 1701.9627 | 0
2036 | 5 | 16 | 10 | 1718.2721 | 0
2036 | 5 | 16 | 11 | 1736.343 | 0
2036 | 5 | 16 | 12 | 1750.0584 | 0
2036 | 5 | 16 | 13 | 1753.7198 | 0
2036 | 5 | 16 | 14 | 1751.1862 | 0
2036 | 5 | 16 | 15 | 1757.2847 | 0
2036 | 5 | 16 | 16 | 1764.292 | 0
2036 | 5 | 16 | 17 | 1753.0569 | 0
2036 | 5 | 16 | 18 | 1723.8548 | 0
2036 | 5 | 16 | 19 | 1704.0555 | 0
2036 | 5 | 16 | 20 | 1709.2173 | 0
2036 | 5 | 16 | 21 | 1698.3277 | 0
2036 | 5 | 16 | 22 | 1660.2335 | 0
2036 | 5 | 16 | 23 | 1603.2195 | 0
2036 | 5 | 17 | 0 | 1555.2769 | 0
2036 | 5 | 17 | 1 | 1463.1996 | 0
2036 | 5 | 17 | 2 | 1371.1223 | 0
2036 | 5 | 17 | 3 | 1362.1733 | 0
2036 | 5 | 17 | 4 | 1360.2884 | 0
2036 | 5 | 17 | 5 | 1365.3183 | 0
2036 | 5 | 17 | 6 | 1381.9092 | 0
2036 | 5 | 17 | 7 | 1417.0695 | 0
2036 | 5 | 17 | 8 | 1452.223 | 0
2036 | 5 | 17 | 9 | 1486.3109 | 0
2036 | 5 | 17 | 10 | 1513.4329 | 0
2036 | 5 | 17 | 11 | 1533.593 | 0
2036 | 5 | 17 | 12 | 1548.8875 | 0
2036 | 5 | 17 | 13 | 1545.7596 | 0
2036 | 5 | 17 | 14 | 1540.978 | 0
2036 | 5 | 17 | 15 | 1539.1471 | 0
2036 | 5 | 17 | 16 | 1538.008 | 0
2036 | 5 | 17 | 17 | 1536.0715 | 0
2036 | 5 | 17 | 18 | 1540.535 | 0
2036 | 5 | 17 | 19 | 1523.8239 | 0
2036 | 5 | 17 | 20 | 1512.4032 | 0
2036 | 5 | 17 | 21 | 1490.4455 | 0
2036 | 5 | 17 | 22 | 1473.4896 | 0
2036 | 5 | 17 | 23 | 1450.4259 | 0
2036 | 5 | 18 | 0 | 1427.0844 | 0
2036 | 5 | 18 | 1 | 1369.7108 | 0
2036 | 5 | 18 | 2 | 1344.4862 | 0
2036 | 5 | 18 | 3 | 1334.0708 | 0
2036 | 5 | 18 | 4 | 1325.2939 | 0
2036 | 5 | 18 | 5 | 1319.6456 | 0
2036 | 5 | 18 | 6 | 1314.6923 | 0
2036 | 5 | 18 | 7 | 1331.9872 | 0
2036 | 5 | 18 | 8 | 1363.616 | 0
2036 | 5 | 18 | 9 | 1411.1544 | 0
2036 | 5 | 18 | 10 | 1434.8951 | 0
2036 | 5 | 18 | 11 | 1461.0438 | 0
2036 | 5 | 18 | 12 | 1487.9581 | 0
2036 | 5 | 18 | 13 | 1500.6054 | 0
2036 | 5 | 18 | 14 | 1507.1551 | 0
2036 | 5 | 18 | 15 | 1528.05 | 0
2036 | 5 | 18 | 16 | 1551.4836 | 0
2036 | 5 | 18 | 17 | 1563.5867 | 0
2036 | 5 | 18 | 18 | 1570.9053 | 0
2036 | 5 | 18 | 19 | 1536.8895 | 0
2036 | 5 | 18 | 20 | 1517.7477 | 0
2036 | 5 | 18 | 21 | 1494.0306 | 0
2036 | 5 | 18 | 22 | 1467.971 | 0
2036 | 5 | 18 | 23 | 1437.9168 | 0
2036 | 5 | 19 | 0 | 1401.6454 | 0
2036 | 5 | 19 | 1 | 1383.9865 | 0
2036 | 5 | 19 | 2 | 1359.15 | 0
2036 | 5 | 19 | 3 | 1346.9552 | 0
2036 | 5 | 19 | 4 | 1335.0895 | 0
2036 | 5 | 19 | 5 | 1323.7129 | 0
2036 | 5 | 19 | 6 | 1326.8497 | 0
2036 | 5 | 19 | 7 | 1329.9865 | 0
2036 | 5 | 19 | 8 | 1359.7338 | 0
2036 | 5 | 19 | 9 | 1403.0092 | 0
2036 | 5 | 19 | 10 | 1423.9634 | 0
2036 | 5 | 19 | 11 | 1449.2948 | 0
2036 | 5 | 19 | 12 | 1472.8276 | 0
2036 | 5 | 19 | 13 | 1472.9751 | 0
2036 | 5 | 19 | 14 | 1472.96 | 0
2036 | 5 | 19 | 15 | 1486.3466 | 0
2036 | 5 | 19 | 16 | 1518.807 | 0
2036 | 5 | 19 | 17 | 1543.1536 | 0
2036 | 5 | 19 | 18 | 1546.6954 | 0
2036 | 5 | 19 | 19 | 1510.2083 | 0
2036 | 5 | 19 | 20 | 1491.1595 | 0
2036 | 5 | 19 | 21 | 1463.2719 | 0
2036 | 5 | 19 | 22 | 1459.681 | 0
2036 | 5 | 19 | 23 | 1436.6098 | 0
2036 | 5 | 20 | 0 | 1446.7099 | 0
2036 | 5 | 20 | 1 | 1521.1628 | 0
2036 | 5 | 20 | 2 | 1513.4067 | 0
2036 | 5 | 20 | 3 | 1506.7983 | 0
2036 | 5 | 20 | 4 | 1503.5059 | 0
2036 | 5 | 20 | 5 | 1519.4627 | 0
2036 | 5 | 20 | 6 | 1561.5831 | 0
2036 | 5 | 20 | 7 | 1641.2412 | 0
2036 | 5 | 20 | 8 | 1673.7678 | 0
2036 | 5 | 20 | 9 | 1705.777 | 0
2036 | 5 | 20 | 10 | 1715.2332 | 0
2036 | 5 | 20 | 11 | 1721.7265 | 0
2036 | 5 | 20 | 12 | 1736.5447 | 0
2036 | 5 | 20 | 13 | 1729.4941 | 0
2036 | 5 | 20 | 14 | 1716.4091 | 0
2036 | 5 | 20 | 15 | 1725.2243 | 0
2036 | 5 | 20 | 16 | 1728.5287 | 0
2036 | 5 | 20 | 17 | 1726.7657 | 0
2036 | 5 | 20 | 18 | 1720.6753 | 0
2036 | 5 | 20 | 19 | 1683.4852 | 0
2036 | 5 | 20 | 20 | 1667.6544 | 0
2036 | 5 | 20 | 21 | 1645.4272 | 0
2036 | 5 | 20 | 22 | 1623.7425 | 0
2036 | 5 | 20 | 23 | 1590.5449 | 0
2036 | 5 | 21 | 0 | 1562.454 | 0
2036 | 5 | 21 | 1 | 1540.7783 | 0
2036 | 5 | 21 | 2 | 1516.0739 | 0
2036 | 5 | 21 | 3 | 1508.5303 | 0
2036 | 5 | 21 | 4 | 1506.2523 | 0
2036 | 5 | 21 | 5 | 1525.9139 | 0
2036 | 5 | 21 | 6 | 1575.0313 | 0
2036 | 5 | 21 | 7 | 1653.3075 | 0
2036 | 5 | 21 | 8 | 1691.8015 | 0
2036 | 5 | 21 | 9 | 1730.6059 | 0
2036 | 5 | 21 | 10 | 1767.0232 | 0
2036 | 5 | 21 | 11 | 1797.3759 | 0
2036 | 5 | 21 | 12 | 1824.913 | 0
2036 | 5 | 21 | 13 | 1830.5304 | 0
2036 | 5 | 21 | 14 | 1829.8323 | 0
2036 | 5 | 21 | 15 | 1847.2346 | 0
2036 | 5 | 21 | 16 | 1875.175 | 0
2036 | 5 | 21 | 17 | 1874.2922 | 0
2036 | 5 | 21 | 18 | 1864.7357 | 0
2036 | 5 | 21 | 19 | 1821.8081 | 0
2036 | 5 | 21 | 20 | 1796.4277 | 0
2036 | 5 | 21 | 21 | 1748.3871 | 0
2036 | 5 | 21 | 22 | 1716.0264 | 0
2036 | 5 | 21 | 23 | 1663.7349 | 0
2036 | 5 | 22 | 0 | 1613.6794 | 0
2036 | 5 | 22 | 1 | 1547.744 | 0
2036 | 5 | 22 | 2 | 1522.8156 | 0
2036 | 5 | 22 | 3 | 1511.7373 | 0
2036 | 5 | 22 | 4 | 1510.0987 | 0
2036 | 5 | 22 | 5 | 1526.6799 | 0
2036 | 5 | 22 | 6 | 1578.9656 | 0
2036 | 5 | 22 | 7 | 1657.1282 | 0
2036 | 5 | 22 | 8 | 1707.0868 | 0
2036 | 5 | 22 | 9 | 1766.9554 | 0
2036 | 5 | 22 | 10 | 1814.1775 | 0
2036 | 5 | 22 | 11 | 1857.9125 | 0
2036 | 5 | 22 | 12 | 1896.0043 | 0
2036 | 5 | 22 | 13 | 1914.5641 | 0
2036 | 5 | 22 | 14 | 1926.0601 | 0
2036 | 5 | 22 | 15 | 1950.6518 | 0
2036 | 5 | 22 | 16 | 1978.3523 | 0
2036 | 5 | 22 | 17 | 1969.8097 | 0
2036 | 5 | 22 | 18 | 1957.1838 | 0
2036 | 5 | 22 | 19 | 1902.3581 | 0
2036 | 5 | 22 | 20 | 1853.9955 | 0
2036 | 5 | 22 | 21 | 1788.7196 | 0
2036 | 5 | 22 | 22 | 1749.1961 | 0
2036 | 5 | 22 | 23 | 1693.7742 | 0
2036 | 5 | 23 | 0 | 1642.0777 | 0
2036 | 5 | 23 | 1 | 1617.6501 | 0
2036 | 5 | 23 | 2 | 1588.6125 | 0
2036 | 5 | 23 | 3 | 1573.5825 | 0
2036 | 5 | 23 | 4 | 1570.9152 | 0
2036 | 5 | 23 | 5 | 1580.5216 | 0
2036 | 5 | 23 | 6 | 1632.5149 | 0
2036 | 5 | 23 | 7 | 1726.7276 | 0
2036 | 5 | 23 | 8 | 1801.4977 | 0
2036 | 5 | 23 | 9 | 1872.9656 | 0
2036 | 5 | 23 | 10 | 1944.1225 | 0
2036 | 5 | 23 | 11 | 2004.2211 | 0
2036 | 5 | 23 | 12 | 2052.2053 | 0
2036 | 5 | 23 | 13 | 2080.6572 | 0
2036 | 5 | 23 | 14 | 2098.2362 | 0
2036 | 5 | 23 | 15 | 2128.8896 | 0
2036 | 5 | 23 | 16 | 2156.4614 | 0
2036 | 5 | 23 | 17 | 2146.9984 | 0
2036 | 5 | 23 | 18 | 2116.498 | 0
2036 | 5 | 23 | 19 | 2051.5567 | 0
2036 | 5 | 23 | 20 | 1968.5224 | 0
2036 | 5 | 23 | 21 | 1915.6978 | 0
2036 | 5 | 23 | 22 | 1869.6568 | 0
2036 | 5 | 23 | 23 | 1798.9989 | 0
2036 | 5 | 24 | 0 | 1736.6164 | 0
2036 | 5 | 24 | 1 | 1609.0778 | 0
2036 | 5 | 24 | 2 | 1481.5392 | 0
2036 | 5 | 24 | 3 | 1455.3489 | 0
2036 | 5 | 24 | 4 | 1444.2166 | 0
2036 | 5 | 24 | 5 | 1445.581 | 0
2036 | 5 | 24 | 6 | 1474.8518 | 0
2036 | 5 | 24 | 7 | 1504.1227 | 0
2036 | 5 | 24 | 8 | 1558.6438 | 0
2036 | 5 | 24 | 9 | 1607.0724 | 0
2036 | 5 | 24 | 10 | 1644.9719 | 0
2036 | 5 | 24 | 11 | 1672.5909 | 0
2036 | 5 | 24 | 12 | 1695.7462 | 0
2036 | 5 | 24 | 13 | 1703.3045 | 0
2036 | 5 | 24 | 14 | 1700.8918 | 0
2036 | 5 | 24 | 15 | 1701.4263 | 0
2036 | 5 | 24 | 16 | 1703.7877 | 0
2036 | 5 | 24 | 17 | 1710.5997 | 0
2036 | 5 | 24 | 18 | 1704.4016 | 0
2036 | 5 | 24 | 19 | 1659.7347 | 0
2036 | 5 | 24 | 20 | 1626.8965 | 0
2036 | 5 | 24 | 21 | 1585.1309 | 0
2036 | 5 | 24 | 22 | 1561.3737 | 0
2036 | 5 | 24 | 23 | 1515.4741 | 0
2036 | 5 | 25 | 0 | 1473.1869 | 0
2036 | 5 | 25 | 1 | 1449.0076 | 0
2036 | 5 | 25 | 2 | 1416.5536 | 0
2036 | 5 | 25 | 3 | 1395.3139 | 0
2036 | 5 | 25 | 4 | 1379.3773 | 0
2036 | 5 | 25 | 5 | 1380.1902 | 0
2036 | 5 | 25 | 6 | 1386.8707 | 0
2036 | 5 | 25 | 7 | 1426.3003 | 0
2036 | 5 | 25 | 8 | 1448.1197 | 0
2036 | 5 | 25 | 9 | 1488.5716 | 0
2036 | 5 | 25 | 10 | 1532.4872 | 0
2036 | 5 | 25 | 11 | 1568.2723 | 0
2036 | 5 | 25 | 12 | 1602.4353 | 0
2036 | 5 | 25 | 13 | 1622.7702 | 0
2036 | 5 | 25 | 14 | 1621.0008 | 0
2036 | 5 | 25 | 15 | 1639.4552 | 0
2036 | 5 | 25 | 16 | 1657.3908 | 0
2036 | 5 | 25 | 17 | 1659.9303 | 0
2036 | 5 | 25 | 18 | 1645.3033 | 0
2036 | 5 | 25 | 19 | 1617.8003 | 0
2036 | 5 | 25 | 20 | 1626.3301 | 0
2036 | 5 | 25 | 21 | 1609.4817 | 0
2036 | 5 | 25 | 22 | 1573.9453 | 0
2036 | 5 | 25 | 23 | 1537.1262 | 0
2036 | 5 | 26 | 0 | 1489.8087 | 0
2036 | 5 | 26 | 1 | 1531.5451 | 0
2036 | 5 | 26 | 2 | 1497.2979 | 0
2036 | 5 | 26 | 3 | 1481.2517 | 0
2036 | 5 | 26 | 4 | 1469.7573 | 0
2036 | 5 | 26 | 5 | 1497.1536 | 0
2036 | 5 | 26 | 6 | 1550.5432 | 0
2036 | 5 | 26 | 7 | 1653.3799 | 0
2036 | 5 | 26 | 8 | 1693.3415 | 0
2036 | 5 | 26 | 9 | 1742.4169 | 0
2036 | 5 | 26 | 10 | 1772.3791 | 0
2036 | 5 | 26 | 11 | 1817.0424 | 0
2036 | 5 | 26 | 12 | 1855.8444 | 0
2036 | 5 | 26 | 13 | 1874.0151 | 0
2036 | 5 | 26 | 14 | 1873.8932 | 0
2036 | 5 | 26 | 15 | 1884.613 | 0
2036 | 5 | 26 | 16 | 1895.0246 | 0
2036 | 5 | 26 | 17 | 1878.7806 | 0
2036 | 5 | 26 | 18 | 1844.0929 | 0
2036 | 5 | 26 | 19 | 1787.1354 | 0
2036 | 5 | 26 | 20 | 1762.696 | 0
2036 | 5 | 26 | 21 | 1700.1028 | 0
2036 | 5 | 26 | 22 | 1656.3052 | 0
2036 | 5 | 26 | 23 | 1594.42 | 0
2036 | 5 | 27 | 0 | 1537.5229 | 0
2036 | 5 | 27 | 1 | 1545.0525 | 0
2036 | 5 | 27 | 2 | 1514.4991 | 0
2036 | 5 | 27 | 3 | 1499.5426 | 0
2036 | 5 | 27 | 4 | 1489.3047 | 0
2036 | 5 | 27 | 5 | 1502.4334 | 0
2036 | 5 | 27 | 6 | 1540.6523 | 0
2036 | 5 | 27 | 7 | 1630.2598 | 0
2036 | 5 | 27 | 8 | 1702.0047 | 0
2036 | 5 | 27 | 9 | 1764.9908 | 0
2036 | 5 | 27 | 10 | 1796.7927 | 0
2036 | 5 | 27 | 11 | 1824.1906 | 0
2036 | 5 | 27 | 12 | 1857.7339 | 0
2036 | 5 | 27 | 13 | 1871.9282 | 0
2036 | 5 | 27 | 14 | 1885.6624 | 0
2036 | 5 | 27 | 15 | 1916.8406 | 0
2036 | 5 | 27 | 16 | 1939.5388 | 0
2036 | 5 | 27 | 17 | 1945.1035 | 0
2036 | 5 | 27 | 18 | 1940.2516 | 0
2036 | 5 | 27 | 19 | 1886.1777 | 0
2036 | 5 | 27 | 20 | 1827.9589 | 0
2036 | 5 | 27 | 21 | 1768.4928 | 0
2036 | 5 | 27 | 22 | 1731.2259 | 0
2036 | 5 | 27 | 23 | 1669.4793 | 0
2036 | 5 | 28 | 0 | 1614.1084 | 0
2036 | 5 | 28 | 1 | 1582.4855 | 0
2036 | 5 | 28 | 2 | 1553.3288 | 0
2036 | 5 | 28 | 3 | 1541.2655 | 0
2036 | 5 | 28 | 4 | 1534.1169 | 0
2036 | 5 | 28 | 5 | 1556.6835 | 0
2036 | 5 | 28 | 6 | 1599.3004 | 0
2036 | 5 | 28 | 7 | 1676.7966 | 0
2036 | 5 | 28 | 8 | 1736.5563 | 0
2036 | 5 | 28 | 9 | 1800.3509 | 0
2036 | 5 | 28 | 10 | 1847.5548 | 0
2036 | 5 | 28 | 11 | 1895.6513 | 0
2036 | 5 | 28 | 12 | 1950.3305 | 0
2036 | 5 | 28 | 13 | 1973.9072 | 0
2036 | 5 | 28 | 14 | 1995.4212 | 0
2036 | 5 | 28 | 15 | 2033.3239 | 0
2036 | 5 | 28 | 16 | 2075.4784 | 0
2036 | 5 | 28 | 17 | 2081.3605 | 0
2036 | 5 | 28 | 18 | 2077.6947 | 0
2036 | 5 | 28 | 19 | 2012.1324 | 0
2036 | 5 | 28 | 20 | 1958.5114 | 0
2036 | 5 | 28 | 21 | 1886.3437 | 0
2036 | 5 | 28 | 22 | 1846.4216 | 0
2036 | 5 | 28 | 23 | 1775.7904 | 0
2036 | 5 | 29 | 0 | 1704.7863 | 0
2036 | 5 | 29 | 1 | 1590.9425 | 0
2036 | 5 | 29 | 2 | 1553.4452 | 0
2036 | 5 | 29 | 3 | 1533.6026 | 0
2036 | 5 | 29 | 4 | 1523.8878 | 0
2036 | 5 | 29 | 5 | 1545.3384 | 0
2036 | 5 | 29 | 6 | 1603.2451 | 0
2036 | 5 | 29 | 7 | 1701.082 | 0
2036 | 5 | 29 | 8 | 1768.9917 | 0
2036 | 5 | 29 | 9 | 1830.8556 | 0
2036 | 5 | 29 | 10 | 1885.1167 | 0
2036 | 5 | 29 | 11 | 1925.7495 | 0
2036 | 5 | 29 | 12 | 1971.2616 | 0
2036 | 5 | 29 | 13 | 1995.0991 | 0
2036 | 5 | 29 | 14 | 2010.7669 | 0
2036 | 5 | 29 | 15 | 2040.5724 | 0
2036 | 5 | 29 | 16 | 2066.9007 | 0
2036 | 5 | 29 | 17 | 2066.8995 | 0
2036 | 5 | 29 | 18 | 2039.1351 | 0
2036 | 5 | 29 | 19 | 1990.3997 | 0
2036 | 5 | 29 | 20 | 1935.4069 | 0
2036 | 5 | 29 | 21 | 1876.9472 | 0
2036 | 5 | 29 | 22 | 1827.1996 | 0
2036 | 5 | 29 | 23 | 1745.5011 | 0
2036 | 5 | 30 | 0 | 1676.2627 | 0
2036 | 5 | 30 | 1 | 1651.4982 | 0
2036 | 5 | 30 | 2 | 1615.1338 | 0
2036 | 5 | 30 | 3 | 1597.4709 | 0
2036 | 5 | 30 | 4 | 1591.7645 | 0
2036 | 5 | 30 | 5 | 1619.7806 | 0
2036 | 5 | 30 | 6 | 1676.4908 | 0
2036 | 5 | 30 | 7 | 1771.0534 | 0
2036 | 5 | 30 | 8 | 1836.2802 | 0
2036 | 5 | 30 | 9 | 1910.7913 | 0
2036 | 5 | 30 | 10 | 1983.1982 | 0
2036 | 5 | 30 | 11 | 2047.7813 | 0
2036 | 5 | 30 | 12 | 2098.8802 | 0
2036 | 5 | 30 | 13 | 2122.1111 | 0
2036 | 5 | 30 | 14 | 2141.0824 | 0
2036 | 5 | 30 | 15 | 2156.5921 | 0
2036 | 5 | 30 | 16 | 2162.1128 | 0
2036 | 5 | 30 | 17 | 2147.5358 | 0
2036 | 5 | 30 | 18 | 2118.604 | 0
2036 | 5 | 30 | 19 | 2074.2225 | 0
2036 | 5 | 30 | 20 | 2017.6097 | 0
2036 | 5 | 30 | 21 | 1995.0673 | 0
2036 | 5 | 30 | 22 | 1941.5009 | 0
2036 | 5 | 30 | 23 | 1861.3632 | 0
2036 | 5 | 31 | 0 | 1793.4096 | 0
2036 | 5 | 31 | 1 | 1661.9382 | 0
2036 | 5 | 31 | 2 | 1581.7882 | 0
2036 | 5 | 31 | 3 | 1501.6382 | 0
2036 | 5 | 31 | 4 | 1482.7163 | 0
2036 | 5 | 31 | 5 | 1473.7007 | 0
2036 | 5 | 31 | 6 | 1464.1097 | 0
2036 | 5 | 31 | 7 | 1471.8742 | 0
2036 | 5 | 31 | 8 | 1502.9676 | 0
2036 | 5 | 31 | 9 | 1534.6189 | 0
2036 | 5 | 31 | 10 | 1568.8696 | 0
2036 | 5 | 31 | 11 | 1597.5793 | 0
2036 | 5 | 31 | 12 | 1613.8159 | 0
2036 | 5 | 31 | 13 | 1625.2609 | 0
2036 | 5 | 31 | 14 | 1639.7958 | 0
2036 | 5 | 31 | 15 | 1654.3521 | 0
2036 | 5 | 31 | 16 | 1661.9923 | 0
2036 | 5 | 31 | 17 | 1674.8573 | 0
2036 | 5 | 31 | 18 | 1676.2933 | 0
2036 | 5 | 31 | 19 | 1632.1721 | 0
2036 | 5 | 31 | 20 | 1584.2369 | 0
2036 | 5 | 31 | 21 | 1558.4444 | 0
2036 | 5 | 31 | 22 | 1555.3404 | 0
2036 | 5 | 31 | 23 | 1529.4125 | 0
2036 | 6 | 1 | 0 | 1501.4248 | 0
2036 | 6 | 1 | 1 | 1423.6846 | 0
2036 | 6 | 1 | 2 | 1345.9444 | 0
2036 | 6 | 1 | 3 | 1328.1031 | 0
2036 | 6 | 1 | 4 | 1320.4961 | 0
2036 | 6 | 1 | 5 | 1321.804 | 0
2036 | 6 | 1 | 6 | 1329.2753 | 0
2036 | 6 | 1 | 7 | 1356.2142 | 0
2036 | 6 | 1 | 8 | 1376.5449 | 0
2036 | 6 | 1 | 9 | 1414.6311 | 0
2036 | 6 | 1 | 10 | 1442.8378 | 0
2036 | 6 | 1 | 11 | 1468.0168 | 0
2036 | 6 | 1 | 12 | 1481.7332 | 0
2036 | 6 | 1 | 13 | 1495.4228 | 0
2036 | 6 | 1 | 14 | 1494.8035 | 0
2036 | 6 | 1 | 15 | 1518.7105 | 0
2036 | 6 | 1 | 16 | 1549.6604 | 0
2036 | 6 | 1 | 17 | 1560.5475 | 0
2036 | 6 | 1 | 18 | 1576.6662 | 0
2036 | 6 | 1 | 19 | 1550.4923 | 0
2036 | 6 | 1 | 20 | 1534.3168 | 0
2036 | 6 | 1 | 21 | 1500.6728 | 0
2036 | 6 | 1 | 22 | 1466.1141 | 0
2036 | 6 | 1 | 23 | 1434.5068 | 0
2036 | 6 | 2 | 0 | 1398.8669 | 0
2036 | 6 | 2 | 1 | 1476.2772 | 0
2036 | 6 | 2 | 2 | 1455.0451 | 0
2036 | 6 | 2 | 3 | 1446.8596 | 0
2036 | 6 | 2 | 4 | 1440.3397 | 0
2036 | 6 | 2 | 5 | 1466.5998 | 0
2036 | 6 | 2 | 6 | 1522.1853 | 0
2036 | 6 | 2 | 7 | 1604.8461 | 0
2036 | 6 | 2 | 8 | 1644.9997 | 0
2036 | 6 | 2 | 9 | 1693.3745 | 0
2036 | 6 | 2 | 10 | 1715.9929 | 0
2036 | 6 | 2 | 11 | 1760.7305 | 0
2036 | 6 | 2 | 12 | 1801.5204 | 0
2036 | 6 | 2 | 13 | 1819.8471 | 0
2036 | 6 | 2 | 14 | 1824.3686 | 0
2036 | 6 | 2 | 15 | 1848.1066 | 0
2036 | 6 | 2 | 16 | 1877.1755 | 0
2036 | 6 | 2 | 17 | 1874.8984 | 0
2036 | 6 | 2 | 18 | 1872.7848 | 0
2036 | 6 | 2 | 19 | 1829.4751 | 0
2036 | 6 | 2 | 20 | 1790.7623 | 0
2036 | 6 | 2 | 21 | 1732.0011 | 0
2036 | 6 | 2 | 22 | 1699.1914 | 0
2036 | 6 | 2 | 23 | 1641.4949 | 0
2036 | 6 | 3 | 0 | 1579.4479 | 0
2036 | 6 | 3 | 1 | 1528.2556 | 0
2036 | 6 | 3 | 2 | 1500.6314 | 0
2036 | 6 | 3 | 3 | 1490.2158 | 0
2036 | 6 | 3 | 4 | 1484.4031 | 0
2036 | 6 | 3 | 5 | 1508.5019 | 0
2036 | 6 | 3 | 6 | 1557.2501 | 0
2036 | 6 | 3 | 7 | 1653.2399 | 0
2036 | 6 | 3 | 8 | 1717.8353 | 0
2036 | 6 | 3 | 9 | 1759.0148 | 0
2036 | 6 | 3 | 10 | 1784.9839 | 0
2036 | 6 | 3 | 11 | 1811.8111 | 0
2036 | 6 | 3 | 12 | 1839.2795 | 0
2036 | 6 | 3 | 13 | 1842.631 | 0
2036 | 6 | 3 | 14 | 1833.7176 | 0
2036 | 6 | 3 | 15 | 1850.6222 | 0
2036 | 6 | 3 | 16 | 1861.4797 | 0
2036 | 6 | 3 | 17 | 1866.5119 | 0
2036 | 6 | 3 | 18 | 1869.7688 | 0
2036 | 6 | 3 | 19 | 1822.3412 | 0
2036 | 6 | 3 | 20 | 1795.6196 | 0
2036 | 6 | 3 | 21 | 1740.4187 | 0
2036 | 6 | 3 | 22 | 1696.6291 | 0
2036 | 6 | 3 | 23 | 1627.6873 | 0
2036 | 6 | 4 | 0 | 1568.3952 | 0
2036 | 6 | 4 | 1 | 1559.3111 | 0
2036 | 6 | 4 | 2 | 1529.8267 | 0
2036 | 6 | 4 | 3 | 1520.7866 | 0
2036 | 6 | 4 | 4 | 1514.1736 | 0
2036 | 6 | 4 | 5 | 1535.2637 | 0
2036 | 6 | 4 | 6 | 1580.2687 | 0
2036 | 6 | 4 | 7 | 1644.5309 | 0
2036 | 6 | 4 | 8 | 1705.6843 | 0
2036 | 6 | 4 | 9 | 1750.4133 | 0
2036 | 6 | 4 | 10 | 1775.1889 | 0
2036 | 6 | 4 | 11 | 1798.4514 | 0
2036 | 6 | 4 | 12 | 1847.523 | 0
2036 | 6 | 4 | 13 | 1857.038 | 0
2036 | 6 | 4 | 14 | 1864.4532 | 0
2036 | 6 | 4 | 15 | 1892.8353 | 0
2036 | 6 | 4 | 16 | 1928.9147 | 0
2036 | 6 | 4 | 17 | 1939.719 | 0
2036 | 6 | 4 | 18 | 1945.388 | 0
2036 | 6 | 4 | 19 | 1890.0699 | 0
2036 | 6 | 4 | 20 | 1829.6228 | 0
2036 | 6 | 4 | 21 | 1788.7465 | 0
2036 | 6 | 4 | 22 | 1758.7675 | 0
2036 | 6 | 4 | 23 | 1695.0492 | 0
2036 | 6 | 5 | 0 | 1627.7605 | 0
2036 | 6 | 5 | 1 | 1546.3974 | 0
2036 | 6 | 5 | 2 | 1516.8584 | 0
2036 | 6 | 5 | 3 | 1504.0059 | 0
2036 | 6 | 5 | 4 | 1498.3479 | 0
2036 | 6 | 5 | 5 | 1523.2324 | 0
2036 | 6 | 5 | 6 | 1582.2364 | 0
2036 | 6 | 5 | 7 | 1657.4255 | 0
2036 | 6 | 5 | 8 | 1700.5845 | 0
2036 | 6 | 5 | 9 | 1757.3319 | 0
2036 | 6 | 5 | 10 | 1782.6482 | 0
2036 | 6 | 5 | 11 | 1818.1126 | 0
2036 | 6 | 5 | 12 | 1852.14 | 0
2036 | 6 | 5 | 13 | 1869.5627 | 0
2036 | 6 | 5 | 14 | 1879.9083 | 0
2036 | 6 | 5 | 15 | 1909.0605 | 0
2036 | 6 | 5 | 16 | 1938.9541 | 0
2036 | 6 | 5 | 17 | 1949.037 | 0
2036 | 6 | 5 | 18 | 1936.9418 | 0
2036 | 6 | 5 | 19 | 1878.0288 | 0
2036 | 6 | 5 | 20 | 1823.6876 | 0
2036 | 6 | 5 | 21 | 1764.0576 | 0
2036 | 6 | 5 | 22 | 1721.989 | 0
2036 | 6 | 5 | 23 | 1662.5117 | 0
2036 | 6 | 6 | 0 | 1592.2047 | 0
2036 | 6 | 6 | 1 | 1561.2869 | 0
2036 | 6 | 6 | 2 | 1531.9355 | 0
2036 | 6 | 6 | 3 | 1519.1501 | 0
2036 | 6 | 6 | 4 | 1517.5436 | 0
2036 | 6 | 6 | 5 | 1550.0216 | 0
2036 | 6 | 6 | 6 | 1611.1633 | 0
2036 | 6 | 6 | 7 | 1704.6898 | 0
2036 | 6 | 6 | 8 | 1768.8963 | 0
2036 | 6 | 6 | 9 | 1824.2044 | 0
2036 | 6 | 6 | 10 | 1869.6411 | 0
2036 | 6 | 6 | 11 | 1909.0861 | 0
2036 | 6 | 6 | 12 | 1953.6104 | 0
2036 | 6 | 6 | 13 | 1976.053 | 0
2036 | 6 | 6 | 14 | 1985.7156 | 0
2036 | 6 | 6 | 15 | 2013.6467 | 0
2036 | 6 | 6 | 16 | 2036.1338 | 0
2036 | 6 | 6 | 17 | 2024.8449 | 0
2036 | 6 | 6 | 18 | 1993.6797 | 0
2036 | 6 | 6 | 19 | 1944.2128 | 0
2036 | 6 | 6 | 20 | 1874.6489 | 0
2036 | 6 | 6 | 21 | 1822.3432 | 0
2036 | 6 | 6 | 22 | 1775.7496 | 0
2036 | 6 | 6 | 23 | 1700.7681 | 0
2036 | 6 | 7 | 0 | 1634.7086 | 0
2036 | 6 | 7 | 1 | 1550.1519 | 0
2036 | 6 | 7 | 2 | 1515.2865 | 0
2036 | 6 | 7 | 3 | 1500.1935 | 0
2036 | 6 | 7 | 4 | 1491.4013 | 0
2036 | 6 | 7 | 5 | 1504.4414 | 0
2036 | 6 | 7 | 6 | 1524.1738 | 0
2036 | 6 | 7 | 7 | 1568.0689 | 0
2036 | 6 | 7 | 8 | 1628.4283 | 0
2036 | 6 | 7 | 9 | 1692.1447 | 0
2036 | 6 | 7 | 10 | 1750.7431 | 0
2036 | 6 | 7 | 11 | 1799.1897 | 0
2036 | 6 | 7 | 12 | 1840.7239 | 0
2036 | 6 | 7 | 13 | 1859.0554 | 0
2036 | 6 | 7 | 14 | 1868.0586 | 0
2036 | 6 | 7 | 15 | 1885.376 | 0
2036 | 6 | 7 | 16 | 1914.618 | 0
2036 | 6 | 7 | 17 | 1904.8457 | 0
2036 | 6 | 7 | 18 | 1895.1119 | 0
2036 | 6 | 7 | 19 | 1870.5343 | 0
2036 | 6 | 7 | 20 | 1804.4941 | 0
2036 | 6 | 7 | 21 | 1754.3304 | 0
2036 | 6 | 7 | 22 | 1715.3209 | 0
2036 | 6 | 7 | 23 | 1669.7361 | 0
2036 | 6 | 8 | 0 | 1622.7682 | 0
2036 | 6 | 8 | 1 | 1626.4819 | 0
2036 | 6 | 8 | 2 | 1580.9228 | 0
2036 | 6 | 8 | 3 | 1546.8142 | 0
2036 | 6 | 8 | 4 | 1522.8232 | 0
2036 | 6 | 8 | 5 | 1516.7319 | 0
2036 | 6 | 8 | 6 | 1526.5583 | 0
2036 | 6 | 8 | 7 | 1591.745 | 0
2036 | 6 | 8 | 8 | 1678.8055 | 0
2036 | 6 | 8 | 9 | 1798.3211 | 0
2036 | 6 | 8 | 10 | 1896.6645 | 0
2036 | 6 | 8 | 11 | 1987.6887 | 0
2036 | 6 | 8 | 12 | 2051.9125 | 0
2036 | 6 | 8 | 13 | 2106.1831 | 0
2036 | 6 | 8 | 14 | 2148.4121 | 0
2036 | 6 | 8 | 15 | 2199.5148 | 29.5148
2036 | 6 | 8 | 16 | 2245.4382 | 75.4382
2036 | 6 | 8 | 17 | 2255.9204 | 85.9204
2036 | 6 | 8 | 18 | 2206.4468 | 36.4468
2036 | 6 | 8 | 19 | 2147.3936 | 0
2036 | 6 | 8 | 20 | 2060.7524 | 0
2036 | 6 | 8 | 21 | 2013.1627 | 0
2036 | 6 | 8 | 22 | 1953.9535 | 0
2036 | 6 | 8 | 23 | 1867.3689 | 0
2036 | 6 | 9 | 0 | 1777.9635 | 0
2036 | 6 | 9 | 1 | 1849.0495 | 0
2036 | 6 | 9 | 2 | 1788.289 | 0
2036 | 6 | 9 | 3 | 1748.3829 | 0
2036 | 6 | 9 | 4 | 1724.106 | 0
2036 | 6 | 9 | 5 | 1748.1116 | 0
2036 | 6 | 9 | 6 | 1813.884 | 0
2036 | 6 | 9 | 7 | 1931.4082 | 0
2036 | 6 | 9 | 8 | 2034.3305 | 0
2036 | 6 | 9 | 9 | 2159.9866 | 0
2036 | 6 | 9 | 10 | 2234.2972 | 64.2972
2036 | 6 | 9 | 11 | 2317.5728 | 147.5728
2036 | 6 | 9 | 12 | 2403.7429 | 233.7429
2036 | 6 | 9 | 13 | 2452.1459 | 282.1459
2036 | 6 | 9 | 14 | 2482.6055 | 312.6055
2036 | 6 | 9 | 15 | 2522.4255 | 352.4255
2036 | 6 | 9 | 16 | 2561.1721 | 391.1721
2036 | 6 | 9 | 17 | 2557.3541 | 387.3541
2036 | 6 | 9 | 18 | 2503.1812 | 333.1812
2036 | 6 | 9 | 19 | 2413.3806 | 243.3806
2036 | 6 | 9 | 20 | 2339.4656 | 169.4656
2036 | 6 | 9 | 21 | 2227.7955 | 57.7955
2036 | 6 | 9 | 22 | 2142.7043 | 0
2036 | 6 | 9 | 23 | 2032.5975 | 0
2036 | 6 | 10 | 0 | 1912.9687 | 0
2036 | 6 | 10 | 1 | 1816.7318 | 0
2036 | 6 | 10 | 2 | 1755.4363 | 0
2036 | 6 | 10 | 3 | 1717.1957 | 0
2036 | 6 | 10 | 4 | 1694.2562 | 0
2036 | 6 | 10 | 5 | 1712.4689 | 0
2036 | 6 | 10 | 6 | 1767.8985 | 0
2036 | 6 | 10 | 7 | 1880.5837 | 0
2036 | 6 | 10 | 8 | 1956.5751 | 0
2036 | 6 | 10 | 9 | 2020.5088 | 0
2036 | 6 | 10 | 10 | 2078.3854 | 0
2036 | 6 | 10 | 11 | 2130.0239 | 0
2036 | 6 | 10 | 12 | 2172.2384 | 2.2384
2036 | 6 | 10 | 13 | 2181.6345 | 11.6345
2036 | 6 | 10 | 14 | 2178.9716 | 8.9716
2036 | 6 | 10 | 15 | 2194.2002 | 24.2002
2036 | 6 | 10 | 16 | 2215.7519 | 45.7519
2036 | 6 | 10 | 17 | 2225.4316 | 55.4316
2036 | 6 | 10 | 18 | 2209.2482 | 39.2482
2036 | 6 | 10 | 19 | 2121.86 | 0
2036 | 6 | 10 | 20 | 2050.5755 | 0
2036 | 6 | 10 | 21 | 1959.4127 | 0
2036 | 6 | 10 | 22 | 1891.3549 | 0
2036 | 6 | 10 | 23 | 1796.1855 | 0
2036 | 6 | 11 | 0 | 1708.2025 | 0
2036 | 6 | 11 | 1 | 1661.0449 | 0
2036 | 6 | 11 | 2 | 1617.8469 | 0
2036 | 6 | 11 | 3 | 1599.0682 | 0
2036 | 6 | 11 | 4 | 1586.7544 | 0
2036 | 6 | 11 | 5 | 1601.8715 | 0
2036 | 6 | 11 | 6 | 1646.8937 | 0
2036 | 6 | 11 | 7 | 1718.7898 | 0
2036 | 6 | 11 | 8 | 1770.848 | 0
2036 | 6 | 11 | 9 | 1818.4751 | 0
2036 | 6 | 11 | 10 | 1843.236 | 0
2036 | 6 | 11 | 11 | 1869.1711 | 0
2036 | 6 | 11 | 12 | 1910.2479 | 0
2036 | 6 | 11 | 13 | 1913.945 | 0
2036 | 6 | 11 | 14 | 1921.8508 | 0
2036 | 6 | 11 | 15 | 1957.0465 | 0
2036 | 6 | 11 | 16 | 2002.3012 | 0
2036 | 6 | 11 | 17 | 2019.8387 | 0
2036 | 6 | 11 | 18 | 2011.5921 | 0
2036 | 6 | 11 | 19 | 1932.2737 | 0
2036 | 6 | 11 | 20 | 1848.2408 | 0
2036 | 6 | 11 | 21 | 1780.2917 | 0
2036 | 6 | 11 | 22 | 1744.023 | 0
2036 | 6 | 11 | 23 | 1676.0845 | 0
2036 | 6 | 12 | 0 | 1605.9656 | 0
2036 | 6 | 12 | 1 | 1519.4666 | 0
2036 | 6 | 12 | 2 | 1494.1841 | 0
2036 | 6 | 12 | 3 | 1484.1777 | 0
2036 | 6 | 12 | 4 | 1481.9685 | 0
2036 | 6 | 12 | 5 | 1515.5732 | 0
2036 | 6 | 12 | 6 | 1583.9138 | 0
2036 | 6 | 12 | 7 | 1675.3217 | 0
2036 | 6 | 12 | 8 | 1705.7489 | 0
2036 | 6 | 12 | 9 | 1756.0009 | 0
2036 | 6 | 12 | 10 | 1779.4063 | 0
2036 | 6 | 12 | 11 | 1803.141 | 0
2036 | 6 | 12 | 12 | 1826.3692 | 0
2036 | 6 | 12 | 13 | 1838.0651 | 0
2036 | 6 | 12 | 14 | 1840.5855 | 0
2036 | 6 | 12 | 15 | 1861.6876 | 0
2036 | 6 | 12 | 16 | 1884.5199 | 0
2036 | 6 | 12 | 17 | 1887.3659 | 0
2036 | 6 | 12 | 18 | 1865.9812 | 0
2036 | 6 | 12 | 19 | 1816.4571 | 0
2036 | 6 | 12 | 20 | 1785.4612 | 0
2036 | 6 | 12 | 21 | 1740.2083 | 0
2036 | 6 | 12 | 22 | 1698.1613 | 0
2036 | 6 | 12 | 23 | 1633.5848 | 0
2036 | 6 | 13 | 0 | 1567.8503 | 0
2036 | 6 | 13 | 1 | 1600.7087 | 0
2036 | 6 | 13 | 2 | 1570.5651 | 0
2036 | 6 | 13 | 3 | 1558.4906 | 0
2036 | 6 | 13 | 4 | 1558.2318 | 0
2036 | 6 | 13 | 5 | 1595.4318 | 0
2036 | 6 | 13 | 6 | 1666.4105 | 0
2036 | 6 | 13 | 7 | 1768.1569 | 0
2036 | 6 | 13 | 8 | 1821.4561 | 0
2036 | 6 | 13 | 9 | 1910.4998 | 0
2036 | 6 | 13 | 10 | 1968.607 | 0
2036 | 6 | 13 | 11 | 2032.0022 | 0
2036 | 6 | 13 | 12 | 2087.0646 | 0
2036 | 6 | 13 | 13 | 2118.5687 | 0
2036 | 6 | 13 | 14 | 2140.8192 | 0
2036 | 6 | 13 | 15 | 2163.9001 | 0
2036 | 6 | 13 | 16 | 2204.6267 | 34.6267
2036 | 6 | 13 | 17 | 2217.4064 | 47.4064
2036 | 6 | 13 | 18 | 2197.0778 | 27.0778
2036 | 6 | 13 | 19 | 2135.6137 | 0
2036 | 6 | 13 | 20 | 2075.4717 | 0
2036 | 6 | 13 | 21 | 2000.6227 | 0
2036 | 6 | 13 | 22 | 1953.4866 | 0
2036 | 6 | 13 | 23 | 1876.8876 | 0
2036 | 6 | 14 | 0 | 1788.3528 | 0
2036 | 6 | 14 | 1 | 1695.3772 | 0
2036 | 6 | 14 | 2 | 1602.4016 | 0
2036 | 6 | 14 | 3 | 1579.0043 | 0
2036 | 6 | 14 | 4 | 1565.9536 | 0
2036 | 6 | 14 | 5 | 1572.0554 | 0
2036 | 6 | 14 | 6 | 1591.6374 | 0
2036 | 6 | 14 | 7 | 1642.7912 | 0
2036 | 6 | 14 | 8 | 1684.6312 | 0
2036 | 6 | 14 | 9 | 1772.4865 | 0
2036 | 6 | 14 | 10 | 1821.7897 | 0
2036 | 6 | 14 | 11 | 1867.0475 | 0
2036 | 6 | 14 | 12 | 1923.3347 | 0
2036 | 6 | 14 | 13 | 1939.3101 | 0
2036 | 6 | 14 | 14 | 1941.1009 | 0
2036 | 6 | 14 | 15 | 1953.7703 | 0
2036 | 6 | 14 | 16 | 1975.4667 | 0
2036 | 6 | 14 | 17 | 1986.7208 | 0
2036 | 6 | 14 | 18 | 1988.766 | 0
2036 | 6 | 14 | 19 | 1924.235 | 0
2036 | 6 | 14 | 20 | 1886.8934 | 0
2036 | 6 | 14 | 21 | 1838.2092 | 0
2036 | 6 | 14 | 22 | 1791.9574 | 0
2036 | 6 | 14 | 23 | 1739.3708 | 0
2036 | 6 | 15 | 0 | 1671.3669 | 0
2036 | 6 | 15 | 1 | 1627.7829 | 0
2036 | 6 | 15 | 2 | 1576.3343 | 0
2036 | 6 | 15 | 3 | 1544.466 | 0
2036 | 6 | 15 | 4 | 1521.8838 | 0
2036 | 6 | 15 | 5 | 1522.5964 | 0
2036 | 6 | 15 | 6 | 1535.2367 | 0
2036 | 6 | 15 | 7 | 1585.3759 | 0
2036 | 6 | 15 | 8 | 1649.8762 | 0
2036 | 6 | 15 | 9 | 1752.3687 | 0
2036 | 6 | 15 | 10 | 1841.0668 | 0
2036 | 6 | 15 | 11 | 1913.1179 | 0
2036 | 6 | 15 | 12 | 1989.23 | 0
2036 | 6 | 15 | 13 | 2027.9862 | 0
2036 | 6 | 15 | 14 | 2058.6823 | 0
2036 | 6 | 15 | 15 | 2094.7577 | 0
2036 | 6 | 15 | 16 | 2122.5002 | 0
2036 | 6 | 15 | 17 | 2127.4512 | 0
2036 | 6 | 15 | 18 | 2097.9299 | 0
2036 | 6 | 15 | 19 | 2056.9386 | 0
2036 | 6 | 15 | 20 | 2046.5234 | 0
2036 | 6 | 15 | 21 | 1922.2471 | 0
2036 | 6 | 15 | 22 | 1851.2072 | 0
2036 | 6 | 15 | 23 | 1773.8946 | 0
2036 | 6 | 16 | 0 | 1688.3845 | 0
2036 | 6 | 16 | 1 | 1746.2221 | 0
2036 | 6 | 16 | 2 | 1692.1233 | 0
2036 | 6 | 16 | 3 | 1659.3542 | 0
2036 | 6 | 16 | 4 | 1634.9678 | 0
2036 | 6 | 16 | 5 | 1658.4673 | 0
2036 | 6 | 16 | 6 | 1726.3173 | 0
2036 | 6 | 16 | 7 | 1843.4898 | 0
2036 | 6 | 16 | 8 | 1921.8689 | 0
2036 | 6 | 16 | 9 | 2008.7862 | 0
2036 | 6 | 16 | 10 | 2062.2597 | 0
2036 | 6 | 16 | 11 | 2124.1778 | 0
2036 | 6 | 16 | 12 | 2178.2671 | 8.2671
2036 | 6 | 16 | 13 | 2204.5717 | 34.5717
2036 | 6 | 16 | 14 | 2218.8855 | 48.8855
2036 | 6 | 16 | 15 | 2248.5374 | 78.5374
2036 | 6 | 16 | 16 | 2279.9956 | 109.9956
2036 | 6 | 16 | 17 | 2274.2016 | 104.2016
2036 | 6 | 16 | 18 | 2232.836 | 62.836
2036 | 6 | 16 | 19 | 2157.1517 | 0
2036 | 6 | 16 | 20 | 2073.6291 | 0
2036 | 6 | 16 | 21 | 1976.2539 | 0
2036 | 6 | 16 | 22 | 1910.5449 | 0
2036 | 6 | 16 | 23 | 1818.7047 | 0
2036 | 6 | 17 | 0 | 1724.1223 | 0
2036 | 6 | 17 | 1 | 1664.0462 | 0
2036 | 6 | 17 | 2 | 1619.509 | 0
2036 | 6 | 17 | 3 | 1598.4182 | 0
2036 | 6 | 17 | 4 | 1584.624 | 0
2036 | 6 | 17 | 5 | 1612.5546 | 0
2036 | 6 | 17 | 6 | 1679.1856 | 0
2036 | 6 | 17 | 7 | 1795.5982 | 0
2036 | 6 | 17 | 8 | 1869.8302 | 0
2036 | 6 | 17 | 9 | 1940.9708 | 0
2036 | 6 | 17 | 10 | 1987.0402 | 0
2036 | 6 | 17 | 11 | 2042.1179 | 0
2036 | 6 | 17 | 12 | 2086.4732 | 0
2036 | 6 | 17 | 13 | 2101.7899 | 0
2036 | 6 | 17 | 14 | 2104.1018 | 0
2036 | 6 | 17 | 15 | 2127.0859 | 0
2036 | 6 | 17 | 16 | 2142.1017 | 0
2036 | 6 | 17 | 17 | 2148.5234 | 0
2036 | 6 | 17 | 18 | 2128.4326 | 0
2036 | 6 | 17 | 19 | 2031.9345 | 0
2036 | 6 | 17 | 20 | 1961.6875 | 0
2036 | 6 | 17 | 21 | 1877.0822 | 0
2036 | 6 | 17 | 22 | 1817.8706 | 0
2036 | 6 | 17 | 23 | 1729.1587 | 0
2036 | 6 | 18 | 0 | 1648.0906 | 0
2036 | 6 | 18 | 1 | 1635.8866 | 0
2036 | 6 | 18 | 2 | 1600.3651 | 0
2036 | 6 | 18 | 3 | 1586.1419 | 0
2036 | 6 | 18 | 4 | 1571.4382 | 0
2036 | 6 | 18 | 5 | 1595.931 | 0
2036 | 6 | 18 | 6 | 1654.5048 | 0
2036 | 6 | 18 | 7 | 1740.9057 | 0
2036 | 6 | 18 | 8 | 1801.6026 | 0
2036 | 6 | 18 | 9 | 1857.6948 | 0
2036 | 6 | 18 | 10 | 1896.5052 | 0
2036 | 6 | 18 | 11 | 1940.0293 | 0
2036 | 6 | 18 | 12 | 1991.0027 | 0
2036 | 6 | 18 | 13 | 2005.9153 | 0
2036 | 6 | 18 | 14 | 2019.8815 | 0
2036 | 6 | 18 | 15 | 2051.1575 | 0
2036 | 6 | 18 | 16 | 2094.8106 | 0
2036 | 6 | 18 | 17 | 2100.4968 | 0
2036 | 6 | 18 | 18 | 2102.6759 | 0
2036 | 6 | 18 | 19 | 2031.214 | 0
2036 | 6 | 18 | 20 | 1948.088 | 0
2036 | 6 | 18 | 21 | 1860.2895 | 0
2036 | 6 | 18 | 22 | 1817.842 | 0
2036 | 6 | 18 | 23 | 1744.9265 | 0
2036 | 6 | 19 | 0 | 1664.7613 | 0
2036 | 6 | 19 | 1 | 1592.3966 | 0
2036 | 6 | 19 | 2 | 1557.8845 | 0
2036 | 6 | 19 | 3 | 1544.2279 | 0
2036 | 6 | 19 | 4 | 1537.0433 | 0
2036 | 6 | 19 | 5 | 1565.6762 | 0
2036 | 6 | 19 | 6 | 1633.899 | 0
2036 | 6 | 19 | 7 | 1723.1609 | 0
2036 | 6 | 19 | 8 | 1772.193 | 0
2036 | 6 | 19 | 9 | 1837.3749 | 0
2036 | 6 | 19 | 10 | 1873.4284 | 0
2036 | 6 | 19 | 11 | 1921.8688 | 0
2036 | 6 | 19 | 12 | 1969.8267 | 0
2036 | 6 | 19 | 13 | 1999.1301 | 0
2036 | 6 | 19 | 14 | 2004.5753 | 0
2036 | 6 | 19 | 15 | 2029.9324 | 0
2036 | 6 | 19 | 16 | 2050.4754 | 0
2036 | 6 | 19 | 17 | 2038.7205 | 0
2036 | 6 | 19 | 18 | 2024.7104 | 0
2036 | 6 | 19 | 19 | 1965.3478 | 0
2036 | 6 | 19 | 20 | 1899.5509 | 0
2036 | 6 | 19 | 21 | 1878.2734 | 0
2036 | 6 | 19 | 22 | 1839.3535 | 0
2036 | 6 | 19 | 23 | 1769.6394 | 0
2036 | 6 | 20 | 0 | 1694.324 | 0
2036 | 6 | 20 | 1 | 1692.2949 | 0
2036 | 6 | 20 | 2 | 1653.8599 | 0
2036 | 6 | 20 | 3 | 1631.674 | 0
2036 | 6 | 20 | 4 | 1622.9772 | 0
2036 | 6 | 20 | 5 | 1651.2654 | 0
2036 | 6 | 20 | 6 | 1715.5076 | 0
2036 | 6 | 20 | 7 | 1815.4959 | 0
2036 | 6 | 20 | 8 | 1860.75 | 0
2036 | 6 | 20 | 9 | 1948.2021 | 0
2036 | 6 | 20 | 10 | 2008.6758 | 0
2036 | 6 | 20 | 11 | 2071.912 | 0
2036 | 6 | 20 | 12 | 2126.1068 | 0
2036 | 6 | 20 | 13 | 2153.0512 | 0
2036 | 6 | 20 | 14 | 2162.5229 | 0
2036 | 6 | 20 | 15 | 2190.0682 | 20.0682
2036 | 6 | 20 | 16 | 2208.0198 | 38.0198
2036 | 6 | 20 | 17 | 2192.8033 | 22.8033
2036 | 6 | 20 | 18 | 2156.6433 | 0
2036 | 6 | 20 | 19 | 2102.3335 | 0
2036 | 6 | 20 | 20 | 2059.661 | 0
2036 | 6 | 20 | 21 | 2024.7232 | 0
2036 | 6 | 20 | 22 | 1983.8683 | 0
2036 | 6 | 20 | 23 | 1913.7891 | 0
2036 | 6 | 21 | 0 | 1829.6769 | 0
2036 | 6 | 21 | 1 | 1694.8166 | 0
2036 | 6 | 21 | 2 | 1559.9563 | 0
2036 | 6 | 21 | 3 | 1531.376 | 0
2036 | 6 | 21 | 4 | 1513.9256 | 0
2036 | 6 | 21 | 5 | 1516.8831 | 0
2036 | 6 | 21 | 6 | 1534.1561 | 0
2036 | 6 | 21 | 7 | 1569.0328 | 0
2036 | 6 | 21 | 8 | 1620.3526 | 0
2036 | 6 | 21 | 9 | 1671.6563 | 0
2036 | 6 | 21 | 10 | 1715.871 | 0
2036 | 6 | 21 | 11 | 1743.0923 | 0
2036 | 6 | 21 | 12 | 1772.6094 | 0
2036 | 6 | 21 | 13 | 1766.16 | 0
2036 | 6 | 21 | 14 | 1758.5127 | 0
2036 | 6 | 21 | 15 | 1771.8891 | 0
2036 | 6 | 21 | 16 | 1797.6702 | 0
2036 | 6 | 21 | 17 | 1811.6358 | 0
2036 | 6 | 21 | 18 | 1800.9605 | 0
2036 | 6 | 21 | 19 | 1746.2205 | 0
2036 | 6 | 21 | 20 | 1681.4772 | 0
2036 | 6 | 21 | 21 | 1621.6996 | 0
2036 | 6 | 21 | 22 | 1586.3689 | 0
2036 | 6 | 21 | 23 | 1545.911 | 0
2036 | 6 | 22 | 0 | 1500.6496 | 0
2036 | 6 | 22 | 1 | 1470.9976 | 0
2036 | 6 | 22 | 2 | 1435.9514 | 0
2036 | 6 | 22 | 3 | 1414.7904 | 0
2036 | 6 | 22 | 4 | 1400.0333 | 0
2036 | 6 | 22 | 5 | 1399.1205 | 0
2036 | 6 | 22 | 6 | 1409.9637 | 0
2036 | 6 | 22 | 7 | 1435.0007 | 0
2036 | 6 | 22 | 8 | 1477.1641 | 0
2036 | 6 | 22 | 9 | 1532.1176 | 0
2036 | 6 | 22 | 10 | 1567.5382 | 0
2036 | 6 | 22 | 11 | 1596.0106 | 0
2036 | 6 | 22 | 12 | 1622.1169 | 0
2036 | 6 | 22 | 13 | 1636.0906 | 0
2036 | 6 | 22 | 14 | 1656.2232 | 0
2036 | 6 | 22 | 15 | 1682.693 | 0
2036 | 6 | 22 | 16 | 1715.9662 | 0
2036 | 6 | 22 | 17 | 1740.353 | 0
2036 | 6 | 22 | 18 | 1748.4044 | 0
2036 | 6 | 22 | 19 | 1693.9308 | 0
2036 | 6 | 22 | 20 | 1662.0002 | 0
2036 | 6 | 22 | 21 | 1602.3597 | 0
2036 | 6 | 22 | 22 | 1581.8791 | 0
2036 | 6 | 22 | 23 | 1543.3633 | 0
2036 | 6 | 23 | 0 | 1497.8285 | 0
2036 | 6 | 23 | 1 | 1521.7527 | 0
2036 | 6 | 23 | 2 | 1490.3056 | 0
2036 | 6 | 23 | 3 | 1474.9628 | 0
2036 | 6 | 23 | 4 | 1465.7697 | 0
2036 | 6 | 23 | 5 | 1488.1077 | 0
2036 | 6 | 23 | 6 | 1551.3273 | 0
2036 | 6 | 23 | 7 | 1655.1713 | 0
2036 | 6 | 23 | 8 | 1721.2412 | 0
2036 | 6 | 23 | 9 | 1794.916 | 0
2036 | 6 | 23 | 10 | 1834.9045 | 0
2036 | 6 | 23 | 11 | 1880.0785 | 0
2036 | 6 | 23 | 12 | 1928.3025 | 0
2036 | 6 | 23 | 13 | 1955.5399 | 0
2036 | 6 | 23 | 14 | 1968.2955 | 0
2036 | 6 | 23 | 15 | 1996.7399 | 0
2036 | 6 | 23 | 16 | 2027.1973 | 0
2036 | 6 | 23 | 17 | 2034.4231 | 0
2036 | 6 | 23 | 18 | 2014.1444 | 0
2036 | 6 | 23 | 19 | 1974.8166 | 0
2036 | 6 | 23 | 20 | 1898.151 | 0
2036 | 6 | 23 | 21 | 1822.9279 | 0
2036 | 6 | 23 | 22 | 1783.1379 | 0
2036 | 6 | 23 | 23 | 1710.929 | 0
2036 | 6 | 24 | 0 | 1634.1017 | 0
2036 | 6 | 24 | 1 | 1563.9323 | 0
2036 | 6 | 24 | 2 | 1530.6649 | 0
2036 | 6 | 24 | 3 | 1519.0959 | 0
2036 | 6 | 24 | 4 | 1508.4189 | 0
2036 | 6 | 24 | 5 | 1530.0546 | 0
2036 | 6 | 24 | 6 | 1585.07 | 0
2036 | 6 | 24 | 7 | 1686.7387 | 0
2036 | 6 | 24 | 8 | 1745.8651 | 0
2036 | 6 | 24 | 9 | 1805.9748 | 0
2036 | 6 | 24 | 10 | 1841.4088 | 0
2036 | 6 | 24 | 11 | 1882.2383 | 0
2036 | 6 | 24 | 12 | 1922.6231 | 0
2036 | 6 | 24 | 13 | 1934.9257 | 0
2036 | 6 | 24 | 14 | 1939.9297 | 0
2036 | 6 | 24 | 15 | 1969.1044 | 0
2036 | 6 | 24 | 16 | 2001.9875 | 0
2036 | 6 | 24 | 17 | 2010.6685 | 0
2036 | 6 | 24 | 18 | 2015.1578 | 0
2036 | 6 | 24 | 19 | 1960.9984 | 0
2036 | 6 | 24 | 20 | 1892.2299 | 0
2036 | 6 | 24 | 21 | 1804.2868 | 0
2036 | 6 | 24 | 22 | 1762.7848 | 0
2036 | 6 | 24 | 23 | 1697.6077 | 0
2036 | 6 | 25 | 0 | 1633.2049 | 0
2036 | 6 | 25 | 1 | 1562.1347 | 0
2036 | 6 | 25 | 2 | 1529.2199 | 0
2036 | 6 | 25 | 3 | 1515.2192 | 0
2036 | 6 | 25 | 4 | 1508.0727 | 0
2036 | 6 | 25 | 5 | 1532.8997 | 0
2036 | 6 | 25 | 6 | 1600.6377 | 0
2036 | 6 | 25 | 7 | 1687.6659 | 0
2036 | 6 | 25 | 8 | 1743.9816 | 0
2036 | 6 | 25 | 9 | 1791.0867 | 0
2036 | 6 | 25 | 10 | 1819.1952 | 0
2036 | 6 | 25 | 11 | 1859.3828 | 0
2036 | 6 | 25 | 12 | 1910.8677 | 0
2036 | 6 | 25 | 13 | 1923.967 | 0
2036 | 6 | 25 | 14 | 1933.7361 | 0
2036 | 6 | 25 | 15 | 1963.3135 | 0
2036 | 6 | 25 | 16 | 2004.4895 | 0
2036 | 6 | 25 | 17 | 2009.2934 | 0
2036 | 6 | 25 | 18 | 1983.9179 | 0
2036 | 6 | 25 | 19 | 1929.2182 | 0
2036 | 6 | 25 | 20 | 1869.0191 | 0
2036 | 6 | 25 | 21 | 1790.9885 | 0
2036 | 6 | 25 | 22 | 1745.0498 | 0
2036 | 6 | 25 | 23 | 1675.4237 | 0
2036 | 6 | 26 | 0 | 1604.1278 | 0
2036 | 6 | 26 | 1 | 1621.9492 | 0
2036 | 6 | 26 | 2 | 1589.5708 | 0
2036 | 6 | 26 | 3 | 1576.4597 | 0
2036 | 6 | 26 | 4 | 1569.2654 | 0
2036 | 6 | 26 | 5 | 1596.649 | 0
2036 | 6 | 26 | 6 | 1666.0007 | 0
2036 | 6 | 26 | 7 | 1768.4034 | 0
2036 | 6 | 26 | 8 | 1806.2401 | 0
2036 | 6 | 26 | 9 | 1884.9085 | 0
2036 | 6 | 26 | 10 | 1914.8456 | 0
2036 | 6 | 26 | 11 | 1970.3258 | 0
2036 | 6 | 26 | 12 | 2018.9768 | 0
2036 | 6 | 26 | 13 | 2050.0275 | 0
2036 | 6 | 26 | 14 | 2058.7882 | 0
2036 | 6 | 26 | 15 | 2090.3405 | 0
2036 | 6 | 26 | 16 | 2121.0241 | 0
2036 | 6 | 26 | 17 | 2126.7949 | 0
2036 | 6 | 26 | 18 | 2104.3814 | 0
2036 | 6 | 26 | 19 | 2052.9372 | 0
2036 | 6 | 26 | 20 | 1991.523 | 0
2036 | 6 | 26 | 21 | 1922.1161 | 0
2036 | 6 | 26 | 22 | 1852.5176 | 0
2036 | 6 | 26 | 23 | 1787.8577 | 0
2036 | 6 | 27 | 0 | 1703.1199 | 0
2036 | 6 | 27 | 1 | 1729.3609 | 0
2036 | 6 | 27 | 2 | 1688.1159 | 0
2036 | 6 | 27 | 3 | 1668.3658 | 0
2036 | 6 | 27 | 4 | 1656.4896 | 0
2036 | 6 | 27 | 5 | 1684.1752 | 0
2036 | 6 | 27 | 6 | 1753.249 | 0
2036 | 6 | 27 | 7 | 1855.3205 | 0
2036 | 6 | 27 | 8 | 1910.4008 | 0
2036 | 6 | 27 | 9 | 2012.415 | 0
2036 | 6 | 27 | 10 | 2087.9337 | 0
2036 | 6 | 27 | 11 | 2167.0036 | 0
2036 | 6 | 27 | 12 | 2231.7085 | 61.7085
2036 | 6 | 27 | 13 | 2269.1123 | 99.1123
2036 | 6 | 27 | 14 | 2286.2693 | 116.2693
2036 | 6 | 27 | 15 | 2321.0151 | 151.0151
2036 | 6 | 27 | 16 | 2354.0712 | 184.0712
2036 | 6 | 27 | 17 | 2348.6828 | 178.6828
2036 | 6 | 27 | 18 | 2316.6439 | 146.6439
2036 | 6 | 27 | 19 | 2247.9291 | 77.9291
2036 | 6 | 27 | 20 | 2165.4478 | 0
2036 | 6 | 27 | 21 | 2124.2502 | 0
2036 | 6 | 27 | 22 | 2075.2501 | 0
2036 | 6 | 27 | 23 | 1995.8224 | 0
2036 | 6 | 28 | 0 | 1894.1611 | 0
2036 | 6 | 28 | 1 | 1758.7566 | 0
2036 | 6 | 28 | 2 | 1623.352 | 0
2036 | 6 | 28 | 3 | 1593.6701 | 0
2036 | 6 | 28 | 4 | 1580.8117 | 0
2036 | 6 | 28 | 5 | 1587.8457 | 0
2036 | 6 | 28 | 6 | 1609.6366 | 0
2036 | 6 | 28 | 7 | 1660.2288 | 0
2036 | 6 | 28 | 8 | 1704.609 | 0
2036 | 6 | 28 | 9 | 1795.212 | 0
2036 | 6 | 28 | 10 | 1855.1049 | 0
2036 | 6 | 28 | 11 | 1910.8391 | 0
2036 | 6 | 28 | 12 | 1962.6728 | 0
2036 | 6 | 28 | 13 | 1974.2059 | 0
2036 | 6 | 28 | 14 | 1973.7091 | 0
2036 | 6 | 28 | 15 | 1991.1079 | 0
2036 | 6 | 28 | 16 | 2004.2691 | 0
2036 | 6 | 28 | 17 | 2014.7073 | 0
2036 | 6 | 28 | 18 | 2010.7848 | 0
2036 | 6 | 28 | 19 | 1976.128 | 0
2036 | 6 | 28 | 20 | 1898.3292 | 0
2036 | 6 | 28 | 21 | 1839.6495 | 0
2036 | 6 | 28 | 22 | 1805.5471 | 0
2036 | 6 | 28 | 23 | 1756.4446 | 0
2036 | 6 | 29 | 0 | 1681.2 | 0
2036 | 6 | 29 | 1 | 1602.3742 | 0
2036 | 6 | 29 | 2 | 1552.2617 | 0
2036 | 6 | 29 | 3 | 1519.7328 | 0
2036 | 6 | 29 | 4 | 1494.7857 | 0
2036 | 6 | 29 | 5 | 1486.9564 | 0
2036 | 6 | 29 | 6 | 1495.7805 | 0
2036 | 6 | 29 | 7 | 1533.9497 | 0
2036 | 6 | 29 | 8 | 1589.7807 | 0
2036 | 6 | 29 | 9 | 1687.3768 | 0
2036 | 6 | 29 | 10 | 1742.6065 | 0
2036 | 6 | 29 | 11 | 1787.6404 | 0
2036 | 6 | 29 | 12 | 1850.3251 | 0
2036 | 6 | 29 | 13 | 1874.2084 | 0
2036 | 6 | 29 | 14 | 1887.5936 | 0
2036 | 6 | 29 | 15 | 1919.2226 | 0
2036 | 6 | 29 | 16 | 1961.1459 | 0
2036 | 6 | 29 | 17 | 1983.1747 | 0
2036 | 6 | 29 | 18 | 1965.2816 | 0
2036 | 6 | 29 | 19 | 1897.1483 | 0
2036 | 6 | 29 | 20 | 1835.1135 | 0
2036 | 6 | 29 | 21 | 1775.8825 | 0
2036 | 6 | 29 | 22 | 1716.8734 | 0
2036 | 6 | 29 | 23 | 1652.1033 | 0
2036 | 6 | 30 | 0 | 1567.3121 | 0
2036 | 6 | 30 | 1 | 1503.9141 | 0
2036 | 6 | 30 | 2 | 1473.3258 | 0
2036 | 6 | 30 | 3 | 1460.5864 | 0
2036 | 6 | 30 | 4 | 1448.6379 | 0
2036 | 6 | 30 | 5 | 1483.4804 | 0
2036 | 6 | 30 | 6 | 1568.1525 | 0
2036 | 6 | 30 | 7 | 1680.4375 | 0
2036 | 6 | 30 | 8 | 1737.8563 | 0
2036 | 6 | 30 | 9 | 1822.0212 | 0
2036 | 6 | 30 | 10 | 1839.9048 | 0
2036 | 6 | 30 | 11 | 1891.0747 | 0
2036 | 6 | 30 | 12 | 1938.0565 | 0
2036 | 6 | 30 | 13 | 1965.8223 | 0
2036 | 6 | 30 | 14 | 1977.7762 | 0
2036 | 6 | 30 | 15 | 2007.007 | 0
2036 | 6 | 30 | 16 | 2038.5146 | 0
2036 | 6 | 30 | 17 | 2044.1348 | 0
2036 | 6 | 30 | 18 | 2021.9918 | 0
2036 | 6 | 30 | 19 | 1984.3572 | 0
2036 | 6 | 30 | 20 | 1908.6791 | 0
2036 | 6 | 30 | 21 | 1835.6809 | 0
2036 | 6 | 30 | 22 | 1773.3635 | 0
2036 | 6 | 30 | 23 | 1694.6971 | 0
2036 | 7 | 1 | 0 | 1597.4574 | 0
2036 | 7 | 1 | 1 | 1528.5699 | 0
2036 | 7 | 1 | 2 | 1499.2765 | 0
2036 | 7 | 1 | 3 | 1484.7754 | 0
2036 | 7 | 1 | 4 | 1472.9982 | 0
2036 | 7 | 1 | 5 | 1485.2885 | 0
2036 | 7 | 1 | 6 | 1503.0571 | 0
2036 | 7 | 1 | 7 | 1544.8486 | 0
2036 | 7 | 1 | 8 | 1569.7968 | 0
2036 | 7 | 1 | 9 | 1624.9089 | 0
2036 | 7 | 1 | 10 | 1654.867 | 0
2036 | 7 | 1 | 11 | 1701.0055 | 0
2036 | 7 | 1 | 12 | 1753.3198 | 0
2036 | 7 | 1 | 13 | 1760.3649 | 0
2036 | 7 | 1 | 14 | 1762.0794 | 0
2036 | 7 | 1 | 15 | 1787.6008 | 0
2036 | 7 | 1 | 16 | 1800.2195 | 0
2036 | 7 | 1 | 17 | 1821.7708 | 0
2036 | 7 | 1 | 18 | 1835.3127 | 0
2036 | 7 | 1 | 19 | 1807.6072 | 0
2036 | 7 | 1 | 20 | 1748.0438 | 0
2036 | 7 | 1 | 21 | 1675.1848 | 0
2036 | 7 | 1 | 22 | 1643.8369 | 0
2036 | 7 | 1 | 23 | 1606.6004 | 0
2036 | 7 | 2 | 0 | 1553.7985 | 0
2036 | 7 | 2 | 1 | 1576.9268 | 0
2036 | 7 | 2 | 2 | 1600.0551 | 0
2036 | 7 | 2 | 3 | 1582.5793 | 0
2036 | 7 | 2 | 4 | 1570.1797 | 0
2036 | 7 | 2 | 5 | 1594.7659 | 0
2036 | 7 | 2 | 6 | 1642.3874 | 0
2036 | 7 | 2 | 7 | 1720.8833 | 0
2036 | 7 | 2 | 8 | 1798.4727 | 0
2036 | 7 | 2 | 9 | 1888.8379 | 0
2036 | 7 | 2 | 10 | 1950.7822 | 0
2036 | 7 | 2 | 11 | 2017.7607 | 0
2036 | 7 | 2 | 12 | 2092.4501 | 0
2036 | 7 | 2 | 13 | 2114.98 | 0
2036 | 7 | 2 | 14 | 2135.1241 | 0
2036 | 7 | 2 | 15 | 2168.5606 | 0
2036 | 7 | 2 | 16 | 2204.0273 | 34.0273
2036 | 7 | 2 | 17 | 2210.4768 | 40.4768
2036 | 7 | 2 | 18 | 2220.3181 | 50.3181
2036 | 7 | 2 | 19 | 2143.5478 | 0
2036 | 7 | 2 | 20 | 2052.4689 | 0
2036 | 7 | 2 | 21 | 1964.7645 | 0
2036 | 7 | 2 | 22 | 1925.7457 | 0
2036 | 7 | 2 | 23 | 1854.2486 | 0
2036 | 7 | 3 | 0 | 1768.1981 | 0
2036 | 7 | 3 | 1 | 1685.122 | 0
2036 | 7 | 3 | 2 | 1602.0458 | 0
2036 | 7 | 3 | 3 | 1575.6857 | 0
2036 | 7 | 3 | 4 | 1556.8711 | 0
2036 | 7 | 3 | 5 | 1585.7745 | 0
2036 | 7 | 3 | 6 | 1648.3128 | 0
2036 | 7 | 3 | 7 | 1734.9801 | 0
2036 | 7 | 3 | 8 | 1787.1474 | 0
2036 | 7 | 3 | 9 | 1883.4711 | 0
2036 | 7 | 3 | 10 | 1939.9291 | 0
2036 | 7 | 3 | 11 | 2009.4962 | 0
2036 | 7 | 3 | 12 | 2067.8409 | 0
2036 | 7 | 3 | 13 | 2096.0152 | 0
2036 | 7 | 3 | 14 | 2110.5098 | 0
2036 | 7 | 3 | 15 | 2139.3647 | 0
2036 | 7 | 3 | 16 | 2156.2471 | 0
2036 | 7 | 3 | 17 | 2165.3992 | 0
2036 | 7 | 3 | 18 | 2164.1654 | 0
2036 | 7 | 3 | 19 | 2101.1798 | 0
2036 | 7 | 3 | 20 | 2021.2741 | 0
2036 | 7 | 3 | 21 | 1923.4082 | 0
2036 | 7 | 3 | 22 | 1856.8817 | 0
2036 | 7 | 3 | 23 | 1783.2662 | 0
2036 | 7 | 4 | 0 | 1685.7803 | 0
2036 | 7 | 4 | 1 | 1586.6408 | 0
2036 | 7 | 4 | 2 | 1548.3467 | 0
2036 | 7 | 4 | 3 | 1531.2433 | 0
2036 | 7 | 4 | 4 | 1519.3469 | 0
2036 | 7 | 4 | 5 | 1549.9492 | 0
2036 | 7 | 4 | 6 | 1610.1232 | 0
2036 | 7 | 4 | 7 | 1697.3779 | 0
2036 | 7 | 4 | 8 | 1752.5974 | 0
2036 | 7 | 4 | 9 | 1823.7894 | 0
2036 | 7 | 4 | 10 | 1845.0112 | 0
2036 | 7 | 4 | 11 | 1871.5805 | 0
2036 | 7 | 4 | 12 | 1911.3358 | 0
2036 | 7 | 4 | 13 | 1925.0615 | 0
2036 | 7 | 4 | 14 | 1935.3296 | 0
2036 | 7 | 4 | 15 | 1963.9388 | 0
2036 | 7 | 4 | 16 | 1993.2592 | 0
2036 | 7 | 4 | 17 | 2005.0714 | 0
2036 | 7 | 4 | 18 | 1992.962 | 0
2036 | 7 | 4 | 19 | 1927.8643 | 0
2036 | 7 | 4 | 20 | 1841.3201 | 0
2036 | 7 | 4 | 21 | 1762.0521 | 0
2036 | 7 | 4 | 22 | 1722.8571 | 0
2036 | 7 | 4 | 23 | 1662.0747 | 0
2036 | 7 | 5 | 0 | 1586.3757 | 0
2036 | 7 | 5 | 1 | 1445.6424 | 0
2036 | 7 | 5 | 2 | 1416.2648 | 0
2036 | 7 | 5 | 3 | 1403.4027 | 0
2036 | 7 | 5 | 4 | 1395.243 | 0
2036 | 7 | 5 | 5 | 1404.1539 | 0
2036 | 7 | 5 | 6 | 1414.0459 | 0
2036 | 7 | 5 | 7 | 1441.1979 | 0
2036 | 7 | 5 | 8 | 1496.8141 | 0
2036 | 7 | 5 | 9 | 1584.412 | 0
2036 | 7 | 5 | 10 | 1624.4039 | 0
2036 | 7 | 5 | 11 | 1667.4123 | 0
2036 | 7 | 5 | 12 | 1704.5902 | 0
2036 | 7 | 5 | 13 | 1717.0723 | 0
2036 | 7 | 5 | 14 | 1733.5285 | 0
2036 | 7 | 5 | 15 | 1766.3062 | 0
2036 | 7 | 5 | 16 | 1796.5577 | 0
2036 | 7 | 5 | 17 | 1820.051 | 0
2036 | 7 | 5 | 18 | 1821.8678 | 0
2036 | 7 | 5 | 19 | 1781.2747 | 0
2036 | 7 | 5 | 20 | 1697.085 | 0
2036 | 7 | 5 | 21 | 1651.6552 | 0
2036 | 7 | 5 | 22 | 1622.2439 | 0
2036 | 7 | 5 | 23 | 1583.397 | 0
2036 | 7 | 6 | 0 | 1523.3191 | 0
2036 | 7 | 6 | 1 | 1511.0792 | 0
2036 | 7 | 6 | 2 | 1480.3491 | 0
2036 | 7 | 6 | 3 | 1461.9792 | 0
2036 | 7 | 6 | 4 | 1449.5812 | 0
2036 | 7 | 6 | 5 | 1455.7601 | 0
2036 | 7 | 6 | 6 | 1473.9668 | 0
2036 | 7 | 6 | 7 | 1518.7443 | 0
2036 | 7 | 6 | 8 | 1573.5819 | 0
2036 | 7 | 6 | 9 | 1689.7794 | 0
2036 | 7 | 6 | 10 | 1764.1862 | 0
2036 | 7 | 6 | 11 | 1849.7262 | 0
2036 | 7 | 6 | 12 | 1942.3349 | 0
2036 | 7 | 6 | 13 | 1993.4791 | 0
2036 | 7 | 6 | 14 | 2035.5652 | 0
2036 | 7 | 6 | 15 | 2085.5158 | 0
2036 | 7 | 6 | 16 | 2135.5111 | 0
2036 | 7 | 6 | 17 | 2160.7978 | 0
2036 | 7 | 6 | 18 | 2156.5171 | 0
2036 | 7 | 6 | 19 | 2103.9904 | 0
2036 | 7 | 6 | 20 | 2024.2098 | 0
2036 | 7 | 6 | 21 | 1962.0335 | 0
2036 | 7 | 6 | 22 | 1898.6596 | 0
2036 | 7 | 6 | 23 | 1833.6519 | 0
2036 | 7 | 7 | 0 | 1740.0729 | 0
2036 | 7 | 7 | 1 | 1740.1838 | 0
2036 | 7 | 7 | 2 | 1740.2948 | 0
2036 | 7 | 7 | 3 | 1702.504 | 0
2036 | 7 | 7 | 4 | 1674.5066 | 0
2036 | 7 | 7 | 5 | 1704.146 | 0
2036 | 7 | 7 | 6 | 1775.4535 | 0
2036 | 7 | 7 | 7 | 1903.479 | 0
2036 | 7 | 7 | 8 | 1998.3277 | 0
2036 | 7 | 7 | 9 | 2141.3483 | 0
2036 | 7 | 7 | 10 | 2222.946 | 52.946
2036 | 7 | 7 | 11 | 2327.4115 | 157.4115
2036 | 7 | 7 | 12 | 2421.9386 | 251.9386
2036 | 7 | 7 | 13 | 2485.1531 | 315.1531
2036 | 7 | 7 | 14 | 2535.8788 | 365.8788
2036 | 7 | 7 | 15 | 2569.6903 | 399.6903
2036 | 7 | 7 | 16 | 2599.5055 | 429.5055
2036 | 7 | 7 | 17 | 2595.72 | 425.72
2036 | 7 | 7 | 18 | 2567.0115 | 397.0115
2036 | 7 | 7 | 19 | 2506.8445 | 336.8445
2036 | 7 | 7 | 20 | 2433.8603 | 263.8603
2036 | 7 | 7 | 21 | 2333.4509 | 163.4509
2036 | 7 | 7 | 22 | 2233.2039 | 63.2039
2036 | 7 | 7 | 23 | 2120.5658 | 0
2036 | 7 | 8 | 0 | 1973.4105 | 0
2036 | 7 | 8 | 1 | 1861.2036 | 0
2036 | 7 | 8 | 2 | 1797.8526 | 0
2036 | 7 | 8 | 3 | 1759.2036 | 0
2036 | 7 | 8 | 4 | 1733.279 | 0
2036 | 7 | 8 | 5 | 1755.9364 | 0
2036 | 7 | 8 | 6 | 1814.1539 | 0
2036 | 7 | 8 | 7 | 1935.7832 | 0
2036 | 7 | 8 | 8 | 2041.8612 | 0
2036 | 7 | 8 | 9 | 2143.0888 | 0
2036 | 7 | 8 | 10 | 2233.2468 | 63.2468
2036 | 7 | 8 | 11 | 2329.6511 | 159.6511
2036 | 7 | 8 | 12 | 2411.1296 | 241.1296
2036 | 7 | 8 | 13 | 2452.218 | 282.218
2036 | 7 | 8 | 14 | 2487.2442 | 317.2442
2036 | 7 | 8 | 15 | 2526.9078 | 356.9078
2036 | 7 | 8 | 16 | 2549.8354 | 379.8354
2036 | 7 | 8 | 17 | 2544.9416 | 374.9416
2036 | 7 | 8 | 18 | 2523.8753 | 353.8753
2036 | 7 | 8 | 19 | 2449.3729 | 279.3729
2036 | 7 | 8 | 20 | 2380.1991 | 210.1991
2036 | 7 | 8 | 21 | 2263.8694 | 93.8694
2036 | 7 | 8 | 22 | 2175.4702 | 5.4702
2036 | 7 | 8 | 23 | 2065.4255 | 0
2036 | 7 | 9 | 0 | 1952.0798 | 0
2036 | 7 | 9 | 1 | 1894.6451 | 0
2036 | 7 | 9 | 2 | 1830.4718 | 0
2036 | 7 | 9 | 3 | 1794.5907 | 0
2036 | 7 | 9 | 4 | 1768.7473 | 0
2036 | 7 | 9 | 5 | 1788.8746 | 0
2036 | 7 | 9 | 6 | 1843.8186 | 0
2036 | 7 | 9 | 7 | 1949.3297 | 0
2036 | 7 | 9 | 8 | 2052.9936 | 0
2036 | 7 | 9 | 9 | 2164.2377 | 0
2036 | 7 | 9 | 10 | 2259.6635 | 89.6635
2036 | 7 | 9 | 11 | 2356.3062 | 186.3062
2036 | 7 | 9 | 12 | 2465.4086 | 295.4086
2036 | 7 | 9 | 13 | 2511.0816 | 341.0816
2036 | 7 | 9 | 14 | 2545.1324 | 375.1324
2036 | 7 | 9 | 15 | 2586.2568 | 416.2568
2036 | 7 | 9 | 16 | 2607.6921 | 437.6921
2036 | 7 | 9 | 17 | 2601.6192 | 431.6192
2036 | 7 | 9 | 18 | 2588.3168 | 418.3168
2036 | 7 | 9 | 19 | 2525.5415 | 355.5415
2036 | 7 | 9 | 20 | 2433.1014 | 263.1014
2036 | 7 | 9 | 21 | 2353.9656 | 183.9656
2036 | 7 | 9 | 22 | 2272.8653 | 102.8653
2036 | 7 | 9 | 23 | 2159.894 | 0
2036 | 7 | 10 | 0 | 2034.4425 | 0
2036 | 7 | 10 | 1 | 1937.2828 | 0
2036 | 7 | 10 | 2 | 1840.1232 | 0
2036 | 7 | 10 | 3 | 1799.2763 | 0
2036 | 7 | 10 | 4 | 1773.1124 | 0
2036 | 7 | 10 | 5 | 1793.2315 | 0
2036 | 7 | 10 | 6 | 1853.6391 | 0
2036 | 7 | 10 | 7 | 1962.6307 | 0
2036 | 7 | 10 | 8 | 2042.4888 | 0
2036 | 7 | 10 | 9 | 2164.4442 | 0
2036 | 7 | 10 | 10 | 2233.7759 | 63.7759
2036 | 7 | 10 | 11 | 2311.8883 | 141.8883
2036 | 7 | 10 | 12 | 2379.3469 | 209.3469
2036 | 7 | 10 | 13 | 2412.3884 | 242.3884
2036 | 7 | 10 | 14 | 2431.1193 | 261.1193
2036 | 7 | 10 | 15 | 2459.3892 | 289.3892
2036 | 7 | 10 | 16 | 2483.2285 | 313.2285
2036 | 7 | 10 | 17 | 2486.8263 | 316.8263
2036 | 7 | 10 | 18 | 2441.0031 | 271.0031
2036 | 7 | 10 | 19 | 2350.547 | 180.547
2036 | 7 | 10 | 20 | 2255.3311 | 85.3311
2036 | 7 | 10 | 21 | 2177.1061 | 7.1061
2036 | 7 | 10 | 22 | 2092.7837 | 0
2036 | 7 | 10 | 23 | 2001.3886 | 0
2036 | 7 | 11 | 0 | 1886.9832 | 0
2036 | 7 | 11 | 1 | 1767.1658 | 0
2036 | 7 | 11 | 2 | 1713.7463 | 0
2036 | 7 | 11 | 3 | 1684.0771 | 0
2036 | 7 | 11 | 4 | 1663.8848 | 0
2036 | 7 | 11 | 5 | 1687.0108 | 0
2036 | 7 | 11 | 6 | 1748.9349 | 0
2036 | 7 | 11 | 7 | 1831.0028 | 0
2036 | 7 | 11 | 8 | 1859.6322 | 0
2036 | 7 | 11 | 9 | 1933.497 | 0
2036 | 7 | 11 | 10 | 1966.0588 | 0
2036 | 7 | 11 | 11 | 2007.1534 | 0
2036 | 7 | 11 | 12 | 2039.2098 | 0
2036 | 7 | 11 | 13 | 2043.1493 | 0
2036 | 7 | 11 | 14 | 2034.9674 | 0
2036 | 7 | 11 | 15 | 2053.5923 | 0
2036 | 7 | 11 | 16 | 2077.6431 | 0
2036 | 7 | 11 | 17 | 2079.0432 | 0
2036 | 7 | 11 | 18 | 2038.1882 | 0
2036 | 7 | 11 | 19 | 1986.6801 | 0
2036 | 7 | 11 | 20 | 1906.1416 | 0
2036 | 7 | 11 | 21 | 1812.9268 | 0
2036 | 7 | 11 | 22 | 1751.3155 | 0
2036 | 7 | 11 | 23 | 1689.1666 | 0
2036 | 7 | 12 | 0 | 1612.0716 | 0
2036 | 7 | 12 | 1 | 1540.3516 | 0
2036 | 7 | 12 | 2 | 1468.6315 | 0
2036 | 7 | 12 | 3 | 1453.307 | 0
2036 | 7 | 12 | 4 | 1446.5826 | 0
2036 | 7 | 12 | 5 | 1453.8275 | 0
2036 | 7 | 12 | 6 | 1469.7276 | 0
2036 | 7 | 12 | 7 | 1504.6048 | 0
2036 | 7 | 12 | 8 | 1556.5531 | 0
2036 | 7 | 12 | 9 | 1640.1333 | 0
2036 | 7 | 12 | 10 | 1688.6339 | 0
2036 | 7 | 12 | 11 | 1730.5897 | 0
2036 | 7 | 12 | 12 | 1771.7669 | 0
2036 | 7 | 12 | 13 | 1787.6879 | 0
2036 | 7 | 12 | 14 | 1802.0777 | 0
2036 | 7 | 12 | 15 | 1832.5561 | 0
2036 | 7 | 12 | 16 | 1863.9626 | 0
2036 | 7 | 12 | 17 | 1882.2499 | 0
2036 | 7 | 12 | 18 | 1877.6907 | 0
2036 | 7 | 12 | 19 | 1831.8458 | 0
2036 | 7 | 12 | 20 | 1743.828 | 0
2036 | 7 | 12 | 21 | 1699.4399 | 0
2036 | 7 | 12 | 22 | 1668.9994 | 0
2036 | 7 | 12 | 23 | 1626.4801 | 0
2036 | 7 | 13 | 0 | 1564.8812 | 0
2036 | 7 | 13 | 1 | 1524.5048 | 0
2036 | 7 | 13 | 2 | 1488.3394 | 0
2036 | 7 | 13 | 3 | 1465.2206 | 0
2036 | 7 | 13 | 4 | 1450.9311 | 0
2036 | 7 | 13 | 5 | 1454.3724 | 0
2036 | 7 | 13 | 6 | 1469.4375 | 0
2036 | 7 | 13 | 7 | 1512.0372 | 0
2036 | 7 | 13 | 8 | 1571.4214 | 0
2036 | 7 | 13 | 9 | 1689.0327 | 0
2036 | 7 | 13 | 10 | 1772.3086 | 0
2036 | 7 | 13 | 11 | 1858.0861 | 0
2036 | 7 | 13 | 12 | 1939.0083 | 0
2036 | 7 | 13 | 13 | 1990.9497 | 0
2036 | 7 | 13 | 14 | 2026.7669 | 0
2036 | 7 | 13 | 15 | 2076.1951 | 0
2036 | 7 | 13 | 16 | 2120.8363 | 0
2036 | 7 | 13 | 17 | 2144.2793 | 0
2036 | 7 | 13 | 18 | 2125.7716 | 0
2036 | 7 | 13 | 19 | 2072.0884 | 0
2036 | 7 | 13 | 20 | 1995.6817 | 0
2036 | 7 | 13 | 21 | 1929.3625 | 0
2036 | 7 | 13 | 22 | 1877.4781 | 0
2036 | 7 | 13 | 23 | 1809.9592 | 0
2036 | 7 | 14 | 0 | 1720.8241 | 0
2036 | 7 | 14 | 1 | 1691.7786 | 0
2036 | 7 | 14 | 2 | 1637.6464 | 0
2036 | 7 | 14 | 3 | 1602.8153 | 0
2036 | 7 | 14 | 4 | 1578.1743 | 0
2036 | 7 | 14 | 5 | 1589.1001 | 0
2036 | 7 | 14 | 6 | 1642.1469 | 0
2036 | 7 | 14 | 7 | 1742.0994 | 0
2036 | 7 | 14 | 8 | 1824.3102 | 0
2036 | 7 | 14 | 9 | 1925.6608 | 0
2036 | 7 | 14 | 10 | 1988.2605 | 0
2036 | 7 | 14 | 11 | 2064.0632 | 0
2036 | 7 | 14 | 12 | 2126.6546 | 0
2036 | 7 | 14 | 13 | 2161.4297 | 0
2036 | 7 | 14 | 14 | 2186.249 | 16.249
2036 | 7 | 14 | 15 | 2230.6763 | 60.6763
2036 | 7 | 14 | 16 | 2275.6692 | 105.6692
2036 | 7 | 14 | 17 | 2281.7721 | 111.7721
2036 | 7 | 14 | 18 | 2241.0792 | 71.0792
2036 | 7 | 14 | 19 | 2159.1127 | 0
2036 | 7 | 14 | 20 | 2063.8921 | 0
2036 | 7 | 14 | 21 | 1959.6429 | 0
2036 | 7 | 14 | 22 | 1892.2874 | 0
2036 | 7 | 14 | 23 | 1807.2717 | 0
2036 | 7 | 15 | 0 | 1701.5938 | 0
2036 | 7 | 15 | 1 | 1609.0229 | 0
2036 | 7 | 15 | 2 | 1563.2959 | 0
2036 | 7 | 15 | 3 | 1540.4172 | 0
2036 | 7 | 15 | 4 | 1523.9614 | 0
2036 | 7 | 15 | 5 | 1549.2952 | 0
2036 | 7 | 15 | 6 | 1607.7136 | 0
2036 | 7 | 15 | 7 | 1701.0667 | 0
2036 | 7 | 15 | 8 | 1769.8527 | 0
2036 | 7 | 15 | 9 | 1839.291 | 0
2036 | 7 | 15 | 10 | 1885.2496 | 0
2036 | 7 | 15 | 11 | 1930.7191 | 0
2036 | 7 | 15 | 12 | 1983.8124 | 0
2036 | 7 | 15 | 13 | 2000.6919 | 0
2036 | 7 | 15 | 14 | 2010.3666 | 0
2036 | 7 | 15 | 15 | 2040.9286 | 0
2036 | 7 | 15 | 16 | 2060.4208 | 0
2036 | 7 | 15 | 17 | 2072.1199 | 0
2036 | 7 | 15 | 18 | 2079.602 | 0
2036 | 7 | 15 | 19 | 2012.0771 | 0
2036 | 7 | 15 | 20 | 1930.3188 | 0
2036 | 7 | 15 | 21 | 1839.6115 | 0
2036 | 7 | 15 | 22 | 1751.7894 | 0
2036 | 7 | 15 | 23 | 1671.8523 | 0
2036 | 7 | 16 | 0 | 1595.6354 | 0
2036 | 7 | 16 | 1 | 1643.9711 | 0
2036 | 7 | 16 | 2 | 1605.3821 | 0
2036 | 7 | 16 | 3 | 1587.2747 | 0
2036 | 7 | 16 | 4 | 1577.6807 | 0
2036 | 7 | 16 | 5 | 1607.1287 | 0
2036 | 7 | 16 | 6 | 1676.5677 | 0
2036 | 7 | 16 | 7 | 1770.5054 | 0
2036 | 7 | 16 | 8 | 1848.4483 | 0
2036 | 7 | 16 | 9 | 1931.1223 | 0
2036 | 7 | 16 | 10 | 1990.9219 | 0
2036 | 7 | 16 | 11 | 2057.0998 | 0
2036 | 7 | 16 | 12 | 2147.6962 | 0
2036 | 7 | 16 | 13 | 2183.8714 | 13.8714
2036 | 7 | 16 | 14 | 2215.2607 | 45.2607
2036 | 7 | 16 | 15 | 2258.1464 | 88.1464
2036 | 7 | 16 | 16 | 2293.7652 | 123.7652
2036 | 7 | 16 | 17 | 2300.2717 | 130.2717
2036 | 7 | 16 | 18 | 2296.4876 | 126.4876
2036 | 7 | 16 | 19 | 2232.0606 | 62.0606
2036 | 7 | 16 | 20 | 2158.8475 | 0
2036 | 7 | 16 | 21 | 2057.3581 | 0
2036 | 7 | 16 | 22 | 1969.1768 | 0
2036 | 7 | 16 | 23 | 1883.9414 | 0
2036 | 7 | 17 | 0 | 1784.4359 | 0
2036 | 7 | 17 | 1 | 1708.1952 | 0
2036 | 7 | 17 | 2 | 1658.6933 | 0
2036 | 7 | 17 | 3 | 1632.2296 | 0
2036 | 7 | 17 | 4 | 1616.2371 | 0
2036 | 7 | 17 | 5 | 1640.9109 | 0
2036 | 7 | 17 | 6 | 1703.6205 | 0
2036 | 7 | 17 | 7 | 1791.1136 | 0
2036 | 7 | 17 | 8 | 1856.0525 | 0
2036 | 7 | 17 | 9 | 1958.9863 | 0
2036 | 7 | 17 | 10 | 2014.0429 | 0
2036 | 7 | 17 | 11 | 2083.7403 | 0
2036 | 7 | 17 | 12 | 2141.9306 | 0
2036 | 7 | 17 | 13 | 2177.8948 | 7.8948
2036 | 7 | 17 | 14 | 2195.8811 | 25.8811
2036 | 7 | 17 | 15 | 2232.8948 | 62.8948
2036 | 7 | 17 | 16 | 2264.4262 | 94.4262
2036 | 7 | 17 | 17 | 2269.3269 | 99.3269
2036 | 7 | 17 | 18 | 2238.4547 | 68.4547
2036 | 7 | 17 | 19 | 2175.901 | 5.901
2036 | 7 | 17 | 20 | 2095.0666 | 0
2036 | 7 | 17 | 21 | 2017.125 | 0
2036 | 7 | 17 | 22 | 1947.9001 | 0
2036 | 7 | 17 | 23 | 1865.8105 | 0
2036 | 7 | 18 | 0 | 1764.7489 | 0
2036 | 7 | 18 | 1 | 1690.7927 | 0
2036 | 7 | 18 | 2 | 1648.1287 | 0
2036 | 7 | 18 | 3 | 1626.3606 | 0
2036 | 7 | 18 | 4 | 1616.2951 | 0
2036 | 7 | 18 | 5 | 1640.9 | 0
2036 | 7 | 18 | 6 | 1703.1445 | 0
2036 | 7 | 18 | 7 | 1787.1382 | 0
2036 | 7 | 18 | 8 | 1843.9976 | 0
2036 | 7 | 18 | 9 | 1934.4873 | 0
2036 | 7 | 18 | 10 | 1998.4373 | 0
2036 | 7 | 18 | 11 | 2065.1293 | 0
2036 | 7 | 18 | 12 | 2120.8697 | 0
2036 | 7 | 18 | 13 | 2151.7841 | 0
2036 | 7 | 18 | 14 | 2167.8738 | 0
2036 | 7 | 18 | 15 | 2186.4867 | 16.4867
2036 | 7 | 18 | 16 | 2208.5763 | 38.5763
2036 | 7 | 18 | 17 | 2206.589 | 36.589
2036 | 7 | 18 | 18 | 2189.331 | 19.331
2036 | 7 | 18 | 19 | 2124.3141 | 0
2036 | 7 | 18 | 20 | 2056.6087 | 0
2036 | 7 | 18 | 21 | 2013.8866 | 0
2036 | 7 | 18 | 22 | 1962.2937 | 0
2036 | 7 | 18 | 23 | 1891.4245 | 0
2036 | 7 | 19 | 0 | 1797.2219 | 0
2036 | 7 | 19 | 1 | 1695.0056 | 0
2036 | 7 | 19 | 2 | 1592.7894 | 0
2036 | 7 | 19 | 3 | 1566.2875 | 0
2036 | 7 | 19 | 4 | 1548.7874 | 0
2036 | 7 | 19 | 5 | 1555.4393 | 0
2036 | 7 | 19 | 6 | 1581.7958 | 0
2036 | 7 | 19 | 7 | 1626.8091 | 0
2036 | 7 | 19 | 8 | 1683.2743 | 0
2036 | 7 | 19 | 9 | 1780.6741 | 0
2036 | 7 | 19 | 10 | 1860.6627 | 0
2036 | 7 | 19 | 11 | 1932.2816 | 0
2036 | 7 | 19 | 12 | 1996.892 | 0
2036 | 7 | 19 | 13 | 2025.8965 | 0
2036 | 7 | 19 | 14 | 2046.0331 | 0
2036 | 7 | 19 | 15 | 2078.7102 | 0
2036 | 7 | 19 | 16 | 2109.888 | 0
2036 | 7 | 19 | 17 | 2117.3551 | 0
2036 | 7 | 19 | 18 | 2082.074 | 0
2036 | 7 | 19 | 19 | 2046.954 | 0
2036 | 7 | 19 | 20 | 1969.5324 | 0
2036 | 7 | 19 | 21 | 1915.6182 | 0
2036 | 7 | 19 | 22 | 1868.4931 | 0
2036 | 7 | 19 | 23 | 1805.9725 | 0
2036 | 7 | 20 | 0 | 1724.967 | 0
2036 | 7 | 20 | 1 | 1646.6308 | 0
2036 | 7 | 20 | 2 | 1591.1253 | 0
2036 | 7 | 20 | 3 | 1555.6797 | 0
2036 | 7 | 20 | 4 | 1528.7587 | 0
2036 | 7 | 20 | 5 | 1525.3368 | 0
2036 | 7 | 20 | 6 | 1530.5311 | 0
2036 | 7 | 20 | 7 | 1565.7661 | 0
2036 | 7 | 20 | 8 | 1628.9923 | 0
2036 | 7 | 20 | 9 | 1730.2841 | 0
2036 | 7 | 20 | 10 | 1807.5863 | 0
2036 | 7 | 20 | 11 | 1882.6883 | 0
2036 | 7 | 20 | 12 | 1958.2717 | 0
2036 | 7 | 20 | 13 | 2007.3875 | 0
2036 | 7 | 20 | 14 | 2041.7274 | 0
2036 | 7 | 20 | 15 | 2082.4434 | 0
2036 | 7 | 20 | 16 | 2122.5307 | 0
2036 | 7 | 20 | 17 | 2144.4853 | 0
2036 | 7 | 20 | 18 | 2130.7749 | 0
2036 | 7 | 20 | 19 | 2075.3678 | 0
2036 | 7 | 20 | 20 | 2000.6945 | 0
2036 | 7 | 20 | 21 | 1933.3579 | 0
2036 | 7 | 20 | 22 | 1862.9274 | 0
2036 | 7 | 20 | 23 | 1788.885 | 0
2036 | 7 | 21 | 0 | 1711.8805 | 0
2036 | 7 | 21 | 1 | 1764.1045 | 0
2036 | 7 | 21 | 2 | 1712.3692 | 0
2036 | 7 | 21 | 3 | 1680.7467 | 0
2036 | 7 | 21 | 4 | 1657.5906 | 0
2036 | 7 | 21 | 5 | 1686.5456 | 0
2036 | 7 | 21 | 6 | 1754.9948 | 0
2036 | 7 | 21 | 7 | 1853.4271 | 0
2036 | 7 | 21 | 8 | 1939.0036 | 0
2036 | 7 | 21 | 9 | 2061.1654 | 0
2036 | 7 | 21 | 10 | 2121.0858 | 0
2036 | 7 | 21 | 11 | 2203.7931 | 33.7931
2036 | 7 | 21 | 12 | 2279.4209 | 109.4209
2036 | 7 | 21 | 13 | 2326.9612 | 156.9612
2036 | 7 | 21 | 14 | 2371.0108 | 201.0108
2036 | 7 | 21 | 15 | 2411.8775 | 241.8775
2036 | 7 | 21 | 16 | 2451.5524 | 281.5524
2036 | 7 | 21 | 17 | 2448.9693 | 278.9693
2036 | 7 | 21 | 18 | 2407.7189 | 237.7189
2036 | 7 | 21 | 19 | 2326.7833 | 156.7833
2036 | 7 | 21 | 20 | 2240.8367 | 70.8367
2036 | 7 | 21 | 21 | 2144.366 | 0
2036 | 7 | 21 | 22 | 2053.4958 | 0
2036 | 7 | 21 | 23 | 1964.5942 | 0
2036 | 7 | 22 | 0 | 1852.512 | 0
2036 | 7 | 22 | 1 | 1847.9916 | 0
2036 | 7 | 22 | 2 | 1793.2748 | 0
2036 | 7 | 22 | 3 | 1760.9752 | 0
2036 | 7 | 22 | 4 | 1740.5923 | 0
2036 | 7 | 22 | 5 | 1768.935 | 0
2036 | 7 | 22 | 6 | 1837.6808 | 0
2036 | 7 | 22 | 7 | 1951.6721 | 0
2036 | 7 | 22 | 8 | 2061.0208 | 0
2036 | 7 | 22 | 9 | 2191.0033 | 21.0033
2036 | 7 | 22 | 10 | 2281.0927 | 111.0927
2036 | 7 | 22 | 11 | 2374.8009 | 204.8009
2036 | 7 | 22 | 12 | 2465.5397 | 295.5397
2036 | 7 | 22 | 13 | 2521.6005 | 351.6005
2036 | 7 | 22 | 14 | 2566.5326 | 396.5326
2036 | 7 | 22 | 15 | 2613.5958 | 443.5958
2036 | 7 | 22 | 16 | 2631.0362 | 461.0362
2036 | 7 | 22 | 17 | 2632.7031 | 462.7031
2036 | 7 | 22 | 18 | 2606.9507 | 436.9507
2036 | 7 | 22 | 19 | 2538.0578 | 368.0578
2036 | 7 | 22 | 20 | 2457.8594 | 287.8594
2036 | 7 | 22 | 21 | 2340.0685 | 170.0685
2036 | 7 | 22 | 22 | 2225.3116 | 55.3116
2036 | 7 | 22 | 23 | 2115.19 | 0
2036 | 7 | 23 | 0 | 1994.5117 | 0
2036 | 7 | 23 | 1 | 1930.6428 | 0
2036 | 7 | 23 | 2 | 1867.0056 | 0
2036 | 7 | 23 | 3 | 1830.1073 | 0
2036 | 7 | 23 | 4 | 1803.282 | 0
2036 | 7 | 23 | 5 | 1826.6467 | 0
2036 | 7 | 23 | 6 | 1891.4868 | 0
2036 | 7 | 23 | 7 | 1984.4711 | 0
2036 | 7 | 23 | 8 | 2051.672 | 0
2036 | 7 | 23 | 9 | 2153.3769 | 0
2036 | 7 | 23 | 10 | 2233.4941 | 63.4941
2036 | 7 | 23 | 11 | 2319.4459 | 149.4459
2036 | 7 | 23 | 12 | 2415.6867 | 245.6867
2036 | 7 | 23 | 13 | 2454.3712 | 284.3712
2036 | 7 | 23 | 14 | 2480.003 | 310.003
2036 | 7 | 23 | 15 | 2522.9111 | 352.9111
2036 | 7 | 23 | 16 | 2558.4291 | 388.4291
2036 | 7 | 23 | 17 | 2552.0843 | 382.0843
2036 | 7 | 23 | 18 | 2528.0633 | 358.0633
2036 | 7 | 23 | 19 | 2452.1177 | 282.1177
2036 | 7 | 23 | 20 | 2363.3772 | 193.3772
2036 | 7 | 23 | 21 | 2262.8952 | 92.8952
2036 | 7 | 23 | 22 | 2164.969 | 0
2036 | 7 | 23 | 23 | 2067.5567 | 0
2036 | 7 | 24 | 0 | 1953.1686 | 0
2036 | 7 | 24 | 1 | 1868.3598 | 0
2036 | 7 | 24 | 2 | 1783.5509 | 0
2036 | 7 | 24 | 3 | 1749.57 | 0
2036 | 7 | 24 | 4 | 1728.6893 | 0
2036 | 7 | 24 | 5 | 1754.3638 | 0
2036 | 7 | 24 | 6 | 1823.1634 | 0
2036 | 7 | 24 | 7 | 1918.946 | 0
2036 | 7 | 24 | 8 | 1990.2557 | 0
2036 | 7 | 24 | 9 | 2114.8404 | 0
2036 | 7 | 24 | 10 | 2174.5487 | 4.5487
2036 | 7 | 24 | 11 | 2252.9261 | 82.9261
2036 | 7 | 24 | 12 | 2319.3403 | 149.3403
2036 | 7 | 24 | 13 | 2360.9101 | 190.9101
2036 | 7 | 24 | 14 | 2388.3945 | 218.3945
2036 | 7 | 24 | 15 | 2429.936 | 259.936
2036 | 7 | 24 | 16 | 2465.2937 | 295.2937
2036 | 7 | 24 | 17 | 2458.8764 | 288.8764
2036 | 7 | 24 | 18 | 2421.7837 | 251.7837
2036 | 7 | 24 | 19 | 2332.3381 | 162.3381
2036 | 7 | 24 | 20 | 2229.4791 | 59.4791
2036 | 7 | 24 | 21 | 2136.8917 | 0
2036 | 7 | 24 | 22 | 2055.7594 | 0
2036 | 7 | 24 | 23 | 1966.9916 | 0
2036 | 7 | 25 | 0 | 1859.5967 | 0
2036 | 7 | 25 | 1 | 1791.3981 | 0
2036 | 7 | 25 | 2 | 1742.8081 | 0
2036 | 7 | 25 | 3 | 1717.9075 | 0
2036 | 7 | 25 | 4 | 1702.602 | 0
2036 | 7 | 25 | 5 | 1728.8737 | 0
2036 | 7 | 25 | 6 | 1797.92 | 0
2036 | 7 | 25 | 7 | 1883.4922 | 0
2036 | 7 | 25 | 8 | 1956.4777 | 0
2036 | 7 | 25 | 9 | 2060.4154 | 0
2036 | 7 | 25 | 10 | 2136.8802 | 0
2036 | 7 | 25 | 11 | 2212.7512 | 42.7512
2036 | 7 | 25 | 12 | 2274.6712 | 104.6712
2036 | 7 | 25 | 13 | 2304.8529 | 134.8529
2036 | 7 | 25 | 14 | 2319.7044 | 149.7044
2036 | 7 | 25 | 15 | 2343.3905 | 173.3905
2036 | 7 | 25 | 16 | 2367.2055 | 197.2055
2036 | 7 | 25 | 17 | 2360.2064 | 190.2064
2036 | 7 | 25 | 18 | 2327.3677 | 157.3677
2036 | 7 | 25 | 19 | 2251.4001 | 81.4001
2036 | 7 | 25 | 20 | 2168.7605 | 0
2036 | 7 | 25 | 21 | 2099.1604 | 0
2036 | 7 | 25 | 22 | 2046.3725 | 0
2036 | 7 | 25 | 23 | 1967.9194 | 0
2036 | 7 | 26 | 0 | 1869.188 | 0
2036 | 7 | 26 | 1 | 1730.072 | 0
2036 | 7 | 26 | 2 | 1590.956 | 0
2036 | 7 | 26 | 3 | 1561.991 | 0
2036 | 7 | 26 | 4 | 1545.4269 | 0
2036 | 7 | 26 | 5 | 1547.68 | 0
2036 | 7 | 26 | 6 | 1567.2112 | 0
2036 | 7 | 26 | 7 | 1592.2983 | 0
2036 | 7 | 26 | 8 | 1640.7082 | 0
2036 | 7 | 26 | 9 | 1726.0442 | 0
2036 | 7 | 26 | 10 | 1782.2844 | 0
2036 | 7 | 26 | 11 | 1834.4356 | 0
2036 | 7 | 26 | 12 | 1875.9939 | 0
2036 | 7 | 26 | 13 | 1884.0866 | 0
2036 | 7 | 26 | 14 | 1888.5544 | 0
2036 | 7 | 26 | 15 | 1905.6636 | 0
2036 | 7 | 26 | 16 | 1929.3851 | 0
2036 | 7 | 26 | 17 | 1932.7869 | 0
2036 | 7 | 26 | 18 | 1915.7406 | 0
2036 | 7 | 26 | 19 | 1871.333 | 0
2036 | 7 | 26 | 20 | 1807.7613 | 0
2036 | 7 | 26 | 21 | 1760.5794 | 0
2036 | 7 | 26 | 22 | 1716.4319 | 0
2036 | 7 | 26 | 23 | 1670.7621 | 0
2036 | 7 | 27 | 0 | 1597.9579 | 0
2036 | 7 | 27 | 1 | 1529.5627 | 0
2036 | 7 | 27 | 2 | 1461.1674 | 0
2036 | 7 | 27 | 3 | 1436.0266 | 0
2036 | 7 | 27 | 4 | 1419.0481 | 0
2036 | 7 | 27 | 5 | 1421.6053 | 0
2036 | 7 | 27 | 6 | 1427.7843 | 0
2036 | 7 | 27 | 7 | 1433.9632 | 0
2036 | 7 | 27 | 8 | 1465.7456 | 0
2036 | 7 | 27 | 9 | 1550.9357 | 0
2036 | 7 | 27 | 10 | 1596.2946 | 0
2036 | 7 | 27 | 11 | 1641.7584 | 0
2036 | 7 | 27 | 12 | 1699.766 | 0
2036 | 7 | 27 | 13 | 1722.4229 | 0
2036 | 7 | 27 | 14 | 1738.7639 | 0
2036 | 7 | 27 | 15 | 1767.5171 | 0
2036 | 7 | 27 | 16 | 1793.0094 | 0
2036 | 7 | 27 | 17 | 1820.5638 | 0
2036 | 7 | 27 | 18 | 1816.83 | 0
2036 | 7 | 27 | 19 | 1769.2249 | 0
2036 | 7 | 27 | 20 | 1716.6809 | 0
2036 | 7 | 27 | 21 | 1668.8133 | 0
2036 | 7 | 27 | 22 | 1612.3343 | 0
2036 | 7 | 27 | 23 | 1562.7615 | 0
2036 | 7 | 28 | 0 | 1490.233 | 0
2036 | 7 | 28 | 1 | 1495.6671 | 0
2036 | 7 | 28 | 2 | 1501.1013 | 0
2036 | 7 | 28 | 3 | 1483.5108 | 0
2036 | 7 | 28 | 4 | 1469.5278 | 0
2036 | 7 | 28 | 5 | 1505.7097 | 0
2036 | 7 | 28 | 6 | 1582.1451 | 0
2036 | 7 | 28 | 7 | 1673.0671 | 0
2036 | 7 | 28 | 8 | 1726.1197 | 0
2036 | 7 | 28 | 9 | 1812.2103 | 0
2036 | 7 | 28 | 10 | 1836.7008 | 0
2036 | 7 | 28 | 11 | 1889.7858 | 0
2036 | 7 | 28 | 12 | 1941.244 | 0
2036 | 7 | 28 | 13 | 1967.3978 | 0
2036 | 7 | 28 | 14 | 1982.3924 | 0
2036 | 7 | 28 | 15 | 2011.8326 | 0
2036 | 7 | 28 | 16 | 2037.5632 | 0
2036 | 7 | 28 | 17 | 2031.0935 | 0
2036 | 7 | 28 | 18 | 1999.3469 | 0
2036 | 7 | 28 | 19 | 1956.179 | 0
2036 | 7 | 28 | 20 | 1896.6489 | 0
2036 | 7 | 28 | 21 | 1816.0693 | 0
2036 | 7 | 28 | 22 | 1739.9272 | 0
2036 | 7 | 28 | 23 | 1669.6196 | 0
2036 | 7 | 29 | 0 | 1572.7756 | 0
2036 | 7 | 29 | 1 | 1564.28 | 0
2036 | 7 | 29 | 2 | 1530.0109 | 0
2036 | 7 | 29 | 3 | 1517.7533 | 0
2036 | 7 | 29 | 4 | 1507.1528 | 0
2036 | 7 | 29 | 5 | 1540.5035 | 0
2036 | 7 | 29 | 6 | 1606.2804 | 0
2036 | 7 | 29 | 7 | 1691.0004 | 0
2036 | 7 | 29 | 8 | 1755.7311 | 0
2036 | 7 | 29 | 9 | 1831.7558 | 0
2036 | 7 | 29 | 10 | 1881.1977 | 0
2036 | 7 | 29 | 11 | 1948.8538 | 0
2036 | 7 | 29 | 12 | 2009.4004 | 0
2036 | 7 | 29 | 13 | 2035.9495 | 0
2036 | 7 | 29 | 14 | 2059.4937 | 0
2036 | 7 | 29 | 15 | 2095.1083 | 0
2036 | 7 | 29 | 16 | 2112.949 | 0
2036 | 7 | 29 | 17 | 2102.818 | 0
2036 | 7 | 29 | 18 | 2084.8741 | 0
2036 | 7 | 29 | 19 | 2038.9112 | 0
2036 | 7 | 29 | 20 | 1980.7307 | 0
2036 | 7 | 29 | 21 | 1893.4234 | 0
2036 | 7 | 29 | 22 | 1808.6702 | 0
2036 | 7 | 29 | 23 | 1730.6171 | 0
2036 | 7 | 30 | 0 | 1653.5437 | 0
2036 | 7 | 30 | 1 | 1626.077 | 0
2036 | 7 | 30 | 2 | 1591.5603 | 0
2036 | 7 | 30 | 3 | 1576.5985 | 0
2036 | 7 | 30 | 4 | 1566.0193 | 0
2036 | 7 | 30 | 5 | 1587.8925 | 0
2036 | 7 | 30 | 6 | 1646.6616 | 0
2036 | 7 | 30 | 7 | 1718.121 | 0
2036 | 7 | 30 | 8 | 1778.6537 | 0
2036 | 7 | 30 | 9 | 1856.4766 | 0
2036 | 7 | 30 | 10 | 1909.1711 | 0
2036 | 7 | 30 | 11 | 1973.6055 | 0
2036 | 7 | 30 | 12 | 2055.7962 | 0
2036 | 7 | 30 | 13 | 2085.6188 | 0
2036 | 7 | 30 | 14 | 2109.4222 | 0
2036 | 7 | 30 | 15 | 2156.5176 | 0
2036 | 7 | 30 | 16 | 2195.4875 | 25.4875
2036 | 7 | 30 | 17 | 2203.2881 | 33.2881
2036 | 7 | 30 | 18 | 2194.5624 | 24.5624
2036 | 7 | 30 | 19 | 2119.4469 | 0
2036 | 7 | 30 | 20 | 2040.0613 | 0
2036 | 7 | 30 | 21 | 1966.3201 | 0
2036 | 7 | 30 | 22 | 1901.4743 | 0
2036 | 7 | 30 | 23 | 1826.125 | 0
2036 | 7 | 31 | 0 | 1794.2543 | 0
2036 | 7 | 31 | 1 | 1762.8167 | 0
2036 | 7 | 31 | 2 | 1731.3791 | 0
2036 | 7 | 31 | 3 | 1700.549 | 0
2036 | 7 | 31 | 4 | 1683.6878 | 0
2036 | 7 | 31 | 5 | 1710.5294 | 0
2036 | 7 | 31 | 6 | 1773.0626 | 0
2036 | 7 | 31 | 7 | 1866.4703 | 0
2036 | 7 | 31 | 8 | 1948.2349 | 0
2036 | 7 | 31 | 9 | 2076.4323 | 0
2036 | 7 | 31 | 10 | 2165.3165 | 0
2036 | 7 | 31 | 11 | 2259.1805 | 89.1805
2036 | 7 | 31 | 12 | 2342.0119 | 172.0119
2036 | 7 | 31 | 13 | 2406.1196 | 236.1196
2036 | 7 | 31 | 14 | 2451.6935 | 281.6935
2036 | 7 | 31 | 15 | 2506.8159 | 336.8159
2036 | 7 | 31 | 16 | 2548.0216 | 378.0216
2036 | 7 | 31 | 17 | 2544.1367 | 374.1367
2036 | 7 | 31 | 18 | 2498.3785 | 328.3785
2036 | 7 | 31 | 19 | 2393.5039 | 223.5039
2036 | 7 | 31 | 20 | 2289.6161 | 119.6161
2036 | 7 | 31 | 21 | 2229.0376 | 59.0376
2036 | 7 | 31 | 22 | 2141.1237 | 0
2036 | 7 | 31 | 23 | 2046.8695 | 0
2036 | 8 | 1 | 0 | 1932.4089 | 0
2036 | 8 | 1 | 1 | 1840.0231 | 0
2036 | 8 | 1 | 2 | 1788.2641 | 0
2036 | 8 | 1 | 3 | 1760.1171 | 0
2036 | 8 | 1 | 4 | 1739.8968 | 0
2036 | 8 | 1 | 5 | 1763.1119 | 0
2036 | 8 | 1 | 6 | 1823.2696 | 0
2036 | 8 | 1 | 7 | 1920.935 | 0
2036 | 8 | 1 | 8 | 2013.9682 | 0
2036 | 8 | 1 | 9 | 2135.8143 | 0
2036 | 8 | 1 | 10 | 2253.512 | 83.512
2036 | 8 | 1 | 11 | 2355.4882 | 185.4882
2036 | 8 | 1 | 12 | 2432.8826 | 262.8826
2036 | 8 | 1 | 13 | 2478.5489 | 308.5489
2036 | 8 | 1 | 14 | 2512.084 | 342.084
2036 | 8 | 1 | 15 | 2547.2459 | 377.2459
2036 | 8 | 1 | 16 | 2576.6024 | 406.6024
2036 | 8 | 1 | 17 | 2556.1599 | 386.1599
2036 | 8 | 1 | 18 | 2505.334 | 335.334
2036 | 8 | 1 | 19 | 2411.6221 | 241.6221
2036 | 8 | 1 | 20 | 2348.5931 | 178.5931
2036 | 8 | 1 | 21 | 2285.5641 | 115.5641
2036 | 8 | 1 | 22 | 2223.3423 | 53.3423
2036 | 8 | 1 | 23 | 2126.305 | 0
2036 | 8 | 2 | 0 | 2026.03 | 0
2036 | 8 | 2 | 1 | 1890.595 | 0
2036 | 8 | 2 | 2 | 1755.16 | 0
2036 | 8 | 2 | 3 | 1717.4653 | 0
2036 | 8 | 2 | 4 | 1694.9863 | 0
2036 | 8 | 2 | 5 | 1696.2061 | 0
2036 | 8 | 2 | 6 | 1717.3762 | 0
2036 | 8 | 2 | 7 | 1761.399 | 0
2036 | 8 | 2 | 8 | 1820.6351 | 0
2036 | 8 | 2 | 9 | 1925.7037 | 0
2036 | 8 | 2 | 10 | 2024.3467 | 0
2036 | 8 | 2 | 11 | 2115.0544 | 0
2036 | 8 | 2 | 12 | 2192.1285 | 22.1285
2036 | 8 | 2 | 13 | 2225.3493 | 55.3493
2036 | 8 | 2 | 14 | 2243.7313 | 73.7313
2036 | 8 | 2 | 15 | 2262.6621 | 92.6621
2036 | 8 | 2 | 16 | 2279.3414 | 109.3414
2036 | 8 | 2 | 17 | 2271.4178 | 101.4178
2036 | 8 | 2 | 18 | 2241.484 | 71.484
2036 | 8 | 2 | 19 | 2157.4991 | 0
2036 | 8 | 2 | 20 | 2067.2412 | 0
2036 | 8 | 2 | 21 | 2040.3973 | 0
2036 | 8 | 2 | 22 | 1972.7753 | 0
2036 | 8 | 2 | 23 | 1906.6933 | 0
2036 | 8 | 3 | 0 | 1828.571 | 0
2036 | 8 | 3 | 1 | 1726.6608 | 0
2036 | 8 | 3 | 2 | 1624.7505 | 0
2036 | 8 | 3 | 3 | 1577.9681 | 0
2036 | 8 | 3 | 4 | 1543.7539 | 0
2036 | 8 | 3 | 5 | 1536.9039 | 0
2036 | 8 | 3 | 6 | 1540.1734 | 0
2036 | 8 | 3 | 7 | 1566.9882 | 0
2036 | 8 | 3 | 8 | 1628.9275 | 0
2036 | 8 | 3 | 9 | 1749.7249 | 0
2036 | 8 | 3 | 10 | 1835.8191 | 0
2036 | 8 | 3 | 11 | 1912.8616 | 0
2036 | 8 | 3 | 12 | 1988.1621 | 0
2036 | 8 | 3 | 13 | 2022.7309 | 0
2036 | 8 | 3 | 14 | 2043.5026 | 0
2036 | 8 | 3 | 15 | 2068.4895 | 0
2036 | 8 | 3 | 16 | 2094.2552 | 0
2036 | 8 | 3 | 17 | 2088.9101 | 0
2036 | 8 | 3 | 18 | 2057.4696 | 0
2036 | 8 | 3 | 19 | 1990.1831 | 0
2036 | 8 | 3 | 20 | 1927.556 | 0
2036 | 8 | 3 | 21 | 1910.5958 | 0
2036 | 8 | 3 | 22 | 1824.8061 | 0
2036 | 8 | 3 | 23 | 1747.8041 | 0
2036 | 8 | 4 | 0 | 1650.7204 | 0
2036 | 8 | 4 | 1 | 1654.568 | 0
2036 | 8 | 4 | 2 | 1606.4802 | 0
2036 | 8 | 4 | 3 | 1580.3327 | 0
2036 | 8 | 4 | 4 | 1555.5169 | 0
2036 | 8 | 4 | 5 | 1564.2133 | 0
2036 | 8 | 4 | 6 | 1590.3824 | 0
2036 | 8 | 4 | 7 | 1625.811 | 0
2036 | 8 | 4 | 8 | 1664.7241 | 0
2036 | 8 | 4 | 9 | 1767.3107 | 0
2036 | 8 | 4 | 10 | 1845.4956 | 0
2036 | 8 | 4 | 11 | 1931.6828 | 0
2036 | 8 | 4 | 12 | 2027.6809 | 0
2036 | 8 | 4 | 13 | 2067.2591 | 0
2036 | 8 | 4 | 14 | 2082.614 | 0
2036 | 8 | 4 | 15 | 2099.6681 | 0
2036 | 8 | 4 | 16 | 2131.1351 | 0
2036 | 8 | 4 | 17 | 2149.3642 | 0
2036 | 8 | 4 | 18 | 2123.8968 | 0
2036 | 8 | 4 | 19 | 2059.8346 | 0
2036 | 8 | 4 | 20 | 2023.1272 | 0
2036 | 8 | 4 | 21 | 1999.8909 | 0
2036 | 8 | 4 | 22 | 1943.2889 | 0
2036 | 8 | 4 | 23 | 1871.5246 | 0
2036 | 8 | 5 | 0 | 1774.4162 | 0
2036 | 8 | 5 | 1 | 1780.2764 | 0
2036 | 8 | 5 | 2 | 1725.8856 | 0
2036 | 8 | 5 | 3 | 1694.7835 | 0
2036 | 8 | 5 | 4 | 1673.0505 | 0
2036 | 8 | 5 | 5 | 1700.3267 | 0
2036 | 8 | 5 | 6 | 1766.1181 | 0
2036 | 8 | 5 | 7 | 1863.5361 | 0
2036 | 8 | 5 | 8 | 1951.8359 | 0
2036 | 8 | 5 | 9 | 2055.6699 | 0
2036 | 8 | 5 | 10 | 2137.0736 | 0
2036 | 8 | 5 | 11 | 2223.7387 | 53.7387
2036 | 8 | 5 | 12 | 2297.2347 | 127.2347
2036 | 8 | 5 | 13 | 2340.4266 | 170.4266
2036 | 8 | 5 | 14 | 2364.0604 | 194.0604
2036 | 8 | 5 | 15 | 2390.5506 | 220.5506
2036 | 8 | 5 | 16 | 2412.7107 | 242.7107
2036 | 8 | 5 | 17 | 2402.91 | 232.91
2036 | 8 | 5 | 18 | 2371.0753 | 201.0753
2036 | 8 | 5 | 19 | 2288.6589 | 118.6589
2036 | 8 | 5 | 20 | 2221.2228 | 51.2228
2036 | 8 | 5 | 21 | 2158.5381 | 0
2036 | 8 | 5 | 22 | 2050.4392 | 0
2036 | 8 | 5 | 23 | 1956.3535 | 0
2036 | 8 | 6 | 0 | 1855.4423 | 0
2036 | 8 | 6 | 1 | 1764.3928 | 0
2036 | 8 | 6 | 2 | 1713.8311 | 0
2036 | 8 | 6 | 3 | 1686.9953 | 0
2036 | 8 | 6 | 4 | 1668.6225 | 0
2036 | 8 | 6 | 5 | 1696.1734 | 0
2036 | 8 | 6 | 6 | 1752.9744 | 0
2036 | 8 | 6 | 7 | 1818.1322 | 0
2036 | 8 | 6 | 8 | 1860.1158 | 0
2036 | 8 | 6 | 9 | 1939.1909 | 0
2036 | 8 | 6 | 10 | 1988.0593 | 0
2036 | 8 | 6 | 11 | 2047.9653 | 0
2036 | 8 | 6 | 12 | 2124.8041 | 0
2036 | 8 | 6 | 13 | 2145.379 | 0
2036 | 8 | 6 | 14 | 2153.4235 | 0
2036 | 8 | 6 | 15 | 2172.1975 | 2.1975
2036 | 8 | 6 | 16 | 2188.8929 | 18.8929
2036 | 8 | 6 | 17 | 2189.0257 | 19.0257
2036 | 8 | 6 | 18 | 2185.4224 | 15.4224
2036 | 8 | 6 | 19 | 2107.5322 | 0
2036 | 8 | 6 | 20 | 2046.0241 | 0
2036 | 8 | 6 | 21 | 2008.0727 | 0
2036 | 8 | 6 | 22 | 1925.727 | 0
2036 | 8 | 6 | 23 | 1857.0844 | 0
2036 | 8 | 7 | 0 | 1768.7765 | 0
2036 | 8 | 7 | 1 | 1700.9654 | 0
2036 | 8 | 7 | 2 | 1633.1542 | 0
2036 | 8 | 7 | 3 | 1609.4744 | 0
2036 | 8 | 7 | 4 | 1596.192 | 0
2036 | 8 | 7 | 5 | 1625.5233 | 0
2036 | 8 | 7 | 6 | 1696.9804 | 0
2036 | 8 | 7 | 7 | 1784.0621 | 0
2036 | 8 | 7 | 8 | 1844.3998 | 0
2036 | 8 | 7 | 9 | 1963.6498 | 0
2036 | 8 | 7 | 10 | 2021.8836 | 0
2036 | 8 | 7 | 11 | 2089.1747 | 0
2036 | 8 | 7 | 12 | 2151.188 | 0
2036 | 8 | 7 | 13 | 2193.6806 | 23.6806
2036 | 8 | 7 | 14 | 2214.3922 | 44.3922
2036 | 8 | 7 | 15 | 2246.7476 | 76.7476
2036 | 8 | 7 | 16 | 2272.1541 | 102.1541
2036 | 8 | 7 | 17 | 2266.986 | 96.986
2036 | 8 | 7 | 18 | 2227.4082 | 57.4082
2036 | 8 | 7 | 19 | 2131.3439 | 0
2036 | 8 | 7 | 20 | 2050.0992 | 0
2036 | 8 | 7 | 21 | 2014.4022 | 0
2036 | 8 | 7 | 22 | 1924.7998 | 0
2036 | 8 | 7 | 23 | 1848.2338 | 0
2036 | 8 | 8 | 0 | 1746.2849 | 0
2036 | 8 | 8 | 1 | 1712.9815 | 0
2036 | 8 | 8 | 2 | 1674.2408 | 0
2036 | 8 | 8 | 3 | 1656.1259 | 0
2036 | 8 | 8 | 4 | 1644.2524 | 0
2036 | 8 | 8 | 5 | 1676.4171 | 0
2036 | 8 | 8 | 6 | 1749.7072 | 0
2036 | 8 | 8 | 7 | 1829.4259 | 0
2036 | 8 | 8 | 8 | 1879.4679 | 0
2036 | 8 | 8 | 9 | 1967.6678 | 0
2036 | 8 | 8 | 10 | 2023.7294 | 0
2036 | 8 | 8 | 11 | 2093.4478 | 0
2036 | 8 | 8 | 12 | 2150.7265 | 0
2036 | 8 | 8 | 13 | 2181.8059 | 11.8059
2036 | 8 | 8 | 14 | 2193.7109 | 23.7109
2036 | 8 | 8 | 15 | 2205.6451 | 35.6451
2036 | 8 | 8 | 16 | 2235.8577 | 65.8577
2036 | 8 | 8 | 17 | 2226.9694 | 56.9694
2036 | 8 | 8 | 18 | 2178.6877 | 8.6877
2036 | 8 | 8 | 19 | 2085.5512 | 0
2036 | 8 | 8 | 20 | 2008.4091 | 0
2036 | 8 | 8 | 21 | 1967.6987 | 0
2036 | 8 | 8 | 22 | 1892.9578 | 0
2036 | 8 | 8 | 23 | 1826.7059 | 0
2036 | 8 | 9 | 0 | 1758.1538 | 0
2036 | 8 | 9 | 1 | 1641.7459 | 0
2036 | 8 | 9 | 2 | 1525.338 | 0
2036 | 8 | 9 | 3 | 1504.9692 | 0
2036 | 8 | 9 | 4 | 1492.7689 | 0
2036 | 8 | 9 | 5 | 1496.0914 | 0
2036 | 8 | 9 | 6 | 1516.6663 | 0
2036 | 8 | 9 | 7 | 1540.2629 | 0
2036 | 8 | 9 | 8 | 1587.8023 | 0
2036 | 8 | 9 | 9 | 1664.7556 | 0
2036 | 8 | 9 | 10 | 1711.1863 | 0
2036 | 8 | 9 | 11 | 1771.4791 | 0
2036 | 8 | 9 | 12 | 1818.2935 | 0
2036 | 8 | 9 | 13 | 1836.819 | 0
2036 | 8 | 9 | 14 | 1851.1498 | 0
2036 | 8 | 9 | 15 | 1877.2522 | 0
2036 | 8 | 9 | 16 | 1905.7547 | 0
2036 | 8 | 9 | 17 | 1907.1437 | 0
2036 | 8 | 9 | 18 | 1881.932 | 0
2036 | 8 | 9 | 19 | 1790.1077 | 0
2036 | 8 | 9 | 20 | 1723.4531 | 0
2036 | 8 | 9 | 21 | 1712.8575 | 0
2036 | 8 | 9 | 22 | 1667.4671 | 0
2036 | 8 | 9 | 23 | 1627.0622 | 0
2036 | 8 | 10 | 0 | 1577.5915 | 0
2036 | 8 | 10 | 1 | 1490.2785 | 0
2036 | 8 | 10 | 2 | 1402.9655 | 0
2036 | 8 | 10 | 3 | 1383.4863 | 0
2036 | 8 | 10 | 4 | 1369.767 | 0
2036 | 8 | 10 | 5 | 1373.642 | 0
2036 | 8 | 10 | 6 | 1382.8336 | 0
2036 | 8 | 10 | 7 | 1393.9834 | 0
2036 | 8 | 10 | 8 | 1425.9743 | 0
2036 | 8 | 10 | 9 | 1507.691 | 0
2036 | 8 | 10 | 10 | 1547.3732 | 0
2036 | 8 | 10 | 11 | 1598.2958 | 0
2036 | 8 | 10 | 12 | 1659.6109 | 0
2036 | 8 | 10 | 13 | 1682.034 | 0
2036 | 8 | 10 | 14 | 1696.0231 | 0
2036 | 8 | 10 | 15 | 1723.6891 | 0
2036 | 8 | 10 | 16 | 1756.7975 | 0
2036 | 8 | 10 | 17 | 1771.3586 | 0
2036 | 8 | 10 | 18 | 1743.1395 | 0
2036 | 8 | 10 | 19 | 1675.7297 | 0
2036 | 8 | 10 | 20 | 1639.6845 | 0
2036 | 8 | 10 | 21 | 1626.2864 | 0
2036 | 8 | 10 | 22 | 1590.1071 | 0
2036 | 8 | 10 | 23 | 1544.0727 | 0
2036 | 8 | 11 | 0 | 1482.9809 | 0
2036 | 8 | 11 | 1 | 1584.1034 | 0
2036 | 8 | 11 | 2 | 1553.7081 | 0
2036 | 8 | 11 | 3 | 1537.2735 | 0
2036 | 8 | 11 | 4 | 1525.1497 | 0
2036 | 8 | 11 | 5 | 1554.2013 | 0
2036 | 8 | 11 | 6 | 1621.6249 | 0
2036 | 8 | 11 | 7 | 1698.8416 | 0
2036 | 8 | 11 | 8 | 1743.6056 | 0
2036 | 8 | 11 | 9 | 1834.5668 | 0
2036 | 8 | 11 | 10 | 1897.7478 | 0
2036 | 8 | 11 | 11 | 1962.07 | 0
2036 | 8 | 11 | 12 | 2026.1727 | 0
2036 | 8 | 11 | 13 | 2066.6303 | 0
2036 | 8 | 11 | 14 | 2084.8871 | 0
2036 | 8 | 11 | 15 | 2107.4846 | 0
2036 | 8 | 11 | 16 | 2127.2538 | 0
2036 | 8 | 11 | 17 | 2113.4845 | 0
2036 | 8 | 11 | 18 | 2085.6295 | 0
2036 | 8 | 11 | 19 | 1993.4424 | 0
2036 | 8 | 11 | 20 | 1949.5847 | 0
2036 | 8 | 11 | 21 | 1901.0087 | 0
2036 | 8 | 11 | 22 | 1830.2646 | 0
2036 | 8 | 11 | 23 | 1761.7095 | 0
2036 | 8 | 12 | 0 | 1678.4446 | 0
2036 | 8 | 12 | 1 | 1679.5079 | 0
2036 | 8 | 12 | 2 | 1636.7744 | 0
2036 | 8 | 12 | 3 | 1616.2804 | 0
2036 | 8 | 12 | 4 | 1600.6177 | 0
2036 | 8 | 12 | 5 | 1629.1452 | 0
2036 | 8 | 12 | 6 | 1690.7925 | 0
2036 | 8 | 12 | 7 | 1770.8603 | 0
2036 | 8 | 12 | 8 | 1832.5254 | 0
2036 | 8 | 12 | 9 | 1908.3791 | 0
2036 | 8 | 12 | 10 | 1973.8848 | 0
2036 | 8 | 12 | 11 | 2050.5269 | 0
2036 | 8 | 12 | 12 | 2115.7329 | 0
2036 | 8 | 12 | 13 | 2143.8719 | 0
2036 | 8 | 12 | 14 | 2155.8583 | 0
2036 | 8 | 12 | 15 | 2172.2808 | 2.2808
2036 | 8 | 12 | 16 | 2175.6297 | 5.6297
2036 | 8 | 12 | 17 | 2163.714 | 0
2036 | 8 | 12 | 18 | 2137.3951 | 0
2036 | 8 | 12 | 19 | 2063.127 | 0
2036 | 8 | 12 | 20 | 2041.6324 | 0
2036 | 8 | 12 | 21 | 1993.3677 | 0
2036 | 8 | 12 | 22 | 1909.709 | 0
2036 | 8 | 12 | 23 | 1825.7798 | 0
2036 | 8 | 13 | 0 | 1742.4531 | 0
2036 | 8 | 13 | 1 | 1734.821 | 0
2036 | 8 | 13 | 2 | 1686.5723 | 0
2036 | 8 | 13 | 3 | 1661.8285 | 0
2036 | 8 | 13 | 4 | 1644.3051 | 0
2036 | 8 | 13 | 5 | 1662.2969 | 0
2036 | 8 | 13 | 6 | 1716.1598 | 0
2036 | 8 | 13 | 7 | 1788.2055 | 0
2036 | 8 | 13 | 8 | 1862.6968 | 0
2036 | 8 | 13 | 9 | 1964.121 | 0
2036 | 8 | 13 | 10 | 2042.1106 | 0
2036 | 8 | 13 | 11 | 2116.3909 | 0
2036 | 8 | 13 | 12 | 2197.3042 | 27.3042
2036 | 8 | 13 | 13 | 2232.5739 | 62.5739
2036 | 8 | 13 | 14 | 2258.2859 | 88.2859
2036 | 8 | 13 | 15 | 2294.4187 | 124.4187
2036 | 8 | 13 | 16 | 2323.1565 | 153.1565
2036 | 8 | 13 | 17 | 2314.6685 | 144.6685
2036 | 8 | 13 | 18 | 2280.872 | 110.872
2036 | 8 | 13 | 19 | 2171.2619 | 1.2619
2036 | 8 | 13 | 20 | 2089.7364 | 0
2036 | 8 | 13 | 21 | 2040.7744 | 0
2036 | 8 | 13 | 22 | 1956.7073 | 0
2036 | 8 | 13 | 23 | 1877.4504 | 0
2036 | 8 | 14 | 0 | 1788.5049 | 0
2036 | 8 | 14 | 1 | 1721.6587 | 0
2036 | 8 | 14 | 2 | 1676.3843 | 0
2036 | 8 | 14 | 3 | 1631.11 | 0
2036 | 8 | 14 | 4 | 1614.5802 | 0
2036 | 8 | 14 | 5 | 1633.4044 | 0
2036 | 8 | 14 | 6 | 1683.7236 | 0
2036 | 8 | 14 | 7 | 1739.6897 | 0
2036 | 8 | 14 | 8 | 1768.7556 | 0
2036 | 8 | 14 | 9 | 1854.1714 | 0
2036 | 8 | 14 | 10 | 1888.0241 | 0
2036 | 8 | 14 | 11 | 1933.3725 | 0
2036 | 8 | 14 | 12 | 1974.5329 | 0
2036 | 8 | 14 | 13 | 1998.662 | 0
2036 | 8 | 14 | 14 | 2005.8281 | 0
2036 | 8 | 14 | 15 | 2022.2301 | 0
2036 | 8 | 14 | 16 | 2028.9577 | 0
2036 | 8 | 14 | 17 | 2014.0103 | 0
2036 | 8 | 14 | 18 | 1975.563 | 0
2036 | 8 | 14 | 19 | 1888.3067 | 0
2036 | 8 | 14 | 20 | 1843.1633 | 0
2036 | 8 | 14 | 21 | 1805.9022 | 0
2036 | 8 | 14 | 22 | 1734.5328 | 0
2036 | 8 | 14 | 23 | 1686.5412 | 0
2036 | 8 | 15 | 0 | 1615.2103 | 0
2036 | 8 | 15 | 1 | 1575.0191 | 0
2036 | 8 | 15 | 2 | 1534.8278 | 0
2036 | 8 | 15 | 3 | 1521.7023 | 0
2036 | 8 | 15 | 4 | 1518.696 | 0
2036 | 8 | 15 | 5 | 1545.8917 | 0
2036 | 8 | 15 | 6 | 1608.3955 | 0
2036 | 8 | 15 | 7 | 1675.0676 | 0
2036 | 8 | 15 | 8 | 1707.8225 | 0
2036 | 8 | 15 | 9 | 1782.0601 | 0
2036 | 8 | 15 | 10 | 1829.9441 | 0
2036 | 8 | 15 | 11 | 1880.8393 | 0
2036 | 8 | 15 | 12 | 1925.646 | 0
2036 | 8 | 15 | 13 | 1948.3513 | 0
2036 | 8 | 15 | 14 | 1954.7572 | 0
2036 | 8 | 15 | 15 | 1977.39 | 0
2036 | 8 | 15 | 16 | 1993.4505 | 0
2036 | 8 | 15 | 17 | 1983.7793 | 0
2036 | 8 | 15 | 18 | 1953.3293 | 0
2036 | 8 | 15 | 19 | 1863.2708 | 0
2036 | 8 | 15 | 20 | 1809.062 | 0
2036 | 8 | 15 | 21 | 1760.6923 | 0
2036 | 8 | 15 | 22 | 1721.0784 | 0
2036 | 8 | 15 | 23 | 1676.8364 | 0
2036 | 8 | 16 | 0 | 1618.6303 | 0
2036 | 8 | 16 | 1 | 1525.0867 | 0
2036 | 8 | 16 | 2 | 1431.5431 | 0
2036 | 8 | 16 | 3 | 1419.5564 | 0
2036 | 8 | 16 | 4 | 1413.5302 | 0
2036 | 8 | 16 | 5 | 1423.2157 | 0
2036 | 8 | 16 | 6 | 1445.7604 | 0
2036 | 8 | 16 | 7 | 1464.5994 | 0
2036 | 8 | 16 | 8 | 1509.5689 | 0
2036 | 8 | 16 | 9 | 1587.6655 | 0
2036 | 8 | 16 | 10 | 1637.7684 | 0
2036 | 8 | 16 | 11 | 1685.2881 | 0
2036 | 8 | 16 | 12 | 1729.276 | 0
2036 | 8 | 16 | 13 | 1747.04 | 0
2036 | 8 | 16 | 14 | 1760.8882 | 0
2036 | 8 | 16 | 15 | 1787.7161 | 0
2036 | 8 | 16 | 16 | 1815.2042 | 0
2036 | 8 | 16 | 17 | 1820.0836 | 0
2036 | 8 | 16 | 18 | 1796.403 | 0
2036 | 8 | 16 | 19 | 1713.9599 | 0
2036 | 8 | 16 | 20 | 1664.7789 | 0
2036 | 8 | 16 | 21 | 1640.9035 | 0
2036 | 8 | 16 | 22 | 1590.5074 | 0
2036 | 8 | 16 | 23 | 1554.2856 | 0
2036 | 8 | 17 | 0 | 1510.7343 | 0
2036 | 8 | 17 | 1 | 1424.7369 | 0
2036 | 8 | 17 | 2 | 1393.5839 | 0
2036 | 8 | 17 | 3 | 1373.6689 | 0
2036 | 8 | 17 | 4 | 1361.4739 | 0
2036 | 8 | 17 | 5 | 1365.43 | 0
2036 | 8 | 17 | 6 | 1375.6444 | 0
2036 | 8 | 17 | 7 | 1383.2475 | 0
2036 | 8 | 17 | 8 | 1425.5319 | 0
2036 | 8 | 17 | 9 | 1503.336 | 0
2036 | 8 | 17 | 10 | 1558.7681 | 0
2036 | 8 | 17 | 11 | 1606.6554 | 0
2036 | 8 | 17 | 12 | 1668.0855 | 0
2036 | 8 | 17 | 13 | 1694.4931 | 0
2036 | 8 | 17 | 14 | 1712.8017 | 0
2036 | 8 | 17 | 15 | 1739.9743 | 0
2036 | 8 | 17 | 16 | 1766.7495 | 0
2036 | 8 | 17 | 17 | 1776.738 | 0
2036 | 8 | 17 | 18 | 1757.5218 | 0
2036 | 8 | 17 | 19 | 1693.3439 | 0
2036 | 8 | 17 | 20 | 1680.3312 | 0
2036 | 8 | 17 | 21 | 1658.2901 | 0
2036 | 8 | 17 | 22 | 1608.7044 | 0
2036 | 8 | 17 | 23 | 1563.9881 | 0
2036 | 8 | 18 | 0 | 1511.717 | 0
2036 | 8 | 18 | 1 | 1580.6217 | 0
2036 | 8 | 18 | 2 | 1543.8034 | 0
2036 | 8 | 18 | 3 | 1524.4705 | 0
2036 | 8 | 18 | 4 | 1509.93 | 0
2036 | 8 | 18 | 5 | 1535.0528 | 0
2036 | 8 | 18 | 6 | 1601.1717 | 0
2036 | 8 | 18 | 7 | 1683.4617 | 0
2036 | 8 | 18 | 8 | 1762.7499 | 0
2036 | 8 | 18 | 9 | 1876.6159 | 0
2036 | 8 | 18 | 10 | 1951.5948 | 0
2036 | 8 | 18 | 11 | 2027.1465 | 0
2036 | 8 | 18 | 12 | 2095.9733 | 0
2036 | 8 | 18 | 13 | 2139.7158 | 0
2036 | 8 | 18 | 14 | 2170.553 | 0.55299
2036 | 8 | 18 | 15 | 2209.9889 | 39.9889
2036 | 8 | 18 | 16 | 2247.514 | 77.514
2036 | 8 | 18 | 17 | 2244.6831 | 74.6831
2036 | 8 | 18 | 18 | 2197.8745 | 27.8745
2036 | 8 | 18 | 19 | 2086.1567 | 0
2036 | 8 | 18 | 20 | 2035.1009 | 0
2036 | 8 | 18 | 21 | 1978.3418 | 0
2036 | 8 | 18 | 22 | 1898.9344 | 0
2036 | 8 | 18 | 23 | 1817.6619 | 0
2036 | 8 | 19 | 0 | 1719.9904 | 0
2036 | 8 | 19 | 1 | 1647.1503 | 0
2036 | 8 | 19 | 2 | 1606.6124 | 0
2036 | 8 | 19 | 3 | 1588.2058 | 0
2036 | 8 | 19 | 4 | 1573.5227 | 0
2036 | 8 | 19 | 5 | 1600.4388 | 0
2036 | 8 | 19 | 6 | 1665.7623 | 0
2036 | 8 | 19 | 7 | 1750.385 | 0
2036 | 8 | 19 | 8 | 1817.5283 | 0
2036 | 8 | 19 | 9 | 1898.464 | 0
2036 | 8 | 19 | 10 | 1958.5572 | 0
2036 | 8 | 19 | 11 | 2023.1437 | 0
2036 | 8 | 19 | 12 | 2076.5425 | 0
2036 | 8 | 19 | 13 | 2098.3215 | 0
2036 | 8 | 19 | 14 | 2102.1729 | 0
2036 | 8 | 19 | 15 | 2119.3873 | 0
2036 | 8 | 19 | 16 | 2121.6346 | 0
2036 | 8 | 19 | 17 | 2110.3228 | 0
2036 | 8 | 19 | 18 | 2078.1431 | 0
2036 | 8 | 19 | 19 | 1997.6191 | 0
2036 | 8 | 19 | 20 | 1981.3405 | 0
2036 | 8 | 19 | 21 | 1922.3585 | 0
2036 | 8 | 19 | 22 | 1840.9015 | 0
2036 | 8 | 19 | 23 | 1765.3217 | 0
2036 | 8 | 20 | 0 | 1687.5376 | 0
2036 | 8 | 20 | 1 | 1714.5501 | 0
2036 | 8 | 20 | 2 | 1673.4404 | 0
2036 | 8 | 20 | 3 | 1649.5823 | 0
2036 | 8 | 20 | 4 | 1633.5237 | 0
2036 | 8 | 20 | 5 | 1659.6185 | 0
2036 | 8 | 20 | 6 | 1723.7807 | 0
2036 | 8 | 20 | 7 | 1799.5923 | 0
2036 | 8 | 20 | 8 | 1881.1192 | 0
2036 | 8 | 20 | 9 | 1988.6629 | 0
2036 | 8 | 20 | 10 | 2075.7514 | 0
2036 | 8 | 20 | 11 | 2160.393 | 0
2036 | 8 | 20 | 12 | 2247.0324 | 77.0324
2036 | 8 | 20 | 13 | 2291.4704 | 121.4704
2036 | 8 | 20 | 14 | 2332.4562 | 162.4562
2036 | 8 | 20 | 15 | 2379.521 | 209.521
2036 | 8 | 20 | 16 | 2426.1363 | 256.1363
2036 | 8 | 20 | 17 | 2425.1862 | 255.1862
2036 | 8 | 20 | 18 | 2391.6414 | 221.6414
2036 | 8 | 20 | 19 | 2274.4517 | 104.4517
2036 | 8 | 20 | 20 | 2210.922 | 40.922
2036 | 8 | 20 | 21 | 2139.3755 | 0
2036 | 8 | 20 | 22 | 2057.0043 | 0
2036 | 8 | 20 | 23 | 1964.3244 | 0
2036 | 8 | 21 | 0 | 1861.9436 | 0
2036 | 8 | 21 | 1 | 1784.4302 | 0
2036 | 8 | 21 | 2 | 1731.6127 | 0
2036 | 8 | 21 | 3 | 1699.7802 | 0
2036 | 8 | 21 | 4 | 1680.2558 | 0
2036 | 8 | 21 | 5 | 1709.0593 | 0
2036 | 8 | 21 | 6 | 1786.4638 | 0
2036 | 8 | 21 | 7 | 1868.8713 | 0
2036 | 8 | 21 | 8 | 1935.9216 | 0
2036 | 8 | 21 | 9 | 2056.466 | 0
2036 | 8 | 21 | 10 | 2128.0706 | 0
2036 | 8 | 21 | 11 | 2205.0159 | 35.0159
2036 | 8 | 21 | 12 | 2275.2128 | 105.2128
2036 | 8 | 21 | 13 | 2319.0732 | 149.0732
2036 | 8 | 21 | 14 | 2341.0211 | 171.0211
2036 | 8 | 21 | 15 | 2360.6688 | 190.6688
2036 | 8 | 21 | 16 | 2383.8679 | 213.8679
2036 | 8 | 21 | 17 | 2384.5839 | 214.5839
2036 | 8 | 21 | 18 | 2330.0465 | 160.0465
2036 | 8 | 21 | 19 | 2229.3821 | 59.3821
2036 | 8 | 21 | 20 | 2192.5835 | 22.5835
2036 | 8 | 21 | 21 | 2126.8607 | 0
2036 | 8 | 21 | 22 | 2029.3116 | 0
2036 | 8 | 21 | 23 | 1944.463 | 0
2036 | 8 | 22 | 0 | 1837.2674 | 0
2036 | 8 | 22 | 1 | 1773.5046 | 0
2036 | 8 | 22 | 2 | 1725.6706 | 0
2036 | 8 | 22 | 3 | 1701.7393 | 0
2036 | 8 | 22 | 4 | 1688.184 | 0
2036 | 8 | 22 | 5 | 1719.3865 | 0
2036 | 8 | 22 | 6 | 1789.854 | 0
2036 | 8 | 22 | 7 | 1851.1865 | 0
2036 | 8 | 22 | 8 | 1890.9958 | 0
2036 | 8 | 22 | 9 | 1989.6549 | 0
2036 | 8 | 22 | 10 | 2042.7869 | 0
2036 | 8 | 22 | 11 | 2100.2303 | 0
2036 | 8 | 22 | 12 | 2152.419 | 0
2036 | 8 | 22 | 13 | 2171.8747 | 1.8747
2036 | 8 | 22 | 14 | 2170.6073 | 0.60733
2036 | 8 | 22 | 15 | 2182.2122 | 12.2122
2036 | 8 | 22 | 16 | 2188.6969 | 18.6969
2036 | 8 | 22 | 17 | 2168.5713 | 0
2036 | 8 | 22 | 18 | 2114.9566 | 0
2036 | 8 | 22 | 19 | 2030.5711 | 0
2036 | 8 | 22 | 20 | 2023.0897 | 0
2036 | 8 | 22 | 21 | 1960.8937 | 0
2036 | 8 | 22 | 22 | 1902.4978 | 0
2036 | 8 | 22 | 23 | 1846.9146 | 0
2036 | 8 | 23 | 0 | 1764.5738 | 0
2036 | 8 | 23 | 1 | 1660.9259 | 0
2036 | 8 | 23 | 2 | 1557.2781 | 0
2036 | 8 | 23 | 3 | 1536.8928 | 0
2036 | 8 | 23 | 4 | 1526.8695 | 0
2036 | 8 | 23 | 5 | 1533.0089 | 0
2036 | 8 | 23 | 6 | 1564.1415 | 0
2036 | 8 | 23 | 7 | 1584.558 | 0
2036 | 8 | 23 | 8 | 1628.7734 | 0
2036 | 8 | 23 | 9 | 1737.6356 | 0
2036 | 8 | 23 | 10 | 1806.0239 | 0
2036 | 8 | 23 | 11 | 1878.8603 | 0
2036 | 8 | 23 | 12 | 1935.6947 | 0
2036 | 8 | 23 | 13 | 1954.6692 | 0
2036 | 8 | 23 | 14 | 1961.4161 | 0
2036 | 8 | 23 | 15 | 1978.7712 | 0
2036 | 8 | 23 | 16 | 1994.0271 | 0
2036 | 8 | 23 | 17 | 1987.6422 | 0
2036 | 8 | 23 | 18 | 1944.1551 | 0
2036 | 8 | 23 | 19 | 1864.4435 | 0
2036 | 8 | 23 | 20 | 1839.1036 | 0
2036 | 8 | 23 | 21 | 1792.5621 | 0
2036 | 8 | 23 | 22 | 1734.2917 | 0
2036 | 8 | 23 | 23 | 1686.3055 | 0
2036 | 8 | 24 | 0 | 1613.0889 | 0
2036 | 8 | 24 | 1 | 1562.1256 | 0
2036 | 8 | 24 | 2 | 1517.0549 | 0
2036 | 8 | 24 | 3 | 1485.4428 | 0
2036 | 8 | 24 | 4 | 1463.8978 | 0
2036 | 8 | 24 | 5 | 1466.4294 | 0
2036 | 8 | 24 | 6 | 1476.5387 | 0
2036 | 8 | 24 | 7 | 1482.3455 | 0
2036 | 8 | 24 | 8 | 1527.6031 | 0
2036 | 8 | 24 | 9 | 1640.7821 | 0
2036 | 8 | 24 | 10 | 1719.0062 | 0
2036 | 8 | 24 | 11 | 1783.9447 | 0
2036 | 8 | 24 | 12 | 1859.5872 | 0
2036 | 8 | 24 | 13 | 1896.2234 | 0
2036 | 8 | 24 | 14 | 1921.9425 | 0
2036 | 8 | 24 | 15 | 1954.4135 | 0
2036 | 8 | 24 | 16 | 1983.4032 | 0
2036 | 8 | 24 | 17 | 1986.9113 | 0
2036 | 8 | 24 | 18 | 1942.2832 | 0
2036 | 8 | 24 | 19 | 1863.2736 | 0
2036 | 8 | 24 | 20 | 1852.9117 | 0
2036 | 8 | 24 | 21 | 1807.6266 | 0
2036 | 8 | 24 | 22 | 1732.3145 | 0
2036 | 8 | 24 | 23 | 1672.0361 | 0
2036 | 8 | 25 | 0 | 1587.7103 | 0
2036 | 8 | 25 | 1 | 1619.5192 | 0
2036 | 8 | 25 | 2 | 1584.2027 | 0
2036 | 8 | 25 | 3 | 1567.071 | 0
2036 | 8 | 25 | 4 | 1552.5671 | 0
2036 | 8 | 25 | 5 | 1582.4594 | 0
2036 | 8 | 25 | 6 | 1653.6105 | 0
2036 | 8 | 25 | 7 | 1724.3606 | 0
2036 | 8 | 25 | 8 | 1780.4734 | 0
2036 | 8 | 25 | 9 | 1871.5004 | 0
2036 | 8 | 25 | 10 | 1934.4853 | 0
2036 | 8 | 25 | 11 | 1995.8361 | 0
2036 | 8 | 25 | 12 | 2053.0554 | 0
2036 | 8 | 25 | 13 | 2083.3457 | 0
2036 | 8 | 25 | 14 | 2096.7988 | 0
2036 | 8 | 25 | 15 | 2115.0334 | 0
2036 | 8 | 25 | 16 | 2125.1322 | 0
2036 | 8 | 25 | 17 | 2109.9685 | 0
2036 | 8 | 25 | 18 | 2042.6608 | 0
2036 | 8 | 25 | 19 | 1942.3282 | 0
2036 | 8 | 25 | 20 | 1917.0037 | 0
2036 | 8 | 25 | 21 | 1837.8459 | 0
2036 | 8 | 25 | 22 | 1777.4936 | 0
2036 | 8 | 25 | 23 | 1711.6883 | 0
2036 | 8 | 26 | 0 | 1632.4938 | 0
2036 | 8 | 26 | 1 | 1616.1561 | 0
2036 | 8 | 26 | 2 | 1576.514 | 0
2036 | 8 | 26 | 3 | 1559.2877 | 0
2036 | 8 | 26 | 4 | 1547.1792 | 0
2036 | 8 | 26 | 5 | 1580.0934 | 0
2036 | 8 | 26 | 6 | 1648.4491 | 0
2036 | 8 | 26 | 7 | 1723.7335 | 0
2036 | 8 | 26 | 8 | 1792.3587 | 0
2036 | 8 | 26 | 9 | 1875.7957 | 0
2036 | 8 | 26 | 10 | 1944.6177 | 0
2036 | 8 | 26 | 11 | 2013.7814 | 0
2036 | 8 | 26 | 12 | 2070.8847 | 0
2036 | 8 | 26 | 13 | 2098.9066 | 0
2036 | 8 | 26 | 14 | 2117.2567 | 0
2036 | 8 | 26 | 15 | 2144.0093 | 0
2036 | 8 | 26 | 16 | 2156.0891 | 0
2036 | 8 | 26 | 17 | 2142.4802 | 0
2036 | 8 | 26 | 18 | 2092.8416 | 0
2036 | 8 | 26 | 19 | 1998.9872 | 0
2036 | 8 | 26 | 20 | 1975.3102 | 0
2036 | 8 | 26 | 21 | 1896.205 | 0
2036 | 8 | 26 | 22 | 1807.7973 | 0
2036 | 8 | 26 | 23 | 1726.9374 | 0
2036 | 8 | 27 | 0 | 1648.4143 | 0
2036 | 8 | 27 | 1 | 1596.4883 | 0
2036 | 8 | 27 | 2 | 1559.2187 | 0
2036 | 8 | 27 | 3 | 1540.4064 | 0
2036 | 8 | 27 | 4 | 1529.4688 | 0
2036 | 8 | 27 | 5 | 1555.9791 | 0
2036 | 8 | 27 | 6 | 1621.158 | 0
2036 | 8 | 27 | 7 | 1678.2473 | 0
2036 | 8 | 27 | 8 | 1728.1917 | 0
2036 | 8 | 27 | 9 | 1788.5 | 0
2036 | 8 | 27 | 10 | 1848.7658 | 0
2036 | 8 | 27 | 11 | 1902.4694 | 0
2036 | 8 | 27 | 12 | 1965.1951 | 0
2036 | 8 | 27 | 13 | 1985.8583 | 0
2036 | 8 | 27 | 14 | 2000.6194 | 0
2036 | 8 | 27 | 15 | 2025.2744 | 0
2036 | 8 | 27 | 16 | 2052.16 | 0
2036 | 8 | 27 | 17 | 2043.8342 | 0
2036 | 8 | 27 | 18 | 1998.4614 | 0
2036 | 8 | 27 | 19 | 1908.0924 | 0
2036 | 8 | 27 | 20 | 1902.6686 | 0
2036 | 8 | 27 | 21 | 1841.1013 | 0
2036 | 8 | 27 | 22 | 1783.6553 | 0
2036 | 8 | 27 | 23 | 1713.4427 | 0
2036 | 8 | 28 | 0 | 1636.2255 | 0
2036 | 8 | 28 | 1 | 1565.9903 | 0
2036 | 8 | 28 | 2 | 1495.7552 | 0
2036 | 8 | 28 | 3 | 1481.8624 | 0
2036 | 8 | 28 | 4 | 1476.5292 | 0
2036 | 8 | 28 | 5 | 1506.1977 | 0
2036 | 8 | 28 | 6 | 1579.2496 | 0
2036 | 8 | 28 | 7 | 1648.6484 | 0
2036 | 8 | 28 | 8 | 1695.1061 | 0
2036 | 8 | 28 | 9 | 1775.9327 | 0
2036 | 8 | 28 | 10 | 1824.6465 | 0
2036 | 8 | 28 | 11 | 1882.1596 | 0
2036 | 8 | 28 | 12 | 1928.7682 | 0
2036 | 8 | 28 | 13 | 1963.0651 | 0
2036 | 8 | 28 | 14 | 1985.99 | 0
2036 | 8 | 28 | 15 | 2016.9869 | 0
2036 | 8 | 28 | 16 | 2051.2921 | 0
2036 | 8 | 28 | 17 | 2046.0287 | 0
2036 | 8 | 28 | 18 | 1993.0656 | 0
2036 | 8 | 28 | 19 | 1901.3529 | 0
2036 | 8 | 28 | 20 | 1881.5255 | 0
2036 | 8 | 28 | 21 | 1818.2772 | 0
2036 | 8 | 28 | 22 | 1755.8109 | 0
2036 | 8 | 28 | 23 | 1687.0389 | 0
2036 | 8 | 29 | 0 | 1618.9551 | 0
2036 | 8 | 29 | 1 | 1580.6579 | 0
2036 | 8 | 29 | 2 | 1548.2253 | 0
2036 | 8 | 29 | 3 | 1534.8993 | 0
2036 | 8 | 29 | 4 | 1530.4317 | 0
2036 | 8 | 29 | 5 | 1564.5532 | 0
2036 | 8 | 29 | 6 | 1638.2011 | 0
2036 | 8 | 29 | 7 | 1709.0719 | 0
2036 | 8 | 29 | 8 | 1754.7221 | 0
2036 | 8 | 29 | 9 | 1837.0552 | 0
2036 | 8 | 29 | 10 | 1898.3511 | 0
2036 | 8 | 29 | 11 | 1964.7372 | 0
2036 | 8 | 29 | 12 | 2019.8839 | 0
2036 | 8 | 29 | 13 | 2050.9934 | 0
2036 | 8 | 29 | 14 | 2070.6699 | 0
2036 | 8 | 29 | 15 | 2085.7274 | 0
2036 | 8 | 29 | 16 | 2111.8295 | 0
2036 | 8 | 29 | 17 | 2090.6818 | 0
2036 | 8 | 29 | 18 | 2037.0557 | 0
2036 | 8 | 29 | 19 | 1954.9209 | 0
2036 | 8 | 29 | 20 | 1941.9501 | 0
2036 | 8 | 29 | 21 | 1881.0013 | 0
2036 | 8 | 29 | 22 | 1822.6814 | 0
2036 | 8 | 29 | 23 | 1758.7516 | 0
2036 | 8 | 30 | 0 | 1684.3715 | 0
2036 | 8 | 30 | 1 | 1592.0886 | 0
2036 | 8 | 30 | 2 | 1499.8057 | 0
2036 | 8 | 30 | 3 | 1477.22 | 0
2036 | 8 | 30 | 4 | 1467.5018 | 0
2036 | 8 | 30 | 5 | 1477.9475 | 0
2036 | 8 | 30 | 6 | 1501.494 | 0
2036 | 8 | 30 | 7 | 1522.9737 | 0
2036 | 8 | 30 | 8 | 1555.4249 | 0
2036 | 8 | 30 | 9 | 1636.2117 | 0
2036 | 8 | 30 | 10 | 1716.9984 | 0
2036 | 8 | 30 | 11 | 1788.8741 | 0
2036 | 8 | 30 | 12 | 1849.8995 | 0
2036 | 8 | 30 | 13 | 1867.4725 | 0
2036 | 8 | 30 | 14 | 1879.5141 | 0
2036 | 8 | 30 | 15 | 1895.4135 | 0
2036 | 8 | 30 | 16 | 1907.5736 | 0
2036 | 8 | 30 | 17 | 1898.7816 | 0
2036 | 8 | 30 | 18 | 1859.2339 | 0
2036 | 8 | 30 | 19 | 1801.7324 | 0
2036 | 8 | 30 | 20 | 1801.318 | 0
2036 | 8 | 30 | 21 | 1755.4371 | 0
2036 | 8 | 30 | 22 | 1698.8102 | 0
2036 | 8 | 30 | 23 | 1647.3315 | 0
2036 | 8 | 31 | 0 | 1640.7576 | 0
2036 | 8 | 31 | 1 | 1589.2451 | 0
2036 | 8 | 31 | 2 | 1566.3464 | 0
2036 | 8 | 31 | 3 | 1552.8883 | 0
2036 | 8 | 31 | 4 | 1540.7201 | 0
2036 | 8 | 31 | 5 | 1533.3281 | 0
2036 | 8 | 31 | 6 | 1551.4893 | 0
2036 | 8 | 31 | 7 | 1570.9602 | 0
2036 | 8 | 31 | 8 | 1613.4048 | 0
2036 | 8 | 31 | 9 | 1720.3585 | 0
2036 | 8 | 31 | 10 | 1797.385 | 0
2036 | 8 | 31 | 11 | 1863.2956 | 0
2036 | 8 | 31 | 12 | 1935.7226 | 0
2036 | 8 | 31 | 13 | 1968.0707 | 0
2036 | 8 | 31 | 14 | 1990.4274 | 0
2036 | 8 | 31 | 15 | 2015.3807 | 0
2036 | 8 | 31 | 16 | 2043.8885 | 0
2036 | 8 | 31 | 17 | 2058.4277 | 0
2036 | 8 | 31 | 18 | 2013.7549 | 0
2036 | 8 | 31 | 19 | 1924.5742 | 0
2036 | 8 | 31 | 20 | 1897.4257 | 0
2036 | 8 | 31 | 21 | 1827.9596 | 0
2036 | 8 | 31 | 22 | 1749.966 | 0
2036 | 8 | 31 | 23 | 1676.0895 | 0
2036 | 9 | 1 | 0 | 1592.5897 | 0
2036 | 9 | 1 | 1 | 1541.0214 | 0
2036 | 9 | 1 | 2 | 1489.4531 | 0
2036 | 9 | 1 | 3 | 1458.7486 | 0
2036 | 9 | 1 | 4 | 1437.1741 | 0
2036 | 9 | 1 | 5 | 1446.3794 | 0
2036 | 9 | 1 | 6 | 1467.4154 | 0
2036 | 9 | 1 | 7 | 1451.8804 | 0
2036 | 9 | 1 | 8 | 1467.8848 | 0
2036 | 9 | 1 | 9 | 1543.8715 | 0
2036 | 9 | 1 | 10 | 1583.1839 | 0
2036 | 9 | 1 | 11 | 1633.5484 | 0
2036 | 9 | 1 | 12 | 1703.1856 | 0
2036 | 9 | 1 | 13 | 1721.7503 | 0
2036 | 9 | 1 | 14 | 1737.4968 | 0
2036 | 9 | 1 | 15 | 1756.7719 | 0
2036 | 9 | 1 | 16 | 1785.7043 | 0
2036 | 9 | 1 | 17 | 1787.1805 | 0
2036 | 9 | 1 | 18 | 1772.2589 | 0
2036 | 9 | 1 | 19 | 1730.2999 | 0
2036 | 9 | 1 | 20 | 1755.5815 | 0
2036 | 9 | 1 | 21 | 1679.1258 | 0
2036 | 9 | 1 | 22 | 1598.8679 | 0
2036 | 9 | 1 | 23 | 1541.5208 | 0
2036 | 9 | 2 | 0 | 1531.8524 | 0
2036 | 9 | 2 | 1 | 1593.5129 | 0
2036 | 9 | 2 | 2 | 1575.6137 | 0
2036 | 9 | 2 | 3 | 1559.0401 | 0
2036 | 9 | 2 | 4 | 1551.4519 | 0
2036 | 9 | 2 | 5 | 1583.5885 | 0
2036 | 9 | 2 | 6 | 1664.7263 | 0
2036 | 9 | 2 | 7 | 1762.5152 | 0
2036 | 9 | 2 | 8 | 1836.874 | 0
2036 | 9 | 2 | 9 | 1924.8163 | 0
2036 | 9 | 2 | 10 | 1994.056 | 0
2036 | 9 | 2 | 11 | 2069.5297 | 0
2036 | 9 | 2 | 12 | 2133.1498 | 0
2036 | 9 | 2 | 13 | 2172.0617 | 2.0617
2036 | 9 | 2 | 14 | 2193.8503 | 23.8503
2036 | 9 | 2 | 15 | 2225.097 | 55.097
2036 | 9 | 2 | 16 | 2240.0985 | 70.0985
2036 | 9 | 2 | 17 | 2241.3022 | 71.3022
2036 | 9 | 2 | 18 | 2208.7661 | 38.7661
2036 | 9 | 2 | 19 | 2129.5861 | 0
2036 | 9 | 2 | 20 | 2098.6942 | 0
2036 | 9 | 2 | 21 | 2002.8822 | 0
2036 | 9 | 2 | 22 | 1900.5159 | 0
2036 | 9 | 2 | 23 | 1806.7296 | 0
2036 | 9 | 3 | 0 | 1725.1714 | 0
2036 | 9 | 3 | 1 | 1693.933 | 0
2036 | 9 | 3 | 2 | 1662.6946 | 0
2036 | 9 | 3 | 3 | 1644.2751 | 0
2036 | 9 | 3 | 4 | 1636.3501 | 0
2036 | 9 | 3 | 5 | 1668.1226 | 0
2036 | 9 | 3 | 6 | 1748.5167 | 0
2036 | 9 | 3 | 7 | 1823.807 | 0
2036 | 9 | 3 | 8 | 1871.3918 | 0
2036 | 9 | 3 | 9 | 1944.8409 | 0
2036 | 9 | 3 | 10 | 2006.1047 | 0
2036 | 9 | 3 | 11 | 2067.515 | 0
2036 | 9 | 3 | 12 | 2134.2041 | 0
2036 | 9 | 3 | 13 | 2157.9343 | 0
2036 | 9 | 3 | 14 | 2165.9078 | 0
2036 | 9 | 3 | 15 | 2192.1437 | 22.1437
2036 | 9 | 3 | 16 | 2215.2911 | 45.2911
2036 | 9 | 3 | 17 | 2207.0703 | 37.0703
2036 | 9 | 3 | 18 | 2170.2335 | 0.23351
2036 | 9 | 3 | 19 | 2102.5737 | 0
2036 | 9 | 3 | 20 | 2088.4955 | 0
2036 | 9 | 3 | 21 | 1997.2522 | 0
2036 | 9 | 3 | 22 | 1913.7499 | 0
2036 | 9 | 3 | 23 | 1833.2103 | 0
2036 | 9 | 4 | 0 | 1752.775 | 0
2036 | 9 | 4 | 1 | 1664.21 | 0
2036 | 9 | 4 | 2 | 1575.6449 | 0
2036 | 9 | 4 | 3 | 1546.5244 | 0
2036 | 9 | 4 | 4 | 1532.2174 | 0
2036 | 9 | 4 | 5 | 1564.0999 | 0
2036 | 9 | 4 | 6 | 1651.1908 | 0
2036 | 9 | 4 | 7 | 1734.8984 | 0
2036 | 9 | 4 | 8 | 1762.4957 | 0
2036 | 9 | 4 | 9 | 1837.1729 | 0
2036 | 9 | 4 | 10 | 1880.5534 | 0
2036 | 9 | 4 | 11 | 1928.0072 | 0
2036 | 9 | 4 | 12 | 1968.0806 | 0
2036 | 9 | 4 | 13 | 1989.7688 | 0
2036 | 9 | 4 | 14 | 1996.9032 | 0
2036 | 9 | 4 | 15 | 2010.1265 | 0
2036 | 9 | 4 | 16 | 2031.062 | 0
2036 | 9 | 4 | 17 | 2020.9277 | 0
2036 | 9 | 4 | 18 | 1960.2623 | 0
2036 | 9 | 4 | 19 | 1886.5783 | 0
2036 | 9 | 4 | 20 | 1865.163 | 0
2036 | 9 | 4 | 21 | 1783.3659 | 0
2036 | 9 | 4 | 22 | 1703.0264 | 0
2036 | 9 | 4 | 23 | 1629.2951 | 0
2036 | 9 | 5 | 0 | 1546.8865 | 0
2036 | 9 | 5 | 1 | 1582.7589 | 0
2036 | 9 | 5 | 2 | 1552.8752 | 0
2036 | 9 | 5 | 3 | 1534.0529 | 0
2036 | 9 | 5 | 4 | 1528.9233 | 0
2036 | 9 | 5 | 5 | 1566.6529 | 0
2036 | 9 | 5 | 6 | 1650.6873 | 0
2036 | 9 | 5 | 7 | 1718.9823 | 0
2036 | 9 | 5 | 8 | 1740.8759 | 0
2036 | 9 | 5 | 9 | 1794.901 | 0
2036 | 9 | 5 | 10 | 1836.7346 | 0
2036 | 9 | 5 | 11 | 1880.7639 | 0
2036 | 9 | 5 | 12 | 1912.5798 | 0
2036 | 9 | 5 | 13 | 1938.8276 | 0
2036 | 9 | 5 | 14 | 1942.5623 | 0
2036 | 9 | 5 | 15 | 1947.5674 | 0
2036 | 9 | 5 | 16 | 1948.0588 | 0
2036 | 9 | 5 | 17 | 1924.3701 | 0
2036 | 9 | 5 | 18 | 1879.3058 | 0
2036 | 9 | 5 | 19 | 1839.0465 | 0
2036 | 9 | 5 | 20 | 1847.4952 | 0
2036 | 9 | 5 | 21 | 1769.0056 | 0
2036 | 9 | 5 | 22 | 1720.4772 | 0
2036 | 9 | 5 | 23 | 1665.0566 | 0
2036 | 9 | 6 | 0 | 1603.1283 | 0
2036 | 9 | 6 | 1 | 1540.8689 | 0
2036 | 9 | 6 | 2 | 1478.6095 | 0
2036 | 9 | 6 | 3 | 1460.118 | 0
2036 | 9 | 6 | 4 | 1456.6679 | 0
2036 | 9 | 6 | 5 | 1477.4001 | 0
2036 | 9 | 6 | 6 | 1521.1509 | 0
2036 | 9 | 6 | 7 | 1546.7915 | 0
2036 | 9 | 6 | 8 | 1556.8818 | 0
2036 | 9 | 6 | 9 | 1606.6933 | 0
2036 | 9 | 6 | 10 | 1663.2062 | 0
2036 | 9 | 6 | 11 | 1710.0929 | 0
2036 | 9 | 6 | 12 | 1753.7725 | 0
2036 | 9 | 6 | 13 | 1773.6833 | 0
2036 | 9 | 6 | 14 | 1775.8307 | 0
2036 | 9 | 6 | 15 | 1788.3636 | 0
2036 | 9 | 6 | 16 | 1796.8264 | 0
2036 | 9 | 6 | 17 | 1788.0538 | 0
2036 | 9 | 6 | 18 | 1761.3052 | 0
2036 | 9 | 6 | 19 | 1731.1972 | 0
2036 | 9 | 6 | 20 | 1735.1493 | 0
2036 | 9 | 6 | 21 | 1674.7882 | 0
2036 | 9 | 6 | 22 | 1622.6054 | 0
2036 | 9 | 6 | 23 | 1581.1629 | 0
2036 | 9 | 7 | 0 | 1536.5835 | 0
2036 | 9 | 7 | 1 | 1445.0022 | 0
2036 | 9 | 7 | 2 | 1402.4032 | 0
2036 | 9 | 7 | 3 | 1371.9018 | 0
2036 | 9 | 7 | 4 | 1355.5241 | 0
2036 | 9 | 7 | 5 | 1362.1642 | 0
2036 | 9 | 7 | 6 | 1387.3622 | 0
2036 | 9 | 7 | 7 | 1391.7596 | 0
2036 | 9 | 7 | 8 | 1412.3481 | 0
2036 | 9 | 7 | 9 | 1490.8663 | 0
2036 | 9 | 7 | 10 | 1539.9778 | 0
2036 | 9 | 7 | 11 | 1586.2864 | 0
2036 | 9 | 7 | 12 | 1643.3043 | 0
2036 | 9 | 7 | 13 | 1666.1608 | 0
2036 | 9 | 7 | 14 | 1678.8469 | 0
2036 | 9 | 7 | 15 | 1699.542 | 0
2036 | 9 | 7 | 16 | 1721.7321 | 0
2036 | 9 | 7 | 17 | 1730.1578 | 0
2036 | 9 | 7 | 18 | 1694.6535 | 0
2036 | 9 | 7 | 19 | 1655.0828 | 0
2036 | 9 | 7 | 20 | 1654.292 | 0
2036 | 9 | 7 | 21 | 1589.8571 | 0
2036 | 9 | 7 | 22 | 1517.4876 | 0
2036 | 9 | 7 | 23 | 1462.6464 | 0
2036 | 9 | 8 | 0 | 1395.2119 | 0
2036 | 9 | 8 | 1 | 1433.1014 | 0
2036 | 9 | 8 | 2 | 1470.9909 | 0
2036 | 9 | 8 | 3 | 1449.8603 | 0
2036 | 9 | 8 | 4 | 1440.46 | 0
2036 | 9 | 8 | 5 | 1469.8288 | 0
2036 | 9 | 8 | 6 | 1557.9073 | 0
2036 | 9 | 8 | 7 | 1642.3685 | 0
2036 | 9 | 8 | 8 | 1676.7091 | 0
2036 | 9 | 8 | 9 | 1745.8106 | 0
2036 | 9 | 8 | 10 | 1799.9044 | 0
2036 | 9 | 8 | 11 | 1858.2038 | 0
2036 | 9 | 8 | 12 | 1908.8377 | 0
2036 | 9 | 8 | 13 | 1938.7707 | 0
2036 | 9 | 8 | 14 | 1954.3054 | 0
2036 | 9 | 8 | 15 | 1976.3501 | 0
2036 | 9 | 8 | 16 | 2004.7623 | 0
2036 | 9 | 8 | 17 | 1997.7899 | 0
2036 | 9 | 8 | 18 | 1945.6207 | 0
2036 | 9 | 8 | 19 | 1884.582 | 0
2036 | 9 | 8 | 20 | 1865.598 | 0
2036 | 9 | 8 | 21 | 1776.2996 | 0
2036 | 9 | 8 | 22 | 1705.5383 | 0
2036 | 9 | 8 | 23 | 1630.0737 | 0
2036 | 9 | 9 | 0 | 1551.7819 | 0
2036 | 9 | 9 | 1 | 1487.0047 | 0
2036 | 9 | 9 | 2 | 1463.1803 | 0
2036 | 9 | 9 | 3 | 1451.1026 | 0
2036 | 9 | 9 | 4 | 1448.9981 | 0
2036 | 9 | 9 | 5 | 1486.5931 | 0
2036 | 9 | 9 | 6 | 1575.177 | 0
2036 | 9 | 9 | 7 | 1661.0855 | 0
2036 | 9 | 9 | 8 | 1696.1639 | 0
2036 | 9 | 9 | 9 | 1743.7602 | 0
2036 | 9 | 9 | 10 | 1786.8991 | 0
2036 | 9 | 9 | 11 | 1832.5556 | 0
2036 | 9 | 9 | 12 | 1876.7939 | 0
2036 | 9 | 9 | 13 | 1896.7352 | 0
2036 | 9 | 9 | 14 | 1898.4159 | 0
2036 | 9 | 9 | 15 | 1916.539 | 0
2036 | 9 | 9 | 16 | 1920.5145 | 0
2036 | 9 | 9 | 17 | 1927.4399 | 0
2036 | 9 | 9 | 18 | 1915.371 | 0
2036 | 9 | 9 | 19 | 1867.9418 | 0
2036 | 9 | 9 | 20 | 1857.4897 | 0
2036 | 9 | 9 | 21 | 1762.5443 | 0
2036 | 9 | 9 | 22 | 1695.2453 | 0
2036 | 9 | 9 | 23 | 1620.8468 | 0
2036 | 9 | 10 | 0 | 1557.9846 | 0
2036 | 9 | 10 | 1 | 1490.7132 | 0
2036 | 9 | 10 | 2 | 1464.0551 | 0
2036 | 9 | 10 | 3 | 1451.0113 | 0
2036 | 9 | 10 | 4 | 1448.7425 | 0
2036 | 9 | 10 | 5 | 1492.7415 | 0
2036 | 9 | 10 | 6 | 1591.3457 | 0
2036 | 9 | 10 | 7 | 1669.255 | 0
2036 | 9 | 10 | 8 | 1698.9747 | 0
2036 | 9 | 10 | 9 | 1746.2949 | 0
2036 | 9 | 10 | 10 | 1786.6255 | 0
2036 | 9 | 10 | 11 | 1822.5915 | 0
2036 | 9 | 10 | 12 | 1864.6936 | 0
2036 | 9 | 10 | 13 | 1871.8757 | 0
2036 | 9 | 10 | 14 | 1872.8017 | 0
2036 | 9 | 10 | 15 | 1888.7985 | 0
2036 | 9 | 10 | 16 | 1916.1449 | 0
2036 | 9 | 10 | 17 | 1917.6367 | 0
2036 | 9 | 10 | 18 | 1897.355 | 0
2036 | 9 | 10 | 19 | 1859.5221 | 0
2036 | 9 | 10 | 20 | 1853.5753 | 0
2036 | 9 | 10 | 21 | 1763.6182 | 0
2036 | 9 | 10 | 22 | 1697.2627 | 0
2036 | 9 | 10 | 23 | 1617.5268 | 0
2036 | 9 | 11 | 0 | 1544.6234 | 0
2036 | 9 | 11 | 1 | 1502.7266 | 0
2036 | 9 | 11 | 2 | 1460.8298 | 0
2036 | 9 | 11 | 3 | 1446.8329 | 0
2036 | 9 | 11 | 4 | 1445.8349 | 0
2036 | 9 | 11 | 5 | 1486.6414 | 0
2036 | 9 | 11 | 6 | 1581.7505 | 0
2036 | 9 | 11 | 7 | 1663.3625 | 0
2036 | 9 | 11 | 8 | 1682.496 | 0
2036 | 9 | 11 | 9 | 1736.9056 | 0
2036 | 9 | 11 | 10 | 1774.2188 | 0
2036 | 9 | 11 | 11 | 1815.5883 | 0
2036 | 9 | 11 | 12 | 1853.1211 | 0
2036 | 9 | 11 | 13 | 1867.1799 | 0
2036 | 9 | 11 | 14 | 1867.5203 | 0
2036 | 9 | 11 | 15 | 1879.939 | 0
2036 | 9 | 11 | 16 | 1908.2054 | 0
2036 | 9 | 11 | 17 | 1904.6216 | 0
2036 | 9 | 11 | 18 | 1865.4445 | 0
2036 | 9 | 11 | 19 | 1825.2084 | 0
2036 | 9 | 11 | 20 | 1821.2858 | 0
2036 | 9 | 11 | 21 | 1738.086 | 0
2036 | 9 | 11 | 22 | 1677.0071 | 0
2036 | 9 | 11 | 23 | 1608.2756 | 0
2036 | 9 | 12 | 0 | 1537.1107 | 0
2036 | 9 | 12 | 1 | 1520.6345 | 0
2036 | 9 | 12 | 2 | 1505.0567 | 0
2036 | 9 | 12 | 3 | 1497.3613 | 0
2036 | 9 | 12 | 4 | 1499.7081 | 0
2036 | 9 | 12 | 5 | 1520.7481 | 0
2036 | 9 | 12 | 6 | 1586.2967 | 0
2036 | 9 | 12 | 7 | 1646.4302 | 0
2036 | 9 | 12 | 8 | 1661.0127 | 0
2036 | 9 | 12 | 9 | 1713.6764 | 0
2036 | 9 | 12 | 10 | 1770.9027 | 0
2036 | 9 | 12 | 11 | 1810.063 | 0
2036 | 9 | 12 | 12 | 1854.2094 | 0
2036 | 9 | 12 | 13 | 1866.2435 | 0
2036 | 9 | 12 | 14 | 1866.5492 | 0
2036 | 9 | 12 | 15 | 1877.9538 | 0
2036 | 9 | 12 | 16 | 1885.3615 | 0
2036 | 9 | 12 | 17 | 1870.1984 | 0
2036 | 9 | 12 | 18 | 1828.2133 | 0
2036 | 9 | 12 | 19 | 1788.527 | 0
2036 | 9 | 12 | 20 | 1771.0859 | 0
2036 | 9 | 12 | 21 | 1740.1927 | 0
2036 | 9 | 12 | 22 | 1706.1342 | 0
2036 | 9 | 12 | 23 | 1666.7239 | 0
2036 | 9 | 13 | 0 | 1623.4581 | 0
2036 | 9 | 13 | 1 | 1489.7826 | 0
2036 | 9 | 13 | 2 | 1416.9112 | 0
2036 | 9 | 13 | 3 | 1344.0399 | 0
2036 | 9 | 13 | 4 | 1347.2714 | 0
2036 | 9 | 13 | 5 | 1362.2688 | 0
2036 | 9 | 13 | 6 | 1390.5747 | 0
2036 | 9 | 13 | 7 | 1418.8805 | 0
2036 | 9 | 13 | 8 | 1422.6373 | 0
2036 | 9 | 13 | 9 | 1460.6819 | 0
2036 | 9 | 13 | 10 | 1492.3437 | 0
2036 | 9 | 13 | 11 | 1531.306 | 0
2036 | 9 | 13 | 12 | 1563.2227 | 0
2036 | 9 | 13 | 13 | 1560.2168 | 0
2036 | 9 | 13 | 14 | 1545.7151 | 0
2036 | 9 | 13 | 15 | 1548.1726 | 0
2036 | 9 | 13 | 16 | 1566.3468 | 0
2036 | 9 | 13 | 17 | 1565.2479 | 0
2036 | 9 | 13 | 18 | 1539.4613 | 0
2036 | 9 | 13 | 19 | 1519.8652 | 0
2036 | 9 | 13 | 20 | 1526.0425 | 0
2036 | 9 | 13 | 21 | 1473.1885 | 0
2036 | 9 | 13 | 22 | 1445.701 | 0
2036 | 9 | 13 | 23 | 1413.051 | 0
2036 | 9 | 14 | 0 | 1389.3626 | 0
2036 | 9 | 14 | 1 | 1334.1078 | 0
2036 | 9 | 14 | 2 | 1313.9985 | 0
2036 | 9 | 14 | 3 | 1301.3846 | 0
2036 | 9 | 14 | 4 | 1298.6913 | 0
2036 | 9 | 14 | 5 | 1312.6976 | 0
2036 | 9 | 14 | 6 | 1351.6834 | 0
2036 | 9 | 14 | 7 | 1360.6937 | 0
2036 | 9 | 14 | 8 | 1361.7265 | 0
2036 | 9 | 14 | 9 | 1400.0608 | 0
2036 | 9 | 14 | 10 | 1438.5076 | 0
2036 | 9 | 14 | 11 | 1460.9494 | 0
2036 | 9 | 14 | 12 | 1489.2458 | 0
2036 | 9 | 14 | 13 | 1489.5723 | 0
2036 | 9 | 14 | 14 | 1478.2475 | 0
2036 | 9 | 14 | 15 | 1476.6714 | 0
2036 | 9 | 14 | 16 | 1487.6208 | 0
2036 | 9 | 14 | 17 | 1490.773 | 0
2036 | 9 | 14 | 18 | 1477.0083 | 0
2036 | 9 | 14 | 19 | 1480.8214 | 0
2036 | 9 | 14 | 20 | 1503.481 | 0
2036 | 9 | 14 | 21 | 1442.4381 | 0
2036 | 9 | 14 | 22 | 1400.4984 | 0
2036 | 9 | 14 | 23 | 1359.3454 | 0
2036 | 9 | 15 | 0 | 1326.9885 | 0
2036 | 9 | 15 | 1 | 1384.5654 | 0
2036 | 9 | 15 | 2 | 1442.1423 | 0
2036 | 9 | 15 | 3 | 1433.9392 | 0
2036 | 9 | 15 | 4 | 1431.729 | 0
2036 | 9 | 15 | 5 | 1465.9145 | 0
2036 | 9 | 15 | 6 | 1549.5036 | 0
2036 | 9 | 15 | 7 | 1619.3932 | 0
2036 | 9 | 15 | 8 | 1640.1878 | 0
2036 | 9 | 15 | 9 | 1681.3489 | 0
2036 | 9 | 15 | 10 | 1722.5045 | 0
2036 | 9 | 15 | 11 | 1766.1199 | 0
2036 | 9 | 15 | 12 | 1804.6653 | 0
2036 | 9 | 15 | 13 | 1825.8812 | 0
2036 | 9 | 15 | 14 | 1829.4959 | 0
2036 | 9 | 15 | 15 | 1849.9177 | 0
2036 | 9 | 15 | 16 | 1887.8778 | 0
2036 | 9 | 15 | 17 | 1875.35 | 0
2036 | 9 | 15 | 18 | 1832.9246 | 0
2036 | 9 | 15 | 19 | 1803.4611 | 0
2036 | 9 | 15 | 20 | 1787.4272 | 0
2036 | 9 | 15 | 21 | 1692.3016 | 0
2036 | 9 | 15 | 22 | 1642.9756 | 0
2036 | 9 | 15 | 23 | 1582.8061 | 0
2036 | 9 | 16 | 0 | 1531.1868 | 0
2036 | 9 | 16 | 1 | 1546.0077 | 0
2036 | 9 | 16 | 2 | 1519.6457 | 0
2036 | 9 | 16 | 3 | 1506.7757 | 0
2036 | 9 | 16 | 4 | 1507.2883 | 0
2036 | 9 | 16 | 5 | 1541.6468 | 0
2036 | 9 | 16 | 6 | 1633.6736 | 0
2036 | 9 | 16 | 7 | 1728.1736 | 0
2036 | 9 | 16 | 8 | 1793.3986 | 0
2036 | 9 | 16 | 9 | 1878.0901 | 0
2036 | 9 | 16 | 10 | 1964.6135 | 0
2036 | 9 | 16 | 11 | 2035.5573 | 0
2036 | 9 | 16 | 12 | 2089.9971 | 0
2036 | 9 | 16 | 13 | 2119.6301 | 0
2036 | 9 | 16 | 14 | 2135.6087 | 0
2036 | 9 | 16 | 15 | 2167.2336 | 0
2036 | 9 | 16 | 16 | 2193.0643 | 23.0643
2036 | 9 | 16 | 17 | 2183.428 | 13.428
2036 | 9 | 16 | 18 | 2145.053 | 0
2036 | 9 | 16 | 19 | 2095.5134 | 0
2036 | 9 | 16 | 20 | 2064.6488 | 0
2036 | 9 | 16 | 21 | 1961.06 | 0
2036 | 9 | 16 | 22 | 1891.4555 | 0
2036 | 9 | 16 | 23 | 1806.2564 | 0
2036 | 9 | 17 | 0 | 1734.9961 | 0
2036 | 9 | 17 | 1 | 1737.264 | 0
2036 | 9 | 17 | 2 | 1697.9456 | 0
2036 | 9 | 17 | 3 | 1671.8292 | 0
2036 | 9 | 17 | 4 | 1659.5242 | 0
2036 | 9 | 17 | 5 | 1684.7018 | 0
2036 | 9 | 17 | 6 | 1766.8885 | 0
2036 | 9 | 17 | 7 | 1841.6433 | 0
2036 | 9 | 17 | 8 | 1901.5633 | 0
2036 | 9 | 17 | 9 | 1986.1325 | 0
2036 | 9 | 17 | 10 | 2080.4469 | 0
2036 | 9 | 17 | 11 | 2149.1319 | 0
2036 | 9 | 17 | 12 | 2225.546 | 55.546
2036 | 9 | 17 | 13 | 2253.5093 | 83.5093
2036 | 9 | 17 | 14 | 2267.4436 | 97.4436
2036 | 9 | 17 | 15 | 2295.9922 | 125.9922
2036 | 9 | 17 | 16 | 2323.3679 | 153.3679
2036 | 9 | 17 | 17 | 2305.5936 | 135.5936
2036 | 9 | 17 | 18 | 2266.5807 | 96.5807
2036 | 9 | 17 | 19 | 2213.6771 | 43.6771
2036 | 9 | 17 | 20 | 2168.278 | 0
2036 | 9 | 17 | 21 | 2073.381 | 0
2036 | 9 | 17 | 22 | 2003.3283 | 0
2036 | 9 | 17 | 23 | 1915.2197 | 0
2036 | 9 | 18 | 0 | 1827.2937 | 0
2036 | 9 | 18 | 1 | 1752.2752 | 0
2036 | 9 | 18 | 2 | 1677.2568 | 0
2036 | 9 | 18 | 3 | 1651.8588 | 0
2036 | 9 | 18 | 4 | 1639.5845 | 0
2036 | 9 | 18 | 5 | 1649.1693 | 0
2036 | 9 | 18 | 6 | 1700.8697 | 0
2036 | 9 | 18 | 7 | 1746.6389 | 0
2036 | 9 | 18 | 8 | 1739.5654 | 0
2036 | 9 | 18 | 9 | 1770.8676 | 0
2036 | 9 | 18 | 10 | 1803.1509 | 0
2036 | 9 | 18 | 11 | 1824.289 | 0
2036 | 9 | 18 | 12 | 1844.2088 | 0
2036 | 9 | 18 | 13 | 1838.4443 | 0
2036 | 9 | 18 | 14 | 1819.1396 | 0
2036 | 9 | 18 | 15 | 1817.4365 | 0
2036 | 9 | 18 | 16 | 1819.8039 | 0
2036 | 9 | 18 | 17 | 1802.5301 | 0
2036 | 9 | 18 | 18 | 1771.7548 | 0
2036 | 9 | 18 | 19 | 1752.3363 | 0
2036 | 9 | 18 | 20 | 1739.1354 | 0
2036 | 9 | 18 | 21 | 1680.6838 | 0
2036 | 9 | 18 | 22 | 1657.0615 | 0
2036 | 9 | 18 | 23 | 1625.7666 | 0
2036 | 9 | 19 | 0 | 1585.2567 | 0
2036 | 9 | 19 | 1 | 1492.0324 | 0
2036 | 9 | 19 | 2 | 1461.2079 | 0
2036 | 9 | 19 | 3 | 1445.3075 | 0
2036 | 9 | 19 | 4 | 1448.1777 | 0
2036 | 9 | 19 | 5 | 1484.4468 | 0
2036 | 9 | 19 | 6 | 1578.9045 | 0
2036 | 9 | 19 | 7 | 1673.3621 | 0
2036 | 9 | 19 | 8 | 1694.429 | 0
2036 | 9 | 19 | 9 | 1735.7026 | 0
2036 | 9 | 19 | 10 | 1767.8562 | 0
2036 | 9 | 19 | 11 | 1782.8279 | 0
2036 | 9 | 19 | 12 | 1803.0463 | 0
2036 | 9 | 19 | 13 | 1799.2077 | 0
2036 | 9 | 19 | 14 | 1781.1844 | 0
2036 | 9 | 19 | 15 | 1779.9163 | 0
2036 | 9 | 19 | 16 | 1794.7465 | 0
2036 | 9 | 19 | 17 | 1782.2709 | 0
2036 | 9 | 19 | 18 | 1745.3911 | 0
2036 | 9 | 19 | 19 | 1739.8751 | 0
2036 | 9 | 19 | 20 | 1743.8082 | 0
2036 | 9 | 19 | 21 | 1683.1739 | 0
2036 | 9 | 19 | 22 | 1626.5472 | 0
2036 | 9 | 19 | 23 | 1556.7539 | 0
2036 | 9 | 20 | 0 | 1494.5978 | 0
2036 | 9 | 20 | 1 | 1437.1682 | 0
2036 | 9 | 20 | 2 | 1379.7385 | 0
2036 | 9 | 20 | 3 | 1361.1374 | 0
2036 | 9 | 20 | 4 | 1361.3358 | 0
2036 | 9 | 20 | 5 | 1384.7102 | 0
2036 | 9 | 20 | 6 | 1437.9413 | 0
2036 | 9 | 20 | 7 | 1471.1741 | 0
2036 | 9 | 20 | 8 | 1481.4927 | 0
2036 | 9 | 20 | 9 | 1530.7315 | 0
2036 | 9 | 20 | 10 | 1596.004 | 0
2036 | 9 | 20 | 11 | 1625.8458 | 0
2036 | 9 | 20 | 12 | 1651.1741 | 0
2036 | 9 | 20 | 13 | 1641.1489 | 0
2036 | 9 | 20 | 14 | 1625.7544 | 0
2036 | 9 | 20 | 15 | 1623.9582 | 0
2036 | 9 | 20 | 16 | 1636.683 | 0
2036 | 9 | 20 | 17 | 1647.9778 | 0
2036 | 9 | 20 | 18 | 1629.2901 | 0
2036 | 9 | 20 | 19 | 1635.8402 | 0
2036 | 9 | 20 | 20 | 1634.2907 | 0
2036 | 9 | 20 | 21 | 1557.4962 | 0
2036 | 9 | 20 | 22 | 1516.2472 | 0
2036 | 9 | 20 | 23 | 1464.9099 | 0
2036 | 9 | 21 | 0 | 1413.9475 | 0
2036 | 9 | 21 | 1 | 1383.5116 | 0
2036 | 9 | 21 | 2 | 1353.0757 | 0
2036 | 9 | 21 | 3 | 1333.9927 | 0
2036 | 9 | 21 | 4 | 1327.1898 | 0
2036 | 9 | 21 | 5 | 1334.6102 | 0
2036 | 9 | 21 | 6 | 1360.6651 | 0
2036 | 9 | 21 | 7 | 1370.3804 | 0
2036 | 9 | 21 | 8 | 1373.2214 | 0
2036 | 9 | 21 | 9 | 1418.721 | 0
2036 | 9 | 21 | 10 | 1455.0573 | 0
2036 | 9 | 21 | 11 | 1495.7227 | 0
2036 | 9 | 21 | 12 | 1537.8765 | 0
2036 | 9 | 21 | 13 | 1545.1214 | 0
2036 | 9 | 21 | 14 | 1543.4578 | 0
2036 | 9 | 21 | 15 | 1547.1409 | 0
2036 | 9 | 21 | 16 | 1563.9574 | 0
2036 | 9 | 21 | 17 | 1570.6047 | 0
2036 | 9 | 21 | 18 | 1564.5536 | 0
2036 | 9 | 21 | 19 | 1575.8972 | 0
2036 | 9 | 21 | 20 | 1577.9519 | 0
2036 | 9 | 21 | 21 | 1512.6259 | 0
2036 | 9 | 21 | 22 | 1490.4103 | 0
2036 | 9 | 21 | 23 | 1457.0052 | 0
2036 | 9 | 22 | 0 | 1408.0302 | 0
2036 | 9 | 22 | 1 | 1433.6087 | 0
2036 | 9 | 22 | 2 | 1406.8535 | 0
2036 | 9 | 22 | 3 | 1391.9602 | 0
2036 | 9 | 22 | 4 | 1387.4551 | 0
2036 | 9 | 22 | 5 | 1419.0781 | 0
2036 | 9 | 22 | 6 | 1499.8204 | 0
2036 | 9 | 22 | 7 | 1582.4595 | 0
2036 | 9 | 22 | 8 | 1617.4535 | 0
2036 | 9 | 22 | 9 | 1662.3366 | 0
2036 | 9 | 22 | 10 | 1687.0566 | 0
2036 | 9 | 22 | 11 | 1714.565 | 0
2036 | 9 | 22 | 12 | 1740.7118 | 0
2036 | 9 | 22 | 13 | 1745.6962 | 0
2036 | 9 | 22 | 14 | 1741.9797 | 0
2036 | 9 | 22 | 15 | 1762.9885 | 0
2036 | 9 | 22 | 16 | 1787.1899 | 0
2036 | 9 | 22 | 17 | 1782.4078 | 0
2036 | 9 | 22 | 18 | 1757.5437 | 0
2036 | 9 | 22 | 19 | 1743.9744 | 0
2036 | 9 | 22 | 20 | 1744.2133 | 0
2036 | 9 | 22 | 21 | 1670.3306 | 0
2036 | 9 | 22 | 22 | 1622.8506 | 0
2036 | 9 | 22 | 23 | 1555.3744 | 0
2036 | 9 | 23 | 0 | 1488.601 | 0
2036 | 9 | 23 | 1 | 1499.7419 | 0
2036 | 9 | 23 | 2 | 1470.028 | 0
2036 | 9 | 23 | 3 | 1453.3048 | 0
2036 | 9 | 23 | 4 | 1440.6696 | 0
2036 | 9 | 23 | 5 | 1478.7828 | 0
2036 | 9 | 23 | 6 | 1558.6097 | 0
2036 | 9 | 23 | 7 | 1644.5135 | 0
2036 | 9 | 23 | 8 | 1691.0938 | 0
2036 | 9 | 23 | 9 | 1728.8371 | 0
2036 | 9 | 23 | 10 | 1763.2009 | 0
2036 | 9 | 23 | 11 | 1794.6592 | 0
2036 | 9 | 23 | 12 | 1821.3527 | 0
2036 | 9 | 23 | 13 | 1820.6101 | 0
2036 | 9 | 23 | 14 | 1812.0908 | 0
2036 | 9 | 23 | 15 | 1828.4577 | 0
2036 | 9 | 23 | 16 | 1841.2405 | 0
2036 | 9 | 23 | 17 | 1843.4649 | 0
2036 | 9 | 23 | 18 | 1831.7893 | 0
2036 | 9 | 23 | 19 | 1831.5347 | 0
2036 | 9 | 23 | 20 | 1814.2495 | 0
2036 | 9 | 23 | 21 | 1723.9612 | 0
2036 | 9 | 23 | 22 | 1672.3256 | 0
2036 | 9 | 23 | 23 | 1605.2041 | 0
2036 | 9 | 24 | 0 | 1540.6609 | 0
2036 | 9 | 24 | 1 | 1535.7956 | 0
2036 | 9 | 24 | 2 | 1508.4799 | 0
2036 | 9 | 24 | 3 | 1491.2918 | 0
2036 | 9 | 24 | 4 | 1478.7526 | 0
2036 | 9 | 24 | 5 | 1515.2374 | 0
2036 | 9 | 24 | 6 | 1594.0517 | 0
2036 | 9 | 24 | 7 | 1667.9897 | 0
2036 | 9 | 24 | 8 | 1693.5823 | 0
2036 | 9 | 24 | 9 | 1725.1776 | 0
2036 | 9 | 24 | 10 | 1758.6951 | 0
2036 | 9 | 24 | 11 | 1768.3496 | 0
2036 | 9 | 24 | 12 | 1787.3625 | 0
2036 | 9 | 24 | 13 | 1781.1211 | 0
2036 | 9 | 24 | 14 | 1768.2205 | 0
2036 | 9 | 24 | 15 | 1782.9634 | 0
2036 | 9 | 24 | 16 | 1806.8556 | 0
2036 | 9 | 24 | 17 | 1807.9919 | 0
2036 | 9 | 24 | 18 | 1794.4373 | 0
2036 | 9 | 24 | 19 | 1793.346 | 0
2036 | 9 | 24 | 20 | 1781.5841 | 0
2036 | 9 | 24 | 21 | 1691.647 | 0
2036 | 9 | 24 | 22 | 1646.7644 | 0
2036 | 9 | 24 | 23 | 1582.6557 | 0
2036 | 9 | 25 | 0 | 1527.0587 | 0
2036 | 9 | 25 | 1 | 1499.8383 | 0
2036 | 9 | 25 | 2 | 1468.2588 | 0
2036 | 9 | 25 | 3 | 1444.7375 | 0
2036 | 9 | 25 | 4 | 1435.0513 | 0
2036 | 9 | 25 | 5 | 1472.0171 | 0
2036 | 9 | 25 | 6 | 1559.4169 | 0
2036 | 9 | 25 | 7 | 1643.6066 | 0
2036 | 9 | 25 | 8 | 1666.1094 | 0
2036 | 9 | 25 | 9 | 1699.5105 | 0
2036 | 9 | 25 | 10 | 1726.818 | 0
2036 | 9 | 25 | 11 | 1746.3785 | 0
2036 | 9 | 25 | 12 | 1768.1667 | 0
2036 | 9 | 25 | 13 | 1770.2956 | 0
2036 | 9 | 25 | 14 | 1759.4657 | 0
2036 | 9 | 25 | 15 | 1774.0463 | 0
2036 | 9 | 25 | 16 | 1789.2734 | 0
2036 | 9 | 25 | 17 | 1783.456 | 0
2036 | 9 | 25 | 18 | 1757.4927 | 0
2036 | 9 | 25 | 19 | 1767.5382 | 0
2036 | 9 | 25 | 20 | 1761.6547 | 0
2036 | 9 | 25 | 21 | 1674.5823 | 0
2036 | 9 | 25 | 22 | 1630.0447 | 0
2036 | 9 | 25 | 23 | 1567.2015 | 0
2036 | 9 | 26 | 0 | 1512.7721 | 0
2036 | 9 | 26 | 1 | 1535.8898 | 0
2036 | 9 | 26 | 2 | 1509.2277 | 0
2036 | 9 | 26 | 3 | 1489.8577 | 0
2036 | 9 | 26 | 4 | 1479.4129 | 0
2036 | 9 | 26 | 5 | 1510.6158 | 0
2036 | 9 | 26 | 6 | 1579.9568 | 0
2036 | 9 | 26 | 7 | 1648.4277 | 0
2036 | 9 | 26 | 8 | 1663.876 | 0
2036 | 9 | 26 | 9 | 1690.7552 | 0
2036 | 9 | 26 | 10 | 1736.5558 | 0
2036 | 9 | 26 | 11 | 1766.226 | 0
2036 | 9 | 26 | 12 | 1800.4242 | 0
2036 | 9 | 26 | 13 | 1806.8385 | 0
2036 | 9 | 26 | 14 | 1804.7446 | 0
2036 | 9 | 26 | 15 | 1821.7169 | 0
2036 | 9 | 26 | 16 | 1826.0393 | 0
2036 | 9 | 26 | 17 | 1804.4657 | 0
2036 | 9 | 26 | 18 | 1770.771 | 0
2036 | 9 | 26 | 19 | 1772.199 | 0
2036 | 9 | 26 | 20 | 1748.8761 | 0
2036 | 9 | 26 | 21 | 1688.1641 | 0
2036 | 9 | 26 | 22 | 1653.5555 | 0
2036 | 9 | 26 | 23 | 1609.2462 | 0
2036 | 9 | 27 | 0 | 1561.6767 | 0
2036 | 9 | 27 | 1 | 1410.4848 | 0
2036 | 9 | 27 | 2 | 1379.8897 | 0
2036 | 9 | 27 | 3 | 1355.4741 | 0
2036 | 9 | 27 | 4 | 1349.4517 | 0
2036 | 9 | 27 | 5 | 1368.3802 | 0
2036 | 9 | 27 | 6 | 1402.9663 | 0
2036 | 9 | 27 | 7 | 1425.7063 | 0
2036 | 9 | 27 | 8 | 1438.2838 | 0
2036 | 9 | 27 | 9 | 1473.0618 | 0
2036 | 9 | 27 | 10 | 1513.764 | 0
2036 | 9 | 27 | 11 | 1546.7031 | 0
2036 | 9 | 27 | 12 | 1566.0913 | 0
2036 | 9 | 27 | 13 | 1552.7011 | 0
2036 | 9 | 27 | 14 | 1537.823 | 0
2036 | 9 | 27 | 15 | 1533.682 | 0
2036 | 9 | 27 | 16 | 1537.2542 | 0
2036 | 9 | 27 | 17 | 1540.7231 | 0
2036 | 9 | 27 | 18 | 1529.8462 | 0
2036 | 9 | 27 | 19 | 1551.7958 | 0
2036 | 9 | 27 | 20 | 1551.6698 | 0
2036 | 9 | 27 | 21 | 1508.1993 | 0
2036 | 9 | 27 | 22 | 1477.1948 | 0
2036 | 9 | 27 | 23 | 1441.4641 | 0
2036 | 9 | 28 | 0 | 1405.5628 | 0
2036 | 9 | 28 | 1 | 1399.7583 | 0
2036 | 9 | 28 | 2 | 1373.211 | 0
2036 | 9 | 28 | 3 | 1349.8811 | 0
2036 | 9 | 28 | 4 | 1336.2064 | 0
2036 | 9 | 28 | 5 | 1344.8308 | 0
2036 | 9 | 28 | 6 | 1362.0462 | 0
2036 | 9 | 28 | 7 | 1372.3577 | 0
2036 | 9 | 28 | 8 | 1375.4293 | 0
2036 | 9 | 28 | 9 | 1403.7529 | 0
2036 | 9 | 28 | 10 | 1420.9977 | 0
2036 | 9 | 28 | 11 | 1456.3437 | 0
2036 | 9 | 28 | 12 | 1489.7663 | 0
2036 | 9 | 28 | 13 | 1494.3494 | 0
2036 | 9 | 28 | 14 | 1493.4865 | 0
2036 | 9 | 28 | 15 | 1513.2974 | 0
2036 | 9 | 28 | 16 | 1526.6381 | 0
2036 | 9 | 28 | 17 | 1535.4165 | 0
2036 | 9 | 28 | 18 | 1538.3828 | 0
2036 | 9 | 28 | 19 | 1570.7124 | 0
2036 | 9 | 28 | 20 | 1570.8914 | 0
2036 | 9 | 28 | 21 | 1505.8161 | 0
2036 | 9 | 28 | 22 | 1487.2562 | 0
2036 | 9 | 28 | 23 | 1460.4901 | 0
2036 | 9 | 29 | 0 | 1426.18 | 0
2036 | 9 | 29 | 1 | 1501.3027 | 0
2036 | 9 | 29 | 2 | 1475.8157 | 0
2036 | 9 | 29 | 3 | 1457.3639 | 0
2036 | 9 | 29 | 4 | 1454.1018 | 0
2036 | 9 | 29 | 5 | 1474.778 | 0
2036 | 9 | 29 | 6 | 1538.812 | 0
2036 | 9 | 29 | 7 | 1610.8007 | 0
2036 | 9 | 29 | 8 | 1641.2531 | 0
2036 | 9 | 29 | 9 | 1724.4721 | 0
2036 | 9 | 29 | 10 | 1757.0286 | 0
2036 | 9 | 29 | 11 | 1790.0534 | 0
2036 | 9 | 29 | 12 | 1823.5501 | 0
2036 | 9 | 29 | 13 | 1834.3623 | 0
2036 | 9 | 29 | 14 | 1833.6641 | 0
2036 | 9 | 29 | 15 | 1845.5442 | 0
2036 | 9 | 29 | 16 | 1861.8937 | 0
2036 | 9 | 29 | 17 | 1855.7355 | 0
2036 | 9 | 29 | 18 | 1835.7071 | 0
2036 | 9 | 29 | 19 | 1849.1119 | 0
2036 | 9 | 29 | 20 | 1826.1734 | 0
2036 | 9 | 29 | 21 | 1753.667 | 0
2036 | 9 | 29 | 22 | 1703.2098 | 0
2036 | 9 | 29 | 23 | 1642.7076 | 0
2036 | 9 | 30 | 0 | 1581.2573 | 0
2036 | 9 | 30 | 1 | 1506.3262 | 0
2036 | 9 | 30 | 2 | 1481.4718 | 0
2036 | 9 | 30 | 3 | 1466.4349 | 0
2036 | 9 | 30 | 4 | 1461.4758 | 0
2036 | 9 | 30 | 5 | 1492.1804 | 0
2036 | 9 | 30 | 6 | 1571.6508 | 0
2036 | 9 | 30 | 7 | 1664.9728 | 0
2036 | 9 | 30 | 8 | 1691.63 | 0
2036 | 9 | 30 | 9 | 1751.0395 | 0
2036 | 9 | 30 | 10 | 1788.4728 | 0
2036 | 9 | 30 | 11 | 1812.1487 | 0
2036 | 9 | 30 | 12 | 1820.8472 | 0
2036 | 9 | 30 | 13 | 1813.1098 | 0
2036 | 9 | 30 | 14 | 1800.7922 | 0
2036 | 9 | 30 | 15 | 1803.5553 | 0
2036 | 9 | 30 | 16 | 1804.1358 | 0
2036 | 9 | 30 | 17 | 1797.8842 | 0
2036 | 9 | 30 | 18 | 1792.7654 | 0
2036 | 9 | 30 | 19 | 1811.283 | 0
2036 | 9 | 30 | 20 | 1779.6594 | 0
2036 | 9 | 30 | 21 | 1707.5261 | 0
2036 | 9 | 30 | 22 | 1656.049 | 0
2036 | 9 | 30 | 23 | 1593.2197 | 0
2036 | 10 | 1 | 0 | 1539.6918 | 0
2036 | 10 | 1 | 1 | 1560.3117 | 0
2036 | 10 | 1 | 2 | 1525.0727 | 0
2036 | 10 | 1 | 3 | 1505.1548 | 0
2036 | 10 | 1 | 4 | 1505.1709 | 0
2036 | 10 | 1 | 5 | 1531.9506 | 0
2036 | 10 | 1 | 6 | 1595.9278 | 0
2036 | 10 | 1 | 7 | 1655.7889 | 0
2036 | 10 | 1 | 8 | 1673.3057 | 0
2036 | 10 | 1 | 9 | 1752.9396 | 0
2036 | 10 | 1 | 10 | 1798.4082 | 0
2036 | 10 | 1 | 11 | 1827.5713 | 0
2036 | 10 | 1 | 12 | 1856.7343 | 0
2036 | 10 | 1 | 13 | 1859.5517 | 0
2036 | 10 | 1 | 14 | 1859.5966 | 0
2036 | 10 | 1 | 15 | 1875.3037 | 0
2036 | 10 | 1 | 16 | 1890.2037 | 0
2036 | 10 | 1 | 17 | 1878.2697 | 0
2036 | 10 | 1 | 18 | 1874.4905 | 0
2036 | 10 | 1 | 19 | 1870.7113 | 0
2036 | 10 | 1 | 20 | 1824.6166 | 0
2036 | 10 | 1 | 21 | 1785.3585 | 0
2036 | 10 | 1 | 22 | 1741.2581 | 0
2036 | 10 | 1 | 23 | 1679.7012 | 0
2036 | 10 | 2 | 0 | 1630.1285 | 0
2036 | 10 | 2 | 1 | 1560.9813 | 0
2036 | 10 | 2 | 2 | 1491.8341 | 0
2036 | 10 | 2 | 3 | 1472.7705 | 0
2036 | 10 | 2 | 4 | 1472.516 | 0
2036 | 10 | 2 | 5 | 1498.1864 | 0
2036 | 10 | 2 | 6 | 1565.583 | 0
2036 | 10 | 2 | 7 | 1640.9001 | 0
2036 | 10 | 2 | 8 | 1633.2501 | 0
2036 | 10 | 2 | 9 | 1647.3815 | 0
2036 | 10 | 2 | 10 | 1671.0026 | 0
2036 | 10 | 2 | 11 | 1688.5305 | 0
2036 | 10 | 2 | 12 | 1706.0585 | 0
2036 | 10 | 2 | 13 | 1701.7182 | 0
2036 | 10 | 2 | 14 | 1681.5518 | 0
2036 | 10 | 2 | 15 | 1682.3299 | 0
2036 | 10 | 2 | 16 | 1686.3518 | 0
2036 | 10 | 2 | 17 | 1675.5824 | 0
2036 | 10 | 2 | 18 | 1671.8446 | 0
2036 | 10 | 2 | 19 | 1690.6685 | 0
2036 | 10 | 2 | 20 | 1671.8672 | 0
2036 | 10 | 2 | 21 | 1621.9471 | 0
2036 | 10 | 2 | 22 | 1590.2146 | 0
2036 | 10 | 2 | 23 | 1540.6426 | 0
2036 | 10 | 3 | 0 | 1508.289 | 0
2036 | 10 | 3 | 1 | 1487.7151 | 0
2036 | 10 | 3 | 2 | 1456.2725 | 0
2036 | 10 | 3 | 3 | 1438.4769 | 0
2036 | 10 | 3 | 4 | 1443.6728 | 0
2036 | 10 | 3 | 5 | 1481.7888 | 0
2036 | 10 | 3 | 6 | 1575.0115 | 0
2036 | 10 | 3 | 7 | 1665.9136 | 0
2036 | 10 | 3 | 8 | 1665.4279 | 0
2036 | 10 | 3 | 9 | 1701.1782 | 0
2036 | 10 | 3 | 10 | 1741.6011 | 0
2036 | 10 | 3 | 11 | 1766.9531 | 0
2036 | 10 | 3 | 12 | 1782.1642 | 0
2036 | 10 | 3 | 13 | 1773.7496 | 0
2036 | 10 | 3 | 14 | 1761.6758 | 0
2036 | 10 | 3 | 15 | 1758.6443 | 0
2036 | 10 | 3 | 16 | 1765.0749 | 0
2036 | 10 | 3 | 17 | 1754.2821 | 0
2036 | 10 | 3 | 18 | 1752.2472 | 0
2036 | 10 | 3 | 19 | 1750.2123 | 0
2036 | 10 | 3 | 20 | 1725.5871 | 0
2036 | 10 | 3 | 21 | 1693.924 | 0
2036 | 10 | 3 | 22 | 1646.0123 | 0
2036 | 10 | 3 | 23 | 1585.1628 | 0
2036 | 10 | 4 | 0 | 1538.1528 | 0
2036 | 10 | 4 | 1 | 1465.5443 | 0
2036 | 10 | 4 | 2 | 1392.9358 | 0
2036 | 10 | 4 | 3 | 1375.1102 | 0
2036 | 10 | 4 | 4 | 1381.7208 | 0
2036 | 10 | 4 | 5 | 1401.3439 | 0
2036 | 10 | 4 | 6 | 1448.422 | 0
2036 | 10 | 4 | 7 | 1479.1562 | 0
2036 | 10 | 4 | 8 | 1464.7323 | 0
2036 | 10 | 4 | 9 | 1463.6053 | 0
2036 | 10 | 4 | 10 | 1486.8594 | 0
2036 | 10 | 4 | 11 | 1498.9928 | 0
2036 | 10 | 4 | 12 | 1511.1262 | 0
2036 | 10 | 4 | 13 | 1497.3998 | 0
2036 | 10 | 4 | 14 | 1487.9156 | 0
2036 | 10 | 4 | 15 | 1462.68 | 0
2036 | 10 | 4 | 16 | 1451.7763 | 0
2036 | 10 | 4 | 17 | 1452.6671 | 0
2036 | 10 | 4 | 18 | 1468.205 | 0
2036 | 10 | 4 | 19 | 1483.7429 | 0
2036 | 10 | 4 | 20 | 1472.5114 | 0
2036 | 10 | 4 | 21 | 1455.1885 | 0
2036 | 10 | 4 | 22 | 1432.3721 | 0
2036 | 10 | 4 | 23 | 1404.43 | 0
2036 | 10 | 5 | 0 | 1385.8161 | 0
2036 | 10 | 5 | 1 | 1359.2599 | 0
2036 | 10 | 5 | 2 | 1343.5771 | 0
2036 | 10 | 5 | 3 | 1330.2017 | 0
2036 | 10 | 5 | 4 | 1331.9024 | 0
2036 | 10 | 5 | 5 | 1345.7932 | 0
2036 | 10 | 5 | 6 | 1375.6345 | 0
2036 | 10 | 5 | 7 | 1384.1423 | 0
2036 | 10 | 5 | 8 | 1372.4659 | 0
2036 | 10 | 5 | 9 | 1397.4262 | 0
2036 | 10 | 5 | 10 | 1431.4007 | 0
2036 | 10 | 5 | 11 | 1465.2467 | 0
2036 | 10 | 5 | 12 | 1489.8503 | 0
2036 | 10 | 5 | 13 | 1487.3508 | 0
2036 | 10 | 5 | 14 | 1476.5857 | 0
2036 | 10 | 5 | 15 | 1477.6036 | 0
2036 | 10 | 5 | 16 | 1489.8564 | 0
2036 | 10 | 5 | 17 | 1503.4781 | 0
2036 | 10 | 5 | 18 | 1517.5565 | 0
2036 | 10 | 5 | 19 | 1531.6348 | 0
2036 | 10 | 5 | 20 | 1519.6014 | 0
2036 | 10 | 5 | 21 | 1473.1381 | 0
2036 | 10 | 5 | 22 | 1457.9938 | 0
2036 | 10 | 5 | 23 | 1428.2659 | 0
2036 | 10 | 6 | 0 | 1401.3384 | 0
2036 | 10 | 6 | 1 | 1436.732 | 0
2036 | 10 | 6 | 2 | 1408.6233 | 0
2036 | 10 | 6 | 3 | 1392.6363 | 0
2036 | 10 | 6 | 4 | 1391.9343 | 0
2036 | 10 | 6 | 5 | 1424.6053 | 0
2036 | 10 | 6 | 6 | 1511.2917 | 0
2036 | 10 | 6 | 7 | 1603.4591 | 0
2036 | 10 | 6 | 8 | 1622.6516 | 0
2036 | 10 | 6 | 9 | 1688.7818 | 0
2036 | 10 | 6 | 10 | 1719.0194 | 0
2036 | 10 | 6 | 11 | 1748.983 | 0
2036 | 10 | 6 | 12 | 1779.4998 | 0
2036 | 10 | 6 | 13 | 1785.3599 | 0
2036 | 10 | 6 | 14 | 1783.069 | 0
2036 | 10 | 6 | 15 | 1798.0156 | 0
2036 | 10 | 6 | 16 | 1800.649 | 0
2036 | 10 | 6 | 17 | 1803.2825 | 0
2036 | 10 | 6 | 18 | 1784.2528 | 0
2036 | 10 | 6 | 19 | 1774.6956 | 0
2036 | 10 | 6 | 20 | 1740.4185 | 0
2036 | 10 | 6 | 21 | 1673.3228 | 0
2036 | 10 | 6 | 22 | 1629.0422 | 0
2036 | 10 | 6 | 23 | 1567.796 | 0
2036 | 10 | 7 | 0 | 1515.1042 | 0
2036 | 10 | 7 | 1 | 1488.7371 | 0
2036 | 10 | 7 | 2 | 1458.1194 | 0
2036 | 10 | 7 | 3 | 1440.8351 | 0
2036 | 10 | 7 | 4 | 1439.6239 | 0
2036 | 10 | 7 | 5 | 1484.0575 | 0
2036 | 10 | 7 | 6 | 1580.1471 | 0
2036 | 10 | 7 | 7 | 1677.8396 | 0
2036 | 10 | 7 | 8 | 1705.8486 | 0
2036 | 10 | 7 | 9 | 1757.5309 | 0
2036 | 10 | 7 | 10 | 1810.0045 | 0
2036 | 10 | 7 | 11 | 1852.1856 | 0
2036 | 10 | 7 | 12 | 1888.3251 | 0
2036 | 10 | 7 | 13 | 1900.979 | 0
2036 | 10 | 7 | 14 | 1900.097 | 0
2036 | 10 | 7 | 15 | 1913.4628 | 0
2036 | 10 | 7 | 16 | 1911.2104 | 0
2036 | 10 | 7 | 17 | 1906.4507 | 0
2036 | 10 | 7 | 18 | 1896.9785 | 0
2036 | 10 | 7 | 19 | 1892.275 | 0
2036 | 10 | 7 | 20 | 1851.695 | 0
2036 | 10 | 7 | 21 | 1778.8795 | 0
2036 | 10 | 7 | 22 | 1715.0409 | 0
2036 | 10 | 7 | 23 | 1628.1069 | 0
2036 | 10 | 8 | 0 | 1558.6997 | 0
2036 | 10 | 8 | 1 | 1585.8451 | 0
2036 | 10 | 8 | 2 | 1549.315 | 0
2036 | 10 | 8 | 3 | 1529.7318 | 0
2036 | 10 | 8 | 4 | 1526.2141 | 0
2036 | 10 | 8 | 5 | 1545.3194 | 0
2036 | 10 | 8 | 6 | 1605.9861 | 0
2036 | 10 | 8 | 7 | 1671.8568 | 0
2036 | 10 | 8 | 8 | 1685.1743 | 0
2036 | 10 | 8 | 9 | 1741.0952 | 0
2036 | 10 | 8 | 10 | 1781.1729 | 0
2036 | 10 | 8 | 11 | 1804.9015 | 0
2036 | 10 | 8 | 12 | 1825.9328 | 0
2036 | 10 | 8 | 13 | 1825.6526 | 0
2036 | 10 | 8 | 14 | 1821.7627 | 0
2036 | 10 | 8 | 15 | 1832.0017 | 0
2036 | 10 | 8 | 16 | 1849.6554 | 0
2036 | 10 | 8 | 17 | 1844.4331 | 0
2036 | 10 | 8 | 18 | 1845.141 | 0
2036 | 10 | 8 | 19 | 1845.849 | 0
2036 | 10 | 8 | 20 | 1802.3185 | 0
2036 | 10 | 8 | 21 | 1758.3912 | 0
2036 | 10 | 8 | 22 | 1718.3636 | 0
2036 | 10 | 8 | 23 | 1662.6282 | 0
2036 | 10 | 9 | 0 | 1611.0438 | 0
2036 | 10 | 9 | 1 | 1541.2447 | 0
2036 | 10 | 9 | 2 | 1471.4455 | 0
2036 | 10 | 9 | 3 | 1450.8346 | 0
2036 | 10 | 9 | 4 | 1452.8859 | 0
2036 | 10 | 9 | 5 | 1468.7544 | 0
2036 | 10 | 9 | 6 | 1537.4541 | 0
2036 | 10 | 9 | 7 | 1609.0579 | 0
2036 | 10 | 9 | 8 | 1631.943 | 0
2036 | 10 | 9 | 9 | 1715.6781 | 0
2036 | 10 | 9 | 10 | 1744.0734 | 0
2036 | 10 | 9 | 11 | 1761.548 | 0
2036 | 10 | 9 | 12 | 1779.0226 | 0
2036 | 10 | 9 | 13 | 1788.6543 | 0
2036 | 10 | 9 | 14 | 1790.1194 | 0
2036 | 10 | 9 | 15 | 1785.5768 | 0
2036 | 10 | 9 | 16 | 1788.0658 | 0
2036 | 10 | 9 | 17 | 1775.5026 | 0
2036 | 10 | 9 | 18 | 1773.6784 | 0
2036 | 10 | 9 | 19 | 1779.9207 | 0
2036 | 10 | 9 | 20 | 1752.4864 | 0
2036 | 10 | 9 | 21 | 1705.9316 | 0
2036 | 10 | 9 | 22 | 1668.6644 | 0
2036 | 10 | 9 | 23 | 1607.9008 | 0
2036 | 10 | 10 | 0 | 1565.1706 | 0
2036 | 10 | 10 | 1 | 1494.2709 | 0
2036 | 10 | 10 | 2 | 1460.1109 | 0
2036 | 10 | 10 | 3 | 1443.6518 | 0
2036 | 10 | 10 | 4 | 1441.3257 | 0
2036 | 10 | 10 | 5 | 1476.5555 | 0
2036 | 10 | 10 | 6 | 1569.1522 | 0
2036 | 10 | 10 | 7 | 1669.2269 | 0
2036 | 10 | 10 | 8 | 1683.0306 | 0
2036 | 10 | 10 | 9 | 1723.3141 | 0
2036 | 10 | 10 | 10 | 1748.0653 | 0
2036 | 10 | 10 | 11 | 1760.1101 | 0
2036 | 10 | 10 | 12 | 1767.9683 | 0
2036 | 10 | 10 | 13 | 1754.5884 | 0
2036 | 10 | 10 | 14 | 1739.6381 | 0
2036 | 10 | 10 | 15 | 1739.328 | 0
2036 | 10 | 10 | 16 | 1748.6541 | 0
2036 | 10 | 10 | 17 | 1741.8712 | 0
2036 | 10 | 10 | 18 | 1742.1662 | 0
2036 | 10 | 10 | 19 | 1742.4613 | 0
2036 | 10 | 10 | 20 | 1718.7352 | 0
2036 | 10 | 10 | 21 | 1684.4762 | 0
2036 | 10 | 10 | 22 | 1635.316 | 0
2036 | 10 | 10 | 23 | 1573.3057 | 0
2036 | 10 | 11 | 0 | 1517.3115 | 0
2036 | 10 | 11 | 1 | 1444.8955 | 0
2036 | 10 | 11 | 2 | 1372.4794 | 0
2036 | 10 | 11 | 3 | 1354.1185 | 0
2036 | 10 | 11 | 4 | 1355.7639 | 0
2036 | 10 | 11 | 5 | 1380.2099 | 0
2036 | 10 | 11 | 6 | 1433.4266 | 0
2036 | 10 | 11 | 7 | 1473.8476 | 0
2036 | 10 | 11 | 8 | 1465.1527 | 0
2036 | 10 | 11 | 9 | 1500.1051 | 0
2036 | 10 | 11 | 10 | 1523.3612 | 0
2036 | 10 | 11 | 11 | 1547.2178 | 0
2036 | 10 | 11 | 12 | 1561.6155 | 0
2036 | 10 | 11 | 13 | 1547.5699 | 0
2036 | 10 | 11 | 14 | 1528.5251 | 0
2036 | 10 | 11 | 15 | 1524.9378 | 0
2036 | 10 | 11 | 16 | 1538.0094 | 0
2036 | 10 | 11 | 17 | 1545.4095 | 0
2036 | 10 | 11 | 18 | 1547.7854 | 0
2036 | 10 | 11 | 19 | 1558.0031 | 0
2036 | 10 | 11 | 20 | 1547.8311 | 0
2036 | 10 | 11 | 21 | 1526.2082 | 0
2036 | 10 | 11 | 22 | 1488.5572 | 0
2036 | 10 | 11 | 23 | 1439.2893 | 0
2036 | 10 | 12 | 0 | 1401.3712 | 0
2036 | 10 | 12 | 1 | 1374.4792 | 0
2036 | 10 | 12 | 2 | 1345.4012 | 0
2036 | 10 | 12 | 3 | 1326.8759 | 0
2036 | 10 | 12 | 4 | 1322.2549 | 0
2036 | 10 | 12 | 5 | 1331.507 | 0
2036 | 10 | 12 | 6 | 1359.4036 | 0
2036 | 10 | 12 | 7 | 1375.55 | 0
2036 | 10 | 12 | 8 | 1370.7455 | 0
2036 | 10 | 12 | 9 | 1397.2034 | 0
2036 | 10 | 12 | 10 | 1434.4042 | 0
2036 | 10 | 12 | 11 | 1461.9349 | 0
2036 | 10 | 12 | 12 | 1489.4656 | 0
2036 | 10 | 12 | 13 | 1492.9338 | 0
2036 | 10 | 12 | 14 | 1496.8058 | 0
2036 | 10 | 12 | 15 | 1510.1503 | 0
2036 | 10 | 12 | 16 | 1530.3839 | 0
2036 | 10 | 12 | 17 | 1538.1083 | 0
2036 | 10 | 12 | 18 | 1546.2605 | 0
2036 | 10 | 12 | 19 | 1554.4127 | 0
2036 | 10 | 12 | 20 | 1540.0583 | 0
2036 | 10 | 12 | 21 | 1496.1751 | 0
2036 | 10 | 12 | 22 | 1468.3945 | 0
2036 | 10 | 12 | 23 | 1425.8625 | 0
2036 | 10 | 13 | 0 | 1384.1874 | 0
2036 | 10 | 13 | 1 | 1435.9875 | 0
2036 | 10 | 13 | 2 | 1405.8429 | 0
2036 | 10 | 13 | 3 | 1381.5598 | 0
2036 | 10 | 13 | 4 | 1370.3973 | 0
2036 | 10 | 13 | 5 | 1365.8337 | 0
2036 | 10 | 13 | 6 | 1377.3278 | 0
2036 | 10 | 13 | 7 | 1381.4815 | 0
2036 | 10 | 13 | 8 | 1395.7635 | 0
2036 | 10 | 13 | 9 | 1434.2251 | 0
2036 | 10 | 13 | 10 | 1467.2048 | 0
2036 | 10 | 13 | 11 | 1517.0617 | 0
2036 | 10 | 13 | 12 | 1571.619 | 0
2036 | 10 | 13 | 13 | 1571.463 | 0
2036 | 10 | 13 | 14 | 1566.3054 | 0
2036 | 10 | 13 | 15 | 1576.5983 | 0
2036 | 10 | 13 | 16 | 1593.1861 | 0
2036 | 10 | 13 | 17 | 1604.9071 | 0
2036 | 10 | 13 | 18 | 1625.8817 | 0
2036 | 10 | 13 | 19 | 1632.6408 | 0
2036 | 10 | 13 | 20 | 1606.3655 | 0
2036 | 10 | 13 | 21 | 1547.3925 | 0
2036 | 10 | 13 | 22 | 1526.5838 | 0
2036 | 10 | 13 | 23 | 1493.196 | 0
2036 | 10 | 14 | 0 | 1456.0333 | 0
2036 | 10 | 14 | 1 | 1461.1525 | 0
2036 | 10 | 14 | 2 | 1445.8688 | 0
2036 | 10 | 14 | 3 | 1426.1533 | 0
2036 | 10 | 14 | 4 | 1419.854 | 0
2036 | 10 | 14 | 5 | 1442.6279 | 0
2036 | 10 | 14 | 6 | 1509.1711 | 0
2036 | 10 | 14 | 7 | 1598.6096 | 0
2036 | 10 | 14 | 8 | 1632.2937 | 0
2036 | 10 | 14 | 9 | 1697.2222 | 0
2036 | 10 | 14 | 10 | 1725.8956 | 0
2036 | 10 | 14 | 11 | 1747.6735 | 0
2036 | 10 | 14 | 12 | 1765.124 | 0
2036 | 10 | 14 | 13 | 1764.7888 | 0
2036 | 10 | 14 | 14 | 1758.587 | 0
2036 | 10 | 14 | 15 | 1761.7635 | 0
2036 | 10 | 14 | 16 | 1769.3141 | 0
2036 | 10 | 14 | 17 | 1774.158 | 0
2036 | 10 | 14 | 18 | 1777.8132 | 0
2036 | 10 | 14 | 19 | 1781.4684 | 0
2036 | 10 | 14 | 20 | 1743.7351 | 0
2036 | 10 | 14 | 21 | 1702.8964 | 0
2036 | 10 | 14 | 22 | 1651.3998 | 0
2036 | 10 | 14 | 23 | 1586.6278 | 0
2036 | 10 | 15 | 0 | 1538.5349 | 0
2036 | 10 | 15 | 1 | 1516.6277 | 0
2036 | 10 | 15 | 2 | 1494.7205 | 0
2036 | 10 | 15 | 3 | 1479.0525 | 0
2036 | 10 | 15 | 4 | 1476.3454 | 0
2036 | 10 | 15 | 5 | 1509.1025 | 0
2036 | 10 | 15 | 6 | 1585.4677 | 0
2036 | 10 | 15 | 7 | 1659.0475 | 0
2036 | 10 | 15 | 8 | 1675.0817 | 0
2036 | 10 | 15 | 9 | 1725.7067 | 0
2036 | 10 | 15 | 10 | 1760.1115 | 0
2036 | 10 | 15 | 11 | 1784.5793 | 0
2036 | 10 | 15 | 12 | 1805.7229 | 0
2036 | 10 | 15 | 13 | 1805.109 | 0
2036 | 10 | 15 | 14 | 1795.3903 | 0
2036 | 10 | 15 | 15 | 1808.9564 | 0
2036 | 10 | 15 | 16 | 1831.9029 | 0
2036 | 10 | 15 | 17 | 1835.5763 | 0
2036 | 10 | 15 | 18 | 1860.6001 | 0
2036 | 10 | 15 | 19 | 1848.6097 | 0
2036 | 10 | 15 | 20 | 1799.5408 | 0
2036 | 10 | 15 | 21 | 1749.2218 | 0
2036 | 10 | 15 | 22 | 1705.9101 | 0
2036 | 10 | 15 | 23 | 1643.6172 | 0
2036 | 10 | 16 | 0 | 1585.9785 | 0
2036 | 10 | 16 | 1 | 1534.1256 | 0
2036 | 10 | 16 | 2 | 1505.3537 | 0
2036 | 10 | 16 | 3 | 1488.7543 | 0
2036 | 10 | 16 | 4 | 1485.6898 | 0
2036 | 10 | 16 | 5 | 1515.7099 | 0
2036 | 10 | 16 | 6 | 1592.0836 | 0
2036 | 10 | 16 | 7 | 1680.9115 | 0
2036 | 10 | 16 | 8 | 1702.4222 | 0
2036 | 10 | 16 | 9 | 1739.636 | 0
2036 | 10 | 16 | 10 | 1764.594 | 0
2036 | 10 | 16 | 11 | 1779.1926 | 0
2036 | 10 | 16 | 12 | 1789.2158 | 0
2036 | 10 | 16 | 13 | 1783.014 | 0
2036 | 10 | 16 | 14 | 1769.1251 | 0
2036 | 10 | 16 | 15 | 1776.5889 | 0
2036 | 10 | 16 | 16 | 1792.1809 | 0
2036 | 10 | 16 | 17 | 1796.8187 | 0
2036 | 10 | 16 | 18 | 1806.625 | 0
2036 | 10 | 16 | 19 | 1816.4313 | 0
2036 | 10 | 16 | 20 | 1785.6478 | 0
2036 | 10 | 16 | 21 | 1736.5698 | 0
2036 | 10 | 16 | 22 | 1695.6856 | 0
2036 | 10 | 16 | 23 | 1645.1895 | 0
2036 | 10 | 17 | 0 | 1599.4023 | 0
2036 | 10 | 17 | 1 | 1573.5814 | 0
2036 | 10 | 17 | 2 | 1550.5206 | 0
2036 | 10 | 17 | 3 | 1537.1468 | 0
2036 | 10 | 17 | 4 | 1540.5188 | 0
2036 | 10 | 17 | 5 | 1564.515 | 0
2036 | 10 | 17 | 6 | 1622.6488 | 0
2036 | 10 | 17 | 7 | 1691.2788 | 0
2036 | 10 | 17 | 8 | 1706.6495 | 0
2036 | 10 | 17 | 9 | 1758.8574 | 0
2036 | 10 | 17 | 10 | 1777.0907 | 0
2036 | 10 | 17 | 11 | 1784.1302 | 0
2036 | 10 | 17 | 12 | 1795.2697 | 0
2036 | 10 | 17 | 13 | 1776.9625 | 0
2036 | 10 | 17 | 14 | 1758.2437 | 0
2036 | 10 | 17 | 15 | 1756.3782 | 0
2036 | 10 | 17 | 16 | 1765.2055 | 0
2036 | 10 | 17 | 17 | 1770.3076 | 0
2036 | 10 | 17 | 18 | 1778.7697 | 0
2036 | 10 | 17 | 19 | 1787.2318 | 0
2036 | 10 | 17 | 20 | 1750.2464 | 0
2036 | 10 | 17 | 21 | 1721.2722 | 0
2036 | 10 | 17 | 22 | 1692.2877 | 0
2036 | 10 | 17 | 23 | 1658.4546 | 0
2036 | 10 | 18 | 0 | 1626.7288 | 0
2036 | 10 | 18 | 1 | 1529.846 | 0
2036 | 10 | 18 | 2 | 1432.9633 | 0
2036 | 10 | 18 | 3 | 1414.0553 | 0
2036 | 10 | 18 | 4 | 1415.2055 | 0
2036 | 10 | 18 | 5 | 1437.6529 | 0
2036 | 10 | 18 | 6 | 1492.652 | 0
2036 | 10 | 18 | 7 | 1531.5575 | 0
2036 | 10 | 18 | 8 | 1522.3412 | 0
2036 | 10 | 18 | 9 | 1545.0833 | 0
2036 | 10 | 18 | 10 | 1580.354 | 0
2036 | 10 | 18 | 11 | 1613.5346 | 0
2036 | 10 | 18 | 12 | 1627.4897 | 0
2036 | 10 | 18 | 13 | 1611.244 | 0
2036 | 10 | 18 | 14 | 1590.4601 | 0
2036 | 10 | 18 | 15 | 1594.5709 | 0
2036 | 10 | 18 | 16 | 1606.5629 | 0
2036 | 10 | 18 | 17 | 1622.067 | 0
2036 | 10 | 18 | 18 | 1633.9257 | 0
2036 | 10 | 18 | 19 | 1645.7843 | 0
2036 | 10 | 18 | 20 | 1608.8177 | 0
2036 | 10 | 18 | 21 | 1576.3618 | 0
2036 | 10 | 18 | 22 | 1539.8326 | 0
2036 | 10 | 18 | 23 | 1499.0991 | 0
2036 | 10 | 19 | 0 | 1464.162 | 0
2036 | 10 | 19 | 1 | 1435.1681 | 0
2036 | 10 | 19 | 2 | 1406.1741 | 0
2036 | 10 | 19 | 3 | 1385.5637 | 0
2036 | 10 | 19 | 4 | 1383.5471 | 0
2036 | 10 | 19 | 5 | 1402.567 | 0
2036 | 10 | 19 | 6 | 1440.309 | 0
2036 | 10 | 19 | 7 | 1461.4188 | 0
2036 | 10 | 19 | 8 | 1440.3672 | 0
2036 | 10 | 19 | 9 | 1462.7789 | 0
2036 | 10 | 19 | 10 | 1497.8875 | 0
2036 | 10 | 19 | 11 | 1529.3746 | 0
2036 | 10 | 19 | 12 | 1550.3475 | 0
2036 | 10 | 19 | 13 | 1571.3204 | 0
2036 | 10 | 19 | 14 | 1564.9677 | 0
2036 | 10 | 19 | 15 | 1569.4002 | 0
2036 | 10 | 19 | 16 | 1594.7853 | 0
2036 | 10 | 19 | 17 | 1626.0412 | 0
2036 | 10 | 19 | 18 | 1661.8187 | 0
2036 | 10 | 19 | 19 | 1663.7958 | 0
2036 | 10 | 19 | 20 | 1635.4098 | 0
2036 | 10 | 19 | 21 | 1576.5662 | 0
2036 | 10 | 19 | 22 | 1545.4715 | 0
2036 | 10 | 19 | 23 | 1501.9326 | 0
2036 | 10 | 20 | 0 | 1465.2914 | 0
2036 | 10 | 20 | 1 | 1520.6962 | 0
2036 | 10 | 20 | 2 | 1491.1334 | 0
2036 | 10 | 20 | 3 | 1473.7411 | 0
2036 | 10 | 20 | 4 | 1472.8579 | 0
2036 | 10 | 20 | 5 | 1506.3956 | 0
2036 | 10 | 20 | 6 | 1590.1974 | 0
2036 | 10 | 20 | 7 | 1684.6013 | 0
2036 | 10 | 20 | 8 | 1706.223 | 0
2036 | 10 | 20 | 9 | 1758.508 | 0
2036 | 10 | 20 | 10 | 1770.3657 | 0
2036 | 10 | 20 | 11 | 1782.7174 | 0
2036 | 10 | 20 | 12 | 1803.4227 | 0
2036 | 10 | 20 | 13 | 1803.5876 | 0
2036 | 10 | 20 | 14 | 1803.0995 | 0
2036 | 10 | 20 | 15 | 1813.6112 | 0
2036 | 10 | 20 | 16 | 1833.8042 | 0
2036 | 10 | 20 | 17 | 1841.4916 | 0
2036 | 10 | 20 | 18 | 1842.4346 | 0
2036 | 10 | 20 | 19 | 1843.3776 | 0
2036 | 10 | 20 | 20 | 1798.7474 | 0
2036 | 10 | 20 | 21 | 1737.8899 | 0
2036 | 10 | 20 | 22 | 1688.6338 | 0
2036 | 10 | 20 | 23 | 1626.1209 | 0
2036 | 10 | 21 | 0 | 1568.585 | 0
2036 | 10 | 21 | 1 | 1523.0381 | 0
2036 | 10 | 21 | 2 | 1495.1805 | 0
2036 | 10 | 21 | 3 | 1482.5992 | 0
2036 | 10 | 21 | 4 | 1487.2812 | 0
2036 | 10 | 21 | 5 | 1522.806 | 0
2036 | 10 | 21 | 6 | 1602.1594 | 0
2036 | 10 | 21 | 7 | 1697.6209 | 0
2036 | 10 | 21 | 8 | 1725.15 | 0
2036 | 10 | 21 | 9 | 1771.1031 | 0
2036 | 10 | 21 | 10 | 1792.651 | 0
2036 | 10 | 21 | 11 | 1802.7465 | 0
2036 | 10 | 21 | 12 | 1801.5773 | 0
2036 | 10 | 21 | 13 | 1780.5363 | 0
2036 | 10 | 21 | 14 | 1751.3909 | 0
2036 | 10 | 21 | 15 | 1749.5661 | 0
2036 | 10 | 21 | 16 | 1748.6468 | 0
2036 | 10 | 21 | 17 | 1759.7291 | 0
2036 | 10 | 21 | 18 | 1777.5403 | 0
2036 | 10 | 21 | 19 | 1795.3515 | 0
2036 | 10 | 21 | 20 | 1752.6956 | 0
2036 | 10 | 21 | 21 | 1698.7226 | 0
2036 | 10 | 21 | 22 | 1651.8609 | 0
2036 | 10 | 21 | 23 | 1589.1941 | 0
2036 | 10 | 22 | 0 | 1537.9976 | 0
2036 | 10 | 22 | 1 | 1561.2568 | 0
2036 | 10 | 22 | 2 | 1528.308 | 0
2036 | 10 | 22 | 3 | 1510.0286 | 0
2036 | 10 | 22 | 4 | 1509.3624 | 0
2036 | 10 | 22 | 5 | 1536.6311 | 0
2036 | 10 | 22 | 6 | 1615.6561 | 0
2036 | 10 | 22 | 7 | 1699.3334 | 0
2036 | 10 | 22 | 8 | 1714.6658 | 0
2036 | 10 | 22 | 9 | 1770.2698 | 0
2036 | 10 | 22 | 10 | 1804.4744 | 0
2036 | 10 | 22 | 11 | 1822.6424 | 0
2036 | 10 | 22 | 12 | 1840.8105 | 0
2036 | 10 | 22 | 13 | 1837.6981 | 0
2036 | 10 | 22 | 14 | 1833.1199 | 0
2036 | 10 | 22 | 15 | 1839.5877 | 0
2036 | 10 | 22 | 16 | 1869.8392 | 0
2036 | 10 | 22 | 17 | 1871.705 | 0
2036 | 10 | 22 | 18 | 1909.04 | 0
2036 | 10 | 22 | 19 | 1887.344 | 0
2036 | 10 | 22 | 20 | 1837.7441 | 0
2036 | 10 | 22 | 21 | 1762.2186 | 0
2036 | 10 | 22 | 22 | 1714.4915 | 0
2036 | 10 | 22 | 23 | 1647.1234 | 0
2036 | 10 | 23 | 0 | 1587.6947 | 0
2036 | 10 | 23 | 1 | 1536.9415 | 0
2036 | 10 | 23 | 2 | 1486.1883 | 0
2036 | 10 | 23 | 3 | 1464.9529 | 0
2036 | 10 | 23 | 4 | 1462.3931 | 0
2036 | 10 | 23 | 5 | 1495.3914 | 0
2036 | 10 | 23 | 6 | 1584.9958 | 0
2036 | 10 | 23 | 7 | 1677.3019 | 0
2036 | 10 | 23 | 8 | 1674.8787 | 0
2036 | 10 | 23 | 9 | 1710.0655 | 0
2036 | 10 | 23 | 10 | 1734.8408 | 0
2036 | 10 | 23 | 11 | 1748.6216 | 0
2036 | 10 | 23 | 12 | 1760.1023 | 0
2036 | 10 | 23 | 13 | 1751.8017 | 0
2036 | 10 | 23 | 14 | 1729.2313 | 0
2036 | 10 | 23 | 15 | 1726.6718 | 0
2036 | 10 | 23 | 16 | 1735.1615 | 0
2036 | 10 | 23 | 17 | 1738.477 | 0
2036 | 10 | 23 | 18 | 1775.9375 | 0
2036 | 10 | 23 | 19 | 1766.8129 | 0
2036 | 10 | 23 | 20 | 1731.3669 | 0
2036 | 10 | 23 | 21 | 1668.2037 | 0
2036 | 10 | 23 | 22 | 1620.8298 | 0
2036 | 10 | 23 | 23 | 1561.9521 | 0
2036 | 10 | 24 | 0 | 1536.889 | 0
2036 | 10 | 24 | 1 | 1511.8258 | 0
2036 | 10 | 24 | 2 | 1486.9812 | 0
2036 | 10 | 24 | 3 | 1470.8894 | 0
2036 | 10 | 24 | 4 | 1473.7167 | 0
2036 | 10 | 24 | 5 | 1499.8377 | 0
2036 | 10 | 24 | 6 | 1575.8645 | 0
2036 | 10 | 24 | 7 | 1664.4959 | 0
2036 | 10 | 24 | 8 | 1681.191 | 0
2036 | 10 | 24 | 9 | 1718.3541 | 0
2036 | 10 | 24 | 10 | 1749.3408 | 0
2036 | 10 | 24 | 11 | 1770.748 | 0
2036 | 10 | 24 | 12 | 1792.1551 | 0
2036 | 10 | 24 | 13 | 1786.0902 | 0
2036 | 10 | 24 | 14 | 1779.6989 | 0
2036 | 10 | 24 | 15 | 1776.812 | 0
2036 | 10 | 24 | 16 | 1787.3385 | 0
2036 | 10 | 24 | 17 | 1795.216 | 0
2036 | 10 | 24 | 18 | 1801.9185 | 0
2036 | 10 | 24 | 19 | 1808.621 | 0
2036 | 10 | 24 | 20 | 1762.8679 | 0
2036 | 10 | 24 | 21 | 1732.5028 | 0
2036 | 10 | 24 | 22 | 1693.4264 | 0
2036 | 10 | 24 | 23 | 1641.4388 | 0
2036 | 10 | 25 | 0 | 1598.3411 | 0
2036 | 10 | 25 | 1 | 1509.4486 | 0
2036 | 10 | 25 | 2 | 1420.5561 | 0
2036 | 10 | 25 | 3 | 1400.537 | 0
2036 | 10 | 25 | 4 | 1405.4525 | 0
2036 | 10 | 25 | 5 | 1419.6718 | 0
2036 | 10 | 25 | 6 | 1458.4686 | 0
2036 | 10 | 25 | 7 | 1492.5592 | 0
2036 | 10 | 25 | 8 | 1489.2014 | 0
2036 | 10 | 25 | 9 | 1513.4588 | 0
2036 | 10 | 25 | 10 | 1559.8758 | 0
2036 | 10 | 25 | 11 | 1591.7417 | 0
2036 | 10 | 25 | 12 | 1612.9072 | 0
2036 | 10 | 25 | 13 | 1618.2735 | 0
2036 | 10 | 25 | 14 | 1610.8753 | 0
2036 | 10 | 25 | 15 | 1600.5748 | 0
2036 | 10 | 25 | 16 | 1598.0033 | 0
2036 | 10 | 25 | 17 | 1612.1976 | 0
2036 | 10 | 25 | 18 | 1658.6293 | 0
2036 | 10 | 25 | 19 | 1650.4377 | 0
2036 | 10 | 25 | 20 | 1610.2551 | 0
2036 | 10 | 25 | 21 | 1572.3197 | 0
2036 | 10 | 25 | 22 | 1542.0292 | 0
2036 | 10 | 25 | 23 | 1504.4968 | 0
2036 | 10 | 26 | 0 | 1472.6377 | 0
2036 | 10 | 26 | 1 | 1416.5186 | 0
2036 | 10 | 26 | 2 | 1386.0284 | 0
2036 | 10 | 26 | 3 | 1361.4187 | 0
2036 | 10 | 26 | 4 | 1356.5236 | 0
2036 | 10 | 26 | 5 | 1362.1042 | 0
2036 | 10 | 26 | 6 | 1389.2662 | 0
2036 | 10 | 26 | 7 | 1413.8391 | 0
2036 | 10 | 26 | 8 | 1411.5662 | 0
2036 | 10 | 26 | 9 | 1436.1515 | 0
2036 | 10 | 26 | 10 | 1467.3886 | 0
2036 | 10 | 26 | 11 | 1510.0966 | 0
2036 | 10 | 26 | 12 | 1537.7838 | 0
2036 | 10 | 26 | 13 | 1547.0479 | 0
2036 | 10 | 26 | 14 | 1541.0529 | 0
2036 | 10 | 26 | 15 | 1533.6833 | 0
2036 | 10 | 26 | 16 | 1560.374 | 0
2036 | 10 | 26 | 17 | 1593.6332 | 0
2036 | 10 | 26 | 18 | 1615.8868 | 0
2036 | 10 | 26 | 19 | 1638.1404 | 0
2036 | 10 | 26 | 20 | 1600.0484 | 0
2036 | 10 | 26 | 21 | 1539.0099 | 0
2036 | 10 | 26 | 22 | 1516.8352 | 0
2036 | 10 | 26 | 23 | 1482.0582 | 0
2036 | 10 | 27 | 0 | 1440.131 | 0
2036 | 10 | 27 | 1 | 1468.2716 | 0
2036 | 10 | 27 | 2 | 1496.4123 | 0
2036 | 10 | 27 | 3 | 1481.598 | 0
2036 | 10 | 27 | 4 | 1481.0135 | 0
2036 | 10 | 27 | 5 | 1511.4941 | 0
2036 | 10 | 27 | 6 | 1591.6848 | 0
2036 | 10 | 27 | 7 | 1679.2481 | 0
2036 | 10 | 27 | 8 | 1701.5194 | 0
2036 | 10 | 27 | 9 | 1777.8997 | 0
2036 | 10 | 27 | 10 | 1786.5534 | 0
2036 | 10 | 27 | 11 | 1801.9095 | 0
2036 | 10 | 27 | 12 | 1822.4697 | 0
2036 | 10 | 27 | 13 | 1820.9821 | 0
2036 | 10 | 27 | 14 | 1814.37 | 0
2036 | 10 | 27 | 15 | 1825.1762 | 0
2036 | 10 | 27 | 16 | 1846.5352 | 0
2036 | 10 | 27 | 17 | 1862.0984 | 0
2036 | 10 | 27 | 18 | 1902.6519 | 0
2036 | 10 | 27 | 19 | 1881.2797 | 0
2036 | 10 | 27 | 20 | 1834.2601 | 0
2036 | 10 | 27 | 21 | 1769.2835 | 0
2036 | 10 | 27 | 22 | 1726.3954 | 0
2036 | 10 | 27 | 23 | 1666.7016 | 0
2036 | 10 | 28 | 0 | 1608.5691 | 0
2036 | 10 | 28 | 1 | 1605.5165 | 0
2036 | 10 | 28 | 2 | 1577.9975 | 0
2036 | 10 | 28 | 3 | 1560.8885 | 0
2036 | 10 | 28 | 4 | 1559.3574 | 0
2036 | 10 | 28 | 5 | 1583.5065 | 0
2036 | 10 | 28 | 6 | 1644.8892 | 0
2036 | 10 | 28 | 7 | 1730.021 | 0
2036 | 10 | 28 | 8 | 1758.9997 | 0
2036 | 10 | 28 | 9 | 1812.4518 | 0
2036 | 10 | 28 | 10 | 1847.2231 | 0
2036 | 10 | 28 | 11 | 1868.3135 | 0
2036 | 10 | 28 | 12 | 1878.7599 | 0
2036 | 10 | 28 | 13 | 1865.5597 | 0
2036 | 10 | 28 | 14 | 1847.6319 | 0
2036 | 10 | 28 | 15 | 1853.0826 | 0
2036 | 10 | 28 | 16 | 1861.7117 | 0
2036 | 10 | 28 | 17 | 1868.758 | 0
2036 | 10 | 28 | 18 | 1918.0203 | 0
2036 | 10 | 28 | 19 | 1889.2937 | 0
2036 | 10 | 28 | 20 | 1837.0105 | 0
2036 | 10 | 28 | 21 | 1772.5973 | 0
2036 | 10 | 28 | 22 | 1735.8216 | 0
2036 | 10 | 28 | 23 | 1679.46 | 0
2036 | 10 | 29 | 0 | 1630.3194 | 0
2036 | 10 | 29 | 1 | 1613.3848 | 0
2036 | 10 | 29 | 2 | 1580.7543 | 0
2036 | 10 | 29 | 3 | 1560.7573 | 0
2036 | 10 | 29 | 4 | 1558.5638 | 0
2036 | 10 | 29 | 5 | 1583.5163 | 0
2036 | 10 | 29 | 6 | 1645.0378 | 0
2036 | 10 | 29 | 7 | 1711.7882 | 0
2036 | 10 | 29 | 8 | 1730.5223 | 0
2036 | 10 | 29 | 9 | 1787.3156 | 0
2036 | 10 | 29 | 10 | 1817.4635 | 0
2036 | 10 | 29 | 11 | 1832.1 | 0
2036 | 10 | 29 | 12 | 1845.2599 | 0
2036 | 10 | 29 | 13 | 1835.0512 | 0
2036 | 10 | 29 | 14 | 1826.2233 | 0
2036 | 10 | 29 | 15 | 1837.3031 | 0
2036 | 10 | 29 | 16 | 1864.5234 | 0
2036 | 10 | 29 | 17 | 1876.1538 | 0
2036 | 10 | 29 | 18 | 1887.9074 | 0
2036 | 10 | 29 | 19 | 1899.661 | 0
2036 | 10 | 29 | 20 | 1846.8978 | 0
2036 | 10 | 29 | 21 | 1803.2014 | 0
2036 | 10 | 29 | 22 | 1764.8072 | 0
2036 | 10 | 29 | 23 | 1712.55 | 0
2036 | 10 | 30 | 0 | 1658.4525 | 0
2036 | 10 | 30 | 1 | 1609.6381 | 0
2036 | 10 | 30 | 2 | 1606.8093 | 0
2036 | 10 | 30 | 3 | 1590.5197 | 0
2036 | 10 | 30 | 4 | 1589.3711 | 0
2036 | 10 | 30 | 5 | 1612.2298 | 0
2036 | 10 | 30 | 6 | 1685.1811 | 0
2036 | 10 | 30 | 7 | 1780.5596 | 0
2036 | 10 | 30 | 8 | 1804.9695 | 0
2036 | 10 | 30 | 9 | 1857.8983 | 0
2036 | 10 | 30 | 10 | 1889.726 | 0
2036 | 10 | 30 | 11 | 1907.6118 | 0
2036 | 10 | 30 | 12 | 1926.2634 | 0
2036 | 10 | 30 | 13 | 1914.7957 | 0
2036 | 10 | 30 | 14 | 1901.8084 | 0
2036 | 10 | 30 | 15 | 1910.3768 | 0
2036 | 10 | 30 | 16 | 1929.8289 | 0
2036 | 10 | 30 | 17 | 1933.8964 | 0
2036 | 10 | 30 | 18 | 1940.4215 | 0
2036 | 10 | 30 | 19 | 1946.9465 | 0
2036 | 10 | 30 | 20 | 1897.5694 | 0
2036 | 10 | 30 | 21 | 1867.4569 | 0
2036 | 10 | 30 | 22 | 1822.5354 | 0
2036 | 10 | 30 | 23 | 1764.5051 | 0
2036 | 10 | 31 | 0 | 1710.1921 | 0
2036 | 10 | 31 | 1 | 1605.8019 | 0
2036 | 10 | 31 | 2 | 1604.0984 | 0
2036 | 10 | 31 | 3 | 1576.798 | 0
2036 | 10 | 31 | 4 | 1561.07 | 0
2036 | 10 | 31 | 5 | 1572.5525 | 0
2036 | 10 | 31 | 6 | 1619.0239 | 0
2036 | 10 | 31 | 7 | 1692.9407 | 0
2036 | 10 | 31 | 8 | 1739.1243 | 0
2036 | 10 | 31 | 9 | 1806.8186 | 0
2036 | 10 | 31 | 10 | 1849.0995 | 0
2036 | 10 | 31 | 11 | 1880.8441 | 0
2036 | 10 | 31 | 12 | 1908.334 | 0
2036 | 10 | 31 | 13 | 1895.6779 | 0
2036 | 10 | 31 | 14 | 1885.4911 | 0
2036 | 10 | 31 | 15 | 1882.7991 | 0
2036 | 10 | 31 | 16 | 1881.3728 | 0
2036 | 10 | 31 | 17 | 1887.0112 | 0
2036 | 10 | 31 | 18 | 1949.6048 | 0
2036 | 10 | 31 | 19 | 1924.8964 | 0
2036 | 10 | 31 | 20 | 1874.7866 | 0
2036 | 10 | 31 | 21 | 1842.0439 | 0
2036 | 10 | 31 | 22 | 1810.5298 | 0
2036 | 10 | 31 | 23 | 1758.5178 | 0
2036 | 11 | 1 | 0 | 1696.4051 | 0
2036 | 11 | 1 | 1 | 1614.9031 | 0
2036 | 11 | 1 | 2 | 1576.0649 | 0
2036 | 11 | 1 | 3 | 1548.427 | 0
2036 | 11 | 1 | 4 | 1543.0166 | 0
2036 | 11 | 1 | 5 | 1538.7965 | 0
2036 | 11 | 1 | 6 | 1545.881 | 0
2036 | 11 | 1 | 7 | 1568.7923 | 0
2036 | 11 | 1 | 8 | 1616.963 | 0
2036 | 11 | 1 | 9 | 1647.5498 | 0
2036 | 11 | 1 | 10 | 1692.2866 | 0
2036 | 11 | 1 | 11 | 1719.7937 | 0
2036 | 11 | 1 | 12 | 1747.3008 | 0
2036 | 11 | 1 | 13 | 1760.0693 | 0
2036 | 11 | 1 | 14 | 1762.7995 | 0
2036 | 11 | 1 | 15 | 1749.5892 | 0
2036 | 11 | 1 | 16 | 1736.4766 | 0
2036 | 11 | 1 | 17 | 1747.5521 | 0
2036 | 11 | 1 | 18 | 1823.4293 | 0
2036 | 11 | 1 | 19 | 1809.7222 | 0
2036 | 11 | 1 | 20 | 1769.5359 | 0
2036 | 11 | 1 | 21 | 1750.5732 | 0
2036 | 11 | 1 | 22 | 1736.7102 | 0
2036 | 11 | 1 | 23 | 1706.3934 | 0
2036 | 11 | 2 | 0 | 1664.519 | 0
2036 | 11 | 2 | 1 | 1584.2595 | 0
2036 | 11 | 2 | 2 | 1588.6479 | 0
2036 | 11 | 2 | 3 | 1559.7031 | 0
2036 | 11 | 2 | 4 | 1553.2067 | 0
2036 | 11 | 2 | 5 | 1552.5505 | 0
2036 | 11 | 2 | 6 | 1560.3691 | 0
2036 | 11 | 2 | 7 | 1567.475 | 0
2036 | 11 | 2 | 8 | 1578.4366 | 0
2036 | 11 | 2 | 9 | 1615.6795 | 0
2036 | 11 | 2 | 10 | 1686.8511 | 0
2036 | 11 | 2 | 11 | 1746.5612 | 0
2036 | 11 | 2 | 12 | 1782.2941 | 0
2036 | 11 | 2 | 13 | 1796.015 | 0
2036 | 11 | 2 | 14 | 1787.1297 | 0
2036 | 11 | 2 | 15 | 1789.2758 | 0
2036 | 11 | 2 | 16 | 1803.673 | 0
2036 | 11 | 2 | 17 | 1846.386 | 0
2036 | 11 | 2 | 18 | 1887.6656 | 0
2036 | 11 | 2 | 19 | 1928.9452 | 0
2036 | 11 | 2 | 20 | 1891.365 | 0
2036 | 11 | 2 | 21 | 1854.5711 | 0
2036 | 11 | 2 | 22 | 1842.6115 | 0
2036 | 11 | 2 | 23 | 1802.5593 | 0
2036 | 11 | 3 | 0 | 1761.4456 | 0
2036 | 11 | 3 | 1 | 1828.337 | 0
2036 | 11 | 3 | 2 | 1945.1798 | 0
2036 | 11 | 3 | 3 | 1918.0241 | 0
2036 | 11 | 3 | 4 | 1905.9934 | 0
2036 | 11 | 3 | 5 | 1905.9835 | 0
2036 | 11 | 3 | 6 | 1936.5862 | 0
2036 | 11 | 3 | 7 | 2009.7523 | 0
2036 | 11 | 3 | 8 | 2071.1386 | 0
2036 | 11 | 3 | 9 | 2150.0741 | 0
2036 | 11 | 3 | 10 | 2159.0824 | 0
2036 | 11 | 3 | 11 | 2188.2067 | 18.2067
2036 | 11 | 3 | 12 | 2228.7805 | 58.7805
2036 | 11 | 3 | 13 | 2216.6959 | 46.6959
2036 | 11 | 3 | 14 | 2212.8668 | 42.8668
2036 | 11 | 3 | 15 | 2221.7645 | 51.7645
2036 | 11 | 3 | 16 | 2240.3566 | 70.3566
2036 | 11 | 3 | 17 | 2260.9048 | 90.9048
2036 | 11 | 3 | 18 | 2338.4262 | 168.4262
2036 | 11 | 3 | 19 | 2294.7605 | 124.7605
2036 | 11 | 3 | 20 | 2244.8833 | 74.8833
2036 | 11 | 3 | 21 | 2194.5218 | 24.5218
2036 | 11 | 3 | 22 | 2169.7156 | 0
2036 | 11 | 3 | 23 | 2116.2498 | 0
2036 | 11 | 4 | 0 | 2042.6535 | 0
2036 | 11 | 4 | 1 | 1953.5376 | 0
2036 | 11 | 4 | 2 | 1913.9711 | 0
2036 | 11 | 4 | 3 | 1884.924 | 0
2036 | 11 | 4 | 4 | 1876.1266 | 0
2036 | 11 | 4 | 5 | 1878.0305 | 0
2036 | 11 | 4 | 6 | 1903.786 | 0
2036 | 11 | 4 | 7 | 1957.2989 | 0
2036 | 11 | 4 | 8 | 2006.0629 | 0
2036 | 11 | 4 | 9 | 2068.9376 | 0
2036 | 11 | 4 | 10 | 2111.5944 | 0
2036 | 11 | 4 | 11 | 2147.7615 | 0
2036 | 11 | 4 | 12 | 2169.9887 | 0
2036 | 11 | 4 | 13 | 2162.2683 | 0
2036 | 11 | 4 | 14 | 2152.0981 | 0
2036 | 11 | 4 | 15 | 2131.3727 | 0
2036 | 11 | 4 | 16 | 2124.2993 | 0
2036 | 11 | 4 | 17 | 2147.7918 | 0
2036 | 11 | 4 | 18 | 2236.5862 | 66.5862
2036 | 11 | 4 | 19 | 2197.0653 | 27.0653
2036 | 11 | 4 | 20 | 2143.501 | 0
2036 | 11 | 4 | 21 | 2089.1955 | 0
2036 | 11 | 4 | 22 | 2072.1081 | 0
2036 | 11 | 4 | 23 | 2027.2286 | 0
2036 | 11 | 5 | 0 | 1976.0627 | 0
2036 | 11 | 5 | 1 | 1938.9196 | 0
2036 | 11 | 5 | 2 | 1904.8112 | 0
2036 | 11 | 5 | 3 | 1878.8706 | 0
2036 | 11 | 5 | 4 | 1877.0673 | 0
2036 | 11 | 5 | 5 | 1895.1509 | 0
2036 | 11 | 5 | 6 | 1945.3294 | 0
2036 | 11 | 5 | 7 | 2020.9589 | 0
2036 | 11 | 5 | 8 | 2063.5195 | 0
2036 | 11 | 5 | 9 | 2105.7285 | 0
2036 | 11 | 5 | 10 | 2134.6689 | 0
2036 | 11 | 5 | 11 | 2167.4858 | 0
2036 | 11 | 5 | 12 | 2194.0509 | 24.0509
2036 | 11 | 5 | 13 | 2192.0029 | 22.0029
2036 | 11 | 5 | 14 | 2190.4193 | 20.4193
2036 | 11 | 5 | 15 | 2178.8982 | 8.8982
2036 | 11 | 5 | 16 | 2202.4841 | 32.4841
2036 | 11 | 5 | 17 | 2234.1603 | 64.1603
2036 | 11 | 5 | 18 | 2337.7989 | 167.7989
2036 | 11 | 5 | 19 | 2303.7372 | 133.7372
2036 | 11 | 5 | 20 | 2254.0169 | 84.0169
2036 | 11 | 5 | 21 | 2193.8988 | 23.8988
2036 | 11 | 5 | 22 | 2161.7941 | 0
2036 | 11 | 5 | 23 | 2101.587 | 0
2036 | 11 | 6 | 0 | 2040.6966 | 0
2036 | 11 | 6 | 1 | 1966.6329 | 0
2036 | 11 | 6 | 2 | 1892.5692 | 0
2036 | 11 | 6 | 3 | 1863.9504 | 0
2036 | 11 | 6 | 4 | 1858.6148 | 0
2036 | 11 | 6 | 5 | 1873.3145 | 0
2036 | 11 | 6 | 6 | 1932.1152 | 0
2036 | 11 | 6 | 7 | 2032.1967 | 0
2036 | 11 | 6 | 8 | 2085.1567 | 0
2036 | 11 | 6 | 9 | 2148.2477 | 0
2036 | 11 | 6 | 10 | 2168.4254 | 0
2036 | 11 | 6 | 11 | 2185.6439 | 15.6439
2036 | 11 | 6 | 12 | 2209.2087 | 39.2087
2036 | 11 | 6 | 13 | 2206.608 | 36.608
2036 | 11 | 6 | 14 | 2196.6767 | 26.6767
2036 | 11 | 6 | 15 | 2172.4912 | 2.4912
2036 | 11 | 6 | 16 | 2159.6912 | 0
2036 | 11 | 6 | 17 | 2177.1381 | 7.1381
2036 | 11 | 6 | 18 | 2276.2 | 106.2
2036 | 11 | 6 | 19 | 2260.9418 | 90.9418
2036 | 11 | 6 | 20 | 2216.3135 | 46.3135
2036 | 11 | 6 | 21 | 2154.1523 | 0
2036 | 11 | 6 | 22 | 2116.6567 | 0
2036 | 11 | 6 | 23 | 2055.3064 | 0
2036 | 11 | 7 | 0 | 1986.8775 | 0
2036 | 11 | 7 | 1 | 2014.918 | 0
2036 | 11 | 7 | 2 | 1963.8677 | 0
2036 | 11 | 7 | 3 | 1938.8123 | 0
2036 | 11 | 7 | 4 | 1936.5257 | 0
2036 | 11 | 7 | 5 | 1952.0783 | 0
2036 | 11 | 7 | 6 | 2015.2107 | 0
2036 | 11 | 7 | 7 | 2129.7546 | 0
2036 | 11 | 7 | 8 | 2190.471 | 20.471
2036 | 11 | 7 | 9 | 2213.8126 | 43.8126
2036 | 11 | 7 | 10 | 2235.3974 | 65.3974
2036 | 11 | 7 | 11 | 2256.2139 | 86.2139
2036 | 11 | 7 | 12 | 2261.3076 | 91.3076
2036 | 11 | 7 | 13 | 2228.5886 | 58.5886
2036 | 11 | 7 | 14 | 2203.7552 | 33.7552
2036 | 11 | 7 | 15 | 2196.6413 | 26.6413
2036 | 11 | 7 | 16 | 2200.042 | 30.042
2036 | 11 | 7 | 17 | 2210.0296 | 40.0296
2036 | 11 | 7 | 18 | 2312.9077 | 142.9077
2036 | 11 | 7 | 19 | 2292.9931 | 122.9931
2036 | 11 | 7 | 20 | 2256.01 | 86.01
2036 | 11 | 7 | 21 | 2232.4095 | 62.4095
2036 | 11 | 7 | 22 | 2187.3383 | 17.3383
2036 | 11 | 7 | 23 | 2113.5612 | 0
2036 | 11 | 8 | 0 | 2045.4122 | 0
2036 | 11 | 8 | 1 | 1904.7449 | 0
2036 | 11 | 8 | 2 | 1764.0777 | 0
2036 | 11 | 8 | 3 | 1726.6234 | 0
2036 | 11 | 8 | 4 | 1719.47 | 0
2036 | 11 | 8 | 5 | 1725.0218 | 0
2036 | 11 | 8 | 6 | 1753.8763 | 0
2036 | 11 | 8 | 7 | 1787.4557 | 0
2036 | 11 | 8 | 8 | 1796.7856 | 0
2036 | 11 | 8 | 9 | 1822.9637 | 0
2036 | 11 | 8 | 10 | 1864.885 | 0
2036 | 11 | 8 | 11 | 1894.7129 | 0
2036 | 11 | 8 | 12 | 1924.5409 | 0
2036 | 11 | 8 | 13 | 1936.6543 | 0
2036 | 11 | 8 | 14 | 1938.0812 | 0
2036 | 11 | 8 | 15 | 1920.2395 | 0
2036 | 11 | 8 | 16 | 1918.3931 | 0
2036 | 11 | 8 | 17 | 1917.1968 | 0
2036 | 11 | 8 | 18 | 2022.3385 | 0
2036 | 11 | 8 | 19 | 2016.1454 | 0
2036 | 11 | 8 | 20 | 1979.2325 | 0
2036 | 11 | 8 | 21 | 1941.7099 | 0
2036 | 11 | 8 | 22 | 1913.6062 | 0
2036 | 11 | 8 | 23 | 1864.5196 | 0
2036 | 11 | 9 | 0 | 1812.7372 | 0
2036 | 11 | 9 | 1 | 1747.2607 | 0
2036 | 11 | 9 | 2 | 1704.027 | 0
2036 | 11 | 9 | 3 | 1666.3158 | 0
2036 | 11 | 9 | 4 | 1655.4332 | 0
2036 | 11 | 9 | 5 | 1646.0183 | 0
2036 | 11 | 9 | 6 | 1652.7546 | 0
2036 | 11 | 9 | 7 | 1669.5709 | 0
2036 | 11 | 9 | 8 | 1683.8604 | 0
2036 | 11 | 9 | 9 | 1711.075 | 0
2036 | 11 | 9 | 10 | 1764.8087 | 0
2036 | 11 | 9 | 11 | 1831.5378 | 0
2036 | 11 | 9 | 12 | 1875.8898 | 0
2036 | 11 | 9 | 13 | 1881.0805 | 0
2036 | 11 | 9 | 14 | 1882.8027 | 0
2036 | 11 | 9 | 15 | 1863.8679 | 0
2036 | 11 | 9 | 16 | 1868.5563 | 0
2036 | 11 | 9 | 17 | 1910.0529 | 0
2036 | 11 | 9 | 18 | 1945.4662 | 0
2036 | 11 | 9 | 19 | 1980.8795 | 0
2036 | 11 | 9 | 20 | 1942.9112 | 0
2036 | 11 | 9 | 21 | 1888.8767 | 0
2036 | 11 | 9 | 22 | 1870.9896 | 0
2036 | 11 | 9 | 23 | 1828.3354 | 0
2036 | 11 | 10 | 0 | 1774.0497 | 0
2036 | 11 | 10 | 1 | 1851.1044 | 0
2036 | 11 | 10 | 2 | 1928.1592 | 0
2036 | 11 | 10 | 3 | 1898.3538 | 0
2036 | 11 | 10 | 4 | 1882.538 | 0
2036 | 11 | 10 | 5 | 1895.0435 | 0
2036 | 11 | 10 | 6 | 1944.5614 | 0
2036 | 11 | 10 | 7 | 2014.8099 | 0
2036 | 11 | 10 | 8 | 2053.1272 | 0
2036 | 11 | 10 | 9 | 2107.1287 | 0
2036 | 11 | 10 | 10 | 2126.1202 | 0
2036 | 11 | 10 | 11 | 2150.1223 | 0
2036 | 11 | 10 | 12 | 2201.2351 | 31.2351
2036 | 11 | 10 | 13 | 2199.3318 | 29.3318
2036 | 11 | 10 | 14 | 2200.0208 | 30.0208
2036 | 11 | 10 | 15 | 2214.827 | 44.827
2036 | 11 | 10 | 16 | 2236.8085 | 66.8085
2036 | 11 | 10 | 17 | 2258.7899 | 88.7899
2036 | 11 | 10 | 18 | 2268.0211 | 98.0211
2036 | 11 | 10 | 19 | 2277.2523 | 107.2523
2036 | 11 | 10 | 20 | 2223.8639 | 53.8639
2036 | 11 | 10 | 21 | 2168.2579 | 0
2036 | 11 | 10 | 22 | 2137.383 | 0
2036 | 11 | 10 | 23 | 2089.6457 | 0
2036 | 11 | 11 | 0 | 2034.2835 | 0
2036 | 11 | 11 | 1 | 1946.9267 | 0
2036 | 11 | 11 | 2 | 1900.6717 | 0
2036 | 11 | 11 | 3 | 1870.3079 | 0
2036 | 11 | 11 | 4 | 1853.5674 | 0
2036 | 11 | 11 | 5 | 1842.6621 | 0
2036 | 11 | 11 | 6 | 1854.8105 | 0
2036 | 11 | 11 | 7 | 1914.3843 | 0
2036 | 11 | 11 | 8 | 2006.757 | 0
2036 | 11 | 11 | 9 | 2054.9181 | 0
2036 | 11 | 11 | 10 | 2102.7414 | 0
2036 | 11 | 11 | 11 | 2145.4331 | 0
2036 | 11 | 11 | 12 | 2171.9694 | 1.9694
2036 | 11 | 11 | 13 | 2161.5107 | 0
2036 | 11 | 11 | 14 | 2156.284 | 0
2036 | 11 | 11 | 15 | 2165.6679 | 0
2036 | 11 | 11 | 16 | 2166.7061 | 0
2036 | 11 | 11 | 17 | 2211.2515 | 41.2515
2036 | 11 | 11 | 18 | 2223.6051 | 53.6051
2036 | 11 | 11 | 19 | 2235.9588 | 65.9588
2036 | 11 | 11 | 20 | 2178.9208 | 8.9208
2036 | 11 | 11 | 21 | 2152.3184 | 0
2036 | 11 | 11 | 22 | 2130.6555 | 0
2036 | 11 | 11 | 23 | 2077.6653 | 0
2036 | 11 | 12 | 0 | 2017.4945 | 0
2036 | 11 | 12 | 1 | 1906.7425 | 0
2036 | 11 | 12 | 2 | 1863.4317 | 0
2036 | 11 | 12 | 3 | 1829.8604 | 0
2036 | 11 | 12 | 4 | 1821.3438 | 0
2036 | 11 | 12 | 5 | 1834.6287 | 0
2036 | 11 | 12 | 6 | 1885.0765 | 0
2036 | 11 | 12 | 7 | 1942.3177 | 0
2036 | 11 | 12 | 8 | 1973.7291 | 0
2036 | 11 | 12 | 9 | 1999.6563 | 0
2036 | 11 | 12 | 10 | 2035.1774 | 0
2036 | 11 | 12 | 11 | 2067.8529 | 0
2036 | 11 | 12 | 12 | 2088.8051 | 0
2036 | 11 | 12 | 13 | 2109.7572 | 0
2036 | 11 | 12 | 14 | 2109.3399 | 0
2036 | 11 | 12 | 15 | 2099.9791 | 0
2036 | 11 | 12 | 16 | 2123.4429 | 0
2036 | 11 | 12 | 17 | 2161.5061 | 0
2036 | 11 | 12 | 18 | 2249.9139 | 79.9139
2036 | 11 | 12 | 19 | 2196.5226 | 26.5226
2036 | 11 | 12 | 20 | 2142.8475 | 0
2036 | 11 | 12 | 21 | 2099.7228 | 0
2036 | 11 | 12 | 22 | 2069.1595 | 0
2036 | 11 | 12 | 23 | 2014.4786 | 0
2036 | 11 | 13 | 0 | 1959.2286 | 0
2036 | 11 | 13 | 1 | 1968.1647 | 0
2036 | 11 | 13 | 2 | 1925.0312 | 0
2036 | 11 | 13 | 3 | 1897.4341 | 0
2036 | 11 | 13 | 4 | 1889.5 | 0
2036 | 11 | 13 | 5 | 1900.4624 | 0
2036 | 11 | 13 | 6 | 1950.0991 | 0
2036 | 11 | 13 | 7 | 2034.8192 | 0
2036 | 11 | 13 | 8 | 2082.5596 | 0
2036 | 11 | 13 | 9 | 2118.7432 | 0
2036 | 11 | 13 | 10 | 2142.905 | 0
2036 | 11 | 13 | 11 | 2163.7979 | 0
2036 | 11 | 13 | 12 | 2196.6904 | 26.6904
2036 | 11 | 13 | 13 | 2184.3872 | 14.3872
2036 | 11 | 13 | 14 | 2179.9132 | 9.9132
2036 | 11 | 13 | 15 | 2181.0102 | 11.0102
2036 | 11 | 13 | 16 | 2199.5445 | 29.5445
2036 | 11 | 13 | 17 | 2232.7683 | 62.7683
2036 | 11 | 13 | 18 | 2253.089 | 83.089
2036 | 11 | 13 | 19 | 2273.4097 | 103.4097
2036 | 11 | 13 | 20 | 2211.6985 | 41.6985
2036 | 11 | 13 | 21 | 2167.6902 | 0
2036 | 11 | 13 | 22 | 2131.6673 | 0
2036 | 11 | 13 | 23 | 2090.3433 | 0
2036 | 11 | 14 | 0 | 2034.9408 | 0
2036 | 11 | 14 | 1 | 1905.7839 | 0
2036 | 11 | 14 | 2 | 1864.2534 | 0
2036 | 11 | 14 | 3 | 1840.7841 | 0
2036 | 11 | 14 | 4 | 1838.1769 | 0
2036 | 11 | 14 | 5 | 1858.7842 | 0
2036 | 11 | 14 | 6 | 1917.8641 | 0
2036 | 11 | 14 | 7 | 2010.9633 | 0
2036 | 11 | 14 | 8 | 2050.8917 | 0
2036 | 11 | 14 | 9 | 2064.3638 | 0
2036 | 11 | 14 | 10 | 2079.1638 | 0
2036 | 11 | 14 | 11 | 2097.4171 | 0
2036 | 11 | 14 | 12 | 2126.53 | 0
2036 | 11 | 14 | 13 | 2109.4377 | 0
2036 | 11 | 14 | 14 | 2095.7192 | 0
2036 | 11 | 14 | 15 | 2096.5158 | 0
2036 | 11 | 14 | 16 | 2118.0484 | 0
2036 | 11 | 14 | 17 | 2150.3545 | 0
2036 | 11 | 14 | 18 | 2164.9927 | 0
2036 | 11 | 14 | 19 | 2179.6308 | 9.6308
2036 | 11 | 14 | 20 | 2130.4627 | 0
2036 | 11 | 14 | 21 | 2103.0102 | 0
2036 | 11 | 14 | 22 | 2068.3397 | 0
2036 | 11 | 14 | 23 | 2010.3487 | 0
2036 | 11 | 15 | 0 | 1960.904 | 0
2036 | 11 | 15 | 1 | 1861.3479 | 0
2036 | 11 | 15 | 2 | 1761.7918 | 0
2036 | 11 | 15 | 3 | 1730.1775 | 0
2036 | 11 | 15 | 4 | 1718.873 | 0
2036 | 11 | 15 | 5 | 1711.9169 | 0
2036 | 11 | 15 | 6 | 1717.5972 | 0
2036 | 11 | 15 | 7 | 1747.6285 | 0
2036 | 11 | 15 | 8 | 1791.7261 | 0
2036 | 11 | 15 | 9 | 1824.0922 | 0
2036 | 11 | 15 | 10 | 1853.5907 | 0
2036 | 11 | 15 | 11 | 1871.9768 | 0
2036 | 11 | 15 | 12 | 1900.8591 | 0
2036 | 11 | 15 | 13 | 1882.9969 | 0
2036 | 11 | 15 | 14 | 1876.9472 | 0
2036 | 11 | 15 | 15 | 1884.8652 | 0
2036 | 11 | 15 | 16 | 1907.686 | 0
2036 | 11 | 15 | 17 | 1937.1518 | 0
2036 | 11 | 15 | 18 | 2022.7321 | 0
2036 | 11 | 15 | 19 | 1994.2728 | 0
2036 | 11 | 15 | 20 | 1951.9153 | 0
2036 | 11 | 15 | 21 | 1913.7365 | 0
2036 | 11 | 15 | 22 | 1897.0984 | 0
2036 | 11 | 15 | 23 | 1862.9863 | 0
2036 | 11 | 16 | 0 | 1810.3243 | 0
2036 | 11 | 16 | 1 | 1737.3667 | 0
2036 | 11 | 16 | 2 | 1691.6347 | 0
2036 | 11 | 16 | 3 | 1654.4682 | 0
2036 | 11 | 16 | 4 | 1641.2611 | 0
2036 | 11 | 16 | 5 | 1631.8758 | 0
2036 | 11 | 16 | 6 | 1635.0702 | 0
2036 | 11 | 16 | 7 | 1648.2417 | 0
2036 | 11 | 16 | 8 | 1681.3921 | 0
2036 | 11 | 16 | 9 | 1718.0413 | 0
2036 | 11 | 16 | 10 | 1766.7338 | 0
2036 | 11 | 16 | 11 | 1801.2996 | 0
2036 | 11 | 16 | 12 | 1823.8059 | 0
2036 | 11 | 16 | 13 | 1824.7769 | 0
2036 | 11 | 16 | 14 | 1828.8561 | 0
2036 | 11 | 16 | 15 | 1835.0537 | 0
2036 | 11 | 16 | 16 | 1852.1652 | 0
2036 | 11 | 16 | 17 | 1909.852 | 0
2036 | 11 | 16 | 18 | 2018.0196 | 0
2036 | 11 | 16 | 19 | 2005.3496 | 0
2036 | 11 | 16 | 20 | 1982.2203 | 0
2036 | 11 | 16 | 21 | 1937.7608 | 0
2036 | 11 | 16 | 22 | 1918.4975 | 0
2036 | 11 | 16 | 23 | 1877.5472 | 0
2036 | 11 | 17 | 0 | 1819.14 | 0
2036 | 11 | 17 | 1 | 1880.9684 | 0
2036 | 11 | 17 | 2 | 1942.7968 | 0
2036 | 11 | 17 | 3 | 1914.1615 | 0
2036 | 11 | 17 | 4 | 1903.3979 | 0
2036 | 11 | 17 | 5 | 1907.5749 | 0
2036 | 11 | 17 | 6 | 1950.0076 | 0
2036 | 11 | 17 | 7 | 2015.6598 | 0
2036 | 11 | 17 | 8 | 2056.3117 | 0
2036 | 11 | 17 | 9 | 2101.4314 | 0
2036 | 11 | 17 | 10 | 2117.4795 | 0
2036 | 11 | 17 | 11 | 2155.5561 | 0
2036 | 11 | 17 | 12 | 2183.8435 | 13.8435
2036 | 11 | 17 | 13 | 2184.7829 | 14.7829
2036 | 11 | 17 | 14 | 2186.2116 | 16.2116
2036 | 11 | 17 | 15 | 2192.8492 | 22.8492
2036 | 11 | 17 | 16 | 2225.8857 | 55.8857
2036 | 11 | 17 | 17 | 2270.9228 | 100.9228
2036 | 11 | 17 | 18 | 2344.1222 | 174.1222
2036 | 11 | 17 | 19 | 2285.8635 | 115.8635
2036 | 11 | 17 | 20 | 2235.2927 | 65.2927
2036 | 11 | 17 | 21 | 2182.1363 | 12.1363
2036 | 11 | 17 | 22 | 2161.2324 | 0
2036 | 11 | 17 | 23 | 2121.217 | 0
2036 | 11 | 18 | 0 | 2072.6559 | 0
2036 | 11 | 18 | 1 | 2029.4367 | 0
2036 | 11 | 18 | 2 | 1991.4584 | 0
2036 | 11 | 18 | 3 | 1962.9454 | 0
2036 | 11 | 18 | 4 | 1951.3742 | 0
2036 | 11 | 18 | 5 | 1956.849 | 0
2036 | 11 | 18 | 6 | 1989.4886 | 0
2036 | 11 | 18 | 7 | 2051.701 | 0
2036 | 11 | 18 | 8 | 2113.4419 | 0
2036 | 11 | 18 | 9 | 2153.8849 | 0
2036 | 11 | 18 | 10 | 2206.9551 | 36.9551
2036 | 11 | 18 | 11 | 2251.471 | 81.471
2036 | 11 | 18 | 12 | 2278.7669 | 108.7669
2036 | 11 | 18 | 13 | 2262.5385 | 92.5385
2036 | 11 | 18 | 14 | 2237.9517 | 67.9517
2036 | 11 | 18 | 15 | 2237.7971 | 67.7971
2036 | 11 | 18 | 16 | 2218.5569 | 48.5569
2036 | 11 | 18 | 17 | 2266.593 | 96.593
2036 | 11 | 18 | 18 | 2359.2754 | 189.2754
2036 | 11 | 18 | 19 | 2317.9277 | 147.9277
2036 | 11 | 18 | 20 | 2268.3149 | 98.3149
2036 | 11 | 18 | 21 | 2208.6227 | 38.6227
2036 | 11 | 18 | 22 | 2192.9072 | 22.9072
2036 | 11 | 18 | 23 | 2149.9518 | 0
2036 | 11 | 19 | 0 | 2108.0218 | 0
2036 | 11 | 19 | 1 | 2079.7701 | 0
2036 | 11 | 19 | 2 | 2037.3826 | 0
2036 | 11 | 19 | 3 | 2004.9172 | 0
2036 | 11 | 19 | 4 | 1995.9089 | 0
2036 | 11 | 19 | 5 | 1999.4665 | 0
2036 | 11 | 19 | 6 | 2037.6071 | 0
2036 | 11 | 19 | 7 | 2101.5652 | 0
2036 | 11 | 19 | 8 | 2167.4433 | 0
2036 | 11 | 19 | 9 | 2196.0366 | 26.0366
2036 | 11 | 19 | 10 | 2229.8912 | 59.8912
2036 | 11 | 19 | 11 | 2280.4309 | 110.4309
2036 | 11 | 19 | 12 | 2311.2406 | 141.2406
2036 | 11 | 19 | 13 | 2312.4777 | 142.4777
2036 | 11 | 19 | 14 | 2307.1995 | 137.1995
2036 | 11 | 19 | 15 | 2285.9746 | 115.9746
2036 | 11 | 19 | 16 | 2319.3542 | 149.3542
2036 | 11 | 19 | 17 | 2366.7735 | 196.7735
2036 | 11 | 19 | 18 | 2468.1627 | 298.1627
2036 | 11 | 19 | 19 | 2429.159 | 259.159
2036 | 11 | 19 | 20 | 2387.7063 | 217.7063
2036 | 11 | 19 | 21 | 2337.5122 | 167.5122
2036 | 11 | 19 | 22 | 2311.3787 | 141.3787
2036 | 11 | 19 | 23 | 2255.9424 | 85.9424
2036 | 11 | 20 | 0 | 2186.0832 | 16.0832
2036 | 11 | 20 | 1 | 2117.5091 | 0
2036 | 11 | 20 | 2 | 2048.9349 | 0
2036 | 11 | 20 | 3 | 2014.5166 | 0
2036 | 11 | 20 | 4 | 2002.8531 | 0
2036 | 11 | 20 | 5 | 2011.2019 | 0
2036 | 11 | 20 | 6 | 2059.309 | 0
2036 | 11 | 20 | 7 | 2140.9232 | 0
2036 | 11 | 20 | 8 | 2204.5082 | 34.5082
2036 | 11 | 20 | 9 | 2227.3441 | 57.3441
2036 | 11 | 20 | 10 | 2247.571 | 77.571
2036 | 11 | 20 | 11 | 2272.6865 | 102.6865
2036 | 11 | 20 | 12 | 2306.9635 | 136.9635
2036 | 11 | 20 | 13 | 2291.7703 | 121.7703
2036 | 11 | 20 | 14 | 2279.1784 | 109.1784
2036 | 11 | 20 | 15 | 2283.821 | 113.821
2036 | 11 | 20 | 16 | 2305.3946 | 135.3946
2036 | 11 | 20 | 17 | 2349.0133 | 179.0133
2036 | 11 | 20 | 18 | 2430.3809 | 260.3809
2036 | 11 | 20 | 19 | 2394.6326 | 224.6326
2036 | 11 | 20 | 20 | 2339.43 | 169.43
2036 | 11 | 20 | 21 | 2303.0266 | 133.0266
2036 | 11 | 20 | 22 | 2260.608 | 90.608
2036 | 11 | 20 | 23 | 2203.3781 | 33.3781
2036 | 11 | 21 | 0 | 2135.362 | 0
2036 | 11 | 21 | 1 | 2067.9163 | 0
2036 | 11 | 21 | 2 | 2023.5175 | 0
2036 | 11 | 21 | 3 | 1989.8333 | 0
2036 | 11 | 21 | 4 | 1979.4316 | 0
2036 | 11 | 21 | 5 | 1986.4965 | 0
2036 | 11 | 21 | 6 | 2028.599 | 0
2036 | 11 | 21 | 7 | 2093.0745 | 0
2036 | 11 | 21 | 8 | 2128.5573 | 0
2036 | 11 | 21 | 9 | 2151.5501 | 0
2036 | 11 | 21 | 10 | 2169.9972 | 0
2036 | 11 | 21 | 11 | 2193.3252 | 23.3252
2036 | 11 | 21 | 12 | 2218.4985 | 48.4985
2036 | 11 | 21 | 13 | 2204.4272 | 34.4272
2036 | 11 | 21 | 14 | 2199.4938 | 29.4938
2036 | 11 | 21 | 15 | 2206.0935 | 36.0935
2036 | 11 | 21 | 16 | 2223.6259 | 53.6259
2036 | 11 | 21 | 17 | 2247.4726 | 77.4726
2036 | 11 | 21 | 18 | 2324.6926 | 154.6926
2036 | 11 | 21 | 19 | 2275.0528 | 105.0528
2036 | 11 | 21 | 20 | 2216.1993 | 46.1993
2036 | 11 | 21 | 21 | 2159.5449 | 0
2036 | 11 | 21 | 22 | 2141.1983 | 0
2036 | 11 | 21 | 23 | 2108.6036 | 0
2036 | 11 | 22 | 0 | 2066.1599 | 0
2036 | 11 | 22 | 1 | 1918.3648 | 0
2036 | 11 | 22 | 2 | 1770.5697 | 0
2036 | 11 | 22 | 3 | 1734.7503 | 0
2036 | 11 | 22 | 4 | 1727.2202 | 0
2036 | 11 | 22 | 5 | 1725.7105 | 0
2036 | 11 | 22 | 6 | 1742.2195 | 0
2036 | 11 | 22 | 7 | 1772.4425 | 0
2036 | 11 | 22 | 8 | 1823.6326 | 0
2036 | 11 | 22 | 9 | 1869.2932 | 0
2036 | 11 | 22 | 10 | 1927.226 | 0
2036 | 11 | 22 | 11 | 1970.3507 | 0
2036 | 11 | 22 | 12 | 2013.4754 | 0
2036 | 11 | 22 | 13 | 2036.3189 | 0
2036 | 11 | 22 | 14 | 2029.5171 | 0
2036 | 11 | 22 | 15 | 2018.9373 | 0
2036 | 11 | 22 | 16 | 2020.8408 | 0
2036 | 11 | 22 | 17 | 2035.4093 | 0
2036 | 11 | 22 | 18 | 2122.0914 | 0
2036 | 11 | 22 | 19 | 2089.8876 | 0
2036 | 11 | 22 | 20 | 2036.3853 | 0
2036 | 11 | 22 | 21 | 1994.1508 | 0
2036 | 11 | 22 | 22 | 1975.5178 | 0
2036 | 11 | 22 | 23 | 1936.9359 | 0
2036 | 11 | 23 | 0 | 1891.0781 | 0
2036 | 11 | 23 | 1 | 1824.5277 | 0
2036 | 11 | 23 | 2 | 1777.4184 | 0
2036 | 11 | 23 | 3 | 1739.8175 | 0
2036 | 11 | 23 | 4 | 1726.6709 | 0
2036 | 11 | 23 | 5 | 1720.089 | 0
2036 | 11 | 23 | 6 | 1723.768 | 0
2036 | 11 | 23 | 7 | 1736.9514 | 0
2036 | 11 | 23 | 8 | 1765.4723 | 0
2036 | 11 | 23 | 9 | 1803.8942 | 0
2036 | 11 | 23 | 10 | 1853.2512 | 0
2036 | 11 | 23 | 11 | 1889.818 | 0
2036 | 11 | 23 | 12 | 1939.3604 | 0
2036 | 11 | 23 | 13 | 1949.7209 | 0
2036 | 11 | 23 | 14 | 1955.5149 | 0
2036 | 11 | 23 | 15 | 1971.8559 | 0
2036 | 11 | 23 | 16 | 2000.3546 | 0
2036 | 11 | 23 | 17 | 2067.6321 | 0
2036 | 11 | 23 | 18 | 2111.7012 | 0
2036 | 11 | 23 | 19 | 2115.064 | 0
2036 | 11 | 23 | 20 | 2118.4268 | 0
2036 | 11 | 23 | 21 | 2060.5656 | 0
2036 | 11 | 23 | 22 | 2035.5543 | 0
2036 | 11 | 23 | 23 | 1988.6699 | 0
2036 | 11 | 24 | 0 | 1926.3172 | 0
2036 | 11 | 24 | 1 | 1976.8275 | 0
2036 | 11 | 24 | 2 | 2027.3379 | 0
2036 | 11 | 24 | 3 | 1993.1669 | 0
2036 | 11 | 24 | 4 | 1974.3841 | 0
2036 | 11 | 24 | 5 | 1979.5993 | 0
2036 | 11 | 24 | 6 | 2024.8342 | 0
2036 | 11 | 24 | 7 | 2092.4582 | 0
2036 | 11 | 24 | 8 | 2154.5649 | 0
2036 | 11 | 24 | 9 | 2189.819 | 19.819
2036 | 11 | 24 | 10 | 2235.0075 | 65.0075
2036 | 11 | 24 | 11 | 2280.5216 | 110.5216
2036 | 11 | 24 | 12 | 2308.4791 | 138.4791
2036 | 11 | 24 | 13 | 2336.4366 | 166.4366
2036 | 11 | 24 | 14 | 2336.8311 | 166.8311
2036 | 11 | 24 | 15 | 2347.0681 | 177.0681
2036 | 11 | 24 | 16 | 2379.4215 | 209.4215
2036 | 11 | 24 | 17 | 2419.0715 | 249.0715
2036 | 11 | 24 | 18 | 2484.6503 | 314.6503
2036 | 11 | 24 | 19 | 2418.7311 | 248.7311
2036 | 11 | 24 | 20 | 2367.2846 | 197.2846
2036 | 11 | 24 | 21 | 2292.4699 | 122.4699
2036 | 11 | 24 | 22 | 2265.971 | 95.971
2036 | 11 | 24 | 23 | 2215.8412 | 45.8412
2036 | 11 | 25 | 0 | 2143.1522 | 0
2036 | 11 | 25 | 1 | 2063.4098 | 0
2036 | 11 | 25 | 2 | 2013.9755 | 0
2036 | 11 | 25 | 3 | 1978.8803 | 0
2036 | 11 | 25 | 4 | 1964.018 | 0
2036 | 11 | 25 | 5 | 1966.2203 | 0
2036 | 11 | 25 | 6 | 1993.9093 | 0
2036 | 11 | 25 | 7 | 2074.1467 | 0
2036 | 11 | 25 | 8 | 2151.9338 | 0
2036 | 11 | 25 | 9 | 2195.0817 | 25.0817
2036 | 11 | 25 | 10 | 2251.1479 | 81.1479
2036 | 11 | 25 | 11 | 2305.0656 | 135.0656
2036 | 11 | 25 | 12 | 2342.3055 | 172.3055
2036 | 11 | 25 | 13 | 2336.7317 | 166.7317
2036 | 11 | 25 | 14 | 2328.3421 | 158.3421
2036 | 11 | 25 | 15 | 2304.4983 | 134.4983
2036 | 11 | 25 | 16 | 2275.3267 | 105.3267
2036 | 11 | 25 | 17 | 2323.004 | 153.004
2036 | 11 | 25 | 18 | 2349.5574 | 179.5574
2036 | 11 | 25 | 19 | 2376.1108 | 206.1108
2036 | 11 | 25 | 20 | 2328.5467 | 158.5467
2036 | 11 | 25 | 21 | 2270.8352 | 100.8352
2036 | 11 | 25 | 22 | 2249.0731 | 79.0731
2036 | 11 | 25 | 23 | 2199.7107 | 29.7107
2036 | 11 | 26 | 0 | 2133.5018 | 0
2036 | 11 | 26 | 1 | 2059.4466 | 0
2036 | 11 | 26 | 2 | 2014.3611 | 0
2036 | 11 | 26 | 3 | 1976.8985 | 0
2036 | 11 | 26 | 4 | 1964.71 | 0
2036 | 11 | 26 | 5 | 1970.4196 | 0
2036 | 11 | 26 | 6 | 2006.885 | 0
2036 | 11 | 26 | 7 | 2068.8587 | 0
2036 | 11 | 26 | 8 | 2143.2147 | 0
2036 | 11 | 26 | 9 | 2177.3998 | 7.3998
2036 | 11 | 26 | 10 | 2215.844 | 45.844
2036 | 11 | 26 | 11 | 2268.2042 | 98.2042
2036 | 11 | 26 | 12 | 2304.9091 | 134.9091
2036 | 11 | 26 | 13 | 2321.6627 | 151.6627
2036 | 11 | 26 | 14 | 2322.1033 | 152.1033
2036 | 11 | 26 | 15 | 2313.8313 | 143.8313
2036 | 11 | 26 | 16 | 2317.6241 | 147.6241
2036 | 11 | 26 | 17 | 2369.2656 | 199.2656
2036 | 11 | 26 | 18 | 2469.2265 | 299.2265
2036 | 11 | 26 | 19 | 2423.8724 | 253.8724
2036 | 11 | 26 | 20 | 2380.8718 | 210.8718
2036 | 11 | 26 | 21 | 2324.3481 | 154.3481
2036 | 11 | 26 | 22 | 2293.6293 | 123.6293
2036 | 11 | 26 | 23 | 2233.6141 | 63.6141
2036 | 11 | 27 | 0 | 2157.64 | 0
2036 | 11 | 27 | 1 | 2058.2517 | 0
2036 | 11 | 27 | 2 | 2011.9079 | 0
2036 | 11 | 27 | 3 | 1970.7731 | 0
2036 | 11 | 27 | 4 | 1957.3086 | 0
2036 | 11 | 27 | 5 | 1956.1401 | 0
2036 | 11 | 27 | 6 | 1997.4566 | 0
2036 | 11 | 27 | 7 | 2085.0026 | 0
2036 | 11 | 27 | 8 | 2175.3755 | 5.3755
2036 | 11 | 27 | 9 | 2236.7013 | 66.7013
2036 | 11 | 27 | 10 | 2259.3266 | 89.3266
2036 | 11 | 27 | 11 | 2307.9725 | 137.9725
2036 | 11 | 27 | 12 | 2341.2925 | 171.2925
2036 | 11 | 27 | 13 | 2339.2309 | 169.2309
2036 | 11 | 27 | 14 | 2334.3328 | 164.3328
2036 | 11 | 27 | 15 | 2322.3008 | 152.3008
2036 | 11 | 27 | 16 | 2306.0852 | 136.0852
2036 | 11 | 27 | 17 | 2346.5962 | 176.5962
2036 | 11 | 27 | 18 | 2443.2292 | 273.2292
2036 | 11 | 27 | 19 | 2416.8274 | 246.8274
2036 | 11 | 27 | 20 | 2374.2012 | 204.2012
2036 | 11 | 27 | 21 | 2307.1658 | 137.1658
2036 | 11 | 27 | 22 | 2265.0492 | 95.0492
2036 | 11 | 27 | 23 | 2218.971 | 48.971
2036 | 11 | 28 | 0 | 2147.6631 | 0
2036 | 11 | 28 | 1 | 2093.3916 | 0
2036 | 11 | 28 | 2 | 2039.12 | 0
2036 | 11 | 28 | 3 | 2007.8358 | 0
2036 | 11 | 28 | 4 | 1995.2849 | 0
2036 | 11 | 28 | 5 | 2001.5136 | 0
2036 | 11 | 28 | 6 | 2049.0806 | 0
2036 | 11 | 28 | 7 | 2128.5725 | 0
2036 | 11 | 28 | 8 | 2201.2867 | 31.2867
2036 | 11 | 28 | 9 | 2229.7695 | 59.7695
2036 | 11 | 28 | 10 | 2248.7285 | 78.7285
2036 | 11 | 28 | 11 | 2265.5773 | 95.5773
2036 | 11 | 28 | 12 | 2295.8292 | 125.8292
2036 | 11 | 28 | 13 | 2275.0007 | 105.0007
2036 | 11 | 28 | 14 | 2264.7521 | 94.7521
2036 | 11 | 28 | 15 | 2270.1931 | 100.1931
2036 | 11 | 28 | 16 | 2281.69 | 111.69
2036 | 11 | 28 | 17 | 2319.3242 | 149.3242
2036 | 11 | 28 | 18 | 2407.0367 | 237.0367
2036 | 11 | 28 | 19 | 2363.7741 | 193.7741
2036 | 11 | 28 | 20 | 2317.9067 | 147.9067
2036 | 11 | 28 | 21 | 2287.2567 | 117.2567
2036 | 11 | 28 | 22 | 2256.7211 | 86.7211
2036 | 11 | 28 | 23 | 2213.1803 | 43.1803
2036 | 11 | 29 | 0 | 2151.555 | 0
2036 | 11 | 29 | 1 | 2010.5097 | 0
2036 | 11 | 29 | 2 | 1918.5878 | 0
2036 | 11 | 29 | 3 | 1826.6659 | 0
2036 | 11 | 29 | 4 | 1811.1154 | 0
2036 | 11 | 29 | 5 | 1806.2615 | 0
2036 | 11 | 29 | 6 | 1825.0058 | 0
2036 | 11 | 29 | 7 | 1860.7022 | 0
2036 | 11 | 29 | 8 | 1907.8477 | 0
2036 | 11 | 29 | 9 | 1943.2151 | 0
2036 | 11 | 29 | 10 | 1993.2162 | 0
2036 | 11 | 29 | 11 | 2046.266 | 0
2036 | 11 | 29 | 12 | 2067.4566 | 0
2036 | 11 | 29 | 13 | 2088.6473 | 0
2036 | 11 | 29 | 14 | 2083.4695 | 0
2036 | 11 | 29 | 15 | 2063.906 | 0
2036 | 11 | 29 | 16 | 2058.7385 | 0
2036 | 11 | 29 | 17 | 2085.3332 | 0
2036 | 11 | 29 | 18 | 2203.7764 | 33.7764
2036 | 11 | 29 | 19 | 2189.0595 | 19.0595
2036 | 11 | 29 | 20 | 2147.7574 | 0
2036 | 11 | 29 | 21 | 2093.9156 | 0
2036 | 11 | 29 | 22 | 2044.1942 | 0
2036 | 11 | 29 | 23 | 2005.5469 | 0
2036 | 11 | 30 | 0 | 1943.1108 | 0
2036 | 11 | 30 | 1 | 1860.0884 | 0
2036 | 11 | 30 | 2 | 1820.5304 | 0
2036 | 11 | 30 | 3 | 1790.7377 | 0
2036 | 11 | 30 | 4 | 1784.2476 | 0
2036 | 11 | 30 | 5 | 1795.4634 | 0
2036 | 11 | 30 | 6 | 1826.7887 | 0
2036 | 11 | 30 | 7 | 1851.6874 | 0
2036 | 11 | 30 | 8 | 1858.9644 | 0
2036 | 11 | 30 | 9 | 1893.7904 | 0
2036 | 11 | 30 | 10 | 1939.3129 | 0
2036 | 11 | 30 | 11 | 1980.4056 | 0
2036 | 11 | 30 | 12 | 2008.0868 | 0
2036 | 11 | 30 | 13 | 2015.299 | 0
2036 | 11 | 30 | 14 | 2008.8246 | 0
2036 | 11 | 30 | 15 | 2004.8681 | 0
2036 | 11 | 30 | 16 | 2027.043 | 0
2036 | 11 | 30 | 17 | 2094.419 | 0
2036 | 11 | 30 | 18 | 2193.581 | 23.581
2036 | 11 | 30 | 19 | 2161.4716 | 0
2036 | 11 | 30 | 20 | 2120.0419 | 0
2036 | 11 | 30 | 21 | 2055.3855 | 0
2036 | 11 | 30 | 22 | 2018.1872 | 0
2036 | 11 | 30 | 23 | 1984.1419 | 0
2036 | 12 | 1 | 0 | 1935.6599 | 0
2036 | 12 | 1 | 1 | 2000.7131 | 0
2036 | 12 | 1 | 2 | 2065.7662 | 0
2036 | 12 | 1 | 3 | 2034.9178 | 0
2036 | 12 | 1 | 4 | 2021.9451 | 0
2036 | 12 | 1 | 5 | 2028.8446 | 0
2036 | 12 | 1 | 6 | 2076.5093 | 0
2036 | 12 | 1 | 7 | 2158.1455 | 0
2036 | 12 | 1 | 8 | 2221.866 | 51.866
2036 | 12 | 1 | 9 | 2263.042 | 93.042
2036 | 12 | 1 | 10 | 2265.5712 | 95.5712
2036 | 12 | 1 | 11 | 2290.8015 | 120.8015
2036 | 12 | 1 | 12 | 2336.1156 | 166.1156
2036 | 12 | 1 | 13 | 2326.3565 | 156.3565
2036 | 12 | 1 | 14 | 2322.9497 | 152.9497
2036 | 12 | 1 | 15 | 2340.9063 | 170.9063
2036 | 12 | 1 | 16 | 2375.8074 | 205.8074
2036 | 12 | 1 | 17 | 2422.7161 | 252.7161
2036 | 12 | 1 | 18 | 2496.8643 | 326.8643
2036 | 12 | 1 | 19 | 2431.38 | 261.38
2036 | 12 | 1 | 20 | 2378.403 | 208.403
2036 | 12 | 1 | 21 | 2308.4296 | 138.4296
2036 | 12 | 1 | 22 | 2275.8625 | 105.8625
2036 | 12 | 1 | 23 | 2235.1844 | 65.1844
2036 | 12 | 2 | 0 | 2169.6532 | 0
2036 | 12 | 2 | 1 | 2100.7616 | 0
2036 | 12 | 2 | 2 | 2055.3777 | 0
2036 | 12 | 2 | 3 | 2031.5603 | 0
2036 | 12 | 2 | 4 | 2023.0416 | 0
2036 | 12 | 2 | 5 | 2037.9653 | 0
2036 | 12 | 2 | 6 | 2091.6311 | 0
2036 | 12 | 2 | 7 | 2178.0728 | 8.0728
2036 | 12 | 2 | 8 | 2255.2497 | 85.2497
2036 | 12 | 2 | 9 | 2301.9369 | 131.9369
2036 | 12 | 2 | 10 | 2344.8857 | 174.8857
2036 | 12 | 2 | 11 | 2383.5881 | 213.5881
2036 | 12 | 2 | 12 | 2411.7678 | 241.7678
2036 | 12 | 2 | 13 | 2384.688 | 214.688
2036 | 12 | 2 | 14 | 2357.7245 | 187.7245
2036 | 12 | 2 | 15 | 2354.377 | 184.377
2036 | 12 | 2 | 16 | 2346.8042 | 176.8042
2036 | 12 | 2 | 17 | 2392.6143 | 222.6143
2036 | 12 | 2 | 18 | 2480.9742 | 310.9742
2036 | 12 | 2 | 19 | 2430.6737 | 260.6737
2036 | 12 | 2 | 20 | 2382.7551 | 212.7551
2036 | 12 | 2 | 21 | 2329.6694 | 159.6694
2036 | 12 | 2 | 22 | 2296.5451 | 126.5451
2036 | 12 | 2 | 23 | 2231.0955 | 61.0955
2036 | 12 | 3 | 0 | 2151.0306 | 0
2036 | 12 | 3 | 1 | 2167.3635 | 0
2036 | 12 | 3 | 2 | 2122.9392 | 0
2036 | 12 | 3 | 3 | 2097.5892 | 0
2036 | 12 | 3 | 4 | 2089.6051 | 0
2036 | 12 | 3 | 5 | 2099.7173 | 0
2036 | 12 | 3 | 6 | 2146.0077 | 0
2036 | 12 | 3 | 7 | 2210.6738 | 40.6738
2036 | 12 | 3 | 8 | 2263.6184 | 93.6184
2036 | 12 | 3 | 9 | 2269.4688 | 99.4688
2036 | 12 | 3 | 10 | 2289.4693 | 119.4693
2036 | 12 | 3 | 11 | 2299.916 | 129.916
2036 | 12 | 3 | 12 | 2327.8624 | 157.8624
2036 | 12 | 3 | 13 | 2305.5278 | 135.5278
2036 | 12 | 3 | 14 | 2288.1397 | 118.1397
2036 | 12 | 3 | 15 | 2300.1643 | 130.1643
2036 | 12 | 3 | 16 | 2333.855 | 163.855
2036 | 12 | 3 | 17 | 2386.7146 | 216.7146
2036 | 12 | 3 | 18 | 2486.567 | 316.567
2036 | 12 | 3 | 19 | 2442.5049 | 272.5049
2036 | 12 | 3 | 20 | 2400.049 | 230.049
2036 | 12 | 3 | 21 | 2348.1956 | 178.1956
2036 | 12 | 3 | 22 | 2323.1146 | 153.1146
2036 | 12 | 3 | 23 | 2273.1532 | 103.1532
2036 | 12 | 4 | 0 | 2213.0194 | 43.0194
2036 | 12 | 4 | 1 | 2197.4631 | 27.4631
2036 | 12 | 4 | 2 | 2147.4482 | 0
2036 | 12 | 4 | 3 | 2116.4692 | 0
2036 | 12 | 4 | 4 | 2105.4793 | 0
2036 | 12 | 4 | 5 | 2116.7338 | 0
2036 | 12 | 4 | 6 | 2170.8521 | 0.8521
2036 | 12 | 4 | 7 | 2250.2746 | 80.2746
2036 | 12 | 4 | 8 | 2296.5814 | 126.5814
2036 | 12 | 4 | 9 | 2324.1377 | 154.1377
2036 | 12 | 4 | 10 | 2338.2895 | 168.2895
2036 | 12 | 4 | 11 | 2351.4635 | 181.4635
2036 | 12 | 4 | 12 | 2370.7636 | 200.7636
2036 | 12 | 4 | 13 | 2354.3717 | 184.3717
2036 | 12 | 4 | 14 | 2349.9683 | 179.9683
2036 | 12 | 4 | 15 | 2350.9879 | 180.9879
2036 | 12 | 4 | 16 | 2375.6915 | 205.6915
2036 | 12 | 4 | 17 | 2422.5531 | 252.5531
2036 | 12 | 4 | 18 | 2501.4852 | 331.4852
2036 | 12 | 4 | 19 | 2450.3465 | 280.3465
2036 | 12 | 4 | 20 | 2394.6916 | 224.6916
2036 | 12 | 4 | 21 | 2335.7884 | 165.7884
2036 | 12 | 4 | 22 | 2301.0091 | 131.0091
2036 | 12 | 4 | 23 | 2261.4241 | 91.4241
2036 | 12 | 5 | 0 | 2209.6756 | 39.6756
2036 | 12 | 5 | 1 | 2113.9125 | 0
2036 | 12 | 5 | 2 | 2066.2381 | 0
2036 | 12 | 5 | 3 | 2034.6525 | 0
2036 | 12 | 5 | 4 | 2027.4321 | 0
2036 | 12 | 5 | 5 | 2037.8464 | 0
2036 | 12 | 5 | 6 | 2087.9178 | 0
2036 | 12 | 5 | 7 | 2177.539 | 7.539
2036 | 12 | 5 | 8 | 2243.4122 | 73.4122
2036 | 12 | 5 | 9 | 2278.8244 | 108.8244
2036 | 12 | 5 | 10 | 2295.6289 | 125.6289
2036 | 12 | 5 | 11 | 2316.5931 | 146.5931
2036 | 12 | 5 | 12 | 2329.9287 | 159.9287
2036 | 12 | 5 | 13 | 2311.9792 | 141.9792
2036 | 12 | 5 | 14 | 2306.3045 | 136.3045
2036 | 12 | 5 | 15 | 2309.2098 | 139.2098
2036 | 12 | 5 | 16 | 2329.2452 | 159.2452
2036 | 12 | 5 | 17 | 2374.4814 | 204.4814
2036 | 12 | 5 | 18 | 2451.9718 | 281.9718
2036 | 12 | 5 | 19 | 2399.6211 | 229.6211
2036 | 12 | 5 | 20 | 2338.976 | 168.976
2036 | 12 | 5 | 21 | 2293.1998 | 123.1998
2036 | 12 | 5 | 22 | 2263.3159 | 93.3159
2036 | 12 | 5 | 23 | 2223.3439 | 53.3439
2036 | 12 | 6 | 0 | 2169.732 | 0
2036 | 12 | 6 | 1 | 2054.379 | 0
2036 | 12 | 6 | 2 | 1939.026 | 0
2036 | 12 | 6 | 3 | 1907.627 | 0
2036 | 12 | 6 | 4 | 1900.2053 | 0
2036 | 12 | 6 | 5 | 1906.3368 | 0
2036 | 12 | 6 | 6 | 1943.4285 | 0
2036 | 12 | 6 | 7 | 1976.7349 | 0
2036 | 12 | 6 | 8 | 1997.4724 | 0
2036 | 12 | 6 | 9 | 2037.3704 | 0
2036 | 12 | 6 | 10 | 2085.9498 | 0
2036 | 12 | 6 | 11 | 2122.8544 | 0
2036 | 12 | 6 | 12 | 2140.4956 | 0
2036 | 12 | 6 | 13 | 2158.1368 | 0
2036 | 12 | 6 | 14 | 2153.0395 | 0
2036 | 12 | 6 | 15 | 2145.3271 | 0
2036 | 12 | 6 | 16 | 2143.3516 | 0
2036 | 12 | 6 | 17 | 2172.103 | 2.103
2036 | 12 | 6 | 18 | 2260.5988 | 90.5988
2036 | 12 | 6 | 19 | 2223.0106 | 53.0106
2036 | 12 | 6 | 20 | 2167.0029 | 0
2036 | 12 | 6 | 21 | 2108.3375 | 0
2036 | 12 | 6 | 22 | 2077.5448 | 0
2036 | 12 | 6 | 23 | 2047.4609 | 0
2036 | 12 | 7 | 0 | 2002.3386 | 0
2036 | 12 | 7 | 1 | 1978.5898 | 0
2036 | 12 | 7 | 2 | 1931.9499 | 0
2036 | 12 | 7 | 3 | 1899.3345 | 0
2036 | 12 | 7 | 4 | 1886.185 | 0
2036 | 12 | 7 | 5 | 1883.8073 | 0
2036 | 12 | 7 | 6 | 1898.9547 | 0
2036 | 12 | 7 | 7 | 1920.2309 | 0
2036 | 12 | 7 | 8 | 1928.447 | 0
2036 | 12 | 7 | 9 | 1948.5862 | 0
2036 | 12 | 7 | 10 | 1990.5603 | 0
2036 | 12 | 7 | 11 | 2010.8886 | 0
2036 | 12 | 7 | 12 | 2042.4999 | 0
2036 | 12 | 7 | 13 | 2040.1116 | 0
2036 | 12 | 7 | 14 | 2022.9341 | 0
2036 | 12 | 7 | 15 | 2033.9103 | 0
2036 | 12 | 7 | 16 | 2055.6424 | 0
2036 | 12 | 7 | 17 | 2120.7411 | 0
2036 | 12 | 7 | 18 | 2174.9892 | 4.9892
2036 | 12 | 7 | 19 | 2229.2373 | 59.2373
2036 | 12 | 7 | 20 | 2200.9346 | 30.9346
2036 | 12 | 7 | 21 | 2135.9798 | 0
2036 | 12 | 7 | 22 | 2110.3835 | 0
2036 | 12 | 7 | 23 | 2070.5309 | 0
2036 | 12 | 8 | 0 | 2013.5391 | 0
2036 | 12 | 8 | 1 | 2111.0023 | 0
2036 | 12 | 8 | 2 | 2208.4656 | 38.4656
2036 | 12 | 8 | 3 | 2181.286 | 11.286
2036 | 12 | 8 | 4 | 2166.0435 | 0
2036 | 12 | 8 | 5 | 2170.5682 | 0.56824
2036 | 12 | 8 | 6 | 2207.8407 | 37.8407
2036 | 12 | 8 | 7 | 2270.7421 | 100.7421
2036 | 12 | 8 | 8 | 2326.5073 | 156.5073
2036 | 12 | 8 | 9 | 2384.962 | 214.962
2036 | 12 | 8 | 10 | 2383.9902 | 213.9902
2036 | 12 | 8 | 11 | 2404.991 | 234.991
2036 | 12 | 8 | 12 | 2446.5405 | 276.5405
2036 | 12 | 8 | 13 | 2429.3452 | 259.3452
2036 | 12 | 8 | 14 | 2433.5359 | 263.5359
2036 | 12 | 8 | 15 | 2447.2813 | 277.2813
2036 | 12 | 8 | 16 | 2476.2551 | 306.2551
2036 | 12 | 8 | 17 | 2520.3864 | 350.3864
2036 | 12 | 8 | 18 | 2519.7063 | 349.7063
2036 | 12 | 8 | 19 | 2519.0262 | 349.0262
2036 | 12 | 8 | 20 | 2463.2001 | 293.2001
2036 | 12 | 8 | 21 | 2401.2276 | 231.2276
2036 | 12 | 8 | 22 | 2379.6024 | 209.6024
2036 | 12 | 8 | 23 | 2353.6016 | 183.6016
2036 | 12 | 9 | 0 | 2305.2365 | 135.2365
2036 | 12 | 9 | 1 | 2143.6942 | 0
2036 | 12 | 9 | 2 | 2099.5465 | 0
2036 | 12 | 9 | 3 | 2067.9318 | 0
2036 | 12 | 9 | 4 | 2058.1307 | 0
2036 | 12 | 9 | 5 | 2060.0241 | 0
2036 | 12 | 9 | 6 | 2098.8991 | 0
2036 | 12 | 9 | 7 | 2177.17 | 7.17
2036 | 12 | 9 | 8 | 2243.6027 | 73.6027
2036 | 12 | 9 | 9 | 2271.1022 | 101.1022
2036 | 12 | 9 | 10 | 2309.9065 | 139.9065
2036 | 12 | 9 | 11 | 2353.8017 | 183.8017
2036 | 12 | 9 | 12 | 2383.4898 | 213.4898
2036 | 12 | 9 | 13 | 2361.7123 | 191.7123
2036 | 12 | 9 | 14 | 2351.0105 | 181.0105
2036 | 12 | 9 | 15 | 2344.1659 | 174.1659
2036 | 12 | 9 | 16 | 2325.1924 | 155.1924
2036 | 12 | 9 | 17 | 2376.4116 | 206.4116
2036 | 12 | 9 | 18 | 2396.498 | 226.498
2036 | 12 | 9 | 19 | 2416.5844 | 246.5844
2036 | 12 | 9 | 20 | 2373.2229 | 203.2229
2036 | 12 | 9 | 21 | 2322.7034 | 152.7034
2036 | 12 | 9 | 22 | 2298.9983 | 128.9983
2036 | 12 | 9 | 23 | 2250.8929 | 80.8929
2036 | 12 | 10 | 0 | 2196.4236 | 26.4236
2036 | 12 | 10 | 1 | 2142.6303 | 0
2036 | 12 | 10 | 2 | 2094.5742 | 0
2036 | 12 | 10 | 3 | 2061.4822 | 0
2036 | 12 | 10 | 4 | 2053.8282 | 0
2036 | 12 | 10 | 5 | 2063.5653 | 0
2036 | 12 | 10 | 6 | 2112.8535 | 0
2036 | 12 | 10 | 7 | 2161.8616 | 0
2036 | 12 | 10 | 8 | 2206.4478 | 36.4478
2036 | 12 | 10 | 9 | 2214.8427 | 44.8427
2036 | 12 | 10 | 10 | 2246.9296 | 76.9296
2036 | 12 | 10 | 11 | 2279.8107 | 109.8107
2036 | 12 | 10 | 12 | 2312.6917 | 142.6917
2036 | 12 | 10 | 13 | 2332.4247 | 162.4247
2036 | 12 | 10 | 14 | 2337.8676 | 167.8676
2036 | 12 | 10 | 15 | 2316.7199 | 146.7199
2036 | 12 | 10 | 16 | 2321.439 | 151.439
2036 | 12 | 10 | 17 | 2368.0335 | 198.0335
2036 | 12 | 10 | 18 | 2457.9841 | 287.9841
2036 | 12 | 10 | 19 | 2395.6341 | 225.6341
2036 | 12 | 10 | 20 | 2348.0231 | 178.0231
2036 | 12 | 10 | 21 | 2297.8008 | 127.8008
2036 | 12 | 10 | 22 | 2274.2667 | 104.2667
2036 | 12 | 10 | 23 | 2233.501 | 63.501
2036 | 12 | 11 | 0 | 2180.7162 | 10.7162
2036 | 12 | 11 | 1 | 2140.0019 | 0
2036 | 12 | 11 | 2 | 2092.3517 | 0
2036 | 12 | 11 | 3 | 2058.0765 | 0
2036 | 12 | 11 | 4 | 2043.6411 | 0
2036 | 12 | 11 | 5 | 2050.8188 | 0
2036 | 12 | 11 | 6 | 2093.6178 | 0
2036 | 12 | 11 | 7 | 2168.5846 | 0
2036 | 12 | 11 | 8 | 2212.0469 | 42.0469
2036 | 12 | 11 | 9 | 2226.2253 | 56.2253
2036 | 12 | 11 | 10 | 2249.4172 | 79.4172
2036 | 12 | 11 | 11 | 2269.0236 | 99.0236
2036 | 12 | 11 | 12 | 2309.1478 | 139.1478
2036 | 12 | 11 | 13 | 2299.7367 | 129.7367
2036 | 12 | 11 | 14 | 2318.9646 | 148.9646
2036 | 12 | 11 | 15 | 2327.8714 | 157.8714
2036 | 12 | 11 | 16 | 2337.8263 | 167.8263
2036 | 12 | 11 | 17 | 2378.8082 | 208.8082
2036 | 12 | 11 | 18 | 2451.2253 | 281.2253
2036 | 12 | 11 | 19 | 2393.2292 | 223.2292
2036 | 12 | 11 | 20 | 2336.1647 | 166.1647
2036 | 12 | 11 | 21 | 2255.4858 | 85.4858
2036 | 12 | 11 | 22 | 2227.0497 | 57.0497
2036 | 12 | 11 | 23 | 2199.6744 | 29.6744
2036 | 12 | 12 | 0 | 2155.727 | 0
2036 | 12 | 12 | 1 | 2174.7808 | 4.7808
2036 | 12 | 12 | 2 | 2116.6035 | 0
2036 | 12 | 12 | 3 | 2077.6825 | 0
2036 | 12 | 12 | 4 | 2067.5774 | 0
2036 | 12 | 12 | 5 | 2075.5542 | 0
2036 | 12 | 12 | 6 | 2122.041 | 0
2036 | 12 | 12 | 7 | 2203.8618 | 33.8618
2036 | 12 | 12 | 8 | 2269.0798 | 99.0798
2036 | 12 | 12 | 9 | 2288.8939 | 118.8939
2036 | 12 | 12 | 10 | 2324.9216 | 154.9216
2036 | 12 | 12 | 11 | 2356.4143 | 186.4143
2036 | 12 | 12 | 12 | 2387.9071 | 217.9071
2036 | 12 | 12 | 13 | 2412.2741 | 242.2741
2036 | 12 | 12 | 14 | 2422.8511 | 252.8511
2036 | 12 | 12 | 15 | 2411.6142 | 241.6142
2036 | 12 | 12 | 16 | 2400.7535 | 230.7535
2036 | 12 | 12 | 17 | 2403.1538 | 233.1538
2036 | 12 | 12 | 18 | 2482.9128 | 312.9128
2036 | 12 | 12 | 19 | 2425.538 | 255.538
2036 | 12 | 12 | 20 | 2374.8531 | 204.8531
2036 | 12 | 12 | 21 | 2344.4648 | 174.4648
2036 | 12 | 12 | 22 | 2315.6925 | 145.6925
2036 | 12 | 12 | 23 | 2281.1137 | 111.1137
2036 | 12 | 13 | 0 | 2230.228 | 60.228
2036 | 12 | 13 | 1 | 2083.2734 | 0
2036 | 12 | 13 | 2 | 1936.3188 | 0
2036 | 12 | 13 | 3 | 1892.2361 | 0
2036 | 12 | 13 | 4 | 1884.1587 | 0
2036 | 12 | 13 | 5 | 1873.4319 | 0
2036 | 12 | 13 | 6 | 1878.9835 | 0
2036 | 12 | 13 | 7 | 1911.2475 | 0
2036 | 12 | 13 | 8 | 1971.0053 | 0
2036 | 12 | 13 | 9 | 2001.6556 | 0
2036 | 12 | 13 | 10 | 2027.0559 | 0
2036 | 12 | 13 | 11 | 2050.4282 | 0
2036 | 12 | 13 | 12 | 2069.7667 | 0
2036 | 12 | 13 | 13 | 2079.0597 | 0
2036 | 12 | 13 | 14 | 2070.1418 | 0
2036 | 12 | 13 | 15 | 2095.1918 | 0
2036 | 12 | 13 | 16 | 2125.5143 | 0
2036 | 12 | 13 | 17 | 2140.3683 | 0
2036 | 12 | 13 | 18 | 2160.4949 | 0
2036 | 12 | 13 | 19 | 2168.6995 | 0
2036 | 12 | 13 | 20 | 2115.765 | 0
2036 | 12 | 13 | 21 | 2099.4962 | 0
2036 | 12 | 13 | 22 | 2094.5087 | 0
2036 | 12 | 13 | 23 | 2059.442 | 0
2036 | 12 | 14 | 0 | 2024.3753 | 0
2036 | 12 | 14 | 1 | 1931.7079 | 0
2036 | 12 | 14 | 2 | 1884.7072 | 0
2036 | 12 | 14 | 3 | 1838.9936 | 0
2036 | 12 | 14 | 4 | 1827.4885 | 0
2036 | 12 | 14 | 5 | 1818.3154 | 0
2036 | 12 | 14 | 6 | 1826.1001 | 0
2036 | 12 | 14 | 7 | 1842.5394 | 0
2036 | 12 | 14 | 8 | 1879.3461 | 0
2036 | 12 | 14 | 9 | 1908.875 | 0
2036 | 12 | 14 | 10 | 1952.1247 | 0
2036 | 12 | 14 | 11 | 1981.8126 | 0
2036 | 12 | 14 | 12 | 2012.222 | 0
2036 | 12 | 14 | 13 | 2010.7527 | 0
2036 | 12 | 14 | 14 | 2005.0428 | 0
2036 | 12 | 14 | 15 | 2020.4386 | 0
2036 | 12 | 14 | 16 | 2045.3894 | 0
2036 | 12 | 14 | 17 | 2105.6807 | 0
2036 | 12 | 14 | 18 | 2209.9701 | 39.9701
2036 | 12 | 14 | 19 | 2181.299 | 11.299
2036 | 12 | 14 | 20 | 2140.6347 | 0
2036 | 12 | 14 | 21 | 2120.5092 | 0
2036 | 12 | 14 | 22 | 2112.0927 | 0
2036 | 12 | 14 | 23 | 2080.831 | 0
2036 | 12 | 15 | 0 | 2038.5527 | 0
2036 | 12 | 15 | 1 | 2092.5748 | 0
2036 | 12 | 15 | 2 | 2146.5969 | 0
2036 | 12 | 15 | 3 | 2104.5231 | 0
2036 | 12 | 15 | 4 | 2091.8176 | 0
2036 | 12 | 15 | 5 | 2091.9263 | 0
2036 | 12 | 15 | 6 | 2130.2685 | 0
2036 | 12 | 15 | 7 | 2204.1403 | 34.1403
2036 | 12 | 15 | 8 | 2268.3359 | 98.3359
2036 | 12 | 15 | 9 | 2301.4498 | 131.4498
2036 | 12 | 15 | 10 | 2310.609 | 140.609
2036 | 12 | 15 | 11 | 2330.4818 | 160.4818
2036 | 12 | 15 | 12 | 2371.0093 | 201.0093
2036 | 12 | 15 | 13 | 2355.2692 | 185.2692
2036 | 12 | 15 | 14 | 2347.9808 | 177.9808
2036 | 12 | 15 | 15 | 2371.8042 | 201.8042
2036 | 12 | 15 | 16 | 2406.4439 | 236.4439
2036 | 12 | 15 | 17 | 2450.7134 | 280.7134
2036 | 12 | 15 | 18 | 2539 | 369
2036 | 12 | 15 | 19 | 2480.8488 | 310.8488
2036 | 12 | 15 | 20 | 2437.4814 | 267.4814
2036 | 12 | 15 | 21 | 2424.2206 | 254.2206
2036 | 12 | 15 | 22 | 2403.0537 | 233.0537
2036 | 12 | 15 | 23 | 2353.7242 | 183.7242
2036 | 12 | 16 | 0 | 2295.1985 | 125.1985
2036 | 12 | 16 | 1 | 2139.8556 | 0
2036 | 12 | 16 | 2 | 2094.8068 | 0
2036 | 12 | 16 | 3 | 2054.9338 | 0
2036 | 12 | 16 | 4 | 2044.6161 | 0
2036 | 12 | 16 | 5 | 2047.6063 | 0
2036 | 12 | 16 | 6 | 2078.9407 | 0
2036 | 12 | 16 | 7 | 2154.0527 | 0
2036 | 12 | 16 | 8 | 2229.9493 | 59.9493
2036 | 12 | 16 | 9 | 2263.8784 | 93.8784
2036 | 12 | 16 | 10 | 2306.8777 | 136.8777
2036 | 12 | 16 | 11 | 2352.654 | 182.654
2036 | 12 | 16 | 12 | 2383.3275 | 213.3275
2036 | 12 | 16 | 13 | 2358.3839 | 188.3839
2036 | 12 | 16 | 14 | 2329.2253 | 159.2253
2036 | 12 | 16 | 15 | 2337.9248 | 167.9248
2036 | 12 | 16 | 16 | 2321.9629 | 151.9629
2036 | 12 | 16 | 17 | 2366.7555 | 196.7555
2036 | 12 | 16 | 18 | 2387.0326 | 217.0326
2036 | 12 | 16 | 19 | 2407.3096 | 237.3096
2036 | 12 | 16 | 20 | 2364.6871 | 194.6871
2036 | 12 | 16 | 21 | 2351.8253 | 181.8253
2036 | 12 | 16 | 22 | 2326.6436 | 156.6436
2036 | 12 | 16 | 23 | 2266.3463 | 96.3463
2036 | 12 | 17 | 0 | 2207.4098 | 37.4098
2036 | 12 | 17 | 1 | 2138.9202 | 0
2036 | 12 | 17 | 2 | 2093.5431 | 0
2036 | 12 | 17 | 3 | 2062.4279 | 0
2036 | 12 | 17 | 4 | 2053.007 | 0
2036 | 12 | 17 | 5 | 2053.7106 | 0
2036 | 12 | 17 | 6 | 2089.661 | 0
2036 | 12 | 17 | 7 | 2132.9147 | 0
2036 | 12 | 17 | 8 | 2186.6217 | 16.6217
2036 | 12 | 17 | 9 | 2202.7278 | 32.7278
2036 | 12 | 17 | 10 | 2238.9135 | 68.9135
2036 | 12 | 17 | 11 | 2273.7271 | 103.7271
2036 | 12 | 17 | 12 | 2308.5406 | 138.5406
2036 | 12 | 17 | 13 | 2332.1091 | 162.1091
2036 | 12 | 17 | 14 | 2325.8869 | 155.8869
2036 | 12 | 17 | 15 | 2325.6225 | 155.6225
2036 | 12 | 17 | 16 | 2325.3581 | 155.3581
2036 | 12 | 17 | 17 | 2373.9568 | 203.9568
2036 | 12 | 17 | 18 | 2468.5972 | 298.5972
2036 | 12 | 17 | 19 | 2411.3399 | 241.3399
2036 | 12 | 17 | 20 | 2361.3011 | 191.3011
2036 | 12 | 17 | 21 | 2323.473 | 153.473
2036 | 12 | 17 | 22 | 2304.5926 | 134.5926
2036 | 12 | 17 | 23 | 2260.6517 | 90.6517
2036 | 12 | 18 | 0 | 2203.5985 | 33.5985
2036 | 12 | 18 | 1 | 2132.5511 | 0
2036 | 12 | 18 | 2 | 2082.3188 | 0
2036 | 12 | 18 | 3 | 2051.4081 | 0
2036 | 12 | 18 | 4 | 2041.9321 | 0
2036 | 12 | 18 | 5 | 2052.4229 | 0
2036 | 12 | 18 | 6 | 2110.1564 | 0
2036 | 12 | 18 | 7 | 2192.8383 | 22.8383
2036 | 12 | 18 | 8 | 2287.3142 | 117.3142
2036 | 12 | 18 | 9 | 2327.3228 | 157.3228
2036 | 12 | 18 | 10 | 2343.4306 | 173.4306
2036 | 12 | 18 | 11 | 2364.4063 | 194.4063
2036 | 12 | 18 | 12 | 2385.382 | 215.382
2036 | 12 | 18 | 13 | 2403.895 | 233.895
2036 | 12 | 18 | 14 | 2406.6142 | 236.6142
2036 | 12 | 18 | 15 | 2377.2642 | 207.2642
2036 | 12 | 18 | 16 | 2384.3564 | 214.3564
2036 | 12 | 18 | 17 | 2433.1068 | 263.1068
2036 | 12 | 18 | 18 | 2531.0589 | 361.0589
2036 | 12 | 18 | 19 | 2499.0809 | 329.0809
2036 | 12 | 18 | 20 | 2452.9723 | 282.9723
2036 | 12 | 18 | 21 | 2404.474 | 234.474
2036 | 12 | 18 | 22 | 2370.9812 | 200.9812
2036 | 12 | 18 | 23 | 2313.1964 | 143.1964
2036 | 12 | 19 | 0 | 2235.4727 | 65.4727
2036 | 12 | 19 | 1 | 2210.2219 | 40.2219
2036 | 12 | 19 | 2 | 2164.1265 | 0
2036 | 12 | 19 | 3 | 2127.0317 | 0
2036 | 12 | 19 | 4 | 2119.7376 | 0
2036 | 12 | 19 | 5 | 2123.4374 | 0
2036 | 12 | 19 | 6 | 2169.549 | 0
2036 | 12 | 19 | 7 | 2243.8265 | 73.8265
2036 | 12 | 19 | 8 | 2300.4251 | 130.4251
2036 | 12 | 19 | 9 | 2310.4915 | 140.4915
2036 | 12 | 19 | 10 | 2323.5237 | 153.5237
2036 | 12 | 19 | 11 | 2335.5224 | 165.5224
2036 | 12 | 19 | 12 | 2358.4399 | 188.4399
2036 | 12 | 19 | 13 | 2342.0099 | 172.0099
2036 | 12 | 19 | 14 | 2337.0638 | 167.0638
2036 | 12 | 19 | 15 | 2346.7622 | 176.7622
2036 | 12 | 19 | 16 | 2356.4606 | 186.4606
2036 | 12 | 19 | 17 | 2369.619 | 199.619
2036 | 12 | 19 | 18 | 2456.1507 | 286.1507
2036 | 12 | 19 | 19 | 2410.0761 | 240.0761
2036 | 12 | 19 | 20 | 2355.1716 | 185.1716
2036 | 12 | 19 | 21 | 2321.6709 | 151.6709
2036 | 12 | 19 | 22 | 2296.5948 | 126.5948
2036 | 12 | 19 | 23 | 2264.2329 | 94.2329
2036 | 12 | 20 | 0 | 2224.5856 | 54.5856
2036 | 12 | 20 | 1 | 2101.4784 | 0
2036 | 12 | 20 | 2 | 1978.3712 | 0
2036 | 12 | 20 | 3 | 1940.0648 | 0
2036 | 12 | 20 | 4 | 1932.9862 | 0
2036 | 12 | 20 | 5 | 1943.5812 | 0
2036 | 12 | 20 | 6 | 1986.856 | 0
2036 | 12 | 20 | 7 | 2019.6335 | 0
2036 | 12 | 20 | 8 | 2030.7799 | 0
2036 | 12 | 20 | 9 | 2062.8447 | 0
2036 | 12 | 20 | 10 | 2104.1076 | 0
2036 | 12 | 20 | 11 | 2129.6996 | 0
2036 | 12 | 20 | 12 | 2161.3966 | 0
2036 | 12 | 20 | 13 | 2159.472 | 0
2036 | 12 | 20 | 14 | 2148.3084 | 0
2036 | 12 | 20 | 15 | 2146.4602 | 0
2036 | 12 | 20 | 16 | 2159.9431 | 0
2036 | 12 | 20 | 17 | 2185.5129 | 15.5129
2036 | 12 | 20 | 18 | 2284.5501 | 114.5501
2036 | 12 | 20 | 19 | 2263.6842 | 93.6842
2036 | 12 | 20 | 20 | 2215.1055 | 45.1055
2036 | 12 | 20 | 21 | 2192.6213 | 22.6213
2036 | 12 | 20 | 22 | 2161.6259 | 0
2036 | 12 | 20 | 23 | 2123.5199 | 0
2036 | 12 | 21 | 0 | 2075.7556 | 0
2036 | 12 | 21 | 1 | 2011.3396 | 0
2036 | 12 | 21 | 2 | 1966.2367 | 0
2036 | 12 | 21 | 3 | 1927.5383 | 0
2036 | 12 | 21 | 4 | 1915.4728 | 0
2036 | 12 | 21 | 5 | 1915.7725 | 0
2036 | 12 | 21 | 6 | 1942.4992 | 0
2036 | 12 | 21 | 7 | 1966.393 | 0
2036 | 12 | 21 | 8 | 1960.4059 | 0
2036 | 12 | 21 | 9 | 1989.6124 | 0
2036 | 12 | 21 | 10 | 2033.9805 | 0
2036 | 12 | 21 | 11 | 2067.1949 | 0
2036 | 12 | 21 | 12 | 2111.3176 | 0
2036 | 12 | 21 | 13 | 2120.1634 | 0
2036 | 12 | 21 | 14 | 2115.3788 | 0
2036 | 12 | 21 | 15 | 2129.8312 | 0
2036 | 12 | 21 | 16 | 2152.5959 | 0
2036 | 12 | 21 | 17 | 2202.8002 | 32.8002
2036 | 12 | 21 | 18 | 2302.9368 | 132.9368
2036 | 12 | 21 | 19 | 2277.8404 | 107.8404
2036 | 12 | 21 | 20 | 2229.2812 | 59.2812
2036 | 12 | 21 | 21 | 2160.2272 | 0
2036 | 12 | 21 | 22 | 2119.7369 | 0
2036 | 12 | 21 | 23 | 2090.5366 | 0
2036 | 12 | 22 | 0 | 2059.2156 | 0
2036 | 12 | 22 | 1 | 2040.6085 | 0
2036 | 12 | 22 | 2 | 1981.767 | 0
2036 | 12 | 22 | 3 | 1946.8023 | 0
2036 | 12 | 22 | 4 | 1927.0349 | 0
2036 | 12 | 22 | 5 | 1916.1636 | 0
2036 | 12 | 22 | 6 | 1918.2404 | 0
2036 | 12 | 22 | 7 | 1911.5389 | 0
2036 | 12 | 22 | 8 | 1908.7455 | 0
2036 | 12 | 22 | 9 | 2013.5725 | 0
2036 | 12 | 22 | 10 | 2063.8894 | 0
2036 | 12 | 22 | 11 | 2126.3818 | 0
2036 | 12 | 22 | 12 | 2190.9475 | 20.9475
2036 | 12 | 22 | 13 | 2207.0241 | 37.0241
2036 | 12 | 22 | 14 | 2187.6964 | 17.6964
2036 | 12 | 22 | 15 | 2147.9487 | 0
2036 | 12 | 22 | 16 | 2150.3866 | 0
2036 | 12 | 22 | 17 | 2182.5063 | 12.5063
2036 | 12 | 22 | 18 | 2289.8902 | 119.8902
2036 | 12 | 22 | 19 | 2241.3151 | 71.3151
2036 | 12 | 22 | 20 | 2195.2906 | 25.2906
2036 | 12 | 22 | 21 | 2132.2909 | 0
2036 | 12 | 22 | 22 | 2137.3423 | 0
2036 | 12 | 22 | 23 | 2141.8585 | 0
2036 | 12 | 23 | 0 | 2182.7469 | 12.7469
2036 | 12 | 23 | 1 | 2121.3178 | 0
2036 | 12 | 23 | 2 | 2069.4958 | 0
2036 | 12 | 23 | 3 | 2031.0184 | 0
2036 | 12 | 23 | 4 | 2009.3546 | 0
2036 | 12 | 23 | 5 | 1996.7253 | 0
2036 | 12 | 23 | 6 | 1983.8141 | 0
2036 | 12 | 23 | 7 | 1971.2147 | 0
2036 | 12 | 23 | 8 | 1971.4318 | 0
2036 | 12 | 23 | 9 | 2037.689 | 0
2036 | 12 | 23 | 10 | 2136.8482 | 0
2036 | 12 | 23 | 11 | 2207.6264 | 37.6264
2036 | 12 | 23 | 12 | 2244.924 | 74.924
2036 | 12 | 23 | 13 | 2233.9609 | 63.9609
2036 | 12 | 23 | 14 | 2213.0107 | 43.0107
2036 | 12 | 23 | 15 | 2182.8996 | 12.8996
2036 | 12 | 23 | 16 | 2131.9799 | 0
2036 | 12 | 23 | 17 | 2176.1739 | 6.1739
2036 | 12 | 23 | 18 | 2296.7149 | 126.7149
2036 | 12 | 23 | 19 | 2275.5907 | 105.5907
2036 | 12 | 23 | 20 | 2219.8524 | 49.8524
2036 | 12 | 23 | 21 | 2157.0577 | 0
2036 | 12 | 23 | 22 | 2147.5381 | 0
2036 | 12 | 23 | 23 | 2133.8732 | 0
2036 | 12 | 24 | 0 | 2106.2723 | 0
2036 | 12 | 24 | 1 | 2019.594 | 0
2036 | 12 | 24 | 2 | 1932.9158 | 0
2036 | 12 | 24 | 3 | 1901.0757 | 0
2036 | 12 | 24 | 4 | 1897.3196 | 0
2036 | 12 | 24 | 5 | 1910.7288 | 0
2036 | 12 | 24 | 6 | 1960.5102 | 0
2036 | 12 | 24 | 7 | 2013.0545 | 0
2036 | 12 | 24 | 8 | 2035.9557 | 0
2036 | 12 | 24 | 9 | 2028.0133 | 0
2036 | 12 | 24 | 10 | 2038.7936 | 0
2036 | 12 | 24 | 11 | 2064.5997 | 0
2036 | 12 | 24 | 12 | 2096.8113 | 0
2036 | 12 | 24 | 13 | 2085.3957 | 0
2036 | 12 | 24 | 14 | 2064.2804 | 0
2036 | 12 | 24 | 15 | 2072.3021 | 0
2036 | 12 | 24 | 16 | 2097.7734 | 0
2036 | 12 | 24 | 17 | 2143.137 | 0
2036 | 12 | 24 | 18 | 2222.8158 | 52.8158
2036 | 12 | 24 | 19 | 2154.2021 | 0
2036 | 12 | 24 | 20 | 2121.6196 | 0
2036 | 12 | 24 | 21 | 2093.1819 | 0
2036 | 12 | 24 | 22 | 2065.6474 | 0
2036 | 12 | 24 | 23 | 2028.9466 | 0
2036 | 12 | 25 | 0 | 1994.3906 | 0
2036 | 12 | 25 | 1 | 1917.961 | 0
2036 | 12 | 25 | 2 | 1876.1994 | 0
2036 | 12 | 25 | 3 | 1839.5285 | 0
2036 | 12 | 25 | 4 | 1823.4645 | 0
2036 | 12 | 25 | 5 | 1806.7757 | 0
2036 | 12 | 25 | 6 | 1801.3375 | 0
2036 | 12 | 25 | 7 | 1800.6392 | 0
2036 | 12 | 25 | 8 | 1807.8014 | 0
2036 | 12 | 25 | 9 | 1798.8132 | 0
2036 | 12 | 25 | 10 | 1816.1573 | 0
2036 | 12 | 25 | 11 | 1862.8357 | 0
2036 | 12 | 25 | 12 | 1893.0288 | 0
2036 | 12 | 25 | 13 | 1914.4097 | 0
2036 | 12 | 25 | 14 | 1920.0147 | 0
2036 | 12 | 25 | 15 | 1909.8632 | 0
2036 | 12 | 25 | 16 | 1919.9995 | 0
2036 | 12 | 25 | 17 | 1963.447 | 0
2036 | 12 | 25 | 18 | 2037.8407 | 0
2036 | 12 | 25 | 19 | 1982.1864 | 0
2036 | 12 | 25 | 20 | 1944.4942 | 0
2036 | 12 | 25 | 21 | 1900.1145 | 0
2036 | 12 | 25 | 22 | 1891.78 | 0
2036 | 12 | 25 | 23 | 1877.7664 | 0
2036 | 12 | 26 | 0 | 1872.7933 | 0
2036 | 12 | 26 | 1 | 1867.8201 | 0
2036 | 12 | 26 | 2 | 1870.3839 | 0
2036 | 12 | 26 | 3 | 1838.3692 | 0
2036 | 12 | 26 | 4 | 1829.0998 | 0
2036 | 12 | 26 | 5 | 1823.9251 | 0
2036 | 12 | 26 | 6 | 1844.3133 | 0
2036 | 12 | 26 | 7 | 1866.2448 | 0
2036 | 12 | 26 | 8 | 1898.7917 | 0
2036 | 12 | 26 | 9 | 1901.3566 | 0
2036 | 12 | 26 | 10 | 1922.9127 | 0
2036 | 12 | 26 | 11 | 1969.5782 | 0
2036 | 12 | 26 | 12 | 2000.5517 | 0
2036 | 12 | 26 | 13 | 2031.5251 | 0
2036 | 12 | 26 | 14 | 2036.0007 | 0
2036 | 12 | 26 | 15 | 2026.9679 | 0
2036 | 12 | 26 | 16 | 2039.5746 | 0
2036 | 12 | 26 | 17 | 2056.6823 | 0
2036 | 12 | 26 | 18 | 2137.7285 | 0
2036 | 12 | 26 | 19 | 2097.5602 | 0
2036 | 12 | 26 | 20 | 2067.2797 | 0
2036 | 12 | 26 | 21 | 2035.1811 | 0
2036 | 12 | 26 | 22 | 2027.9137 | 0
2036 | 12 | 26 | 23 | 2008.3444 | 0
2036 | 12 | 27 | 0 | 1980.6036 | 0
2036 | 12 | 27 | 1 | 1899.4406 | 0
2036 | 12 | 27 | 2 | 1844.6558 | 0
2036 | 12 | 27 | 3 | 1789.871 | 0
2036 | 12 | 27 | 4 | 1787.6946 | 0
2036 | 12 | 27 | 5 | 1791.6436 | 0
2036 | 12 | 27 | 6 | 1802.691 | 0
2036 | 12 | 27 | 7 | 1839.9562 | 0
2036 | 12 | 27 | 8 | 1876.2065 | 0
2036 | 12 | 27 | 9 | 1941.4829 | 0
2036 | 12 | 27 | 10 | 2014.2729 | 0
2036 | 12 | 27 | 11 | 2086.3887 | 0
2036 | 12 | 27 | 12 | 2138.7097 | 0
2036 | 12 | 27 | 13 | 2154.2937 | 0
2036 | 12 | 27 | 14 | 2134.1147 | 0
2036 | 12 | 27 | 15 | 2092.7513 | 0
2036 | 12 | 27 | 16 | 2021.3923 | 0
2036 | 12 | 27 | 17 | 2026.246 | 0
2036 | 12 | 27 | 18 | 2142.5669 | 0
2036 | 12 | 27 | 19 | 2116.3572 | 0
2036 | 12 | 27 | 20 | 2087.2265 | 0
2036 | 12 | 27 | 21 | 2050.0721 | 0
2036 | 12 | 27 | 22 | 2042.9895 | 0
2036 | 12 | 27 | 23 | 2030.3969 | 0
2036 | 12 | 28 | 0 | 2074.5216 | 0
2036 | 12 | 28 | 1 | 2071.3636 | 0
2036 | 12 | 28 | 2 | 2068.2056 | 0
2036 | 12 | 28 | 3 | 2026.8579 | 0
2036 | 12 | 28 | 4 | 2010.7158 | 0
2036 | 12 | 28 | 5 | 2001.7525 | 0
2036 | 12 | 28 | 6 | 1999.4094 | 0
2036 | 12 | 28 | 7 | 1988.6091 | 0
2036 | 12 | 28 | 8 | 1979.9082 | 0
2036 | 12 | 28 | 9 | 2002.5372 | 0
2036 | 12 | 28 | 10 | 2059.322 | 0
2036 | 12 | 28 | 11 | 2117.9011 | 0
2036 | 12 | 28 | 12 | 2161.0269 | 0
2036 | 12 | 28 | 13 | 2173.7617 | 3.7617
2036 | 12 | 28 | 14 | 2164.9378 | 0
2036 | 12 | 28 | 15 | 2138.3608 | 0
2036 | 12 | 28 | 16 | 2135.3706 | 0
2036 | 12 | 28 | 17 | 2169.2164 | 0
2036 | 12 | 28 | 18 | 2286.9414 | 116.9414
2036 | 12 | 28 | 19 | 2244.8946 | 74.8946
2036 | 12 | 28 | 20 | 2193.8116 | 23.8116
2036 | 12 | 28 | 21 | 2170.763 | 0.76302
2036 | 12 | 28 | 22 | 2162.1258 | 0
2036 | 12 | 28 | 23 | 2144.622 | 0
2036 | 12 | 29 | 0 | 2116.6598 | 0
2036 | 12 | 29 | 1 | 2096.2183 | 0
2036 | 12 | 29 | 2 | 2050.8822 | 0
2036 | 12 | 29 | 3 | 2008.2902 | 0
2036 | 12 | 29 | 4 | 1983.5452 | 0
2036 | 12 | 29 | 5 | 1957.1576 | 0
2036 | 12 | 29 | 6 | 1935.9056 | 0
2036 | 12 | 29 | 7 | 1906.2426 | 0
2036 | 12 | 29 | 8 | 1884.0647 | 0
2036 | 12 | 29 | 9 | 1911.1185 | 0
2036 | 12 | 29 | 10 | 1947.682 | 0
2036 | 12 | 29 | 11 | 2009.9353 | 0
2036 | 12 | 29 | 12 | 2055.5106 | 0
2036 | 12 | 29 | 13 | 2073.4808 | 0
2036 | 12 | 29 | 14 | 2075.1692 | 0
2036 | 12 | 29 | 15 | 2071.5632 | 0
2036 | 12 | 29 | 16 | 2106.4483 | 0
2036 | 12 | 29 | 17 | 2157.835 | 0
2036 | 12 | 29 | 18 | 2264.1045 | 94.1045
2036 | 12 | 29 | 19 | 2201.4598 | 31.4598
2036 | 12 | 29 | 20 | 2143.3771 | 0
2036 | 12 | 29 | 21 | 2131.348 | 0
2036 | 12 | 29 | 22 | 2121.7385 | 0
2036 | 12 | 29 | 23 | 2100.9528 | 0
2036 | 12 | 30 | 0 | 2078.4191 | 0
2036 | 12 | 30 | 1 | 1932.0148 | 0
2036 | 12 | 30 | 2 | 1785.6105 | 0
2036 | 12 | 30 | 3 | 1758.9968 | 0
2036 | 12 | 30 | 4 | 1754.8736 | 0
2036 | 12 | 30 | 5 | 1763.7162 | 0
2036 | 12 | 30 | 6 | 1815.1475 | 0
2036 | 12 | 30 | 7 | 1882.8924 | 0
2036 | 12 | 30 | 8 | 1928.2639 | 0
2036 | 12 | 30 | 9 | 1936.3639 | 0
2036 | 12 | 30 | 10 | 1973.1661 | 0
2036 | 12 | 30 | 11 | 2008.6224 | 0
2036 | 12 | 30 | 12 | 2040.7889 | 0
2036 | 12 | 30 | 13 | 2072.9554 | 0
2036 | 12 | 30 | 14 | 2089.5543 | 0
2036 | 12 | 30 | 15 | 2087.9214 | 0
2036 | 12 | 30 | 16 | 2093.3167 | 0
2036 | 12 | 30 | 17 | 2111.4394 | 0
2036 | 12 | 30 | 18 | 2183.5299 | 13.5299
2036 | 12 | 30 | 19 | 2136.1846 | 0
2036 | 12 | 30 | 20 | 2069.812 | 0
2036 | 12 | 30 | 21 | 2042.0501 | 0
2036 | 12 | 30 | 22 | 2008.4199 | 0
2036 | 12 | 30 | 23 | 1966.4564 | 0
2036 | 12 | 31 | 0 | 1924.8982 | 0
2036 | 12 | 31 | 1 | 1870.9316 | 0
2036 | 12 | 31 | 2 | 1820.5755 | 0
2036 | 12 | 31 | 3 | 1781.4366 | 0
2036 | 12 | 31 | 4 | 1776.7606 | 0
2036 | 12 | 31 | 5 | 1785.5418 | 0
2036 | 12 | 31 | 6 | 1842.7066 | 0
2036 | 12 | 31 | 7 | 1922.2417 | 0
2036 | 12 | 31 | 8 | 1971.3911 | 0
2036 | 12 | 31 | 9 | 1984.5682 | 0
2036 | 12 | 31 | 10 | 2036.325 | 0
2036 | 12 | 31 | 11 | 2087.2058 | 0
2036 | 12 | 31 | 12 | 2113.4904 | 0
2036 | 12 | 31 | 13 | 2139.775 | 0
2036 | 12 | 31 | 14 | 2136.6735 | 0
2036 | 12 | 31 | 15 | 2130.2199 | 0
2036 | 12 | 31 | 16 | 2121.7891 | 0
2036 | 12 | 31 | 17 | 2137.5163 | 0
2036 | 12 | 31 | 18 | 2222.7026 | 52.7026
2036 | 12 | 31 | 19 | 2168.2429 | 0
2036 | 12 | 31 | 20 | 2104.6263 | 0
2036 | 12 | 31 | 21 | 2035.8365 | 0
2036 | 12 | 31 | 22 | 2019.0881 | 0
2036 | 12 | 31 | 23 | 2008.8751 | 0
2037 | 1 | 1 | 0 | 1987.9734 | 0
2037 | 1 | 1 | 1 | 1980.689 | 0
2037 | 1 | 1 | 2 | 1961.1811 | 0
2037 | 1 | 1 | 3 | 1927.8597 | 0
2037 | 1 | 1 | 4 | 1918.1523 | 0
2037 | 1 | 1 | 5 | 1914.3412 | 0
2037 | 1 | 1 | 6 | 1944.9107 | 0
2037 | 1 | 1 | 7 | 1985.4503 | 0
2037 | 1 | 1 | 8 | 1994.1557 | 0
2037 | 1 | 1 | 9 | 1974.6131 | 0
2037 | 1 | 1 | 10 | 2000.9589 | 0
2037 | 1 | 1 | 11 | 2050.1384 | 0
2037 | 1 | 1 | 12 | 2100.7002 | 0
2037 | 1 | 1 | 13 | 2134.4811 | 0
2037 | 1 | 1 | 14 | 2147.1928 | 0
2037 | 1 | 1 | 15 | 2147.147 | 0
2037 | 1 | 1 | 16 | 2138.3762 | 0
2037 | 1 | 1 | 17 | 2155.5678 | 0
2037 | 1 | 1 | 18 | 2265.3773 | 95.3773
2037 | 1 | 1 | 19 | 2229.8604 | 59.8604
2037 | 1 | 1 | 20 | 2189.6853 | 19.6853
2037 | 1 | 1 | 21 | 2152.0389 | 0
2037 | 1 | 1 | 22 | 2149.2156 | 0
2037 | 1 | 1 | 23 | 2135.0812 | 0
2037 | 1 | 2 | 0 | 2144.4972 | 0
2037 | 1 | 2 | 1 | 2153.9132 | 0
2037 | 1 | 2 | 2 | 2168.4854 | 0
2037 | 1 | 2 | 3 | 2183.0577 | 13.0577
2037 | 1 | 2 | 4 | 2178.7381 | 8.7381
2037 | 1 | 2 | 5 | 2185.1967 | 15.1967
2037 | 1 | 2 | 6 | 2233.7695 | 63.7695
2037 | 1 | 2 | 7 | 2316.2778 | 146.2778
2037 | 1 | 2 | 8 | 2376.556 | 206.556
2037 | 1 | 2 | 9 | 2383.4518 | 213.4518
2037 | 1 | 2 | 10 | 2415.2175 | 245.2175
2037 | 1 | 2 | 11 | 2461.6477 | 291.6477
2037 | 1 | 2 | 12 | 2493.2338 | 323.2338
2037 | 1 | 2 | 13 | 2524.82 | 354.82
2037 | 1 | 2 | 14 | 2532.1744 | 362.1744
2037 | 1 | 2 | 15 | 2527.6521 | 357.6521
2037 | 1 | 2 | 16 | 2500.0023 | 330.0023
2037 | 1 | 2 | 17 | 2502.98 | 332.98
2037 | 1 | 2 | 18 | 2562.0223 | 392.0223
2037 | 1 | 2 | 19 | 2507.8075 | 337.8075
2037 | 1 | 2 | 20 | 2455.0066 | 285.0066
2037 | 1 | 2 | 21 | 2432.5365 | 262.5365
2037 | 1 | 2 | 22 | 2401.9017 | 231.9017
2037 | 1 | 2 | 23 | 2368.3746 | 198.3746
2037 | 1 | 3 | 0 | 2310.1253 | 140.1253
2037 | 1 | 3 | 1 | 2147.752 | 0
2037 | 1 | 3 | 2 | 2096.6066 | 0
2037 | 1 | 3 | 3 | 2055.4249 | 0
2037 | 1 | 3 | 4 | 2047.5448 | 0
2037 | 1 | 3 | 5 | 2043.1875 | 0
2037 | 1 | 3 | 6 | 2064.0761 | 0
2037 | 1 | 3 | 7 | 2102.7893 | 0
2037 | 1 | 3 | 8 | 2144.5776 | 0
2037 | 1 | 3 | 9 | 2169.9525 | 0
2037 | 1 | 3 | 10 | 2211.4885 | 41.4885
2037 | 1 | 3 | 11 | 2276.6885 | 106.6885
2037 | 1 | 3 | 12 | 2306.0426 | 136.0426
2037 | 1 | 3 | 13 | 2335.3967 | 165.3967
2037 | 1 | 3 | 14 | 2337.3383 | 167.3383
2037 | 1 | 3 | 15 | 2314.7179 | 144.7179
2037 | 1 | 3 | 16 | 2291.22 | 121.22
2037 | 1 | 3 | 17 | 2293.3754 | 123.3754
2037 | 1 | 3 | 18 | 2385.2002 | 215.2002
2037 | 1 | 3 | 19 | 2362.1304 | 192.1304
2037 | 1 | 3 | 20 | 2314.2433 | 144.2433
2037 | 1 | 3 | 21 | 2307.7108 | 137.7108
2037 | 1 | 3 | 22 | 2289.4046 | 119.4046
2037 | 1 | 3 | 23 | 2258.3991 | 88.3991
2037 | 1 | 4 | 0 | 2211.9199 | 41.9199
2037 | 1 | 4 | 1 | 2165.4407 | 0
2037 | 1 | 4 | 2 | 2119.0472 | 0
2037 | 1 | 4 | 3 | 2079.8005 | 0
2037 | 1 | 4 | 4 | 2066.855 | 0
2037 | 1 | 4 | 5 | 2058.7769 | 0
2037 | 1 | 4 | 6 | 2068.7153 | 0
2037 | 1 | 4 | 7 | 2083.5178 | 0
2037 | 1 | 4 | 8 | 2092.8471 | 0
2037 | 1 | 4 | 9 | 2101.0622 | 0
2037 | 1 | 4 | 10 | 2151.2736 | 0
2037 | 1 | 4 | 11 | 2185.364 | 15.364
2037 | 1 | 4 | 12 | 2216.1752 | 46.1752
2037 | 1 | 4 | 13 | 2223.1544 | 53.1544
2037 | 1 | 4 | 14 | 2207.4418 | 37.4418
2037 | 1 | 4 | 15 | 2215.8543 | 45.8543
2037 | 1 | 4 | 16 | 2231.1078 | 61.1078
2037 | 1 | 4 | 17 | 2276.281 | 106.281
2037 | 1 | 4 | 18 | 2396.126 | 226.126
2037 | 1 | 4 | 19 | 2384.7708 | 214.7708
2037 | 1 | 4 | 20 | 2338.6169 | 168.6169
2037 | 1 | 4 | 21 | 2306.4024 | 136.4024
2037 | 1 | 4 | 22 | 2293.7249 | 123.7249
2037 | 1 | 4 | 23 | 2265.0313 | 95.0313
2037 | 1 | 5 | 0 | 2218.7848 | 48.7848
2037 | 1 | 5 | 1 | 2172.5383 | 2.5383
2037 | 1 | 5 | 2 | 2131.3528 | 0
2037 | 1 | 5 | 3 | 2108.0859 | 0
2037 | 1 | 5 | 4 | 2117.636 | 0
2037 | 1 | 5 | 5 | 2144.3514 | 0
2037 | 1 | 5 | 6 | 2217.7474 | 47.7474
2037 | 1 | 5 | 7 | 2342.1028 | 172.1028
2037 | 1 | 5 | 8 | 2462.0775 | 292.0775
2037 | 1 | 5 | 9 | 2471.6845 | 301.6845
2037 | 1 | 5 | 10 | 2477.9204 | 307.9204
2037 | 1 | 5 | 11 | 2474.836 | 304.836
2037 | 1 | 5 | 12 | 2467.9197 | 297.9197
2037 | 1 | 5 | 13 | 2447.91 | 277.91
2037 | 1 | 5 | 14 | 2431.9639 | 261.9639
2037 | 1 | 5 | 15 | 2430.3717 | 260.3717
2037 | 1 | 5 | 16 | 2448.0502 | 278.0502
2037 | 1 | 5 | 17 | 2479.9233 | 309.9233
2037 | 1 | 5 | 18 | 2572.6243 | 402.6243
2037 | 1 | 5 | 19 | 2538.274 | 368.274
2037 | 1 | 5 | 20 | 2473.1653 | 303.1653
2037 | 1 | 5 | 21 | 2422.6604 | 252.6604
2037 | 1 | 5 | 22 | 2380.6107 | 210.6107
2037 | 1 | 5 | 23 | 2318.2221 | 148.2221
2037 | 1 | 6 | 0 | 2254.0424 | 84.0424
2037 | 1 | 6 | 1 | 2150.1639 | 0
2037 | 1 | 6 | 2 | 2105.6451 | 0
2037 | 1 | 6 | 3 | 2069.943 | 0
2037 | 1 | 6 | 4 | 2073.5237 | 0
2037 | 1 | 6 | 5 | 2096.9559 | 0
2037 | 1 | 6 | 6 | 2161.923 | 0
2037 | 1 | 6 | 7 | 2268.7902 | 98.7902
2037 | 1 | 6 | 8 | 2355.696 | 185.696
2037 | 1 | 6 | 9 | 2361.766 | 191.766
2037 | 1 | 6 | 10 | 2394.8088 | 224.8088
2037 | 1 | 6 | 11 | 2453.5117 | 283.5117
2037 | 1 | 6 | 12 | 2475.7022 | 305.7022
2037 | 1 | 6 | 13 | 2497.8928 | 327.8928
2037 | 1 | 6 | 14 | 2495.5488 | 325.5488
2037 | 1 | 6 | 15 | 2459.9367 | 289.9367
2037 | 1 | 6 | 16 | 2386.2676 | 216.2676
2037 | 1 | 6 | 17 | 2407.0559 | 237.0559
2037 | 1 | 6 | 18 | 2514.922 | 344.922
2037 | 1 | 6 | 19 | 2475.9737 | 305.9737
2037 | 1 | 6 | 20 | 2447.0476 | 277.0476
2037 | 1 | 6 | 21 | 2393.5653 | 223.5653
2037 | 1 | 6 | 22 | 2351.9795 | 181.9795
2037 | 1 | 6 | 23 | 2289.3549 | 119.3549
2037 | 1 | 7 | 0 | 2215.7387 | 45.7387
2037 | 1 | 7 | 1 | 2237.5072 | 67.5072
2037 | 1 | 7 | 2 | 2259.2758 | 89.2758
2037 | 1 | 7 | 3 | 2230.7496 | 60.7496
2037 | 1 | 7 | 4 | 2245.3588 | 75.3588
2037 | 1 | 7 | 5 | 2265.5883 | 95.5883
2037 | 1 | 7 | 6 | 2324.4311 | 154.4311
2037 | 1 | 7 | 7 | 2393.0272 | 223.0272
2037 | 1 | 7 | 8 | 2433.2854 | 263.2854
2037 | 1 | 7 | 9 | 2413.3986 | 243.3986
2037 | 1 | 7 | 10 | 2440.8314 | 270.8314
2037 | 1 | 7 | 11 | 2455.6465 | 285.6465
2037 | 1 | 7 | 12 | 2468.2443 | 298.2443
2037 | 1 | 7 | 13 | 2476.7196 | 306.7196
2037 | 1 | 7 | 14 | 2469.6131 | 299.6131
2037 | 1 | 7 | 15 | 2495.0228 | 325.0228
2037 | 1 | 7 | 16 | 2530.2833 | 360.2833
2037 | 1 | 7 | 17 | 2559.6284 | 389.6284
2037 | 1 | 7 | 18 | 2656.635 | 486.635
2037 | 1 | 7 | 19 | 2592.8877 | 422.8877
2037 | 1 | 7 | 20 | 2544.3367 | 374.3367
2037 | 1 | 7 | 21 | 2505.3726 | 335.3726
2037 | 1 | 7 | 22 | 2477.5719 | 307.5719
2037 | 1 | 7 | 23 | 2423.5596 | 253.5596
2037 | 1 | 8 | 0 | 2367.1954 | 197.1954
2037 | 1 | 8 | 1 | 2341.0564 | 171.0564
2037 | 1 | 8 | 2 | 2314.9173 | 144.9173
2037 | 1 | 8 | 3 | 2274.666 | 104.666
2037 | 1 | 8 | 4 | 2267.6255 | 97.6255
2037 | 1 | 8 | 5 | 2275.0904 | 105.0904
2037 | 1 | 8 | 6 | 2316.8277 | 146.8277
2037 | 1 | 8 | 7 | 2383.4185 | 213.4185
2037 | 1 | 8 | 8 | 2431.9374 | 261.9374
2037 | 1 | 8 | 9 | 2443.2567 | 273.2567
2037 | 1 | 8 | 10 | 2473.107 | 303.107
2037 | 1 | 8 | 11 | 2518.4053 | 348.4053
2037 | 1 | 8 | 12 | 2551.882 | 381.882
2037 | 1 | 8 | 13 | 2585.3588 | 415.3588
2037 | 1 | 8 | 14 | 2598.2458 | 428.2458
2037 | 1 | 8 | 15 | 2583.0624 | 413.0624
2037 | 1 | 8 | 16 | 2571.252 | 401.252
2037 | 1 | 8 | 17 | 2576.1305 | 406.1305
2037 | 1 | 8 | 18 | 2649.6387 | 479.6387
2037 | 1 | 8 | 19 | 2606.8727 | 436.8727
2037 | 1 | 8 | 20 | 2547.0054 | 377.0054
2037 | 1 | 8 | 21 | 2493.0331 | 323.0331
2037 | 1 | 8 | 22 | 2466.5112 | 296.5112
2037 | 1 | 8 | 23 | 2440.4388 | 270.4388
2037 | 1 | 9 | 0 | 2399.7583 | 229.7583
2037 | 1 | 9 | 1 | 2370.1676 | 200.1676
2037 | 1 | 9 | 2 | 2340.2378 | 170.2378
2037 | 1 | 9 | 3 | 2310.308 | 140.308
2037 | 1 | 9 | 4 | 2315.4684 | 145.4684
2037 | 1 | 9 | 5 | 2331.971 | 161.971
2037 | 1 | 9 | 6 | 2394.5757 | 224.5757
2037 | 1 | 9 | 7 | 2486.6147 | 316.6147
2037 | 1 | 9 | 8 | 2558.9293 | 388.9293
2037 | 1 | 9 | 9 | 2574.4802 | 404.4802
2037 | 1 | 9 | 10 | 2591.2166 | 421.2166
2037 | 1 | 9 | 11 | 2592.7867 | 422.7867
2037 | 1 | 9 | 12 | 2594.9402 | 424.9402
2037 | 1 | 9 | 13 | 2586.6724 | 416.6724
2037 | 1 | 9 | 14 | 2571.8766 | 401.8766
2037 | 1 | 9 | 15 | 2577.472 | 407.472
2037 | 1 | 9 | 16 | 2602.7022 | 432.7022
2037 | 1 | 9 | 17 | 2624.5855 | 454.5855
2037 | 1 | 9 | 18 | 2663.9837 | 493.9837
2037 | 1 | 9 | 19 | 2658.3866 | 488.3866
2037 | 1 | 9 | 20 | 2631.9299 | 461.9299
2037 | 1 | 9 | 21 | 2609.8484 | 439.8484
2037 | 1 | 9 | 22 | 2573.3571 | 403.3571
2037 | 1 | 9 | 23 | 2534.5343 | 364.5343
2037 | 1 | 10 | 0 | 2487.2876 | 317.2876
2037 | 1 | 10 | 1 | 2317.7441 | 147.7441
2037 | 1 | 10 | 2 | 2148.2005 | 0
2037 | 1 | 10 | 3 | 2107.0527 | 0
2037 | 1 | 10 | 4 | 2091.5397 | 0
2037 | 1 | 10 | 5 | 2075.3572 | 0
2037 | 1 | 10 | 6 | 2076.3385 | 0
2037 | 1 | 10 | 7 | 2103.7787 | 0
2037 | 1 | 10 | 8 | 2149.9303 | 0
2037 | 1 | 10 | 9 | 2165.0918 | 0
2037 | 1 | 10 | 10 | 2201.8362 | 31.8362
2037 | 1 | 10 | 11 | 2262.3966 | 92.3966
2037 | 1 | 10 | 12 | 2288.8188 | 118.8188
2037 | 1 | 10 | 13 | 2315.241 | 145.241
2037 | 1 | 10 | 14 | 2315.1359 | 145.1359
2037 | 1 | 10 | 15 | 2287.7331 | 117.7331
2037 | 1 | 10 | 16 | 2254.9429 | 84.9429
2037 | 1 | 10 | 17 | 2254.9263 | 84.9263
2037 | 1 | 10 | 18 | 2337.2863 | 167.2863
2037 | 1 | 10 | 19 | 2303.9741 | 133.9741
2037 | 1 | 10 | 20 | 2258.3615 | 88.3615
2037 | 1 | 10 | 21 | 2245.7556 | 75.7556
2037 | 1 | 10 | 22 | 2229.4491 | 59.4491
2037 | 1 | 10 | 23 | 2208.6821 | 38.6821
2037 | 1 | 11 | 0 | 2167.0924 | 0
2037 | 1 | 11 | 1 | 2148.8491 | 0
2037 | 1 | 11 | 2 | 2111.451 | 0
2037 | 1 | 11 | 3 | 2072.9869 | 0
2037 | 1 | 11 | 4 | 2054.0216 | 0
2037 | 1 | 11 | 5 | 2041.5187 | 0
2037 | 1 | 11 | 6 | 2047.0545 | 0
2037 | 1 | 11 | 7 | 2055.7182 | 0
2037 | 1 | 11 | 8 | 2083.9597 | 0
2037 | 1 | 11 | 9 | 2107.4196 | 0
2037 | 1 | 11 | 10 | 2153.0812 | 0
2037 | 1 | 11 | 11 | 2210.3879 | 40.3879
2037 | 1 | 11 | 12 | 2263.4392 | 93.4392
2037 | 1 | 11 | 13 | 2283.0389 | 113.0389
2037 | 1 | 11 | 14 | 2284.1039 | 114.1039
2037 | 1 | 11 | 15 | 2273.1906 | 103.1906
2037 | 1 | 11 | 16 | 2255.8981 | 85.8981
2037 | 1 | 11 | 17 | 2271.052 | 101.052
2037 | 1 | 11 | 18 | 2395.2329 | 225.2329
2037 | 1 | 11 | 19 | 2389.9543 | 219.9543
2037 | 1 | 11 | 20 | 2334.7818 | 164.7818
2037 | 1 | 11 | 21 | 2289.7223 | 119.7223
2037 | 1 | 11 | 22 | 2283.2845 | 113.2845
2037 | 1 | 11 | 23 | 2274.1945 | 104.1945
2037 | 1 | 12 | 0 | 2297.7767 | 127.7767
2037 | 1 | 12 | 1 | 2321.3588 | 151.3588
2037 | 1 | 12 | 2 | 2403.9741 | 233.9741
2037 | 1 | 12 | 3 | 2374.6251 | 204.6251
2037 | 1 | 12 | 4 | 2377.397 | 207.397
2037 | 1 | 12 | 5 | 2388.3581 | 218.3581
2037 | 1 | 12 | 6 | 2447.6069 | 277.6069
2037 | 1 | 12 | 7 | 2520.6846 | 350.6846
2037 | 1 | 12 | 8 | 2580.9846 | 410.9846
2037 | 1 | 12 | 9 | 2596.8923 | 426.8923
2037 | 1 | 12 | 10 | 2624.7452 | 454.7452
2037 | 1 | 12 | 11 | 2642.3925 | 472.3925
2037 | 1 | 12 | 12 | 2664.2865 | 494.2865
2037 | 1 | 12 | 13 | 2657.14 | 487.14
2037 | 1 | 12 | 14 | 2637.4373 | 467.4373
2037 | 1 | 12 | 15 | 2642.3593 | 472.3593
2037 | 1 | 12 | 16 | 2653.064 | 483.064
2037 | 1 | 12 | 17 | 2668.7677 | 498.7677
2037 | 1 | 12 | 18 | 2745.0262 | 575.0262
2037 | 1 | 12 | 19 | 2735.158 | 565.158
2037 | 1 | 12 | 20 | 2719.4457 | 549.4457
2037 | 1 | 12 | 21 | 2701.2018 | 531.2018
2037 | 1 | 12 | 22 | 2673.6901 | 503.6901
2037 | 1 | 12 | 23 | 2636.0594 | 466.0594
2037 | 1 | 13 | 0 | 2571.5737 | 401.5737
2037 | 1 | 13 | 1 | 2389.9178 | 219.9178
2037 | 1 | 13 | 2 | 2352.3374 | 182.3374
2037 | 1 | 13 | 3 | 2320.0431 | 150.0431
2037 | 1 | 13 | 4 | 2327.181 | 157.181
2037 | 1 | 13 | 5 | 2340.7224 | 170.7224
2037 | 1 | 13 | 6 | 2386.4919 | 216.4919
2037 | 1 | 13 | 7 | 2479.2193 | 309.2193
2037 | 1 | 13 | 8 | 2559.6391 | 389.6391
2037 | 1 | 13 | 9 | 2583.8683 | 413.8683
2037 | 1 | 13 | 10 | 2618.7967 | 448.7967
2037 | 1 | 13 | 11 | 2651.5801 | 481.5801
2037 | 1 | 13 | 12 | 2675.5797 | 505.5797
2037 | 1 | 13 | 13 | 2673.3671 | 503.3671
2037 | 1 | 13 | 14 | 2650.79 | 480.79
2037 | 1 | 13 | 15 | 2639.0251 | 469.0251
2037 | 1 | 13 | 16 | 2599.4799 | 429.4799
2037 | 1 | 13 | 17 | 2614.4445 | 444.4445
2037 | 1 | 13 | 18 | 2663.8606 | 493.8606
2037 | 1 | 13 | 19 | 2713.2768 | 543.2768
2037 | 1 | 13 | 20 | 2696.9495 | 526.9495
2037 | 1 | 13 | 21 | 2676.9358 | 506.9358
2037 | 1 | 13 | 22 | 2646.7437 | 476.7437
2037 | 1 | 13 | 23 | 2589.6125 | 419.6125
2037 | 1 | 14 | 0 | 2510.0875 | 340.0875
2037 | 1 | 14 | 1 | 2447.1388 | 277.1388
2037 | 1 | 14 | 2 | 2398.9855 | 228.9855
2037 | 1 | 14 | 3 | 2360.7069 | 190.7069
2037 | 1 | 14 | 4 | 2357.2665 | 187.2665
2037 | 1 | 14 | 5 | 2362.6362 | 192.6362
2037 | 1 | 14 | 6 | 2401.5066 | 231.5066
2037 | 1 | 14 | 7 | 2467.2834 | 297.2834
2037 | 1 | 14 | 8 | 2531.8799 | 361.8799
2037 | 1 | 14 | 9 | 2528.743 | 358.743
2037 | 1 | 14 | 10 | 2559.3736 | 389.3736
2037 | 1 | 14 | 11 | 2616.1314 | 446.1314
2037 | 1 | 14 | 12 | 2660.7189 | 490.7189
2037 | 1 | 14 | 13 | 2670.258 | 500.258
2037 | 1 | 14 | 14 | 2672.7244 | 502.7244
2037 | 1 | 14 | 15 | 2652.1301 | 482.1301
2037 | 1 | 14 | 16 | 2631.9876 | 461.9876
2037 | 1 | 14 | 17 | 2649.7171 | 479.7171
2037 | 1 | 14 | 18 | 2740.6805 | 570.6805
2037 | 1 | 14 | 19 | 2700.6558 | 530.6558
2037 | 1 | 14 | 20 | 2658.5681 | 488.5681
2037 | 1 | 14 | 21 | 2636.7545 | 466.7545
2037 | 1 | 14 | 22 | 2608.7265 | 438.7265
2037 | 1 | 14 | 23 | 2550.0512 | 380.0512
2037 | 1 | 15 | 0 | 2478.3478 | 308.3478
2037 | 1 | 15 | 1 | 2424.314 | 254.314
2037 | 1 | 15 | 2 | 2374.0985 | 204.0985
2037 | 1 | 15 | 3 | 2336.4486 | 166.4486
2037 | 1 | 15 | 4 | 2328.4777 | 158.4777
2037 | 1 | 15 | 5 | 2340.6295 | 170.6295
2037 | 1 | 15 | 6 | 2397.6138 | 227.6138
2037 | 1 | 15 | 7 | 2482.4244 | 312.4244
2037 | 1 | 15 | 8 | 2557.1068 | 387.1068
2037 | 1 | 15 | 9 | 2575.1743 | 405.1743
2037 | 1 | 15 | 10 | 2596.4917 | 426.4917
2037 | 1 | 15 | 11 | 2643.5813 | 473.5813
2037 | 1 | 15 | 12 | 2688.0386 | 518.0386
2037 | 1 | 15 | 13 | 2701.7799 | 531.7799
2037 | 1 | 15 | 14 | 2702.0869 | 532.0869
2037 | 1 | 15 | 15 | 2679.309 | 509.309
2037 | 1 | 15 | 16 | 2640.5171 | 470.5171
2037 | 1 | 15 | 17 | 2640.9319 | 470.9319
2037 | 1 | 15 | 18 | 2717.1651 | 547.1651
2037 | 1 | 15 | 19 | 2719.3118 | 549.3118
2037 | 1 | 15 | 20 | 2669.244 | 499.244
2037 | 1 | 15 | 21 | 2629.9987 | 459.9987
2037 | 1 | 15 | 22 | 2589.8446 | 419.8446
2037 | 1 | 15 | 23 | 2543.1592 | 373.1592
2037 | 1 | 16 | 0 | 2471.3272 | 301.3272
2037 | 1 | 16 | 1 | 2470.2066 | 300.2066
2037 | 1 | 16 | 2 | 2418.6392 | 248.6392
2037 | 1 | 16 | 3 | 2379.1273 | 209.1273
2037 | 1 | 16 | 4 | 2368.427 | 198.427
2037 | 1 | 16 | 5 | 2377.0009 | 207.0009
2037 | 1 | 16 | 6 | 2424.315 | 254.315
2037 | 1 | 16 | 7 | 2519.417 | 349.417
2037 | 1 | 16 | 8 | 2588.5839 | 418.5839
2037 | 1 | 16 | 9 | 2596.9366 | 426.9366
2037 | 1 | 16 | 10 | 2618.089 | 448.089
2037 | 1 | 16 | 11 | 2655.6574 | 485.6574
2037 | 1 | 16 | 12 | 2681.0532 | 511.0532
2037 | 1 | 16 | 13 | 2706.4491 | 536.4491
2037 | 1 | 16 | 14 | 2708.4426 | 538.4426
2037 | 1 | 16 | 15 | 2692.2277 | 522.2277
2037 | 1 | 16 | 16 | 2672.8229 | 502.8229
2037 | 1 | 16 | 17 | 2668.0772 | 498.0772
2037 | 1 | 16 | 18 | 2725.7249 | 555.7249
2037 | 1 | 16 | 19 | 2696.2668 | 526.2668
2037 | 1 | 16 | 20 | 2668.0452 | 498.0452
2037 | 1 | 16 | 21 | 2636.4647 | 466.4647
2037 | 1 | 16 | 22 | 2599.6207 | 429.6207
2037 | 1 | 16 | 23 | 2549.1421 | 379.1421
2037 | 1 | 17 | 0 | 2481.1501 | 311.1501
2037 | 1 | 17 | 1 | 2326.3124 | 156.3124
2037 | 1 | 17 | 2 | 2171.4747 | 1.4747
2037 | 1 | 17 | 3 | 2124.4238 | 0
2037 | 1 | 17 | 4 | 2108.3387 | 0
2037 | 1 | 17 | 5 | 2097.1575 | 0
2037 | 1 | 17 | 6 | 2101.2224 | 0
2037 | 1 | 17 | 7 | 2125.5639 | 0
2037 | 1 | 17 | 8 | 2158.3568 | 0
2037 | 1 | 17 | 9 | 2190.3902 | 20.3902
2037 | 1 | 17 | 10 | 2233.2732 | 63.2732
2037 | 1 | 17 | 11 | 2291.0127 | 121.0127
2037 | 1 | 17 | 12 | 2319.5493 | 149.5493
2037 | 1 | 17 | 13 | 2348.086 | 178.086
2037 | 1 | 17 | 14 | 2350.1461 | 180.1461
2037 | 1 | 17 | 15 | 2334.5542 | 164.5542
2037 | 1 | 17 | 16 | 2304.9045 | 134.9045
2037 | 1 | 17 | 17 | 2310.0271 | 140.0271
2037 | 1 | 17 | 18 | 2392.5852 | 222.5852
2037 | 1 | 17 | 19 | 2380.2498 | 210.2498
2037 | 1 | 17 | 20 | 2335.4626 | 165.4626
2037 | 1 | 17 | 21 | 2317.3532 | 147.3532
2037 | 1 | 17 | 22 | 2297.2776 | 127.2776
2037 | 1 | 17 | 23 | 2270.8334 | 100.8334
2037 | 1 | 18 | 0 | 2225.8314 | 55.8314
2037 | 1 | 18 | 1 | 2106.8354 | 0
2037 | 1 | 18 | 2 | 2058.9284 | 0
2037 | 1 | 18 | 3 | 2014.3061 | 0
2037 | 1 | 18 | 4 | 1994.09 | 0
2037 | 1 | 18 | 5 | 1977.7594 | 0
2037 | 1 | 18 | 6 | 1986.337 | 0
2037 | 1 | 18 | 7 | 2005.0626 | 0
2037 | 1 | 18 | 8 | 2017.9202 | 0
2037 | 1 | 18 | 9 | 2047.441 | 0
2037 | 1 | 18 | 10 | 2099.9726 | 0
2037 | 1 | 18 | 11 | 2140.99 | 0
2037 | 1 | 18 | 12 | 2181.5959 | 11.5959
2037 | 1 | 18 | 13 | 2184.195 | 14.195
2037 | 1 | 18 | 14 | 2176.1809 | 6.1809
2037 | 1 | 18 | 15 | 2179.9642 | 9.9642
2037 | 1 | 18 | 16 | 2205.9709 | 35.9709
2037 | 1 | 18 | 17 | 2246.9709 | 76.9709
2037 | 1 | 18 | 18 | 2354.6512 | 184.6512
2037 | 1 | 18 | 19 | 2365.3 | 195.3
2037 | 1 | 18 | 20 | 2319.0993 | 149.0993
2037 | 1 | 18 | 21 | 2297.5936 | 127.5936
2037 | 1 | 18 | 22 | 2277.5928 | 107.5928
2037 | 1 | 18 | 23 | 2248.8086 | 78.8086
2037 | 1 | 19 | 0 | 2273.0566 | 103.0566
2037 | 1 | 19 | 1 | 2297.3045 | 127.3045
2037 | 1 | 19 | 2 | 2332.8967 | 162.8967
2037 | 1 | 19 | 3 | 2368.4888 | 198.4888
2037 | 1 | 19 | 4 | 2362.9177 | 192.9177
2037 | 1 | 19 | 5 | 2374.7994 | 204.7994
2037 | 1 | 19 | 6 | 2415.0213 | 245.0213
2037 | 1 | 19 | 7 | 2472.4264 | 302.4264
2037 | 1 | 19 | 8 | 2528.746 | 358.746
2037 | 1 | 19 | 9 | 2550.7252 | 380.7252
2037 | 1 | 19 | 10 | 2584.9694 | 414.9694
2037 | 1 | 19 | 11 | 2610.1581 | 440.1581
2037 | 1 | 19 | 12 | 2636.5501 | 466.5501
2037 | 1 | 19 | 13 | 2636.5042 | 466.5042
2037 | 1 | 19 | 14 | 2619.8551 | 449.8551
2037 | 1 | 19 | 15 | 2619.6809 | 449.6809
2037 | 1 | 19 | 16 | 2631.1319 | 461.1319
2037 | 1 | 19 | 17 | 2651.8306 | 481.8306
2037 | 1 | 19 | 18 | 2731.3239 | 561.3239
2037 | 1 | 19 | 19 | 2728.7188 | 558.7188
2037 | 1 | 19 | 20 | 2679.1559 | 509.1559
2037 | 1 | 19 | 21 | 2654.3238 | 484.3238
2037 | 1 | 19 | 22 | 2631.3073 | 461.3073
2037 | 1 | 19 | 23 | 2597.9591 | 427.9591
2037 | 1 | 20 | 0 | 2532.2169 | 362.2169
2037 | 1 | 20 | 1 | 2341.9723 | 171.9723
2037 | 1 | 20 | 2 | 2293.2573 | 123.2573
2037 | 1 | 20 | 3 | 2257.4093 | 87.4093
2037 | 1 | 20 | 4 | 2255.9492 | 85.9492
2037 | 1 | 20 | 5 | 2266.3718 | 96.3718
2037 | 1 | 20 | 6 | 2312.7399 | 142.7399
2037 | 1 | 20 | 7 | 2398.9929 | 228.9929
2037 | 1 | 20 | 8 | 2478.7868 | 308.7868
2037 | 1 | 20 | 9 | 2492.7628 | 322.7628
2037 | 1 | 20 | 10 | 2532.4664 | 362.4664
2037 | 1 | 20 | 11 | 2554.4559 | 384.4559
2037 | 1 | 20 | 12 | 2589.8924 | 419.8924
2037 | 1 | 20 | 13 | 2579.4372 | 409.4372
2037 | 1 | 20 | 14 | 2551.0277 | 381.0277
2037 | 1 | 20 | 15 | 2549.1244 | 379.1244
2037 | 1 | 20 | 16 | 2526.1336 | 356.1336
2037 | 1 | 20 | 17 | 2543.0373 | 373.0373
2037 | 1 | 20 | 18 | 2571.7972 | 401.7972
2037 | 1 | 20 | 19 | 2600.5571 | 430.5571
2037 | 1 | 20 | 20 | 2572.9405 | 402.9405
2037 | 1 | 20 | 21 | 2541.2406 | 371.2406
2037 | 1 | 20 | 22 | 2507.8993 | 337.8993
2037 | 1 | 20 | 23 | 2446.7266 | 276.7266
2037 | 1 | 21 | 0 | 2372.7073 | 202.7073
2037 | 1 | 21 | 1 | 2359.0276 | 189.0276
2037 | 1 | 21 | 2 | 2318.1376 | 148.1376
2037 | 1 | 21 | 3 | 2287.9825 | 117.9825
2037 | 1 | 21 | 4 | 2293.8413 | 123.8413
2037 | 1 | 21 | 5 | 2299.5276 | 129.5276
2037 | 1 | 21 | 6 | 2333.0637 | 163.0637
2037 | 1 | 21 | 7 | 2379.8969 | 209.8969
2037 | 1 | 21 | 8 | 2452.1864 | 282.1864
2037 | 1 | 21 | 9 | 2455.4202 | 285.4202
2037 | 1 | 21 | 10 | 2486.8233 | 316.8233
2037 | 1 | 21 | 11 | 2500.1555 | 330.1555
2037 | 1 | 21 | 12 | 2506.639 | 336.639
2037 | 1 | 21 | 13 | 2511.2359 | 341.2359
2037 | 1 | 21 | 14 | 2498.6355 | 328.6355
2037 | 1 | 21 | 15 | 2519.2509 | 349.2509
2037 | 1 | 21 | 16 | 2555.3951 | 385.3951
2037 | 1 | 21 | 17 | 2582.2353 | 412.2353
2037 | 1 | 21 | 18 | 2620.9403 | 450.9403
2037 | 1 | 21 | 19 | 2659.6454 | 489.6454
2037 | 1 | 21 | 20 | 2614.8113 | 444.8113
2037 | 1 | 21 | 21 | 2581.2769 | 411.2769
2037 | 1 | 21 | 22 | 2566.4973 | 396.4973
2037 | 1 | 21 | 23 | 2528.4571 | 358.4571
2037 | 1 | 22 | 0 | 2483.5471 | 313.5471
2037 | 1 | 22 | 1 | 2499.0451 | 329.0451
2037 | 1 | 22 | 2 | 2451.6758 | 281.6758
2037 | 1 | 22 | 3 | 2416.7053 | 246.7053
2037 | 1 | 22 | 4 | 2413.115 | 243.115
2037 | 1 | 22 | 5 | 2412.0444 | 242.0444
2037 | 1 | 22 | 6 | 2437.5254 | 267.5254
2037 | 1 | 22 | 7 | 2496.0911 | 326.0911
2037 | 1 | 22 | 8 | 2556.3496 | 386.3496
2037 | 1 | 22 | 9 | 2571.1035 | 401.1035
2037 | 1 | 22 | 10 | 2592.7753 | 422.7753
2037 | 1 | 22 | 11 | 2594.3286 | 424.3286
2037 | 1 | 22 | 12 | 2622.2665 | 452.2665
2037 | 1 | 22 | 13 | 2605.0531 | 435.0531
2037 | 1 | 22 | 14 | 2589.1341 | 419.1341
2037 | 1 | 22 | 15 | 2588.443 | 418.443
2037 | 1 | 22 | 16 | 2595.2926 | 425.2926
2037 | 1 | 22 | 17 | 2619.9831 | 449.9831
2037 | 1 | 22 | 18 | 2658.338 | 488.338
2037 | 1 | 22 | 19 | 2696.6929 | 526.6929
2037 | 1 | 22 | 20 | 2676.6447 | 506.6447
2037 | 1 | 22 | 21 | 2653.2781 | 483.2781
2037 | 1 | 22 | 22 | 2631.2057 | 461.2057
2037 | 1 | 22 | 23 | 2597.5444 | 427.5444
2037 | 1 | 23 | 0 | 2543.9762 | 373.9762
2037 | 1 | 23 | 1 | 2461.0571 | 291.0571
2037 | 1 | 23 | 2 | 2409.3448 | 239.3448
2037 | 1 | 23 | 3 | 2373.1774 | 203.1774
2037 | 1 | 23 | 4 | 2366.0849 | 196.0849
2037 | 1 | 23 | 5 | 2370.308 | 200.308
2037 | 1 | 23 | 6 | 2404.609 | 234.609
2037 | 1 | 23 | 7 | 2479.7398 | 309.7398
2037 | 1 | 23 | 8 | 2563.3706 | 393.3706
2037 | 1 | 23 | 9 | 2582.8785 | 412.8785
2037 | 1 | 23 | 10 | 2603.5769 | 433.5769
2037 | 1 | 23 | 11 | 2646.8232 | 476.8232
2037 | 1 | 23 | 12 | 2685.03 | 515.03
2037 | 1 | 23 | 13 | 2697.2853 | 527.2853
2037 | 1 | 23 | 14 | 2692.7168 | 522.7168
2037 | 1 | 23 | 15 | 2667.7902 | 497.7902
2037 | 1 | 23 | 16 | 2645.8577 | 475.8577
2037 | 1 | 23 | 17 | 2629.1587 | 459.1587
2037 | 1 | 23 | 18 | 2668.7109 | 498.7109
2037 | 1 | 23 | 19 | 2683.9336 | 513.9336
2037 | 1 | 23 | 20 | 2688.176 | 518.176
2037 | 1 | 23 | 21 | 2674.7594 | 504.7594
2037 | 1 | 23 | 22 | 2645.4131 | 475.4131
2037 | 1 | 23 | 23 | 2596.7161 | 426.7161
2037 | 1 | 24 | 0 | 2514.7708 | 344.7708
2037 | 1 | 24 | 1 | 2288.8638 | 118.8638
2037 | 1 | 24 | 2 | 2240.3925 | 70.3925
2037 | 1 | 24 | 3 | 2191.4461 | 21.4461
2037 | 1 | 24 | 4 | 2176.9014 | 6.9014
2037 | 1 | 24 | 5 | 2178.6359 | 8.6359
2037 | 1 | 24 | 6 | 2208.7028 | 38.7028
2037 | 1 | 24 | 7 | 2244.6198 | 74.6198
2037 | 1 | 24 | 8 | 2235.4877 | 65.4877
2037 | 1 | 24 | 9 | 2245.7786 | 75.7786
2037 | 1 | 24 | 10 | 2289.8088 | 119.8088
2037 | 1 | 24 | 11 | 2322.7662 | 152.7662
2037 | 1 | 24 | 12 | 2357.0792 | 187.0792
2037 | 1 | 24 | 13 | 2359.9541 | 189.9541
2037 | 1 | 24 | 14 | 2340.2416 | 170.2416
2037 | 1 | 24 | 15 | 2333.4672 | 163.4672
2037 | 1 | 24 | 16 | 2341.3728 | 171.3728
2037 | 1 | 24 | 17 | 2364.0534 | 194.0534
2037 | 1 | 24 | 18 | 2446.131 | 276.131
2037 | 1 | 24 | 19 | 2452.0103 | 282.0103
2037 | 1 | 24 | 20 | 2413.1043 | 243.1043
2037 | 1 | 24 | 21 | 2393.3315 | 223.3315
2037 | 1 | 24 | 22 | 2368.0613 | 198.0613
2037 | 1 | 24 | 23 | 2332.2485 | 162.2485
2037 | 1 | 25 | 0 | 2278.0975 | 108.0975
2037 | 1 | 25 | 1 | 2162.5656 | 0
2037 | 1 | 25 | 2 | 2109.0478 | 0
2037 | 1 | 25 | 3 | 2059.2537 | 0
2037 | 1 | 25 | 4 | 2032.4043 | 0
2037 | 1 | 25 | 5 | 2011.2164 | 0
2037 | 1 | 25 | 6 | 1995.0621 | 0
2037 | 1 | 25 | 7 | 1994.7162 | 0
2037 | 1 | 25 | 8 | 2020.2557 | 0
2037 | 1 | 25 | 9 | 2043.8915 | 0
2037 | 1 | 25 | 10 | 2088.9796 | 0
2037 | 1 | 25 | 11 | 2142.8906 | 0
2037 | 1 | 25 | 12 | 2178.7386 | 8.7386
2037 | 1 | 25 | 13 | 2214.5866 | 44.5866
2037 | 1 | 25 | 14 | 2222.9072 | 52.9072
2037 | 1 | 25 | 15 | 2208.7827 | 38.7827
2037 | 1 | 25 | 16 | 2185.5022 | 15.5022
2037 | 1 | 25 | 17 | 2230.412 | 60.412
2037 | 1 | 25 | 18 | 2274.2755 | 104.2755
2037 | 1 | 25 | 19 | 2318.1391 | 148.1391
2037 | 1 | 25 | 20 | 2261.5986 | 91.5986
2037 | 1 | 25 | 21 | 2196.635 | 26.635
2037 | 1 | 25 | 22 | 2180.2064 | 10.2064
2037 | 1 | 25 | 23 | 2154.8265 | 0
2037 | 1 | 26 | 0 | 2183.9953 | 13.9953
2037 | 1 | 26 | 1 | 2213.1642 | 43.1642
2037 | 1 | 26 | 2 | 2251.7643 | 81.7643
2037 | 1 | 26 | 3 | 2290.3643 | 120.3643
2037 | 1 | 26 | 4 | 2279.8543 | 109.8543
2037 | 1 | 26 | 5 | 2284.4187 | 114.4187
2037 | 1 | 26 | 6 | 2333.013 | 163.013
2037 | 1 | 26 | 7 | 2420.0319 | 250.0319
2037 | 1 | 26 | 8 | 2495.4039 | 325.4039
2037 | 1 | 26 | 9 | 2522.1507 | 352.1507
2037 | 1 | 26 | 10 | 2554.9793 | 384.9793
2037 | 1 | 26 | 11 | 2579.4007 | 409.4007
2037 | 1 | 26 | 12 | 2604.5106 | 434.5106
2037 | 1 | 26 | 13 | 2610.0146 | 440.0146
2037 | 1 | 26 | 14 | 2604.9418 | 434.9418
2037 | 1 | 26 | 15 | 2612.6505 | 442.6505
2037 | 1 | 26 | 16 | 2618.6367 | 448.6367
2037 | 1 | 26 | 17 | 2639.5673 | 469.5673
2037 | 1 | 26 | 18 | 2724.9952 | 554.9952
2037 | 1 | 26 | 19 | 2708.8376 | 538.8376
2037 | 1 | 26 | 20 | 2651.0353 | 481.0353
2037 | 1 | 26 | 21 | 2597.2857 | 427.2857
2037 | 1 | 26 | 22 | 2562.6552 | 392.6552
2037 | 1 | 26 | 23 | 2526.3047 | 356.3047
2037 | 1 | 27 | 0 | 2454.6904 | 284.6904
2037 | 1 | 27 | 1 | 2267.9593 | 97.9593
2037 | 1 | 27 | 2 | 2235.0662 | 65.0662
2037 | 1 | 27 | 3 | 2211.7625 | 41.7625
2037 | 1 | 27 | 4 | 2217.5766 | 47.5766
2037 | 1 | 27 | 5 | 2232.2912 | 62.2912
2037 | 1 | 27 | 6 | 2281.9949 | 111.9949
2037 | 1 | 27 | 7 | 2368.5346 | 198.5346
2037 | 1 | 27 | 8 | 2462.8696 | 292.8696
2037 | 1 | 27 | 9 | 2483.6029 | 313.6029
2037 | 1 | 27 | 10 | 2534.1072 | 364.1072
2037 | 1 | 27 | 11 | 2597.0954 | 427.0954
2037 | 1 | 27 | 12 | 2629.4974 | 459.4974
2037 | 1 | 27 | 13 | 2650.2959 | 480.2959
2037 | 1 | 27 | 14 | 2647.6723 | 477.6723
2037 | 1 | 27 | 15 | 2622.7411 | 452.7411
2037 | 1 | 27 | 16 | 2542.8929 | 372.8929
2037 | 1 | 27 | 17 | 2537.4108 | 367.4108
2037 | 1 | 27 | 18 | 2630.3362 | 460.3362
2037 | 1 | 27 | 19 | 2624.6153 | 454.6153
2037 | 1 | 27 | 20 | 2590.0952 | 420.0952
2037 | 1 | 27 | 21 | 2516.013 | 346.013
2037 | 1 | 27 | 22 | 2486.1896 | 316.1896
2037 | 1 | 27 | 23 | 2444.9691 | 274.9691
2037 | 1 | 28 | 0 | 2385.7879 | 215.7879
2037 | 1 | 28 | 1 | 2408.1591 | 238.1591
2037 | 1 | 28 | 2 | 2366.6962 | 196.6962
2037 | 1 | 28 | 3 | 2337.7133 | 167.7133
2037 | 1 | 28 | 4 | 2338.1768 | 168.1768
2037 | 1 | 28 | 5 | 2342.8478 | 172.8478
2037 | 1 | 28 | 6 | 2374.2396 | 204.2396
2037 | 1 | 28 | 7 | 2425.377 | 255.377
2037 | 1 | 28 | 8 | 2480.5345 | 310.5345
2037 | 1 | 28 | 9 | 2475.9112 | 305.9112
2037 | 1 | 28 | 10 | 2509.4846 | 339.4846
2037 | 1 | 28 | 11 | 2572.5668 | 402.5668
2037 | 1 | 28 | 12 | 2617.5916 | 447.5916
2037 | 1 | 28 | 13 | 2650.8937 | 480.8937
2037 | 1 | 28 | 14 | 2665.894 | 495.894
2037 | 1 | 28 | 15 | 2657.8487 | 487.8487
2037 | 1 | 28 | 16 | 2631.7899 | 461.7899
2037 | 1 | 28 | 17 | 2634.7674 | 464.7674
2037 | 1 | 28 | 18 | 2658.1199 | 488.1199
2037 | 1 | 28 | 19 | 2692.5485 | 522.5485
2037 | 1 | 28 | 20 | 2678.6911 | 508.6911
2037 | 1 | 28 | 21 | 2638.7124 | 468.7124
2037 | 1 | 28 | 22 | 2597.8904 | 427.8904
2037 | 1 | 28 | 23 | 2539.6184 | 369.6184
2037 | 1 | 29 | 0 | 2474.3217 | 304.3217
2037 | 1 | 29 | 1 | 2444.5608 | 274.5608
2037 | 1 | 29 | 2 | 2414.7999 | 244.7999
2037 | 1 | 29 | 3 | 2405.7563 | 235.7563
2037 | 1 | 29 | 4 | 2408.6135 | 238.6135
2037 | 1 | 29 | 5 | 2429.1905 | 259.1905
2037 | 1 | 29 | 6 | 2486.4625 | 316.4625
2037 | 1 | 29 | 7 | 2558.1466 | 388.1466
2037 | 1 | 29 | 8 | 2607.579 | 437.579
2037 | 1 | 29 | 9 | 2619.262 | 449.262
2037 | 1 | 29 | 10 | 2644.0735 | 474.0735
2037 | 1 | 29 | 11 | 2658.8405 | 488.8405
2037 | 1 | 29 | 12 | 2673.1803 | 503.1803
2037 | 1 | 29 | 13 | 2665.9154 | 495.9154
2037 | 1 | 29 | 14 | 2659.8993 | 489.8993
2037 | 1 | 29 | 15 | 2648.2841 | 478.2841
2037 | 1 | 29 | 16 | 2658.944 | 488.944
2037 | 1 | 29 | 17 | 2739.0635 | 569.0635
2037 | 1 | 29 | 18 | 2753.3867 | 583.3867
2037 | 1 | 29 | 19 | 2802.3441 | 632.3441
2037 | 1 | 29 | 20 | 2762.4373 | 592.4373
2037 | 1 | 29 | 21 | 2706.4506 | 536.4506
2037 | 1 | 29 | 22 | 2643.1616 | 473.1616
2037 | 1 | 29 | 23 | 2584.4305 | 414.4305
2037 | 1 | 30 | 0 | 2530.196 | 360.196
2037 | 1 | 30 | 1 | 2405.813 | 235.813
2037 | 1 | 30 | 2 | 2368.9971 | 198.9971
2037 | 1 | 30 | 3 | 2355.8848 | 185.8848
2037 | 1 | 30 | 4 | 2358.3291 | 188.3291
2037 | 1 | 30 | 5 | 2381.4621 | 211.4621
2037 | 1 | 30 | 6 | 2442.3523 | 272.3523
2037 | 1 | 30 | 7 | 2537.2082 | 367.2082
2037 | 1 | 30 | 8 | 2580.9815 | 410.9815
2037 | 1 | 30 | 9 | 2591.6891 | 421.6891
2037 | 1 | 30 | 10 | 2629.0118 | 459.0118
2037 | 1 | 30 | 11 | 2690.2197 | 520.2197
2037 | 1 | 30 | 12 | 2714.6751 | 544.6751
2037 | 1 | 30 | 13 | 2728.0379 | 558.0379
2037 | 1 | 30 | 14 | 2734.7615 | 564.7615
2037 | 1 | 30 | 15 | 2706.9531 | 536.9531
2037 | 1 | 30 | 16 | 2677.2703 | 507.2703
2037 | 1 | 30 | 17 | 2668.4245 | 498.4245
2037 | 1 | 30 | 18 | 2673.0995 | 503.0995
2037 | 1 | 30 | 19 | 2676.2218 | 506.2218
2037 | 1 | 30 | 20 | 2656.1866 | 486.1866
2037 | 1 | 30 | 21 | 2629.4718 | 459.4718
2037 | 1 | 30 | 22 | 2594.9417 | 424.9417
2037 | 1 | 30 | 23 | 2538.1993 | 368.1993
2037 | 1 | 31 | 0 | 2478.4202 | 308.4202
2037 | 1 | 31 | 1 | 2340.0838 | 170.0838
2037 | 1 | 31 | 2 | 2201.7474 | 31.7474
2037 | 1 | 31 | 3 | 2174.6353 | 4.6353
2037 | 1 | 31 | 4 | 2164.3041 | 0
2037 | 1 | 31 | 5 | 2165.9566 | 0
2037 | 1 | 31 | 6 | 2187.5439 | 17.5439
2037 | 1 | 31 | 7 | 2220.5471 | 50.5471
2037 | 1 | 31 | 8 | 2239.8602 | 69.8602
2037 | 1 | 31 | 9 | 2254.632 | 84.632
2037 | 1 | 31 | 10 | 2285.177 | 115.177
2037 | 1 | 31 | 11 | 2296.0788 | 126.0788
2037 | 1 | 31 | 12 | 2299.0408 | 129.0408
2037 | 1 | 31 | 13 | 2284.8683 | 114.8683
2037 | 1 | 31 | 14 | 2281.6772 | 111.6772
2037 | 1 | 31 | 15 | 2269.4257 | 99.4257
2037 | 1 | 31 | 16 | 2283.6989 | 113.6989
2037 | 1 | 31 | 17 | 2330.0384 | 160.0384
2037 | 1 | 31 | 18 | 2376.3779 | 206.3779
2037 | 1 | 31 | 19 | 2371.5677 | 201.5677
2037 | 1 | 31 | 20 | 2366.7574 | 196.7574
2037 | 1 | 31 | 21 | 2351.6363 | 181.6363
2037 | 1 | 31 | 22 | 2335.6872 | 165.6872
2037 | 1 | 31 | 23 | 2309.3206 | 139.3206
2037 | 2 | 1 | 0 | 2259.4859 | 89.4859
2037 | 2 | 1 | 1 | 2209.6512 | 39.6512
2037 | 2 | 1 | 2 | 2168.2817 | 0
2037 | 2 | 1 | 3 | 2134.882 | 0
2037 | 2 | 1 | 4 | 2116.4091 | 0
2037 | 2 | 1 | 5 | 2104.9196 | 0
2037 | 2 | 1 | 6 | 2105.5 | 0
2037 | 2 | 1 | 7 | 2129.0674 | 0
2037 | 2 | 1 | 8 | 2136.7538 | 0
2037 | 2 | 1 | 9 | 2139.8608 | 0
2037 | 2 | 1 | 10 | 2185.9772 | 15.9772
2037 | 2 | 1 | 11 | 2221.7185 | 51.7185
2037 | 2 | 1 | 12 | 2246.2938 | 76.2938
2037 | 2 | 1 | 13 | 2258.8816 | 88.8816
2037 | 2 | 1 | 14 | 2261.8221 | 91.8221
2037 | 2 | 1 | 15 | 2246.3101 | 76.3101
2037 | 2 | 1 | 16 | 2247.3967 | 77.3967
2037 | 2 | 1 | 17 | 2287.6664 | 117.6664
2037 | 2 | 1 | 18 | 2367.9169 | 197.9169
2037 | 2 | 1 | 19 | 2398.7254 | 228.7254
2037 | 2 | 1 | 20 | 2357.1548 | 187.1548
2037 | 2 | 1 | 21 | 2354.1697 | 184.1697
2037 | 2 | 1 | 22 | 2347.4959 | 177.4959
2037 | 2 | 1 | 23 | 2330.4568 | 160.4568
2037 | 2 | 2 | 0 | 2336.4615 | 166.4615
2037 | 2 | 2 | 1 | 2342.4661 | 172.4661
2037 | 2 | 2 | 2 | 2360.9013 | 190.9013
2037 | 2 | 2 | 3 | 2379.3366 | 209.3366
2037 | 2 | 2 | 4 | 2388.6416 | 218.6416
2037 | 2 | 2 | 5 | 2403.6137 | 233.6137
2037 | 2 | 2 | 6 | 2452.1337 | 282.1337
2037 | 2 | 2 | 7 | 2537.3751 | 367.3751
2037 | 2 | 2 | 8 | 2606.0772 | 436.0772
2037 | 2 | 2 | 9 | 2628.785 | 458.785
2037 | 2 | 2 | 10 | 2666.0701 | 496.0701
2037 | 2 | 2 | 11 | 2704.0167 | 534.0167
2037 | 2 | 2 | 12 | 2720.3211 | 550.3211
2037 | 2 | 2 | 13 | 2724.0894 | 554.0894
2037 | 2 | 2 | 14 | 2728.5068 | 558.5068
2037 | 2 | 2 | 15 | 2714.2257 | 544.2257
2037 | 2 | 2 | 16 | 2698.829 | 528.829
2037 | 2 | 2 | 17 | 2677.3178 | 507.3178
2037 | 2 | 2 | 18 | 2740.0384 | 570.0384
2037 | 2 | 2 | 19 | 2767.7011 | 597.7011
2037 | 2 | 2 | 20 | 2752.9295 | 582.9295
2037 | 2 | 2 | 21 | 2743.1131 | 573.1131
2037 | 2 | 2 | 22 | 2721.1694 | 551.1694
2037 | 2 | 2 | 23 | 2676.551 | 506.551
2037 | 2 | 3 | 0 | 2616.2453 | 446.2453
2037 | 2 | 3 | 1 | 2461.9295 | 291.9295
2037 | 2 | 3 | 2 | 2425.6389 | 255.6389
2037 | 2 | 3 | 3 | 2409.0069 | 239.0069
2037 | 2 | 3 | 4 | 2413.9835 | 243.9835
2037 | 2 | 3 | 5 | 2432.128 | 262.128
2037 | 2 | 3 | 6 | 2480.0781 | 310.0781
2037 | 2 | 3 | 7 | 2566.1951 | 396.1951
2037 | 2 | 3 | 8 | 2631.0788 | 461.0788
2037 | 2 | 3 | 9 | 2638.7693 | 468.7693
2037 | 2 | 3 | 10 | 2679.4213 | 509.4213
2037 | 2 | 3 | 11 | 2738.3583 | 568.3583
2037 | 2 | 3 | 12 | 2742.2161 | 572.2161
2037 | 2 | 3 | 13 | 2740.2213 | 570.2213
2037 | 2 | 3 | 14 | 2726.2096 | 556.2096
2037 | 2 | 3 | 15 | 2701.696 | 531.696
2037 | 2 | 3 | 16 | 2640.2502 | 470.2502
2037 | 2 | 3 | 17 | 2640.3638 | 470.3638
2037 | 2 | 3 | 18 | 2701.709 | 531.709
2037 | 2 | 3 | 19 | 2707.6395 | 537.6395
2037 | 2 | 3 | 20 | 2676.3111 | 506.3111
2037 | 2 | 3 | 21 | 2650.644 | 480.644
2037 | 2 | 3 | 22 | 2625.5626 | 455.5626
2037 | 2 | 3 | 23 | 2578.1704 | 408.1704
2037 | 2 | 4 | 0 | 2525.2276 | 355.2276
2037 | 2 | 4 | 1 | 2498.8914 | 328.8914
2037 | 2 | 4 | 2 | 2472.5552 | 302.5552
2037 | 2 | 4 | 3 | 2444.4829 | 274.4829
2037 | 2 | 4 | 4 | 2443.7591 | 273.7591
2037 | 2 | 4 | 5 | 2455.5813 | 285.5813
2037 | 2 | 4 | 6 | 2492.2471 | 322.2471
2037 | 2 | 4 | 7 | 2532.4517 | 362.4517
2037 | 2 | 4 | 8 | 2569.5852 | 399.5852
2037 | 2 | 4 | 9 | 2571.5628 | 401.5628
2037 | 2 | 4 | 10 | 2611.5506 | 441.5506
2037 | 2 | 4 | 11 | 2687.7184 | 517.7184
2037 | 2 | 4 | 12 | 2725.8903 | 555.8903
2037 | 2 | 4 | 13 | 2750.527 | 580.527
2037 | 2 | 4 | 14 | 2753.3782 | 583.3782
2037 | 2 | 4 | 15 | 2744.4394 | 574.4394
2037 | 2 | 4 | 16 | 2731.9539 | 561.9539
2037 | 2 | 4 | 17 | 2712.9261 | 542.9261
2037 | 2 | 4 | 18 | 2739.2315 | 569.2315
2037 | 2 | 4 | 19 | 2788.8898 | 618.8898
2037 | 2 | 4 | 20 | 2775.2855 | 605.2855
2037 | 2 | 4 | 21 | 2750.6282 | 580.6282
2037 | 2 | 4 | 22 | 2725.7553 | 555.7553
2037 | 2 | 4 | 23 | 2677.6886 | 507.6886
2037 | 2 | 5 | 0 | 2623.2776 | 453.2776
2037 | 2 | 5 | 1 | 2523.044 | 353.044
2037 | 2 | 5 | 2 | 2480.5311 | 310.5311
2037 | 2 | 5 | 3 | 2449.7644 | 279.7644
2037 | 2 | 5 | 4 | 2441.3034 | 271.3034
2037 | 2 | 5 | 5 | 2448.3693 | 278.3693
2037 | 2 | 5 | 6 | 2499.867 | 329.867
2037 | 2 | 5 | 7 | 2582.2812 | 412.2812
2037 | 2 | 5 | 8 | 2624.8689 | 454.8689
2037 | 2 | 5 | 9 | 2630.2135 | 460.2135
2037 | 2 | 5 | 10 | 2668.7025 | 498.7025
2037 | 2 | 5 | 11 | 2733.2388 | 563.2388
2037 | 2 | 5 | 12 | 2751.7107 | 581.7107
2037 | 2 | 5 | 13 | 2765.6701 | 595.6701
2037 | 2 | 5 | 14 | 2754.8461 | 584.8461
2037 | 2 | 5 | 15 | 2746.1752 | 576.1752
2037 | 2 | 5 | 16 | 2745.7598 | 575.7598
2037 | 2 | 5 | 17 | 2747.9593 | 577.9593
2037 | 2 | 5 | 18 | 2740.136 | 570.136
2037 | 2 | 5 | 19 | 2743.6953 | 573.6953
2037 | 2 | 5 | 20 | 2715.7132 | 545.7132
2037 | 2 | 5 | 21 | 2674.2457 | 504.2457
2037 | 2 | 5 | 22 | 2645.8996 | 475.8996
2037 | 2 | 5 | 23 | 2609.8474 | 439.8474
2037 | 2 | 6 | 0 | 2559.4774 | 389.4774
2037 | 2 | 6 | 1 | 2487.1413 | 317.1413
2037 | 2 | 6 | 2 | 2414.8052 | 244.8052
2037 | 2 | 6 | 3 | 2381.673 | 211.673
2037 | 2 | 6 | 4 | 2371.1916 | 201.1916
2037 | 2 | 6 | 5 | 2382.6691 | 212.6691
2037 | 2 | 6 | 6 | 2436.1221 | 266.1221
2037 | 2 | 6 | 7 | 2523.0016 | 353.0016
2037 | 2 | 6 | 8 | 2580.6055 | 410.6055
2037 | 2 | 6 | 9 | 2593.4415 | 423.4415
2037 | 2 | 6 | 10 | 2626.5735 | 456.5735
2037 | 2 | 6 | 11 | 2652.199 | 482.199
2037 | 2 | 6 | 12 | 2660.5699 | 490.5699
2037 | 2 | 6 | 13 | 2665.3919 | 495.3919
2037 | 2 | 6 | 14 | 2657.0403 | 487.0403
2037 | 2 | 6 | 15 | 2640.4129 | 470.4129
2037 | 2 | 6 | 16 | 2643.8952 | 473.8952
2037 | 2 | 6 | 17 | 2652.1886 | 482.1886
2037 | 2 | 6 | 18 | 2660.4819 | 490.4819
2037 | 2 | 6 | 19 | 2708.4659 | 538.4659
2037 | 2 | 6 | 20 | 2684.5952 | 514.5952
2037 | 2 | 6 | 21 | 2657.8194 | 487.8194
2037 | 2 | 6 | 22 | 2632.8889 | 462.8889
2037 | 2 | 6 | 23 | 2585.2891 | 415.2891
2037 | 2 | 7 | 0 | 2525.1721 | 355.1721
2037 | 2 | 7 | 1 | 2360.8076 | 190.8076
2037 | 2 | 7 | 2 | 2196.4431 | 26.4431
2037 | 2 | 7 | 3 | 2164.9684 | 0
2037 | 2 | 7 | 4 | 2152.9534 | 0
2037 | 2 | 7 | 5 | 2143.7327 | 0
2037 | 2 | 7 | 6 | 2153.8569 | 0
2037 | 2 | 7 | 7 | 2187.8237 | 17.8237
2037 | 2 | 7 | 8 | 2224.0498 | 54.0498
2037 | 2 | 7 | 9 | 2256.0549 | 86.0549
2037 | 2 | 7 | 10 | 2288.9543 | 118.9543
2037 | 2 | 7 | 11 | 2319.782 | 149.782
2037 | 2 | 7 | 12 | 2328.9963 | 158.9963
2037 | 2 | 7 | 13 | 2333.4994 | 163.4994
2037 | 2 | 7 | 14 | 2330.7778 | 160.7778
2037 | 2 | 7 | 15 | 2329.0631 | 159.0631
2037 | 2 | 7 | 16 | 2337.8462 | 167.8462
2037 | 2 | 7 | 17 | 2352.6181 | 182.6181
2037 | 2 | 7 | 18 | 2382.5177 | 212.5177
2037 | 2 | 7 | 19 | 2412.4173 | 242.4173
2037 | 2 | 7 | 20 | 2392.6573 | 222.6573
2037 | 2 | 7 | 21 | 2373.8723 | 203.8723
2037 | 2 | 7 | 22 | 2370.0468 | 200.0468
2037 | 2 | 7 | 23 | 2348.8298 | 178.8298
2037 | 2 | 8 | 0 | 2265.8847 | 95.8847
2037 | 2 | 8 | 1 | 2182.9395 | 12.9395
2037 | 2 | 8 | 2 | 2144.6311 | 0
2037 | 2 | 8 | 3 | 2112.433 | 0
2037 | 2 | 8 | 4 | 2089.634 | 0
2037 | 2 | 8 | 5 | 2073.3081 | 0
2037 | 2 | 8 | 6 | 2073.351 | 0
2037 | 2 | 8 | 7 | 2083.3954 | 0
2037 | 2 | 8 | 8 | 2110.3066 | 0
2037 | 2 | 8 | 9 | 2136.6613 | 0
2037 | 2 | 8 | 10 | 2175.4137 | 5.4137
2037 | 2 | 8 | 11 | 2197.2501 | 27.2501
2037 | 2 | 8 | 12 | 2213.467 | 43.467
2037 | 2 | 8 | 13 | 2217.2581 | 47.2581
2037 | 2 | 8 | 14 | 2208.632 | 38.632
2037 | 2 | 8 | 15 | 2206.8032 | 36.8032
2037 | 2 | 8 | 16 | 2221.1572 | 51.1572
2037 | 2 | 8 | 17 | 2270.5404 | 100.5404
2037 | 2 | 8 | 18 | 2322.8951 | 152.8951
2037 | 2 | 8 | 19 | 2328.5684 | 158.5684
2037 | 2 | 8 | 20 | 2334.2417 | 164.2417
2037 | 2 | 8 | 21 | 2332.8626 | 162.8626
2037 | 2 | 8 | 22 | 2335.6199 | 165.6199
2037 | 2 | 8 | 23 | 2314.1602 | 144.1602
2037 | 2 | 9 | 0 | 2318.6864 | 148.6864
2037 | 2 | 9 | 1 | 2323.2127 | 153.2127
2037 | 2 | 9 | 2 | 2339.2812 | 169.2812
2037 | 2 | 9 | 3 | 2355.3496 | 185.3496
2037 | 2 | 9 | 4 | 2352.64 | 182.64
2037 | 2 | 9 | 5 | 2369.4148 | 199.4148
2037 | 2 | 9 | 6 | 2424.3374 | 254.3374
2037 | 2 | 9 | 7 | 2516.1591 | 346.1591
2037 | 2 | 9 | 8 | 2586.51 | 416.51
2037 | 2 | 9 | 9 | 2612.2503 | 442.2503
2037 | 2 | 9 | 10 | 2651.7223 | 481.7223
2037 | 2 | 9 | 11 | 2702.7943 | 532.7943
2037 | 2 | 9 | 12 | 2730.6814 | 560.6814
2037 | 2 | 9 | 13 | 2737.5816 | 567.5816
2037 | 2 | 9 | 14 | 2741.4361 | 571.4361
2037 | 2 | 9 | 15 | 2735.4301 | 565.4301
2037 | 2 | 9 | 16 | 2730.3326 | 560.3326
2037 | 2 | 9 | 17 | 2727.5476 | 557.5476
2037 | 2 | 9 | 18 | 2775.0759 | 605.0759
2037 | 2 | 9 | 19 | 2797.2721 | 627.2721
2037 | 2 | 9 | 20 | 2755.4784 | 585.4784
2037 | 2 | 9 | 21 | 2731.2592 | 561.2592
2037 | 2 | 9 | 22 | 2705.6116 | 535.6116
2037 | 2 | 9 | 23 | 2661.2604 | 491.2604
2037 | 2 | 10 | 0 | 2596.8114 | 426.8114
2037 | 2 | 10 | 1 | 2403.4285 | 233.4285
2037 | 2 | 10 | 2 | 2210.0455 | 40.0455
2037 | 2 | 10 | 3 | 2182.1677 | 12.1677
2037 | 2 | 10 | 4 | 2183.7016 | 13.7016
2037 | 2 | 10 | 5 | 2197.6637 | 27.6637
2037 | 2 | 10 | 6 | 2246.2534 | 76.2534
2037 | 2 | 10 | 7 | 2328.7101 | 158.7101
2037 | 2 | 10 | 8 | 2393.9174 | 223.9174
2037 | 2 | 10 | 9 | 2418.412 | 248.412
2037 | 2 | 10 | 10 | 2456.8233 | 286.8233
2037 | 2 | 10 | 11 | 2526.1801 | 356.1801
2037 | 2 | 10 | 12 | 2550.2374 | 380.2374
2037 | 2 | 10 | 13 | 2570.3153 | 400.3153
2037 | 2 | 10 | 14 | 2567.4073 | 397.4073
2037 | 2 | 10 | 15 | 2560.5937 | 390.5937
2037 | 2 | 10 | 16 | 2505.9258 | 335.9258
2037 | 2 | 10 | 17 | 2510.4545 | 340.4545
2037 | 2 | 10 | 18 | 2520.8712 | 350.8712
2037 | 2 | 10 | 19 | 2519.7657 | 349.7657
2037 | 2 | 10 | 20 | 2486.3155 | 316.3155
2037 | 2 | 10 | 21 | 2432.3208 | 262.3208
2037 | 2 | 10 | 22 | 2401.6591 | 231.6591
2037 | 2 | 10 | 23 | 2354.791 | 184.791
2037 | 2 | 11 | 0 | 2294.5777 | 124.5777
2037 | 2 | 11 | 1 | 2232.265 | 62.265
2037 | 2 | 11 | 2 | 2169.9522 | 0
2037 | 2 | 11 | 3 | 2144.0904 | 0
2037 | 2 | 11 | 4 | 2141.0089 | 0
2037 | 2 | 11 | 5 | 2151.4324 | 0
2037 | 2 | 11 | 6 | 2193.889 | 23.889
2037 | 2 | 11 | 7 | 2253.6063 | 83.6063
2037 | 2 | 11 | 8 | 2285.7183 | 115.7183
2037 | 2 | 11 | 9 | 2295.9267 | 125.9267
2037 | 2 | 11 | 10 | 2329.8593 | 159.8593
2037 | 2 | 11 | 11 | 2378.2546 | 208.2546
2037 | 2 | 11 | 12 | 2426.6498 | 256.6498
2037 | 2 | 11 | 13 | 2447.1358 | 277.1358
2037 | 2 | 11 | 14 | 2451.3505 | 281.3505
2037 | 2 | 11 | 15 | 2445.3292 | 275.3292
2037 | 2 | 11 | 16 | 2445.5316 | 275.5316
2037 | 2 | 11 | 17 | 2445.054 | 275.054
2037 | 2 | 11 | 18 | 2465.1798 | 295.1798
2037 | 2 | 11 | 19 | 2443.0433 | 273.0433
2037 | 2 | 11 | 20 | 2394.4676 | 224.4676
2037 | 2 | 11 | 21 | 2356.9072 | 186.9072
2037 | 2 | 11 | 22 | 2339.499 | 169.499
2037 | 2 | 11 | 23 | 2307.0464 | 137.0464
2037 | 2 | 12 | 0 | 2259.1712 | 89.1712
2037 | 2 | 12 | 1 | 2182.0624 | 12.0624
2037 | 2 | 12 | 2 | 2104.9536 | 0
2037 | 2 | 12 | 3 | 2073.617 | 0
2037 | 2 | 12 | 4 | 2062.7116 | 0
2037 | 2 | 12 | 5 | 2081.5952 | 0
2037 | 2 | 12 | 6 | 2142.0292 | 0
2037 | 2 | 12 | 7 | 2225.2689 | 55.2689
2037 | 2 | 12 | 8 | 2265.3341 | 95.3341
2037 | 2 | 12 | 9 | 2275.3951 | 105.3951
2037 | 2 | 12 | 10 | 2312.5532 | 142.5532
2037 | 2 | 12 | 11 | 2337.2689 | 167.2689
2037 | 2 | 12 | 12 | 2341.6525 | 171.6525
2037 | 2 | 12 | 13 | 2347.6349 | 177.6349
2037 | 2 | 12 | 14 | 2341.8386 | 171.8386
2037 | 2 | 12 | 15 | 2335.4096 | 165.4096
2037 | 2 | 12 | 16 | 2348.288 | 178.288
2037 | 2 | 12 | 17 | 2360.7125 | 190.7125
2037 | 2 | 12 | 18 | 2373.137 | 203.137
2037 | 2 | 12 | 19 | 2375.8676 | 205.8676
2037 | 2 | 12 | 20 | 2378.5982 | 208.5982
2037 | 2 | 12 | 21 | 2346.1294 | 176.1294
2037 | 2 | 12 | 22 | 2320.7769 | 150.7769
2037 | 2 | 12 | 23 | 2283.3057 | 113.3057
2037 | 2 | 13 | 0 | 2231.675 | 61.675
2037 | 2 | 13 | 1 | 2180.0443 | 10.0443
2037 | 2 | 13 | 2 | 2134.8378 | 0
2037 | 2 | 13 | 3 | 2111.1189 | 0
2037 | 2 | 13 | 4 | 2106.9901 | 0
2037 | 2 | 13 | 5 | 2118.7345 | 0
2037 | 2 | 13 | 6 | 2171.6113 | 1.6113
2037 | 2 | 13 | 7 | 2269.2966 | 99.2966
2037 | 2 | 13 | 8 | 2345.6983 | 175.6983
2037 | 2 | 13 | 9 | 2372.9742 | 202.9742
2037 | 2 | 13 | 10 | 2415.6611 | 245.6611
2037 | 2 | 13 | 11 | 2478.2143 | 308.2143
2037 | 2 | 13 | 12 | 2502.8768 | 332.8768
2037 | 2 | 13 | 13 | 2513.3312 | 343.3312
2037 | 2 | 13 | 14 | 2518.6239 | 348.6239
2037 | 2 | 13 | 15 | 2514.6728 | 344.6728
2037 | 2 | 13 | 16 | 2498.0915 | 328.0915
2037 | 2 | 13 | 17 | 2478.7702 | 308.7702
2037 | 2 | 13 | 18 | 2502.8378 | 332.8378
2037 | 2 | 13 | 19 | 2519.9569 | 349.9569
2037 | 2 | 13 | 20 | 2514.6335 | 344.6335
2037 | 2 | 13 | 21 | 2492.2136 | 322.2136
2037 | 2 | 13 | 22 | 2474.7802 | 304.7802
2037 | 2 | 13 | 23 | 2430.5935 | 260.5935
2037 | 2 | 14 | 0 | 2373.0284 | 203.0284
2037 | 2 | 14 | 1 | 2240.7025 | 70.7025
2037 | 2 | 14 | 2 | 2108.3766 | 0
2037 | 2 | 14 | 3 | 2075.0538 | 0
2037 | 2 | 14 | 4 | 2060.2279 | 0
2037 | 2 | 14 | 5 | 2059.3052 | 0
2037 | 2 | 14 | 6 | 2083.521 | 0
2037 | 2 | 14 | 7 | 2112.8461 | 0
2037 | 2 | 14 | 8 | 2102.2827 | 0
2037 | 2 | 14 | 9 | 2124.6702 | 0
2037 | 2 | 14 | 10 | 2167.1666 | 0
2037 | 2 | 14 | 11 | 2198.7328 | 28.7328
2037 | 2 | 14 | 12 | 2220.2258 | 50.2258
2037 | 2 | 14 | 13 | 2211.9691 | 41.9691
2037 | 2 | 14 | 14 | 2207.1378 | 37.1378
2037 | 2 | 14 | 15 | 2202.6207 | 32.6207
2037 | 2 | 14 | 16 | 2194.6816 | 24.6816
2037 | 2 | 14 | 17 | 2225.3968 | 55.3968
2037 | 2 | 14 | 18 | 2262.8887 | 92.8887
2037 | 2 | 14 | 19 | 2300.3805 | 130.3805
2037 | 2 | 14 | 20 | 2281.6682 | 111.6682
2037 | 2 | 14 | 21 | 2266.5684 | 96.5684
2037 | 2 | 14 | 22 | 2249.5942 | 79.5942
2037 | 2 | 14 | 23 | 2225.8164 | 55.8164
2037 | 2 | 15 | 0 | 2200.0476 | 30.0476
2037 | 2 | 15 | 1 | 2174.2788 | 4.2788
2037 | 2 | 15 | 2 | 2153.8995 | 0
2037 | 2 | 15 | 3 | 2125.0767 | 0
2037 | 2 | 15 | 4 | 2105.3191 | 0
2037 | 2 | 15 | 5 | 2094.5737 | 0
2037 | 2 | 15 | 6 | 2108.4636 | 0
2037 | 2 | 15 | 7 | 2125.331 | 0
2037 | 2 | 15 | 8 | 2103.4979 | 0
2037 | 2 | 15 | 9 | 2113.3714 | 0
2037 | 2 | 15 | 10 | 2162.2566 | 0
2037 | 2 | 15 | 11 | 2213.6146 | 43.6146
2037 | 2 | 15 | 12 | 2242.9532 | 72.9532
2037 | 2 | 15 | 13 | 2258.32 | 88.32
2037 | 2 | 15 | 14 | 2260.1097 | 90.1097
2037 | 2 | 15 | 15 | 2253.9098 | 83.9098
2037 | 2 | 15 | 16 | 2239.3076 | 69.3076
2037 | 2 | 15 | 17 | 2238.5909 | 68.5909
2037 | 2 | 15 | 18 | 2308.5587 | 138.5587
2037 | 2 | 15 | 19 | 2369.2044 | 199.2044
2037 | 2 | 15 | 20 | 2334.0308 | 164.0308
2037 | 2 | 15 | 21 | 2295.4317 | 125.4317
2037 | 2 | 15 | 22 | 2284.256 | 114.256
2037 | 2 | 15 | 23 | 2261.1707 | 91.1707
2037 | 2 | 16 | 0 | 2244.6064 | 74.6064
2037 | 2 | 16 | 1 | 2228.042 | 58.042
2037 | 2 | 16 | 2 | 2211.2086 | 41.2086
2037 | 2 | 16 | 3 | 2194.3752 | 24.3752
2037 | 2 | 16 | 4 | 2186.54 | 16.54
2037 | 2 | 16 | 5 | 2188.5501 | 18.5501
2037 | 2 | 16 | 6 | 2221.6301 | 51.6301
2037 | 2 | 16 | 7 | 2254.0369 | 84.0369
2037 | 2 | 16 | 8 | 2235.9898 | 65.9898
2037 | 2 | 16 | 9 | 2230.9988 | 60.9988
2037 | 2 | 16 | 10 | 2257.7969 | 87.7969
2037 | 2 | 16 | 11 | 2278.0254 | 108.0254
2037 | 2 | 16 | 12 | 2289.8967 | 119.8967
2037 | 2 | 16 | 13 | 2294.9882 | 124.9882
2037 | 2 | 16 | 14 | 2286.663 | 116.663
2037 | 2 | 16 | 15 | 2277.3705 | 107.3705
2037 | 2 | 16 | 16 | 2290.1819 | 120.1819
2037 | 2 | 16 | 17 | 2332.942 | 162.942
2037 | 2 | 16 | 18 | 2375.7021 | 205.7021
2037 | 2 | 16 | 19 | 2390.8724 | 220.8724
2037 | 2 | 16 | 20 | 2406.0428 | 236.0428
2037 | 2 | 16 | 21 | 2393.1925 | 223.1925
2037 | 2 | 16 | 22 | 2371.9061 | 201.9061
2037 | 2 | 16 | 23 | 2331.9773 | 161.9773
2037 | 2 | 17 | 0 | 2315.2176 | 145.2176
2037 | 2 | 17 | 1 | 2298.458 | 128.458
2037 | 2 | 17 | 2 | 2280.6977 | 110.6977
2037 | 2 | 17 | 3 | 2254.4308 | 84.4308
2037 | 2 | 17 | 4 | 2260.8695 | 90.8695
2037 | 2 | 17 | 5 | 2272.6934 | 102.6934
2037 | 2 | 17 | 6 | 2318.6029 | 148.6029
2037 | 2 | 17 | 7 | 2416.6722 | 246.6722
2037 | 2 | 17 | 8 | 2499.4649 | 329.4649
2037 | 2 | 17 | 9 | 2512.3025 | 342.3025
2037 | 2 | 17 | 10 | 2544.2197 | 374.2197
2037 | 2 | 17 | 11 | 2553.0319 | 383.0319
2037 | 2 | 17 | 12 | 2557.287 | 387.287
2037 | 2 | 17 | 13 | 2543.894 | 373.894
2037 | 2 | 17 | 14 | 2529.5049 | 359.5049
2037 | 2 | 17 | 15 | 2511.177 | 341.177
2037 | 2 | 17 | 16 | 2496.7378 | 326.7378
2037 | 2 | 17 | 17 | 2532.2034 | 362.2034
2037 | 2 | 17 | 18 | 2557.5981 | 387.5981
2037 | 2 | 17 | 19 | 2602.0595 | 432.0595
2037 | 2 | 17 | 20 | 2591.4292 | 421.4292
2037 | 2 | 17 | 21 | 2567.2241 | 397.2241
2037 | 2 | 17 | 22 | 2532.7268 | 362.7268
2037 | 2 | 17 | 23 | 2469.9188 | 299.9188
2037 | 2 | 18 | 0 | 2400.1962 | 230.1962
2037 | 2 | 18 | 1 | 2369.8138 | 199.8138
2037 | 2 | 18 | 2 | 2339.4314 | 169.4314
2037 | 2 | 18 | 3 | 2315.7756 | 145.7756
2037 | 2 | 18 | 4 | 2316.6042 | 146.6042
2037 | 2 | 18 | 5 | 2327.4138 | 157.4138
2037 | 2 | 18 | 6 | 2370.379 | 200.379
2037 | 2 | 18 | 7 | 2434.5225 | 264.5225
2037 | 2 | 18 | 8 | 2486.0931 | 316.0931
2037 | 2 | 18 | 9 | 2486.0783 | 316.0783
2037 | 2 | 18 | 10 | 2519.3892 | 349.3892
2037 | 2 | 18 | 11 | 2542.4911 | 372.4911
2037 | 2 | 18 | 12 | 2554.4829 | 384.4829
2037 | 2 | 18 | 13 | 2562.2762 | 392.2762
2037 | 2 | 18 | 14 | 2562.0822 | 392.0822
2037 | 2 | 18 | 15 | 2551.2007 | 381.2007
2037 | 2 | 18 | 16 | 2571.8404 | 401.8404
2037 | 2 | 18 | 17 | 2601.6899 | 431.6899
2037 | 2 | 18 | 18 | 2631.5393 | 461.5393
2037 | 2 | 18 | 19 | 2657.4468 | 487.4468
2037 | 2 | 18 | 20 | 2613.8509 | 443.8509
2037 | 2 | 18 | 21 | 2581.7123 | 411.7123
2037 | 2 | 18 | 22 | 2559.7021 | 389.7021
2037 | 2 | 18 | 23 | 2508.5633 | 338.5633
2037 | 2 | 19 | 0 | 2450.3932 | 280.3932
2037 | 2 | 19 | 1 | 2405.4075 | 235.4075
2037 | 2 | 19 | 2 | 2360.4217 | 190.4217
2037 | 2 | 19 | 3 | 2328.461 | 158.461
2037 | 2 | 19 | 4 | 2323.6617 | 153.6617
2037 | 2 | 19 | 5 | 2331.9851 | 161.9851
2037 | 2 | 19 | 6 | 2387.7064 | 217.7064
2037 | 2 | 19 | 7 | 2474.3221 | 304.3221
2037 | 2 | 19 | 8 | 2529.2465 | 359.2465
2037 | 2 | 19 | 9 | 2549.382 | 379.382
2037 | 2 | 19 | 10 | 2571.0218 | 401.0218
2037 | 2 | 19 | 11 | 2612.594 | 442.594
2037 | 2 | 19 | 12 | 2630.5047 | 460.5047
2037 | 2 | 19 | 13 | 2636.8183 | 466.8183
2037 | 2 | 19 | 14 | 2625.2356 | 455.2356
2037 | 2 | 19 | 15 | 2619.4124 | 449.4124
2037 | 2 | 19 | 16 | 2612.1108 | 442.1108
2037 | 2 | 19 | 17 | 2631.3966 | 461.3966
2037 | 2 | 19 | 18 | 2638.1059 | 468.1059
2037 | 2 | 19 | 19 | 2660.0661 | 490.0661
2037 | 2 | 19 | 20 | 2619.4496 | 449.4496
2037 | 2 | 19 | 21 | 2591.5255 | 421.5255
2037 | 2 | 19 | 22 | 2554.8386 | 384.8386
2037 | 2 | 19 | 23 | 2519.438 | 349.438
2037 | 2 | 20 | 0 | 2462.5889 | 292.5889
2037 | 2 | 20 | 1 | 2402.2839 | 232.2839
2037 | 2 | 20 | 2 | 2341.9789 | 171.9789
2037 | 2 | 20 | 3 | 2318.21 | 148.21
2037 | 2 | 20 | 4 | 2315.8421 | 145.8421
2037 | 2 | 20 | 5 | 2330.1691 | 160.1691
2037 | 2 | 20 | 6 | 2383.382 | 213.382
2037 | 2 | 20 | 7 | 2475.3441 | 305.3441
2037 | 2 | 20 | 8 | 2537.4235 | 367.4235
2037 | 2 | 20 | 9 | 2550.4906 | 380.4906
2037 | 2 | 20 | 10 | 2589.265 | 419.265
2037 | 2 | 20 | 11 | 2622.0747 | 452.0747
2037 | 2 | 20 | 12 | 2638.3212 | 468.3212
2037 | 2 | 20 | 13 | 2633.4209 | 463.4209
2037 | 2 | 20 | 14 | 2623.4685 | 453.4685
2037 | 2 | 20 | 15 | 2605.9559 | 435.9559
2037 | 2 | 20 | 16 | 2608.0383 | 438.0383
2037 | 2 | 20 | 17 | 2607.0774 | 437.0774
2037 | 2 | 20 | 18 | 2606.1165 | 436.1165
2037 | 2 | 20 | 19 | 2675.4272 | 505.4272
2037 | 2 | 20 | 20 | 2662.7333 | 492.7333
2037 | 2 | 20 | 21 | 2644.0197 | 474.0197
2037 | 2 | 20 | 22 | 2610.7484 | 440.7484
2037 | 2 | 20 | 23 | 2559.5217 | 389.5217
2037 | 2 | 21 | 0 | 2495.5458 | 325.5458
2037 | 2 | 21 | 1 | 2328.4527 | 158.4527
2037 | 2 | 21 | 2 | 2161.3595 | 0
2037 | 2 | 21 | 3 | 2131.9782 | 0
2037 | 2 | 21 | 4 | 2122.0538 | 0
2037 | 2 | 21 | 5 | 2121.8691 | 0
2037 | 2 | 21 | 6 | 2142.1259 | 0
2037 | 2 | 21 | 7 | 2170.7929 | 0.79286
2037 | 2 | 21 | 8 | 2175.2845 | 5.2845
2037 | 2 | 21 | 9 | 2185.5049 | 15.5049
2037 | 2 | 21 | 10 | 2216.4123 | 46.4123
2037 | 2 | 21 | 11 | 2232.4832 | 62.4832
2037 | 2 | 21 | 12 | 2263.2779 | 93.2779
2037 | 2 | 21 | 13 | 2243.1212 | 73.1212
2037 | 2 | 21 | 14 | 2223.9308 | 53.9308
2037 | 2 | 21 | 15 | 2209.7623 | 39.7623
2037 | 2 | 21 | 16 | 2228.1454 | 58.1454
2037 | 2 | 21 | 17 | 2282.9223 | 112.9223
2037 | 2 | 21 | 18 | 2276.9402 | 106.9402
2037 | 2 | 21 | 19 | 2338.9644 | 168.9644
2037 | 2 | 21 | 20 | 2326.3128 | 156.3128
2037 | 2 | 21 | 21 | 2311.0056 | 141.0056
2037 | 2 | 21 | 22 | 2297.4101 | 127.4101
2037 | 2 | 21 | 23 | 2274.0228 | 104.0228
2037 | 2 | 22 | 0 | 2165.7726 | 0
2037 | 2 | 22 | 1 | 2057.5223 | 0
2037 | 2 | 22 | 2 | 2008.6063 | 0
2037 | 2 | 22 | 3 | 1976.3235 | 0
2037 | 2 | 22 | 4 | 1955.074 | 0
2037 | 2 | 22 | 5 | 1936.8051 | 0
2037 | 2 | 22 | 6 | 1932.0849 | 0
2037 | 2 | 22 | 7 | 1944.7891 | 0
2037 | 2 | 22 | 8 | 1961.3596 | 0
2037 | 2 | 22 | 9 | 1987.866 | 0
2037 | 2 | 22 | 10 | 2035.6419 | 0
2037 | 2 | 22 | 11 | 2103.5225 | 0
2037 | 2 | 22 | 12 | 2147.2516 | 0
2037 | 2 | 22 | 13 | 2190.9807 | 20.9807
2037 | 2 | 22 | 14 | 2198.2124 | 28.2124
2037 | 2 | 22 | 15 | 2197.5805 | 27.5805
2037 | 2 | 22 | 16 | 2189.7869 | 19.7869
2037 | 2 | 22 | 17 | 2172.6566 | 2.6566
2037 | 2 | 22 | 18 | 2216.2648 | 46.2648
2037 | 2 | 22 | 19 | 2258.0224 | 88.0224
2037 | 2 | 22 | 20 | 2228.594 | 58.594
2037 | 2 | 22 | 21 | 2167.9014 | 0
2037 | 2 | 22 | 22 | 2157.3946 | 0
2037 | 2 | 22 | 23 | 2136.4042 | 0
2037 | 2 | 23 | 0 | 2154.8206 | 0
2037 | 2 | 23 | 1 | 2173.237 | 3.237
2037 | 2 | 23 | 2 | 2195.4521 | 25.4521
2037 | 2 | 23 | 3 | 2217.6672 | 47.6672
2037 | 2 | 23 | 4 | 2207.4584 | 37.4584
2037 | 2 | 23 | 5 | 2218.5712 | 48.5712
2037 | 2 | 23 | 6 | 2267.8796 | 97.8796
2037 | 2 | 23 | 7 | 2352.3524 | 182.3524
2037 | 2 | 23 | 8 | 2416.6099 | 246.6099
2037 | 2 | 23 | 9 | 2446.685 | 276.685
2037 | 2 | 23 | 10 | 2494.5069 | 324.5069
2037 | 2 | 23 | 11 | 2547.8297 | 377.8297
2037 | 2 | 23 | 12 | 2581.5005 | 411.5005
2037 | 2 | 23 | 13 | 2615.1713 | 445.1713
2037 | 2 | 23 | 14 | 2612.7571 | 442.7571
2037 | 2 | 23 | 15 | 2604.1426 | 434.1426
2037 | 2 | 23 | 16 | 2602.2407 | 432.2407
2037 | 2 | 23 | 17 | 2582.8704 | 412.8704
2037 | 2 | 23 | 18 | 2580.645 | 410.645
2037 | 2 | 23 | 19 | 2599.7495 | 429.7495
2037 | 2 | 23 | 20 | 2564.0588 | 394.0588
2037 | 2 | 23 | 21 | 2529.8004 | 359.8004
2037 | 2 | 23 | 22 | 2504.7059 | 334.7059
2037 | 2 | 23 | 23 | 2460.5695 | 290.5695
2037 | 2 | 24 | 0 | 2397.6954 | 227.6954
2037 | 2 | 24 | 1 | 2302.4451 | 132.4451
2037 | 2 | 24 | 2 | 2263.8011 | 93.8011
2037 | 2 | 24 | 3 | 2241.8955 | 71.8955
2037 | 2 | 24 | 4 | 2246.2289 | 76.2289
2037 | 2 | 24 | 5 | 2263.0357 | 93.0357
2037 | 2 | 24 | 6 | 2316.061 | 146.061
2037 | 2 | 24 | 7 | 2406.0392 | 236.0392
2037 | 2 | 24 | 8 | 2477.4649 | 307.4649
2037 | 2 | 24 | 9 | 2497.5596 | 327.5596
2037 | 2 | 24 | 10 | 2553.1584 | 383.1584
2037 | 2 | 24 | 11 | 2609.3317 | 439.3317
2037 | 2 | 24 | 12 | 2651.9645 | 481.9645
2037 | 2 | 24 | 13 | 2690.645 | 520.645
2037 | 2 | 24 | 14 | 2685.7565 | 515.7565
2037 | 2 | 24 | 15 | 2665.388 | 495.388
2037 | 2 | 24 | 16 | 2589.6947 | 419.6947
2037 | 2 | 24 | 17 | 2549.7807 | 379.7807
2037 | 2 | 24 | 18 | 2553.9105 | 383.9105
2037 | 2 | 24 | 19 | 2574.7667 | 404.7667
2037 | 2 | 24 | 20 | 2566.9187 | 396.9187
2037 | 2 | 24 | 21 | 2522.72 | 352.72
2037 | 2 | 24 | 22 | 2499.2722 | 329.2722
2037 | 2 | 24 | 23 | 2454.1127 | 284.1127
2037 | 2 | 25 | 0 | 2398.6967 | 228.6967
2037 | 2 | 25 | 1 | 2363.5996 | 193.5996
2037 | 2 | 25 | 2 | 2328.5024 | 158.5024
2037 | 2 | 25 | 3 | 2309.5894 | 139.5894
2037 | 2 | 25 | 4 | 2311.6066 | 141.6066
2037 | 2 | 25 | 5 | 2327.6336 | 157.6336
2037 | 2 | 25 | 6 | 2379.5095 | 209.5095
2037 | 2 | 25 | 7 | 2454.1633 | 284.1633
2037 | 2 | 25 | 8 | 2512.6411 | 342.6411
2037 | 2 | 25 | 9 | 2508.9898 | 338.9898
2037 | 2 | 25 | 10 | 2553.9123 | 383.9123
2037 | 2 | 25 | 11 | 2607.3708 | 437.3708
2037 | 2 | 25 | 12 | 2635.8277 | 465.8277
2037 | 2 | 25 | 13 | 2652.6746 | 482.6746
2037 | 2 | 25 | 14 | 2661.0943 | 491.0943
2037 | 2 | 25 | 15 | 2646.2654 | 476.2654
2037 | 2 | 25 | 16 | 2638.4063 | 468.4063
2037 | 2 | 25 | 17 | 2614.3378 | 444.3378
2037 | 2 | 25 | 18 | 2624.8711 | 454.8711
2037 | 2 | 25 | 19 | 2646.8482 | 476.8482
2037 | 2 | 25 | 20 | 2631.5201 | 461.5201
2037 | 2 | 25 | 21 | 2591.072 | 421.072
2037 | 2 | 25 | 22 | 2565.0113 | 395.0113
2037 | 2 | 25 | 23 | 2509.833 | 339.833
2037 | 2 | 26 | 0 | 2453.7004 | 283.7004
2037 | 2 | 26 | 1 | 2405.9778 | 235.9778
2037 | 2 | 26 | 2 | 2358.2553 | 188.2553
2037 | 2 | 26 | 3 | 2314.8704 | 144.8704
2037 | 2 | 26 | 4 | 2300.4105 | 130.4105
2037 | 2 | 26 | 5 | 2285.9506 | 115.9506
2037 | 2 | 26 | 6 | 2346.555 | 176.555
2037 | 2 | 26 | 7 | 2437.6802 | 267.6802
2037 | 2 | 26 | 8 | 2491.0789 | 321.0789
2037 | 2 | 26 | 9 | 2507.7385 | 337.7385
2037 | 2 | 26 | 10 | 2544.4899 | 374.4899
2037 | 2 | 26 | 11 | 2591.1108 | 421.1108
2037 | 2 | 26 | 12 | 2615.1404 | 445.1404
2037 | 2 | 26 | 13 | 2628.081 | 458.081
2037 | 2 | 26 | 14 | 2596.2343 | 426.2343
2037 | 2 | 26 | 15 | 2567.2506 | 397.2506
2037 | 2 | 26 | 16 | 2549.409 | 379.409
2037 | 2 | 26 | 17 | 2519.8088 | 349.8088
2037 | 2 | 26 | 18 | 2541.2452 | 371.2452
2037 | 2 | 26 | 19 | 2558.4632 | 388.4632
2037 | 2 | 26 | 20 | 2550.2254 | 380.2254
2037 | 2 | 26 | 21 | 2537.7692 | 367.7692
2037 | 2 | 26 | 22 | 2495.9067 | 325.9067
2037 | 2 | 26 | 23 | 2450.6527 | 280.6527
2037 | 2 | 27 | 0 | 2404.2813 | 234.2813
2037 | 2 | 27 | 1 | 2360.0455 | 190.0455
2037 | 2 | 27 | 2 | 2315.8098 | 145.8098
2037 | 2 | 27 | 3 | 2273.5477 | 103.5477
2037 | 2 | 27 | 4 | 2259.8436 | 89.8436
2037 | 2 | 27 | 5 | 2265.6855 | 95.6855
2037 | 2 | 27 | 6 | 2309.2367 | 139.2367
2037 | 2 | 27 | 7 | 2393.3651 | 223.3651
2037 | 2 | 27 | 8 | 2427.3804 | 257.3804
2037 | 2 | 27 | 9 | 2443.4492 | 273.4492
2037 | 2 | 27 | 10 | 2507.2254 | 337.2254
2037 | 2 | 27 | 11 | 2543.5791 | 373.5791
2037 | 2 | 27 | 12 | 2579.9329 | 409.9329
2037 | 2 | 27 | 13 | 2579.9604 | 409.9604
2037 | 2 | 27 | 14 | 2584.5711 | 414.5711
2037 | 2 | 27 | 15 | 2567.7351 | 397.7351
2037 | 2 | 27 | 16 | 2554.2445 | 384.2445
2037 | 2 | 27 | 17 | 2515.7692 | 345.7692
2037 | 2 | 27 | 18 | 2486.5967 | 316.5967
2037 | 2 | 27 | 19 | 2502.7882 | 332.7882
2037 | 2 | 27 | 20 | 2537.6593 | 367.6593
2037 | 2 | 27 | 21 | 2529.7229 | 359.7229
2037 | 2 | 27 | 22 | 2509.2525 | 339.2525
2037 | 2 | 27 | 23 | 2476.5827 | 306.5827
2037 | 2 | 28 | 0 | 2437.9201 | 267.9201
2037 | 2 | 28 | 1 | 2288.7378 | 118.7378
2037 | 2 | 28 | 2 | 2139.5555 | 0
2037 | 2 | 28 | 3 | 2090.798 | 0
2037 | 2 | 28 | 4 | 2066.4327 | 0
2037 | 2 | 28 | 5 | 2070.7388 | 0
2037 | 2 | 28 | 6 | 2109.6428 | 0
2037 | 2 | 28 | 7 | 2125.4633 | 0
2037 | 2 | 28 | 8 | 2090.5519 | 0
2037 | 2 | 28 | 9 | 2109.5023 | 0
2037 | 2 | 28 | 10 | 2177.5494 | 7.5494
2037 | 2 | 28 | 11 | 2245.5966 | 75.5966
2037 | 2 | 28 | 12 | 2246.6182 | 76.6182
2037 | 2 | 28 | 13 | 2253.5183 | 83.5183
2037 | 2 | 28 | 14 | 2251.5631 | 81.5631
2037 | 2 | 28 | 15 | 2241.4084 | 71.4084
2037 | 2 | 28 | 16 | 2242.2251 | 72.2251
2037 | 2 | 28 | 17 | 2213.4146 | 43.4146
2037 | 2 | 28 | 18 | 2233.9398 | 63.9398
2037 | 2 | 28 | 19 | 2286.0566 | 116.0566
2037 | 2 | 28 | 20 | 2274.62 | 104.62
2037 | 2 | 28 | 21 | 2257.7426 | 87.7426
2037 | 2 | 28 | 22 | 2239.214 | 69.214
2037 | 2 | 28 | 23 | 2222.8435 | 52.8435
2037 | 3 | 1 | 0 | 2206.4612 | 36.4612
2037 | 3 | 1 | 1 | 2207.9417 | 37.9417
2037 | 3 | 1 | 2 | 2162.983 | 0
2037 | 3 | 1 | 3 | 2120.2436 | 0
2037 | 3 | 1 | 4 | 2077.5041 | 0
2037 | 3 | 1 | 5 | 2058.9343 | 0
2037 | 3 | 1 | 6 | 2060.2523 | 0
2037 | 3 | 1 | 7 | 2065.8829 | 0
2037 | 3 | 1 | 8 | 2067.4297 | 0
2037 | 3 | 1 | 9 | 2088.6598 | 0
2037 | 3 | 1 | 10 | 2145.5944 | 0
2037 | 3 | 1 | 11 | 2202.529 | 32.529
2037 | 3 | 1 | 12 | 2230.4467 | 60.4467
2037 | 3 | 1 | 13 | 2231.477 | 61.477
2037 | 3 | 1 | 14 | 2221.073 | 51.073
2037 | 3 | 1 | 15 | 2215.3466 | 45.3466
2037 | 3 | 1 | 16 | 2213.3981 | 43.3981
2037 | 3 | 1 | 17 | 2216.7428 | 46.7428
2037 | 3 | 1 | 18 | 2220.0876 | 50.0876
2037 | 3 | 1 | 19 | 2276.2726 | 106.2726
2037 | 3 | 1 | 20 | 2262.3705 | 92.3705
2037 | 3 | 1 | 21 | 2224.184 | 54.184
2037 | 3 | 1 | 22 | 2212.2867 | 42.2867
2037 | 3 | 1 | 23 | 2198.9899 | 28.9899
2037 | 3 | 2 | 0 | 2220.4413 | 50.4413
2037 | 3 | 2 | 1 | 2241.8927 | 71.8927
2037 | 3 | 2 | 2 | 2308.2425 | 138.2425
2037 | 3 | 2 | 3 | 2264.0407 | 94.0407
2037 | 3 | 2 | 4 | 2242.2818 | 72.2818
2037 | 3 | 2 | 5 | 2257.161 | 87.161
2037 | 3 | 2 | 6 | 2325.1343 | 155.1343
2037 | 3 | 2 | 7 | 2401.9803 | 231.9803
2037 | 3 | 2 | 8 | 2419.7532 | 249.7532
2037 | 3 | 2 | 9 | 2441.5457 | 271.5457
2037 | 3 | 2 | 10 | 2525.2184 | 355.2184
2037 | 3 | 2 | 11 | 2557.532 | 387.532
2037 | 3 | 2 | 12 | 2569.2486 | 399.2486
2037 | 3 | 2 | 13 | 2590.2511 | 420.2511
2037 | 3 | 2 | 14 | 2599.3503 | 429.3503
2037 | 3 | 2 | 15 | 2595.5007 | 425.5007
2037 | 3 | 2 | 16 | 2594.9286 | 424.9286
2037 | 3 | 2 | 17 | 2576.7927 | 406.7927
2037 | 3 | 2 | 18 | 2557.7916 | 387.7916
2037 | 3 | 2 | 19 | 2574.3741 | 404.3741
2037 | 3 | 2 | 20 | 2544.2988 | 374.2988
2037 | 3 | 2 | 21 | 2505.3384 | 335.3384
2037 | 3 | 2 | 22 | 2461.9687 | 291.9687
2037 | 3 | 2 | 23 | 2422.4601 | 252.4601
2037 | 3 | 3 | 0 | 2372.5465 | 202.5465
2037 | 3 | 3 | 1 | 2186.8646 | 16.8646
2037 | 3 | 3 | 2 | 2160.5811 | 0
2037 | 3 | 3 | 3 | 2144.8831 | 0
2037 | 3 | 3 | 4 | 2129.1852 | 0
2037 | 3 | 3 | 5 | 2149.0299 | 0
2037 | 3 | 3 | 6 | 2211.9239 | 41.9239
2037 | 3 | 3 | 7 | 2310.5067 | 140.5067
2037 | 3 | 3 | 8 | 2373.9744 | 203.9744
2037 | 3 | 3 | 9 | 2414.5527 | 244.5527
2037 | 3 | 3 | 10 | 2510.6949 | 340.6949
2037 | 3 | 3 | 11 | 2561.5836 | 391.5836
2037 | 3 | 3 | 12 | 2563.7585 | 393.7585
2037 | 3 | 3 | 13 | 2575.9504 | 405.9504
2037 | 3 | 3 | 14 | 2564.7043 | 394.7043
2037 | 3 | 3 | 15 | 2558.3639 | 388.3639
2037 | 3 | 3 | 16 | 2518.2428 | 348.2428
2037 | 3 | 3 | 17 | 2507.485 | 337.485
2037 | 3 | 3 | 18 | 2512.3579 | 342.3579
2037 | 3 | 3 | 19 | 2512.2921 | 342.2921
2037 | 3 | 3 | 20 | 2507.6945 | 337.6945
2037 | 3 | 3 | 21 | 2467.3852 | 297.3852
2037 | 3 | 3 | 22 | 2435.6787 | 265.6787
2037 | 3 | 3 | 23 | 2393.3829 | 223.3829
2037 | 3 | 4 | 0 | 2346.6789 | 176.6789
2037 | 3 | 4 | 1 | 2330.9351 | 160.9351
2037 | 3 | 4 | 2 | 2301.4192 | 131.4192
2037 | 3 | 4 | 3 | 2280.9625 | 110.9625
2037 | 3 | 4 | 4 | 2260.5058 | 90.5058
2037 | 3 | 4 | 5 | 2283.4687 | 113.4687
2037 | 3 | 4 | 6 | 2345.3956 | 175.3956
2037 | 3 | 4 | 7 | 2406.5806 | 236.5806
2037 | 3 | 4 | 8 | 2447.1586 | 277.1586
2037 | 3 | 4 | 9 | 2442.9878 | 272.9878
2037 | 3 | 4 | 10 | 2466.3312 | 296.3312
2037 | 3 | 4 | 11 | 2489.1395 | 319.1395
2037 | 3 | 4 | 12 | 2487.4179 | 317.4179
2037 | 3 | 4 | 13 | 2499.1132 | 329.1132
2037 | 3 | 4 | 14 | 2469.7588 | 299.7588
2037 | 3 | 4 | 15 | 2453.1376 | 283.1376
2037 | 3 | 4 | 16 | 2452.7717 | 282.7717
2037 | 3 | 4 | 17 | 2450.2537 | 280.2537
2037 | 3 | 4 | 18 | 2485.7452 | 315.7452
2037 | 3 | 4 | 19 | 2517.8411 | 347.8411
2037 | 3 | 4 | 20 | 2523.9127 | 353.9127
2037 | 3 | 4 | 21 | 2526.5888 | 356.5888
2037 | 3 | 4 | 22 | 2498.6749 | 328.6749
2037 | 3 | 4 | 23 | 2448.4462 | 278.4462
2037 | 3 | 5 | 0 | 2387.3872 | 217.3872
2037 | 3 | 5 | 1 | 2325.2932 | 155.2932
2037 | 3 | 5 | 2 | 2292.8726 | 122.8726
2037 | 3 | 5 | 3 | 2266.8772 | 96.8772
2037 | 3 | 5 | 4 | 2240.8817 | 70.8817
2037 | 3 | 5 | 5 | 2260.5618 | 90.5618
2037 | 3 | 5 | 6 | 2324.3085 | 154.3085
2037 | 3 | 5 | 7 | 2402.1971 | 232.1971
2037 | 3 | 5 | 8 | 2439.1964 | 269.1964
2037 | 3 | 5 | 9 | 2448.7433 | 278.7433
2037 | 3 | 5 | 10 | 2448.5761 | 278.5761
2037 | 3 | 5 | 11 | 2465.4081 | 295.4081
2037 | 3 | 5 | 12 | 2482.8032 | 312.8032
2037 | 3 | 5 | 13 | 2499.4333 | 329.4333
2037 | 3 | 5 | 14 | 2465.0992 | 295.0992
2037 | 3 | 5 | 15 | 2441.59 | 271.59
2037 | 3 | 5 | 16 | 2434.9908 | 264.9908
2037 | 3 | 5 | 17 | 2434.7598 | 264.7598
2037 | 3 | 5 | 18 | 2456.5919 | 286.5919
2037 | 3 | 5 | 19 | 2479.5564 | 309.5564
2037 | 3 | 5 | 20 | 2501.5293 | 331.5293
2037 | 3 | 5 | 21 | 2467.5999 | 297.5999
2037 | 3 | 5 | 22 | 2439.545 | 269.545
2037 | 3 | 5 | 23 | 2396.0386 | 226.0386
2037 | 3 | 6 | 0 | 2348.2191 | 178.2191
2037 | 3 | 6 | 1 | 2324.1575 | 154.1575
2037 | 3 | 6 | 2 | 2288.0641 | 118.0641
2037 | 3 | 6 | 3 | 2257.7511 | 87.7511
2037 | 3 | 6 | 4 | 2227.4382 | 57.4382
2037 | 3 | 6 | 5 | 2249.8262 | 79.8262
2037 | 3 | 6 | 6 | 2317.7201 | 147.7201
2037 | 3 | 6 | 7 | 2401.8675 | 231.8675
2037 | 3 | 6 | 8 | 2439.6898 | 269.6898
2037 | 3 | 6 | 9 | 2443.9083 | 273.9083
2037 | 3 | 6 | 10 | 2455.0247 | 285.0247
2037 | 3 | 6 | 11 | 2476.6623 | 306.6623
2037 | 3 | 6 | 12 | 2489.3113 | 319.3113
2037 | 3 | 6 | 13 | 2506.232 | 336.232
2037 | 3 | 6 | 14 | 2472.3848 | 302.3848
2037 | 3 | 6 | 15 | 2446.0126 | 276.0126
2037 | 3 | 6 | 16 | 2431.7054 | 261.7054
2037 | 3 | 6 | 17 | 2431.0425 | 261.0425
2037 | 3 | 6 | 18 | 2456.1358 | 286.1358
2037 | 3 | 6 | 19 | 2463.8675 | 293.8675
2037 | 3 | 6 | 20 | 2471.5992 | 301.5992
2037 | 3 | 6 | 21 | 2426.8522 | 256.8522
2037 | 3 | 6 | 22 | 2380.7393 | 210.7393
2037 | 3 | 6 | 23 | 2339.3856 | 169.3856
2037 | 3 | 7 | 0 | 2295.2122 | 125.2122
2037 | 3 | 7 | 1 | 2172.5368 | 2.5368
2037 | 3 | 7 | 2 | 2049.8613 | 0
2037 | 3 | 7 | 3 | 2001.4579 | 0
2037 | 3 | 7 | 4 | 1975.4361 | 0
2037 | 3 | 7 | 5 | 1961.3407 | 0
2037 | 3 | 7 | 6 | 1977.9707 | 0
2037 | 3 | 7 | 7 | 2009.4392 | 0
2037 | 3 | 7 | 8 | 2063.5891 | 0
2037 | 3 | 7 | 9 | 2104.1374 | 0
2037 | 3 | 7 | 10 | 2161.6752 | 0
2037 | 3 | 7 | 11 | 2195.5498 | 25.5498
2037 | 3 | 7 | 12 | 2229.4243 | 59.4243
2037 | 3 | 7 | 13 | 2236.5372 | 66.5372
2037 | 3 | 7 | 14 | 2228.55 | 58.55
2037 | 3 | 7 | 15 | 2209.8867 | 39.8867
2037 | 3 | 7 | 16 | 2195.0271 | 25.0271
2037 | 3 | 7 | 17 | 2188.9448 | 18.9448
2037 | 3 | 7 | 18 | 2159.2975 | 0
2037 | 3 | 7 | 19 | 2197.4946 | 27.4946
2037 | 3 | 7 | 20 | 2199.2861 | 29.2861
2037 | 3 | 7 | 21 | 2177.6246 | 7.6246
2037 | 3 | 7 | 22 | 2154.2973 | 0
2037 | 3 | 7 | 23 | 2120.1923 | 0
2037 | 3 | 8 | 0 | 2076.6638 | 0
2037 | 3 | 8 | 1 | 1983.9861 | 0
2037 | 3 | 8 | 2 | 1947.2589 | 0
2037 | 3 | 8 | 3 | 1916.399 | 0
2037 | 3 | 8 | 4 | 1885.5392 | 0
2037 | 3 | 8 | 5 | 1875.0407 | 0
2037 | 3 | 8 | 6 | 1885.6733 | 0
2037 | 3 | 8 | 7 | 1898.4105 | 0
2037 | 3 | 8 | 8 | 1928.6304 | 0
2037 | 3 | 8 | 9 | 1953.4218 | 0
2037 | 3 | 8 | 10 | 2014.1419 | 0
2037 | 3 | 8 | 11 | 2074.862 | 0
2037 | 3 | 8 | 12 | 2118.3951 | 0
2037 | 3 | 8 | 13 | 2116.3817 | 0
2037 | 3 | 8 | 14 | 2117.7395 | 0
2037 | 3 | 8 | 15 | 2103.3819 | 0
2037 | 3 | 8 | 16 | 2096.3695 | 0
2037 | 3 | 8 | 17 | 2081.6176 | 0
2037 | 3 | 8 | 18 | 2097.6411 | 0
2037 | 3 | 8 | 19 | 2130.464 | 0
2037 | 3 | 8 | 20 | 2129.856 | 0
2037 | 3 | 8 | 21 | 2101.1943 | 0
2037 | 3 | 8 | 22 | 2093.6699 | 0
2037 | 3 | 8 | 23 | 2078.6079 | 0
2037 | 3 | 9 | 0 | 2049.9887 | 0
2037 | 3 | 9 | 1 | 2135.9347 | 0
2037 | 3 | 9 | 2 | 2221.8808 | 51.8808
2037 | 3 | 9 | 3 | 2198.1141 | 28.1141
2037 | 3 | 9 | 4 | 2174.3474 | 4.3474
2037 | 3 | 9 | 5 | 2204.4333 | 34.4333
2037 | 3 | 9 | 6 | 2287.2508 | 117.2508
2037 | 3 | 9 | 7 | 2378.1719 | 208.1719
2037 | 3 | 9 | 8 | 2402.9591 | 232.9591
2037 | 3 | 9 | 9 | 2414.3519 | 244.3519
2037 | 3 | 9 | 10 | 2443.4086 | 273.4086
2037 | 3 | 9 | 11 | 2475.466 | 305.466
2037 | 3 | 9 | 12 | 2500.1748 | 330.1748
2037 | 3 | 9 | 13 | 2526.6965 | 356.6965
2037 | 3 | 9 | 14 | 2500.493 | 330.493
2037 | 3 | 9 | 15 | 2481.5218 | 311.5218
2037 | 3 | 9 | 16 | 2478.9979 | 308.9979
2037 | 3 | 9 | 17 | 2486.4874 | 316.4874
2037 | 3 | 9 | 18 | 2495.3925 | 325.3925
2037 | 3 | 9 | 19 | 2506.0446 | 336.0446
2037 | 3 | 9 | 20 | 2511.9914 | 341.9914
2037 | 3 | 9 | 21 | 2480.251 | 310.251
2037 | 3 | 9 | 22 | 2442.9686 | 272.9686
2037 | 3 | 9 | 23 | 2396.1784 | 226.1784
2037 | 3 | 10 | 0 | 2351.6428 | 181.6428
2037 | 3 | 10 | 1 | 2171.6704 | 1.6704
2037 | 3 | 10 | 2 | 2141.1804 | 0
2037 | 3 | 10 | 3 | 2122.6514 | 0
2037 | 3 | 10 | 4 | 2120.5569 | 0
2037 | 3 | 10 | 5 | 2149.4069 | 0
2037 | 3 | 10 | 6 | 2219.0703 | 49.0703
2037 | 3 | 10 | 7 | 2307.2553 | 137.2553
2037 | 3 | 10 | 8 | 2345.2499 | 175.2499
2037 | 3 | 10 | 9 | 2365.6572 | 195.6572
2037 | 3 | 10 | 10 | 2428.8678 | 258.8678
2037 | 3 | 10 | 11 | 2492.0785 | 322.0785
2037 | 3 | 10 | 12 | 2500.6856 | 330.6856
2037 | 3 | 10 | 13 | 2518.7693 | 348.7693
2037 | 3 | 10 | 14 | 2516.368 | 346.368
2037 | 3 | 10 | 15 | 2494.48 | 324.48
2037 | 3 | 10 | 16 | 2427.9499 | 257.9499
2037 | 3 | 10 | 17 | 2407.3661 | 237.3661
2037 | 3 | 10 | 18 | 2411.8689 | 241.8689
2037 | 3 | 10 | 19 | 2434.6193 | 264.6193
2037 | 3 | 10 | 20 | 2423.0493 | 253.0493
2037 | 3 | 10 | 21 | 2386.6798 | 216.6798
2037 | 3 | 10 | 22 | 2353.3481 | 183.3481
2037 | 3 | 10 | 23 | 2298.4306 | 128.4306
2037 | 3 | 11 | 0 | 2254.9811 | 84.9811
2037 | 3 | 11 | 1 | 2228.187 | 58.187
2037 | 3 | 11 | 2 | 2203.2128 | 33.2128
2037 | 3 | 11 | 3 | 2195.3407 | 25.3407
2037 | 3 | 11 | 4 | 2193.9389 | 23.9389
2037 | 3 | 11 | 5 | 2204.8536 | 34.8536
2037 | 3 | 11 | 6 | 2276.4195 | 106.4195
2037 | 3 | 11 | 7 | 2350.0897 | 180.0897
2037 | 3 | 11 | 8 | 2371.6172 | 201.6172
2037 | 3 | 11 | 9 | 2355.9129 | 185.9129
2037 | 3 | 11 | 10 | 2408.7338 | 238.7338
2037 | 3 | 11 | 11 | 2436.5269 | 266.5269
2037 | 3 | 11 | 12 | 2430.7563 | 260.7563
2037 | 3 | 11 | 13 | 2434.7266 | 264.7266
2037 | 3 | 11 | 14 | 2446.222 | 276.222
2037 | 3 | 11 | 15 | 2448.971 | 278.971
2037 | 3 | 11 | 16 | 2453.1877 | 283.1877
2037 | 3 | 11 | 17 | 2449.1007 | 279.1007
2037 | 3 | 11 | 18 | 2441.1621 | 271.1621
2037 | 3 | 11 | 19 | 2423.4571 | 253.4571
2037 | 3 | 11 | 20 | 2432.8411 | 262.8411
2037 | 3 | 11 | 21 | 2410.3255 | 240.3255
2037 | 3 | 11 | 22 | 2373.8115 | 203.8115
2037 | 3 | 11 | 23 | 2319.3068 | 149.3068
2037 | 3 | 12 | 0 | 2267.576 | 97.576
2037 | 3 | 12 | 1 | 2271.4584 | 101.4584
2037 | 3 | 12 | 2 | 2247.8079 | 77.8079
2037 | 3 | 12 | 3 | 2242.8661 | 72.8661
2037 | 3 | 12 | 4 | 2236.3216 | 66.3216
2037 | 3 | 12 | 5 | 2249.1082 | 79.1082
2037 | 3 | 12 | 6 | 2325.1399 | 155.1399
2037 | 3 | 12 | 7 | 2405.7657 | 235.7657
2037 | 3 | 12 | 8 | 2411.9382 | 241.9382
2037 | 3 | 12 | 9 | 2409.3988 | 239.3988
2037 | 3 | 12 | 10 | 2454.5826 | 284.5826
2037 | 3 | 12 | 11 | 2490.4594 | 320.4594
2037 | 3 | 12 | 12 | 2501.0795 | 331.0795
2037 | 3 | 12 | 13 | 2493.4551 | 323.4551
2037 | 3 | 12 | 14 | 2489.3525 | 319.3525
2037 | 3 | 12 | 15 | 2477.7754 | 307.7754
2037 | 3 | 12 | 16 | 2461.1627 | 291.1627
2037 | 3 | 12 | 17 | 2433.8125 | 263.8125
2037 | 3 | 12 | 18 | 2397.6797 | 227.6797
2037 | 3 | 12 | 19 | 2403.8873 | 233.8873
2037 | 3 | 12 | 20 | 2410.0948 | 240.0948
2037 | 3 | 12 | 21 | 2377.628 | 207.628
2037 | 3 | 12 | 22 | 2337.1578 | 167.1578
2037 | 3 | 12 | 23 | 2291.8038 | 121.8038
2037 | 3 | 13 | 0 | 2268.7163 | 98.7163
2037 | 3 | 13 | 1 | 2172.9091 | 2.9091
2037 | 3 | 13 | 2 | 2143.7205 | 0
2037 | 3 | 13 | 3 | 2127.938 | 0
2037 | 3 | 13 | 4 | 2117.5238 | 0
2037 | 3 | 13 | 5 | 2142.9988 | 0
2037 | 3 | 13 | 6 | 2235.4915 | 65.4915
2037 | 3 | 13 | 7 | 2343.8277 | 173.8277
2037 | 3 | 13 | 8 | 2357.5065 | 187.5065
2037 | 3 | 13 | 9 | 2349.067 | 179.067
2037 | 3 | 13 | 10 | 2404.2104 | 234.2104
2037 | 3 | 13 | 11 | 2442.6044 | 272.6044
2037 | 3 | 13 | 12 | 2463.7899 | 293.7899
2037 | 3 | 13 | 13 | 2487.3661 | 317.3661
2037 | 3 | 13 | 14 | 2489.3788 | 319.3788
2037 | 3 | 13 | 15 | 2482.943 | 312.943
2037 | 3 | 13 | 16 | 2476.4056 | 306.4056
2037 | 3 | 13 | 17 | 2477.395 | 307.395
2037 | 3 | 13 | 18 | 2417.798 | 247.798
2037 | 3 | 13 | 19 | 2392.9418 | 222.9418
2037 | 3 | 13 | 20 | 2380.2085 | 210.2085
2037 | 3 | 13 | 21 | 2336.2781 | 166.2781
2037 | 3 | 13 | 22 | 2290.6291 | 120.6291
2037 | 3 | 13 | 23 | 2232.5167 | 62.5167
2037 | 3 | 14 | 0 | 2198.8992 | 28.8992
2037 | 3 | 14 | 1 | 2037.9312 | 0
2037 | 3 | 14 | 2 | 1947.6842 | 0
2037 | 3 | 14 | 3 | 1857.4372 | 0
2037 | 3 | 14 | 4 | 1837.2264 | 0
2037 | 3 | 14 | 5 | 1822.7636 | 0
2037 | 3 | 14 | 6 | 1852.0349 | 0
2037 | 3 | 14 | 7 | 1879.5784 | 0
2037 | 3 | 14 | 8 | 1926.6107 | 0
2037 | 3 | 14 | 9 | 1968.6003 | 0
2037 | 3 | 14 | 10 | 2031.7556 | 0
2037 | 3 | 14 | 11 | 2066.3768 | 0
2037 | 3 | 14 | 12 | 2082.1413 | 0
2037 | 3 | 14 | 13 | 2090.2109 | 0
2037 | 3 | 14 | 14 | 2091.8332 | 0
2037 | 3 | 14 | 15 | 2077.9367 | 0
2037 | 3 | 14 | 16 | 2076.3046 | 0
2037 | 3 | 14 | 17 | 2079.7043 | 0
2037 | 3 | 14 | 18 | 2038.4077 | 0
2037 | 3 | 14 | 19 | 2047.2392 | 0
2037 | 3 | 14 | 20 | 2045.1008 | 0
2037 | 3 | 14 | 21 | 2023.4053 | 0
2037 | 3 | 14 | 22 | 2010.1548 | 0
2037 | 3 | 14 | 23 | 1983.1565 | 0
2037 | 3 | 15 | 0 | 1962.4783 | 0
2037 | 3 | 15 | 1 | 1839.0844 | 0
2037 | 3 | 15 | 2 | 1817.0977 | 0
2037 | 3 | 15 | 3 | 1805.855 | 0
2037 | 3 | 15 | 4 | 1778.7238 | 0
2037 | 3 | 15 | 5 | 1758.6414 | 0
2037 | 3 | 15 | 6 | 1772.0621 | 0
2037 | 3 | 15 | 7 | 1783.0035 | 0
2037 | 3 | 15 | 8 | 1803.5349 | 0
2037 | 3 | 15 | 9 | 1833.8802 | 0
2037 | 3 | 15 | 10 | 1889.2947 | 0
2037 | 3 | 15 | 11 | 1944.7093 | 0
2037 | 3 | 15 | 12 | 1976.1119 | 0
2037 | 3 | 15 | 13 | 1969.7582 | 0
2037 | 3 | 15 | 14 | 1968.3824 | 0
2037 | 3 | 15 | 15 | 1962.5537 | 0
2037 | 3 | 15 | 16 | 1953.2835 | 0
2037 | 3 | 15 | 17 | 1960.2107 | 0
2037 | 3 | 15 | 18 | 1955.3341 | 0
2037 | 3 | 15 | 19 | 1986.346 | 0
2037 | 3 | 15 | 20 | 2007.7742 | 0
2037 | 3 | 15 | 21 | 1966.6117 | 0
2037 | 3 | 15 | 22 | 1957.3686 | 0
2037 | 3 | 15 | 23 | 1939.7116 | 0
2037 | 3 | 16 | 0 | 1914.9262 | 0
2037 | 3 | 16 | 1 | 2022.8873 | 0
2037 | 3 | 16 | 2 | 2074.2181 | 0
2037 | 3 | 16 | 3 | 2125.5488 | 0
2037 | 3 | 16 | 4 | 2117.153 | 0
2037 | 3 | 16 | 5 | 2137.6905 | 0
2037 | 3 | 16 | 6 | 2217.4155 | 47.4155
2037 | 3 | 16 | 7 | 2297.3639 | 127.3639
2037 | 3 | 16 | 8 | 2326.2196 | 156.2196
2037 | 3 | 16 | 9 | 2350.4452 | 180.4452
2037 | 3 | 16 | 10 | 2399.8454 | 229.8454
2037 | 3 | 16 | 11 | 2446.7535 | 276.7535
2037 | 3 | 16 | 12 | 2440.2509 | 270.2509
2037 | 3 | 16 | 13 | 2433.3168 | 263.3168
2037 | 3 | 16 | 14 | 2428.3219 | 258.3219
2037 | 3 | 16 | 15 | 2424.0956 | 254.0956
2037 | 3 | 16 | 16 | 2428.3132 | 258.3132
2037 | 3 | 16 | 17 | 2438.8213 | 268.8213
2037 | 3 | 16 | 18 | 2457.5207 | 287.5207
2037 | 3 | 16 | 19 | 2431.0143 | 261.0143
2037 | 3 | 16 | 20 | 2427.8279 | 257.8279
2037 | 3 | 16 | 21 | 2376.4606 | 206.4606
2037 | 3 | 16 | 22 | 2343.0428 | 173.0428
2037 | 3 | 16 | 23 | 2300.6028 | 130.6028
2037 | 3 | 17 | 0 | 2269.9848 | 99.9848
2037 | 3 | 17 | 1 | 2109.8413 | 0
2037 | 3 | 17 | 2 | 1949.6978 | 0
2037 | 3 | 17 | 3 | 1939.5409 | 0
2037 | 3 | 17 | 4 | 1940.8327 | 0
2037 | 3 | 17 | 5 | 1964.9585 | 0
2037 | 3 | 17 | 6 | 2037.9617 | 0
2037 | 3 | 17 | 7 | 2131.9516 | 0
2037 | 3 | 17 | 8 | 2184.0946 | 14.0946
2037 | 3 | 17 | 9 | 2215.609 | 45.609
2037 | 3 | 17 | 10 | 2271.2557 | 101.2557
2037 | 3 | 17 | 11 | 2320.3716 | 150.3716
2037 | 3 | 17 | 12 | 2331.2954 | 161.2954
2037 | 3 | 17 | 13 | 2329.0588 | 159.0588
2037 | 3 | 17 | 14 | 2315.6022 | 145.6022
2037 | 3 | 17 | 15 | 2300.2582 | 130.2582
2037 | 3 | 17 | 16 | 2243.1903 | 73.1903
2037 | 3 | 17 | 17 | 2243.0014 | 73.0014
2037 | 3 | 17 | 18 | 2254.1389 | 84.1389
2037 | 3 | 17 | 19 | 2242.8678 | 72.8678
2037 | 3 | 17 | 20 | 2243.2999 | 73.2999
2037 | 3 | 17 | 21 | 2178.0305 | 8.0305
2037 | 3 | 17 | 22 | 2137.9876 | 0
2037 | 3 | 17 | 23 | 2088.3284 | 0
2037 | 3 | 18 | 0 | 2057.7052 | 0
2037 | 3 | 18 | 1 | 2098.499 | 0
2037 | 3 | 18 | 2 | 2068.14 | 0
2037 | 3 | 18 | 3 | 2049.6394 | 0
2037 | 3 | 18 | 4 | 2040.9205 | 0
2037 | 3 | 18 | 5 | 2061.9962 | 0
2037 | 3 | 18 | 6 | 2133.9744 | 0
2037 | 3 | 18 | 7 | 2206.2732 | 36.2732
2037 | 3 | 18 | 8 | 2211.6608 | 41.6608
2037 | 3 | 18 | 9 | 2212.5486 | 42.5486
2037 | 3 | 18 | 10 | 2282.3904 | 112.3904
2037 | 3 | 18 | 11 | 2306.0342 | 136.0342
2037 | 3 | 18 | 12 | 2329.6779 | 159.6779
2037 | 3 | 18 | 13 | 2342.1339 | 172.1339
2037 | 3 | 18 | 14 | 2329.8227 | 159.8227
2037 | 3 | 18 | 15 | 2327.3432 | 157.3432
2037 | 3 | 18 | 16 | 2315.9977 | 145.9977
2037 | 3 | 18 | 17 | 2303.2501 | 133.2501
2037 | 3 | 18 | 18 | 2306.8904 | 136.8904
2037 | 3 | 18 | 19 | 2290.414 | 120.414
2037 | 3 | 18 | 20 | 2301.0213 | 131.0213
2037 | 3 | 18 | 21 | 2241.9442 | 71.9442
2037 | 3 | 18 | 22 | 2197.308 | 27.308
2037 | 3 | 18 | 23 | 2136.8616 | 0
2037 | 3 | 19 | 0 | 2095.0435 | 0
2037 | 3 | 19 | 1 | 2091.4471 | 0
2037 | 3 | 19 | 2 | 2087.8507 | 0
2037 | 3 | 19 | 3 | 2069.3706 | 0
2037 | 3 | 19 | 4 | 2061.8994 | 0
2037 | 3 | 19 | 5 | 2083.9222 | 0
2037 | 3 | 19 | 6 | 2172.6086 | 2.6086
2037 | 3 | 19 | 7 | 2272.4357 | 102.4357
2037 | 3 | 19 | 8 | 2289.558 | 119.558
2037 | 3 | 19 | 9 | 2295.3531 | 125.3531
2037 | 3 | 19 | 10 | 2350.2287 | 180.2287
2037 | 3 | 19 | 11 | 2404.0105 | 234.0105
2037 | 3 | 19 | 12 | 2400.678 | 230.678
2037 | 3 | 19 | 13 | 2413.335 | 243.335
2037 | 3 | 19 | 14 | 2401.4789 | 231.4789
2037 | 3 | 19 | 15 | 2380.7552 | 210.7552
2037 | 3 | 19 | 16 | 2375.465 | 205.465
2037 | 3 | 19 | 17 | 2371.7301 | 201.7301
2037 | 3 | 19 | 18 | 2312.1811 | 142.1811
2037 | 3 | 19 | 19 | 2324.0464 | 154.0464
2037 | 3 | 19 | 20 | 2310.5427 | 140.5427
2037 | 3 | 19 | 21 | 2275.906 | 105.906
2037 | 3 | 19 | 22 | 2218.4684 | 48.4684
2037 | 3 | 19 | 23 | 2167.8654 | 0
2037 | 3 | 20 | 0 | 2138.6945 | 0
2037 | 3 | 20 | 1 | 2177.9645 | 7.9645
2037 | 3 | 20 | 2 | 2165.1748 | 0
2037 | 3 | 20 | 3 | 2152.1683 | 0
2037 | 3 | 20 | 4 | 2147.9263 | 0
2037 | 3 | 20 | 5 | 2170.1287 | 0.1287
2037 | 3 | 20 | 6 | 2240.3792 | 70.3792
2037 | 3 | 20 | 7 | 2308.1301 | 138.1301
2037 | 3 | 20 | 8 | 2314.8474 | 144.8474
2037 | 3 | 20 | 9 | 2317.7309 | 147.7309
2037 | 3 | 20 | 10 | 2361.6698 | 191.6698
2037 | 3 | 20 | 11 | 2388.3766 | 218.3766
2037 | 3 | 20 | 12 | 2390.1597 | 220.1597
2037 | 3 | 20 | 13 | 2389.2424 | 219.2424
2037 | 3 | 20 | 14 | 2377.1086 | 207.1086
2037 | 3 | 20 | 15 | 2363.5117 | 193.5117
2037 | 3 | 20 | 16 | 2356.3673 | 186.3673
2037 | 3 | 20 | 17 | 2340.8317 | 170.8317
2037 | 3 | 20 | 18 | 2305.5428 | 135.5428
2037 | 3 | 20 | 19 | 2340.1944 | 170.1944
2037 | 3 | 20 | 20 | 2356.7356 | 186.7356
2037 | 3 | 20 | 21 | 2328.8252 | 158.8252
2037 | 3 | 20 | 22 | 2306.1137 | 136.1137
2037 | 3 | 20 | 23 | 2271.3801 | 101.3801
2037 | 3 | 21 | 0 | 2258.5696 | 88.5696
2037 | 3 | 21 | 1 | 2117.7521 | 0
2037 | 3 | 21 | 2 | 1976.9345 | 0
2037 | 3 | 21 | 3 | 1961.4853 | 0
2037 | 3 | 21 | 4 | 1949.2471 | 0
2037 | 3 | 21 | 5 | 1964.5073 | 0
2037 | 3 | 21 | 6 | 2024.0264 | 0
2037 | 3 | 21 | 7 | 2025.9303 | 0
2037 | 3 | 21 | 8 | 2027.8342 | 0
2037 | 3 | 21 | 9 | 2032.4802 | 0
2037 | 3 | 21 | 10 | 2082.6454 | 0
2037 | 3 | 21 | 11 | 2106.7651 | 0
2037 | 3 | 21 | 12 | 2114.7185 | 0
2037 | 3 | 21 | 13 | 2124.0397 | 0
2037 | 3 | 21 | 14 | 2121.1947 | 0
2037 | 3 | 21 | 15 | 2107.1727 | 0
2037 | 3 | 21 | 16 | 2098.6258 | 0
2037 | 3 | 21 | 17 | 2086.5322 | 0
2037 | 3 | 21 | 18 | 2071.3663 | 0
2037 | 3 | 21 | 19 | 2084.67 | 0
2037 | 3 | 21 | 20 | 2124.2495 | 0
2037 | 3 | 21 | 21 | 2118.6919 | 0
2037 | 3 | 21 | 22 | 2091.6097 | 0
2037 | 3 | 21 | 23 | 2064.5161 | 0
2037 | 3 | 22 | 0 | 2089.2449 | 0
2037 | 3 | 22 | 1 | 1974.3922 | 0
2037 | 3 | 22 | 2 | 1949.7561 | 0
2037 | 3 | 22 | 3 | 1925.5002 | 0
2037 | 3 | 22 | 4 | 1914.5305 | 0
2037 | 3 | 22 | 5 | 1923.3686 | 0
2037 | 3 | 22 | 6 | 1966.2031 | 0
2037 | 3 | 22 | 7 | 1976.7701 | 0
2037 | 3 | 22 | 8 | 1929.8729 | 0
2037 | 3 | 22 | 9 | 1937.7897 | 0
2037 | 3 | 22 | 10 | 1995.034 | 0
2037 | 3 | 22 | 11 | 2026.8624 | 0
2037 | 3 | 22 | 12 | 2058.6908 | 0
2037 | 3 | 22 | 13 | 2070.7825 | 0
2037 | 3 | 22 | 14 | 2063.0225 | 0
2037 | 3 | 22 | 15 | 2056.7768 | 0
2037 | 3 | 22 | 16 | 2053.4557 | 0
2037 | 3 | 22 | 17 | 2042.9745 | 0
2037 | 3 | 22 | 18 | 2075.77 | 0
2037 | 3 | 22 | 19 | 2083.2544 | 0
2037 | 3 | 22 | 20 | 2100.1625 | 0
2037 | 3 | 22 | 21 | 2072.2617 | 0
2037 | 3 | 22 | 22 | 2046.7826 | 0
2037 | 3 | 22 | 23 | 2019.6403 | 0
2037 | 3 | 23 | 0 | 2008.9382 | 0
2037 | 3 | 23 | 1 | 2112.8673 | 0
2037 | 3 | 23 | 2 | 2085.3376 | 0
2037 | 3 | 23 | 3 | 2087.7244 | 0
2037 | 3 | 23 | 4 | 2106.9774 | 0
2037 | 3 | 23 | 5 | 2146.2169 | 0
2037 | 3 | 23 | 6 | 2223.6352 | 53.6352
2037 | 3 | 23 | 7 | 2299.4895 | 129.4895
2037 | 3 | 23 | 8 | 2328.252 | 158.252
2037 | 3 | 23 | 9 | 2338.3716 | 168.3716
2037 | 3 | 23 | 10 | 2344.6533 | 174.6533
2037 | 3 | 23 | 11 | 2345.0587 | 175.0587
2037 | 3 | 23 | 12 | 2340.4964 | 170.4964
2037 | 3 | 23 | 13 | 2331.7044 | 161.7044
2037 | 3 | 23 | 14 | 2325.4748 | 155.4748
2037 | 3 | 23 | 15 | 2321.1384 | 151.1384
2037 | 3 | 23 | 16 | 2328.7755 | 158.7755
2037 | 3 | 23 | 17 | 2335.839 | 165.839
2037 | 3 | 23 | 18 | 2349.1605 | 179.1605
2037 | 3 | 23 | 19 | 2334.9855 | 164.9855
2037 | 3 | 23 | 20 | 2357.005 | 187.005
2037 | 3 | 23 | 21 | 2290.434 | 120.434
2037 | 3 | 23 | 22 | 2257.1406 | 87.1406
2037 | 3 | 23 | 23 | 2204.179 | 34.179
2037 | 3 | 24 | 0 | 2167.3313 | 0
2037 | 3 | 24 | 1 | 2114.3812 | 0
2037 | 3 | 24 | 2 | 2061.4311 | 0
2037 | 3 | 24 | 3 | 2059.1582 | 0
2037 | 3 | 24 | 4 | 2063.8785 | 0
2037 | 3 | 24 | 5 | 2090.8236 | 0
2037 | 3 | 24 | 6 | 2165.9321 | 0
2037 | 3 | 24 | 7 | 2244.0577 | 74.0577
2037 | 3 | 24 | 8 | 2291.004 | 121.004
2037 | 3 | 24 | 9 | 2322.7184 | 152.7184
2037 | 3 | 24 | 10 | 2344.8722 | 174.8722
2037 | 3 | 24 | 11 | 2358.2992 | 188.2992
2037 | 3 | 24 | 12 | 2368.5222 | 198.5222
2037 | 3 | 24 | 13 | 2346.2618 | 176.2618
2037 | 3 | 24 | 14 | 2314.9019 | 144.9019
2037 | 3 | 24 | 15 | 2309.6414 | 139.6414
2037 | 3 | 24 | 16 | 2308.2925 | 138.2925
2037 | 3 | 24 | 17 | 2310.6776 | 140.6776
2037 | 3 | 24 | 18 | 2320.7274 | 150.7274
2037 | 3 | 24 | 19 | 2315.2914 | 145.2914
2037 | 3 | 24 | 20 | 2309.8555 | 139.8555
2037 | 3 | 24 | 21 | 2261.6237 | 91.6237
2037 | 3 | 24 | 22 | 2219.4813 | 49.4813
2037 | 3 | 24 | 23 | 2155.7791 | 0
2037 | 3 | 25 | 0 | 2112.2613 | 0
2037 | 3 | 25 | 1 | 2086.3826 | 0
2037 | 3 | 25 | 2 | 2069.4457 | 0
2037 | 3 | 25 | 3 | 2062.9787 | 0
2037 | 3 | 25 | 4 | 2064.9647 | 0
2037 | 3 | 25 | 5 | 2094.2332 | 0
2037 | 3 | 25 | 6 | 2176.3994 | 6.3994
2037 | 3 | 25 | 7 | 2248.0895 | 78.0895
2037 | 3 | 25 | 8 | 2285.2454 | 115.2454
2037 | 3 | 25 | 9 | 2317.3731 | 147.3731
2037 | 3 | 25 | 10 | 2317.3929 | 147.3929
2037 | 3 | 25 | 11 | 2322.696 | 152.696
2037 | 3 | 25 | 12 | 2336.3538 | 166.3538
2037 | 3 | 25 | 13 | 2321.3923 | 151.3923
2037 | 3 | 25 | 14 | 2306.1026 | 136.1026
2037 | 3 | 25 | 15 | 2316.7785 | 146.7785
2037 | 3 | 25 | 16 | 2345.6111 | 175.6111
2037 | 3 | 25 | 17 | 2346.4246 | 176.4246
2037 | 3 | 25 | 18 | 2355.3615 | 185.3615
2037 | 3 | 25 | 19 | 2321.6023 | 151.6023
2037 | 3 | 25 | 20 | 2340.8516 | 170.8516
2037 | 3 | 25 | 21 | 2301.4803 | 131.4803
2037 | 3 | 25 | 22 | 2250.789 | 80.789
2037 | 3 | 25 | 23 | 2185.2541 | 15.2541
2037 | 3 | 26 | 0 | 2135.0099 | 0
2037 | 3 | 26 | 1 | 2081.9639 | 0
2037 | 3 | 26 | 2 | 2064.1725 | 0
2037 | 3 | 26 | 3 | 2057.4999 | 0
2037 | 3 | 26 | 4 | 2055.0152 | 0
2037 | 3 | 26 | 5 | 2085.9656 | 0
2037 | 3 | 26 | 6 | 2184.8998 | 14.8998
2037 | 3 | 26 | 7 | 2281.7429 | 111.7429
2037 | 3 | 26 | 8 | 2304.587 | 134.587
2037 | 3 | 26 | 9 | 2337.6598 | 167.6598
2037 | 3 | 26 | 10 | 2348.7148 | 178.7148
2037 | 3 | 26 | 11 | 2354.5417 | 184.5417
2037 | 3 | 26 | 12 | 2358.4694 | 188.4694
2037 | 3 | 26 | 13 | 2329.0939 | 159.0939
2037 | 3 | 26 | 14 | 2303.7413 | 133.7413
2037 | 3 | 26 | 15 | 2296.7053 | 126.7053
2037 | 3 | 26 | 16 | 2322.4224 | 152.4224
2037 | 3 | 26 | 17 | 2329.0998 | 159.0998
2037 | 3 | 26 | 18 | 2320.1228 | 150.1228
2037 | 3 | 26 | 19 | 2292.3979 | 122.3979
2037 | 3 | 26 | 20 | 2285.8544 | 115.8544
2037 | 3 | 26 | 21 | 2247.5261 | 77.5261
2037 | 3 | 26 | 22 | 2187.6495 | 17.6495
2037 | 3 | 26 | 23 | 2117.3039 | 0
2037 | 3 | 27 | 0 | 2072.7456 | 0
2037 | 3 | 27 | 1 | 1996.32 | 0
2037 | 3 | 27 | 2 | 1919.8944 | 0
2037 | 3 | 27 | 3 | 1904.1825 | 0
2037 | 3 | 27 | 4 | 1899.4616 | 0
2037 | 3 | 27 | 5 | 1922.2085 | 0
2037 | 3 | 27 | 6 | 2004.9209 | 0
2037 | 3 | 27 | 7 | 2090.413 | 0
2037 | 3 | 27 | 8 | 2091.2059 | 0
2037 | 3 | 27 | 9 | 2098.4821 | 0
2037 | 3 | 27 | 10 | 2121.2207 | 0
2037 | 3 | 27 | 11 | 2143.9592 | 0
2037 | 3 | 27 | 12 | 2147.2904 | 0
2037 | 3 | 27 | 13 | 2146.2676 | 0
2037 | 3 | 27 | 14 | 2140.1333 | 0
2037 | 3 | 27 | 15 | 2126.0434 | 0
2037 | 3 | 27 | 16 | 2113.3972 | 0
2037 | 3 | 27 | 17 | 2108.0705 | 0
2037 | 3 | 27 | 18 | 2086.3355 | 0
2037 | 3 | 27 | 19 | 2069.7807 | 0
2037 | 3 | 27 | 20 | 2102.8393 | 0
2037 | 3 | 27 | 21 | 2058.8241 | 0
2037 | 3 | 27 | 22 | 2024.9453 | 0
2037 | 3 | 27 | 23 | 1976.7728 | 0
2037 | 3 | 28 | 0 | 1944.82 | 0
2037 | 3 | 28 | 1 | 1896.53 | 0
2037 | 3 | 28 | 2 | 1873.1006 | 0
2037 | 3 | 28 | 3 | 1861.9355 | 0
2037 | 3 | 28 | 4 | 1853.7713 | 0
2037 | 3 | 28 | 5 | 1868.4233 | 0
2037 | 3 | 28 | 6 | 1933.0029 | 0
2037 | 3 | 28 | 7 | 1960.0637 | 0
2037 | 3 | 28 | 8 | 1944.9714 | 0
2037 | 3 | 28 | 9 | 1955.1444 | 0
2037 | 3 | 28 | 10 | 2007.0157 | 0
2037 | 3 | 28 | 11 | 2031.9495 | 0
2037 | 3 | 28 | 12 | 2039.2026 | 0
2037 | 3 | 28 | 13 | 2023.0609 | 0
2037 | 3 | 28 | 14 | 2005.7465 | 0
2037 | 3 | 28 | 15 | 1991.1434 | 0
2037 | 3 | 28 | 16 | 1985.4335 | 0
2037 | 3 | 28 | 17 | 1982.1655 | 0
2037 | 3 | 28 | 18 | 1987.5383 | 0
2037 | 3 | 28 | 19 | 1992.9111 | 0
2037 | 3 | 28 | 20 | 1994.0561 | 0
2037 | 3 | 28 | 21 | 1995.2012 | 0
2037 | 3 | 28 | 22 | 1958.8742 | 0
2037 | 3 | 28 | 23 | 1915.6275 | 0
2037 | 3 | 29 | 0 | 1897.6406 | 0
2037 | 3 | 29 | 1 | 1798.98 | 0
2037 | 3 | 29 | 2 | 1779.9833 | 0
2037 | 3 | 29 | 3 | 1760.9866 | 0
2037 | 3 | 29 | 4 | 1767.856 | 0
2037 | 3 | 29 | 5 | 1778.1297 | 0
2037 | 3 | 29 | 6 | 1818.8837 | 0
2037 | 3 | 29 | 7 | 1834.4255 | 0
2037 | 3 | 29 | 8 | 1810.1466 | 0
2037 | 3 | 29 | 9 | 1827.3719 | 0
2037 | 3 | 29 | 10 | 1872.8217 | 0
2037 | 3 | 29 | 11 | 1904.6044 | 0
2037 | 3 | 29 | 12 | 1915.6642 | 0
2037 | 3 | 29 | 13 | 1922.8673 | 0
2037 | 3 | 29 | 14 | 1912.7742 | 0
2037 | 3 | 29 | 15 | 1904.1873 | 0
2037 | 3 | 29 | 16 | 1897.8909 | 0
2037 | 3 | 29 | 17 | 1917.3572 | 0
2037 | 3 | 29 | 18 | 1920.2496 | 0
2037 | 3 | 29 | 19 | 1923.1419 | 0
2037 | 3 | 29 | 20 | 1950.3147 | 0
2037 | 3 | 29 | 21 | 1895.984 | 0
2037 | 3 | 29 | 22 | 1867.3794 | 0
2037 | 3 | 29 | 23 | 1835.1241 | 0
2037 | 3 | 30 | 0 | 1815.0026 | 0
2037 | 3 | 30 | 1 | 1861.3998 | 0
2037 | 3 | 30 | 2 | 1907.797 | 0
2037 | 3 | 30 | 3 | 1892.0978 | 0
2037 | 3 | 30 | 4 | 1907.84 | 0
2037 | 3 | 30 | 5 | 1950.1089 | 0
2037 | 3 | 30 | 6 | 2037.5933 | 0
2037 | 3 | 30 | 7 | 2118.9101 | 0
2037 | 3 | 30 | 8 | 2149.0974 | 0
2037 | 3 | 30 | 9 | 2167.9002 | 0
2037 | 3 | 30 | 10 | 2195.7606 | 25.7606
2037 | 3 | 30 | 11 | 2212.0062 | 42.0062
2037 | 3 | 30 | 12 | 2228.8003 | 58.8003
2037 | 3 | 30 | 13 | 2227.0781 | 57.0781
2037 | 3 | 30 | 14 | 2224.8507 | 54.8507
2037 | 3 | 30 | 15 | 2231.3956 | 61.3956
2037 | 3 | 30 | 16 | 2238.1487 | 68.1487
2037 | 3 | 30 | 17 | 2240.7962 | 70.7962
2037 | 3 | 30 | 18 | 2226.0237 | 56.0237
2037 | 3 | 30 | 19 | 2187.2492 | 17.2492
2037 | 3 | 30 | 20 | 2214.2573 | 44.2573
2037 | 3 | 30 | 21 | 2159.2026 | 0
2037 | 3 | 30 | 22 | 2111.7576 | 0
2037 | 3 | 30 | 23 | 2045.6322 | 0
2037 | 3 | 31 | 0 | 1997.7005 | 0
2037 | 3 | 31 | 1 | 1831.0505 | 0
2037 | 3 | 31 | 2 | 1795.6967 | 0
2037 | 3 | 31 | 3 | 1796.9326 | 0
2037 | 3 | 31 | 4 | 1819.4031 | 0
2037 | 3 | 31 | 5 | 1866.9249 | 0
2037 | 3 | 31 | 6 | 1976.5314 | 0
2037 | 3 | 31 | 7 | 2094.1741 | 0
2037 | 3 | 31 | 8 | 2132.5924 | 0
2037 | 3 | 31 | 9 | 2159.931 | 0
2037 | 3 | 31 | 10 | 2196.8912 | 26.8912
2037 | 3 | 31 | 11 | 2222.531 | 52.531
2037 | 3 | 31 | 12 | 2233.2005 | 63.2005
2037 | 3 | 31 | 13 | 2234.9433 | 64.9433
2037 | 3 | 31 | 14 | 2229.6353 | 59.6353
2037 | 3 | 31 | 15 | 2220.8447 | 50.8447
2037 | 3 | 31 | 16 | 2200.6004 | 30.6004
2037 | 3 | 31 | 17 | 2197.5942 | 27.5942
2037 | 3 | 31 | 18 | 2180.5739 | 10.5739
2037 | 3 | 31 | 19 | 2134.2112 | 0
2037 | 3 | 31 | 20 | 2146.6476 | 0
2037 | 3 | 31 | 21 | 2070.9761 | 0
2037 | 3 | 31 | 22 | 2006.1759 | 0
2037 | 3 | 31 | 23 | 1930.3202 | 0
2037 | 4 | 1 | 0 | 1877.6097 | 0
2037 | 4 | 1 | 1 | 1916.6707 | 0
2037 | 4 | 1 | 2 | 1884.2424 | 0
2037 | 4 | 1 | 3 | 1880.2348 | 0
2037 | 4 | 1 | 4 | 1906.223 | 0
2037 | 4 | 1 | 5 | 1944.8186 | 0
2037 | 4 | 1 | 6 | 2038.6481 | 0
2037 | 4 | 1 | 7 | 2111.2639 | 0
2037 | 4 | 1 | 8 | 2130.6009 | 0
2037 | 4 | 1 | 9 | 2150.1017 | 0
2037 | 4 | 1 | 10 | 2171.7049 | 1.7049
2037 | 4 | 1 | 11 | 2177.8298 | 7.8298
2037 | 4 | 1 | 12 | 2172.3323 | 2.3323
2037 | 4 | 1 | 13 | 2176.5438 | 6.5438
2037 | 4 | 1 | 14 | 2175.5314 | 5.5314
2037 | 4 | 1 | 15 | 2171.2301 | 1.2301
2037 | 4 | 1 | 16 | 2208.3611 | 38.3611
2037 | 4 | 1 | 17 | 2213.8499 | 43.8499
2037 | 4 | 1 | 18 | 2215.5659 | 45.5659
2037 | 4 | 1 | 19 | 2150.2459 | 0
2037 | 4 | 1 | 20 | 2153.4807 | 0
2037 | 4 | 1 | 21 | 2101.6194 | 0
2037 | 4 | 1 | 22 | 2060.177 | 0
2037 | 4 | 1 | 23 | 1995.9964 | 0
2037 | 4 | 2 | 0 | 1955.8682 | 0
2037 | 4 | 2 | 1 | 1912.3149 | 0
2037 | 4 | 2 | 2 | 1876.2715 | 0
2037 | 4 | 2 | 3 | 1866.7764 | 0
2037 | 4 | 2 | 4 | 1881.6309 | 0
2037 | 4 | 2 | 5 | 1917.7106 | 0
2037 | 4 | 2 | 6 | 2023.2637 | 0
2037 | 4 | 2 | 7 | 2132.1507 | 0
2037 | 4 | 2 | 8 | 2152.815 | 0
2037 | 4 | 2 | 9 | 2162.9731 | 0
2037 | 4 | 2 | 10 | 2167.5048 | 0
2037 | 4 | 2 | 11 | 2166.4537 | 0
2037 | 4 | 2 | 12 | 2163.3243 | 0
2037 | 4 | 2 | 13 | 2170.3545 | 0.3545
2037 | 4 | 2 | 14 | 2173.1925 | 3.1925
2037 | 4 | 2 | 15 | 2159.3203 | 0
2037 | 4 | 2 | 16 | 2146.2923 | 0
2037 | 4 | 2 | 17 | 2132.6865 | 0
2037 | 4 | 2 | 18 | 2089.5448 | 0
2037 | 4 | 2 | 19 | 2086.85 | 0
2037 | 4 | 2 | 20 | 2105.9571 | 0
2037 | 4 | 2 | 21 | 2071.4981 | 0
2037 | 4 | 2 | 22 | 2015.0897 | 0
2037 | 4 | 2 | 23 | 1938.8377 | 0
2037 | 4 | 3 | 0 | 1892.205 | 0
2037 | 4 | 3 | 1 | 1909.5197 | 0
2037 | 4 | 3 | 2 | 1880.6514 | 0
2037 | 4 | 3 | 3 | 1853.0389 | 0
2037 | 4 | 3 | 4 | 1831.1636 | 0
2037 | 4 | 3 | 5 | 1843.6765 | 0
2037 | 4 | 3 | 6 | 1882.2407 | 0
2037 | 4 | 3 | 7 | 1891.7028 | 0
2037 | 4 | 3 | 8 | 1880.7108 | 0
2037 | 4 | 3 | 9 | 1893.2267 | 0
2037 | 4 | 3 | 10 | 1938.8723 | 0
2037 | 4 | 3 | 11 | 1969.9279 | 0
2037 | 4 | 3 | 12 | 2000.9836 | 0
2037 | 4 | 3 | 13 | 2011.9316 | 0
2037 | 4 | 3 | 14 | 2006.5095 | 0
2037 | 4 | 3 | 15 | 2005.8297 | 0
2037 | 4 | 3 | 16 | 2002.5308 | 0
2037 | 4 | 3 | 17 | 1991.8755 | 0
2037 | 4 | 3 | 18 | 1959.7149 | 0
2037 | 4 | 3 | 19 | 1983.1633 | 0
2037 | 4 | 3 | 20 | 2002.2271 | 0
2037 | 4 | 3 | 21 | 1984.0948 | 0
2037 | 4 | 3 | 22 | 1961.7238 | 0
2037 | 4 | 3 | 23 | 1932.0219 | 0
2037 | 4 | 4 | 0 | 1917.2986 | 0
2037 | 4 | 4 | 1 | 1851.9019 | 0
2037 | 4 | 4 | 2 | 1786.5053 | 0
2037 | 4 | 4 | 3 | 1781.97 | 0
2037 | 4 | 4 | 4 | 1777.8604 | 0
2037 | 4 | 4 | 5 | 1774.136 | 0
2037 | 4 | 4 | 6 | 1789.3349 | 0
2037 | 4 | 4 | 7 | 1807.3879 | 0
2037 | 4 | 4 | 8 | 1817.7331 | 0
2037 | 4 | 4 | 9 | 1826.9829 | 0
2037 | 4 | 4 | 10 | 1865.9171 | 0
2037 | 4 | 4 | 11 | 1895.4055 | 0
2037 | 4 | 4 | 12 | 1903.4547 | 0
2037 | 4 | 4 | 13 | 1905.8449 | 0
2037 | 4 | 4 | 14 | 1906.7999 | 0
2037 | 4 | 4 | 15 | 1893.6008 | 0
2037 | 4 | 4 | 16 | 1880.226 | 0
2037 | 4 | 4 | 17 | 1872.2103 | 0
2037 | 4 | 4 | 18 | 1840.1104 | 0
2037 | 4 | 4 | 19 | 1825.9812 | 0
2037 | 4 | 4 | 20 | 1852.6066 | 0
2037 | 4 | 4 | 21 | 1817.0366 | 0
2037 | 4 | 4 | 22 | 1799.7158 | 0
2037 | 4 | 4 | 23 | 1778.7106 | 0
2037 | 4 | 5 | 0 | 1761.8178 | 0
2037 | 4 | 5 | 1 | 1751.8734 | 0
2037 | 4 | 5 | 2 | 1728.8266 | 0
2037 | 4 | 5 | 3 | 1719.9911 | 0
2037 | 4 | 5 | 4 | 1715.4596 | 0
2037 | 4 | 5 | 5 | 1718.5582 | 0
2037 | 4 | 5 | 6 | 1735.5154 | 0
2037 | 4 | 5 | 7 | 1739.8958 | 0
2037 | 4 | 5 | 8 | 1737.1251 | 0
2037 | 4 | 5 | 9 | 1745.8115 | 0
2037 | 4 | 5 | 10 | 1788.905 | 0
2037 | 4 | 5 | 11 | 1818.8161 | 0
2037 | 4 | 5 | 12 | 1841.8387 | 0
2037 | 4 | 5 | 13 | 1853.4739 | 0
2037 | 4 | 5 | 14 | 1850.002 | 0
2037 | 4 | 5 | 15 | 1842.5381 | 0
2037 | 4 | 5 | 16 | 1837.2235 | 0
2037 | 4 | 5 | 17 | 1854.1893 | 0
2037 | 4 | 5 | 18 | 1863.3811 | 0
2037 | 4 | 5 | 19 | 1856.7146 | 0
2037 | 4 | 5 | 20 | 1895.5293 | 0
2037 | 4 | 5 | 21 | 1875.1292 | 0
2037 | 4 | 5 | 22 | 1866.4934 | 0
2037 | 4 | 5 | 23 | 1837.9579 | 0
2037 | 4 | 6 | 0 | 1815.5385 | 0
2037 | 4 | 6 | 1 | 1877.7362 | 0
2037 | 4 | 6 | 2 | 1939.9339 | 0
2037 | 4 | 6 | 3 | 1892.534 | 0
2037 | 4 | 6 | 4 | 1873.5157 | 0
2037 | 4 | 6 | 5 | 1854.4973 | 0
2037 | 4 | 6 | 6 | 1931.0821 | 0
2037 | 4 | 6 | 7 | 1982.5885 | 0
2037 | 4 | 6 | 8 | 1969.9099 | 0
2037 | 4 | 6 | 9 | 1980.6615 | 0
2037 | 4 | 6 | 10 | 2041.3972 | 0
2037 | 4 | 6 | 11 | 2078.0434 | 0
2037 | 4 | 6 | 12 | 2089.341 | 0
2037 | 4 | 6 | 13 | 2097.5534 | 0
2037 | 4 | 6 | 14 | 2087.7594 | 0
2037 | 4 | 6 | 15 | 2080.6851 | 0
2037 | 4 | 6 | 16 | 2080.8899 | 0
2037 | 4 | 6 | 17 | 2072.2557 | 0
2037 | 4 | 6 | 18 | 2056.5041 | 0
2037 | 4 | 6 | 19 | 2039.4905 | 0
2037 | 4 | 6 | 20 | 2066.5038 | 0
2037 | 4 | 6 | 21 | 2038.0304 | 0
2037 | 4 | 6 | 22 | 1998.7318 | 0
2037 | 4 | 6 | 23 | 1950.8601 | 0
2037 | 4 | 7 | 0 | 1912.5829 | 0
2037 | 4 | 7 | 1 | 1881.0636 | 0
2037 | 4 | 7 | 2 | 1855.636 | 0
2037 | 4 | 7 | 3 | 1853.1849 | 0
2037 | 4 | 7 | 4 | 1868.2567 | 0
2037 | 4 | 7 | 5 | 1908.4067 | 0
2037 | 4 | 7 | 6 | 1985.5285 | 0
2037 | 4 | 7 | 7 | 2074.6141 | 0
2037 | 4 | 7 | 8 | 2110.5789 | 0
2037 | 4 | 7 | 9 | 2135.3035 | 0
2037 | 4 | 7 | 10 | 2173.3305 | 3.3305
2037 | 4 | 7 | 11 | 2192.5284 | 22.5284
2037 | 4 | 7 | 12 | 2190.6351 | 20.6351
2037 | 4 | 7 | 13 | 2194.4492 | 24.4492
2037 | 4 | 7 | 14 | 2185.4026 | 15.4026
2037 | 4 | 7 | 15 | 2177.2797 | 7.2797
2037 | 4 | 7 | 16 | 2172.9935 | 2.9935
2037 | 4 | 7 | 17 | 2170.0668 | 0.066837
2037 | 4 | 7 | 18 | 2162.0609 | 0
2037 | 4 | 7 | 19 | 2103.6558 | 0
2037 | 4 | 7 | 20 | 2125.2902 | 0
2037 | 4 | 7 | 21 | 2036.1099 | 0
2037 | 4 | 7 | 22 | 1981.5033 | 0
2037 | 4 | 7 | 23 | 1908.9005 | 0
2037 | 4 | 8 | 0 | 1916.2073 | 0
2037 | 4 | 8 | 1 | 2020.3885 | 0
2037 | 4 | 8 | 2 | 1999.5405 | 0
2037 | 4 | 8 | 3 | 2002.9015 | 0
2037 | 4 | 8 | 4 | 2021.2607 | 0
2037 | 4 | 8 | 5 | 2058.9044 | 0
2037 | 4 | 8 | 6 | 2123.3187 | 0
2037 | 4 | 8 | 7 | 2188.5567 | 18.5567
2037 | 4 | 8 | 8 | 2217.5748 | 47.5748
2037 | 4 | 8 | 9 | 2213.014 | 43.014
2037 | 4 | 8 | 10 | 2242.0384 | 72.0384
2037 | 4 | 8 | 11 | 2260.0095 | 90.0095
2037 | 4 | 8 | 12 | 2263.4748 | 93.4748
2037 | 4 | 8 | 13 | 2275.2813 | 105.2813
2037 | 4 | 8 | 14 | 2279.3536 | 109.3536
2037 | 4 | 8 | 15 | 2276.0943 | 106.0943
2037 | 4 | 8 | 16 | 2285.8318 | 115.8318
2037 | 4 | 8 | 17 | 2292.4545 | 122.4545
2037 | 4 | 8 | 18 | 2312.5381 | 142.5381
2037 | 4 | 8 | 19 | 2284.0226 | 114.0226
2037 | 4 | 8 | 20 | 2282.419 | 112.419
2037 | 4 | 8 | 21 | 2256.2266 | 86.2266
2037 | 4 | 8 | 22 | 2216.5464 | 46.5464
2037 | 4 | 8 | 23 | 2159.053 | 0
2037 | 4 | 9 | 0 | 2123.7311 | 0
2037 | 4 | 9 | 1 | 2049.5195 | 0
2037 | 4 | 9 | 2 | 2028.7286 | 0
2037 | 4 | 9 | 3 | 2025.6009 | 0
2037 | 4 | 9 | 4 | 2031.1754 | 0
2037 | 4 | 9 | 5 | 2055.3807 | 0
2037 | 4 | 9 | 6 | 2113.3663 | 0
2037 | 4 | 9 | 7 | 2170.0604 | 0.06039
2037 | 4 | 9 | 8 | 2212.7997 | 42.7997
2037 | 4 | 9 | 9 | 2244.2008 | 74.2008
2037 | 4 | 9 | 10 | 2270.271 | 100.271
2037 | 4 | 9 | 11 | 2281.1268 | 111.1268
2037 | 4 | 9 | 12 | 2272.556 | 102.556
2037 | 4 | 9 | 13 | 2266.387 | 96.387
2037 | 4 | 9 | 14 | 2259.6688 | 89.6688
2037 | 4 | 9 | 15 | 2250.5845 | 80.5845
2037 | 4 | 9 | 16 | 2237.4968 | 67.4968
2037 | 4 | 9 | 17 | 2228.3901 | 58.3901
2037 | 4 | 9 | 18 | 2210.6078 | 40.6078
2037 | 4 | 9 | 19 | 2190.2633 | 20.2633
2037 | 4 | 9 | 20 | 2216.4466 | 46.4466
2037 | 4 | 9 | 21 | 2192.1536 | 22.1536
2037 | 4 | 9 | 22 | 2160.2577 | 0
2037 | 4 | 9 | 23 | 2114.3229 | 0
2037 | 4 | 10 | 0 | 2089.5189 | 0
2037 | 4 | 10 | 1 | 1993.2032 | 0
2037 | 4 | 10 | 2 | 1942.701 | 0
2037 | 4 | 10 | 3 | 1892.1988 | 0
2037 | 4 | 10 | 4 | 1903.3219 | 0
2037 | 4 | 10 | 5 | 1928.6377 | 0
2037 | 4 | 10 | 6 | 1999.9275 | 0
2037 | 4 | 10 | 7 | 2072.6221 | 0
2037 | 4 | 10 | 8 | 2079.6913 | 0
2037 | 4 | 10 | 9 | 2091.3625 | 0
2037 | 4 | 10 | 10 | 2110.9679 | 0
2037 | 4 | 10 | 11 | 2128.0054 | 0
2037 | 4 | 10 | 12 | 2140.5512 | 0
2037 | 4 | 10 | 13 | 2160.7532 | 0
2037 | 4 | 10 | 14 | 2159.7925 | 0
2037 | 4 | 10 | 15 | 2149.0659 | 0
2037 | 4 | 10 | 16 | 2135.7675 | 0
2037 | 4 | 10 | 17 | 2134.0712 | 0
2037 | 4 | 10 | 18 | 2070.5265 | 0
2037 | 4 | 10 | 19 | 2077.3869 | 0
2037 | 4 | 10 | 20 | 2078.0476 | 0
2037 | 4 | 10 | 21 | 2059.8097 | 0
2037 | 4 | 10 | 22 | 2026.5885 | 0
2037 | 4 | 10 | 23 | 1982.0396 | 0
2037 | 4 | 11 | 0 | 1953.3271 | 0
2037 | 4 | 11 | 1 | 1891.0073 | 0
2037 | 4 | 11 | 2 | 1828.6875 | 0
2037 | 4 | 11 | 3 | 1817.0821 | 0
2037 | 4 | 11 | 4 | 1814.5107 | 0
2037 | 4 | 11 | 5 | 1817.8657 | 0
2037 | 4 | 11 | 6 | 1841.1884 | 0
2037 | 4 | 11 | 7 | 1852.2362 | 0
2037 | 4 | 11 | 8 | 1850.4169 | 0
2037 | 4 | 11 | 9 | 1862.3313 | 0
2037 | 4 | 11 | 10 | 1918.6497 | 0
2037 | 4 | 11 | 11 | 1953.4353 | 0
2037 | 4 | 11 | 12 | 1966.6799 | 0
2037 | 4 | 11 | 13 | 1978.7581 | 0
2037 | 4 | 11 | 14 | 1972.3371 | 0
2037 | 4 | 11 | 15 | 1964.7941 | 0
2037 | 4 | 11 | 16 | 1949.6003 | 0
2037 | 4 | 11 | 17 | 1939.5886 | 0
2037 | 4 | 11 | 18 | 1923.3049 | 0
2037 | 4 | 11 | 19 | 1900.9679 | 0
2037 | 4 | 11 | 20 | 1933.4505 | 0
2037 | 4 | 11 | 21 | 1917.2161 | 0
2037 | 4 | 11 | 22 | 1892.4527 | 0
2037 | 4 | 11 | 23 | 1862.5373 | 0
2037 | 4 | 12 | 0 | 1841.6115 | 0
2037 | 4 | 12 | 1 | 1776.3144 | 0
2037 | 4 | 12 | 2 | 1751.4225 | 0
2037 | 4 | 12 | 3 | 1731.4119 | 0
2037 | 4 | 12 | 4 | 1719.7619 | 0
2037 | 4 | 12 | 5 | 1714.1484 | 0
2037 | 4 | 12 | 6 | 1720.1067 | 0
2037 | 4 | 12 | 7 | 1717.6279 | 0
2037 | 4 | 12 | 8 | 1704.4007 | 0
2037 | 4 | 12 | 9 | 1719.0233 | 0
2037 | 4 | 12 | 10 | 1764.3037 | 0
2037 | 4 | 12 | 11 | 1802.6723 | 0
2037 | 4 | 12 | 12 | 1824.6688 | 0
2037 | 4 | 12 | 13 | 1842.8239 | 0
2037 | 4 | 12 | 14 | 1840.6526 | 0
2037 | 4 | 12 | 15 | 1825.9516 | 0
2037 | 4 | 12 | 16 | 1844.8229 | 0
2037 | 4 | 12 | 17 | 1858.4503 | 0
2037 | 4 | 12 | 18 | 1856.9474 | 0
2037 | 4 | 12 | 19 | 1838.278 | 0
2037 | 4 | 12 | 20 | 1891.6236 | 0
2037 | 4 | 12 | 21 | 1856.8349 | 0
2037 | 4 | 12 | 22 | 1842.4094 | 0
2037 | 4 | 12 | 23 | 1814.5905 | 0
2037 | 4 | 13 | 0 | 1788.0793 | 0
2037 | 4 | 13 | 1 | 1827.3636 | 0
2037 | 4 | 13 | 2 | 1847.6468 | 0
2037 | 4 | 13 | 3 | 1867.9301 | 0
2037 | 4 | 13 | 4 | 1874.3857 | 0
2037 | 4 | 13 | 5 | 1911.9314 | 0
2037 | 4 | 13 | 6 | 1991.6847 | 0
2037 | 4 | 13 | 7 | 2067.4639 | 0
2037 | 4 | 13 | 8 | 2090.0291 | 0
2037 | 4 | 13 | 9 | 2100.4312 | 0
2037 | 4 | 13 | 10 | 2136.7767 | 0
2037 | 4 | 13 | 11 | 2165.5164 | 0
2037 | 4 | 13 | 12 | 2173.8724 | 3.8724
2037 | 4 | 13 | 13 | 2181.032 | 11.032
2037 | 4 | 13 | 14 | 2185.0242 | 15.0242
2037 | 4 | 13 | 15 | 2192.6802 | 22.6802
2037 | 4 | 13 | 16 | 2197.3087 | 27.3087
2037 | 4 | 13 | 17 | 2197.0631 | 27.0631
2037 | 4 | 13 | 18 | 2180.028 | 10.028
2037 | 4 | 13 | 19 | 2135.7571 | 0
2037 | 4 | 13 | 20 | 2168.8679 | 0
2037 | 4 | 13 | 21 | 2126.4672 | 0
2037 | 4 | 13 | 22 | 2087.899 | 0
2037 | 4 | 13 | 23 | 2031.895 | 0
2037 | 4 | 14 | 0 | 1992.1968 | 0
2037 | 4 | 14 | 1 | 1917.3485 | 0
2037 | 4 | 14 | 2 | 1897.9411 | 0
2037 | 4 | 14 | 3 | 1891.6145 | 0
2037 | 4 | 14 | 4 | 1903.0482 | 0
2037 | 4 | 14 | 5 | 1933.4339 | 0
2037 | 4 | 14 | 6 | 1996.8937 | 0
2037 | 4 | 14 | 7 | 2081.2486 | 0
2037 | 4 | 14 | 8 | 2134.2854 | 0
2037 | 4 | 14 | 9 | 2159.055 | 0
2037 | 4 | 14 | 10 | 2202.9339 | 32.9339
2037 | 4 | 14 | 11 | 2228.1341 | 58.1341
2037 | 4 | 14 | 12 | 2233.3103 | 63.3103
2037 | 4 | 14 | 13 | 2233.5812 | 63.5812
2037 | 4 | 14 | 14 | 2227.2551 | 57.2551
2037 | 4 | 14 | 15 | 2214.3338 | 44.3338
2037 | 4 | 14 | 16 | 2201.0953 | 31.0953
2037 | 4 | 14 | 17 | 2199.2124 | 29.2124
2037 | 4 | 14 | 18 | 2197.6185 | 27.6185
2037 | 4 | 14 | 19 | 2134.1907 | 0
2037 | 4 | 14 | 20 | 2175.4315 | 5.4315
2037 | 4 | 14 | 21 | 2121.1591 | 0
2037 | 4 | 14 | 22 | 2070.2609 | 0
2037 | 4 | 14 | 23 | 2003.0755 | 0
2037 | 4 | 15 | 0 | 1957.7137 | 0
2037 | 4 | 15 | 1 | 1950.6676 | 0
2037 | 4 | 15 | 2 | 1928.5541 | 0
2037 | 4 | 15 | 3 | 1915.4153 | 0
2037 | 4 | 15 | 4 | 1923.1515 | 0
2037 | 4 | 15 | 5 | 1949.1619 | 0
2037 | 4 | 15 | 6 | 2009.6823 | 0
2037 | 4 | 15 | 7 | 2073.5912 | 0
2037 | 4 | 15 | 8 | 2108.2159 | 0
2037 | 4 | 15 | 9 | 2125.3265 | 0
2037 | 4 | 15 | 10 | 2167.9839 | 0
2037 | 4 | 15 | 11 | 2189.5101 | 19.5101
2037 | 4 | 15 | 12 | 2197.8649 | 27.8649
2037 | 4 | 15 | 13 | 2204.6846 | 34.6846
2037 | 4 | 15 | 14 | 2206.3554 | 36.3554
2037 | 4 | 15 | 15 | 2201.7966 | 31.7966
2037 | 4 | 15 | 16 | 2215.5377 | 45.5377
2037 | 4 | 15 | 17 | 2209.5405 | 39.5405
2037 | 4 | 15 | 18 | 2206.0156 | 36.0156
2037 | 4 | 15 | 19 | 2169.0803 | 0
2037 | 4 | 15 | 20 | 2181.9616 | 11.9616
2037 | 4 | 15 | 21 | 2144.0939 | 0
2037 | 4 | 15 | 22 | 2096.2603 | 0
2037 | 4 | 15 | 23 | 2030.7481 | 0
2037 | 4 | 16 | 0 | 1988.8906 | 0
2037 | 4 | 16 | 1 | 1945.8948 | 0
2037 | 4 | 16 | 2 | 1924.9917 | 0
2037 | 4 | 16 | 3 | 1910.5731 | 0
2037 | 4 | 16 | 4 | 1915.3721 | 0
2037 | 4 | 16 | 5 | 1939.8827 | 0
2037 | 4 | 16 | 6 | 2001.9611 | 0
2037 | 4 | 16 | 7 | 2079.7805 | 0
2037 | 4 | 16 | 8 | 2107.3285 | 0
2037 | 4 | 16 | 9 | 2131.9949 | 0
2037 | 4 | 16 | 10 | 2172.3974 | 2.3974
2037 | 4 | 16 | 11 | 2194.3268 | 24.3268
2037 | 4 | 16 | 12 | 2207.4606 | 37.4606
2037 | 4 | 16 | 13 | 2217.8575 | 47.8575
2037 | 4 | 16 | 14 | 2215.9428 | 45.9428
2037 | 4 | 16 | 15 | 2213.2247 | 43.2247
2037 | 4 | 16 | 16 | 2204.4137 | 34.4137
2037 | 4 | 16 | 17 | 2197.5113 | 27.5113
2037 | 4 | 16 | 18 | 2164.3984 | 0
2037 | 4 | 16 | 19 | 2124.3102 | 0
2037 | 4 | 16 | 20 | 2156.2217 | 0
2037 | 4 | 16 | 21 | 2100.6663 | 0
2037 | 4 | 16 | 22 | 2061.1709 | 0
2037 | 4 | 16 | 23 | 2007.303 | 0
2037 | 4 | 17 | 0 | 1972.3097 | 0
2037 | 4 | 17 | 1 | 1909.9453 | 0
2037 | 4 | 17 | 2 | 1881.962 | 0
2037 | 4 | 17 | 3 | 1874.332 | 0
2037 | 4 | 17 | 4 | 1881.017 | 0
2037 | 4 | 17 | 5 | 1901.7451 | 0
2037 | 4 | 17 | 6 | 1965.7899 | 0
2037 | 4 | 17 | 7 | 2040.2891 | 0
2037 | 4 | 17 | 8 | 2058.8164 | 0
2037 | 4 | 17 | 9 | 2079.4275 | 0
2037 | 4 | 17 | 10 | 2103.5356 | 0
2037 | 4 | 17 | 11 | 2121.2713 | 0
2037 | 4 | 17 | 12 | 2130.3282 | 0
2037 | 4 | 17 | 13 | 2137.4274 | 0
2037 | 4 | 17 | 14 | 2136.6468 | 0
2037 | 4 | 17 | 15 | 2131.345 | 0
2037 | 4 | 17 | 16 | 2120.3063 | 0
2037 | 4 | 17 | 17 | 2109.2689 | 0
2037 | 4 | 17 | 18 | 2074.5856 | 0
2037 | 4 | 17 | 19 | 2059.7604 | 0
2037 | 4 | 17 | 20 | 2063.6821 | 0
2037 | 4 | 17 | 21 | 2056.1104 | 0
2037 | 4 | 17 | 22 | 2022.6458 | 0
2037 | 4 | 17 | 23 | 1977.8368 | 0
2037 | 4 | 18 | 0 | 1946.5898 | 0
2037 | 4 | 18 | 1 | 1852.8537 | 0
2037 | 4 | 18 | 2 | 1759.1176 | 0
2037 | 4 | 18 | 3 | 1742.7259 | 0
2037 | 4 | 18 | 4 | 1735.1838 | 0
2037 | 4 | 18 | 5 | 1743.7441 | 0
2037 | 4 | 18 | 6 | 1770.8543 | 0
2037 | 4 | 18 | 7 | 1789.1203 | 0
2037 | 4 | 18 | 8 | 1798.438 | 0
2037 | 4 | 18 | 9 | 1823.0158 | 0
2037 | 4 | 18 | 10 | 1870.5807 | 0
2037 | 4 | 18 | 11 | 1899.3024 | 0
2037 | 4 | 18 | 12 | 1918.321 | 0
2037 | 4 | 18 | 13 | 1904.1551 | 0
2037 | 4 | 18 | 14 | 1899.6021 | 0
2037 | 4 | 18 | 15 | 1890.4947 | 0
2037 | 4 | 18 | 16 | 1886.0697 | 0
2037 | 4 | 18 | 17 | 1909.2772 | 0
2037 | 4 | 18 | 18 | 1898.4919 | 0
2037 | 4 | 18 | 19 | 1864.9488 | 0
2037 | 4 | 18 | 20 | 1881.2839 | 0
2037 | 4 | 18 | 21 | 1871.8572 | 0
2037 | 4 | 18 | 22 | 1834.2508 | 0
2037 | 4 | 18 | 23 | 1792.9031 | 0
2037 | 4 | 19 | 0 | 1761.1823 | 0
2037 | 4 | 19 | 1 | 1746.7533 | 0
2037 | 4 | 19 | 2 | 1717.0187 | 0
2037 | 4 | 19 | 3 | 1698.7092 | 0
2037 | 4 | 19 | 4 | 1692.3241 | 0
2037 | 4 | 19 | 5 | 1686.0795 | 0
2037 | 4 | 19 | 6 | 1693.9816 | 0
2037 | 4 | 19 | 7 | 1689.1136 | 0
2037 | 4 | 19 | 8 | 1684.2456 | 0
2037 | 4 | 19 | 9 | 1703.9867 | 0
2037 | 4 | 19 | 10 | 1756.1593 | 0
2037 | 4 | 19 | 11 | 1786.0541 | 0
2037 | 4 | 19 | 12 | 1801.6282 | 0
2037 | 4 | 19 | 13 | 1801.4695 | 0
2037 | 4 | 19 | 14 | 1800.7075 | 0
2037 | 4 | 19 | 15 | 1794.6334 | 0
2037 | 4 | 19 | 16 | 1818.1432 | 0
2037 | 4 | 19 | 17 | 1835.1289 | 0
2037 | 4 | 19 | 18 | 1846.7457 | 0
2037 | 4 | 19 | 19 | 1828.8025 | 0
2037 | 4 | 19 | 20 | 1869.2644 | 0
2037 | 4 | 19 | 21 | 1848.7827 | 0
2037 | 4 | 19 | 22 | 1827.6068 | 0
2037 | 4 | 19 | 23 | 1791.2256 | 0
2037 | 4 | 20 | 0 | 1763.4685 | 0
2037 | 4 | 20 | 1 | 1814.9571 | 0
2037 | 4 | 20 | 2 | 1793.439 | 0
2037 | 4 | 20 | 3 | 1789.1992 | 0
2037 | 4 | 20 | 4 | 1792.0585 | 0
2037 | 4 | 20 | 5 | 1823.3005 | 0
2037 | 4 | 20 | 6 | 1895.6643 | 0
2037 | 4 | 20 | 7 | 1976.6288 | 0
2037 | 4 | 20 | 8 | 2011.2257 | 0
2037 | 4 | 20 | 9 | 2040.2989 | 0
2037 | 4 | 20 | 10 | 2080.3238 | 0
2037 | 4 | 20 | 11 | 2110.5163 | 0
2037 | 4 | 20 | 12 | 2128.0997 | 0
2037 | 4 | 20 | 13 | 2132.0784 | 0
2037 | 4 | 20 | 14 | 2132.9088 | 0
2037 | 4 | 20 | 15 | 2142.3606 | 0
2037 | 4 | 20 | 16 | 2159.1692 | 0
2037 | 4 | 20 | 17 | 2164.9912 | 0
2037 | 4 | 20 | 18 | 2156.7128 | 0
2037 | 4 | 20 | 19 | 2098.8847 | 0
2037 | 4 | 20 | 20 | 2099.845 | 0
2037 | 4 | 20 | 21 | 2054.9317 | 0
2037 | 4 | 20 | 22 | 2013.1146 | 0
2037 | 4 | 20 | 23 | 1954.2009 | 0
2037 | 4 | 21 | 0 | 1910.6378 | 0
2037 | 4 | 21 | 1 | 1831.5904 | 0
2037 | 4 | 21 | 2 | 1811.1579 | 0
2037 | 4 | 21 | 3 | 1804.4492 | 0
2037 | 4 | 21 | 4 | 1810.7712 | 0
2037 | 4 | 21 | 5 | 1856.8539 | 0
2037 | 4 | 21 | 6 | 1938.2085 | 0
2037 | 4 | 21 | 7 | 2044.9587 | 0
2037 | 4 | 21 | 8 | 2074.853 | 0
2037 | 4 | 21 | 9 | 2082.0563 | 0
2037 | 4 | 21 | 10 | 2107.3449 | 0
2037 | 4 | 21 | 11 | 2128.0061 | 0
2037 | 4 | 21 | 12 | 2134.4194 | 0
2037 | 4 | 21 | 13 | 2143.2386 | 0
2037 | 4 | 21 | 14 | 2133.1413 | 0
2037 | 4 | 21 | 15 | 2122.4415 | 0
2037 | 4 | 21 | 16 | 2117.2835 | 0
2037 | 4 | 21 | 17 | 2116.4284 | 0
2037 | 4 | 21 | 18 | 2117.0451 | 0
2037 | 4 | 21 | 19 | 2066.706 | 0
2037 | 4 | 21 | 20 | 2073.0111 | 0
2037 | 4 | 21 | 21 | 2005.199 | 0
2037 | 4 | 21 | 22 | 1946.1016 | 0
2037 | 4 | 21 | 23 | 1875.8009 | 0
2037 | 4 | 22 | 0 | 1829.4911 | 0
2037 | 4 | 22 | 1 | 1857.3779 | 0
2037 | 4 | 22 | 2 | 1838.3189 | 0
2037 | 4 | 22 | 3 | 1832.9694 | 0
2037 | 4 | 22 | 4 | 1845.9322 | 0
2037 | 4 | 22 | 5 | 1884.6788 | 0
2037 | 4 | 22 | 6 | 1945.1222 | 0
2037 | 4 | 22 | 7 | 2006.7221 | 0
2037 | 4 | 22 | 8 | 2007.0242 | 0
2037 | 4 | 22 | 9 | 1999.3886 | 0
2037 | 4 | 22 | 10 | 2018.701 | 0
2037 | 4 | 22 | 11 | 2033.1465 | 0
2037 | 4 | 22 | 12 | 2025.8379 | 0
2037 | 4 | 22 | 13 | 2025.9649 | 0
2037 | 4 | 22 | 14 | 2019.8343 | 0
2037 | 4 | 22 | 15 | 2012.0954 | 0
2037 | 4 | 22 | 16 | 2036.5153 | 0
2037 | 4 | 22 | 17 | 2027.5516 | 0
2037 | 4 | 22 | 18 | 2034.744 | 0
2037 | 4 | 22 | 19 | 1983.2372 | 0
2037 | 4 | 22 | 20 | 1989.9996 | 0
2037 | 4 | 22 | 21 | 1957.9302 | 0
2037 | 4 | 22 | 22 | 1928.7206 | 0
2037 | 4 | 22 | 23 | 1885.7682 | 0
2037 | 4 | 23 | 0 | 1868.0406 | 0
2037 | 4 | 23 | 1 | 1844.7322 | 0
2037 | 4 | 23 | 2 | 1821.4237 | 0
2037 | 4 | 23 | 3 | 1814.9604 | 0
2037 | 4 | 23 | 4 | 1820.7538 | 0
2037 | 4 | 23 | 5 | 1853.3514 | 0
2037 | 4 | 23 | 6 | 1916.5072 | 0
2037 | 4 | 23 | 7 | 1966.6736 | 0
2037 | 4 | 23 | 8 | 2016.8401 | 0
2037 | 4 | 23 | 9 | 2058.7328 | 0
2037 | 4 | 23 | 10 | 2099.5822 | 0
2037 | 4 | 23 | 11 | 2134.7022 | 0
2037 | 4 | 23 | 12 | 2162.6841 | 0
2037 | 4 | 23 | 13 | 2170.8548 | 0.85476
2037 | 4 | 23 | 14 | 2179.9528 | 9.9528
2037 | 4 | 23 | 15 | 2185.602 | 15.602
2037 | 4 | 23 | 16 | 2191.0561 | 21.0561
2037 | 4 | 23 | 17 | 2163.3344 | 0
2037 | 4 | 23 | 18 | 2147.0664 | 0
2037 | 4 | 23 | 19 | 2103.2888 | 0
2037 | 4 | 23 | 20 | 2089.6237 | 0
2037 | 4 | 23 | 21 | 2055.0803 | 0
2037 | 4 | 23 | 22 | 2012.0158 | 0
2037 | 4 | 23 | 23 | 1958.3884 | 0
2037 | 4 | 24 | 0 | 1922.8089 | 0
2037 | 4 | 24 | 1 | 1820.0189 | 0
2037 | 4 | 24 | 2 | 1794.018 | 0
2037 | 4 | 24 | 3 | 1781.5972 | 0
2037 | 4 | 24 | 4 | 1786.0046 | 0
2037 | 4 | 24 | 5 | 1820.1423 | 0
2037 | 4 | 24 | 6 | 1903.4611 | 0
2037 | 4 | 24 | 7 | 2005.8937 | 0
2037 | 4 | 24 | 8 | 2051.1629 | 0
2037 | 4 | 24 | 9 | 2079.8208 | 0
2037 | 4 | 24 | 10 | 2097.305 | 0
2037 | 4 | 24 | 11 | 2101.505 | 0
2037 | 4 | 24 | 12 | 2106.6282 | 0
2037 | 4 | 24 | 13 | 2097.1058 | 0
2037 | 4 | 24 | 14 | 2092.7507 | 0
2037 | 4 | 24 | 15 | 2089.2867 | 0
2037 | 4 | 24 | 16 | 2096.1252 | 0
2037 | 4 | 24 | 17 | 2089.6836 | 0
2037 | 4 | 24 | 18 | 2070.7329 | 0
2037 | 4 | 24 | 19 | 2043.5629 | 0
2037 | 4 | 24 | 20 | 2056.057 | 0
2037 | 4 | 24 | 21 | 2052.2274 | 0
2037 | 4 | 24 | 22 | 2001.1666 | 0
2037 | 4 | 24 | 23 | 1932.2923 | 0
2037 | 4 | 25 | 0 | 1885.8625 | 0
2037 | 4 | 25 | 1 | 1800.8144 | 0
2037 | 4 | 25 | 2 | 1715.7664 | 0
2037 | 4 | 25 | 3 | 1711.6652 | 0
2037 | 4 | 25 | 4 | 1712.073 | 0
2037 | 4 | 25 | 5 | 1723.1182 | 0
2037 | 4 | 25 | 6 | 1740.2879 | 0
2037 | 4 | 25 | 7 | 1743.122 | 0
2037 | 4 | 25 | 8 | 1715.3521 | 0
2037 | 4 | 25 | 9 | 1712.1462 | 0
2037 | 4 | 25 | 10 | 1732.1614 | 0
2037 | 4 | 25 | 11 | 1759.6968 | 0
2037 | 4 | 25 | 12 | 1783.339 | 0
2037 | 4 | 25 | 13 | 1759.6796 | 0
2037 | 4 | 25 | 14 | 1734.2446 | 0
2037 | 4 | 25 | 15 | 1719.3813 | 0
2037 | 4 | 25 | 16 | 1732.7645 | 0
2037 | 4 | 25 | 17 | 1724.5566 | 0
2037 | 4 | 25 | 18 | 1718.6873 | 0
2037 | 4 | 25 | 19 | 1696.9083 | 0
2037 | 4 | 25 | 20 | 1727.2049 | 0
2037 | 4 | 25 | 21 | 1749.4096 | 0
2037 | 4 | 25 | 22 | 1748.8353 | 0
2037 | 4 | 25 | 23 | 1744.575 | 0
2037 | 4 | 26 | 0 | 1739.1859 | 0
2037 | 4 | 26 | 1 | 1666.5936 | 0
2037 | 4 | 26 | 2 | 1637.2831 | 0
2037 | 4 | 26 | 3 | 1618.786 | 0
2037 | 4 | 26 | 4 | 1603.0955 | 0
2037 | 4 | 26 | 5 | 1607.2008 | 0
2037 | 4 | 26 | 6 | 1609.8505 | 0
2037 | 4 | 26 | 7 | 1608.0585 | 0
2037 | 4 | 26 | 8 | 1619.822 | 0
2037 | 4 | 26 | 9 | 1660.272 | 0
2037 | 4 | 26 | 10 | 1713.1241 | 0
2037 | 4 | 26 | 11 | 1741.08 | 0
2037 | 4 | 26 | 12 | 1759.3098 | 0
2037 | 4 | 26 | 13 | 1754.0294 | 0
2037 | 4 | 26 | 14 | 1749.4531 | 0
2037 | 4 | 26 | 15 | 1755.2135 | 0
2037 | 4 | 26 | 16 | 1793.2493 | 0
2037 | 4 | 26 | 17 | 1804.6624 | 0
2037 | 4 | 26 | 18 | 1810.0287 | 0
2037 | 4 | 26 | 19 | 1767.0136 | 0
2037 | 4 | 26 | 20 | 1812.4769 | 0
2037 | 4 | 26 | 21 | 1793.6427 | 0
2037 | 4 | 26 | 22 | 1752.5622 | 0
2037 | 4 | 26 | 23 | 1712.4885 | 0
2037 | 4 | 27 | 0 | 1669.7115 | 0
2037 | 4 | 27 | 1 | 1731.0353 | 0
2037 | 4 | 27 | 2 | 1792.3591 | 0
2037 | 4 | 27 | 3 | 1786.8649 | 0
2037 | 4 | 27 | 4 | 1791.5175 | 0
2037 | 4 | 27 | 5 | 1824.2493 | 0
2037 | 4 | 27 | 6 | 1896.1465 | 0
2037 | 4 | 27 | 7 | 1973.1872 | 0
2037 | 4 | 27 | 8 | 2005.1259 | 0
2037 | 4 | 27 | 9 | 2033.99 | 0
2037 | 4 | 27 | 10 | 2077.7842 | 0
2037 | 4 | 27 | 11 | 2104.8527 | 0
2037 | 4 | 27 | 12 | 2120.7921 | 0
2037 | 4 | 27 | 13 | 2128.7021 | 0
2037 | 4 | 27 | 14 | 2133.8822 | 0
2037 | 4 | 27 | 15 | 2138.5923 | 0
2037 | 4 | 27 | 16 | 2156.8742 | 0
2037 | 4 | 27 | 17 | 2173.7984 | 3.7984
2037 | 4 | 27 | 18 | 2181.4194 | 11.4194
2037 | 4 | 27 | 19 | 2116.3409 | 0
2037 | 4 | 27 | 20 | 2113.5268 | 0
2037 | 4 | 27 | 21 | 2074.2089 | 0
2037 | 4 | 27 | 22 | 2030.4037 | 0
2037 | 4 | 27 | 23 | 1964.9701 | 0
2037 | 4 | 28 | 0 | 1916.8247 | 0
2037 | 4 | 28 | 1 | 1799.3292 | 0
2037 | 4 | 28 | 2 | 1775.5475 | 0
2037 | 4 | 28 | 3 | 1772.6744 | 0
2037 | 4 | 28 | 4 | 1786.4205 | 0
2037 | 4 | 28 | 5 | 1831.3555 | 0
2037 | 4 | 28 | 6 | 1876.2904 | 0
2037 | 4 | 28 | 7 | 1978.213 | 0
2037 | 4 | 28 | 8 | 2041.5559 | 0
2037 | 4 | 28 | 9 | 2071.8285 | 0
2037 | 4 | 28 | 10 | 2095.178 | 0
2037 | 4 | 28 | 11 | 2118.5748 | 0
2037 | 4 | 28 | 12 | 2130.8875 | 0
2037 | 4 | 28 | 13 | 2128.3545 | 0
2037 | 4 | 28 | 14 | 2123.7308 | 0
2037 | 4 | 28 | 15 | 2137.6458 | 0
2037 | 4 | 28 | 16 | 2153.2759 | 0
2037 | 4 | 28 | 17 | 2152.7678 | 0
2037 | 4 | 28 | 18 | 2156.7791 | 0
2037 | 4 | 28 | 19 | 2084.6677 | 0
2037 | 4 | 28 | 20 | 2079.6719 | 0
2037 | 4 | 28 | 21 | 2034.3991 | 0
2037 | 4 | 28 | 22 | 1990.7758 | 0
2037 | 4 | 28 | 23 | 1923.3814 | 0
2037 | 4 | 29 | 0 | 1875.4784 | 0
2037 | 4 | 29 | 1 | 1865.4093 | 0
2037 | 4 | 29 | 2 | 1843.402 | 0
2037 | 4 | 29 | 3 | 1840.004 | 0
2037 | 4 | 29 | 4 | 1846.3614 | 0
2037 | 4 | 29 | 5 | 1866.7257 | 0
2037 | 4 | 29 | 6 | 1923.5817 | 0
2037 | 4 | 29 | 7 | 1981.4299 | 0
2037 | 4 | 29 | 8 | 2038.3782 | 0
2037 | 4 | 29 | 9 | 2076.3561 | 0
2037 | 4 | 29 | 10 | 2084.5604 | 0
2037 | 4 | 29 | 11 | 2099.7717 | 0
2037 | 4 | 29 | 12 | 2126.6991 | 0
2037 | 4 | 29 | 13 | 2123.3987 | 0
2037 | 4 | 29 | 14 | 2116.5324 | 0
2037 | 4 | 29 | 15 | 2134.4289 | 0
2037 | 4 | 29 | 16 | 2166.157 | 0
2037 | 4 | 29 | 17 | 2169.8809 | 0
2037 | 4 | 29 | 18 | 2156.8659 | 0
2037 | 4 | 29 | 19 | 2114.1577 | 0
2037 | 4 | 29 | 20 | 2087.9101 | 0
2037 | 4 | 29 | 21 | 2052.3629 | 0
2037 | 4 | 29 | 22 | 2014.3165 | 0
2037 | 4 | 29 | 23 | 1956.1934 | 0
2037 | 4 | 30 | 0 | 1915.3525 | 0
2037 | 4 | 30 | 1 | 1899.9266 | 0
2037 | 4 | 30 | 2 | 1824.509 | 0
2037 | 4 | 30 | 3 | 1814.6902 | 0
2037 | 4 | 30 | 4 | 1814.6756 | 0
2037 | 4 | 30 | 5 | 1821.8986 | 0
2037 | 4 | 30 | 6 | 1875.2767 | 0
2037 | 4 | 30 | 7 | 1926.8675 | 0
2037 | 4 | 30 | 8 | 1948.0077 | 0
2037 | 4 | 30 | 9 | 1958.6094 | 0
2037 | 4 | 30 | 10 | 1968.5357 | 0
2037 | 4 | 30 | 11 | 1981.3724 | 0
2037 | 4 | 30 | 12 | 2006.5604 | 0
2037 | 4 | 30 | 13 | 2002.7196 | 0
2037 | 4 | 30 | 14 | 2003.9546 | 0
2037 | 4 | 30 | 15 | 2012.9826 | 0
2037 | 4 | 30 | 16 | 2034.9953 | 0
2037 | 4 | 30 | 17 | 2027.1449 | 0
2037 | 4 | 30 | 18 | 1995.9285 | 0
2037 | 4 | 30 | 19 | 1935.9355 | 0
2037 | 4 | 30 | 20 | 1955.8352 | 0
2037 | 4 | 30 | 21 | 1920.7155 | 0
2037 | 4 | 30 | 22 | 1899.1654 | 0
2037 | 4 | 30 | 23 | 1863.489 | 0
2037 | 5 | 1 | 0 | 1836.0969 | 0
2037 | 5 | 1 | 1 | 1923.6568 | 0
2037 | 5 | 1 | 2 | 1856.3562 | 0
2037 | 5 | 1 | 3 | 1850.8672 | 0
2037 | 5 | 1 | 4 | 1855.1635 | 0
2037 | 5 | 1 | 5 | 1857.7567 | 0
2037 | 5 | 1 | 6 | 1893.3893 | 0
2037 | 5 | 1 | 7 | 1939.3193 | 0
2037 | 5 | 1 | 8 | 1942.3993 | 0
2037 | 5 | 1 | 9 | 1962.8186 | 0
2037 | 5 | 1 | 10 | 1996.276 | 0
2037 | 5 | 1 | 11 | 2026.6327 | 0
2037 | 5 | 1 | 12 | 2035.6551 | 0
2037 | 5 | 1 | 13 | 2045.7373 | 0
2037 | 5 | 1 | 14 | 2048.5615 | 0
2037 | 5 | 1 | 15 | 2046.9331 | 0
2037 | 5 | 1 | 16 | 2021.6216 | 0
2037 | 5 | 1 | 17 | 1997.9073 | 0
2037 | 5 | 1 | 18 | 1977.4401 | 0
2037 | 5 | 1 | 19 | 1954.4931 | 0
2037 | 5 | 1 | 20 | 1953.1735 | 0
2037 | 5 | 1 | 21 | 1952.5587 | 0
2037 | 5 | 1 | 22 | 1937.2596 | 0
2037 | 5 | 1 | 23 | 1917.3156 | 0
2037 | 5 | 2 | 0 | 1899.6552 | 0
2037 | 5 | 2 | 1 | 1790.1737 | 0
2037 | 5 | 2 | 2 | 1636.0463 | 0
2037 | 5 | 2 | 3 | 1633.3951 | 0
2037 | 5 | 2 | 4 | 1625.6801 | 0
2037 | 5 | 2 | 5 | 1606.278 | 0
2037 | 5 | 2 | 6 | 1596.6628 | 0
2037 | 5 | 2 | 7 | 1603.1674 | 0
2037 | 5 | 2 | 8 | 1597.9051 | 0
2037 | 5 | 2 | 9 | 1596.3641 | 0
2037 | 5 | 2 | 10 | 1614.0664 | 0
2037 | 5 | 2 | 11 | 1635.6705 | 0
2037 | 5 | 2 | 12 | 1652.3308 | 0
2037 | 5 | 2 | 13 | 1642.2184 | 0
2037 | 5 | 2 | 14 | 1649.8333 | 0
2037 | 5 | 2 | 15 | 1647.2375 | 0
2037 | 5 | 2 | 16 | 1635.1823 | 0
2037 | 5 | 2 | 17 | 1630.1044 | 0
2037 | 5 | 2 | 18 | 1630.7178 | 0
2037 | 5 | 2 | 19 | 1617.3597 | 0
2037 | 5 | 2 | 20 | 1609.5825 | 0
2037 | 5 | 2 | 21 | 1611.9579 | 0
2037 | 5 | 2 | 22 | 1632.8776 | 0
2037 | 5 | 2 | 23 | 1641.4685 | 0
2037 | 5 | 3 | 0 | 1641.6198 | 0
2037 | 5 | 3 | 1 | 1558.921 | 0
2037 | 5 | 3 | 2 | 1490.2403 | 0
2037 | 5 | 3 | 3 | 1478.886 | 0
2037 | 5 | 3 | 4 | 1465.0056 | 0
2037 | 5 | 3 | 5 | 1449.4543 | 0
2037 | 5 | 3 | 6 | 1440.0441 | 0
2037 | 5 | 3 | 7 | 1434.4522 | 0
2037 | 5 | 3 | 8 | 1466.6055 | 0
2037 | 5 | 3 | 9 | 1511.9576 | 0
2037 | 5 | 3 | 10 | 1545.063 | 0
2037 | 5 | 3 | 11 | 1575.2577 | 0
2037 | 5 | 3 | 12 | 1590.5174 | 0
2037 | 5 | 3 | 13 | 1598.4752 | 0
2037 | 5 | 3 | 14 | 1600.6262 | 0
2037 | 5 | 3 | 15 | 1602.5277 | 0
2037 | 5 | 3 | 16 | 1626.3515 | 0
2037 | 5 | 3 | 17 | 1643.6968 | 0
2037 | 5 | 3 | 18 | 1662.7289 | 0
2037 | 5 | 3 | 19 | 1645.648 | 0
2037 | 5 | 3 | 20 | 1629.3627 | 0
2037 | 5 | 3 | 21 | 1609.6796 | 0
2037 | 5 | 3 | 22 | 1590.5076 | 0
2037 | 5 | 3 | 23 | 1575.1183 | 0
2037 | 5 | 4 | 0 | 1545.8921 | 0
2037 | 5 | 4 | 1 | 1569.8234 | 0
2037 | 5 | 4 | 2 | 1504.2194 | 0
2037 | 5 | 4 | 3 | 1496.7851 | 0
2037 | 5 | 4 | 4 | 1494.5738 | 0
2037 | 5 | 4 | 5 | 1515.065 | 0
2037 | 5 | 4 | 6 | 1572.2525 | 0
2037 | 5 | 4 | 7 | 1650.966 | 0
2037 | 5 | 4 | 8 | 1694.0369 | 0
2037 | 5 | 4 | 9 | 1735.9426 | 0
2037 | 5 | 4 | 10 | 1770.841 | 0
2037 | 5 | 4 | 11 | 1801.225 | 0
2037 | 5 | 4 | 12 | 1826.0912 | 0
2037 | 5 | 4 | 13 | 1823.353 | 0
2037 | 5 | 4 | 14 | 1817.5144 | 0
2037 | 5 | 4 | 15 | 1831.4871 | 0
2037 | 5 | 4 | 16 | 1855.5324 | 0
2037 | 5 | 4 | 17 | 1856.2205 | 0
2037 | 5 | 4 | 18 | 1842.7443 | 0
2037 | 5 | 4 | 19 | 1786.6978 | 0
2037 | 5 | 4 | 20 | 1762.7398 | 0
2037 | 5 | 4 | 21 | 1716.4055 | 0
2037 | 5 | 4 | 22 | 1678.7607 | 0
2037 | 5 | 4 | 23 | 1630.4319 | 0
2037 | 5 | 5 | 0 | 1592.99 | 0
2037 | 5 | 5 | 1 | 1565.0601 | 0
2037 | 5 | 5 | 2 | 1547.1339 | 0
2037 | 5 | 5 | 3 | 1541.6075 | 0
2037 | 5 | 5 | 4 | 1543.9169 | 0
2037 | 5 | 5 | 5 | 1563.5572 | 0
2037 | 5 | 5 | 6 | 1610.2854 | 0
2037 | 5 | 5 | 7 | 1698.9809 | 0
2037 | 5 | 5 | 8 | 1752.7545 | 0
2037 | 5 | 5 | 9 | 1802.9051 | 0
2037 | 5 | 5 | 10 | 1835.6362 | 0
2037 | 5 | 5 | 11 | 1866.0059 | 0
2037 | 5 | 5 | 12 | 1891.6156 | 0
2037 | 5 | 5 | 13 | 1916.0611 | 0
2037 | 5 | 5 | 14 | 1925.8476 | 0
2037 | 5 | 5 | 15 | 1945.6771 | 0
2037 | 5 | 5 | 16 | 1950.8478 | 0
2037 | 5 | 5 | 17 | 1933.3486 | 0
2037 | 5 | 5 | 18 | 1919.1854 | 0
2037 | 5 | 5 | 19 | 1865.4612 | 0
2037 | 5 | 5 | 20 | 1813.8142 | 0
2037 | 5 | 5 | 21 | 1754.6722 | 0
2037 | 5 | 5 | 22 | 1711.9046 | 0
2037 | 5 | 5 | 23 | 1656.5439 | 0
2037 | 5 | 6 | 0 | 1615.7247 | 0
2037 | 5 | 6 | 1 | 1609.8108 | 0
2037 | 5 | 6 | 2 | 1587.8477 | 0
2037 | 5 | 6 | 3 | 1580.9085 | 0
2037 | 5 | 6 | 4 | 1578.3023 | 0
2037 | 5 | 6 | 5 | 1591.4629 | 0
2037 | 5 | 6 | 6 | 1629.3034 | 0
2037 | 5 | 6 | 7 | 1687.2008 | 0
2037 | 5 | 6 | 8 | 1738.0401 | 0
2037 | 5 | 6 | 9 | 1779.6404 | 0
2037 | 5 | 6 | 10 | 1803.0775 | 0
2037 | 5 | 6 | 11 | 1822.8371 | 0
2037 | 5 | 6 | 12 | 1863.0134 | 0
2037 | 5 | 6 | 13 | 1879.3534 | 0
2037 | 5 | 6 | 14 | 1887.9298 | 0
2037 | 5 | 6 | 15 | 1912.1215 | 0
2037 | 5 | 6 | 16 | 1936.3033 | 0
2037 | 5 | 6 | 17 | 1928.9369 | 0
2037 | 5 | 6 | 18 | 1916.7324 | 0
2037 | 5 | 6 | 19 | 1855.3243 | 0
2037 | 5 | 6 | 20 | 1814.7775 | 0
2037 | 5 | 6 | 21 | 1783.4643 | 0
2037 | 5 | 6 | 22 | 1747.3617 | 0
2037 | 5 | 6 | 23 | 1699.911 | 0
2037 | 5 | 7 | 0 | 1657.2428 | 0
2037 | 5 | 7 | 1 | 1559.7541 | 0
2037 | 5 | 7 | 2 | 1528.0313 | 0
2037 | 5 | 7 | 3 | 1519.1955 | 0
2037 | 5 | 7 | 4 | 1517.5669 | 0
2037 | 5 | 7 | 5 | 1553.632 | 0
2037 | 5 | 7 | 6 | 1627.5702 | 0
2037 | 5 | 7 | 7 | 1711.8991 | 0
2037 | 5 | 7 | 8 | 1745.1426 | 0
2037 | 5 | 7 | 9 | 1778.3887 | 0
2037 | 5 | 7 | 10 | 1794.3683 | 0
2037 | 5 | 7 | 11 | 1808.9555 | 0
2037 | 5 | 7 | 12 | 1820.7852 | 0
2037 | 5 | 7 | 13 | 1822.5022 | 0
2037 | 5 | 7 | 14 | 1815.3846 | 0
2037 | 5 | 7 | 15 | 1812.3281 | 0
2037 | 5 | 7 | 16 | 1823.0104 | 0
2037 | 5 | 7 | 17 | 1821.8009 | 0
2037 | 5 | 7 | 18 | 1821.3867 | 0
2037 | 5 | 7 | 19 | 1790.6112 | 0
2037 | 5 | 7 | 20 | 1772.257 | 0
2037 | 5 | 7 | 21 | 1727.5016 | 0
2037 | 5 | 7 | 22 | 1676.4258 | 0
2037 | 5 | 7 | 23 | 1613.7553 | 0
2037 | 5 | 8 | 0 | 1563.8366 | 0
2037 | 5 | 8 | 1 | 1617.9192 | 0
2037 | 5 | 8 | 2 | 1595.2634 | 0
2037 | 5 | 8 | 3 | 1587.0872 | 0
2037 | 5 | 8 | 4 | 1590.6022 | 0
2037 | 5 | 8 | 5 | 1610.8644 | 0
2037 | 5 | 8 | 6 | 1667.5791 | 0
2037 | 5 | 8 | 7 | 1734.2315 | 0
2037 | 5 | 8 | 8 | 1748.5165 | 0
2037 | 5 | 8 | 9 | 1769.7764 | 0
2037 | 5 | 8 | 10 | 1793.2953 | 0
2037 | 5 | 8 | 11 | 1814.8351 | 0
2037 | 5 | 8 | 12 | 1831.1978 | 0
2037 | 5 | 8 | 13 | 1837.737 | 0
2037 | 5 | 8 | 14 | 1834.9492 | 0
2037 | 5 | 8 | 15 | 1839.4694 | 0
2037 | 5 | 8 | 16 | 1836.02 | 0
2037 | 5 | 8 | 17 | 1838.6178 | 0
2037 | 5 | 8 | 18 | 1842.2022 | 0
2037 | 5 | 8 | 19 | 1799.1017 | 0
2037 | 5 | 8 | 20 | 1766.2872 | 0
2037 | 5 | 8 | 21 | 1732.9054 | 0
2037 | 5 | 8 | 22 | 1707.6244 | 0
2037 | 5 | 8 | 23 | 1671.744 | 0
2037 | 5 | 9 | 0 | 1639.8955 | 0
2037 | 5 | 9 | 1 | 1544.2043 | 0
2037 | 5 | 9 | 2 | 1448.5131 | 0
2037 | 5 | 9 | 3 | 1438.0822 | 0
2037 | 5 | 9 | 4 | 1430.2616 | 0
2037 | 5 | 9 | 5 | 1427.8177 | 0
2037 | 5 | 9 | 6 | 1441.4072 | 0
2037 | 5 | 9 | 7 | 1461.723 | 0
2037 | 5 | 9 | 8 | 1493.8748 | 0
2037 | 5 | 9 | 9 | 1527.2613 | 0
2037 | 5 | 9 | 10 | 1560.4407 | 0
2037 | 5 | 9 | 11 | 1586.7359 | 0
2037 | 5 | 9 | 12 | 1593.2735 | 0
2037 | 5 | 9 | 13 | 1576.474 | 0
2037 | 5 | 9 | 14 | 1564.6931 | 0
2037 | 5 | 9 | 15 | 1558.2749 | 0
2037 | 5 | 9 | 16 | 1550.5867 | 0
2037 | 5 | 9 | 17 | 1536.3579 | 0
2037 | 5 | 9 | 18 | 1550.3139 | 0
2037 | 5 | 9 | 19 | 1534.9588 | 0
2037 | 5 | 9 | 20 | 1551.7428 | 0
2037 | 5 | 9 | 21 | 1538.339 | 0
2037 | 5 | 9 | 22 | 1529.216 | 0
2037 | 5 | 9 | 23 | 1509.5379 | 0
2037 | 5 | 10 | 0 | 1487.3476 | 0
2037 | 5 | 10 | 1 | 1452.0799 | 0
2037 | 5 | 10 | 2 | 1427.7259 | 0
2037 | 5 | 10 | 3 | 1417.6577 | 0
2037 | 5 | 10 | 4 | 1408.2787 | 0
2037 | 5 | 10 | 5 | 1401.6634 | 0
2037 | 5 | 10 | 6 | 1407.8739 | 0
2037 | 5 | 10 | 7 | 1413.8974 | 0
2037 | 5 | 10 | 8 | 1428.298 | 0
2037 | 5 | 10 | 9 | 1455.2072 | 0
2037 | 5 | 10 | 10 | 1482.0992 | 0
2037 | 5 | 10 | 11 | 1505.8572 | 0
2037 | 5 | 10 | 12 | 1528.0638 | 0
2037 | 5 | 10 | 13 | 1518.0025 | 0
2037 | 5 | 10 | 14 | 1507.1065 | 0
2037 | 5 | 10 | 15 | 1515.9981 | 0
2037 | 5 | 10 | 16 | 1538.4167 | 0
2037 | 5 | 10 | 17 | 1550.5532 | 0
2037 | 5 | 10 | 18 | 1561.5487 | 0
2037 | 5 | 10 | 19 | 1550.4038 | 0
2037 | 5 | 10 | 20 | 1547.4017 | 0
2037 | 5 | 10 | 21 | 1531.9538 | 0
2037 | 5 | 10 | 22 | 1513.356 | 0
2037 | 5 | 10 | 23 | 1493.5807 | 0
2037 | 5 | 11 | 0 | 1466.0087 | 0
2037 | 5 | 11 | 1 | 1498.8777 | 0
2037 | 5 | 11 | 2 | 1477.938 | 0
2037 | 5 | 11 | 3 | 1477.6666 | 0
2037 | 5 | 11 | 4 | 1481.1723 | 0
2037 | 5 | 11 | 5 | 1513.2159 | 0
2037 | 5 | 11 | 6 | 1585.8934 | 0
2037 | 5 | 11 | 7 | 1672.5623 | 0
2037 | 5 | 11 | 8 | 1721.6405 | 0
2037 | 5 | 11 | 9 | 1754.4408 | 0
2037 | 5 | 11 | 10 | 1767.2214 | 0
2037 | 5 | 11 | 11 | 1785.2437 | 0
2037 | 5 | 11 | 12 | 1805.7001 | 0
2037 | 5 | 11 | 13 | 1799.9957 | 0
2037 | 5 | 11 | 14 | 1789.0334 | 0
2037 | 5 | 11 | 15 | 1800.757 | 0
2037 | 5 | 11 | 16 | 1824.421 | 0
2037 | 5 | 11 | 17 | 1822.8891 | 0
2037 | 5 | 11 | 18 | 1809.2906 | 0
2037 | 5 | 11 | 19 | 1768.6147 | 0
2037 | 5 | 11 | 20 | 1751.8391 | 0
2037 | 5 | 11 | 21 | 1708.5144 | 0
2037 | 5 | 11 | 22 | 1669.469 | 0
2037 | 5 | 11 | 23 | 1613.5754 | 0
2037 | 5 | 12 | 0 | 1565.7631 | 0
2037 | 5 | 12 | 1 | 1570.6931 | 0
2037 | 5 | 12 | 2 | 1550.5628 | 0
2037 | 5 | 12 | 3 | 1547.9743 | 0
2037 | 5 | 12 | 4 | 1547.0528 | 0
2037 | 5 | 12 | 5 | 1577.5317 | 0
2037 | 5 | 12 | 6 | 1635.1954 | 0
2037 | 5 | 12 | 7 | 1732.5367 | 0
2037 | 5 | 12 | 8 | 1797.3075 | 0
2037 | 5 | 12 | 9 | 1833.9973 | 0
2037 | 5 | 12 | 10 | 1829.0067 | 0
2037 | 5 | 12 | 11 | 1825.5003 | 0
2037 | 5 | 12 | 12 | 1845.4194 | 0
2037 | 5 | 12 | 13 | 1846.9578 | 0
2037 | 5 | 12 | 14 | 1839.6287 | 0
2037 | 5 | 12 | 15 | 1848.968 | 0
2037 | 5 | 12 | 16 | 1847.7228 | 0
2037 | 5 | 12 | 17 | 1838.172 | 0
2037 | 5 | 12 | 18 | 1834.8759 | 0
2037 | 5 | 12 | 19 | 1786.6255 | 0
2037 | 5 | 12 | 20 | 1752.0546 | 0
2037 | 5 | 12 | 21 | 1694.6589 | 0
2037 | 5 | 12 | 22 | 1653.0043 | 0
2037 | 5 | 12 | 23 | 1604.7954 | 0
2037 | 5 | 13 | 0 | 1562.9893 | 0
2037 | 5 | 13 | 1 | 1582.7971 | 0
2037 | 5 | 13 | 2 | 1562.8355 | 0
2037 | 5 | 13 | 3 | 1555.4244 | 0
2037 | 5 | 13 | 4 | 1553.0625 | 0
2037 | 5 | 13 | 5 | 1578.767 | 0
2037 | 5 | 13 | 6 | 1635.8446 | 0
2037 | 5 | 13 | 7 | 1710.8568 | 0
2037 | 5 | 13 | 8 | 1761.1033 | 0
2037 | 5 | 13 | 9 | 1799.2021 | 0
2037 | 5 | 13 | 10 | 1797.9719 | 0
2037 | 5 | 13 | 11 | 1806.8928 | 0
2037 | 5 | 13 | 12 | 1841.5497 | 0
2037 | 5 | 13 | 13 | 1849.2917 | 0
2037 | 5 | 13 | 14 | 1849.132 | 0
2037 | 5 | 13 | 15 | 1864.0944 | 0
2037 | 5 | 13 | 16 | 1887.0494 | 0
2037 | 5 | 13 | 17 | 1889.1363 | 0
2037 | 5 | 13 | 18 | 1886.8559 | 0
2037 | 5 | 13 | 19 | 1834.6064 | 0
2037 | 5 | 13 | 20 | 1801.5192 | 0
2037 | 5 | 13 | 21 | 1745.3694 | 0
2037 | 5 | 13 | 22 | 1709.7373 | 0
2037 | 5 | 13 | 23 | 1655.2748 | 0
2037 | 5 | 14 | 0 | 1607.5726 | 0
2037 | 5 | 14 | 1 | 1589.6021 | 0
2037 | 5 | 14 | 2 | 1567.6161 | 0
2037 | 5 | 14 | 3 | 1560.0278 | 0
2037 | 5 | 14 | 4 | 1559.8465 | 0
2037 | 5 | 14 | 5 | 1581.5653 | 0
2037 | 5 | 14 | 6 | 1646.1188 | 0
2037 | 5 | 14 | 7 | 1726.5337 | 0
2037 | 5 | 14 | 8 | 1758.2659 | 0
2037 | 5 | 14 | 9 | 1802.4716 | 0
2037 | 5 | 14 | 10 | 1812.8429 | 0
2037 | 5 | 14 | 11 | 1839.4272 | 0
2037 | 5 | 14 | 12 | 1868.5321 | 0
2037 | 5 | 14 | 13 | 1877.5504 | 0
2037 | 5 | 14 | 14 | 1878.1586 | 0
2037 | 5 | 14 | 15 | 1896.04 | 0
2037 | 5 | 14 | 16 | 1913.0184 | 0
2037 | 5 | 14 | 17 | 1901.3242 | 0
2037 | 5 | 14 | 18 | 1878.4175 | 0
2037 | 5 | 14 | 19 | 1837.6715 | 0
2037 | 5 | 14 | 20 | 1802.5579 | 0
2037 | 5 | 14 | 21 | 1770.4955 | 0
2037 | 5 | 14 | 22 | 1734.1873 | 0
2037 | 5 | 14 | 23 | 1688.1871 | 0
2037 | 5 | 15 | 0 | 1644.118 | 0
2037 | 5 | 15 | 1 | 1535.2275 | 0
2037 | 5 | 15 | 2 | 1518.4118 | 0
2037 | 5 | 15 | 3 | 1513.3244 | 0
2037 | 5 | 15 | 4 | 1521.6287 | 0
2037 | 5 | 15 | 5 | 1546.1827 | 0
2037 | 5 | 15 | 6 | 1613.4683 | 0
2037 | 5 | 15 | 7 | 1698.9943 | 0
2037 | 5 | 15 | 8 | 1727.5896 | 0
2037 | 5 | 15 | 9 | 1750.9375 | 0
2037 | 5 | 15 | 10 | 1767.5985 | 0
2037 | 5 | 15 | 11 | 1786.086 | 0
2037 | 5 | 15 | 12 | 1796.1639 | 0
2037 | 5 | 15 | 13 | 1804.2737 | 0
2037 | 5 | 15 | 14 | 1802.0201 | 0
2037 | 5 | 15 | 15 | 1808.0844 | 0
2037 | 5 | 15 | 16 | 1815.3645 | 0
2037 | 5 | 15 | 17 | 1804.8996 | 0
2037 | 5 | 15 | 18 | 1774.635 | 0
2037 | 5 | 15 | 19 | 1757.5367 | 0
2037 | 5 | 15 | 20 | 1762.9326 | 0
2037 | 5 | 15 | 21 | 1753.5485 | 0
2037 | 5 | 15 | 22 | 1717.1511 | 0
2037 | 5 | 15 | 23 | 1660.8699 | 0
2037 | 5 | 16 | 0 | 1614.5708 | 0
2037 | 5 | 16 | 1 | 1527.4025 | 0
2037 | 5 | 16 | 2 | 1440.2342 | 0
2037 | 5 | 16 | 3 | 1427.9575 | 0
2037 | 5 | 16 | 4 | 1418.0916 | 0
2037 | 5 | 16 | 5 | 1414.1669 | 0
2037 | 5 | 16 | 6 | 1421.3864 | 0
2037 | 5 | 16 | 7 | 1448.5812 | 0
2037 | 5 | 16 | 8 | 1479.8011 | 0
2037 | 5 | 16 | 9 | 1512.6237 | 0
2037 | 5 | 16 | 10 | 1542.1547 | 0
2037 | 5 | 16 | 11 | 1570.4609 | 0
2037 | 5 | 16 | 12 | 1589.4357 | 0
2037 | 5 | 16 | 13 | 1577.2474 | 0
2037 | 5 | 16 | 14 | 1571.7237 | 0
2037 | 5 | 16 | 15 | 1569.3472 | 0
2037 | 5 | 16 | 16 | 1569.3589 | 0
2037 | 5 | 16 | 17 | 1579.0377 | 0
2037 | 5 | 16 | 18 | 1585.9224 | 0
2037 | 5 | 16 | 19 | 1567.8971 | 0
2037 | 5 | 16 | 20 | 1555.7437 | 0
2037 | 5 | 16 | 21 | 1550.9473 | 0
2037 | 5 | 16 | 22 | 1541.1196 | 0
2037 | 5 | 16 | 23 | 1521.8819 | 0
2037 | 5 | 17 | 0 | 1500.2921 | 0
2037 | 5 | 17 | 1 | 1438.9559 | 0
2037 | 5 | 17 | 2 | 1411.5565 | 0
2037 | 5 | 17 | 3 | 1399.5209 | 0
2037 | 5 | 17 | 4 | 1384.7634 | 0
2037 | 5 | 17 | 5 | 1371.4203 | 0
2037 | 5 | 17 | 6 | 1359.2913 | 0
2037 | 5 | 17 | 7 | 1367.9203 | 0
2037 | 5 | 17 | 8 | 1393.6099 | 0
2037 | 5 | 17 | 9 | 1438.517 | 0
2037 | 5 | 17 | 10 | 1467.0218 | 0
2037 | 5 | 17 | 11 | 1493.7255 | 0
2037 | 5 | 17 | 12 | 1526.6029 | 0
2037 | 5 | 17 | 13 | 1528.6631 | 0
2037 | 5 | 17 | 14 | 1529.4457 | 0
2037 | 5 | 17 | 15 | 1550.2024 | 0
2037 | 5 | 17 | 16 | 1578.5591 | 0
2037 | 5 | 17 | 17 | 1595.0106 | 0
2037 | 5 | 17 | 18 | 1610.6097 | 0
2037 | 5 | 17 | 19 | 1583.8749 | 0
2037 | 5 | 17 | 20 | 1565.0676 | 0
2037 | 5 | 17 | 21 | 1549.3604 | 0
2037 | 5 | 17 | 22 | 1533.9311 | 0
2037 | 5 | 17 | 23 | 1508.6158 | 0
2037 | 5 | 18 | 0 | 1474.6387 | 0
2037 | 5 | 18 | 1 | 1422.822 | 0
2037 | 5 | 18 | 2 | 1399.2732 | 0
2037 | 5 | 18 | 3 | 1389.3241 | 0
2037 | 5 | 18 | 4 | 1381.6998 | 0
2037 | 5 | 18 | 5 | 1373.6176 | 0
2037 | 5 | 18 | 6 | 1380.4407 | 0
2037 | 5 | 18 | 7 | 1387.2638 | 0
2037 | 5 | 18 | 8 | 1416.7334 | 0
2037 | 5 | 18 | 9 | 1456.9494 | 0
2037 | 5 | 18 | 10 | 1479.1693 | 0
2037 | 5 | 18 | 11 | 1503.1527 | 0
2037 | 5 | 18 | 12 | 1517.7936 | 0
2037 | 5 | 18 | 13 | 1523.3933 | 0
2037 | 5 | 18 | 14 | 1524.3398 | 0
2037 | 5 | 18 | 15 | 1526.7406 | 0
2037 | 5 | 18 | 16 | 1547.5228 | 0
2037 | 5 | 18 | 17 | 1576.243 | 0
2037 | 5 | 18 | 18 | 1588.0272 | 0
2037 | 5 | 18 | 19 | 1558.5481 | 0
2037 | 5 | 18 | 20 | 1539.7686 | 0
2037 | 5 | 18 | 21 | 1519.376 | 0
2037 | 5 | 18 | 22 | 1499.5361 | 0
2037 | 5 | 18 | 23 | 1476.1614 | 0
2037 | 5 | 19 | 0 | 1487.5511 | 0
2037 | 5 | 19 | 1 | 1556.0055 | 0
2037 | 5 | 19 | 2 | 1551.1263 | 0
2037 | 5 | 19 | 3 | 1546.1877 | 0
2037 | 5 | 19 | 4 | 1548.7386 | 0
2037 | 5 | 19 | 5 | 1570.2898 | 0
2037 | 5 | 19 | 6 | 1616.9039 | 0
2037 | 5 | 19 | 7 | 1702.9077 | 0
2037 | 5 | 19 | 8 | 1739.9765 | 0
2037 | 5 | 19 | 9 | 1770.675 | 0
2037 | 5 | 19 | 10 | 1774.5598 | 0
2037 | 5 | 19 | 11 | 1776.774 | 0
2037 | 5 | 19 | 12 | 1781.3118 | 0
2037 | 5 | 19 | 13 | 1783.958 | 0
2037 | 5 | 19 | 14 | 1776.474 | 0
2037 | 5 | 19 | 15 | 1789.0946 | 0
2037 | 5 | 19 | 16 | 1791.7483 | 0
2037 | 5 | 19 | 17 | 1786.1704 | 0
2037 | 5 | 19 | 18 | 1775.7245 | 0
2037 | 5 | 19 | 19 | 1726.9078 | 0
2037 | 5 | 19 | 20 | 1708.665 | 0
2037 | 5 | 19 | 21 | 1681.3625 | 0
2037 | 5 | 19 | 22 | 1654.4799 | 0
2037 | 5 | 19 | 23 | 1619.3841 | 0
2037 | 5 | 20 | 0 | 1592.6544 | 0
2037 | 5 | 20 | 1 | 1589.4547 | 0
2037 | 5 | 20 | 2 | 1566.2108 | 0
2037 | 5 | 20 | 3 | 1558.7826 | 0
2037 | 5 | 20 | 4 | 1558.7195 | 0
2037 | 5 | 20 | 5 | 1580.2885 | 0
2037 | 5 | 20 | 6 | 1629.5525 | 0
2037 | 5 | 20 | 7 | 1710.7883 | 0
2037 | 5 | 20 | 8 | 1752.0572 | 0
2037 | 5 | 20 | 9 | 1788.7624 | 0
2037 | 5 | 20 | 10 | 1807.3409 | 0
2037 | 5 | 20 | 11 | 1831.5141 | 0
2037 | 5 | 20 | 12 | 1871.1061 | 0
2037 | 5 | 20 | 13 | 1887.1312 | 0
2037 | 5 | 20 | 14 | 1892.5237 | 0
2037 | 5 | 20 | 15 | 1914.0006 | 0
2037 | 5 | 20 | 16 | 1941.2214 | 0
2037 | 5 | 20 | 17 | 1936.2724 | 0
2037 | 5 | 20 | 18 | 1922.1708 | 0
2037 | 5 | 20 | 19 | 1866.9973 | 0
2037 | 5 | 20 | 20 | 1839.1092 | 0
2037 | 5 | 20 | 21 | 1790.3411 | 0
2037 | 5 | 20 | 22 | 1756.9127 | 0
2037 | 5 | 20 | 23 | 1703.9905 | 0
2037 | 5 | 21 | 0 | 1655.8172 | 0
2037 | 5 | 21 | 1 | 1600.2014 | 0
2037 | 5 | 21 | 2 | 1576.7477 | 0
2037 | 5 | 21 | 3 | 1567.1813 | 0
2037 | 5 | 21 | 4 | 1568.3355 | 0
2037 | 5 | 21 | 5 | 1585.6247 | 0
2037 | 5 | 21 | 6 | 1638.122 | 0
2037 | 5 | 21 | 7 | 1715.8607 | 0
2037 | 5 | 21 | 8 | 1764.4877 | 0
2037 | 5 | 21 | 9 | 1820.2569 | 0
2037 | 5 | 21 | 10 | 1857.3201 | 0
2037 | 5 | 21 | 11 | 1901.5237 | 0
2037 | 5 | 21 | 12 | 1941.4271 | 0
2037 | 5 | 21 | 13 | 1959.4194 | 0
2037 | 5 | 21 | 14 | 1970.8059 | 0
2037 | 5 | 21 | 15 | 1997.1018 | 0
2037 | 5 | 21 | 16 | 2026.8373 | 0
2037 | 5 | 21 | 17 | 2018.4014 | 0
2037 | 5 | 21 | 18 | 2008.0624 | 0
2037 | 5 | 21 | 19 | 1951.2943 | 0
2037 | 5 | 21 | 20 | 1901.5717 | 0
2037 | 5 | 21 | 21 | 1834.0947 | 0
2037 | 5 | 21 | 22 | 1795.6388 | 0
2037 | 5 | 21 | 23 | 1741.8745 | 0
2037 | 5 | 22 | 0 | 1693.6599 | 0
2037 | 5 | 22 | 1 | 1677.1464 | 0
2037 | 5 | 22 | 2 | 1647.9444 | 0
2037 | 5 | 22 | 3 | 1632.777 | 0
2037 | 5 | 22 | 4 | 1629.5411 | 0
2037 | 5 | 22 | 5 | 1637.3689 | 0
2037 | 5 | 22 | 6 | 1687.6748 | 0
2037 | 5 | 22 | 7 | 1780.7531 | 0
2037 | 5 | 22 | 8 | 1854.0936 | 0
2037 | 5 | 22 | 9 | 1922.8184 | 0
2037 | 5 | 22 | 10 | 1990.1879 | 0
2037 | 5 | 22 | 11 | 2050.8089 | 0
2037 | 5 | 22 | 12 | 2100.7429 | 0
2037 | 5 | 22 | 13 | 2128.6174 | 0
2037 | 5 | 22 | 14 | 2146.0107 | 0
2037 | 5 | 22 | 15 | 2178.4656 | 8.4656
2037 | 5 | 22 | 16 | 2208.1923 | 38.1923
2037 | 5 | 22 | 17 | 2198.9434 | 28.9434
2037 | 5 | 22 | 18 | 2170.7974 | 0.7974
2037 | 5 | 22 | 19 | 2107.6244 | 0
2037 | 5 | 22 | 20 | 2023.641 | 0
2037 | 5 | 22 | 21 | 1971.6886 | 0
2037 | 5 | 22 | 22 | 1927.4233 | 0
2037 | 5 | 22 | 23 | 1857.8104 | 0
2037 | 5 | 23 | 0 | 1797.1161 | 0
2037 | 5 | 23 | 1 | 1674.193 | 0
2037 | 5 | 23 | 2 | 1551.27 | 0
2037 | 5 | 23 | 3 | 1521.3748 | 0
2037 | 5 | 23 | 4 | 1501.8349 | 0
2037 | 5 | 23 | 5 | 1494.0527 | 0
2037 | 5 | 23 | 6 | 1501.2405 | 0
2037 | 5 | 23 | 7 | 1535.1546 | 0
2037 | 5 | 23 | 8 | 1586.046 | 0
2037 | 5 | 23 | 9 | 1634.2246 | 0
2037 | 5 | 23 | 10 | 1674.8571 | 0
2037 | 5 | 23 | 11 | 1708.3629 | 0
2037 | 5 | 23 | 12 | 1738.5254 | 0
2037 | 5 | 23 | 13 | 1736.7239 | 0
2037 | 5 | 23 | 14 | 1733.55 | 0
2037 | 5 | 23 | 15 | 1733.366 | 0
2037 | 5 | 23 | 16 | 1744.0184 | 0
2037 | 5 | 23 | 17 | 1755.0758 | 0
2037 | 5 | 23 | 18 | 1751.2217 | 0
2037 | 5 | 23 | 19 | 1701.0959 | 0
2037 | 5 | 23 | 20 | 1677.2786 | 0
2037 | 5 | 23 | 21 | 1646.9581 | 0
2037 | 5 | 23 | 22 | 1630.2794 | 0
2037 | 5 | 23 | 23 | 1587.8115 | 0
2037 | 5 | 24 | 0 | 1546.8442 | 0
2037 | 5 | 24 | 1 | 1519.8251 | 0
2037 | 5 | 24 | 2 | 1484.8372 | 0
2037 | 5 | 24 | 3 | 1461.132 | 0
2037 | 5 | 24 | 4 | 1438.3611 | 0
2037 | 5 | 24 | 5 | 1431.0337 | 0
2037 | 5 | 24 | 6 | 1429.8066 | 0
2037 | 5 | 24 | 7 | 1460.86 | 0
2037 | 5 | 24 | 8 | 1477.5343 | 0
2037 | 5 | 24 | 9 | 1515.6335 | 0
2037 | 5 | 24 | 10 | 1563.6946 | 0
2037 | 5 | 24 | 11 | 1600.7403 | 0
2037 | 5 | 24 | 12 | 1638.7573 | 0
2037 | 5 | 24 | 13 | 1654.7676 | 0
2037 | 5 | 24 | 14 | 1651.7939 | 0
2037 | 5 | 24 | 15 | 1665.001 | 0
2037 | 5 | 24 | 16 | 1685.2019 | 0
2037 | 5 | 24 | 17 | 1691.9491 | 0
2037 | 5 | 24 | 18 | 1685.4708 | 0
2037 | 5 | 24 | 19 | 1665.4577 | 0
2037 | 5 | 24 | 20 | 1674.5555 | 0
2037 | 5 | 24 | 21 | 1665.7612 | 0
2037 | 5 | 24 | 22 | 1641.0853 | 0
2037 | 5 | 24 | 23 | 1608.5924 | 0
2037 | 5 | 25 | 0 | 1563.3225 | 0
2037 | 5 | 25 | 1 | 1585.77 | 0
2037 | 5 | 25 | 2 | 1552.5851 | 0
2037 | 5 | 25 | 3 | 1539.2218 | 0
2037 | 5 | 25 | 4 | 1531.3449 | 0
2037 | 5 | 25 | 5 | 1560.0591 | 0
2037 | 5 | 25 | 6 | 1615.006 | 0
2037 | 5 | 25 | 7 | 1714.4012 | 0
2037 | 5 | 25 | 8 | 1750.6527 | 0
2037 | 5 | 25 | 9 | 1795.9011 | 0
2037 | 5 | 25 | 10 | 1828.6515 | 0
2037 | 5 | 25 | 11 | 1868.5222 | 0
2037 | 5 | 25 | 12 | 1900.0335 | 0
2037 | 5 | 25 | 13 | 1907.6809 | 0
2037 | 5 | 25 | 14 | 1901.8666 | 0
2037 | 5 | 25 | 15 | 1912.6923 | 0
2037 | 5 | 25 | 16 | 1928.3475 | 0
2037 | 5 | 25 | 17 | 1916.0531 | 0
2037 | 5 | 25 | 18 | 1889.2746 | 0
2037 | 5 | 25 | 19 | 1838.898 | 0
2037 | 5 | 25 | 20 | 1814.5948 | 0
2037 | 5 | 25 | 21 | 1758.8606 | 0
2037 | 5 | 25 | 22 | 1704.7738 | 0
2037 | 5 | 25 | 23 | 1646.0742 | 0
2037 | 5 | 26 | 0 | 1592.4384 | 0
2037 | 5 | 26 | 1 | 1582.0213 | 0
2037 | 5 | 26 | 2 | 1554.0621 | 0
2037 | 5 | 26 | 3 | 1540.5771 | 0
2037 | 5 | 26 | 4 | 1535.9038 | 0
2037 | 5 | 26 | 5 | 1554.1859 | 0
2037 | 5 | 26 | 6 | 1596.326 | 0
2037 | 5 | 26 | 7 | 1692.1383 | 0
2037 | 5 | 26 | 8 | 1769.0993 | 0
2037 | 5 | 26 | 9 | 1830.7412 | 0
2037 | 5 | 26 | 10 | 1856.469 | 0
2037 | 5 | 26 | 11 | 1874.6394 | 0
2037 | 5 | 26 | 12 | 1903.8656 | 0
2037 | 5 | 26 | 13 | 1928.0462 | 0
2037 | 5 | 26 | 14 | 1947.7804 | 0
2037 | 5 | 26 | 15 | 1983.0973 | 0
2037 | 5 | 26 | 16 | 2005.389 | 0
2037 | 5 | 26 | 17 | 2007.1953 | 0
2037 | 5 | 26 | 18 | 1997.933 | 0
2037 | 5 | 26 | 19 | 1932.0044 | 0
2037 | 5 | 26 | 20 | 1870.7868 | 0
2037 | 5 | 26 | 21 | 1801.3794 | 0
2037 | 5 | 26 | 22 | 1763.2616 | 0
2037 | 5 | 26 | 23 | 1699.2416 | 0
2037 | 5 | 27 | 0 | 1645.2752 | 0
2037 | 5 | 27 | 1 | 1629.4044 | 0
2037 | 5 | 27 | 2 | 1601.5988 | 0
2037 | 5 | 27 | 3 | 1589.6291 | 0
2037 | 5 | 27 | 4 | 1584.6733 | 0
2037 | 5 | 27 | 5 | 1609.8551 | 0
2037 | 5 | 27 | 6 | 1653.2741 | 0
2037 | 5 | 27 | 7 | 1733.8829 | 0
2037 | 5 | 27 | 8 | 1796.7797 | 0
2037 | 5 | 27 | 9 | 1859.8184 | 0
2037 | 5 | 27 | 10 | 1898.4158 | 0
2037 | 5 | 27 | 11 | 1933.4588 | 0
2037 | 5 | 27 | 12 | 1998.6761 | 0
2037 | 5 | 27 | 13 | 2032.9439 | 0
2037 | 5 | 27 | 14 | 2060.9332 | 0
2037 | 5 | 27 | 15 | 2103.2077 | 0
2037 | 5 | 27 | 16 | 2144.9009 | 0
2037 | 5 | 27 | 17 | 2146.7925 | 0
2037 | 5 | 27 | 18 | 2138.6176 | 0
2037 | 5 | 27 | 19 | 2060.5028 | 0
2037 | 5 | 27 | 20 | 2003.9414 | 0
2037 | 5 | 27 | 21 | 1931.7518 | 0
2037 | 5 | 27 | 22 | 1888.9441 | 0
2037 | 5 | 27 | 23 | 1816.7187 | 0
2037 | 5 | 28 | 0 | 1746.5722 | 0
2037 | 5 | 28 | 1 | 1640.7121 | 0
2037 | 5 | 28 | 2 | 1604.0687 | 0
2037 | 5 | 28 | 3 | 1585.3014 | 0
2037 | 5 | 28 | 4 | 1578.1558 | 0
2037 | 5 | 28 | 5 | 1601.2486 | 0
2037 | 5 | 28 | 6 | 1660.6489 | 0
2037 | 5 | 28 | 7 | 1759.945 | 0
2037 | 5 | 28 | 8 | 1827.8902 | 0
2037 | 5 | 28 | 9 | 1886.3763 | 0
2037 | 5 | 28 | 10 | 1940.6796 | 0
2037 | 5 | 28 | 11 | 1978.86 | 0
2037 | 5 | 28 | 12 | 2018.5651 | 0
2037 | 5 | 28 | 13 | 2041.9604 | 0
2037 | 5 | 28 | 14 | 2059.4125 | 0
2037 | 5 | 28 | 15 | 2089.1998 | 0
2037 | 5 | 28 | 16 | 2117.5258 | 0
2037 | 5 | 28 | 17 | 2117.7779 | 0
2037 | 5 | 28 | 18 | 2092.1322 | 0
2037 | 5 | 28 | 19 | 2041.2817 | 0
2037 | 5 | 28 | 20 | 1984.6708 | 0
2037 | 5 | 28 | 21 | 1924.7961 | 0
2037 | 5 | 28 | 22 | 1874.4445 | 0
2037 | 5 | 28 | 23 | 1792.6113 | 0
2037 | 5 | 29 | 0 | 1725.2343 | 0
2037 | 5 | 29 | 1 | 1710.4644 | 0
2037 | 5 | 29 | 2 | 1673.5441 | 0
2037 | 5 | 29 | 3 | 1655.582 | 0
2037 | 5 | 29 | 4 | 1649.1137 | 0
2037 | 5 | 29 | 5 | 1675.8167 | 0
2037 | 5 | 29 | 6 | 1731.0662 | 0
2037 | 5 | 29 | 7 | 1824.6541 | 0
2037 | 5 | 29 | 8 | 1888.5922 | 0
2037 | 5 | 29 | 9 | 1961.1612 | 0
2037 | 5 | 29 | 10 | 2034.031 | 0
2037 | 5 | 29 | 11 | 2095.2213 | 0
2037 | 5 | 29 | 12 | 2148.28 | 0
2037 | 5 | 29 | 13 | 2171.7618 | 1.7618
2037 | 5 | 29 | 14 | 2195.4859 | 25.4859
2037 | 5 | 29 | 15 | 2211.2273 | 41.2273
2037 | 5 | 29 | 16 | 2214.8066 | 44.8066
2037 | 5 | 29 | 17 | 2200.4296 | 30.4296
2037 | 5 | 29 | 18 | 2173.8355 | 3.8355
2037 | 5 | 29 | 19 | 2127.445 | 0
2037 | 5 | 29 | 20 | 2069.2383 | 0
2037 | 5 | 29 | 21 | 2052.2908 | 0
2037 | 5 | 29 | 22 | 2000.0768 | 0
2037 | 5 | 29 | 23 | 1920.4713 | 0
2037 | 5 | 30 | 0 | 1853.6741 | 0
2037 | 5 | 30 | 1 | 1727.9067 | 0
2037 | 5 | 30 | 2 | 1602.1393 | 0
2037 | 5 | 30 | 3 | 1569.3149 | 0
2037 | 5 | 30 | 4 | 1541.8466 | 0
2037 | 5 | 30 | 5 | 1523.3965 | 0
2037 | 5 | 30 | 6 | 1504.581 | 0
2037 | 5 | 30 | 7 | 1503.5107 | 0
2037 | 5 | 30 | 8 | 1529.8658 | 0
2037 | 5 | 30 | 9 | 1560.3555 | 0
2037 | 5 | 30 | 10 | 1597.4425 | 0
2037 | 5 | 30 | 11 | 1631.0777 | 0
2037 | 5 | 30 | 12 | 1655.2626 | 0
2037 | 5 | 30 | 13 | 1657.2768 | 0
2037 | 5 | 30 | 14 | 1671.4302 | 0
2037 | 5 | 30 | 15 | 1685.4345 | 0
2037 | 5 | 30 | 16 | 1701.321 | 0
2037 | 5 | 30 | 17 | 1718.6566 | 0
2037 | 5 | 30 | 18 | 1723.3686 | 0
2037 | 5 | 30 | 19 | 1677.6004 | 0
2037 | 5 | 30 | 20 | 1628.4386 | 0
2037 | 5 | 30 | 21 | 1620.1094 | 0
2037 | 5 | 30 | 22 | 1624.029 | 0
2037 | 5 | 30 | 23 | 1602.0145 | 0
2037 | 5 | 31 | 0 | 1575.8394 | 0
2037 | 5 | 31 | 1 | 1494.6484 | 0
2037 | 5 | 31 | 2 | 1413.4573 | 0
2037 | 5 | 31 | 3 | 1393.3762 | 0
2037 | 5 | 31 | 4 | 1379.2877 | 0
2037 | 5 | 31 | 5 | 1372.7477 | 0
2037 | 5 | 31 | 6 | 1373.4369 | 0
2037 | 5 | 31 | 7 | 1391.2214 | 0
2037 | 5 | 31 | 8 | 1404.9105 | 0
2037 | 5 | 31 | 9 | 1441.0559 | 0
2037 | 5 | 31 | 10 | 1474.04 | 0
2037 | 5 | 31 | 11 | 1500.1487 | 0
2037 | 5 | 31 | 12 | 1515.4126 | 0
2037 | 5 | 31 | 13 | 1525.7822 | 0
2037 | 5 | 31 | 14 | 1523.7357 | 0
2037 | 5 | 31 | 15 | 1540.8208 | 0
2037 | 5 | 31 | 16 | 1576.6498 | 0
2037 | 5 | 31 | 17 | 1591.9112 | 0
2037 | 5 | 31 | 18 | 1616.4909 | 0
2037 | 5 | 31 | 19 | 1597.8323 | 0
2037 | 5 | 31 | 20 | 1581.9917 | 0
2037 | 5 | 31 | 21 | 1556.2683 | 0
2037 | 5 | 31 | 22 | 1532.3542 | 0
2037 | 5 | 31 | 23 | 1505.5788 | 0
2037 | 6 | 1 | 0 | 1471.9792 | 0
2037 | 6 | 1 | 1 | 1528.1697 | 0
2037 | 6 | 1 | 2 | 1508.3739 | 0
2037 | 6 | 1 | 3 | 1503.1533 | 0
2037 | 6 | 1 | 4 | 1500.4783 | 0
2037 | 6 | 1 | 5 | 1529.0861 | 0
2037 | 6 | 1 | 6 | 1587.262 | 0
2037 | 6 | 1 | 7 | 1666.8178 | 0
2037 | 6 | 1 | 8 | 1703.0269 | 0
2037 | 6 | 1 | 9 | 1746.8877 | 0
2037 | 6 | 1 | 10 | 1771.1958 | 0
2037 | 6 | 1 | 11 | 1811.7335 | 0
2037 | 6 | 1 | 12 | 1845.4481 | 0
2037 | 6 | 1 | 13 | 1853.36 | 0
2037 | 6 | 1 | 14 | 1852.2851 | 0
2037 | 6 | 1 | 15 | 1876.3043 | 0
2037 | 6 | 1 | 16 | 1910.8581 | 0
2037 | 6 | 1 | 17 | 1912.9 | 0
2037 | 6 | 1 | 18 | 1919.1071 | 0
2037 | 6 | 1 | 19 | 1882.5272 | 0
2037 | 6 | 1 | 20 | 1843.5094 | 0
2037 | 6 | 1 | 21 | 1791.5712 | 0
2037 | 6 | 1 | 22 | 1747.8751 | 0
2037 | 6 | 1 | 23 | 1692.7846 | 0
2037 | 6 | 2 | 0 | 1633.6248 | 0
2037 | 6 | 2 | 1 | 1567.1294 | 0
2037 | 6 | 2 | 2 | 1542.0214 | 0
2037 | 6 | 2 | 3 | 1533.0693 | 0
2037 | 6 | 2 | 4 | 1532.5379 | 0
2037 | 6 | 2 | 5 | 1562.1564 | 0
2037 | 6 | 2 | 6 | 1614.6735 | 0
2037 | 6 | 2 | 7 | 1716.7673 | 0
2037 | 6 | 2 | 8 | 1786.4712 | 0
2037 | 6 | 2 | 9 | 1825.2888 | 0
2037 | 6 | 2 | 10 | 1845.1203 | 0
2037 | 6 | 2 | 11 | 1865.8502 | 0
2037 | 6 | 2 | 12 | 1886.53 | 0
2037 | 6 | 2 | 13 | 1899.7665 | 0
2037 | 6 | 2 | 14 | 1896.6531 | 0
2037 | 6 | 2 | 15 | 1917.6015 | 0
2037 | 6 | 2 | 16 | 1928.0081 | 0
2037 | 6 | 2 | 17 | 1929.268 | 0
2037 | 6 | 2 | 18 | 1928.3258 | 0
2037 | 6 | 2 | 19 | 1869.0926 | 0
2037 | 6 | 2 | 20 | 1839.655 | 0
2037 | 6 | 2 | 21 | 1771.7818 | 0
2037 | 6 | 2 | 22 | 1729.2902 | 0
2037 | 6 | 2 | 23 | 1658.2071 | 0
2037 | 6 | 3 | 0 | 1600.3029 | 0
2037 | 6 | 3 | 1 | 1604.3708 | 0
2037 | 6 | 3 | 2 | 1575.96 | 0
2037 | 6 | 3 | 3 | 1567.3289 | 0
2037 | 6 | 3 | 4 | 1562.9687 | 0
2037 | 6 | 3 | 5 | 1586.8072 | 0
2037 | 6 | 3 | 6 | 1633.1258 | 0
2037 | 6 | 3 | 7 | 1701.1212 | 0
2037 | 6 | 3 | 8 | 1765.4899 | 0
2037 | 6 | 3 | 9 | 1808.7991 | 0
2037 | 6 | 3 | 10 | 1828.8735 | 0
2037 | 6 | 3 | 11 | 1846.3264 | 0
2037 | 6 | 3 | 12 | 1894.4581 | 0
2037 | 6 | 3 | 13 | 1914.6163 | 0
2037 | 6 | 3 | 14 | 1928.4006 | 0
2037 | 6 | 3 | 15 | 1960.9802 | 0
2037 | 6 | 3 | 16 | 1996.3929 | 0
2037 | 6 | 3 | 17 | 2003.2888 | 0
2037 | 6 | 3 | 18 | 2004.4456 | 0
2037 | 6 | 3 | 19 | 1936.711 | 0
2037 | 6 | 3 | 20 | 1873.2729 | 0
2037 | 6 | 3 | 21 | 1832.7605 | 0
2037 | 6 | 3 | 22 | 1799.9252 | 0
2037 | 6 | 3 | 23 | 1734.41 | 0
2037 | 6 | 4 | 0 | 1667.8217 | 0
2037 | 6 | 4 | 1 | 1599.1945 | 0
2037 | 6 | 4 | 2 | 1570.6723 | 0
2037 | 6 | 4 | 3 | 1559.0272 | 0
2037 | 6 | 4 | 4 | 1555.5666 | 0
2037 | 6 | 4 | 5 | 1581.9464 | 0
2037 | 6 | 4 | 6 | 1641.8776 | 0
2037 | 6 | 4 | 7 | 1717.3291 | 0
2037 | 6 | 4 | 8 | 1759.6628 | 0
2037 | 6 | 4 | 9 | 1813.3533 | 0
2037 | 6 | 4 | 10 | 1837.4998 | 0
2037 | 6 | 4 | 11 | 1863.5338 | 0
2037 | 6 | 4 | 12 | 1899.6276 | 0
2037 | 6 | 4 | 13 | 1916.5576 | 0
2037 | 6 | 4 | 14 | 1926.79 | 0
2037 | 6 | 4 | 15 | 1957.926 | 0
2037 | 6 | 4 | 16 | 1990.0051 | 0
2037 | 6 | 4 | 17 | 2000.4943 | 0
2037 | 6 | 4 | 18 | 1990.768 | 0
2037 | 6 | 4 | 19 | 1929.5237 | 0
2037 | 6 | 4 | 20 | 1873.4165 | 0
2037 | 6 | 4 | 21 | 1811.2118 | 0
2037 | 6 | 4 | 22 | 1769.4822 | 0
2037 | 6 | 4 | 23 | 1710.932 | 0
2037 | 6 | 5 | 0 | 1642.8624 | 0
2037 | 6 | 5 | 1 | 1620.8024 | 0
2037 | 6 | 5 | 2 | 1591.5059 | 0
2037 | 6 | 5 | 3 | 1578.4034 | 0
2037 | 6 | 5 | 4 | 1576.2854 | 0
2037 | 6 | 5 | 5 | 1607.5053 | 0
2037 | 6 | 5 | 6 | 1667.0321 | 0
2037 | 6 | 5 | 7 | 1758.9601 | 0
2037 | 6 | 5 | 8 | 1822.0239 | 0
2037 | 6 | 5 | 9 | 1874.5596 | 0
2037 | 6 | 5 | 10 | 1920.379 | 0
2037 | 6 | 5 | 11 | 1957.9862 | 0
2037 | 6 | 5 | 12 | 2002.114 | 0
2037 | 6 | 5 | 13 | 2024.1479 | 0
2037 | 6 | 5 | 14 | 2033.704 | 0
2037 | 6 | 5 | 15 | 2063.6446 | 0
2037 | 6 | 5 | 16 | 2088.4067 | 0
2037 | 6 | 5 | 17 | 2077.3987 | 0
2037 | 6 | 5 | 18 | 2048.5038 | 0
2037 | 6 | 5 | 19 | 1996.931 | 0
2037 | 6 | 5 | 20 | 1925.5344 | 0
2037 | 6 | 5 | 21 | 1877.8137 | 0
2037 | 6 | 5 | 22 | 1832.3691 | 0
2037 | 6 | 5 | 23 | 1758.4973 | 0
2037 | 6 | 6 | 0 | 1694.2184 | 0
2037 | 6 | 6 | 1 | 1622.0305 | 0
2037 | 6 | 6 | 2 | 1584.1573 | 0
2037 | 6 | 6 | 3 | 1565.5648 | 0
2037 | 6 | 6 | 4 | 1548.994 | 0
2037 | 6 | 6 | 5 | 1553.4691 | 0
2037 | 6 | 6 | 6 | 1564.4178 | 0
2037 | 6 | 6 | 7 | 1600.7007 | 0
2037 | 6 | 6 | 8 | 1657.778 | 0
2037 | 6 | 6 | 9 | 1720.7246 | 0
2037 | 6 | 6 | 10 | 1782.4523 | 0
2037 | 6 | 6 | 11 | 1836.2418 | 0
2037 | 6 | 6 | 12 | 1884.7698 | 0
2037 | 6 | 6 | 13 | 1897.7679 | 0
2037 | 6 | 6 | 14 | 1904.3979 | 0
2037 | 6 | 6 | 15 | 1930.8571 | 0
2037 | 6 | 6 | 16 | 1962.3207 | 0
2037 | 6 | 6 | 17 | 1952.9085 | 0
2037 | 6 | 6 | 18 | 1945.4145 | 0
2037 | 6 | 6 | 19 | 1919.2595 | 0
2037 | 6 | 6 | 20 | 1851.6355 | 0
2037 | 6 | 6 | 21 | 1807.2303 | 0
2037 | 6 | 6 | 22 | 1784.3214 | 0
2037 | 6 | 6 | 23 | 1741.7826 | 0
2037 | 6 | 7 | 0 | 1696.1285 | 0
2037 | 6 | 7 | 1 | 1697.0713 | 0
2037 | 6 | 7 | 2 | 1649.2465 | 0
2037 | 6 | 7 | 3 | 1613.4485 | 0
2037 | 6 | 7 | 4 | 1583.7364 | 0
2037 | 6 | 7 | 5 | 1570.5832 | 0
2037 | 6 | 7 | 6 | 1574.0334 | 0
2037 | 6 | 7 | 7 | 1630.921 | 0
2037 | 6 | 7 | 8 | 1712.4393 | 0
2037 | 6 | 7 | 9 | 1830.2495 | 0
2037 | 6 | 7 | 10 | 1934.8697 | 0
2037 | 6 | 7 | 11 | 2026.941 | 0
2037 | 6 | 7 | 12 | 2096.5912 | 0
2037 | 6 | 7 | 13 | 2140.9022 | 0
2037 | 6 | 7 | 14 | 2177.9264 | 7.9264
2037 | 6 | 7 | 15 | 2229.4991 | 59.4991
2037 | 6 | 7 | 16 | 2280.7534 | 110.7534
2037 | 6 | 7 | 17 | 2295.6052 | 125.6052
2037 | 6 | 7 | 18 | 2253.8604 | 83.8604
2037 | 6 | 7 | 19 | 2201.6968 | 31.6968
2037 | 6 | 7 | 20 | 2114.3602 | 0
2037 | 6 | 7 | 21 | 2074.2196 | 0
2037 | 6 | 7 | 22 | 2025.0582 | 0
2037 | 6 | 7 | 23 | 1942.4946 | 0
2037 | 6 | 8 | 0 | 1854.3906 | 0
2037 | 6 | 8 | 1 | 1905.2347 | 0
2037 | 6 | 8 | 2 | 1845.6635 | 0
2037 | 6 | 8 | 3 | 1808.2988 | 0
2037 | 6 | 8 | 4 | 1788.0947 | 0
2037 | 6 | 8 | 5 | 1814.5966 | 0
2037 | 6 | 8 | 6 | 1883.2515 | 0
2037 | 6 | 8 | 7 | 1997.8904 | 0
2037 | 6 | 8 | 8 | 2096.4664 | 0
2037 | 6 | 8 | 9 | 2217.8568 | 47.8568
2037 | 6 | 8 | 10 | 2296.5288 | 126.5288
2037 | 6 | 8 | 11 | 2374.4172 | 204.4172
2037 | 6 | 8 | 12 | 2454.1187 | 284.1187
2037 | 6 | 8 | 13 | 2492.5881 | 322.5881
2037 | 6 | 8 | 14 | 2517.8926 | 347.8926
2037 | 6 | 8 | 15 | 2558.3585 | 388.3585
2037 | 6 | 8 | 16 | 2602.6588 | 432.6588
2037 | 6 | 8 | 17 | 2602.9463 | 432.9463
2037 | 6 | 8 | 18 | 2556.4128 | 386.4128
2037 | 6 | 8 | 19 | 2472.7835 | 302.7835
2037 | 6 | 8 | 20 | 2398.2188 | 228.2188
2037 | 6 | 8 | 21 | 2289.1331 | 119.1331
2037 | 6 | 8 | 22 | 2196.6656 | 26.6656
2037 | 6 | 8 | 23 | 2088.8299 | 0
2037 | 6 | 9 | 0 | 1971.6907 | 0
2037 | 6 | 9 | 1 | 1859.7728 | 0
2037 | 6 | 9 | 2 | 1800.6593 | 0
2037 | 6 | 9 | 3 | 1763.4661 | 0
2037 | 6 | 9 | 4 | 1745.4132 | 0
2037 | 6 | 9 | 5 | 1768.6426 | 0
2037 | 6 | 9 | 6 | 1827.1105 | 0
2037 | 6 | 9 | 7 | 1946.3957 | 0
2037 | 6 | 9 | 8 | 2026.7369 | 0
2037 | 6 | 9 | 9 | 2087.9086 | 0
2037 | 6 | 9 | 10 | 2139.1043 | 0
2037 | 6 | 9 | 11 | 2183.0952 | 13.0952
2037 | 6 | 9 | 12 | 2222.0105 | 52.0105
2037 | 6 | 9 | 13 | 2241.4157 | 71.4157
2037 | 6 | 9 | 14 | 2244.65 | 74.65
2037 | 6 | 9 | 15 | 2263.8482 | 93.8482
2037 | 6 | 9 | 16 | 2285.0063 | 115.0063
2037 | 6 | 9 | 17 | 2290.9643 | 120.9643
2037 | 6 | 9 | 18 | 2270.2696 | 100.2696
2037 | 6 | 9 | 19 | 2170.8475 | 0.84745
2037 | 6 | 9 | 20 | 2096.4155 | 0
2037 | 6 | 9 | 21 | 1992.2592 | 0
2037 | 6 | 9 | 22 | 1925.2449 | 0
2037 | 6 | 9 | 23 | 1827.9614 | 0
2037 | 6 | 10 | 0 | 1741.5341 | 0
2037 | 6 | 10 | 1 | 1710.398 | 0
2037 | 6 | 10 | 2 | 1668.1765 | 0
2037 | 6 | 10 | 3 | 1649.3751 | 0
2037 | 6 | 10 | 4 | 1638.5349 | 0
2037 | 6 | 10 | 5 | 1655.7995 | 0
2037 | 6 | 10 | 6 | 1700.8714 | 0
2037 | 6 | 10 | 7 | 1776.5486 | 0
2037 | 6 | 10 | 8 | 1831.4693 | 0
2037 | 6 | 10 | 9 | 1877.9799 | 0
2037 | 6 | 10 | 10 | 1895.8451 | 0
2037 | 6 | 10 | 11 | 1907.9488 | 0
2037 | 6 | 10 | 12 | 1958.597 | 0
2037 | 6 | 10 | 13 | 1972.8704 | 0
2037 | 6 | 10 | 14 | 1987.2305 | 0
2037 | 6 | 10 | 15 | 2026.935 | 0
2037 | 6 | 10 | 16 | 2071.9081 | 0
2037 | 6 | 10 | 17 | 2085.7341 | 0
2037 | 6 | 10 | 18 | 2072.9744 | 0
2037 | 6 | 10 | 19 | 1980.9904 | 0
2037 | 6 | 10 | 20 | 1893.5085 | 0
2037 | 6 | 10 | 21 | 1824.0667 | 0
2037 | 6 | 10 | 22 | 1785.323 | 0
2037 | 6 | 10 | 23 | 1715.929 | 0
2037 | 6 | 11 | 0 | 1646.7356 | 0
2037 | 6 | 11 | 1 | 1571.2324 | 0
2037 | 6 | 11 | 2 | 1547.0202 | 0
2037 | 6 | 11 | 3 | 1538.1871 | 0
2037 | 6 | 11 | 4 | 1538.1667 | 0
2037 | 6 | 11 | 5 | 1573.326 | 0
2037 | 6 | 11 | 6 | 1642.4575 | 0
2037 | 6 | 11 | 7 | 1734.3701 | 0
2037 | 6 | 11 | 8 | 1763.7274 | 0
2037 | 6 | 11 | 9 | 1811.1622 | 0
2037 | 6 | 11 | 10 | 1833.3292 | 0
2037 | 6 | 11 | 11 | 1847.9049 | 0
2037 | 6 | 11 | 12 | 1873.0999 | 0
2037 | 6 | 11 | 13 | 1884.3545 | 0
2037 | 6 | 11 | 14 | 1886.776 | 0
2037 | 6 | 11 | 15 | 1909.9017 | 0
2037 | 6 | 11 | 16 | 1934.9923 | 0
2037 | 6 | 11 | 17 | 1938.3075 | 0
2037 | 6 | 11 | 18 | 1919.1364 | 0
2037 | 6 | 11 | 19 | 1867.4377 | 0
2037 | 6 | 11 | 20 | 1834.7402 | 0
2037 | 6 | 11 | 21 | 1786.9129 | 0
2037 | 6 | 11 | 22 | 1745.3883 | 0
2037 | 6 | 11 | 23 | 1681.4252 | 0
2037 | 6 | 12 | 0 | 1618.0111 | 0
2037 | 6 | 12 | 1 | 1661.7695 | 0
2037 | 6 | 12 | 2 | 1631.706 | 0
2037 | 6 | 12 | 3 | 1619.3042 | 0
2037 | 6 | 12 | 4 | 1618.4919 | 0
2037 | 6 | 12 | 5 | 1654.7005 | 0
2037 | 6 | 12 | 6 | 1723.9452 | 0
2037 | 6 | 12 | 7 | 1823.8595 | 0
2037 | 6 | 12 | 8 | 1875.1592 | 0
2037 | 6 | 12 | 9 | 1961.8248 | 0
2037 | 6 | 12 | 10 | 2020.1093 | 0
2037 | 6 | 12 | 11 | 2080.1279 | 0
2037 | 6 | 12 | 12 | 2137.4934 | 0
2037 | 6 | 12 | 13 | 2168.6782 | 0
2037 | 6 | 12 | 14 | 2190.9579 | 20.9579
2037 | 6 | 12 | 15 | 2216.0696 | 46.0696
2037 | 6 | 12 | 16 | 2259.3938 | 89.3938
2037 | 6 | 12 | 17 | 2272.8168 | 102.8168
2037 | 6 | 12 | 18 | 2254.8438 | 84.8438
2037 | 6 | 12 | 19 | 2191.0028 | 21.0028
2037 | 6 | 12 | 20 | 2128.8229 | 0
2037 | 6 | 12 | 21 | 2055.1156 | 0
2037 | 6 | 12 | 22 | 2011.3311 | 0
2037 | 6 | 12 | 23 | 1936.2394 | 0
2037 | 6 | 13 | 0 | 1849.64 | 0
2037 | 6 | 13 | 1 | 1714.233 | 0
2037 | 6 | 13 | 2 | 1669.2483 | 0
2037 | 6 | 13 | 3 | 1642.6801 | 0
2037 | 6 | 13 | 4 | 1622.6465 | 0
2037 | 6 | 13 | 5 | 1621.2416 | 0
2037 | 6 | 13 | 6 | 1633.1085 | 0
2037 | 6 | 13 | 7 | 1677.6535 | 0
2037 | 6 | 13 | 8 | 1716.3321 | 0
2037 | 6 | 13 | 9 | 1804.1058 | 0
2037 | 6 | 13 | 10 | 1856.0876 | 0
2037 | 6 | 13 | 11 | 1911.177 | 0
2037 | 6 | 13 | 12 | 1969.1201 | 0
2037 | 6 | 13 | 13 | 1984.707 | 0
2037 | 6 | 13 | 14 | 1986.5326 | 0
2037 | 6 | 13 | 15 | 2001.0724 | 0
2037 | 6 | 13 | 16 | 2025.0307 | 0
2037 | 6 | 13 | 17 | 2036.9821 | 0
2037 | 6 | 13 | 18 | 2041.2485 | 0
2037 | 6 | 13 | 19 | 1974.5116 | 0
2037 | 6 | 13 | 20 | 1935.5089 | 0
2037 | 6 | 13 | 21 | 1884.7209 | 0
2037 | 6 | 13 | 22 | 1858.9428 | 0
2037 | 6 | 13 | 23 | 1808.9974 | 0
2037 | 6 | 14 | 0 | 1741.8437 | 0
2037 | 6 | 14 | 1 | 1694.0894 | 0
2037 | 6 | 14 | 2 | 1640.6497 | 0
2037 | 6 | 14 | 3 | 1608.4204 | 0
2037 | 6 | 14 | 4 | 1581.6171 | 0
2037 | 6 | 14 | 5 | 1576.9723 | 0
2037 | 6 | 14 | 6 | 1585.5546 | 0
2037 | 6 | 14 | 7 | 1626.5207 | 0
2037 | 6 | 14 | 8 | 1683.7218 | 0
2037 | 6 | 14 | 9 | 1785.0549 | 0
2037 | 6 | 14 | 10 | 1881.9154 | 0
2037 | 6 | 14 | 11 | 1956.0596 | 0
2037 | 6 | 14 | 12 | 2033.1173 | 0
2037 | 6 | 14 | 13 | 2061.8569 | 0
2037 | 6 | 14 | 14 | 2087.3456 | 0
2037 | 6 | 14 | 15 | 2123.8013 | 0
2037 | 6 | 14 | 16 | 2156.7361 | 0
2037 | 6 | 14 | 17 | 2166.0337 | 0
2037 | 6 | 14 | 18 | 2144.3414 | 0
2037 | 6 | 14 | 19 | 2110.3817 | 0
2037 | 6 | 14 | 20 | 2099.971 | 0
2037 | 6 | 14 | 21 | 1982.2949 | 0
2037 | 6 | 14 | 22 | 1919.4939 | 0
2037 | 6 | 14 | 23 | 1846.668 | 0
2037 | 6 | 15 | 0 | 1761.8678 | 0
2037 | 6 | 15 | 1 | 1802.8089 | 0
2037 | 6 | 15 | 2 | 1749.9834 | 0
2037 | 6 | 15 | 3 | 1720.5672 | 0
2037 | 6 | 15 | 4 | 1699.5436 | 0
2037 | 6 | 15 | 5 | 1725.3934 | 0
2037 | 6 | 15 | 6 | 1796.3395 | 0
2037 | 6 | 15 | 7 | 1908.8023 | 0
2037 | 6 | 15 | 8 | 1980.3462 | 0
2037 | 6 | 15 | 9 | 2064.316 | 0
2037 | 6 | 15 | 10 | 2122.4633 | 0
2037 | 6 | 15 | 11 | 2180.331 | 10.331
2037 | 6 | 15 | 12 | 2227.653 | 57.653
2037 | 6 | 15 | 13 | 2243.6063 | 73.6063
2037 | 6 | 15 | 14 | 2252.4726 | 82.4726
2037 | 6 | 15 | 15 | 2282.9113 | 112.9113
2037 | 6 | 15 | 16 | 2320.3731 | 150.3731
2037 | 6 | 15 | 17 | 2318.9559 | 148.9559
2037 | 6 | 15 | 18 | 2285.9052 | 115.9052
2037 | 6 | 15 | 19 | 2216.5669 | 46.5669
2037 | 6 | 15 | 20 | 2132.121 | 0
2037 | 6 | 15 | 21 | 2040.9495 | 0
2037 | 6 | 15 | 22 | 1966.4369 | 0
2037 | 6 | 15 | 23 | 1878.5176 | 0
2037 | 6 | 16 | 0 | 1785.5158 | 0
2037 | 6 | 16 | 1 | 1707.146 | 0
2037 | 6 | 16 | 2 | 1665.3555 | 0
2037 | 6 | 16 | 3 | 1645.5631 | 0
2037 | 6 | 16 | 4 | 1636.4787 | 0
2037 | 6 | 16 | 5 | 1669.3403 | 0
2037 | 6 | 16 | 6 | 1738.3966 | 0
2037 | 6 | 16 | 7 | 1860.5513 | 0
2037 | 6 | 16 | 8 | 1938.491 | 0
2037 | 6 | 16 | 9 | 2006.9981 | 0
2037 | 6 | 16 | 10 | 2040.1162 | 0
2037 | 6 | 16 | 11 | 2079.8761 | 0
2037 | 6 | 16 | 12 | 2136.0035 | 0
2037 | 6 | 16 | 13 | 2161.3564 | 0
2037 | 6 | 16 | 14 | 2169.6075 | 0
2037 | 6 | 16 | 15 | 2196.7647 | 26.7647
2037 | 6 | 16 | 16 | 2211.3643 | 41.3643
2037 | 6 | 16 | 17 | 2214.1895 | 44.1895
2037 | 6 | 16 | 18 | 2189.6431 | 19.6431
2037 | 6 | 16 | 19 | 2080.8568 | 0
2037 | 6 | 16 | 20 | 2007.2368 | 0
2037 | 6 | 16 | 21 | 1912.3915 | 0
2037 | 6 | 16 | 22 | 1851.6534 | 0
2037 | 6 | 16 | 23 | 1761.578 | 0
2037 | 6 | 17 | 0 | 1683.0192 | 0
2037 | 6 | 17 | 1 | 1685.5401 | 0
2037 | 6 | 17 | 2 | 1651.4383 | 0
2037 | 6 | 17 | 3 | 1637.065 | 0
2037 | 6 | 17 | 4 | 1623.4236 | 0
2037 | 6 | 17 | 5 | 1649.9685 | 0
2037 | 6 | 17 | 6 | 1708.1434 | 0
2037 | 6 | 17 | 7 | 1798.4716 | 0
2037 | 6 | 17 | 8 | 1862.0615 | 0
2037 | 6 | 17 | 9 | 1916.7172 | 0
2037 | 6 | 17 | 10 | 1942.6564 | 0
2037 | 6 | 17 | 11 | 1976.2085 | 0
2037 | 6 | 17 | 12 | 2039.596 | 0
2037 | 6 | 17 | 13 | 2065.2113 | 0
2037 | 6 | 17 | 14 | 2085.6374 | 0
2037 | 6 | 17 | 15 | 2121.2934 | 0
2037 | 6 | 17 | 16 | 2164.5618 | 0
2037 | 6 | 17 | 17 | 2166.4081 | 0
2037 | 6 | 17 | 18 | 2164.0631 | 0
2037 | 6 | 17 | 19 | 2080.0876 | 0
2037 | 6 | 17 | 20 | 1993.5603 | 0
2037 | 6 | 17 | 21 | 1902.5395 | 0
2037 | 6 | 17 | 22 | 1858.126 | 0
2037 | 6 | 17 | 23 | 1784.0885 | 0
2037 | 6 | 18 | 0 | 1705.4202 | 0
2037 | 6 | 18 | 1 | 1645.6589 | 0
2037 | 6 | 18 | 2 | 1612.3886 | 0
2037 | 6 | 18 | 3 | 1600.23 | 0
2037 | 6 | 18 | 4 | 1595.2582 | 0
2037 | 6 | 18 | 5 | 1625.6258 | 0
2037 | 6 | 18 | 6 | 1694.6466 | 0
2037 | 6 | 18 | 7 | 1783.8881 | 0
2037 | 6 | 18 | 8 | 1831.6933 | 0
2037 | 6 | 18 | 9 | 1893.9156 | 0
2037 | 6 | 18 | 10 | 1923.1465 | 0
2037 | 6 | 18 | 11 | 1968.8736 | 0
2037 | 6 | 18 | 12 | 2019.1457 | 0
2037 | 6 | 18 | 13 | 2048.1776 | 0
2037 | 6 | 18 | 14 | 2053.5127 | 0
2037 | 6 | 18 | 15 | 2080.9321 | 0
2037 | 6 | 18 | 16 | 2103.6519 | 0
2037 | 6 | 18 | 17 | 2092.2353 | 0
2037 | 6 | 18 | 18 | 2080.6416 | 0
2037 | 6 | 18 | 19 | 2018.8695 | 0
2037 | 6 | 18 | 20 | 1951.0146 | 0
2037 | 6 | 18 | 21 | 1929.0978 | 0
2037 | 6 | 18 | 22 | 1890.0215 | 0
2037 | 6 | 18 | 23 | 1821.1635 | 0
2037 | 6 | 19 | 0 | 1748.1743 | 0
2037 | 6 | 19 | 1 | 1753.9506 | 0
2037 | 6 | 19 | 2 | 1715.469 | 0
2037 | 6 | 19 | 3 | 1692.726 | 0
2037 | 6 | 19 | 4 | 1683.3856 | 0
2037 | 6 | 19 | 5 | 1710.5264 | 0
2037 | 6 | 19 | 6 | 1773.187 | 0
2037 | 6 | 19 | 7 | 1871.5316 | 0
2037 | 6 | 19 | 8 | 1914.9318 | 0
2037 | 6 | 19 | 9 | 1999.9534 | 0
2037 | 6 | 19 | 10 | 2060.894 | 0
2037 | 6 | 19 | 11 | 2120.6428 | 0
2037 | 6 | 19 | 12 | 2177.164 | 7.164
2037 | 6 | 19 | 13 | 2203.7604 | 33.7604
2037 | 6 | 19 | 14 | 2213.2049 | 43.2049
2037 | 6 | 19 | 15 | 2242.8128 | 72.8128
2037 | 6 | 19 | 16 | 2263.0388 | 93.0388
2037 | 6 | 19 | 17 | 2248.0998 | 78.0998
2037 | 6 | 19 | 18 | 2214.1503 | 44.1503
2037 | 6 | 19 | 19 | 2157.569 | 0
2037 | 6 | 19 | 20 | 2113.0808 | 0
2037 | 6 | 19 | 21 | 2082.5265 | 0
2037 | 6 | 19 | 22 | 2042.7631 | 0
2037 | 6 | 19 | 23 | 1974.0451 | 0
2037 | 6 | 20 | 0 | 1891.8324 | 0
2037 | 6 | 20 | 1 | 1759.2912 | 0
2037 | 6 | 20 | 2 | 1626.75 | 0
2037 | 6 | 20 | 3 | 1594.6297 | 0
2037 | 6 | 20 | 4 | 1569.5482 | 0
2037 | 6 | 20 | 5 | 1564.3446 | 0
2037 | 6 | 20 | 6 | 1573.3718 | 0
2037 | 6 | 20 | 7 | 1601.0263 | 0
2037 | 6 | 20 | 8 | 1649.4757 | 0
2037 | 6 | 20 | 9 | 1700.7905 | 0
2037 | 6 | 20 | 10 | 1748.0842 | 0
2037 | 6 | 20 | 11 | 1785.5656 | 0
2037 | 6 | 20 | 12 | 1816.3736 | 0
2037 | 6 | 20 | 13 | 1809.2566 | 0
2037 | 6 | 20 | 14 | 1801.4922 | 0
2037 | 6 | 20 | 15 | 1816.7048 | 0
2037 | 6 | 20 | 16 | 1844.6762 | 0
2037 | 6 | 20 | 17 | 1859.3356 | 0
2037 | 6 | 20 | 18 | 1851.007 | 0
2037 | 6 | 20 | 19 | 1794.4448 | 0
2037 | 6 | 20 | 20 | 1728.0304 | 0
2037 | 6 | 20 | 21 | 1669.5735 | 0
2037 | 6 | 20 | 22 | 1653.0775 | 0
2037 | 6 | 20 | 23 | 1615.3231 | 0
2037 | 6 | 21 | 0 | 1570.7925 | 0
2037 | 6 | 21 | 1 | 1539.2035 | 0
2037 | 6 | 21 | 2 | 1502.0771 | 0
2037 | 6 | 21 | 3 | 1479.7092 | 0
2037 | 6 | 21 | 4 | 1459.6581 | 0
2037 | 6 | 21 | 5 | 1452.1777 | 0
2037 | 6 | 21 | 6 | 1457.3712 | 0
2037 | 6 | 21 | 7 | 1473.5184 | 0
2037 | 6 | 21 | 8 | 1509.4138 | 0
2037 | 6 | 21 | 9 | 1562.1614 | 0
2037 | 6 | 21 | 10 | 1603.6851 | 0
2037 | 6 | 21 | 11 | 1632.444 | 0
2037 | 6 | 21 | 12 | 1663.3149 | 0
2037 | 6 | 21 | 13 | 1667.0917 | 0
2037 | 6 | 21 | 14 | 1681.912 | 0
2037 | 6 | 21 | 15 | 1708.6597 | 0
2037 | 6 | 21 | 16 | 1747.1974 | 0
2037 | 6 | 21 | 17 | 1776.1409 | 0
2037 | 6 | 21 | 18 | 1792.4333 | 0
2037 | 6 | 21 | 19 | 1744.8809 | 0
2037 | 6 | 21 | 20 | 1712.6537 | 0
2037 | 6 | 21 | 21 | 1660.1616 | 0
2037 | 6 | 21 | 22 | 1649.5187 | 0
2037 | 6 | 21 | 23 | 1615.5134 | 0
2037 | 6 | 22 | 0 | 1571.6466 | 0
2037 | 6 | 22 | 1 | 1574.7645 | 0
2037 | 6 | 22 | 2 | 1544.9309 | 0
2037 | 6 | 22 | 3 | 1532.3751 | 0
2037 | 6 | 22 | 4 | 1527.4686 | 0
2037 | 6 | 22 | 5 | 1552.2566 | 0
2037 | 6 | 22 | 6 | 1617.9278 | 0
2037 | 6 | 22 | 7 | 1719.3392 | 0
2037 | 6 | 22 | 8 | 1781.624 | 0
2037 | 6 | 22 | 9 | 1850.7768 | 0
2037 | 6 | 22 | 10 | 1894.8428 | 0
2037 | 6 | 22 | 11 | 1933.5889 | 0
2037 | 6 | 22 | 12 | 1975.1606 | 0
2037 | 6 | 22 | 13 | 1992.3727 | 0
2037 | 6 | 22 | 14 | 1999.92 | 0
2037 | 6 | 22 | 15 | 2029.1671 | 0
2037 | 6 | 22 | 16 | 2065.4987 | 0
2037 | 6 | 22 | 17 | 2077.3721 | 0
2037 | 6 | 22 | 18 | 2065.2267 | 0
2037 | 6 | 22 | 19 | 2032.3417 | 0
2037 | 6 | 22 | 20 | 1954.4769 | 0
2037 | 6 | 22 | 21 | 1885.2944 | 0
2037 | 6 | 22 | 22 | 1833.596 | 0
2037 | 6 | 22 | 23 | 1763.7312 | 0
2037 | 6 | 23 | 0 | 1690.1749 | 0
2037 | 6 | 23 | 1 | 1605.7308 | 0
2037 | 6 | 23 | 2 | 1574.9104 | 0
2037 | 6 | 23 | 3 | 1564.5016 | 0
2037 | 6 | 23 | 4 | 1558.2156 | 0
2037 | 6 | 23 | 5 | 1584.693 | 0
2037 | 6 | 23 | 6 | 1642.2609 | 0
2037 | 6 | 23 | 7 | 1750.4109 | 0
2037 | 6 | 23 | 8 | 1813.7263 | 0
2037 | 6 | 23 | 9 | 1871.5288 | 0
2037 | 6 | 23 | 10 | 1899.1348 | 0
2037 | 6 | 23 | 11 | 1925.8483 | 0
2037 | 6 | 23 | 12 | 1971.2306 | 0
2037 | 6 | 23 | 13 | 1993.716 | 0
2037 | 6 | 23 | 14 | 2004.7925 | 0
2037 | 6 | 23 | 15 | 2038.305 | 0
2037 | 6 | 23 | 16 | 2071.215 | 0
2037 | 6 | 23 | 17 | 2076.3526 | 0
2037 | 6 | 23 | 18 | 2076.4755 | 0
2037 | 6 | 23 | 19 | 2010.3538 | 0
2037 | 6 | 23 | 20 | 1938.0005 | 0
2037 | 6 | 23 | 21 | 1838.0923 | 0
2037 | 6 | 23 | 22 | 1796.0368 | 0
2037 | 6 | 23 | 23 | 1728.9139 | 0
2037 | 6 | 24 | 0 | 1666.195 | 0
2037 | 6 | 24 | 1 | 1610.622 | 0
2037 | 6 | 24 | 2 | 1579.1274 | 0
2037 | 6 | 24 | 3 | 1565.2037 | 0
2037 | 6 | 24 | 4 | 1559.7068 | 0
2037 | 6 | 24 | 5 | 1586.8392 | 0
2037 | 6 | 24 | 6 | 1655.0921 | 0
2037 | 6 | 24 | 7 | 1746.152 | 0
2037 | 6 | 24 | 8 | 1805.212 | 0
2037 | 6 | 24 | 9 | 1850.9655 | 0
2037 | 6 | 24 | 10 | 1872.2522 | 0
2037 | 6 | 24 | 11 | 1897.2675 | 0
2037 | 6 | 24 | 12 | 1960.3068 | 0
2037 | 6 | 24 | 13 | 1984.1997 | 0
2037 | 6 | 24 | 14 | 2000.5208 | 0
2037 | 6 | 24 | 15 | 2034.5824 | 0
2037 | 6 | 24 | 16 | 2075.3955 | 0
2037 | 6 | 24 | 17 | 2076.3803 | 0
2037 | 6 | 24 | 18 | 2045.9754 | 0
2037 | 6 | 24 | 19 | 1978.5453 | 0
2037 | 6 | 24 | 20 | 1914.9392 | 0
2037 | 6 | 24 | 21 | 1828.8877 | 0
2037 | 6 | 24 | 22 | 1786.3546 | 0
2037 | 6 | 24 | 23 | 1715.1478 | 0
2037 | 6 | 25 | 0 | 1645.1628 | 0
2037 | 6 | 25 | 1 | 1680.2021 | 0
2037 | 6 | 25 | 2 | 1648.9058 | 0
2037 | 6 | 25 | 3 | 1636.965 | 0
2037 | 6 | 25 | 4 | 1631.0522 | 0
2037 | 6 | 25 | 5 | 1659.6298 | 0
2037 | 6 | 25 | 6 | 1729.2196 | 0
2037 | 6 | 25 | 7 | 1831.1402 | 0
2037 | 6 | 25 | 8 | 1866.4492 | 0
2037 | 6 | 25 | 9 | 1943.2575 | 0
2037 | 6 | 25 | 10 | 1969.6991 | 0
2037 | 6 | 25 | 11 | 2019.3975 | 0
2037 | 6 | 25 | 12 | 2070.5136 | 0
2037 | 6 | 25 | 13 | 2101.3144 | 0
2037 | 6 | 25 | 14 | 2110.075 | 0
2037 | 6 | 25 | 15 | 2144.0108 | 0
2037 | 6 | 25 | 16 | 2177.2712 | 7.2712
2037 | 6 | 25 | 17 | 2183.5997 | 13.5997
2037 | 6 | 25 | 18 | 2163.5798 | 0
2037 | 6 | 25 | 19 | 2109.5957 | 0
2037 | 6 | 25 | 20 | 2046.0411 | 0
2037 | 6 | 25 | 21 | 1973.6519 | 0
2037 | 6 | 25 | 22 | 1902.9072 | 0
2037 | 6 | 25 | 23 | 1839.9878 | 0
2037 | 6 | 26 | 0 | 1757.1374 | 0
2037 | 6 | 26 | 1 | 1792.0774 | 0
2037 | 6 | 26 | 2 | 1751.3498 | 0
2037 | 6 | 26 | 3 | 1731.7081 | 0
2037 | 6 | 26 | 4 | 1719.33 | 0
2037 | 6 | 26 | 5 | 1746.2442 | 0
2037 | 6 | 26 | 6 | 1813.6353 | 0
2037 | 6 | 26 | 7 | 1913.3236 | 0
2037 | 6 | 26 | 8 | 1965.8063 | 0
2037 | 6 | 26 | 9 | 2065.3628 | 0
2037 | 6 | 26 | 10 | 2137.506 | 0
2037 | 6 | 26 | 11 | 2217.6419 | 47.6419
2037 | 6 | 26 | 12 | 2284.852 | 114.852
2037 | 6 | 26 | 13 | 2322.1375 | 152.1375
2037 | 6 | 26 | 14 | 2339.4122 | 169.4122
2037 | 6 | 26 | 15 | 2376.3898 | 206.3898
2037 | 6 | 26 | 16 | 2411.9804 | 241.9804
2037 | 6 | 26 | 17 | 2406.9772 | 236.9772
2037 | 6 | 26 | 18 | 2377.2012 | 207.2012
2037 | 6 | 26 | 19 | 2306.0474 | 136.0474
2037 | 6 | 26 | 20 | 2221.2969 | 51.2969
2037 | 6 | 26 | 21 | 2183.5954 | 13.5954
2037 | 6 | 26 | 22 | 2135.9615 | 0
2037 | 6 | 26 | 23 | 2058.5041 | 0
2037 | 6 | 27 | 0 | 1959.1937 | 0
2037 | 6 | 27 | 1 | 1824.4501 | 0
2037 | 6 | 27 | 2 | 1689.7065 | 0
2037 | 6 | 27 | 3 | 1656.8853 | 0
2037 | 6 | 27 | 4 | 1637.1943 | 0
2037 | 6 | 27 | 5 | 1637.1604 | 0
2037 | 6 | 27 | 6 | 1651.5985 | 0
2037 | 6 | 27 | 7 | 1695.722 | 0
2037 | 6 | 27 | 8 | 1737.118 | 0
2037 | 6 | 27 | 9 | 1828.0637 | 0
2037 | 6 | 27 | 10 | 1890.7593 | 0
2037 | 6 | 27 | 11 | 1956.0477 | 0
2037 | 6 | 27 | 12 | 2009.6332 | 0
2037 | 6 | 27 | 13 | 2020.8159 | 0
2037 | 6 | 27 | 14 | 2020.3744 | 0
2037 | 6 | 27 | 15 | 2039.8178 | 0
2037 | 6 | 27 | 16 | 2055.2306 | 0
2037 | 6 | 27 | 17 | 2066.2672 | 0
2037 | 6 | 27 | 18 | 2064.581 | 0
2037 | 6 | 27 | 19 | 2027.8927 | 0
2037 | 6 | 27 | 20 | 1948.0683 | 0
2037 | 6 | 27 | 21 | 1893.8099 | 0
2037 | 6 | 27 | 22 | 1872.4015 | 0
2037 | 6 | 27 | 23 | 1825.8571 | 0
2037 | 6 | 28 | 0 | 1751.0794 | 0
2037 | 6 | 28 | 1 | 1668.3186 | 0
2037 | 6 | 28 | 2 | 1616.3095 | 0
2037 | 6 | 28 | 3 | 1583.7745 | 0
2037 | 6 | 28 | 4 | 1554.8299 | 0
2037 | 6 | 28 | 5 | 1542.0272 | 0
2037 | 6 | 28 | 6 | 1547.4319 | 0
2037 | 6 | 28 | 7 | 1576.4019 | 0
2037 | 6 | 28 | 8 | 1624.7626 | 0
2037 | 6 | 28 | 9 | 1721.0771 | 0
2037 | 6 | 28 | 10 | 1784.7939 | 0
2037 | 6 | 28 | 11 | 1835.8231 | 0
2037 | 6 | 28 | 12 | 1895.0056 | 0
2037 | 6 | 28 | 13 | 1908.8902 | 0
2037 | 6 | 28 | 14 | 1916.9882 | 0
2037 | 6 | 28 | 15 | 1948.9813 | 0
2037 | 6 | 28 | 16 | 1996.2901 | 0
2037 | 6 | 28 | 17 | 2022.8715 | 0
2037 | 6 | 28 | 18 | 2012.9233 | 0
2037 | 6 | 28 | 19 | 1951.4494 | 0
2037 | 6 | 28 | 20 | 1888.6085 | 0
2037 | 6 | 28 | 21 | 1836.323 | 0
2037 | 6 | 28 | 22 | 1781.0818 | 0
2037 | 6 | 28 | 23 | 1724.6438 | 0
2037 | 6 | 29 | 0 | 1640.5074 | 0
2037 | 6 | 29 | 1 | 1587.9173 | 0
2037 | 6 | 29 | 2 | 1558.5619 | 0
2037 | 6 | 29 | 3 | 1549.511 | 0
2037 | 6 | 29 | 4 | 1539.8034 | 0
2037 | 6 | 29 | 5 | 1575.5821 | 0
2037 | 6 | 29 | 6 | 1662.2093 | 0
2037 | 6 | 29 | 7 | 1765.6428 | 0
2037 | 6 | 29 | 8 | 1811.4969 | 0
2037 | 6 | 29 | 9 | 1889.4094 | 0
2037 | 6 | 29 | 10 | 1911.8478 | 0
2037 | 6 | 29 | 11 | 1954.3626 | 0
2037 | 6 | 29 | 12 | 1996.0287 | 0
2037 | 6 | 29 | 13 | 2014.1423 | 0
2037 | 6 | 29 | 14 | 2020.929 | 0
2037 | 6 | 29 | 15 | 2051.2545 | 0
2037 | 6 | 29 | 16 | 2088.4532 | 0
2037 | 6 | 29 | 17 | 2098.8241 | 0
2037 | 6 | 29 | 18 | 2086.4291 | 0
2037 | 6 | 29 | 19 | 2054.8731 | 0
2037 | 6 | 29 | 20 | 1978.3543 | 0
2037 | 6 | 29 | 21 | 1911.6248 | 0
2037 | 6 | 29 | 22 | 1848.4966 | 0
2037 | 6 | 29 | 23 | 1776.6347 | 0
2037 | 6 | 30 | 0 | 1684.1961 | 0
2037 | 6 | 30 | 1 | 1682.6674 | 0
2037 | 6 | 30 | 2 | 1681.1387 | 0
2037 | 6 | 30 | 3 | 1661.6309 | 0
2037 | 6 | 30 | 4 | 1649.0568 | 0
2037 | 6 | 30 | 5 | 1672.2725 | 0
2037 | 6 | 30 | 6 | 1713.058 | 0
2037 | 6 | 30 | 7 | 1795.1366 | 0
2037 | 6 | 30 | 8 | 1880.1678 | 0
2037 | 6 | 30 | 9 | 1965.819 | 0
2037 | 6 | 30 | 10 | 2013.8163 | 0
2037 | 6 | 30 | 11 | 2062.8901 | 0
2037 | 6 | 30 | 12 | 2149.8892 | 0
2037 | 6 | 30 | 13 | 2183.5218 | 13.5218
2037 | 6 | 30 | 14 | 2210.2118 | 40.2118
2037 | 6 | 30 | 15 | 2247.6017 | 77.6017
2037 | 6 | 30 | 16 | 2281.7098 | 111.7098
2037 | 6 | 30 | 17 | 2284.6145 | 114.6145
2037 | 6 | 30 | 18 | 2291.4006 | 121.4006
2037 | 6 | 30 | 19 | 2202.5075 | 32.5075
2037 | 6 | 30 | 20 | 2108.2296 | 0
2037 | 6 | 30 | 21 | 2010.7003 | 0
2037 | 6 | 30 | 22 | 1972.9947 | 0
2037 | 6 | 30 | 23 | 1900.9231 | 0
2037 | 7 | 1 | 0 | 1824.1338 | 0
2037 | 7 | 1 | 1 | 1691.2407 | 0
2037 | 7 | 1 | 2 | 1617.5041 | 0
2037 | 7 | 1 | 3 | 1543.7676 | 0
2037 | 7 | 1 | 4 | 1533.127 | 0
2037 | 7 | 1 | 5 | 1546.3234 | 0
2037 | 7 | 1 | 6 | 1563.0445 | 0
2037 | 7 | 1 | 7 | 1608.4923 | 0
2037 | 7 | 1 | 8 | 1635.0681 | 0
2037 | 7 | 1 | 9 | 1685.6772 | 0
2037 | 7 | 1 | 10 | 1706.8412 | 0
2037 | 7 | 1 | 11 | 1738.6405 | 0
2037 | 7 | 1 | 12 | 1802.222 | 0
2037 | 7 | 1 | 13 | 1819.1121 | 0
2037 | 7 | 1 | 14 | 1826.6746 | 0
2037 | 7 | 1 | 15 | 1856.0971 | 0
2037 | 7 | 1 | 16 | 1868.5898 | 0
2037 | 7 | 1 | 17 | 1887.0198 | 0
2037 | 7 | 1 | 18 | 1897.0284 | 0
2037 | 7 | 1 | 19 | 1858.1142 | 0
2037 | 7 | 1 | 20 | 1795.3715 | 0
2037 | 7 | 1 | 21 | 1716.2311 | 0
2037 | 7 | 1 | 22 | 1689.6063 | 0
2037 | 7 | 1 | 23 | 1652.174 | 0
2037 | 7 | 2 | 0 | 1602.4045 | 0
2037 | 7 | 2 | 1 | 1704.3336 | 0
2037 | 7 | 2 | 2 | 1658.3701 | 0
2037 | 7 | 2 | 3 | 1632.7793 | 0
2037 | 7 | 2 | 4 | 1615.0828 | 0
2037 | 7 | 2 | 5 | 1645.2792 | 0
2037 | 7 | 2 | 6 | 1708.2556 | 0
2037 | 7 | 2 | 7 | 1794.0003 | 0
2037 | 7 | 2 | 8 | 1843.7025 | 0
2037 | 7 | 2 | 9 | 1937.8175 | 0
2037 | 7 | 2 | 10 | 1986.8354 | 0
2037 | 7 | 2 | 11 | 2057.4231 | 0
2037 | 7 | 2 | 12 | 2118.2395 | 0
2037 | 7 | 2 | 13 | 2146.1645 | 0
2037 | 7 | 2 | 14 | 2160.6678 | 0
2037 | 7 | 2 | 15 | 2191.7231 | 21.7231
2037 | 7 | 2 | 16 | 2210.9058 | 40.9058
2037 | 7 | 2 | 17 | 2220.6278 | 50.6278
2037 | 7 | 2 | 18 | 2221.7664 | 51.7664
2037 | 7 | 2 | 19 | 2156.1213 | 0
2037 | 7 | 2 | 20 | 2073.8523 | 0
2037 | 7 | 2 | 21 | 1972.6945 | 0
2037 | 7 | 2 | 22 | 1905.0995 | 0
2037 | 7 | 2 | 23 | 1832.8998 | 0
2037 | 7 | 3 | 0 | 1737.6336 | 0
2037 | 7 | 3 | 1 | 1644.8728 | 0
2037 | 7 | 3 | 2 | 1606.8535 | 0
2037 | 7 | 3 | 3 | 1589.9805 | 0
2037 | 7 | 3 | 4 | 1577.4686 | 0
2037 | 7 | 3 | 5 | 1607.8575 | 0
2037 | 7 | 3 | 6 | 1667.0722 | 0
2037 | 7 | 3 | 7 | 1753.3943 | 0
2037 | 7 | 3 | 8 | 1806.7167 | 0
2037 | 7 | 3 | 9 | 1875.8591 | 0
2037 | 7 | 3 | 10 | 1896.0046 | 0
2037 | 7 | 3 | 11 | 1919.0232 | 0
2037 | 7 | 3 | 12 | 1961.0149 | 0
2037 | 7 | 3 | 13 | 1974.3608 | 0
2037 | 7 | 3 | 14 | 1984.7706 | 0
2037 | 7 | 3 | 15 | 2015.7113 | 0
2037 | 7 | 3 | 16 | 2047.7103 | 0
2037 | 7 | 3 | 17 | 2060.0431 | 0
2037 | 7 | 3 | 18 | 2050.2966 | 0
2037 | 7 | 3 | 19 | 1982.6987 | 0
2037 | 7 | 3 | 20 | 1893.8369 | 0
2037 | 7 | 3 | 21 | 1811.4819 | 0
2037 | 7 | 3 | 22 | 1777.4707 | 0
2037 | 7 | 3 | 23 | 1718.1175 | 0
2037 | 7 | 4 | 0 | 1643.9736 | 0
2037 | 7 | 4 | 1 | 1510.2965 | 0
2037 | 7 | 4 | 2 | 1478.6437 | 0
2037 | 7 | 4 | 3 | 1463.3552 | 0
2037 | 7 | 4 | 4 | 1449.1604 | 0
2037 | 7 | 4 | 5 | 1451.873 | 0
2037 | 7 | 4 | 6 | 1455.174 | 0
2037 | 7 | 4 | 7 | 1476.4243 | 0
2037 | 7 | 4 | 8 | 1529.0569 | 0
2037 | 7 | 4 | 9 | 1617.3245 | 0
2037 | 7 | 4 | 10 | 1659.131 | 0
2037 | 7 | 4 | 11 | 1710.4658 | 0
2037 | 7 | 4 | 12 | 1749.3767 | 0
2037 | 7 | 4 | 13 | 1761.5227 | 0
2037 | 7 | 4 | 14 | 1778.2804 | 0
2037 | 7 | 4 | 15 | 1813.3424 | 0
2037 | 7 | 4 | 16 | 1845.9869 | 0
2037 | 7 | 4 | 17 | 1870.2248 | 0
2037 | 7 | 4 | 18 | 1874.2012 | 0
2037 | 7 | 4 | 19 | 1831.371 | 0
2037 | 7 | 4 | 20 | 1744.8477 | 0
2037 | 7 | 4 | 21 | 1697.1063 | 0
2037 | 7 | 4 | 22 | 1684.8956 | 0
2037 | 7 | 4 | 23 | 1648.6617 | 0
2037 | 7 | 5 | 0 | 1589.1347 | 0
2037 | 7 | 5 | 1 | 1572.5782 | 0
2037 | 7 | 5 | 2 | 1540.3315 | 0
2037 | 7 | 5 | 3 | 1521.9674 | 0
2037 | 7 | 5 | 4 | 1505.9807 | 0
2037 | 7 | 5 | 5 | 1507.5199 | 0
2037 | 7 | 5 | 6 | 1522.836 | 0
2037 | 7 | 5 | 7 | 1559.4147 | 0
2037 | 7 | 5 | 8 | 1607.3024 | 0
2037 | 7 | 5 | 9 | 1723.017 | 0
2037 | 7 | 5 | 10 | 1805.3625 | 0
2037 | 7 | 5 | 11 | 1900.7586 | 0
2037 | 7 | 5 | 12 | 1987.3801 | 0
2037 | 7 | 5 | 13 | 2029.6172 | 0
2037 | 7 | 5 | 14 | 2067.2305 | 0
2037 | 7 | 5 | 15 | 2117.9504 | 0
2037 | 7 | 5 | 16 | 2173.1975 | 3.1975
2037 | 7 | 5 | 17 | 2202.7248 | 32.7248
2037 | 7 | 5 | 18 | 2205.7893 | 35.7893
2037 | 7 | 5 | 19 | 2159.1326 | 0
2037 | 7 | 5 | 20 | 2078.2071 | 0
2037 | 7 | 5 | 21 | 2022.0876 | 0
2037 | 7 | 5 | 22 | 1965.542 | 0
2037 | 7 | 5 | 23 | 1904.6756 | 0
2037 | 7 | 6 | 0 | 1811.3762 | 0
2037 | 7 | 6 | 1 | 1803.9061 | 0
2037 | 7 | 6 | 2 | 1796.436 | 0
2037 | 7 | 6 | 3 | 1761.8583 | 0
2037 | 7 | 6 | 4 | 1736.7524 | 0
2037 | 7 | 6 | 5 | 1768.7392 | 0
2037 | 7 | 6 | 6 | 1844.2217 | 0
2037 | 7 | 6 | 7 | 1967.3851 | 0
2037 | 7 | 6 | 8 | 2054.7626 | 0
2037 | 7 | 6 | 9 | 2196.1002 | 26.1002
2037 | 7 | 6 | 10 | 2283.9458 | 113.9458
2037 | 7 | 6 | 11 | 2385.2805 | 215.2805
2037 | 7 | 6 | 12 | 2473.9417 | 303.9417
2037 | 7 | 6 | 13 | 2527.7248 | 357.7248
2037 | 7 | 6 | 14 | 2576.779 | 406.779
2037 | 7 | 6 | 15 | 2624.1426 | 454.1426
2037 | 7 | 6 | 16 | 2675.9446 | 505.9446
2037 | 7 | 6 | 17 | 2675.1774 | 505.1774
2037 | 7 | 6 | 18 | 2652.1644 | 482.1644
2037 | 7 | 6 | 19 | 2596.3923 | 426.3923
2037 | 7 | 6 | 20 | 2511.2984 | 341.2984
2037 | 7 | 6 | 21 | 2400.3099 | 230.3099
2037 | 7 | 6 | 22 | 2291.5436 | 121.5436
2037 | 7 | 6 | 23 | 2182.2202 | 12.2202
2037 | 7 | 7 | 0 | 2035.7378 | 0
2037 | 7 | 7 | 1 | 1905.0818 | 0
2037 | 7 | 7 | 2 | 1844.3868 | 0
2037 | 7 | 7 | 3 | 1806.7694 | 0
2037 | 7 | 7 | 4 | 1784.9178 | 0
2037 | 7 | 7 | 5 | 1812.0411 | 0
2037 | 7 | 7 | 6 | 1872.4168 | 0
2037 | 7 | 7 | 7 | 2000.4165 | 0
2037 | 7 | 7 | 8 | 2110.5613 | 0
2037 | 7 | 7 | 9 | 2209.6227 | 39.6227
2037 | 7 | 7 | 10 | 2289.174 | 119.174
2037 | 7 | 7 | 11 | 2371.2764 | 201.2764
2037 | 7 | 7 | 12 | 2464.1503 | 294.1503
2037 | 7 | 7 | 13 | 2514.834 | 344.834
2037 | 7 | 7 | 14 | 2555.8463 | 385.8463
2037 | 7 | 7 | 15 | 2599.8211 | 429.8211
2037 | 7 | 7 | 16 | 2621.2618 | 451.2618
2037 | 7 | 7 | 17 | 2613.5836 | 443.5836
2037 | 7 | 7 | 18 | 2589.1994 | 419.1994
2037 | 7 | 7 | 19 | 2506.1444 | 336.1444
2037 | 7 | 7 | 20 | 2430.7763 | 260.7763
2037 | 7 | 7 | 21 | 2306.7499 | 136.7499
2037 | 7 | 7 | 22 | 2213.4348 | 43.4348
2037 | 7 | 7 | 23 | 2101.6778 | 0
2037 | 7 | 8 | 0 | 1990.3003 | 0
2037 | 7 | 8 | 1 | 1946.4696 | 0
2037 | 7 | 8 | 2 | 1883.3825 | 0
2037 | 7 | 8 | 3 | 1846.938 | 0
2037 | 7 | 8 | 4 | 1822.0365 | 0
2037 | 7 | 8 | 5 | 1843.9837 | 0
2037 | 7 | 8 | 6 | 1898.5934 | 0
2037 | 7 | 8 | 7 | 2007.8884 | 0
2037 | 7 | 8 | 8 | 2114.9068 | 0
2037 | 7 | 8 | 9 | 2225.0473 | 55.0473
2037 | 7 | 8 | 10 | 2313.1159 | 143.1159
2037 | 7 | 8 | 11 | 2397.7946 | 227.7946
2037 | 7 | 8 | 12 | 2519.1486 | 349.1486
2037 | 7 | 8 | 13 | 2576.3154 | 406.3154
2037 | 7 | 8 | 14 | 2615.1477 | 445.1477
2037 | 7 | 8 | 15 | 2659.7161 | 489.7161
2037 | 7 | 8 | 16 | 2680.8975 | 510.8975
2037 | 7 | 8 | 17 | 2672.008 | 502.008
2037 | 7 | 8 | 18 | 2655.568 | 485.568
2037 | 7 | 8 | 19 | 2583.8 | 413.8
2037 | 7 | 8 | 20 | 2488.5346 | 318.5346
2037 | 7 | 8 | 21 | 2401.9855 | 231.9855
2037 | 7 | 8 | 22 | 2317.6054 | 147.6054
2037 | 7 | 8 | 23 | 2202.8497 | 32.8497
2037 | 7 | 9 | 0 | 2078.763 | 0
2037 | 7 | 9 | 1 | 1988.3146 | 0
2037 | 7 | 9 | 2 | 1897.8661 | 0
2037 | 7 | 9 | 3 | 1857.7247 | 0
2037 | 7 | 9 | 4 | 1832.8281 | 0
2037 | 7 | 9 | 5 | 1854.0685 | 0
2037 | 7 | 9 | 6 | 1915.2274 | 0
2037 | 7 | 9 | 7 | 2024.226 | 0
2037 | 7 | 9 | 8 | 2102.5567 | 0
2037 | 7 | 9 | 9 | 2222.3321 | 52.3321
2037 | 7 | 9 | 10 | 2290.7025 | 120.7025
2037 | 7 | 9 | 11 | 2362.8382 | 192.8382
2037 | 7 | 9 | 12 | 2432.8586 | 262.8586
2037 | 7 | 9 | 13 | 2465.7177 | 295.7177
2037 | 7 | 9 | 14 | 2484.4876 | 314.4876
2037 | 7 | 9 | 15 | 2514.9545 | 344.9545
2037 | 7 | 9 | 16 | 2541.2017 | 371.2017
2037 | 7 | 9 | 17 | 2545.3309 | 375.3309
2037 | 7 | 9 | 18 | 2501.5101 | 331.5101
2037 | 7 | 9 | 19 | 2408.1411 | 238.1411
2037 | 7 | 9 | 20 | 2310.551 | 140.551
2037 | 7 | 9 | 21 | 2229.255 | 59.255
2037 | 7 | 9 | 22 | 2143.7903 | 0
2037 | 7 | 9 | 23 | 2053.1128 | 0
2037 | 7 | 10 | 0 | 1940.5268 | 0
2037 | 7 | 10 | 1 | 1829.4681 | 0
2037 | 7 | 10 | 2 | 1776.0735 | 0
2037 | 7 | 10 | 3 | 1746.4702 | 0
2037 | 7 | 10 | 4 | 1725.4672 | 0
2037 | 7 | 10 | 5 | 1747.8273 | 0
2037 | 7 | 10 | 6 | 1808.3193 | 0
2037 | 7 | 10 | 7 | 1888.3818 | 0
2037 | 7 | 10 | 8 | 1913.8592 | 0
2037 | 7 | 10 | 9 | 1985.8806 | 0
2037 | 7 | 10 | 10 | 2014.3226 | 0
2037 | 7 | 10 | 11 | 2056.3207 | 0
2037 | 7 | 10 | 12 | 2090.6904 | 0
2037 | 7 | 10 | 13 | 2094.2254 | 0
2037 | 7 | 10 | 14 | 2085.9716 | 0
2037 | 7 | 10 | 15 | 2106.8804 | 0
2037 | 7 | 10 | 16 | 2133.5798 | 0
2037 | 7 | 10 | 17 | 2135.5013 | 0
2037 | 7 | 10 | 18 | 2096.7864 | 0
2037 | 7 | 10 | 19 | 2042.9095 | 0
2037 | 7 | 10 | 20 | 1959.9646 | 0
2037 | 7 | 10 | 21 | 1863.5083 | 0
2037 | 7 | 10 | 22 | 1806.4304 | 0
2037 | 7 | 10 | 23 | 1746.3066 | 0
2037 | 7 | 11 | 0 | 1671.2582 | 0
2037 | 7 | 11 | 1 | 1601.6881 | 0
2037 | 7 | 11 | 2 | 1532.118 | 0
2037 | 7 | 11 | 3 | 1513.9008 | 0
2037 | 7 | 11 | 4 | 1500.4926 | 0
2037 | 7 | 11 | 5 | 1500.8915 | 0
2037 | 7 | 11 | 6 | 1509.6572 | 0
2037 | 7 | 11 | 7 | 1538.4792 | 0
2037 | 7 | 11 | 8 | 1587.7565 | 0
2037 | 7 | 11 | 9 | 1672.8035 | 0
2037 | 7 | 11 | 10 | 1723.8295 | 0
2037 | 7 | 11 | 11 | 1775.2205 | 0
2037 | 7 | 11 | 12 | 1818.1901 | 0
2037 | 7 | 11 | 13 | 1833.822 | 0
2037 | 7 | 11 | 14 | 1848.4303 | 0
2037 | 7 | 11 | 15 | 1881.1159 | 0
2037 | 7 | 11 | 16 | 1914.9858 | 0
2037 | 7 | 11 | 17 | 1933.9421 | 0
2037 | 7 | 11 | 18 | 1931.5689 | 0
2037 | 7 | 11 | 19 | 1883.499 | 0
2037 | 7 | 11 | 20 | 1793.0766 | 0
2037 | 7 | 11 | 21 | 1752.0898 | 0
2037 | 7 | 11 | 22 | 1734.2331 | 0
2037 | 7 | 11 | 23 | 1694.0832 | 0
2037 | 7 | 12 | 0 | 1632.4081 | 0
2037 | 7 | 12 | 1 | 1589.2663 | 0
2037 | 7 | 12 | 2 | 1551.2395 | 0
2037 | 7 | 12 | 3 | 1527.5314 | 0
2037 | 7 | 12 | 4 | 1508.9735 | 0
2037 | 7 | 12 | 5 | 1507.0729 | 0
2037 | 7 | 12 | 6 | 1518.2029 | 0
2037 | 7 | 12 | 7 | 1552.6932 | 0
2037 | 7 | 12 | 8 | 1605.8224 | 0
2037 | 7 | 12 | 9 | 1722.5445 | 0
2037 | 7 | 12 | 10 | 1813.2122 | 0
2037 | 7 | 12 | 11 | 1901.0829 | 0
2037 | 7 | 12 | 12 | 1985.1371 | 0
2037 | 7 | 12 | 13 | 2028.2487 | 0
2037 | 7 | 12 | 14 | 2059.4571 | 0
2037 | 7 | 12 | 15 | 2109.6725 | 0
2037 | 7 | 12 | 16 | 2159.5332 | 0
2037 | 7 | 12 | 17 | 2187.2789 | 17.2789
2037 | 7 | 12 | 18 | 2175.9607 | 5.9607
2037 | 7 | 12 | 19 | 2128.14 | 0
2037 | 7 | 12 | 20 | 2050.4827 | 0
2037 | 7 | 12 | 21 | 1989.9246 | 0
2037 | 7 | 12 | 22 | 1946.2267 | 0
2037 | 7 | 12 | 23 | 1882.5104 | 0
2037 | 7 | 13 | 0 | 1794.1551 | 0
2037 | 7 | 13 | 1 | 1745.6184 | 0
2037 | 7 | 13 | 2 | 1692.6462 | 0
2037 | 7 | 13 | 3 | 1660.5012 | 0
2037 | 7 | 13 | 4 | 1639.3563 | 0
2037 | 7 | 13 | 5 | 1652.2132 | 0
2037 | 7 | 13 | 6 | 1708.4079 | 0
2037 | 7 | 13 | 7 | 1805.5713 | 0
2037 | 7 | 13 | 8 | 1882.9623 | 0
2037 | 7 | 13 | 9 | 1980.4648 | 0
2037 | 7 | 13 | 10 | 2046.7426 | 0
2037 | 7 | 13 | 11 | 2119.5575 | 0
2037 | 7 | 13 | 12 | 2176.5207 | 6.5207
2037 | 7 | 13 | 13 | 2202.3117 | 32.3117
2037 | 7 | 13 | 14 | 2222.6253 | 52.6253
2037 | 7 | 13 | 15 | 2268.3321 | 98.3321
2037 | 7 | 13 | 16 | 2319.1921 | 149.1921
2037 | 7 | 13 | 17 | 2329.6177 | 159.6177
2037 | 7 | 13 | 18 | 2296.1061 | 126.1061
2037 | 7 | 13 | 19 | 2219.1366 | 49.1366
2037 | 7 | 13 | 20 | 2122.1176 | 0
2037 | 7 | 13 | 21 | 2022.6163 | 0
2037 | 7 | 13 | 22 | 1944.791 | 0
2037 | 7 | 13 | 23 | 1862.2503 | 0
2037 | 7 | 14 | 0 | 1758.6462 | 0
2037 | 7 | 14 | 1 | 1653.599 | 0
2037 | 7 | 14 | 2 | 1610.0513 | 0
2037 | 7 | 14 | 3 | 1587.7855 | 0
2037 | 7 | 14 | 4 | 1574.7598 | 0
2037 | 7 | 14 | 5 | 1604.4305 | 0
2037 | 7 | 14 | 6 | 1665.0739 | 0
2037 | 7 | 14 | 7 | 1764.5299 | 0
2037 | 7 | 14 | 8 | 1837.4464 | 0
2037 | 7 | 14 | 9 | 1905.449 | 0
2037 | 7 | 14 | 10 | 1943.2795 | 0
2037 | 7 | 14 | 11 | 1979.019 | 0
2037 | 7 | 14 | 12 | 2035.0159 | 0
2037 | 7 | 14 | 13 | 2061.4588 | 0
2037 | 7 | 14 | 14 | 2077.0279 | 0
2037 | 7 | 14 | 15 | 2112.1658 | 0
2037 | 7 | 14 | 16 | 2132.0387 | 0
2037 | 7 | 14 | 17 | 2140.6007 | 0
2037 | 7 | 14 | 18 | 2144.2377 | 0
2037 | 7 | 14 | 19 | 2065.0862 | 0
2037 | 7 | 14 | 20 | 1979.4238 | 0
2037 | 7 | 14 | 21 | 1875.8136 | 0
2037 | 7 | 14 | 22 | 1785.8798 | 0
2037 | 7 | 14 | 23 | 1704.1615 | 0
2037 | 7 | 15 | 0 | 1629.7296 | 0
2037 | 7 | 15 | 1 | 1696.1867 | 0
2037 | 7 | 15 | 2 | 1658.9847 | 0
2037 | 7 | 15 | 3 | 1640.1833 | 0
2037 | 7 | 15 | 4 | 1631.5388 | 0
2037 | 7 | 15 | 5 | 1662.314 | 0
2037 | 7 | 15 | 6 | 1731.1344 | 0
2037 | 7 | 15 | 7 | 1828.7002 | 0
2037 | 7 | 15 | 8 | 1909.8041 | 0
2037 | 7 | 15 | 9 | 1990.7989 | 0
2037 | 7 | 15 | 10 | 2042.829 | 0
2037 | 7 | 15 | 11 | 2096.8076 | 0
2037 | 7 | 15 | 12 | 2199.7244 | 29.7244
2037 | 7 | 15 | 13 | 2246.1195 | 76.1195
2037 | 7 | 15 | 14 | 2284.0811 | 114.0811
2037 | 7 | 15 | 15 | 2331.8124 | 161.8124
2037 | 7 | 15 | 16 | 2367.6307 | 197.6307
2037 | 7 | 15 | 17 | 2370.648 | 200.648
2037 | 7 | 15 | 18 | 2362.468 | 192.468
2037 | 7 | 15 | 19 | 2285.7839 | 115.7839
2037 | 7 | 15 | 20 | 2208.7014 | 38.7014
2037 | 7 | 15 | 21 | 2094.0409 | 0
2037 | 7 | 15 | 22 | 2010.529 | 0
2037 | 7 | 15 | 23 | 1924.0358 | 0
2037 | 7 | 16 | 0 | 1826.4813 | 0
2037 | 7 | 16 | 1 | 1764.4457 | 0
2037 | 7 | 16 | 2 | 1715.9374 | 0
2037 | 7 | 16 | 3 | 1690.4967 | 0
2037 | 7 | 16 | 4 | 1675.9137 | 0
2037 | 7 | 16 | 5 | 1701.5932 | 0
2037 | 7 | 16 | 6 | 1765.0282 | 0
2037 | 7 | 16 | 7 | 1851.8196 | 0
2037 | 7 | 16 | 8 | 1914.9549 | 0
2037 | 7 | 16 | 9 | 2015.3066 | 0
2037 | 7 | 16 | 10 | 2063.0921 | 0
2037 | 7 | 16 | 11 | 2133.6062 | 0
2037 | 7 | 16 | 12 | 2194.4663 | 24.4663
2037 | 7 | 16 | 13 | 2230.5248 | 60.5248
2037 | 7 | 16 | 14 | 2248.7949 | 78.7949
2037 | 7 | 16 | 15 | 2288.3089 | 118.3089
2037 | 7 | 16 | 16 | 2322.3835 | 152.3835
2037 | 7 | 16 | 17 | 2327.7645 | 157.7645
2037 | 7 | 16 | 18 | 2298.9191 | 128.9191
2037 | 7 | 16 | 19 | 2233.3684 | 63.3684
2037 | 7 | 16 | 20 | 2149.8945 | 0
2037 | 7 | 16 | 21 | 2068.6264 | 0
2037 | 7 | 16 | 22 | 1998.6694 | 0
2037 | 7 | 16 | 23 | 1917.6025 | 0
2037 | 7 | 17 | 0 | 1819.0068 | 0
2037 | 7 | 17 | 1 | 1751.1718 | 0
2037 | 7 | 17 | 2 | 1708.574 | 0
2037 | 7 | 17 | 3 | 1686.857 | 0
2037 | 7 | 17 | 4 | 1676.28 | 0
2037 | 7 | 17 | 5 | 1699.9275 | 0
2037 | 7 | 17 | 6 | 1760.7618 | 0
2037 | 7 | 17 | 7 | 1843.3074 | 0
2037 | 7 | 17 | 8 | 1898.0969 | 0
2037 | 7 | 17 | 9 | 1986.9282 | 0
2037 | 7 | 17 | 10 | 2047.6584 | 0
2037 | 7 | 17 | 11 | 2115.6284 | 0
2037 | 7 | 17 | 12 | 2174.1123 | 4.1123
2037 | 7 | 17 | 13 | 2205.1508 | 35.1508
2037 | 7 | 17 | 14 | 2221.6091 | 51.6091
2037 | 7 | 17 | 15 | 2242.3508 | 72.3508
2037 | 7 | 17 | 16 | 2267.0324 | 97.0324
2037 | 7 | 17 | 17 | 2265.662 | 95.662
2037 | 7 | 17 | 18 | 2250.5242 | 80.5242
2037 | 7 | 17 | 19 | 2182.6856 | 12.6856
2037 | 7 | 17 | 20 | 2112.4156 | 0
2037 | 7 | 17 | 21 | 2072.5495 | 0
2037 | 7 | 17 | 22 | 2022.0324 | 0
2037 | 7 | 17 | 23 | 1952.637 | 0
2037 | 7 | 18 | 0 | 1860.0006 | 0
2037 | 7 | 18 | 1 | 1758.8941 | 0
2037 | 7 | 18 | 2 | 1657.7876 | 0
2037 | 7 | 18 | 3 | 1628.3501 | 0
2037 | 7 | 18 | 4 | 1604.0251 | 0
2037 | 7 | 18 | 5 | 1603.8038 | 0
2037 | 7 | 18 | 6 | 1623.0691 | 0
2037 | 7 | 18 | 7 | 1662.0829 | 0
2037 | 7 | 18 | 8 | 1715.9129 | 0
2037 | 7 | 18 | 9 | 1814.7591 | 0
2037 | 7 | 18 | 10 | 1897.6504 | 0
2037 | 7 | 18 | 11 | 1979.056 | 0
2037 | 7 | 18 | 12 | 2045.6758 | 0
2037 | 7 | 18 | 13 | 2074.6589 | 0
2037 | 7 | 18 | 14 | 2095.2313 | 0
2037 | 7 | 18 | 15 | 2129.9746 | 0
2037 | 7 | 18 | 16 | 2163.3888 | 0
2037 | 7 | 18 | 17 | 2171.2925 | 1.2925
2037 | 7 | 18 | 18 | 2137.8059 | 0
2037 | 7 | 18 | 19 | 2100.5845 | 0
2037 | 7 | 18 | 20 | 2020.8303 | 0
2037 | 7 | 18 | 21 | 1971.2792 | 0
2037 | 7 | 18 | 22 | 1935.8933 | 0
2037 | 7 | 18 | 23 | 1875.6289 | 0
2037 | 7 | 19 | 0 | 1794.4172 | 0
2037 | 7 | 19 | 1 | 1712.7663 | 0
2037 | 7 | 19 | 2 | 1655.224 | 0
2037 | 7 | 19 | 3 | 1619.2467 | 0
2037 | 7 | 19 | 4 | 1588.1422 | 0
2037 | 7 | 19 | 5 | 1579.4666 | 0
2037 | 7 | 19 | 6 | 1580.8432 | 0
2037 | 7 | 19 | 7 | 1607.7724 | 0
2037 | 7 | 19 | 8 | 1664.3568 | 0
2037 | 7 | 19 | 9 | 1764.5492 | 0
2037 | 7 | 19 | 10 | 1849.157 | 0
2037 | 7 | 19 | 11 | 1924.2635 | 0
2037 | 7 | 19 | 12 | 2003.771 | 0
2037 | 7 | 19 | 13 | 2044.086 | 0
2037 | 7 | 19 | 14 | 2073.9622 | 0
2037 | 7 | 19 | 15 | 2115.3671 | 0
2037 | 7 | 19 | 16 | 2160.6669 | 0
2037 | 7 | 19 | 17 | 2186.8883 | 16.8883
2037 | 7 | 19 | 18 | 2180.4606 | 10.4606
2037 | 7 | 19 | 19 | 2130.9228 | 0
2037 | 7 | 19 | 20 | 2055.0791 | 0
2037 | 7 | 19 | 21 | 1993.7504 | 0
2037 | 7 | 19 | 22 | 1928.1369 | 0
2037 | 7 | 19 | 23 | 1860.5323 | 0
2037 | 7 | 20 | 0 | 1784.2186 | 0
2037 | 7 | 20 | 1 | 1819.3692 | 0
2037 | 7 | 20 | 2 | 1768.4124 | 0
2037 | 7 | 20 | 3 | 1739.8477 | 0
2037 | 7 | 20 | 4 | 1719.7956 | 0
2037 | 7 | 20 | 5 | 1751.0105 | 0
2037 | 7 | 20 | 6 | 1823.547 | 0
2037 | 7 | 20 | 7 | 1917.5317 | 0
2037 | 7 | 20 | 8 | 1996.6326 | 0
2037 | 7 | 20 | 9 | 2116.4912 | 0
2037 | 7 | 20 | 10 | 2182.8001 | 12.8001
2037 | 7 | 20 | 11 | 2261.0685 | 91.0685
2037 | 7 | 20 | 12 | 2330.8869 | 160.8869
2037 | 7 | 20 | 13 | 2369.1486 | 199.1486
2037 | 7 | 20 | 14 | 2408.5597 | 238.5597
2037 | 7 | 20 | 15 | 2450.2269 | 280.2269
2037 | 7 | 20 | 16 | 2495.4928 | 325.4928
2037 | 7 | 20 | 17 | 2496.8016 | 326.8016
2037 | 7 | 20 | 18 | 2462.8128 | 292.8128
2037 | 7 | 20 | 19 | 2387.2902 | 217.2902
2037 | 7 | 20 | 20 | 2300.1726 | 130.1726
2037 | 7 | 20 | 21 | 2209.1893 | 39.1893
2037 | 7 | 20 | 22 | 2108.9156 | 0
2037 | 7 | 20 | 23 | 2023.3704 | 0
2037 | 7 | 21 | 0 | 1912.2859 | 0
2037 | 7 | 21 | 1 | 1897.2085 | 0
2037 | 7 | 21 | 2 | 1844.7486 | 0
2037 | 7 | 21 | 3 | 1812.2567 | 0
2037 | 7 | 21 | 4 | 1794.2964 | 0
2037 | 7 | 21 | 5 | 1826.0754 | 0
2037 | 7 | 21 | 6 | 1895.6835 | 0
2037 | 7 | 21 | 7 | 2015.9486 | 0
2037 | 7 | 21 | 8 | 2129.4247 | 0
2037 | 7 | 21 | 9 | 2258.0187 | 88.0187
2037 | 7 | 21 | 10 | 2337.735 | 167.735
2037 | 7 | 21 | 11 | 2417.4284 | 247.4284
2037 | 7 | 21 | 12 | 2519.9993 | 349.9993
2037 | 7 | 21 | 13 | 2586.1645 | 416.1645
2037 | 7 | 21 | 14 | 2637.465 | 467.465
2037 | 7 | 21 | 15 | 2687.0664 | 517.0664
2037 | 7 | 21 | 16 | 2704.7532 | 534.7532
2037 | 7 | 21 | 17 | 2703.9368 | 533.9368
2037 | 7 | 21 | 18 | 2674.7658 | 504.7658
2037 | 7 | 21 | 19 | 2597.0277 | 427.0277
2037 | 7 | 21 | 20 | 2513.9942 | 343.9942
2037 | 7 | 21 | 21 | 2379.6341 | 209.6341
2037 | 7 | 21 | 22 | 2262.5687 | 92.5687
2037 | 7 | 21 | 23 | 2151.1095 | 0
2037 | 7 | 22 | 0 | 2031.9902 | 0
2037 | 7 | 22 | 1 | 1984.7031 | 0
2037 | 7 | 22 | 2 | 1922.5834 | 0
2037 | 7 | 22 | 3 | 1884.728 | 0
2037 | 7 | 22 | 4 | 1858.4252 | 0
2037 | 7 | 22 | 5 | 1883.1329 | 0
2037 | 7 | 22 | 6 | 1946.7562 | 0
2037 | 7 | 22 | 7 | 2043.5516 | 0
2037 | 7 | 22 | 8 | 2113.4153 | 0
2037 | 7 | 22 | 9 | 2212.5009 | 42.5009
2037 | 7 | 22 | 10 | 2273.0233 | 103.0233
2037 | 7 | 22 | 11 | 2359.1866 | 189.1866
2037 | 7 | 22 | 12 | 2467.5779 | 297.5779
2037 | 7 | 22 | 13 | 2516.6065 | 346.6065
2037 | 7 | 22 | 14 | 2548.6188 | 378.6188
2037 | 7 | 22 | 15 | 2595.893 | 425.893
2037 | 7 | 22 | 16 | 2631.0481 | 461.0481
2037 | 7 | 22 | 17 | 2620.9598 | 450.9598
2037 | 7 | 22 | 18 | 2592.2097 | 422.2097
2037 | 7 | 22 | 19 | 2504.3262 | 334.3262
2037 | 7 | 22 | 20 | 2412.2149 | 242.2149
2037 | 7 | 22 | 21 | 2298.9013 | 128.9013
2037 | 7 | 22 | 22 | 2205.0958 | 35.0958
2037 | 7 | 22 | 23 | 2106.6008 | 0
2037 | 7 | 23 | 0 | 1994.6388 | 0
2037 | 7 | 23 | 1 | 1904.1257 | 0
2037 | 7 | 23 | 2 | 1849.8948 | 0
2037 | 7 | 23 | 3 | 1817.8233 | 0
2037 | 7 | 23 | 4 | 1799.0524 | 0
2037 | 7 | 23 | 5 | 1823.2931 | 0
2037 | 7 | 23 | 6 | 1890.5913 | 0
2037 | 7 | 23 | 7 | 1979.5189 | 0
2037 | 7 | 23 | 8 | 2043.1039 | 0
2037 | 7 | 23 | 9 | 2157.3812 | 0
2037 | 7 | 23 | 10 | 2224.4094 | 54.4094
2037 | 7 | 23 | 11 | 2304.3568 | 134.3568
2037 | 7 | 23 | 12 | 2373.4119 | 203.4119
2037 | 7 | 23 | 13 | 2414.9306 | 244.9306
2037 | 7 | 23 | 14 | 2442.6739 | 272.6739
2037 | 7 | 23 | 15 | 2486.6451 | 316.6451
2037 | 7 | 23 | 16 | 2524.5217 | 354.5217
2037 | 7 | 23 | 17 | 2518.227 | 348.227
2037 | 7 | 23 | 18 | 2482.9995 | 312.9995
2037 | 7 | 23 | 19 | 2390.5274 | 220.5274
2037 | 7 | 23 | 20 | 2285.1637 | 115.1637
2037 | 7 | 23 | 21 | 2189.3951 | 19.3951
2037 | 7 | 23 | 22 | 2100.1435 | 0
2037 | 7 | 23 | 23 | 2016.5468 | 0
2037 | 7 | 24 | 0 | 1912.9159 | 0
2037 | 7 | 24 | 1 | 1851.007 | 0
2037 | 7 | 24 | 2 | 1802.7033 | 0
2037 | 7 | 24 | 3 | 1777.9929 | 0
2037 | 7 | 24 | 4 | 1762.1327 | 0
2037 | 7 | 24 | 5 | 1787.6107 | 0
2037 | 7 | 24 | 6 | 1855.4709 | 0
2037 | 7 | 24 | 7 | 1939.3424 | 0
2037 | 7 | 24 | 8 | 2010.3463 | 0
2037 | 7 | 24 | 9 | 2112.2565 | 0
2037 | 7 | 24 | 10 | 2185.6908 | 15.6908
2037 | 7 | 24 | 11 | 2262.6959 | 92.6959
2037 | 7 | 24 | 12 | 2326.9841 | 156.9841
2037 | 7 | 24 | 13 | 2357.019 | 187.019
2037 | 7 | 24 | 14 | 2372.0245 | 202.0245
2037 | 7 | 24 | 15 | 2397.7379 | 227.7379
2037 | 7 | 24 | 16 | 2423.9505 | 253.9505
2037 | 7 | 24 | 17 | 2417.2701 | 247.2701
2037 | 7 | 24 | 18 | 2386.27 | 216.27
2037 | 7 | 24 | 19 | 2307.6992 | 137.6992
2037 | 7 | 24 | 20 | 2222.7858 | 52.7858
2037 | 7 | 24 | 21 | 2155.1415 | 0
2037 | 7 | 24 | 22 | 2103.9013 | 0
2037 | 7 | 24 | 23 | 2027.1203 | 0
2037 | 7 | 25 | 0 | 1930.1947 | 0
2037 | 7 | 25 | 1 | 1792.5625 | 0
2037 | 7 | 25 | 2 | 1654.9303 | 0
2037 | 7 | 25 | 3 | 1623.3637 | 0
2037 | 7 | 25 | 4 | 1600.7489 | 0
2037 | 7 | 25 | 5 | 1596.7603 | 0
2037 | 7 | 25 | 6 | 1609.851 | 0
2037 | 7 | 25 | 7 | 1629.1168 | 0
2037 | 7 | 25 | 8 | 1674.4857 | 0
2037 | 7 | 25 | 9 | 1760.3237 | 0
2037 | 7 | 25 | 10 | 1818.5129 | 0
2037 | 7 | 25 | 11 | 1878.9409 | 0
2037 | 7 | 25 | 12 | 1922.1641 | 0
2037 | 7 | 25 | 13 | 1929.8205 | 0
2037 | 7 | 25 | 14 | 1934.3282 | 0
2037 | 7 | 25 | 15 | 1953.4043 | 0
2037 | 7 | 25 | 16 | 1979.3936 | 0
2037 | 7 | 25 | 17 | 1983.3637 | 0
2037 | 7 | 25 | 18 | 1968.4656 | 0
2037 | 7 | 25 | 19 | 1922.0704 | 0
2037 | 7 | 25 | 20 | 1856.6208 | 0
2037 | 7 | 25 | 21 | 1807.2069 | 0
2037 | 7 | 25 | 22 | 1780.0108 | 0
2037 | 7 | 25 | 23 | 1736.9439 | 0
2037 | 7 | 26 | 0 | 1664.5045 | 0
2037 | 7 | 26 | 1 | 1593.4055 | 0
2037 | 7 | 26 | 2 | 1522.3064 | 0
2037 | 7 | 26 | 3 | 1496.9398 | 0
2037 | 7 | 26 | 4 | 1476.1658 | 0
2037 | 7 | 26 | 5 | 1473.8648 | 0
2037 | 7 | 26 | 6 | 1474.1722 | 0
2037 | 7 | 26 | 7 | 1474.4797 | 0
2037 | 7 | 26 | 8 | 1499.3019 | 0
2037 | 7 | 26 | 9 | 1583.479 | 0
2037 | 7 | 26 | 10 | 1636.495 | 0
2037 | 7 | 26 | 11 | 1691.7558 | 0
2037 | 7 | 26 | 12 | 1743.4101 | 0
2037 | 7 | 26 | 13 | 1756.9417 | 0
2037 | 7 | 26 | 14 | 1768.6139 | 0
2037 | 7 | 26 | 15 | 1797.8478 | 0
2037 | 7 | 26 | 16 | 1828.2484 | 0
2037 | 7 | 26 | 17 | 1860.0047 | 0
2037 | 7 | 26 | 18 | 1863.6655 | 0
2037 | 7 | 26 | 19 | 1822.0283 | 0
2037 | 7 | 26 | 20 | 1768.5657 | 0
2037 | 7 | 26 | 21 | 1726.9263 | 0
2037 | 7 | 26 | 22 | 1674.3638 | 0
2037 | 7 | 26 | 23 | 1632.0145 | 0
2037 | 7 | 27 | 0 | 1560.0113 | 0
2037 | 7 | 27 | 1 | 1557.4381 | 0
2037 | 7 | 27 | 2 | 1554.8649 | 0
2037 | 7 | 27 | 3 | 1540.6901 | 0
2037 | 7 | 27 | 4 | 1529.8638 | 0
2037 | 7 | 27 | 5 | 1568.1125 | 0
2037 | 7 | 27 | 6 | 1648.9292 | 0
2037 | 7 | 27 | 7 | 1735.3391 | 0
2037 | 7 | 27 | 8 | 1780.9263 | 0
2037 | 7 | 27 | 9 | 1864.3989 | 0
2037 | 7 | 27 | 10 | 1895.4636 | 0
2037 | 7 | 27 | 11 | 1943.7215 | 0
2037 | 7 | 27 | 12 | 1989.1151 | 0
2037 | 7 | 27 | 13 | 2005.7835 | 0
2037 | 7 | 27 | 14 | 2015.9414 | 0
2037 | 7 | 27 | 15 | 2046.336 | 0
2037 | 7 | 27 | 16 | 2077.815 | 0
2037 | 7 | 27 | 17 | 2075.6335 | 0
2037 | 7 | 27 | 18 | 2051.4934 | 0
2037 | 7 | 27 | 19 | 2014.0994 | 0
2037 | 7 | 27 | 20 | 1953.3574 | 0
2037 | 7 | 27 | 21 | 1878.5594 | 0
2037 | 7 | 27 | 22 | 1793.4614 | 0
2037 | 7 | 27 | 23 | 1726.7819 | 0
2037 | 7 | 28 | 0 | 1630.7667 | 0
2037 | 7 | 28 | 1 | 1604.9385 | 0
2037 | 7 | 28 | 2 | 1571.1026 | 0
2037 | 7 | 28 | 3 | 1558.1693 | 0
2037 | 7 | 28 | 4 | 1549.3757 | 0
2037 | 7 | 28 | 5 | 1588.81 | 0
2037 | 7 | 28 | 6 | 1658.1237 | 0
2037 | 7 | 28 | 7 | 1754.8676 | 0
2037 | 7 | 28 | 8 | 1828.0106 | 0
2037 | 7 | 28 | 9 | 1909.8614 | 0
2037 | 7 | 28 | 10 | 1942.674 | 0
2037 | 7 | 28 | 11 | 1988.0195 | 0
2037 | 7 | 28 | 12 | 2060.2203 | 0
2037 | 7 | 28 | 13 | 2096.5791 | 0
2037 | 7 | 28 | 14 | 2126.182 | 0
2037 | 7 | 28 | 15 | 2166.3439 | 0
2037 | 7 | 28 | 16 | 2184.3233 | 14.3233
2037 | 7 | 28 | 17 | 2170.7346 | 0.73462
2037 | 7 | 28 | 18 | 2148.3888 | 0
2037 | 7 | 28 | 19 | 2090.7963 | 0
2037 | 7 | 28 | 20 | 2029.0652 | 0
2037 | 7 | 28 | 21 | 1929.1078 | 0
2037 | 7 | 28 | 22 | 1849.8177 | 0
2037 | 7 | 28 | 23 | 1766.6269 | 0
2037 | 7 | 29 | 0 | 1690.6461 | 0
2037 | 7 | 29 | 1 | 1676.8699 | 0
2037 | 7 | 29 | 2 | 1642.735 | 0
2037 | 7 | 29 | 3 | 1625.2873 | 0
2037 | 7 | 29 | 4 | 1615.1943 | 0
2037 | 7 | 29 | 5 | 1638.747 | 0
2037 | 7 | 29 | 6 | 1696.3507 | 0
2037 | 7 | 29 | 7 | 1773.358 | 0
2037 | 7 | 29 | 8 | 1839.3716 | 0
2037 | 7 | 29 | 9 | 1918.7796 | 0
2037 | 7 | 29 | 10 | 1957.3931 | 0
2037 | 7 | 29 | 11 | 2011.0929 | 0
2037 | 7 | 29 | 12 | 2105.5732 | 0
2037 | 7 | 29 | 13 | 2145.7933 | 0
2037 | 7 | 29 | 14 | 2176.0205 | 6.0205
2037 | 7 | 29 | 15 | 2227.6376 | 57.6376
2037 | 7 | 29 | 16 | 2266.4896 | 96.4896
2037 | 7 | 29 | 17 | 2270.7218 | 100.7218
2037 | 7 | 29 | 18 | 2257.5557 | 87.5557
2037 | 7 | 29 | 19 | 2170.2901 | 0.29011
2037 | 7 | 29 | 20 | 2087.2696 | 0
2037 | 7 | 29 | 21 | 2001.1356 | 0
2037 | 7 | 29 | 22 | 1943.9702 | 0
2037 | 7 | 29 | 23 | 1868.9571 | 0
2037 | 7 | 30 | 0 | 1836.0962 | 0
2037 | 7 | 30 | 1 | 1817.3507 | 0
2037 | 7 | 30 | 2 | 1798.6052 | 0
2037 | 7 | 30 | 3 | 1768.4701 | 0
2037 | 7 | 30 | 4 | 1752.3174 | 0
2037 | 7 | 30 | 5 | 1779.498 | 0
2037 | 7 | 30 | 6 | 1841.6524 | 0
2037 | 7 | 30 | 7 | 1933.0592 | 0
2037 | 7 | 30 | 8 | 2011.2059 | 0
2037 | 7 | 30 | 9 | 2135.6302 | 0
2037 | 7 | 30 | 10 | 2217.2874 | 47.2874
2037 | 7 | 30 | 11 | 2312.4849 | 142.4849
2037 | 7 | 30 | 12 | 2398.1303 | 228.1303
2037 | 7 | 30 | 13 | 2462.7881 | 292.7881
2037 | 7 | 30 | 14 | 2508.9727 | 338.9727
2037 | 7 | 30 | 15 | 2566.6754 | 396.6754
2037 | 7 | 30 | 16 | 2610.4179 | 440.4179
2037 | 7 | 30 | 17 | 2606.712 | 436.712
2037 | 7 | 30 | 18 | 2563.0343 | 393.0343
2037 | 7 | 30 | 19 | 2455.1936 | 285.1936
2037 | 7 | 30 | 20 | 2349 | 179
2037 | 7 | 30 | 21 | 2286.3279 | 116.3279
2037 | 7 | 30 | 22 | 2201.5154 | 31.5154
2037 | 7 | 30 | 23 | 2109.7003 | 0
2037 | 7 | 31 | 0 | 1998.6086 | 0
2037 | 7 | 31 | 1 | 1911.3177 | 0
2037 | 7 | 31 | 2 | 1859.7613 | 0
2037 | 7 | 31 | 3 | 1831.2883 | 0
2037 | 7 | 31 | 4 | 1809.166 | 0
2037 | 7 | 31 | 5 | 1830.0405 | 0
2037 | 7 | 31 | 6 | 1887.0789 | 0
2037 | 7 | 31 | 7 | 1981.6506 | 0
2037 | 7 | 31 | 8 | 2071.5606 | 0
2037 | 7 | 31 | 9 | 2190.7121 | 20.7121
2037 | 7 | 31 | 10 | 2305.9833 | 135.9833
2037 | 7 | 31 | 11 | 2409.3367 | 239.3367
2037 | 7 | 31 | 12 | 2491.4122 | 321.4122
2037 | 7 | 31 | 13 | 2537.4051 | 367.4051
2037 | 7 | 31 | 14 | 2571.4085 | 401.4085
2037 | 7 | 31 | 15 | 2608.3087 | 438.3087
2037 | 7 | 31 | 16 | 2640.0005 | 470.0005
2037 | 7 | 31 | 17 | 2619.806 | 449.806
2037 | 7 | 31 | 18 | 2570.6144 | 400.6144
2037 | 7 | 31 | 19 | 2474.9612 | 304.9612
2037 | 7 | 31 | 20 | 2413.3652 | 243.3652
2037 | 7 | 31 | 21 | 2351.7691 | 181.7691
2037 | 7 | 31 | 22 | 2291.4061 | 121.4061
2037 | 7 | 31 | 23 | 2198.7918 | 28.7918
2037 | 8 | 1 | 0 | 2101.1161 | 0
2037 | 8 | 1 | 1 | 1961.2634 | 0
2037 | 8 | 1 | 2 | 1821.4107 | 0
2037 | 8 | 1 | 3 | 1780.5981 | 0
2037 | 8 | 1 | 4 | 1751.2667 | 0
2037 | 8 | 1 | 5 | 1745.3785 | 0
2037 | 8 | 1 | 6 | 1759.3457 | 0
2037 | 8 | 1 | 7 | 1797.3563 | 0
2037 | 8 | 1 | 8 | 1853.9112 | 0
2037 | 8 | 1 | 9 | 1960.1976 | 0
2037 | 8 | 1 | 10 | 2062.0485 | 0
2037 | 8 | 1 | 11 | 2162.9097 | 0
2037 | 8 | 1 | 12 | 2242.3517 | 72.3517
2037 | 8 | 1 | 13 | 2275.6912 | 105.6912
2037 | 8 | 1 | 14 | 2294.601 | 124.601
2037 | 8 | 1 | 15 | 2315.7883 | 145.7883
2037 | 8 | 1 | 16 | 2334.4542 | 164.4542
2037 | 8 | 1 | 17 | 2326.7232 | 156.7232
2037 | 8 | 1 | 18 | 2298.4455 | 128.4455
2037 | 8 | 1 | 19 | 2211.7143 | 41.7143
2037 | 8 | 1 | 20 | 2119.0451 | 0
2037 | 8 | 1 | 21 | 2090.3417 | 0
2037 | 8 | 1 | 22 | 2040.969 | 0
2037 | 8 | 1 | 23 | 1976.8032 | 0
2037 | 8 | 2 | 0 | 1898.7342 | 0
2037 | 8 | 2 | 1 | 1793.3052 | 0
2037 | 8 | 2 | 2 | 1687.8763 | 0
2037 | 8 | 2 | 3 | 1640.3452 | 0
2037 | 8 | 2 | 4 | 1601.8044 | 0
2037 | 8 | 2 | 5 | 1589.6741 | 0
2037 | 8 | 2 | 6 | 1589.3357 | 0
2037 | 8 | 2 | 7 | 1608.3199 | 0
2037 | 8 | 2 | 8 | 1663.8253 | 0
2037 | 8 | 2 | 9 | 1783.7196 | 0
2037 | 8 | 2 | 10 | 1877.0449 | 0
2037 | 8 | 2 | 11 | 1956.8942 | 0
2037 | 8 | 2 | 12 | 2033.5853 | 0
2037 | 8 | 2 | 13 | 2059.3307 | 0
2037 | 8 | 2 | 14 | 2075.5501 | 0
2037 | 8 | 2 | 15 | 2101.1398 | 0
2037 | 8 | 2 | 16 | 2131.8337 | 0
2037 | 8 | 2 | 17 | 2130.1914 | 0
2037 | 8 | 2 | 18 | 2105.6049 | 0
2037 | 8 | 2 | 19 | 2043.6629 | 0
2037 | 8 | 2 | 20 | 1980.2859 | 0
2037 | 8 | 2 | 21 | 1970.0284 | 0
2037 | 8 | 2 | 22 | 1887.8144 | 0
2037 | 8 | 2 | 23 | 1816.9999 | 0
2037 | 8 | 3 | 0 | 1720.5477 | 0
2037 | 8 | 3 | 1 | 1703.7639 | 0
2037 | 8 | 3 | 2 | 1657.1006 | 0
2037 | 8 | 3 | 3 | 1634.1129 | 0
2037 | 8 | 3 | 4 | 1613.0534 | 0
2037 | 8 | 3 | 5 | 1624.4294 | 0
2037 | 8 | 3 | 6 | 1656.0023 | 0
2037 | 8 | 3 | 7 | 1691.3419 | 0
2037 | 8 | 3 | 8 | 1725.4855 | 0
2037 | 8 | 3 | 9 | 1822.7535 | 0
2037 | 8 | 3 | 10 | 1904.0492 | 0
2037 | 8 | 3 | 11 | 1984.2159 | 0
2037 | 8 | 3 | 12 | 2074.9497 | 0
2037 | 8 | 3 | 13 | 2105.6296 | 0
2037 | 8 | 3 | 14 | 2116.398 | 0
2037 | 8 | 3 | 15 | 2134.2507 | 0
2037 | 8 | 3 | 16 | 2171.2152 | 1.2152
2037 | 8 | 3 | 17 | 2193.5561 | 23.5561
2037 | 8 | 3 | 18 | 2175.2884 | 5.2884
2037 | 8 | 3 | 19 | 2116.2746 | 0
2037 | 8 | 3 | 20 | 2078.8268 | 0
2037 | 8 | 3 | 21 | 2061.522 | 0
2037 | 8 | 3 | 22 | 1993.4468 | 0
2037 | 8 | 3 | 23 | 1923.2183 | 0
2037 | 8 | 4 | 0 | 1828.198 | 0
2037 | 8 | 4 | 1 | 1826.6709 | 0
2037 | 8 | 4 | 2 | 1774.3952 | 0
2037 | 8 | 4 | 3 | 1743.6207 | 0
2037 | 8 | 4 | 4 | 1724.5121 | 0
2037 | 8 | 4 | 5 | 1755.0358 | 0
2037 | 8 | 4 | 6 | 1822.2583 | 0
2037 | 8 | 4 | 7 | 1925.657 | 0
2037 | 8 | 4 | 8 | 2017.5736 | 0
2037 | 8 | 4 | 9 | 2119.392 | 0
2037 | 8 | 4 | 10 | 2190.8497 | 20.8497
2037 | 8 | 4 | 11 | 2263.8709 | 93.8709
2037 | 8 | 4 | 12 | 2348.4347 | 178.4347
2037 | 8 | 4 | 13 | 2400.9222 | 230.9222
2037 | 8 | 4 | 14 | 2430.2047 | 260.2047
2037 | 8 | 4 | 15 | 2460.6957 | 290.6957
2037 | 8 | 4 | 16 | 2475.3661 | 305.3661
2037 | 8 | 4 | 17 | 2464.7547 | 294.7547
2037 | 8 | 4 | 18 | 2436.42 | 266.42
2037 | 8 | 4 | 19 | 2350.5379 | 180.5379
2037 | 8 | 4 | 20 | 2269.6872 | 99.6872
2037 | 8 | 4 | 21 | 2195.423 | 25.423
2037 | 8 | 4 | 22 | 2085.4792 | 0
2037 | 8 | 4 | 23 | 1990.0358 | 0
2037 | 8 | 5 | 0 | 1890.7934 | 0
2037 | 8 | 5 | 1 | 1816.8051 | 0
2037 | 8 | 5 | 2 | 1767.398 | 0
2037 | 8 | 5 | 3 | 1739.7732 | 0
2037 | 8 | 5 | 4 | 1721.6982 | 0
2037 | 8 | 5 | 5 | 1750.5005 | 0
2037 | 8 | 5 | 6 | 1805.946 | 0
2037 | 8 | 5 | 7 | 1874.7608 | 0
2037 | 8 | 5 | 8 | 1919.2243 | 0
2037 | 8 | 5 | 9 | 1996.5998 | 0
2037 | 8 | 5 | 10 | 2033.6408 | 0
2037 | 8 | 5 | 11 | 2085.7776 | 0
2037 | 8 | 5 | 12 | 2174.2376 | 4.2376
2037 | 8 | 5 | 13 | 2204.4395 | 34.4395
2037 | 8 | 5 | 14 | 2218.3743 | 48.3743
2037 | 8 | 5 | 15 | 2241.2496 | 71.2496
2037 | 8 | 5 | 16 | 2257.6646 | 87.6646
2037 | 8 | 5 | 17 | 2254.3764 | 84.3764
2037 | 8 | 5 | 18 | 2246.699 | 76.699
2037 | 8 | 5 | 19 | 2157.2772 | 0
2037 | 8 | 5 | 20 | 2092.6976 | 0
2037 | 8 | 5 | 21 | 2043.295 | 0
2037 | 8 | 5 | 22 | 1964.7333 | 0
2037 | 8 | 5 | 23 | 1895.2202 | 0
2037 | 8 | 6 | 0 | 1808.8545 | 0
2037 | 8 | 6 | 1 | 1750.1471 | 0
2037 | 8 | 6 | 2 | 1691.4397 | 0
2037 | 8 | 6 | 3 | 1670.3633 | 0
2037 | 8 | 6 | 4 | 1658.3876 | 0
2037 | 8 | 6 | 5 | 1688.2921 | 0
2037 | 8 | 6 | 6 | 1760.7925 | 0
2037 | 8 | 6 | 7 | 1846.4315 | 0
2037 | 8 | 6 | 8 | 1901.0397 | 0
2037 | 8 | 6 | 9 | 2014.4114 | 0
2037 | 8 | 6 | 10 | 2067.6727 | 0
2037 | 8 | 6 | 11 | 2138.1673 | 0
2037 | 8 | 6 | 12 | 2202.8992 | 32.8992
2037 | 8 | 6 | 13 | 2245.5622 | 75.5622
2037 | 8 | 6 | 14 | 2266.5192 | 96.5192
2037 | 8 | 6 | 15 | 2301.1883 | 131.1883
2037 | 8 | 6 | 16 | 2328.9873 | 158.9873
2037 | 8 | 6 | 17 | 2324.1249 | 154.1249
2037 | 8 | 6 | 18 | 2286.3422 | 116.3422
2037 | 8 | 6 | 19 | 2187.0986 | 17.0986
2037 | 8 | 6 | 20 | 2103.6267 | 0
2037 | 8 | 6 | 21 | 2065.5597 | 0
2037 | 8 | 6 | 22 | 1970.909 | 0
2037 | 8 | 6 | 23 | 1894.4874 | 0
2037 | 8 | 7 | 0 | 1798.0847 | 0
2037 | 8 | 7 | 1 | 1773.9534 | 0
2037 | 8 | 7 | 2 | 1735.8812 | 0
2037 | 8 | 7 | 3 | 1718.0275 | 0
2037 | 8 | 7 | 4 | 1705.6337 | 0
2037 | 8 | 7 | 5 | 1737.1888 | 0
2037 | 8 | 7 | 6 | 1809.5864 | 0
2037 | 8 | 7 | 7 | 1887.392 | 0
2037 | 8 | 7 | 8 | 1933.5232 | 0
2037 | 8 | 7 | 9 | 2019.558 | 0
2037 | 8 | 7 | 10 | 2071.6981 | 0
2037 | 8 | 7 | 11 | 2142.4186 | 0
2037 | 8 | 7 | 12 | 2202.173 | 32.173
2037 | 8 | 7 | 13 | 2233.1864 | 63.1864
2037 | 8 | 7 | 14 | 2245.2238 | 75.2238
2037 | 8 | 7 | 15 | 2259.2339 | 89.2339
2037 | 8 | 7 | 16 | 2292.0268 | 122.0268
2037 | 8 | 7 | 17 | 2283.3903 | 113.3903
2037 | 8 | 7 | 18 | 2237.0006 | 67.0006
2037 | 8 | 7 | 19 | 2141.0539 | 0
2037 | 8 | 7 | 20 | 2061.8074 | 0
2037 | 8 | 7 | 21 | 2018.8779 | 0
2037 | 8 | 7 | 22 | 1948.7651 | 0
2037 | 8 | 7 | 23 | 1884.6715 | 0
2037 | 8 | 8 | 0 | 1818.2512 | 0
2037 | 8 | 8 | 1 | 1703.2966 | 0
2037 | 8 | 8 | 2 | 1588.342 | 0
2037 | 8 | 8 | 3 | 1565.7638 | 0
2037 | 8 | 8 | 4 | 1548.0871 | 0
2037 | 8 | 8 | 5 | 1545.6092 | 0
2037 | 8 | 8 | 6 | 1560.3289 | 0
2037 | 8 | 8 | 7 | 1578.3854 | 0
2037 | 8 | 8 | 8 | 1622.4086 | 0
2037 | 8 | 8 | 9 | 1699.401 | 0
2037 | 8 | 8 | 10 | 1747.2451 | 0
2037 | 8 | 8 | 11 | 1815.0932 | 0
2037 | 8 | 8 | 12 | 1863.704 | 0
2037 | 8 | 8 | 13 | 1882.0345 | 0
2037 | 8 | 8 | 14 | 1896.6572 | 0
2037 | 8 | 8 | 15 | 1924.9225 | 0
2037 | 8 | 8 | 16 | 1955.8028 | 0
2037 | 8 | 8 | 17 | 1957.493 | 0
2037 | 8 | 8 | 18 | 1934.2218 | 0
2037 | 8 | 8 | 19 | 1839.6771 | 0
2037 | 8 | 8 | 20 | 1771.2588 | 0
2037 | 8 | 8 | 21 | 1759.1455 | 0
2037 | 8 | 8 | 22 | 1729.8041 | 0
2037 | 8 | 8 | 23 | 1691.9434 | 0
2037 | 8 | 9 | 0 | 1643.176 | 0
2037 | 8 | 9 | 1 | 1552.4612 | 0
2037 | 8 | 9 | 2 | 1461.7464 | 0
2037 | 8 | 9 | 3 | 1441.9213 | 0
2037 | 8 | 9 | 4 | 1424.2378 | 0
2037 | 8 | 9 | 5 | 1423.0918 | 0
2037 | 8 | 9 | 6 | 1428.9038 | 0
2037 | 8 | 9 | 7 | 1432.2117 | 0
2037 | 8 | 9 | 8 | 1457.6438 | 0
2037 | 8 | 9 | 9 | 1538.4439 | 0
2037 | 8 | 9 | 10 | 1584.9389 | 0
2037 | 8 | 9 | 11 | 1646.4204 | 0
2037 | 8 | 9 | 12 | 1701.8692 | 0
2037 | 8 | 9 | 13 | 1715.5584 | 0
2037 | 8 | 9 | 14 | 1725.0933 | 0
2037 | 8 | 9 | 15 | 1753.387 | 0
2037 | 8 | 9 | 16 | 1791.5018 | 0
2037 | 8 | 9 | 17 | 1810.0288 | 0
2037 | 8 | 9 | 18 | 1788.6196 | 0
2037 | 8 | 9 | 19 | 1726.5317 | 0
2037 | 8 | 9 | 20 | 1689.8138 | 0
2037 | 8 | 9 | 21 | 1682.995 | 0
2037 | 8 | 9 | 22 | 1654.6437 | 0
2037 | 8 | 9 | 23 | 1612.4784 | 0
2037 | 8 | 10 | 0 | 1551.913 | 0
2037 | 8 | 10 | 1 | 1636.7297 | 0
2037 | 8 | 10 | 2 | 1607.3684 | 0
2037 | 8 | 10 | 3 | 1593.7578 | 0
2037 | 8 | 10 | 4 | 1584.7843 | 0
2037 | 8 | 10 | 5 | 1615.4394 | 0
2037 | 8 | 10 | 6 | 1686.4249 | 0
2037 | 8 | 10 | 7 | 1760.0202 | 0
2037 | 8 | 10 | 8 | 1798.3716 | 0
2037 | 8 | 10 | 9 | 1885.9194 | 0
2037 | 8 | 10 | 10 | 1954.2607 | 0
2037 | 8 | 10 | 11 | 2015.4898 | 0
2037 | 8 | 10 | 12 | 2074.2572 | 0
2037 | 8 | 10 | 13 | 2106.1161 | 0
2037 | 8 | 10 | 14 | 2119.9213 | 0
2037 | 8 | 10 | 15 | 2143.1488 | 0
2037 | 8 | 10 | 16 | 2168.1172 | 0
2037 | 8 | 10 | 17 | 2158.0436 | 0
2037 | 8 | 10 | 18 | 2137.2494 | 0
2037 | 8 | 10 | 19 | 2049.8475 | 0
2037 | 8 | 10 | 20 | 2005.0495 | 0
2037 | 8 | 10 | 21 | 1962.1498 | 0
2037 | 8 | 10 | 22 | 1882.444 | 0
2037 | 8 | 10 | 23 | 1816.6774 | 0
2037 | 8 | 11 | 0 | 1735.0842 | 0
2037 | 8 | 11 | 1 | 1725.0688 | 0
2037 | 8 | 11 | 2 | 1684.3833 | 0
2037 | 8 | 11 | 3 | 1664.8307 | 0
2037 | 8 | 11 | 4 | 1652.4742 | 0
2037 | 8 | 11 | 5 | 1684.8136 | 0
2037 | 8 | 11 | 6 | 1748.602 | 0
2037 | 8 | 11 | 7 | 1834.0758 | 0
2037 | 8 | 11 | 8 | 1898.9402 | 0
2037 | 8 | 11 | 9 | 1972.6038 | 0
2037 | 8 | 11 | 10 | 2030.889 | 0
2037 | 8 | 11 | 11 | 2090.102 | 0
2037 | 8 | 11 | 12 | 2166.5393 | 0
2037 | 8 | 11 | 13 | 2203.9269 | 33.9269
2037 | 8 | 11 | 14 | 2221.4511 | 51.4511
2037 | 8 | 11 | 15 | 2241.8187 | 71.8187
2037 | 8 | 11 | 16 | 2245.1905 | 75.1905
2037 | 8 | 11 | 17 | 2229.6923 | 59.6923
2037 | 8 | 11 | 18 | 2199.2341 | 29.2341
2037 | 8 | 11 | 19 | 2113.5996 | 0
2037 | 8 | 11 | 20 | 2089.363 | 0
2037 | 8 | 11 | 21 | 2029.6168 | 0
2037 | 8 | 11 | 22 | 1945.4938 | 0
2037 | 8 | 11 | 23 | 1859.8975 | 0
2037 | 8 | 12 | 0 | 1778.2869 | 0
2037 | 8 | 12 | 1 | 1787.0867 | 0
2037 | 8 | 12 | 2 | 1739.7945 | 0
2037 | 8 | 12 | 3 | 1714.6042 | 0
2037 | 8 | 12 | 4 | 1697.6667 | 0
2037 | 8 | 12 | 5 | 1716.7493 | 0
2037 | 8 | 12 | 6 | 1769.8368 | 0
2037 | 8 | 12 | 7 | 1845.1796 | 0
2037 | 8 | 12 | 8 | 1922.2605 | 0
2037 | 8 | 12 | 9 | 2022.475 | 0
2037 | 8 | 12 | 10 | 2091.0073 | 0
2037 | 8 | 12 | 11 | 2155.796 | 0
2037 | 8 | 12 | 12 | 2248.5628 | 78.5628
2037 | 8 | 12 | 13 | 2293.6975 | 123.6975
2037 | 8 | 12 | 14 | 2325.5709 | 155.5709
2037 | 8 | 12 | 15 | 2366.098 | 196.098
2037 | 8 | 12 | 16 | 2394.7199 | 224.7199
2037 | 8 | 12 | 17 | 2382.5833 | 212.5833
2037 | 8 | 12 | 18 | 2344.4827 | 174.4827
2037 | 8 | 12 | 19 | 2222.7771 | 52.7771
2037 | 8 | 12 | 20 | 2137.9173 | 0
2037 | 8 | 12 | 21 | 2077.2446 | 0
2037 | 8 | 12 | 22 | 1998.6115 | 0
2037 | 8 | 12 | 23 | 1918.3739 | 0
2037 | 8 | 13 | 0 | 1830.9313 | 0
2037 | 8 | 13 | 1 | 1770.881 | 0
2037 | 8 | 13 | 2 | 1710.8306 | 0
2037 | 8 | 13 | 3 | 1687.8635 | 0
2037 | 8 | 13 | 4 | 1672.5664 | 0
2037 | 8 | 13 | 5 | 1692.335 | 0
2037 | 8 | 13 | 6 | 1743.1956 | 0
2037 | 8 | 13 | 7 | 1798.9576 | 0
2037 | 8 | 13 | 8 | 1825.5992 | 0
2037 | 8 | 13 | 9 | 1909.1942 | 0
2037 | 8 | 13 | 10 | 1941.3531 | 0
2037 | 8 | 13 | 11 | 1981.1251 | 0
2037 | 8 | 13 | 12 | 2024.863 | 0
2037 | 8 | 13 | 13 | 2049.08 | 0
2037 | 8 | 13 | 14 | 2056.4667 | 0
2037 | 8 | 13 | 15 | 2074.975 | 0
2037 | 8 | 13 | 16 | 2083.7973 | 0
2037 | 8 | 13 | 17 | 2068.9192 | 0
2037 | 8 | 13 | 18 | 2032.0908 | 0
2037 | 8 | 13 | 19 | 1941.7143 | 0
2037 | 8 | 13 | 20 | 1894.6488 | 0
2037 | 8 | 13 | 21 | 1854.9771 | 0
2037 | 8 | 13 | 22 | 1781.8327 | 0
2037 | 8 | 13 | 23 | 1735.2116 | 0
2037 | 8 | 14 | 0 | 1665.9874 | 0
2037 | 8 | 14 | 1 | 1618.7064 | 0
2037 | 8 | 14 | 2 | 1593.3518 | 0
2037 | 8 | 14 | 3 | 1580.0452 | 0
2037 | 8 | 14 | 4 | 1576.6481 | 0
2037 | 8 | 14 | 5 | 1602.77 | 0
2037 | 8 | 14 | 6 | 1664.013 | 0
2037 | 8 | 14 | 7 | 1729.2146 | 0
2037 | 8 | 14 | 8 | 1759.07 | 0
2037 | 8 | 14 | 9 | 1831.1554 | 0
2037 | 8 | 14 | 10 | 1875.8178 | 0
2037 | 8 | 14 | 11 | 1927.583 | 0
2037 | 8 | 14 | 12 | 1974.8441 | 0
2037 | 8 | 14 | 13 | 1997.4928 | 0
2037 | 8 | 14 | 14 | 2004.0524 | 0
2037 | 8 | 14 | 15 | 2028.8158 | 0
2037 | 8 | 14 | 16 | 2047.2368 | 0
2037 | 8 | 14 | 17 | 2037.8489 | 0
2037 | 8 | 14 | 18 | 2009.3169 | 0
2037 | 8 | 14 | 19 | 1916.1983 | 0
2037 | 8 | 14 | 20 | 1859.8579 | 0
2037 | 8 | 14 | 21 | 1811.6118 | 0
2037 | 8 | 14 | 22 | 1775.5377 | 0
2037 | 8 | 14 | 23 | 1732.9716 | 0
2037 | 8 | 15 | 0 | 1676.9049 | 0
2037 | 8 | 15 | 1 | 1584.4556 | 0
2037 | 8 | 15 | 2 | 1492.0063 | 0
2037 | 8 | 15 | 3 | 1477.7147 | 0
2037 | 8 | 15 | 4 | 1465.9847 | 0
2037 | 8 | 15 | 5 | 1469.6528 | 0
2037 | 8 | 15 | 6 | 1486.0526 | 0
2037 | 8 | 15 | 7 | 1499.2042 | 0
2037 | 8 | 15 | 8 | 1540.8292 | 0
2037 | 8 | 15 | 9 | 1619.0217 | 0
2037 | 8 | 15 | 10 | 1670.8768 | 0
2037 | 8 | 15 | 11 | 1726.3865 | 0
2037 | 8 | 15 | 12 | 1771.9678 | 0
2037 | 8 | 15 | 13 | 1789.4916 | 0
2037 | 8 | 15 | 14 | 1803.5201 | 0
2037 | 8 | 15 | 15 | 1832.3586 | 0
2037 | 8 | 15 | 16 | 1862.0272 | 0
2037 | 8 | 15 | 17 | 1867.2822 | 0
2037 | 8 | 15 | 18 | 1845.3752 | 0
2037 | 8 | 15 | 19 | 1760.5459 | 0
2037 | 8 | 15 | 20 | 1709.9112 | 0
2037 | 8 | 15 | 21 | 1684.4834 | 0
2037 | 8 | 15 | 22 | 1650.6591 | 0
2037 | 8 | 15 | 23 | 1616.8536 | 0
2037 | 8 | 16 | 0 | 1573.969 | 0
2037 | 8 | 16 | 1 | 1485.8223 | 0
2037 | 8 | 16 | 2 | 1453.0263 | 0
2037 | 8 | 16 | 3 | 1432.4619 | 0
2037 | 8 | 16 | 4 | 1415.9987 | 0
2037 | 8 | 16 | 5 | 1414.5531 | 0
2037 | 8 | 16 | 6 | 1420.7388 | 0
2037 | 8 | 16 | 7 | 1420.4448 | 0
2037 | 8 | 16 | 8 | 1456.2917 | 0
2037 | 8 | 16 | 9 | 1532.964 | 0
2037 | 8 | 16 | 10 | 1594.8207 | 0
2037 | 8 | 16 | 11 | 1651.9579 | 0
2037 | 8 | 16 | 12 | 1708.4022 | 0
2037 | 8 | 16 | 13 | 1725.8462 | 0
2037 | 8 | 16 | 14 | 1739.446 | 0
2037 | 8 | 16 | 15 | 1767.0148 | 0
2037 | 8 | 16 | 16 | 1798.548 | 0
2037 | 8 | 16 | 17 | 1812.3322 | 0
2037 | 8 | 16 | 18 | 1800.1752 | 0
2037 | 8 | 16 | 19 | 1741.6631 | 0
2037 | 8 | 16 | 20 | 1728.7873 | 0
2037 | 8 | 16 | 21 | 1713.5594 | 0
2037 | 8 | 16 | 22 | 1671.9832 | 0
2037 | 8 | 16 | 23 | 1631.2205 | 0
2037 | 8 | 17 | 0 | 1579.8187 | 0
2037 | 8 | 17 | 1 | 1632.0109 | 0
2037 | 8 | 17 | 2 | 1596.1856 | 0
2037 | 8 | 17 | 3 | 1579.8743 | 0
2037 | 8 | 17 | 4 | 1568.3973 | 0
2037 | 8 | 17 | 5 | 1595.199 | 0
2037 | 8 | 17 | 6 | 1664.7582 | 0
2037 | 8 | 17 | 7 | 1743.4094 | 0
2037 | 8 | 17 | 8 | 1816.8281 | 0
2037 | 8 | 17 | 9 | 1927.6347 | 0
2037 | 8 | 17 | 10 | 2007.2888 | 0
2037 | 8 | 17 | 11 | 2079.6517 | 0
2037 | 8 | 17 | 12 | 2142.8746 | 0
2037 | 8 | 17 | 13 | 2177.7559 | 7.7559
2037 | 8 | 17 | 14 | 2204.0344 | 34.0344
2037 | 8 | 17 | 15 | 2244.2827 | 74.2827
2037 | 8 | 17 | 16 | 2287.2552 | 117.2552
2037 | 8 | 17 | 17 | 2288.2466 | 118.2466
2037 | 8 | 17 | 18 | 2248.4337 | 78.4337
2037 | 8 | 17 | 19 | 2141.4908 | 0
2037 | 8 | 17 | 20 | 2089.7961 | 0
2037 | 8 | 17 | 21 | 2038.8709 | 0
2037 | 8 | 17 | 22 | 1950.8617 | 0
2037 | 8 | 17 | 23 | 1872.4217 | 0
2037 | 8 | 18 | 0 | 1776.3501 | 0
2037 | 8 | 18 | 1 | 1691.8488 | 0
2037 | 8 | 18 | 2 | 1653.4985 | 0
2037 | 8 | 18 | 3 | 1635.8513 | 0
2037 | 8 | 18 | 4 | 1624.166 | 0
2037 | 8 | 18 | 5 | 1654.3592 | 0
2037 | 8 | 18 | 6 | 1721.2432 | 0
2037 | 8 | 18 | 7 | 1811.8693 | 0
2037 | 8 | 18 | 8 | 1881.9845 | 0
2037 | 8 | 18 | 9 | 1960.3373 | 0
2037 | 8 | 18 | 10 | 2005.8779 | 0
2037 | 8 | 18 | 11 | 2060.6403 | 0
2037 | 8 | 18 | 12 | 2124.8225 | 0
2037 | 8 | 18 | 13 | 2155.6812 | 0
2037 | 8 | 18 | 14 | 2164.9467 | 0
2037 | 8 | 18 | 15 | 2185.9978 | 15.9978
2037 | 8 | 18 | 16 | 2188.2245 | 18.2245
2037 | 8 | 18 | 17 | 2173.4783 | 3.4783
2037 | 8 | 18 | 18 | 2137.234 | 0
2037 | 8 | 18 | 19 | 2045.5473 | 0
2037 | 8 | 18 | 20 | 2026.7747 | 0
2037 | 8 | 18 | 21 | 1956.458 | 0
2037 | 8 | 18 | 22 | 1874.6289 | 0
2037 | 8 | 18 | 23 | 1798.0223 | 0
2037 | 8 | 19 | 0 | 1722.4664 | 0
2037 | 8 | 19 | 1 | 1766.0087 | 0
2037 | 8 | 19 | 2 | 1726.3506 | 0
2037 | 8 | 19 | 3 | 1702.1004 | 0
2037 | 8 | 19 | 4 | 1686.8286 | 0
2037 | 8 | 19 | 5 | 1714.2212 | 0
2037 | 8 | 19 | 6 | 1777.6532 | 0
2037 | 8 | 19 | 7 | 1856.8491 | 0
2037 | 8 | 19 | 8 | 1940.5482 | 0
2037 | 8 | 19 | 9 | 2045.8113 | 0
2037 | 8 | 19 | 10 | 2112.5967 | 0
2037 | 8 | 19 | 11 | 2198.5337 | 28.5337
2037 | 8 | 19 | 12 | 2296.7005 | 126.7005
2037 | 8 | 19 | 13 | 2350.7829 | 180.7829
2037 | 8 | 19 | 14 | 2397.773 | 227.773
2037 | 8 | 19 | 15 | 2449.0185 | 279.0185
2037 | 8 | 19 | 16 | 2495.5508 | 325.5508
2037 | 8 | 19 | 17 | 2490.9248 | 320.9248
2037 | 8 | 19 | 18 | 2452.9517 | 282.9517
2037 | 8 | 19 | 19 | 2323.8516 | 153.8516
2037 | 8 | 19 | 20 | 2257.5357 | 87.5357
2037 | 8 | 19 | 21 | 2174.4127 | 4.4127
2037 | 8 | 19 | 22 | 2098.8451 | 0
2037 | 8 | 19 | 23 | 2005.437 | 0
2037 | 8 | 20 | 0 | 1905.0503 | 0
2037 | 8 | 20 | 1 | 1840.0557 | 0
2037 | 8 | 20 | 2 | 1788.226 | 0
2037 | 8 | 20 | 3 | 1757.0659 | 0
2037 | 8 | 20 | 4 | 1738.6328 | 0
2037 | 8 | 20 | 5 | 1768.4601 | 0
2037 | 8 | 20 | 6 | 1847.0108 | 0
2037 | 8 | 20 | 7 | 1929.6144 | 0
2037 | 8 | 20 | 8 | 1994.1032 | 0
2037 | 8 | 20 | 9 | 2112.3764 | 0
2037 | 8 | 20 | 10 | 2179.7748 | 9.7748
2037 | 8 | 20 | 11 | 2253.9444 | 83.9444
2037 | 8 | 20 | 12 | 2326.6455 | 156.6455
2037 | 8 | 20 | 13 | 2370.3205 | 200.3205
2037 | 8 | 20 | 14 | 2392.2759 | 222.2759
2037 | 8 | 20 | 15 | 2413.9889 | 243.9889
2037 | 8 | 20 | 16 | 2439.5764 | 269.5764
2037 | 8 | 20 | 17 | 2440.5808 | 270.5808
2037 | 8 | 20 | 18 | 2387.8203 | 217.8203
2037 | 8 | 20 | 19 | 2284.1029 | 114.1029
2037 | 8 | 20 | 20 | 2245.8111 | 75.8111
2037 | 8 | 20 | 21 | 2177.531 | 7.531
2037 | 8 | 20 | 22 | 2078.76 | 0
2037 | 8 | 20 | 23 | 1995.0088 | 0
2037 | 8 | 21 | 0 | 1889.8877 | 0
2037 | 8 | 21 | 1 | 1833.4565 | 0
2037 | 8 | 21 | 2 | 1785.9793 | 0
2037 | 8 | 21 | 3 | 1762.0306 | 0
2037 | 8 | 21 | 4 | 1747.9561 | 0
2037 | 8 | 21 | 5 | 1778.3265 | 0
2037 | 8 | 21 | 6 | 1847.8982 | 0
2037 | 8 | 21 | 7 | 1907.5558 | 0
2037 | 8 | 21 | 8 | 1943.978 | 0
2037 | 8 | 21 | 9 | 2040.4434 | 0
2037 | 8 | 21 | 10 | 2089.9421 | 0
2037 | 8 | 21 | 11 | 2148.2005 | 0
2037 | 8 | 21 | 12 | 2202.7052 | 32.7052
2037 | 8 | 21 | 13 | 2221.8031 | 51.8031
2037 | 8 | 21 | 14 | 2220.4646 | 50.4646
2037 | 8 | 21 | 15 | 2234.0089 | 64.0089
2037 | 8 | 21 | 16 | 2242.7217 | 72.7217
2037 | 8 | 21 | 17 | 2222.7765 | 52.7765
2037 | 8 | 21 | 18 | 2170.9732 | 0.97316
2037 | 8 | 21 | 19 | 2083.8027 | 0
2037 | 8 | 21 | 20 | 2075.0151 | 0
2037 | 8 | 21 | 21 | 2010.3803 | 0
2037 | 8 | 21 | 22 | 1957.4808 | 0
2037 | 8 | 21 | 23 | 1903.8399 | 0
2037 | 8 | 22 | 0 | 1823.7299 | 0
2037 | 8 | 22 | 1 | 1721.1593 | 0
2037 | 8 | 22 | 2 | 1618.5886 | 0
2037 | 8 | 22 | 3 | 1596.0397 | 0
2037 | 8 | 22 | 4 | 1580.5955 | 0
2037 | 8 | 22 | 5 | 1580.9116 | 0
2037 | 8 | 22 | 6 | 1606.3756 | 0
2037 | 8 | 22 | 7 | 1621.3986 | 0
2037 | 8 | 22 | 8 | 1662.2573 | 0
2037 | 8 | 22 | 9 | 1771.3165 | 0
2037 | 8 | 22 | 10 | 1841.4287 | 0
2037 | 8 | 22 | 11 | 1922.2972 | 0
2037 | 8 | 22 | 12 | 1980.9093 | 0
2037 | 8 | 22 | 13 | 1999.6272 | 0
2037 | 8 | 22 | 14 | 2006.4473 | 0
2037 | 8 | 22 | 15 | 2025.7833 | 0
2037 | 8 | 22 | 16 | 2043.1686 | 0
2037 | 8 | 22 | 17 | 2037.1527 | 0
2037 | 8 | 22 | 18 | 1995.2721 | 0
2037 | 8 | 22 | 19 | 1913.0737 | 0
2037 | 8 | 22 | 20 | 1886.4344 | 0
2037 | 8 | 22 | 21 | 1838.0027 | 0
2037 | 8 | 22 | 22 | 1795.4549 | 0
2037 | 8 | 22 | 23 | 1749.7972 | 0
2037 | 8 | 23 | 0 | 1677.1199 | 0
2037 | 8 | 23 | 1 | 1622.0379 | 0
2037 | 8 | 23 | 2 | 1575.4379 | 0
2037 | 8 | 23 | 3 | 1543.8515 | 0
2037 | 8 | 23 | 4 | 1518.8419 | 0
2037 | 8 | 23 | 5 | 1517.1054 | 0
2037 | 8 | 23 | 6 | 1524.9083 | 0
2037 | 8 | 23 | 7 | 1522.6272 | 0
2037 | 8 | 23 | 8 | 1560.6302 | 0
2037 | 8 | 23 | 9 | 1673.2931 | 0
2037 | 8 | 23 | 10 | 1759.6035 | 0
2037 | 8 | 23 | 11 | 1833.0268 | 0
2037 | 8 | 23 | 12 | 1902.7352 | 0
2037 | 8 | 23 | 13 | 1930.5963 | 0
2037 | 8 | 23 | 14 | 1951.7699 | 0
2037 | 8 | 23 | 15 | 1984.802 | 0
2037 | 8 | 23 | 16 | 2018.6227 | 0
2037 | 8 | 23 | 17 | 2025.8828 | 0
2037 | 8 | 23 | 18 | 1988.042 | 0
2037 | 8 | 23 | 19 | 1914.3835 | 0
2037 | 8 | 23 | 20 | 1903.9117 | 0
2037 | 8 | 23 | 21 | 1865.0381 | 0
2037 | 8 | 23 | 22 | 1796.3453 | 0
2037 | 8 | 23 | 23 | 1740.0377 | 0
2037 | 8 | 24 | 0 | 1655.8797 | 0
2037 | 8 | 24 | 1 | 1670.5676 | 0
2037 | 8 | 24 | 2 | 1636.5277 | 0
2037 | 8 | 24 | 3 | 1622.6741 | 0
2037 | 8 | 24 | 4 | 1611.3201 | 0
2037 | 8 | 24 | 5 | 1642.9771 | 0
2037 | 8 | 24 | 6 | 1717.8758 | 0
2037 | 8 | 24 | 7 | 1785.0391 | 0
2037 | 8 | 24 | 8 | 1834.7896 | 0
2037 | 8 | 24 | 9 | 1922.5073 | 0
2037 | 8 | 24 | 10 | 1991.0065 | 0
2037 | 8 | 24 | 11 | 2049.0973 | 0
2037 | 8 | 24 | 12 | 2100.7035 | 0
2037 | 8 | 24 | 13 | 2122.0306 | 0
2037 | 8 | 24 | 14 | 2130.8744 | 0
2037 | 8 | 24 | 15 | 2149.8783 | 0
2037 | 8 | 24 | 16 | 2165.2239 | 0
2037 | 8 | 24 | 17 | 2153.8581 | 0
2037 | 8 | 24 | 18 | 2093.1642 | 0
2037 | 8 | 24 | 19 | 1997.6071 | 0
2037 | 8 | 24 | 20 | 1971.7266 | 0
2037 | 8 | 24 | 21 | 1898.1 | 0
2037 | 8 | 24 | 22 | 1830.9573 | 0
2037 | 8 | 24 | 23 | 1768.3945 | 0
2037 | 8 | 25 | 0 | 1690.6251 | 0
2037 | 8 | 25 | 1 | 1662.5156 | 0
2037 | 8 | 25 | 2 | 1625.0502 | 0
2037 | 8 | 25 | 3 | 1608.3002 | 0
2037 | 8 | 25 | 4 | 1598.9478 | 0
2037 | 8 | 25 | 5 | 1634.9764 | 0
2037 | 8 | 25 | 6 | 1704.2285 | 0
2037 | 8 | 25 | 7 | 1784.9816 | 0
2037 | 8 | 25 | 8 | 1856.636 | 0
2037 | 8 | 25 | 9 | 1937.2713 | 0
2037 | 8 | 25 | 10 | 1986.5035 | 0
2037 | 8 | 25 | 11 | 2051.5826 | 0
2037 | 8 | 25 | 12 | 2119.5389 | 0
2037 | 8 | 25 | 13 | 2156.6223 | 0
2037 | 8 | 25 | 14 | 2180.4945 | 10.4945
2037 | 8 | 25 | 15 | 2211.1752 | 41.1752
2037 | 8 | 25 | 16 | 2223.214 | 53.214
2037 | 8 | 25 | 17 | 2206.0648 | 36.0648
2037 | 8 | 25 | 18 | 2152.0297 | 0
2037 | 8 | 25 | 19 | 2046.917 | 0
2037 | 8 | 25 | 20 | 2020.6802 | 0
2037 | 8 | 25 | 21 | 1930.0231 | 0
2037 | 8 | 25 | 22 | 1841.4718 | 0
2037 | 8 | 25 | 23 | 1759.7539 | 0
2037 | 8 | 26 | 0 | 1683.456 | 0
2037 | 8 | 26 | 1 | 1644.9243 | 0
2037 | 8 | 26 | 2 | 1609.0588 | 0
2037 | 8 | 26 | 3 | 1590.1713 | 0
2037 | 8 | 26 | 4 | 1580.5364 | 0
2037 | 8 | 26 | 5 | 1608.3228 | 0
2037 | 8 | 26 | 6 | 1673.2318 | 0
2037 | 8 | 26 | 7 | 1733.6484 | 0
2037 | 8 | 26 | 8 | 1785.7142 | 0
2037 | 8 | 26 | 9 | 1843.8184 | 0
2037 | 8 | 26 | 10 | 1883.6256 | 0
2037 | 8 | 26 | 11 | 1938.4351 | 0
2037 | 8 | 26 | 12 | 2012.4801 | 0
2037 | 8 | 26 | 13 | 2042.5881 | 0
2037 | 8 | 26 | 14 | 2063.134 | 0
2037 | 8 | 26 | 15 | 2091.7593 | 0
2037 | 8 | 26 | 16 | 2118.4033 | 0
2037 | 8 | 26 | 17 | 2106.4595 | 0
2037 | 8 | 26 | 18 | 2056.5589 | 0
2037 | 8 | 26 | 19 | 1954.5151 | 0
2037 | 8 | 26 | 20 | 1946.8421 | 0
2037 | 8 | 26 | 21 | 1882.5101 | 0
2037 | 8 | 26 | 22 | 1824.1229 | 0
2037 | 8 | 26 | 23 | 1753.119 | 0
2037 | 8 | 27 | 0 | 1677.558 | 0
2037 | 8 | 27 | 1 | 1612.3795 | 0
2037 | 8 | 27 | 2 | 1547.201 | 0
2037 | 8 | 27 | 3 | 1534.2573 | 0
2037 | 8 | 27 | 4 | 1530.9576 | 0
2037 | 8 | 27 | 5 | 1561.6205 | 0
2037 | 8 | 27 | 6 | 1635.7629 | 0
2037 | 8 | 27 | 7 | 1705.8545 | 0
2037 | 8 | 27 | 8 | 1750.3676 | 0
2037 | 8 | 27 | 9 | 1828.3844 | 0
2037 | 8 | 27 | 10 | 1875.0065 | 0
2037 | 8 | 27 | 11 | 1926.6954 | 0
2037 | 8 | 27 | 12 | 1975.5296 | 0
2037 | 8 | 27 | 13 | 2009.7838 | 0
2037 | 8 | 27 | 14 | 2032.9786 | 0
2037 | 8 | 27 | 15 | 2066.0358 | 0
2037 | 8 | 27 | 16 | 2102.7019 | 0
2037 | 8 | 27 | 17 | 2097.66 | 0
2037 | 8 | 27 | 18 | 2046.1872 | 0
2037 | 8 | 27 | 19 | 1951.7368 | 0
2037 | 8 | 27 | 20 | 1930.5832 | 0
2037 | 8 | 27 | 21 | 1865.065 | 0
2037 | 8 | 27 | 22 | 1802.751 | 0
2037 | 8 | 27 | 23 | 1734.8646 | 0
2037 | 8 | 28 | 0 | 1669.2949 | 0
2037 | 8 | 28 | 1 | 1639.1994 | 0
2037 | 8 | 28 | 2 | 1607.1104 | 0
2037 | 8 | 28 | 3 | 1593.6578 | 0
2037 | 8 | 28 | 4 | 1588.7129 | 0
2037 | 8 | 28 | 5 | 1621.6566 | 0
2037 | 8 | 28 | 6 | 1694.0253 | 0
2037 | 8 | 28 | 7 | 1763.6018 | 0
2037 | 8 | 28 | 8 | 1806.3749 | 0
2037 | 8 | 28 | 9 | 1886.2691 | 0
2037 | 8 | 28 | 10 | 1944.0891 | 0
2037 | 8 | 28 | 11 | 2011.371 | 0
2037 | 8 | 28 | 12 | 2068.8843 | 0
2037 | 8 | 28 | 13 | 2099.7958 | 0
2037 | 8 | 28 | 14 | 2119.6214 | 0
2037 | 8 | 28 | 15 | 2136.6087 | 0
2037 | 8 | 28 | 16 | 2164.9736 | 0
2037 | 8 | 28 | 17 | 2143.8055 | 0
2037 | 8 | 28 | 18 | 2091.8352 | 0
2037 | 8 | 28 | 19 | 2007.0622 | 0
2037 | 8 | 28 | 20 | 1992.7943 | 0
2037 | 8 | 28 | 21 | 1929.5707 | 0
2037 | 8 | 28 | 22 | 1877.3918 | 0
2037 | 8 | 28 | 23 | 1815.0471 | 0
2037 | 8 | 29 | 0 | 1742.7407 | 0
2037 | 8 | 29 | 1 | 1652.3594 | 0
2037 | 8 | 29 | 2 | 1561.978 | 0
2037 | 8 | 29 | 3 | 1536.7133 | 0
2037 | 8 | 29 | 4 | 1520.8164 | 0
2037 | 8 | 29 | 5 | 1524.8987 | 0
2037 | 8 | 29 | 6 | 1541.7708 | 0
2037 | 8 | 29 | 7 | 1557.5449 | 0
2037 | 8 | 29 | 8 | 1586.6336 | 0
2037 | 8 | 29 | 9 | 1669.6363 | 0
2037 | 8 | 29 | 10 | 1752.639 | 0
2037 | 8 | 29 | 11 | 1832.4352 | 0
2037 | 8 | 29 | 12 | 1895.4391 | 0
2037 | 8 | 29 | 13 | 1912.75 | 0
2037 | 8 | 29 | 14 | 1924.9486 | 0
2037 | 8 | 29 | 15 | 1942.5797 | 0
2037 | 8 | 29 | 16 | 1956.2516 | 0
2037 | 8 | 29 | 17 | 1947.4321 | 0
2037 | 8 | 29 | 18 | 1909.46 | 0
2037 | 8 | 29 | 19 | 1850.0076 | 0
2037 | 8 | 29 | 20 | 1848.7352 | 0
2037 | 8 | 29 | 21 | 1800.9495 | 0
2037 | 8 | 29 | 22 | 1761.8576 | 0
2037 | 8 | 29 | 23 | 1712.6005 | 0
2037 | 8 | 30 | 0 | 1707.0965 | 0
2037 | 8 | 30 | 1 | 1656.7202 | 0
2037 | 8 | 30 | 2 | 1632.4666 | 0
2037 | 8 | 30 | 3 | 1619.1446 | 0
2037 | 8 | 30 | 4 | 1603.5592 | 0
2037 | 8 | 30 | 5 | 1591.4339 | 0
2037 | 8 | 30 | 6 | 1606.6707 | 0
2037 | 8 | 30 | 7 | 1619.147 | 0
2037 | 8 | 30 | 8 | 1654.752 | 0
2037 | 8 | 30 | 9 | 1758.046 | 0
2037 | 8 | 30 | 10 | 1841.622 | 0
2037 | 8 | 30 | 11 | 1912.5091 | 0
2037 | 8 | 30 | 12 | 1980.5837 | 0
2037 | 8 | 30 | 13 | 2004.4414 | 0
2037 | 8 | 30 | 14 | 2022.3212 | 0
2037 | 8 | 30 | 15 | 2047.7239 | 0
2037 | 8 | 30 | 16 | 2081.122 | 0
2037 | 8 | 30 | 17 | 2099.5695 | 0
2037 | 8 | 30 | 18 | 2061.855 | 0
2037 | 8 | 30 | 19 | 1977.8695 | 0
2037 | 8 | 30 | 20 | 1950.5775 | 0
2037 | 8 | 30 | 21 | 1887.399 | 0
2037 | 8 | 30 | 22 | 1816.8584 | 0
2037 | 8 | 30 | 23 | 1747.0193 | 0
2037 | 8 | 31 | 0 | 1665.0031 | 0
2037 | 8 | 31 | 1 | 1558.3117 | 0
2037 | 8 | 31 | 2 | 1528.2578 | 0
2037 | 8 | 31 | 3 | 1509.5429 | 0
2037 | 8 | 31 | 4 | 1504.0791 | 0
2037 | 8 | 31 | 5 | 1535.0227 | 0
2037 | 8 | 31 | 6 | 1626.6451 | 0
2037 | 8 | 31 | 7 | 1708.0428 | 0
2037 | 8 | 31 | 8 | 1735.5397 | 0
2037 | 8 | 31 | 9 | 1798.9626 | 0
2037 | 8 | 31 | 10 | 1854.8434 | 0
2037 | 8 | 31 | 11 | 1909.7271 | 0
2037 | 8 | 31 | 12 | 1954.2802 | 0
2037 | 8 | 31 | 13 | 1975.6715 | 0
2037 | 8 | 31 | 14 | 1986.6648 | 0
2037 | 8 | 31 | 15 | 2009.4041 | 0
2037 | 8 | 31 | 16 | 2043.7139 | 0
2037 | 8 | 31 | 17 | 2040.6045 | 0
2037 | 8 | 31 | 18 | 1995.4186 | 0
2037 | 8 | 31 | 19 | 1939.3491 | 0
2037 | 8 | 31 | 20 | 1919.9863 | 0
2037 | 8 | 31 | 21 | 1836.1696 | 0
2037 | 8 | 31 | 22 | 1756.8411 | 0
2037 | 8 | 31 | 23 | 1684.5882 | 0
2037 | 9 | 1 | 0 | 1608.7159 | 0
2037 | 9 | 1 | 1 | 1615.2655 | 0
2037 | 9 | 1 | 2 | 1621.8151 | 0
2037 | 9 | 1 | 3 | 1605.668 | 0
2037 | 9 | 1 | 4 | 1601.4682 | 0
2037 | 9 | 1 | 5 | 1636.9251 | 0
2037 | 9 | 1 | 6 | 1719.6539 | 0
2037 | 9 | 1 | 7 | 1823.8916 | 0
2037 | 9 | 1 | 8 | 1901.3202 | 0
2037 | 9 | 1 | 9 | 1986.8587 | 0
2037 | 9 | 1 | 10 | 2044.2979 | 0
2037 | 9 | 1 | 11 | 2107.3079 | 0
2037 | 9 | 1 | 12 | 2181.4597 | 11.4597
2037 | 9 | 1 | 13 | 2229.0483 | 59.0483
2037 | 9 | 1 | 14 | 2256.0162 | 86.0162
2037 | 9 | 1 | 15 | 2291.0733 | 121.0733
2037 | 9 | 1 | 16 | 2306.0977 | 136.0977
2037 | 9 | 1 | 17 | 2304.1314 | 134.1314
2037 | 9 | 1 | 18 | 2267.6529 | 97.6529
2037 | 9 | 1 | 19 | 2177.719 | 7.719
2037 | 9 | 1 | 20 | 2144.3593 | 0
2037 | 9 | 1 | 21 | 2037.1809 | 0
2037 | 9 | 1 | 22 | 1932.7272 | 0
2037 | 9 | 1 | 23 | 1837.8755 | 0
2037 | 9 | 2 | 0 | 1758.4188 | 0
2037 | 9 | 2 | 1 | 1736.951 | 0
2037 | 9 | 2 | 2 | 1715.4832 | 0
2037 | 9 | 2 | 3 | 1696.5218 | 0
2037 | 9 | 2 | 4 | 1689.661 | 0
2037 | 9 | 2 | 5 | 1722.3376 | 0
2037 | 9 | 2 | 6 | 1801.7156 | 0
2037 | 9 | 2 | 7 | 1880.7378 | 0
2037 | 9 | 2 | 8 | 1929.9638 | 0
2037 | 9 | 2 | 9 | 2001.1537 | 0
2037 | 9 | 2 | 10 | 2042.7988 | 0
2037 | 9 | 2 | 11 | 2104.5954 | 0
2037 | 9 | 2 | 12 | 2182.3535 | 12.3535
2037 | 9 | 2 | 13 | 2215.1874 | 45.1874
2037 | 9 | 2 | 14 | 2228.6324 | 58.6324
2037 | 9 | 2 | 15 | 2258.8694 | 88.8694
2037 | 9 | 2 | 16 | 2281.8904 | 111.8904
2037 | 9 | 2 | 17 | 2270.2809 | 100.2809
2037 | 9 | 2 | 18 | 2229.301 | 59.301
2037 | 9 | 2 | 19 | 2150.5438 | 0
2037 | 9 | 2 | 20 | 2134.1571 | 0
2037 | 9 | 2 | 21 | 2031.3983 | 0
2037 | 9 | 2 | 22 | 1952.5741 | 0
2037 | 9 | 2 | 23 | 1871.5775 | 0
2037 | 9 | 3 | 0 | 1793.557 | 0
2037 | 9 | 3 | 1 | 1712.232 | 0
2037 | 9 | 3 | 2 | 1630.907 | 0
2037 | 9 | 3 | 3 | 1602.2818 | 0
2037 | 9 | 3 | 4 | 1588.9242 | 0
2037 | 9 | 3 | 5 | 1621.9373 | 0
2037 | 9 | 3 | 6 | 1709.4639 | 0
2037 | 9 | 3 | 7 | 1793.3112 | 0
2037 | 9 | 3 | 8 | 1818.4702 | 0
2037 | 9 | 3 | 9 | 1890.5415 | 0
2037 | 9 | 3 | 10 | 1926.4639 | 0
2037 | 9 | 3 | 11 | 1974.7468 | 0
2037 | 9 | 3 | 12 | 2017.158 | 0
2037 | 9 | 3 | 13 | 2038.6657 | 0
2037 | 9 | 3 | 14 | 2045.9292 | 0
2037 | 9 | 3 | 15 | 2061.3218 | 0
2037 | 9 | 3 | 16 | 2084.6969 | 0
2037 | 9 | 3 | 17 | 2074.7226 | 0
2037 | 9 | 3 | 18 | 2015.5042 | 0
2037 | 9 | 3 | 19 | 1938.9924 | 0
2037 | 9 | 3 | 20 | 1916.0856 | 0
2037 | 9 | 3 | 21 | 1831.4411 | 0
2037 | 9 | 3 | 22 | 1751.4867 | 0
2037 | 9 | 3 | 23 | 1679.2562 | 0
2037 | 9 | 4 | 0 | 1598.3527 | 0
2037 | 9 | 4 | 1 | 1640.9433 | 0
2037 | 9 | 4 | 2 | 1611.0406 | 0
2037 | 9 | 4 | 3 | 1591.7534 | 0
2037 | 9 | 4 | 4 | 1585.6219 | 0
2037 | 9 | 4 | 5 | 1622.3994 | 0
2037 | 9 | 4 | 6 | 1704.8345 | 0
2037 | 9 | 4 | 7 | 1771.5143 | 0
2037 | 9 | 4 | 8 | 1791.0321 | 0
2037 | 9 | 4 | 9 | 1842.6445 | 0
2037 | 9 | 4 | 10 | 1881.4684 | 0
2037 | 9 | 4 | 11 | 1926.1357 | 0
2037 | 9 | 4 | 12 | 1960.1477 | 0
2037 | 9 | 4 | 13 | 1986.1259 | 0
2037 | 9 | 4 | 14 | 1989.8546 | 0
2037 | 9 | 4 | 15 | 1996.6335 | 0
2037 | 9 | 4 | 16 | 1999.073 | 0
2037 | 9 | 4 | 17 | 1975.3828 | 0
2037 | 9 | 4 | 18 | 1931.9996 | 0
2037 | 9 | 4 | 19 | 1889.5147 | 0
2037 | 9 | 4 | 20 | 1896.9784 | 0
2037 | 9 | 4 | 21 | 1818.1722 | 0
2037 | 9 | 4 | 22 | 1774.4985 | 0
2037 | 9 | 4 | 23 | 1720.3253 | 0
2037 | 9 | 5 | 0 | 1659.9825 | 0
2037 | 9 | 5 | 1 | 1599.5908 | 0
2037 | 9 | 5 | 2 | 1539.1991 | 0
2037 | 9 | 5 | 3 | 1518.0779 | 0
2037 | 9 | 5 | 4 | 1508.5013 | 0
2037 | 9 | 5 | 5 | 1522.9248 | 0
2037 | 9 | 5 | 6 | 1560.2851 | 0
2037 | 9 | 5 | 7 | 1579.9856 | 0
2037 | 9 | 5 | 8 | 1586.4126 | 0
2037 | 9 | 5 | 9 | 1636.2112 | 0
2037 | 9 | 5 | 10 | 1694.8754 | 0
2037 | 9 | 5 | 11 | 1750.5611 | 0
2037 | 9 | 5 | 12 | 1795.732 | 0
2037 | 9 | 5 | 13 | 1815.2618 | 0
2037 | 9 | 5 | 14 | 1817.4335 | 0
2037 | 9 | 5 | 15 | 1831.7551 | 0
2037 | 9 | 5 | 16 | 1842.1466 | 0
2037 | 9 | 5 | 17 | 1833.627 | 0
2037 | 9 | 5 | 18 | 1808.615 | 0
2037 | 9 | 5 | 19 | 1776.6864 | 0
2037 | 9 | 5 | 20 | 1779.909 | 0
2037 | 9 | 5 | 21 | 1717.758 | 0
2037 | 9 | 5 | 22 | 1683.4718 | 0
2037 | 9 | 5 | 23 | 1644.3078 | 0
2037 | 9 | 6 | 0 | 1600.2958 | 0
2037 | 9 | 6 | 1 | 1504.1662 | 0
2037 | 9 | 6 | 2 | 1459.7144 | 0
2037 | 9 | 6 | 3 | 1428.7351 | 0
2037 | 9 | 6 | 4 | 1408.491 | 0
2037 | 9 | 6 | 5 | 1410.4984 | 0
2037 | 9 | 6 | 6 | 1432.5869 | 0
2037 | 9 | 6 | 7 | 1428.8861 | 0
2037 | 9 | 6 | 8 | 1442.4484 | 0
2037 | 9 | 6 | 9 | 1520.2673 | 0
2037 | 9 | 6 | 10 | 1576.8016 | 0
2037 | 9 | 6 | 11 | 1632.4864 | 0
2037 | 9 | 6 | 12 | 1683.6065 | 0
2037 | 9 | 6 | 13 | 1697.8237 | 0
2037 | 9 | 6 | 14 | 1705.9837 | 0
2037 | 9 | 6 | 15 | 1727.034 | 0
2037 | 9 | 6 | 16 | 1753.7246 | 0
2037 | 9 | 6 | 17 | 1765.8028 | 0
2037 | 9 | 6 | 18 | 1736.8562 | 0
2037 | 9 | 6 | 19 | 1702.7085 | 0
2037 | 9 | 6 | 20 | 1702.052 | 0
2037 | 9 | 6 | 21 | 1643.6226 | 0
2037 | 9 | 6 | 22 | 1578.9166 | 0
2037 | 9 | 6 | 23 | 1527.9279 | 0
2037 | 9 | 7 | 0 | 1460.5412 | 0
2037 | 9 | 7 | 1 | 1498.9742 | 0
2037 | 9 | 7 | 2 | 1537.4072 | 0
2037 | 9 | 7 | 3 | 1509.8913 | 0
2037 | 9 | 7 | 4 | 1491.7673 | 0
2037 | 9 | 7 | 5 | 1503.687 | 0
2037 | 9 | 7 | 6 | 1529.767 | 0
2037 | 9 | 7 | 7 | 1512.8723 | 0
2037 | 9 | 7 | 8 | 1523.931 | 0
2037 | 9 | 7 | 9 | 1595.674 | 0
2037 | 9 | 7 | 10 | 1638.8933 | 0
2037 | 9 | 7 | 11 | 1682.2594 | 0
2037 | 9 | 7 | 12 | 1746.6237 | 0
2037 | 9 | 7 | 13 | 1756.4133 | 0
2037 | 9 | 7 | 14 | 1767.7485 | 0
2037 | 9 | 7 | 15 | 1787.8247 | 0
2037 | 9 | 7 | 16 | 1821.9229 | 0
2037 | 9 | 7 | 17 | 1827.0362 | 0
2037 | 9 | 7 | 18 | 1818.9785 | 0
2037 | 9 | 7 | 19 | 1781.9199 | 0
2037 | 9 | 7 | 20 | 1807.2649 | 0
2037 | 9 | 7 | 21 | 1736.0137 | 0
2037 | 9 | 7 | 22 | 1645.8662 | 0
2037 | 9 | 7 | 23 | 1590.9511 | 0
2037 | 9 | 8 | 0 | 1583.0235 | 0
2037 | 9 | 8 | 1 | 1530.8737 | 0
2037 | 9 | 8 | 2 | 1509.8414 | 0
2037 | 9 | 8 | 3 | 1498.2662 | 0
2037 | 9 | 8 | 4 | 1499.9769 | 0
2037 | 9 | 8 | 5 | 1540.7573 | 0
2037 | 9 | 8 | 6 | 1630.5471 | 0
2037 | 9 | 8 | 7 | 1721.8324 | 0
2037 | 9 | 8 | 8 | 1759.4125 | 0
2037 | 9 | 8 | 9 | 1803.5254 | 0
2037 | 9 | 8 | 10 | 1818.9841 | 0
2037 | 9 | 8 | 11 | 1868.0922 | 0
2037 | 9 | 8 | 12 | 1922.6757 | 0
2037 | 9 | 8 | 13 | 1951.155 | 0
2037 | 9 | 8 | 14 | 1957.8733 | 0
2037 | 9 | 8 | 15 | 1979.7349 | 0
2037 | 9 | 8 | 16 | 1983.5898 | 0
2037 | 9 | 8 | 17 | 1987.372 | 0
2037 | 9 | 8 | 18 | 1971.5331 | 0
2037 | 9 | 8 | 19 | 1913.7063 | 0
2037 | 9 | 8 | 20 | 1901.0227 | 0
2037 | 9 | 8 | 21 | 1794.7047 | 0
2037 | 9 | 8 | 22 | 1727.7198 | 0
2037 | 9 | 8 | 23 | 1652.8601 | 0
2037 | 9 | 9 | 0 | 1592.666 | 0
2037 | 9 | 9 | 1 | 1540.0146 | 0
2037 | 9 | 9 | 2 | 1515.0235 | 0
2037 | 9 | 9 | 3 | 1501.2968 | 0
2037 | 9 | 9 | 4 | 1500.1311 | 0
2037 | 9 | 9 | 5 | 1545.2571 | 0
2037 | 9 | 9 | 6 | 1642.7828 | 0
2037 | 9 | 9 | 7 | 1724.0415 | 0
2037 | 9 | 9 | 8 | 1755.4236 | 0
2037 | 9 | 9 | 9 | 1800.1912 | 0
2037 | 9 | 9 | 10 | 1816.6456 | 0
2037 | 9 | 9 | 11 | 1857.4518 | 0
2037 | 9 | 9 | 12 | 1910.359 | 0
2037 | 9 | 9 | 13 | 1926.3555 | 0
2037 | 9 | 9 | 14 | 1932.6524 | 0
2037 | 9 | 9 | 15 | 1952.4828 | 0
2037 | 9 | 9 | 16 | 1979.6456 | 0
2037 | 9 | 9 | 17 | 1977.7896 | 0
2037 | 9 | 9 | 18 | 1953.516 | 0
2037 | 9 | 9 | 19 | 1904.963 | 0
2037 | 9 | 9 | 20 | 1896.8703 | 0
2037 | 9 | 9 | 21 | 1799.5204 | 0
2037 | 9 | 9 | 22 | 1735.2429 | 0
2037 | 9 | 9 | 23 | 1655.1266 | 0
2037 | 9 | 10 | 0 | 1584.5042 | 0
2037 | 9 | 10 | 1 | 1549.1507 | 0
2037 | 9 | 10 | 2 | 1513.7973 | 0
2037 | 9 | 10 | 3 | 1500.5275 | 0
2037 | 9 | 10 | 4 | 1501.0533 | 0
2037 | 9 | 10 | 5 | 1542.9807 | 0
2037 | 9 | 10 | 6 | 1638.0192 | 0
2037 | 9 | 10 | 7 | 1719.2593 | 0
2037 | 9 | 10 | 8 | 1736.5814 | 0
2037 | 9 | 10 | 9 | 1788.0394 | 0
2037 | 9 | 10 | 10 | 1818.0209 | 0
2037 | 9 | 10 | 11 | 1860.0528 | 0
2037 | 9 | 10 | 12 | 1899.8779 | 0
2037 | 9 | 10 | 13 | 1913.4795 | 0
2037 | 9 | 10 | 14 | 1913.7661 | 0
2037 | 9 | 10 | 15 | 1928.1196 | 0
2037 | 9 | 10 | 16 | 1958.5282 | 0
2037 | 9 | 10 | 17 | 1955.0736 | 0
2037 | 9 | 10 | 18 | 1917.6559 | 0
2037 | 9 | 10 | 19 | 1875.0637 | 0
2037 | 9 | 10 | 20 | 1870.0157 | 0
2037 | 9 | 10 | 21 | 1784.1858 | 0
2037 | 9 | 10 | 22 | 1724.5404 | 0
2037 | 9 | 10 | 23 | 1656.903 | 0
2037 | 9 | 11 | 0 | 1587.9555 | 0
2037 | 9 | 11 | 1 | 1576.2652 | 0
2037 | 9 | 11 | 2 | 1560.8336 | 0
2037 | 9 | 11 | 3 | 1552.975 | 0
2037 | 9 | 11 | 4 | 1554.5923 | 0
2037 | 9 | 11 | 5 | 1574.3624 | 0
2037 | 9 | 11 | 6 | 1638.2058 | 0
2037 | 9 | 11 | 7 | 1696.9142 | 0
2037 | 9 | 11 | 8 | 1709.8511 | 0
2037 | 9 | 11 | 9 | 1760.2125 | 0
2037 | 9 | 11 | 10 | 1814.8648 | 0
2037 | 9 | 11 | 11 | 1854.5812 | 0
2037 | 9 | 11 | 12 | 1900.9292 | 0
2037 | 9 | 11 | 13 | 1912.383 | 0
2037 | 9 | 11 | 14 | 1912.5089 | 0
2037 | 9 | 11 | 15 | 1925.688 | 0
2037 | 9 | 11 | 16 | 1934.9984 | 0
2037 | 9 | 11 | 17 | 1919.8017 | 0
2037 | 9 | 11 | 18 | 1879.5726 | 0
2037 | 9 | 11 | 19 | 1837.8271 | 0
2037 | 9 | 11 | 20 | 1820.8258 | 0
2037 | 9 | 11 | 21 | 1793.5233 | 0
2037 | 9 | 11 | 22 | 1761.3626 | 0
2037 | 9 | 11 | 23 | 1722.8023 | 0
2037 | 9 | 12 | 0 | 1681.2477 | 0
2037 | 9 | 12 | 1 | 1547.8576 | 0
2037 | 9 | 12 | 2 | 1473.6809 | 0
2037 | 9 | 12 | 3 | 1399.5041 | 0
2037 | 9 | 12 | 4 | 1396.0421 | 0
2037 | 9 | 12 | 5 | 1404.3967 | 0
2037 | 9 | 12 | 6 | 1440.9681 | 0
2037 | 9 | 12 | 7 | 1448.3257 | 0
2037 | 9 | 12 | 8 | 1448.7559 | 0
2037 | 9 | 12 | 9 | 1488.0498 | 0
2037 | 9 | 12 | 10 | 1531.1844 | 0
2037 | 9 | 12 | 11 | 1570.6256 | 0
2037 | 9 | 12 | 12 | 1603.8026 | 0
2037 | 9 | 12 | 13 | 1600.0539 | 0
2037 | 9 | 12 | 14 | 1585.1801 | 0
2037 | 9 | 12 | 15 | 1589.2383 | 0
2037 | 9 | 12 | 16 | 1609.2445 | 0
2037 | 9 | 12 | 17 | 1608.3754 | 0
2037 | 9 | 12 | 18 | 1584.3507 | 0
2037 | 9 | 12 | 19 | 1563.4199 | 0
2037 | 9 | 12 | 20 | 1569.1803 | 0
2037 | 9 | 12 | 21 | 1528.7128 | 0
2037 | 9 | 12 | 22 | 1505.879 | 0
2037 | 9 | 12 | 23 | 1475.1688 | 0
2037 | 9 | 13 | 0 | 1451.5137 | 0
2037 | 9 | 13 | 1 | 1396.2678 | 0
2037 | 9 | 13 | 2 | 1374.3564 | 0
2037 | 9 | 13 | 3 | 1360.583 | 0
2037 | 9 | 13 | 4 | 1353.1216 | 0
2037 | 9 | 13 | 5 | 1361.0196 | 0
2037 | 9 | 13 | 6 | 1394.9641 | 0
2037 | 9 | 13 | 7 | 1396.0326 | 0
2037 | 9 | 13 | 8 | 1390.7496 | 0
2037 | 9 | 13 | 9 | 1427.108 | 0
2037 | 9 | 13 | 10 | 1471.4673 | 0
2037 | 9 | 13 | 11 | 1496.0023 | 0
2037 | 9 | 13 | 12 | 1527.3463 | 0
2037 | 9 | 13 | 13 | 1518.6004 | 0
2037 | 9 | 13 | 14 | 1502.3528 | 0
2037 | 9 | 13 | 15 | 1500.7598 | 0
2037 | 9 | 13 | 16 | 1516.0064 | 0
2037 | 9 | 13 | 17 | 1522.7068 | 0
2037 | 9 | 13 | 18 | 1515.8026 | 0
2037 | 9 | 13 | 19 | 1525.9887 | 0
2037 | 9 | 13 | 20 | 1549.2873 | 0
2037 | 9 | 13 | 21 | 1494.4017 | 0
2037 | 9 | 13 | 22 | 1462.1964 | 0
2037 | 9 | 13 | 23 | 1425.0219 | 0
2037 | 9 | 14 | 0 | 1393.9789 | 0
2037 | 9 | 14 | 1 | 1510.2729 | 0
2037 | 9 | 14 | 2 | 1493.6322 | 0
2037 | 9 | 14 | 3 | 1487.9958 | 0
2037 | 9 | 14 | 4 | 1489.1311 | 0
2037 | 9 | 14 | 5 | 1524.5695 | 0
2037 | 9 | 14 | 6 | 1610.2501 | 0
2037 | 9 | 14 | 7 | 1676.5698 | 0
2037 | 9 | 14 | 8 | 1692.2301 | 0
2037 | 9 | 14 | 9 | 1729.7953 | 0
2037 | 9 | 14 | 10 | 1774.8675 | 0
2037 | 9 | 14 | 11 | 1814.9735 | 0
2037 | 9 | 14 | 12 | 1847.8024 | 0
2037 | 9 | 14 | 13 | 1860.1705 | 0
2037 | 9 | 14 | 14 | 1859.0891 | 0
2037 | 9 | 14 | 15 | 1880.0772 | 0
2037 | 9 | 14 | 16 | 1923.1304 | 0
2037 | 9 | 14 | 17 | 1914.1543 | 0
2037 | 9 | 14 | 18 | 1878.4261 | 0
2037 | 9 | 14 | 19 | 1854.53 | 0
2037 | 9 | 14 | 20 | 1838.4064 | 0
2037 | 9 | 14 | 21 | 1748.4926 | 0
2037 | 9 | 14 | 22 | 1691.9588 | 0
2037 | 9 | 14 | 23 | 1634.678 | 0
2037 | 9 | 15 | 0 | 1584.6495 | 0
2037 | 9 | 15 | 1 | 1587.5281 | 0
2037 | 9 | 15 | 2 | 1563.5695 | 0
2037 | 9 | 15 | 3 | 1551.4988 | 0
2037 | 9 | 15 | 4 | 1556.6624 | 0
2037 | 9 | 15 | 5 | 1594.4235 | 0
2037 | 9 | 15 | 6 | 1688.3899 | 0
2037 | 9 | 15 | 7 | 1788.5788 | 0
2037 | 9 | 15 | 8 | 1856.9029 | 0
2037 | 9 | 15 | 9 | 1938.618 | 0
2037 | 9 | 15 | 10 | 2007.9483 | 0
2037 | 9 | 15 | 11 | 2072.4378 | 0
2037 | 9 | 15 | 12 | 2137.2323 | 0
2037 | 9 | 15 | 13 | 2175.3874 | 5.3874
2037 | 9 | 15 | 14 | 2196.4365 | 26.4365
2037 | 9 | 15 | 15 | 2231.9616 | 61.9616
2037 | 9 | 15 | 16 | 2257.8299 | 87.8299
2037 | 9 | 15 | 17 | 2244.9189 | 74.9189
2037 | 9 | 15 | 18 | 2202.5943 | 32.5943
2037 | 9 | 15 | 19 | 2142.7913 | 0
2037 | 9 | 15 | 20 | 2109.6071 | 0
2037 | 9 | 15 | 21 | 1998.9445 | 0
2037 | 9 | 15 | 22 | 1925.6339 | 0
2037 | 9 | 15 | 23 | 1839.6065 | 0
2037 | 9 | 16 | 0 | 1770.5712 | 0
2037 | 9 | 16 | 1 | 1786.9278 | 0
2037 | 9 | 16 | 2 | 1748.8428 | 0
2037 | 9 | 16 | 3 | 1722.3974 | 0
2037 | 9 | 16 | 4 | 1712.048 | 0
2037 | 9 | 16 | 5 | 1738.3383 | 0
2037 | 9 | 16 | 6 | 1820.3005 | 0
2037 | 9 | 16 | 7 | 1898.1708 | 0
2037 | 9 | 16 | 8 | 1959.9998 | 0
2037 | 9 | 16 | 9 | 2042.6567 | 0
2037 | 9 | 16 | 10 | 2114.5997 | 0
2037 | 9 | 16 | 11 | 2187.3216 | 17.3216
2037 | 9 | 16 | 12 | 2274.9101 | 104.9101
2037 | 9 | 16 | 13 | 2311.9309 | 141.9309
2037 | 9 | 16 | 14 | 2331.3652 | 161.3652
2037 | 9 | 16 | 15 | 2363.8603 | 193.8603
2037 | 9 | 16 | 16 | 2390.9943 | 220.9943
2037 | 9 | 16 | 17 | 2369.5932 | 199.5932
2037 | 9 | 16 | 18 | 2326.3712 | 156.3712
2037 | 9 | 16 | 19 | 2262.6014 | 92.6014
2037 | 9 | 16 | 20 | 2214.7586 | 44.7586
2037 | 9 | 16 | 21 | 2118.6084 | 0
2037 | 9 | 16 | 22 | 2046.4059 | 0
2037 | 9 | 16 | 23 | 1957.6978 | 0
2037 | 9 | 17 | 0 | 1871.2121 | 0
2037 | 9 | 17 | 1 | 1801.2398 | 0
2037 | 9 | 17 | 2 | 1731.2674 | 0
2037 | 9 | 17 | 3 | 1706.4946 | 0
2037 | 9 | 17 | 4 | 1696.4031 | 0
2037 | 9 | 17 | 5 | 1706.3995 | 0
2037 | 9 | 17 | 6 | 1757.738 | 0
2037 | 9 | 17 | 7 | 1803.3167 | 0
2037 | 9 | 17 | 8 | 1795.3356 | 0
2037 | 9 | 17 | 9 | 1817.016 | 0
2037 | 9 | 17 | 10 | 1846.9444 | 0
2037 | 9 | 17 | 11 | 1868.5459 | 0
2037 | 9 | 17 | 12 | 1890.5576 | 0
2037 | 9 | 17 | 13 | 1884.1673 | 0
2037 | 9 | 17 | 14 | 1864.5804 | 0
2037 | 9 | 17 | 15 | 1864.4658 | 0
2037 | 9 | 17 | 16 | 1868.5217 | 0
2037 | 9 | 17 | 17 | 1851.1573 | 0
2037 | 9 | 17 | 18 | 1822.1288 | 0
2037 | 9 | 17 | 19 | 1800.7358 | 0
2037 | 9 | 17 | 20 | 1786.4905 | 0
2037 | 9 | 17 | 21 | 1727.3032 | 0
2037 | 9 | 17 | 22 | 1704.5755 | 0
2037 | 9 | 17 | 23 | 1674.3204 | 0
2037 | 9 | 18 | 0 | 1636.4816 | 0
2037 | 9 | 18 | 1 | 1549.27 | 0
2037 | 9 | 18 | 2 | 1518.1716 | 0
2037 | 9 | 18 | 3 | 1501.8427 | 0
2037 | 9 | 18 | 4 | 1503.9139 | 0
2037 | 9 | 18 | 5 | 1538.6892 | 0
2037 | 9 | 18 | 6 | 1638.0101 | 0
2037 | 9 | 18 | 7 | 1723.9516 | 0
2037 | 9 | 18 | 8 | 1743.8685 | 0
2037 | 9 | 18 | 9 | 1779.1144 | 0
2037 | 9 | 18 | 10 | 1811.8095 | 0
2037 | 9 | 18 | 11 | 1827.0882 | 0
2037 | 9 | 18 | 12 | 1849.2786 | 0
2037 | 9 | 18 | 13 | 1844.751 | 0
2037 | 9 | 18 | 14 | 1826.3179 | 0
2037 | 9 | 18 | 15 | 1826.6389 | 0
2037 | 9 | 18 | 16 | 1843.4343 | 0
2037 | 9 | 18 | 17 | 1831.0178 | 0
2037 | 9 | 18 | 18 | 1796.0703 | 0
2037 | 9 | 18 | 19 | 1788.9156 | 0
2037 | 9 | 18 | 20 | 1791.9448 | 0
2037 | 9 | 18 | 21 | 1736.0346 | 0
2037 | 9 | 18 | 22 | 1681.1715 | 0
2037 | 9 | 18 | 23 | 1611.9437 | 0
2037 | 9 | 19 | 0 | 1551.6467 | 0
2037 | 9 | 19 | 1 | 1496.0233 | 0
2037 | 9 | 19 | 2 | 1440.3999 | 0
2037 | 9 | 19 | 3 | 1418.6458 | 0
2037 | 9 | 19 | 4 | 1411.604 | 0
2037 | 9 | 19 | 5 | 1427.5978 | 0
2037 | 9 | 19 | 6 | 1473.557 | 0
2037 | 9 | 19 | 7 | 1500.1189 | 0
2037 | 9 | 19 | 8 | 1506.929 | 0
2037 | 9 | 19 | 9 | 1556.6418 | 0
2037 | 9 | 19 | 10 | 1625.6354 | 0
2037 | 9 | 19 | 11 | 1665.1132 | 0
2037 | 9 | 19 | 12 | 1691.5484 | 0
2037 | 9 | 19 | 13 | 1680.6894 | 0
2037 | 9 | 19 | 14 | 1660.8034 | 0
2037 | 9 | 19 | 15 | 1664.4993 | 0
2037 | 9 | 19 | 16 | 1679.0025 | 0
2037 | 9 | 19 | 17 | 1690.6944 | 0
2037 | 9 | 19 | 18 | 1673.8244 | 0
2037 | 9 | 19 | 19 | 1679.2182 | 0
2037 | 9 | 19 | 20 | 1676.9757 | 0
2037 | 9 | 19 | 21 | 1614.1893 | 0
2037 | 9 | 19 | 22 | 1578.0533 | 0
2037 | 9 | 19 | 23 | 1528.8573 | 0
2037 | 9 | 20 | 0 | 1478.3391 | 0
2037 | 9 | 20 | 1 | 1445.5368 | 0
2037 | 9 | 20 | 2 | 1412.7345 | 0
2037 | 9 | 20 | 3 | 1392.0637 | 0
2037 | 9 | 20 | 4 | 1380.0006 | 0
2037 | 9 | 20 | 5 | 1381.1736 | 0
2037 | 9 | 20 | 6 | 1401.8304 | 0
2037 | 9 | 20 | 7 | 1403.8268 | 0
2037 | 9 | 20 | 8 | 1400.9101 | 0
2037 | 9 | 20 | 9 | 1445.1753 | 0
2037 | 9 | 20 | 10 | 1486.9411 | 0
2037 | 9 | 20 | 11 | 1540.4956 | 0
2037 | 9 | 20 | 12 | 1576.2867 | 0
2037 | 9 | 20 | 13 | 1574.3408 | 0
2037 | 9 | 20 | 14 | 1567.7191 | 0
2037 | 9 | 20 | 15 | 1571.4362 | 0
2037 | 9 | 20 | 16 | 1592.6245 | 0
2037 | 9 | 20 | 17 | 1602.8795 | 0
2037 | 9 | 20 | 18 | 1603.8686 | 0
2037 | 9 | 20 | 19 | 1621.6726 | 0
2037 | 9 | 20 | 20 | 1624.1951 | 0
2037 | 9 | 20 | 21 | 1568.8017 | 0
2037 | 9 | 20 | 22 | 1552.6729 | 0
2037 | 9 | 20 | 23 | 1522.8256 | 0
2037 | 9 | 21 | 0 | 1474.6119 | 0
2037 | 9 | 21 | 1 | 1485.4361 | 0
2037 | 9 | 21 | 2 | 1459.7072 | 0
2037 | 9 | 21 | 3 | 1446.7652 | 0
2037 | 9 | 21 | 4 | 1445.8155 | 0
2037 | 9 | 21 | 5 | 1478.3032 | 0
2037 | 9 | 21 | 6 | 1560.1401 | 0
2037 | 9 | 21 | 7 | 1639.7908 | 0
2037 | 9 | 21 | 8 | 1670.8385 | 0
2037 | 9 | 21 | 9 | 1704.8339 | 0
2037 | 9 | 21 | 10 | 1738.6274 | 0
2037 | 9 | 21 | 11 | 1762.3429 | 0
2037 | 9 | 21 | 12 | 1782.54 | 0
2037 | 9 | 21 | 13 | 1778.4172 | 0
2037 | 9 | 21 | 14 | 1769.8069 | 0
2037 | 9 | 21 | 15 | 1791.2725 | 0
2037 | 9 | 21 | 16 | 1820.3374 | 0
2037 | 9 | 21 | 17 | 1819.1347 | 0
2037 | 9 | 21 | 18 | 1801.2365 | 0
2037 | 9 | 21 | 19 | 1793.5437 | 0
2037 | 9 | 21 | 20 | 1794.0314 | 0
2037 | 9 | 21 | 21 | 1716.501 | 0
2037 | 9 | 21 | 22 | 1671.4767 | 0
2037 | 9 | 21 | 23 | 1606.8205 | 0
2037 | 9 | 22 | 0 | 1541.9207 | 0
2037 | 9 | 22 | 1 | 1541.8545 | 0
2037 | 9 | 22 | 2 | 1514.2584 | 0
2037 | 9 | 22 | 3 | 1498.2672 | 0
2037 | 9 | 22 | 4 | 1489.4458 | 0
2037 | 9 | 22 | 5 | 1531.5367 | 0
2037 | 9 | 22 | 6 | 1613.1812 | 0
2037 | 9 | 22 | 7 | 1704.455 | 0
2037 | 9 | 22 | 8 | 1754.7602 | 0
2037 | 9 | 22 | 9 | 1789.6296 | 0
2037 | 9 | 22 | 10 | 1804.7982 | 0
2037 | 9 | 22 | 11 | 1829.7904 | 0
2037 | 9 | 22 | 12 | 1866.6267 | 0
2037 | 9 | 22 | 13 | 1874.0493 | 0
2037 | 9 | 22 | 14 | 1870.3324 | 0
2037 | 9 | 22 | 15 | 1890.3646 | 0
2037 | 9 | 22 | 16 | 1903.0947 | 0
2037 | 9 | 22 | 17 | 1902.0551 | 0
2037 | 9 | 22 | 18 | 1886.8 | 0
2037 | 9 | 22 | 19 | 1876.7351 | 0
2037 | 9 | 22 | 20 | 1857.3482 | 0
2037 | 9 | 22 | 21 | 1760.7757 | 0
2037 | 9 | 22 | 22 | 1705.7404 | 0
2037 | 9 | 22 | 23 | 1638.1118 | 0
2037 | 9 | 23 | 0 | 1575.058 | 0
2037 | 9 | 23 | 1 | 1584.1493 | 0
2037 | 9 | 23 | 2 | 1558.2301 | 0
2037 | 9 | 23 | 3 | 1540.8552 | 0
2037 | 9 | 23 | 4 | 1529.7861 | 0
2037 | 9 | 23 | 5 | 1567.6945 | 0
2037 | 9 | 23 | 6 | 1646.1369 | 0
2037 | 9 | 23 | 7 | 1722.8294 | 0
2037 | 9 | 23 | 8 | 1750.1064 | 0
2037 | 9 | 23 | 9 | 1775.1979 | 0
2037 | 9 | 23 | 10 | 1790.3596 | 0
2037 | 9 | 23 | 11 | 1802.7526 | 0
2037 | 9 | 23 | 12 | 1832.3225 | 0
2037 | 9 | 23 | 13 | 1834.781 | 0
2037 | 9 | 23 | 14 | 1827.1858 | 0
2037 | 9 | 23 | 15 | 1845.8215 | 0
2037 | 9 | 23 | 16 | 1869.3855 | 0
2037 | 9 | 23 | 17 | 1867.0934 | 0
2037 | 9 | 23 | 18 | 1849.6916 | 0
2037 | 9 | 23 | 19 | 1838.1139 | 0
2037 | 9 | 23 | 20 | 1824.2922 | 0
2037 | 9 | 23 | 21 | 1733.3446 | 0
2037 | 9 | 23 | 22 | 1686.7855 | 0
2037 | 9 | 23 | 23 | 1622.5593 | 0
2037 | 9 | 24 | 0 | 1568.7542 | 0
2037 | 9 | 24 | 1 | 1551.729 | 0
2037 | 9 | 24 | 2 | 1521.0481 | 0
2037 | 9 | 24 | 3 | 1497.6983 | 0
2037 | 9 | 24 | 4 | 1489.3419 | 0
2037 | 9 | 24 | 5 | 1527.3671 | 0
2037 | 9 | 24 | 6 | 1614.754 | 0
2037 | 9 | 24 | 7 | 1698.7368 | 0
2037 | 9 | 24 | 8 | 1720.2926 | 0
2037 | 9 | 24 | 9 | 1750.2469 | 0
2037 | 9 | 24 | 10 | 1769.4311 | 0
2037 | 9 | 24 | 11 | 1789.1963 | 0
2037 | 9 | 24 | 12 | 1812.7974 | 0
2037 | 9 | 24 | 13 | 1814.2353 | 0
2037 | 9 | 24 | 14 | 1803.0605 | 0
2037 | 9 | 24 | 15 | 1819.3715 | 0
2037 | 9 | 24 | 16 | 1836.4907 | 0
2037 | 9 | 24 | 17 | 1830.715 | 0
2037 | 9 | 24 | 18 | 1806.7404 | 0
2037 | 9 | 24 | 19 | 1815.3515 | 0
2037 | 9 | 24 | 20 | 1808.6336 | 0
2037 | 9 | 24 | 21 | 1719.9483 | 0
2037 | 9 | 24 | 22 | 1676.538 | 0
2037 | 9 | 24 | 23 | 1614.6142 | 0
2037 | 9 | 25 | 0 | 1562.5072 | 0
2037 | 9 | 25 | 1 | 1592.4676 | 0
2037 | 9 | 25 | 2 | 1565.7227 | 0
2037 | 9 | 25 | 3 | 1545.8129 | 0
2037 | 9 | 25 | 4 | 1534.1312 | 0
2037 | 9 | 25 | 5 | 1564.2333 | 0
2037 | 9 | 25 | 6 | 1631.5025 | 0
2037 | 9 | 25 | 7 | 1698.2722 | 0
2037 | 9 | 25 | 8 | 1711.9077 | 0
2037 | 9 | 25 | 9 | 1736.1892 | 0
2037 | 9 | 25 | 10 | 1779.4163 | 0
2037 | 9 | 25 | 11 | 1809.3519 | 0
2037 | 9 | 25 | 12 | 1845.4465 | 0
2037 | 9 | 25 | 13 | 1851.1547 | 0
2037 | 9 | 25 | 14 | 1848.7836 | 0
2037 | 9 | 25 | 15 | 1867.4475 | 0
2037 | 9 | 25 | 16 | 1873.5945 | 0
2037 | 9 | 25 | 17 | 1851.9944 | 0
2037 | 9 | 25 | 18 | 1820.2989 | 0
2037 | 9 | 25 | 19 | 1820.2597 | 0
2037 | 9 | 25 | 20 | 1795.9673 | 0
2037 | 9 | 25 | 21 | 1739.3329 | 0
2037 | 9 | 25 | 22 | 1707.0263 | 0
2037 | 9 | 25 | 23 | 1663.9706 | 0
2037 | 9 | 26 | 0 | 1617.9088 | 0
2037 | 9 | 26 | 1 | 1474.9167 | 0
2037 | 9 | 26 | 2 | 1441.0898 | 0
2037 | 9 | 26 | 3 | 1413.5067 | 0
2037 | 9 | 26 | 4 | 1400.168 | 0
2037 | 9 | 26 | 5 | 1411.6092 | 0
2037 | 9 | 26 | 6 | 1438.8592 | 0
2037 | 9 | 26 | 7 | 1454.6316 | 0
2037 | 9 | 26 | 8 | 1463.6875 | 0
2037 | 9 | 26 | 9 | 1499.1581 | 0
2037 | 9 | 26 | 10 | 1550.2016 | 0
2037 | 9 | 26 | 11 | 1585.5842 | 0
2037 | 9 | 26 | 12 | 1605.8678 | 0
2037 | 9 | 26 | 13 | 1591.4529 | 0
2037 | 9 | 26 | 14 | 1570.9983 | 0
2037 | 9 | 26 | 15 | 1568.8852 | 0
2037 | 9 | 26 | 16 | 1578.7162 | 0
2037 | 9 | 26 | 17 | 1582.5572 | 0
2037 | 9 | 26 | 18 | 1573.8732 | 0
2037 | 9 | 26 | 19 | 1595.0114 | 0
2037 | 9 | 26 | 20 | 1594.8604 | 0
2037 | 9 | 26 | 21 | 1565.6562 | 0
2037 | 9 | 26 | 22 | 1539.98 | 0
2037 | 9 | 26 | 23 | 1506.6925 | 0
2037 | 9 | 27 | 0 | 1470.9887 | 0
2037 | 9 | 27 | 1 | 1463.7291 | 0
2037 | 9 | 27 | 2 | 1434.8659 | 0
2037 | 9 | 27 | 3 | 1409.6948 | 0
2037 | 9 | 27 | 4 | 1390.4718 | 0
2037 | 9 | 27 | 5 | 1392.6912 | 0
2037 | 9 | 27 | 6 | 1404.0096 | 0
2037 | 9 | 27 | 7 | 1406.6203 | 0
2037 | 9 | 27 | 8 | 1404.1749 | 0
2037 | 9 | 27 | 9 | 1430.7347 | 0
2037 | 9 | 27 | 10 | 1463.0451 | 0
2037 | 9 | 27 | 11 | 1501.192 | 0
2037 | 9 | 27 | 12 | 1527.9682 | 0
2037 | 9 | 27 | 13 | 1523.366 | 0
2037 | 9 | 27 | 14 | 1517.4964 | 0
2037 | 9 | 27 | 15 | 1537.4733 | 0
2037 | 9 | 27 | 16 | 1555.1266 | 0
2037 | 9 | 27 | 17 | 1567.6507 | 0
2037 | 9 | 27 | 18 | 1577.9644 | 0
2037 | 9 | 27 | 19 | 1617.2634 | 0
2037 | 9 | 27 | 20 | 1618.3604 | 0
2037 | 9 | 27 | 21 | 1563.0822 | 0
2037 | 9 | 27 | 22 | 1550.6911 | 0
2037 | 9 | 27 | 23 | 1527.6761 | 0
2037 | 9 | 28 | 0 | 1494.5015 | 0
2037 | 9 | 28 | 1 | 1553.2426 | 0
2037 | 9 | 28 | 2 | 1528.7929 | 0
2037 | 9 | 28 | 3 | 1511.9578 | 0
2037 | 9 | 28 | 4 | 1512.5583 | 0
2037 | 9 | 28 | 5 | 1534.0558 | 0
2037 | 9 | 28 | 6 | 1599.295 | 0
2037 | 9 | 28 | 7 | 1668.5604 | 0
2037 | 9 | 28 | 8 | 1695.53 | 0
2037 | 9 | 28 | 9 | 1761.6636 | 0
2037 | 9 | 28 | 10 | 1810.9148 | 0
2037 | 9 | 28 | 11 | 1839.914 | 0
2037 | 9 | 28 | 12 | 1867.317 | 0
2037 | 9 | 28 | 13 | 1868.9005 | 0
2037 | 9 | 28 | 14 | 1863.2839 | 0
2037 | 9 | 28 | 15 | 1875.5327 | 0
2037 | 9 | 28 | 16 | 1896.7099 | 0
2037 | 9 | 28 | 17 | 1894.2558 | 0
2037 | 9 | 28 | 18 | 1881.443 | 0
2037 | 9 | 28 | 19 | 1901.1066 | 0
2037 | 9 | 28 | 20 | 1878.5577 | 0
2037 | 9 | 28 | 21 | 1802.2918 | 0
2037 | 9 | 28 | 22 | 1753.1578 | 0
2037 | 9 | 28 | 23 | 1694.7169 | 0
2037 | 9 | 29 | 0 | 1635.5574 | 0
2037 | 9 | 29 | 1 | 1550.8312 | 0
2037 | 9 | 29 | 2 | 1529.5406 | 0
2037 | 9 | 29 | 3 | 1516.4884 | 0
2037 | 9 | 29 | 4 | 1518.8123 | 0
2037 | 9 | 29 | 5 | 1553.9845 | 0
2037 | 9 | 29 | 6 | 1635.4862 | 0
2037 | 9 | 29 | 7 | 1733.5365 | 0
2037 | 9 | 29 | 8 | 1763.6334 | 0
2037 | 9 | 29 | 9 | 1801.6125 | 0
2037 | 9 | 29 | 10 | 1821.7852 | 0
2037 | 9 | 29 | 11 | 1848.8153 | 0
2037 | 9 | 29 | 12 | 1867.1574 | 0
2037 | 9 | 29 | 13 | 1867.4412 | 0
2037 | 9 | 29 | 14 | 1859.7545 | 0
2037 | 9 | 29 | 15 | 1865.8968 | 0
2037 | 9 | 29 | 16 | 1866.2506 | 0
2037 | 9 | 29 | 17 | 1856.8048 | 0
2037 | 9 | 29 | 18 | 1848.358 | 0
2037 | 9 | 29 | 19 | 1857.4798 | 0
2037 | 9 | 29 | 20 | 1824.1002 | 0
2037 | 9 | 29 | 21 | 1746.7667 | 0
2037 | 9 | 29 | 22 | 1691.7894 | 0
2037 | 9 | 29 | 23 | 1628.2848 | 0
2037 | 9 | 30 | 0 | 1578.737 | 0
2037 | 9 | 30 | 1 | 1604.9751 | 0
2037 | 9 | 30 | 2 | 1579.1063 | 0
2037 | 9 | 30 | 3 | 1565.51 | 0
2037 | 9 | 30 | 4 | 1564.2218 | 0
2037 | 9 | 30 | 5 | 1596.4611 | 0
2037 | 9 | 30 | 6 | 1665.4459 | 0
2037 | 9 | 30 | 7 | 1733.5325 | 0
2037 | 9 | 30 | 8 | 1753.5739 | 0
2037 | 9 | 30 | 9 | 1804.7472 | 0
2037 | 9 | 30 | 10 | 1832.1021 | 0
2037 | 9 | 30 | 11 | 1866.1747 | 0
2037 | 9 | 30 | 12 | 1903.9975 | 0
2037 | 9 | 30 | 13 | 1915.5284 | 0
2037 | 9 | 30 | 14 | 1920.7759 | 0
2037 | 9 | 30 | 15 | 1940.2399 | 0
2037 | 9 | 30 | 16 | 1954.8916 | 0
2037 | 9 | 30 | 17 | 1939.5099 | 0
2037 | 9 | 30 | 18 | 1927.9046 | 0
2037 | 9 | 30 | 19 | 1918.1513 | 0
2037 | 9 | 30 | 20 | 1870.1238 | 0
2037 | 9 | 30 | 21 | 1812.1414 | 0
2037 | 9 | 30 | 22 | 1768.7766 | 0
2037 | 9 | 30 | 23 | 1715.0313 | 0
2037 | 10 | 1 | 0 | 1669.4553 | 0
2037 | 10 | 1 | 1 | 1571.395 | 0
2037 | 10 | 1 | 2 | 1541.7427 | 0
2037 | 10 | 1 | 3 | 1523.1899 | 0
2037 | 10 | 1 | 4 | 1525.4887 | 0
2037 | 10 | 1 | 5 | 1552.0336 | 0
2037 | 10 | 1 | 6 | 1619.7507 | 0
2037 | 10 | 1 | 7 | 1695.8655 | 0
2037 | 10 | 1 | 8 | 1687.3847 | 0
2037 | 10 | 1 | 9 | 1688.9785 | 0
2037 | 10 | 1 | 10 | 1712.6441 | 0
2037 | 10 | 1 | 11 | 1731.0946 | 0
2037 | 10 | 1 | 12 | 1749.5451 | 0
2037 | 10 | 1 | 13 | 1744.4217 | 0
2037 | 10 | 1 | 14 | 1723.7966 | 0
2037 | 10 | 1 | 15 | 1726.0929 | 0
2037 | 10 | 1 | 16 | 1731.8195 | 0
2037 | 10 | 1 | 17 | 1721.0608 | 0
2037 | 10 | 1 | 18 | 1719.3686 | 0
2037 | 10 | 1 | 19 | 1736.9974 | 0
2037 | 10 | 1 | 20 | 1717.7354 | 0
2037 | 10 | 1 | 21 | 1666.9209 | 0
2037 | 10 | 1 | 22 | 1635.2111 | 0
2037 | 10 | 1 | 23 | 1585.5028 | 0
2037 | 10 | 2 | 0 | 1555.3925 | 0
2037 | 10 | 2 | 1 | 1543.6164 | 0
2037 | 10 | 2 | 2 | 1511.7271 | 0
2037 | 10 | 2 | 3 | 1493.377 | 0
2037 | 10 | 2 | 4 | 1498.0745 | 0
2037 | 10 | 2 | 5 | 1534.9488 | 0
2037 | 10 | 2 | 6 | 1626.9387 | 0
2037 | 10 | 2 | 7 | 1716.6425 | 0
2037 | 10 | 2 | 8 | 1714.2887 | 0
2037 | 10 | 2 | 9 | 1744.5645 | 0
2037 | 10 | 2 | 10 | 1785.2719 | 0
2037 | 10 | 2 | 11 | 1810.7932 | 0
2037 | 10 | 2 | 12 | 1827.6242 | 0
2037 | 10 | 2 | 13 | 1818.2714 | 0
2037 | 10 | 2 | 14 | 1805.8049 | 0
2037 | 10 | 2 | 15 | 1804.2607 | 0
2037 | 10 | 2 | 16 | 1812.5009 | 0
2037 | 10 | 2 | 17 | 1801.7128 | 0
2037 | 10 | 2 | 18 | 1800.1467 | 0
2037 | 10 | 2 | 19 | 1798.5806 | 0
2037 | 10 | 2 | 20 | 1777.2892 | 0
2037 | 10 | 2 | 21 | 1747.0311 | 0
2037 | 10 | 2 | 22 | 1700.4295 | 0
2037 | 10 | 2 | 23 | 1640.1679 | 0
2037 | 10 | 3 | 0 | 1594.5687 | 0
2037 | 10 | 3 | 1 | 1526.5582 | 0
2037 | 10 | 3 | 2 | 1458.5477 | 0
2037 | 10 | 3 | 3 | 1437.4377 | 0
2037 | 10 | 3 | 4 | 1436.2353 | 0
2037 | 10 | 3 | 5 | 1447.4739 | 0
2037 | 10 | 3 | 6 | 1486.1276 | 0
2037 | 10 | 3 | 7 | 1509.2007 | 0
2037 | 10 | 3 | 8 | 1490.4866 | 0
2037 | 10 | 3 | 9 | 1489.41 | 0
2037 | 10 | 3 | 10 | 1525.5425 | 0
2037 | 10 | 3 | 11 | 1537.9979 | 0
2037 | 10 | 3 | 12 | 1550.4534 | 0
2037 | 10 | 3 | 13 | 1526.7271 | 0
2037 | 10 | 3 | 14 | 1516.2295 | 0
2037 | 10 | 3 | 15 | 1490.2403 | 0
2037 | 10 | 3 | 16 | 1485.9778 | 0
2037 | 10 | 3 | 17 | 1485.8818 | 0
2037 | 10 | 3 | 18 | 1505.9989 | 0
2037 | 10 | 3 | 19 | 1526.1159 | 0
2037 | 10 | 3 | 20 | 1519.9806 | 0
2037 | 10 | 3 | 21 | 1513.0742 | 0
2037 | 10 | 3 | 22 | 1496.7202 | 0
2037 | 10 | 3 | 23 | 1472.1948 | 0
2037 | 10 | 4 | 0 | 1454.9117 | 0
2037 | 10 | 4 | 1 | 1423.3251 | 0
2037 | 10 | 4 | 2 | 1405.4911 | 0
2037 | 10 | 4 | 3 | 1390.4385 | 0
2037 | 10 | 4 | 4 | 1386.8099 | 0
2037 | 10 | 4 | 5 | 1394.0935 | 0
2037 | 10 | 4 | 6 | 1417.9658 | 0
2037 | 10 | 4 | 7 | 1418.204 | 0
2037 | 10 | 4 | 8 | 1400.6269 | 0
2037 | 10 | 4 | 9 | 1423.6781 | 0
2037 | 10 | 4 | 10 | 1464.8 | 0
2037 | 10 | 4 | 11 | 1500.9077 | 0
2037 | 10 | 4 | 12 | 1527.6585 | 0
2037 | 10 | 4 | 13 | 1515.9646 | 0
2037 | 10 | 4 | 14 | 1500.1178 | 0
2037 | 10 | 4 | 15 | 1500.9812 | 0
2037 | 10 | 4 | 16 | 1517.4419 | 0
2037 | 10 | 4 | 17 | 1534.7099 | 0
2037 | 10 | 4 | 18 | 1555.6954 | 0
2037 | 10 | 4 | 19 | 1576.6809 | 0
2037 | 10 | 4 | 20 | 1565.5163 | 0
2037 | 10 | 4 | 21 | 1529.7264 | 0
2037 | 10 | 4 | 22 | 1521.2764 | 0
2037 | 10 | 4 | 23 | 1495.5881 | 0
2037 | 10 | 5 | 0 | 1470.0819 | 0
2037 | 10 | 5 | 1 | 1489.2451 | 0
2037 | 10 | 5 | 2 | 1462.0984 | 0
2037 | 10 | 5 | 3 | 1448.1032 | 0
2037 | 10 | 5 | 4 | 1451.4463 | 0
2037 | 10 | 5 | 5 | 1484.7812 | 0
2037 | 10 | 5 | 6 | 1572.4506 | 0
2037 | 10 | 5 | 7 | 1660.7784 | 0
2037 | 10 | 5 | 8 | 1676.0734 | 0
2037 | 10 | 5 | 9 | 1724.3327 | 0
2037 | 10 | 5 | 10 | 1771.013 | 0
2037 | 10 | 5 | 11 | 1797.1323 | 0
2037 | 10 | 5 | 12 | 1821.7293 | 0
2037 | 10 | 5 | 13 | 1818.4525 | 0
2037 | 10 | 5 | 14 | 1811.2713 | 0
2037 | 10 | 5 | 15 | 1826.6119 | 0
2037 | 10 | 5 | 16 | 1833.3261 | 0
2037 | 10 | 5 | 17 | 1840.0403 | 0
2037 | 10 | 5 | 18 | 1828.0291 | 0
2037 | 10 | 5 | 19 | 1824.313 | 0
2037 | 10 | 5 | 20 | 1790.2896 | 0
2037 | 10 | 5 | 21 | 1720.4945 | 0
2037 | 10 | 5 | 22 | 1679.1203 | 0
2037 | 10 | 5 | 23 | 1620.7313 | 0
2037 | 10 | 6 | 0 | 1571.2503 | 0
2037 | 10 | 6 | 1 | 1532.6274 | 0
2037 | 10 | 6 | 2 | 1504.4445 | 0
2037 | 10 | 6 | 3 | 1487.9419 | 0
2037 | 10 | 6 | 4 | 1491.9154 | 0
2037 | 10 | 6 | 5 | 1540.5207 | 0
2037 | 10 | 6 | 6 | 1637.986 | 0
2037 | 10 | 6 | 7 | 1739.7382 | 0
2037 | 10 | 6 | 8 | 1770.9172 | 0
2037 | 10 | 6 | 9 | 1807.0034 | 0
2037 | 10 | 6 | 10 | 1841.3958 | 0
2037 | 10 | 6 | 11 | 1887.8149 | 0
2037 | 10 | 6 | 12 | 1933.5913 | 0
2037 | 10 | 6 | 13 | 1954.127 | 0
2037 | 10 | 6 | 14 | 1957.8574 | 0
2037 | 10 | 6 | 15 | 1974.7376 | 0
2037 | 10 | 6 | 16 | 1972.2562 | 0
2037 | 10 | 6 | 17 | 1964.2821 | 0
2037 | 10 | 6 | 18 | 1951.3144 | 0
2037 | 10 | 6 | 19 | 1937.1904 | 0
2037 | 10 | 6 | 20 | 1894.7622 | 0
2037 | 10 | 6 | 21 | 1816.7919 | 0
2037 | 10 | 6 | 22 | 1750.0762 | 0
2037 | 10 | 6 | 23 | 1661.5796 | 0
2037 | 10 | 7 | 0 | 1595.3408 | 0
2037 | 10 | 7 | 1 | 1633.2644 | 0
2037 | 10 | 7 | 2 | 1597.701 | 0
2037 | 10 | 7 | 3 | 1578.3629 | 0
2037 | 10 | 7 | 4 | 1577.7388 | 0
2037 | 10 | 7 | 5 | 1598.615 | 0
2037 | 10 | 7 | 6 | 1659.5457 | 0
2037 | 10 | 7 | 7 | 1727.6191 | 0
2037 | 10 | 7 | 8 | 1742.4059 | 0
2037 | 10 | 7 | 9 | 1790.7704 | 0
2037 | 10 | 7 | 10 | 1811.4719 | 0
2037 | 10 | 7 | 11 | 1839.3966 | 0
2037 | 10 | 7 | 12 | 1870.485 | 0
2037 | 10 | 7 | 13 | 1878.5183 | 0
2037 | 10 | 7 | 14 | 1879.5802 | 0
2037 | 10 | 7 | 15 | 1893.3703 | 0
2037 | 10 | 7 | 16 | 1910.6444 | 0
2037 | 10 | 7 | 17 | 1902.0187 | 0
2037 | 10 | 7 | 18 | 1896.0724 | 0
2037 | 10 | 7 | 19 | 1890.126 | 0
2037 | 10 | 7 | 20 | 1844.8242 | 0
2037 | 10 | 7 | 21 | 1802.2779 | 0
2037 | 10 | 7 | 22 | 1760.3233 | 0
2037 | 10 | 7 | 23 | 1703.9016 | 0
2037 | 10 | 8 | 0 | 1653.9895 | 0
2037 | 10 | 8 | 1 | 1586.7114 | 0
2037 | 10 | 8 | 2 | 1519.4332 | 0
2037 | 10 | 8 | 3 | 1499.3614 | 0
2037 | 10 | 8 | 4 | 1504.0338 | 0
2037 | 10 | 8 | 5 | 1520.5803 | 0
2037 | 10 | 8 | 6 | 1589.7638 | 0
2037 | 10 | 8 | 7 | 1661.6322 | 0
2037 | 10 | 8 | 8 | 1684.8641 | 0
2037 | 10 | 8 | 9 | 1758.5762 | 0
2037 | 10 | 8 | 10 | 1786.9882 | 0
2037 | 10 | 8 | 11 | 1807.9817 | 0
2037 | 10 | 8 | 12 | 1828.9751 | 0
2037 | 10 | 8 | 13 | 1842.071 | 0
2037 | 10 | 8 | 14 | 1844.3157 | 0
2037 | 10 | 8 | 15 | 1839.2872 | 0
2037 | 10 | 8 | 16 | 1834.5445 | 0
2037 | 10 | 8 | 17 | 1822.2356 | 0
2037 | 10 | 8 | 18 | 1822.3839 | 0
2037 | 10 | 8 | 19 | 1827.3487 | 0
2037 | 10 | 8 | 20 | 1799.3184 | 0
2037 | 10 | 8 | 21 | 1752.1581 | 0
2037 | 10 | 8 | 22 | 1714.6396 | 0
2037 | 10 | 8 | 23 | 1653.512 | 0
2037 | 10 | 9 | 0 | 1612.4644 | 0
2037 | 10 | 9 | 1 | 1550.1207 | 0
2037 | 10 | 9 | 2 | 1515.6005 | 0
2037 | 10 | 9 | 3 | 1498.786 | 0
2037 | 10 | 9 | 4 | 1495.6378 | 0
2037 | 10 | 9 | 5 | 1529.3084 | 0
2037 | 10 | 9 | 6 | 1620.1182 | 0
2037 | 10 | 9 | 7 | 1718.7043 | 0
2037 | 10 | 9 | 8 | 1731.0742 | 0
2037 | 10 | 9 | 9 | 1766.4522 | 0
2037 | 10 | 9 | 10 | 1791.3592 | 0
2037 | 10 | 9 | 11 | 1803.4031 | 0
2037 | 10 | 9 | 12 | 1812.7448 | 0
2037 | 10 | 9 | 13 | 1798.3396 | 0
2037 | 10 | 9 | 14 | 1782.8644 | 0
2037 | 10 | 9 | 15 | 1784.0121 | 0
2037 | 10 | 9 | 16 | 1795.1918 | 0
2037 | 10 | 9 | 17 | 1788.5957 | 0
2037 | 10 | 9 | 18 | 1789.4147 | 0
2037 | 10 | 9 | 19 | 1790.2337 | 0
2037 | 10 | 9 | 20 | 1765.8532 | 0
2037 | 10 | 9 | 21 | 1736.6064 | 0
2037 | 10 | 9 | 22 | 1689.0937 | 0
2037 | 10 | 9 | 23 | 1628.0952 | 0
2037 | 10 | 10 | 0 | 1573.4274 | 0
2037 | 10 | 10 | 1 | 1503.6896 | 0
2037 | 10 | 10 | 2 | 1433.9517 | 0
2037 | 10 | 10 | 3 | 1412.3493 | 0
2037 | 10 | 10 | 4 | 1406.3561 | 0
2037 | 10 | 10 | 5 | 1423.1688 | 0
2037 | 10 | 10 | 6 | 1468.7599 | 0
2037 | 10 | 10 | 7 | 1502.6398 | 0
2037 | 10 | 10 | 8 | 1490.0921 | 0
2037 | 10 | 10 | 9 | 1526.373 | 0
2037 | 10 | 10 | 10 | 1561.7523 | 0
2037 | 10 | 10 | 11 | 1586.8039 | 0
2037 | 10 | 10 | 12 | 1602.1945 | 0
2037 | 10 | 10 | 13 | 1587.1827 | 0
2037 | 10 | 10 | 14 | 1567.5629 | 0
2037 | 10 | 10 | 15 | 1565.1013 | 0
2037 | 10 | 10 | 16 | 1575.7022 | 0
2037 | 10 | 10 | 17 | 1578.2628 | 0
2037 | 10 | 10 | 18 | 1591.5913 | 0
2037 | 10 | 10 | 19 | 1600.9453 | 0
2037 | 10 | 10 | 20 | 1595.602 | 0
2037 | 10 | 10 | 21 | 1583.1706 | 0
2037 | 10 | 10 | 22 | 1551.086 | 0
2037 | 10 | 10 | 23 | 1504.4498 | 0
2037 | 10 | 11 | 0 | 1466.8043 | 0
2037 | 10 | 11 | 1 | 1439.9968 | 0
2037 | 10 | 11 | 2 | 1408.5217 | 0
2037 | 10 | 11 | 3 | 1387.8919 | 0
2037 | 10 | 11 | 4 | 1377.3276 | 0
2037 | 10 | 11 | 5 | 1379.4702 | 0
2037 | 10 | 11 | 6 | 1400.7091 | 0
2037 | 10 | 11 | 7 | 1408.8167 | 0
2037 | 10 | 11 | 8 | 1398.4659 | 0
2037 | 10 | 11 | 9 | 1422.635 | 0
2037 | 10 | 11 | 10 | 1464.2133 | 0
2037 | 10 | 11 | 11 | 1495.6076 | 0
2037 | 10 | 11 | 12 | 1527.002 | 0
2037 | 10 | 11 | 13 | 1521.3194 | 0
2037 | 10 | 11 | 14 | 1520.2609 | 0
2037 | 10 | 11 | 15 | 1533.6522 | 0
2037 | 10 | 11 | 16 | 1558.2223 | 0
2037 | 10 | 11 | 17 | 1569.5426 | 0
2037 | 10 | 11 | 18 | 1584.5649 | 0
2037 | 10 | 11 | 19 | 1599.5873 | 0
2037 | 10 | 11 | 20 | 1586.0262 | 0
2037 | 10 | 11 | 21 | 1553.0189 | 0
2037 | 10 | 11 | 22 | 1531.7339 | 0
2037 | 10 | 11 | 23 | 1492.9463 | 0
2037 | 10 | 12 | 0 | 1452.7435 | 0
2037 | 10 | 12 | 1 | 1484.9472 | 0
2037 | 10 | 12 | 2 | 1455.996 | 0
2037 | 10 | 12 | 3 | 1433.4475 | 0
2037 | 10 | 12 | 4 | 1426.6479 | 0
2037 | 10 | 12 | 5 | 1424.0597 | 0
2037 | 10 | 12 | 6 | 1438.7048 | 0
2037 | 10 | 12 | 7 | 1443.8016 | 0
2037 | 10 | 12 | 8 | 1456.3427 | 0
2037 | 10 | 12 | 9 | 1487.2834 | 0
2037 | 10 | 12 | 10 | 1519.2905 | 0
2037 | 10 | 12 | 11 | 1565.2391 | 0
2037 | 10 | 12 | 12 | 1613.7095 | 0
2037 | 10 | 12 | 13 | 1604.1058 | 0
2037 | 10 | 12 | 14 | 1606.1509 | 0
2037 | 10 | 12 | 15 | 1604.4512 | 0
2037 | 10 | 12 | 16 | 1625.7985 | 0
2037 | 10 | 12 | 17 | 1641.2403 | 0
2037 | 10 | 12 | 18 | 1669.7306 | 0
2037 | 10 | 12 | 19 | 1682.5826 | 0
2037 | 10 | 12 | 20 | 1656.6987 | 0
2037 | 10 | 12 | 21 | 1594.1009 | 0
2037 | 10 | 12 | 22 | 1571.6524 | 0
2037 | 10 | 12 | 23 | 1539.374 | 0
2037 | 10 | 13 | 0 | 1504.4106 | 0
2037 | 10 | 13 | 1 | 1504.6196 | 0
2037 | 10 | 13 | 2 | 1491.9751 | 0
2037 | 10 | 13 | 3 | 1473.5208 | 0
2037 | 10 | 13 | 4 | 1473.1118 | 0
2037 | 10 | 13 | 5 | 1499.2722 | 0
2037 | 10 | 13 | 6 | 1566.5734 | 0
2037 | 10 | 13 | 7 | 1659.5954 | 0
2037 | 10 | 13 | 8 | 1697.1919 | 0
2037 | 10 | 13 | 9 | 1746.6456 | 0
2037 | 10 | 13 | 10 | 1756.8384 | 0
2037 | 10 | 13 | 11 | 1782.7387 | 0
2037 | 10 | 13 | 12 | 1809.9352 | 0
2037 | 10 | 13 | 13 | 1817.4299 | 0
2037 | 10 | 13 | 14 | 1815.8654 | 0
2037 | 10 | 13 | 15 | 1822.5204 | 0
2037 | 10 | 13 | 16 | 1830.0427 | 0
2037 | 10 | 13 | 17 | 1831.7187 | 0
2037 | 10 | 13 | 18 | 1829.0024 | 0
2037 | 10 | 13 | 19 | 1826.2861 | 0
2037 | 10 | 13 | 20 | 1791.1967 | 0
2037 | 10 | 13 | 21 | 1743.4984 | 0
2037 | 10 | 13 | 22 | 1689.1448 | 0
2037 | 10 | 13 | 23 | 1623.7252 | 0
2037 | 10 | 14 | 0 | 1579.0459 | 0
2037 | 10 | 14 | 1 | 1577.3394 | 0
2037 | 10 | 14 | 2 | 1548.9651 | 0
2037 | 10 | 14 | 3 | 1533.0686 | 0
2037 | 10 | 14 | 4 | 1532.6329 | 0
2037 | 10 | 14 | 5 | 1566.4695 | 0
2037 | 10 | 14 | 6 | 1640.9851 | 0
2037 | 10 | 14 | 7 | 1715.4961 | 0
2037 | 10 | 14 | 8 | 1733.3778 | 0
2037 | 10 | 14 | 9 | 1775.9106 | 0
2037 | 10 | 14 | 10 | 1790.8642 | 0
2037 | 10 | 14 | 11 | 1819.5111 | 0
2037 | 10 | 14 | 12 | 1850.7566 | 0
2037 | 10 | 14 | 13 | 1858.4067 | 0
2037 | 10 | 14 | 14 | 1853.5394 | 0
2037 | 10 | 14 | 15 | 1870.7717 | 0
2037 | 10 | 14 | 16 | 1893.4895 | 0
2037 | 10 | 14 | 17 | 1893.8435 | 0
2037 | 10 | 14 | 18 | 1915.6833 | 0
2037 | 10 | 14 | 19 | 1893.7452 | 0
2037 | 10 | 14 | 20 | 1842.7329 | 0
2037 | 10 | 14 | 21 | 1793.7463 | 0
2037 | 10 | 14 | 22 | 1749.753 | 0
2037 | 10 | 14 | 23 | 1687.6265 | 0
2037 | 10 | 15 | 0 | 1632.9789 | 0
2037 | 10 | 15 | 1 | 1587.3611 | 0
2037 | 10 | 15 | 2 | 1559.4026 | 0
2037 | 10 | 15 | 3 | 1543.355 | 0
2037 | 10 | 15 | 4 | 1542.4254 | 0
2037 | 10 | 15 | 5 | 1572.9659 | 0
2037 | 10 | 15 | 6 | 1648.8607 | 0
2037 | 10 | 15 | 7 | 1737.0967 | 0
2037 | 10 | 15 | 8 | 1758.1293 | 0
2037 | 10 | 15 | 9 | 1783.9854 | 0
2037 | 10 | 15 | 10 | 1808.6608 | 0
2037 | 10 | 15 | 11 | 1822.9934 | 0
2037 | 10 | 15 | 12 | 1834.3422 | 0
2037 | 10 | 15 | 13 | 1827.0243 | 0
2037 | 10 | 15 | 14 | 1812.492 | 0
2037 | 10 | 15 | 15 | 1821.4294 | 0
2037 | 10 | 15 | 16 | 1838.8766 | 0
2037 | 10 | 15 | 17 | 1843.7382 | 0
2037 | 10 | 15 | 18 | 1854.2466 | 0
2037 | 10 | 15 | 19 | 1864.755 | 0
2037 | 10 | 15 | 20 | 1833.4577 | 0
2037 | 10 | 15 | 21 | 1784.2606 | 0
2037 | 10 | 15 | 22 | 1743.9675 | 0
2037 | 10 | 15 | 23 | 1694.6113 | 0
2037 | 10 | 16 | 0 | 1651.3452 | 0
2037 | 10 | 16 | 1 | 1631.9614 | 0
2037 | 10 | 16 | 2 | 1608.7356 | 0
2037 | 10 | 16 | 3 | 1595.0074 | 0
2037 | 10 | 16 | 4 | 1597.8078 | 0
2037 | 10 | 16 | 5 | 1620.1029 | 0
2037 | 10 | 16 | 6 | 1675.8284 | 0
2037 | 10 | 16 | 7 | 1742.3951 | 0
2037 | 10 | 16 | 8 | 1756.2444 | 0
2037 | 10 | 16 | 9 | 1803.5828 | 0
2037 | 10 | 16 | 10 | 1821.5791 | 0
2037 | 10 | 16 | 11 | 1828.3481 | 0
2037 | 10 | 16 | 12 | 1840.861 | 0
2037 | 10 | 16 | 13 | 1821.2869 | 0
2037 | 10 | 16 | 14 | 1801.9449 | 0
2037 | 10 | 16 | 15 | 1801.4763 | 0
2037 | 10 | 16 | 16 | 1812.0903 | 0
2037 | 10 | 16 | 17 | 1817.4711 | 0
2037 | 10 | 16 | 18 | 1826.7226 | 0
2037 | 10 | 16 | 19 | 1835.974 | 0
2037 | 10 | 16 | 20 | 1799.6105 | 0
2037 | 10 | 16 | 21 | 1774.7841 | 0
2037 | 10 | 16 | 22 | 1747.7633 | 0
2037 | 10 | 16 | 23 | 1715.4027 | 0
2037 | 10 | 17 | 0 | 1685.5279 | 0
2037 | 10 | 17 | 1 | 1589.9271 | 0
2037 | 10 | 17 | 2 | 1494.3262 | 0
2037 | 10 | 17 | 3 | 1472.3019 | 0
2037 | 10 | 17 | 4 | 1465.9822 | 0
2037 | 10 | 17 | 5 | 1481.0934 | 0
2037 | 10 | 17 | 6 | 1528.9391 | 0
2037 | 10 | 17 | 7 | 1561.0802 | 0
2037 | 10 | 17 | 8 | 1548.0743 | 0
2037 | 10 | 17 | 9 | 1571.7784 | 0
2037 | 10 | 17 | 10 | 1620.0956 | 0
2037 | 10 | 17 | 11 | 1653.2153 | 0
2037 | 10 | 17 | 12 | 1667.9293 | 0
2037 | 10 | 17 | 13 | 1650.5459 | 0
2037 | 10 | 17 | 14 | 1629.1638 | 0
2037 | 10 | 17 | 15 | 1631.3625 | 0
2037 | 10 | 17 | 16 | 1648.4634 | 0
2037 | 10 | 17 | 17 | 1659.3434 | 0
2037 | 10 | 17 | 18 | 1674.6065 | 0
2037 | 10 | 17 | 19 | 1689.8695 | 0
2037 | 10 | 17 | 20 | 1654.7166 | 0
2037 | 10 | 17 | 21 | 1634.0748 | 0
2037 | 10 | 17 | 22 | 1603.0221 | 0
2037 | 10 | 17 | 23 | 1564.8616 | 0
2037 | 10 | 18 | 0 | 1530.1174 | 0
2037 | 10 | 18 | 1 | 1499.735 | 0
2037 | 10 | 18 | 2 | 1469.3526 | 0
2037 | 10 | 18 | 3 | 1446.72 | 0
2037 | 10 | 18 | 4 | 1438.9499 | 0
2037 | 10 | 18 | 5 | 1451.2947 | 0
2037 | 10 | 18 | 6 | 1482.8818 | 0
2037 | 10 | 18 | 7 | 1496.1076 | 0
2037 | 10 | 18 | 8 | 1469.3933 | 0
2037 | 10 | 18 | 9 | 1490.0452 | 0
2037 | 10 | 18 | 10 | 1538.4851 | 0
2037 | 10 | 18 | 11 | 1567.8993 | 0
2037 | 10 | 18 | 12 | 1584.9154 | 0
2037 | 10 | 18 | 13 | 1601.9315 | 0
2037 | 10 | 18 | 14 | 1594.1704 | 0
2037 | 10 | 18 | 15 | 1594.1212 | 0
2037 | 10 | 18 | 16 | 1623.9918 | 0
2037 | 10 | 18 | 17 | 1659.3418 | 0
2037 | 10 | 18 | 18 | 1702.8763 | 0
2037 | 10 | 18 | 19 | 1711.4914 | 0
2037 | 10 | 18 | 20 | 1683.6547 | 0
2037 | 10 | 18 | 21 | 1635.2268 | 0
2037 | 10 | 18 | 22 | 1610.3542 | 0
2037 | 10 | 18 | 23 | 1570.4244 | 0
2037 | 10 | 19 | 0 | 1534.9671 | 0
2037 | 10 | 19 | 1 | 1576.1611 | 0
2037 | 10 | 19 | 2 | 1547.2601 | 0
2037 | 10 | 19 | 3 | 1531.5621 | 0
2037 | 10 | 19 | 4 | 1534.6505 | 0
2037 | 10 | 19 | 5 | 1569.2752 | 0
2037 | 10 | 19 | 6 | 1654.1769 | 0
2037 | 10 | 19 | 7 | 1744.9534 | 0
2037 | 10 | 19 | 8 | 1763.2491 | 0
2037 | 10 | 19 | 9 | 1796.687 | 0
2037 | 10 | 19 | 10 | 1824.6086 | 0
2037 | 10 | 19 | 11 | 1832.6213 | 0
2037 | 10 | 19 | 12 | 1847.11 | 0
2037 | 10 | 19 | 13 | 1837.9837 | 0
2037 | 10 | 19 | 14 | 1832.5483 | 0
2037 | 10 | 19 | 15 | 1843.329 | 0
2037 | 10 | 19 | 16 | 1868.3374 | 0
2037 | 10 | 19 | 17 | 1879.8255 | 0
2037 | 10 | 19 | 18 | 1887.5261 | 0
2037 | 10 | 19 | 19 | 1895.2266 | 0
2037 | 10 | 19 | 20 | 1850.6407 | 0
2037 | 10 | 19 | 21 | 1787.0843 | 0
2037 | 10 | 19 | 22 | 1739.8684 | 0
2037 | 10 | 19 | 23 | 1679.6937 | 0
2037 | 10 | 20 | 0 | 1625.1199 | 0
2037 | 10 | 20 | 1 | 1566.4641 | 0
2037 | 10 | 20 | 2 | 1540.9597 | 0
2037 | 10 | 20 | 3 | 1529.9924 | 0
2037 | 10 | 20 | 4 | 1540.9745 | 0
2037 | 10 | 20 | 5 | 1580.8106 | 0
2037 | 10 | 20 | 6 | 1661.629 | 0
2037 | 10 | 20 | 7 | 1760.5946 | 0
2037 | 10 | 20 | 8 | 1791.8641 | 0
2037 | 10 | 20 | 9 | 1822.4071 | 0
2037 | 10 | 20 | 10 | 1825.6441 | 0
2037 | 10 | 20 | 11 | 1839.8209 | 0
2037 | 10 | 20 | 12 | 1847.8411 | 0
2037 | 10 | 20 | 13 | 1834.3418 | 0
2037 | 10 | 20 | 14 | 1809.4048 | 0
2037 | 10 | 20 | 15 | 1810.7597 | 0
2037 | 10 | 20 | 16 | 1809.4115 | 0
2037 | 10 | 20 | 17 | 1817.363 | 0
2037 | 10 | 20 | 18 | 1828.9829 | 0
2037 | 10 | 20 | 19 | 1840.6029 | 0
2037 | 10 | 20 | 20 | 1796.0275 | 0
2037 | 10 | 20 | 21 | 1738.4294 | 0
2037 | 10 | 20 | 22 | 1688.3803 | 0
2037 | 10 | 20 | 23 | 1624.5382 | 0
2037 | 10 | 21 | 0 | 1576.3485 | 0
2037 | 10 | 21 | 1 | 1610.8546 | 0
2037 | 10 | 21 | 2 | 1578.8626 | 0
2037 | 10 | 21 | 3 | 1560.6464 | 0
2037 | 10 | 21 | 4 | 1562.6493 | 0
2037 | 10 | 21 | 5 | 1591.6698 | 0
2037 | 10 | 21 | 6 | 1670.8865 | 0
2037 | 10 | 21 | 7 | 1756.3907 | 0
2037 | 10 | 21 | 8 | 1773.4213 | 0
2037 | 10 | 21 | 9 | 1822.2224 | 0
2037 | 10 | 21 | 10 | 1836.9743 | 0
2037 | 10 | 21 | 11 | 1862.1356 | 0
2037 | 10 | 21 | 12 | 1887.2969 | 0
2037 | 10 | 21 | 13 | 1892.5415 | 0
2037 | 10 | 21 | 14 | 1890.8607 | 0
2037 | 10 | 21 | 15 | 1902.6307 | 0
2037 | 10 | 21 | 16 | 1932.7103 | 0
2037 | 10 | 21 | 17 | 1931.2039 | 0
2037 | 10 | 21 | 18 | 1965.5986 | 0
2037 | 10 | 21 | 19 | 1933.84 | 0
2037 | 10 | 21 | 20 | 1882.3722 | 0
2037 | 10 | 21 | 21 | 1806.8694 | 0
2037 | 10 | 21 | 22 | 1757.3993 | 0
2037 | 10 | 21 | 23 | 1689.3872 | 0
2037 | 10 | 22 | 0 | 1631.648 | 0
2037 | 10 | 22 | 1 | 1586.2568 | 0
2037 | 10 | 22 | 2 | 1540.8657 | 0
2037 | 10 | 22 | 3 | 1520.0809 | 0
2037 | 10 | 22 | 4 | 1519.797 | 0
2037 | 10 | 22 | 5 | 1553.4136 | 0
2037 | 10 | 22 | 6 | 1642.7716 | 0
2037 | 10 | 22 | 7 | 1734.0437 | 0
2037 | 10 | 22 | 8 | 1730.4265 | 0
2037 | 10 | 22 | 9 | 1753.8987 | 0
2037 | 10 | 22 | 10 | 1778.5659 | 0
2037 | 10 | 22 | 11 | 1792.1553 | 0
2037 | 10 | 22 | 12 | 1804.9513 | 0
2037 | 10 | 22 | 13 | 1795.5523 | 0
2037 | 10 | 22 | 14 | 1772.2009 | 0
2037 | 10 | 22 | 15 | 1770.9984 | 0
2037 | 10 | 22 | 16 | 1781.251 | 0
2037 | 10 | 22 | 17 | 1784.6549 | 0
2037 | 10 | 22 | 18 | 1824.8783 | 0
2037 | 10 | 22 | 19 | 1814.5187 | 0
2037 | 10 | 22 | 20 | 1778.5537 | 0
2037 | 10 | 22 | 21 | 1714.6026 | 0
2037 | 10 | 22 | 22 | 1667.7306 | 0
2037 | 10 | 22 | 23 | 1609.6831 | 0
2037 | 10 | 23 | 0 | 1588.728 | 0
2037 | 10 | 23 | 1 | 1567.773 | 0
2037 | 10 | 23 | 2 | 1542.8097 | 0
2037 | 10 | 23 | 3 | 1526.2597 | 0
2037 | 10 | 23 | 4 | 1528.4842 | 0
2037 | 10 | 23 | 5 | 1553.1318 | 0
2037 | 10 | 23 | 6 | 1627.6377 | 0
2037 | 10 | 23 | 7 | 1714.8808 | 0
2037 | 10 | 23 | 8 | 1730.3318 | 0
2037 | 10 | 23 | 9 | 1762.4426 | 0
2037 | 10 | 23 | 10 | 1793.3706 | 0
2037 | 10 | 23 | 11 | 1815.473 | 0
2037 | 10 | 23 | 12 | 1837.5754 | 0
2037 | 10 | 23 | 13 | 1833.9384 | 0
2037 | 10 | 23 | 14 | 1828.2683 | 0
2037 | 10 | 23 | 15 | 1825.0056 | 0
2037 | 10 | 23 | 16 | 1834.339 | 0
2037 | 10 | 23 | 17 | 1842.5343 | 0
2037 | 10 | 23 | 18 | 1850.0355 | 0
2037 | 10 | 23 | 19 | 1857.5366 | 0
2037 | 10 | 23 | 20 | 1814.5925 | 0
2037 | 10 | 23 | 21 | 1785.938 | 0
2037 | 10 | 23 | 22 | 1748.3669 | 0
2037 | 10 | 23 | 23 | 1697.1861 | 0
2037 | 10 | 24 | 0 | 1655.4352 | 0
2037 | 10 | 24 | 1 | 1570.31 | 0
2037 | 10 | 24 | 2 | 1485.1849 | 0
2037 | 10 | 24 | 3 | 1461.9448 | 0
2037 | 10 | 24 | 4 | 1459.3327 | 0
2037 | 10 | 24 | 5 | 1465.3791 | 0
2037 | 10 | 24 | 6 | 1496.0939 | 0
2037 | 10 | 24 | 7 | 1523.1214 | 0
2037 | 10 | 24 | 8 | 1515.6874 | 0
2037 | 10 | 24 | 9 | 1540.0775 | 0
2037 | 10 | 24 | 10 | 1599.2213 | 0
2037 | 10 | 24 | 11 | 1630.436 | 0
2037 | 10 | 24 | 12 | 1650.0451 | 0
2037 | 10 | 24 | 13 | 1648.5067 | 0
2037 | 10 | 24 | 14 | 1640.1257 | 0
2037 | 10 | 24 | 15 | 1629.2183 | 0
2037 | 10 | 24 | 16 | 1630.9806 | 0
2037 | 10 | 24 | 17 | 1654.2912 | 0
2037 | 10 | 24 | 18 | 1703.5271 | 0
2037 | 10 | 24 | 19 | 1694.4142 | 0
2037 | 10 | 24 | 20 | 1653.678 | 0
2037 | 10 | 24 | 21 | 1630.8854 | 0
2037 | 10 | 24 | 22 | 1606.689 | 0
2037 | 10 | 24 | 23 | 1572.2641 | 0
2037 | 10 | 25 | 0 | 1541.558 | 0
2037 | 10 | 25 | 1 | 1482.5212 | 0
2037 | 10 | 25 | 2 | 1449.6406 | 0
2037 | 10 | 25 | 3 | 1422.9986 | 0
2037 | 10 | 25 | 4 | 1412.3325 | 0
2037 | 10 | 25 | 5 | 1410.9842 | 0
2037 | 10 | 25 | 6 | 1431.8746 | 0
2037 | 10 | 25 | 7 | 1448.583 | 0
2037 | 10 | 25 | 8 | 1440.9453 | 0
2037 | 10 | 25 | 9 | 1463.6334 | 0
2037 | 10 | 25 | 10 | 1503.7412 | 0
2037 | 10 | 25 | 11 | 1542.7923 | 0
2037 | 10 | 25 | 12 | 1569.9889 | 0
2037 | 10 | 25 | 13 | 1577.8207 | 0
2037 | 10 | 25 | 14 | 1570.2724 | 0
2037 | 10 | 25 | 15 | 1562.0346 | 0
2037 | 10 | 25 | 16 | 1589.3597 | 0
2037 | 10 | 25 | 17 | 1626.7495 | 0
2037 | 10 | 25 | 18 | 1656.315 | 0
2037 | 10 | 25 | 19 | 1685.8806 | 0
2037 | 10 | 25 | 20 | 1648.2232 | 0
2037 | 10 | 25 | 21 | 1597.4763 | 0
2037 | 10 | 25 | 22 | 1581.7829 | 0
2037 | 10 | 25 | 23 | 1550.9428 | 0
2037 | 10 | 26 | 0 | 1510.2429 | 0
2037 | 10 | 26 | 1 | 1573.0698 | 0
2037 | 10 | 26 | 2 | 1548.2399 | 0
2037 | 10 | 26 | 3 | 1535.0157 | 0
2037 | 10 | 26 | 4 | 1538.2922 | 0
2037 | 10 | 26 | 5 | 1570.5891 | 0
2037 | 10 | 26 | 6 | 1652.7284 | 0
2037 | 10 | 26 | 7 | 1737.6274 | 0
2037 | 10 | 26 | 8 | 1757.1145 | 0
2037 | 10 | 26 | 9 | 1816.52 | 0
2037 | 10 | 26 | 10 | 1841.0941 | 0
2037 | 10 | 26 | 11 | 1852.0703 | 0
2037 | 10 | 26 | 12 | 1866.5351 | 0
2037 | 10 | 26 | 13 | 1868.899 | 0
2037 | 10 | 26 | 14 | 1866.4826 | 0
2037 | 10 | 26 | 15 | 1858.8061 | 0
2037 | 10 | 26 | 16 | 1881.0787 | 0
2037 | 10 | 26 | 17 | 1900.5328 | 0
2037 | 10 | 26 | 18 | 1948.9129 | 0
2037 | 10 | 26 | 19 | 1933.4745 | 0
2037 | 10 | 26 | 20 | 1886.4553 | 0
2037 | 10 | 26 | 21 | 1816.862 | 0
2037 | 10 | 26 | 22 | 1774.6147 | 0
2037 | 10 | 26 | 23 | 1716.1244 | 0
2037 | 10 | 27 | 0 | 1659.8425 | 0
2037 | 10 | 27 | 1 | 1650.3632 | 0
2037 | 10 | 27 | 2 | 1625.2845 | 0
2037 | 10 | 27 | 3 | 1609.2942 | 0
2037 | 10 | 27 | 4 | 1613.7567 | 0
2037 | 10 | 27 | 5 | 1642.1111 | 0
2037 | 10 | 27 | 6 | 1705.1748 | 0
2037 | 10 | 27 | 7 | 1794.0818 | 0
2037 | 10 | 27 | 8 | 1826.2239 | 0
2037 | 10 | 27 | 9 | 1863.9896 | 0
2037 | 10 | 27 | 10 | 1880.8264 | 0
2037 | 10 | 27 | 11 | 1906.193 | 0
2037 | 10 | 27 | 12 | 1925.8421 | 0
2037 | 10 | 27 | 13 | 1920.0758 | 0
2037 | 10 | 27 | 14 | 1906.2561 | 0
2037 | 10 | 27 | 15 | 1914.7951 | 0
2037 | 10 | 27 | 16 | 1922.9626 | 0
2037 | 10 | 27 | 17 | 1926.8703 | 0
2037 | 10 | 27 | 18 | 1973.6728 | 0
2037 | 10 | 27 | 19 | 1935.2687 | 0
2037 | 10 | 27 | 20 | 1880.5818 | 0
2037 | 10 | 27 | 21 | 1811.1214 | 0
2037 | 10 | 27 | 22 | 1771.0755 | 0
2037 | 10 | 27 | 23 | 1713.7494 | 0
2037 | 10 | 28 | 0 | 1667.8665 | 0
2037 | 10 | 28 | 1 | 1662.2082 | 0
2037 | 10 | 28 | 2 | 1630.4948 | 0
2037 | 10 | 28 | 3 | 1610.3433 | 0
2037 | 10 | 28 | 4 | 1610.7978 | 0
2037 | 10 | 28 | 5 | 1637.6819 | 0
2037 | 10 | 28 | 6 | 1699.0111 | 0
2037 | 10 | 28 | 7 | 1767.2808 | 0
2037 | 10 | 28 | 8 | 1787.7713 | 0
2037 | 10 | 28 | 9 | 1837.8592 | 0
2037 | 10 | 28 | 10 | 1848.6175 | 0
2037 | 10 | 28 | 11 | 1867.2713 | 0
2037 | 10 | 28 | 12 | 1890.3041 | 0
2037 | 10 | 28 | 13 | 1888.2967 | 0
2037 | 10 | 28 | 14 | 1884.3521 | 0
2037 | 10 | 28 | 15 | 1899.0062 | 0
2037 | 10 | 28 | 16 | 1925.9167 | 0
2037 | 10 | 28 | 17 | 1934.3443 | 0
2037 | 10 | 28 | 18 | 1939.7652 | 0
2037 | 10 | 28 | 19 | 1945.1861 | 0
2037 | 10 | 28 | 20 | 1889.959 | 0
2037 | 10 | 28 | 21 | 1847.4854 | 0
2037 | 10 | 28 | 22 | 1807.276 | 0
2037 | 10 | 28 | 23 | 1754.6292 | 0
2037 | 10 | 29 | 0 | 1702.4574 | 0
2037 | 10 | 29 | 1 | 1658.0435 | 0
2037 | 10 | 29 | 2 | 1613.6296 | 0
2037 | 10 | 29 | 3 | 1598.6223 | 0
2037 | 10 | 29 | 4 | 1600.0106 | 0
2037 | 10 | 29 | 5 | 1622.9499 | 0
2037 | 10 | 29 | 6 | 1693.8672 | 0
2037 | 10 | 29 | 7 | 1786.2754 | 0
2037 | 10 | 29 | 8 | 1809.7733 | 0
2037 | 10 | 29 | 9 | 1850.0767 | 0
2037 | 10 | 29 | 10 | 1880.8079 | 0
2037 | 10 | 29 | 11 | 1898.0098 | 0
2037 | 10 | 29 | 12 | 1917.5925 | 0
2037 | 10 | 29 | 13 | 1905.3089 | 0
2037 | 10 | 29 | 14 | 1892.0217 | 0
2037 | 10 | 29 | 15 | 1901.7479 | 0
2037 | 10 | 29 | 16 | 1922.4479 | 0
2037 | 10 | 29 | 17 | 1926.6134 | 0
2037 | 10 | 29 | 18 | 1967.8529 | 0
2037 | 10 | 29 | 19 | 1941.1106 | 0
2037 | 10 | 29 | 20 | 1891.9239 | 0
2037 | 10 | 29 | 21 | 1863.3717 | 0
2037 | 10 | 29 | 22 | 1819.8735 | 0
2037 | 10 | 29 | 23 | 1764.0809 | 0
2037 | 10 | 30 | 0 | 1713.7984 | 0
2037 | 10 | 30 | 1 | 1629.222 | 0
2037 | 10 | 30 | 2 | 1585.8294 | 0
2037 | 10 | 30 | 3 | 1561.5118 | 0
2037 | 10 | 30 | 4 | 1550.8403 | 0
2037 | 10 | 30 | 5 | 1562.2603 | 0
2037 | 10 | 30 | 6 | 1604.3204 | 0
2037 | 10 | 30 | 7 | 1670.8781 | 0
2037 | 10 | 30 | 8 | 1712.4089 | 0
2037 | 10 | 30 | 9 | 1753.0791 | 0
2037 | 10 | 30 | 10 | 1794.4728 | 0
2037 | 10 | 30 | 11 | 1824.4446 | 0
2037 | 10 | 30 | 12 | 1851.7724 | 0
2037 | 10 | 30 | 13 | 1838.8417 | 0
2037 | 10 | 30 | 14 | 1828.692 | 0
2037 | 10 | 30 | 15 | 1827.2935 | 0
2037 | 10 | 30 | 16 | 1827.8416 | 0
2037 | 10 | 30 | 17 | 1834.0978 | 0
2037 | 10 | 30 | 18 | 1897.8871 | 0
2037 | 10 | 30 | 19 | 1873.7826 | 0
2037 | 10 | 30 | 20 | 1825.239 | 0
2037 | 10 | 30 | 21 | 1797.4427 | 0
2037 | 10 | 30 | 22 | 1768.9626 | 0
2037 | 10 | 30 | 23 | 1721.4496 | 0
2037 | 10 | 31 | 0 | 1668.3609 | 0
2037 | 10 | 31 | 1 | 1575.4077 | 0
2037 | 10 | 31 | 2 | 1525.2442 | 0
2037 | 10 | 31 | 3 | 1497.3695 | 0
2037 | 10 | 31 | 4 | 1488.1934 | 0
2037 | 10 | 31 | 5 | 1480.7845 | 0
2037 | 10 | 31 | 6 | 1483.7182 | 0
2037 | 10 | 31 | 7 | 1502.1851 | 0
2037 | 10 | 31 | 8 | 1545.7539 | 0
2037 | 10 | 31 | 9 | 1577.9262 | 0
2037 | 10 | 31 | 10 | 1629.2133 | 0
2037 | 10 | 31 | 11 | 1651.2503 | 0
2037 | 10 | 31 | 12 | 1673.2872 | 0
2037 | 10 | 31 | 13 | 1685.27 | 0
2037 | 10 | 31 | 14 | 1687.2802 | 0
2037 | 10 | 31 | 15 | 1675.2713 | 0
2037 | 10 | 31 | 16 | 1662.9888 | 0
2037 | 10 | 31 | 17 | 1674.0257 | 0
2037 | 10 | 31 | 18 | 1756.107 | 0
2037 | 10 | 31 | 19 | 1744.0671 | 0
2037 | 10 | 31 | 20 | 1704.9941 | 0
2037 | 10 | 31 | 21 | 1690.2319 | 0
2037 | 10 | 31 | 22 | 1679.8904 | 0
2037 | 10 | 31 | 23 | 1652.778 | 0
2037 | 11 | 1 | 0 | 1611.7611 | 0
2037 | 11 | 1 | 1 | 1551.026 | 0
2037 | 11 | 1 | 2 | 1554.6399 | 0
2037 | 11 | 1 | 3 | 1524.0739 | 0
2037 | 11 | 1 | 4 | 1509.1827 | 0
2037 | 11 | 1 | 5 | 1500.4732 | 0
2037 | 11 | 1 | 6 | 1499.8121 | 0
2037 | 11 | 1 | 7 | 1497.6814 | 0
2037 | 11 | 1 | 8 | 1502.7347 | 0
2037 | 11 | 1 | 9 | 1544.4247 | 0
2037 | 11 | 1 | 10 | 1615.342 | 0
2037 | 11 | 1 | 11 | 1671.0708 | 0
2037 | 11 | 1 | 12 | 1707.9804 | 0
2037 | 11 | 1 | 13 | 1717.0198 | 0
2037 | 11 | 1 | 14 | 1707.0724 | 0
2037 | 11 | 1 | 15 | 1709.3029 | 0
2037 | 11 | 1 | 16 | 1729.8232 | 0
2037 | 11 | 1 | 17 | 1774.8696 | 0
2037 | 11 | 1 | 18 | 1821.5352 | 0
2037 | 11 | 1 | 19 | 1868.2008 | 0
2037 | 11 | 1 | 20 | 1832.6257 | 0
2037 | 11 | 1 | 21 | 1804.9689 | 0
2037 | 11 | 1 | 22 | 1800.377 | 0
2037 | 11 | 1 | 23 | 1766.1835 | 0
2037 | 11 | 2 | 0 | 1725.8434 | 0
2037 | 11 | 2 | 1 | 1798.8516 | 0
2037 | 11 | 2 | 2 | 1922.9408 | 0
2037 | 11 | 2 | 3 | 1899.3154 | 0
2037 | 11 | 2 | 4 | 1892.944 | 0
2037 | 11 | 2 | 5 | 1893.8133 | 0
2037 | 11 | 2 | 6 | 1923.2809 | 0
2037 | 11 | 2 | 7 | 1987.4415 | 0
2037 | 11 | 2 | 8 | 2041.1562 | 0
2037 | 11 | 2 | 9 | 2088.992 | 0
2037 | 11 | 2 | 10 | 2119.5994 | 0
2037 | 11 | 2 | 11 | 2140.964 | 0
2037 | 11 | 2 | 12 | 2171.4907 | 1.4907
2037 | 11 | 2 | 13 | 2146.2119 | 0
2037 | 11 | 2 | 14 | 2135.264 | 0
2037 | 11 | 2 | 15 | 2144.6848 | 0
2037 | 11 | 2 | 16 | 2169.3469 | 0
2037 | 11 | 2 | 17 | 2193.7744 | 23.7744
2037 | 11 | 2 | 18 | 2279.2286 | 109.2286
2037 | 11 | 2 | 19 | 2244.917 | 74.917
2037 | 11 | 2 | 20 | 2197.5475 | 27.5475
2037 | 11 | 2 | 21 | 2146.1256 | 0
2037 | 11 | 2 | 22 | 2124.7008 | 0
2037 | 11 | 2 | 23 | 2077.0142 | 0
2037 | 11 | 3 | 0 | 2011.3746 | 0
2037 | 11 | 3 | 1 | 1887.0347 | 0
2037 | 11 | 3 | 2 | 1901.0643 | 0
2037 | 11 | 3 | 3 | 1875.5297 | 0
2037 | 11 | 3 | 4 | 1875.3142 | 0
2037 | 11 | 3 | 5 | 1883.996 | 0
2037 | 11 | 3 | 6 | 1914.7366 | 0
2037 | 11 | 3 | 7 | 1972.1982 | 0
2037 | 11 | 3 | 8 | 2025.0205 | 0
2037 | 11 | 3 | 9 | 2068.195 | 0
2037 | 11 | 3 | 10 | 2096.359 | 0
2037 | 11 | 3 | 11 | 2143.2046 | 0
2037 | 11 | 3 | 12 | 2161.5326 | 0
2037 | 11 | 3 | 13 | 2171.3855 | 1.3855
2037 | 11 | 3 | 14 | 2163.1631 | 0
2037 | 11 | 3 | 15 | 2142.5443 | 0
2037 | 11 | 3 | 16 | 2132.6412 | 0
2037 | 11 | 3 | 17 | 2152.1506 | 0
2037 | 11 | 3 | 18 | 2235.6547 | 65.6547
2037 | 11 | 3 | 19 | 2186.1248 | 16.1248
2037 | 11 | 3 | 20 | 2131.3727 | 0
2037 | 11 | 3 | 21 | 2071.5942 | 0
2037 | 11 | 3 | 22 | 2049.1059 | 0
2037 | 11 | 3 | 23 | 2002.8026 | 0
2037 | 11 | 4 | 0 | 1954.5239 | 0
2037 | 11 | 4 | 1 | 1926.7843 | 0
2037 | 11 | 4 | 2 | 1943.7583 | 0
2037 | 11 | 4 | 3 | 1919.1244 | 0
2037 | 11 | 4 | 4 | 1921.8083 | 0
2037 | 11 | 4 | 5 | 1943.7142 | 0
2037 | 11 | 4 | 6 | 1997.209 | 0
2037 | 11 | 4 | 7 | 2076.8495 | 0
2037 | 11 | 4 | 8 | 2122.7453 | 0
2037 | 11 | 4 | 9 | 2156.3406 | 0
2037 | 11 | 4 | 10 | 2169.6404 | 0
2037 | 11 | 4 | 11 | 2220.0247 | 50.0247
2037 | 11 | 4 | 12 | 2246.8874 | 76.8874
2037 | 11 | 4 | 13 | 2246.0944 | 76.0944
2037 | 11 | 4 | 14 | 2245.5148 | 75.5148
2037 | 11 | 4 | 15 | 2236.5671 | 66.5671
2037 | 11 | 4 | 16 | 2263.3604 | 93.3604
2037 | 11 | 4 | 17 | 2291.9028 | 121.9028
2037 | 11 | 4 | 18 | 2392.499 | 222.499
2037 | 11 | 4 | 19 | 2347.5026 | 177.5026
2037 | 11 | 4 | 20 | 2295.462 | 125.462
2037 | 11 | 4 | 21 | 2234.1302 | 64.1302
2037 | 11 | 4 | 22 | 2198.1162 | 28.1162
2037 | 11 | 4 | 23 | 2135.5823 | 0
2037 | 11 | 5 | 0 | 2075.6508 | 0
2037 | 11 | 5 | 1 | 2015.3245 | 0
2037 | 11 | 5 | 2 | 1954.9982 | 0
2037 | 11 | 5 | 3 | 1926.712 | 0
2037 | 11 | 5 | 4 | 1924.3006 | 0
2037 | 11 | 5 | 5 | 1941.4739 | 0
2037 | 11 | 5 | 6 | 2002.8794 | 0
2037 | 11 | 5 | 7 | 2104.6711 | 0
2037 | 11 | 5 | 8 | 2156.1027 | 0
2037 | 11 | 5 | 9 | 2205.8535 | 35.8535
2037 | 11 | 5 | 10 | 2225.2176 | 55.2176
2037 | 11 | 5 | 11 | 2254.572 | 84.572
2037 | 11 | 5 | 12 | 2278.3677 | 108.3677
2037 | 11 | 5 | 13 | 2276.2919 | 106.2919
2037 | 11 | 5 | 14 | 2266.5748 | 96.5748
2037 | 11 | 5 | 15 | 2241.6515 | 71.6515
2037 | 11 | 5 | 16 | 2219.0795 | 49.0795
2037 | 11 | 5 | 17 | 2236.7242 | 66.7242
2037 | 11 | 5 | 18 | 2340.6281 | 170.6281
2037 | 11 | 5 | 19 | 2322.9947 | 152.9947
2037 | 11 | 5 | 20 | 2276.8764 | 106.8764
2037 | 11 | 5 | 21 | 2213.7999 | 43.7999
2037 | 11 | 5 | 22 | 2175.043 | 5.043
2037 | 11 | 5 | 23 | 2113.2718 | 0
2037 | 11 | 6 | 0 | 2046.3655 | 0
2037 | 11 | 6 | 1 | 2084.2947 | 0
2037 | 11 | 6 | 2 | 2032.8788 | 0
2037 | 11 | 6 | 3 | 2006.9717 | 0
2037 | 11 | 6 | 4 | 2003.8607 | 0
2037 | 11 | 6 | 5 | 2018.0937 | 0
2037 | 11 | 6 | 6 | 2080.2129 | 0
2037 | 11 | 6 | 7 | 2194.58 | 24.58
2037 | 11 | 6 | 8 | 2252.9617 | 82.9617
2037 | 11 | 6 | 9 | 2273.8725 | 103.8725
2037 | 11 | 6 | 10 | 2296.0073 | 126.0073
2037 | 11 | 6 | 11 | 2316.9504 | 146.9504
2037 | 11 | 6 | 12 | 2317.654 | 147.654
2037 | 11 | 6 | 13 | 2282.8811 | 112.8811
2037 | 11 | 6 | 14 | 2258.5414 | 88.5414
2037 | 11 | 6 | 15 | 2256.2118 | 86.2118
2037 | 11 | 6 | 16 | 2259.97 | 89.97
2037 | 11 | 6 | 17 | 2270.8179 | 100.8179
2037 | 11 | 6 | 18 | 2375.4724 | 205.4724
2037 | 11 | 6 | 19 | 2353.3385 | 183.3385
2037 | 11 | 6 | 20 | 2320.0292 | 150.0292
2037 | 11 | 6 | 21 | 2298.4488 | 128.4488
2037 | 11 | 6 | 22 | 2254.3692 | 84.3692
2037 | 11 | 6 | 23 | 2180.9629 | 10.9629
2037 | 11 | 7 | 0 | 2114.1397 | 0
2037 | 11 | 7 | 1 | 1980.1309 | 0
2037 | 11 | 7 | 2 | 1846.122 | 0
2037 | 11 | 7 | 3 | 1804.3632 | 0
2037 | 11 | 7 | 4 | 1787.2979 | 0
2037 | 11 | 7 | 5 | 1781.5758 | 0
2037 | 11 | 7 | 6 | 1798.6373 | 0
2037 | 11 | 7 | 7 | 1822.0034 | 0
2037 | 11 | 7 | 8 | 1825.6332 | 0
2037 | 11 | 7 | 9 | 1849.3264 | 0
2037 | 11 | 7 | 10 | 1896.3074 | 0
2037 | 11 | 7 | 11 | 1925.9925 | 0
2037 | 11 | 7 | 12 | 1955.6776 | 0
2037 | 11 | 7 | 13 | 1968.1284 | 0
2037 | 11 | 7 | 14 | 1968.5504 | 0
2037 | 11 | 7 | 15 | 1949.7702 | 0
2037 | 11 | 7 | 16 | 1945.7148 | 0
2037 | 11 | 7 | 17 | 1957.2005 | 0
2037 | 11 | 7 | 18 | 2073.5055 | 0
2037 | 11 | 7 | 19 | 2065.9906 | 0
2037 | 11 | 7 | 20 | 2028.0796 | 0
2037 | 11 | 7 | 21 | 2010.8236 | 0
2037 | 11 | 7 | 22 | 1991.6886 | 0
2037 | 11 | 7 | 23 | 1947.6063 | 0
2037 | 11 | 8 | 0 | 1898.6466 | 0
2037 | 11 | 8 | 1 | 1826.3295 | 0
2037 | 11 | 8 | 2 | 1780.0504 | 0
2037 | 11 | 8 | 3 | 1739.1234 | 0
2037 | 11 | 8 | 4 | 1720.2245 | 0
2037 | 11 | 8 | 5 | 1701.1321 | 0
2037 | 11 | 8 | 6 | 1698.4539 | 0
2037 | 11 | 8 | 7 | 1705.397 | 0
2037 | 11 | 8 | 8 | 1713.5548 | 0
2037 | 11 | 8 | 9 | 1737.9778 | 0
2037 | 11 | 8 | 10 | 1795.8363 | 0
2037 | 11 | 8 | 11 | 1864.2558 | 0
2037 | 11 | 8 | 12 | 1908.6994 | 0
2037 | 11 | 8 | 13 | 1912.7661 | 0
2037 | 11 | 8 | 14 | 1913.0262 | 0
2037 | 11 | 8 | 15 | 1892.8508 | 0
2037 | 11 | 8 | 16 | 1898.0083 | 0
2037 | 11 | 8 | 17 | 1944.2166 | 0
2037 | 11 | 8 | 18 | 1988.3323 | 0
2037 | 11 | 8 | 19 | 2032.448 | 0
2037 | 11 | 8 | 20 | 1994.6661 | 0
2037 | 11 | 8 | 21 | 1954.4162 | 0
2037 | 11 | 8 | 22 | 1944.9341 | 0
2037 | 11 | 8 | 23 | 1907.1606 | 0
2037 | 11 | 9 | 0 | 1855.2755 | 0
2037 | 11 | 9 | 1 | 1931.1651 | 0
2037 | 11 | 9 | 2 | 2007.0547 | 0
2037 | 11 | 9 | 3 | 1979.642 | 0
2037 | 11 | 9 | 4 | 1969.2635 | 0
2037 | 11 | 9 | 5 | 1985.0261 | 0
2037 | 11 | 9 | 6 | 2038.4225 | 0
2037 | 11 | 9 | 7 | 2105.2871 | 0
2037 | 11 | 9 | 8 | 2138.2536 | 0
2037 | 11 | 9 | 9 | 2178.5641 | 8.5641
2037 | 11 | 9 | 10 | 2208.6237 | 38.6237
2037 | 11 | 9 | 11 | 2229.2851 | 59.2851
2037 | 11 | 9 | 12 | 2263.9604 | 93.9604
2037 | 11 | 9 | 13 | 2246.2235 | 76.2235
2037 | 11 | 9 | 14 | 2242.6165 | 72.6165
2037 | 11 | 9 | 15 | 2254.1924 | 84.1924
2037 | 11 | 9 | 16 | 2280.9046 | 110.9046
2037 | 11 | 9 | 17 | 2311.1759 | 141.1759
2037 | 11 | 9 | 18 | 2331.3953 | 161.3953
2037 | 11 | 9 | 19 | 2351.6148 | 181.6148
2037 | 11 | 9 | 20 | 2298.4202 | 128.4202
2037 | 11 | 9 | 21 | 2237.9013 | 67.9013
2037 | 11 | 9 | 22 | 2207.0947 | 37.0947
2037 | 11 | 9 | 23 | 2161.2513 | 0
2037 | 11 | 10 | 0 | 2110.611 | 0
2037 | 11 | 10 | 1 | 1984.5543 | 0
2037 | 11 | 10 | 2 | 1940.7904 | 0
2037 | 11 | 10 | 3 | 1913.6295 | 0
2037 | 11 | 10 | 4 | 1905.1403 | 0
2037 | 11 | 10 | 5 | 1902.1434 | 0
2037 | 11 | 10 | 6 | 1921.7939 | 0
2037 | 11 | 10 | 7 | 1988.1798 | 0
2037 | 11 | 10 | 8 | 2085.3096 | 0
2037 | 11 | 10 | 9 | 2130.369 | 0
2037 | 11 | 10 | 10 | 2167.2606 | 0
2037 | 11 | 10 | 11 | 2194.3981 | 24.3981
2037 | 11 | 10 | 12 | 2224.5441 | 54.5441
2037 | 11 | 10 | 13 | 2223.5612 | 53.5612
2037 | 11 | 10 | 14 | 2223.629 | 53.629
2037 | 11 | 10 | 15 | 2237.0489 | 67.0489
2037 | 11 | 10 | 16 | 2237.4394 | 67.4394
2037 | 11 | 10 | 17 | 2278.2701 | 108.2701
2037 | 11 | 10 | 18 | 2282.7108 | 112.7108
2037 | 11 | 10 | 19 | 2287.1515 | 117.1515
2037 | 11 | 10 | 20 | 2227.3423 | 57.3423
2037 | 11 | 10 | 21 | 2195.6823 | 25.6823
2037 | 11 | 10 | 22 | 2167.0113 | 0
2037 | 11 | 10 | 23 | 2110.792 | 0
2037 | 11 | 11 | 0 | 2051.5993 | 0
2037 | 11 | 11 | 1 | 1940.7375 | 0
2037 | 11 | 11 | 2 | 1898.4248 | 0
2037 | 11 | 11 | 3 | 1866.2683 | 0
2037 | 11 | 11 | 4 | 1862.4539 | 0
2037 | 11 | 11 | 5 | 1879.6639 | 0
2037 | 11 | 11 | 6 | 1934.0346 | 0
2037 | 11 | 11 | 7 | 1995.4335 | 0
2037 | 11 | 11 | 8 | 2030.639 | 0
2037 | 11 | 11 | 9 | 2047.6426 | 0
2037 | 11 | 11 | 10 | 2081.3282 | 0
2037 | 11 | 11 | 11 | 2116.0904 | 0
2037 | 11 | 11 | 12 | 2138.6434 | 0
2037 | 11 | 11 | 13 | 2161.1964 | 0
2037 | 11 | 11 | 14 | 2161.8759 | 0
2037 | 11 | 11 | 15 | 2157.6184 | 0
2037 | 11 | 11 | 16 | 2183.1168 | 13.1168
2037 | 11 | 11 | 17 | 2217.4992 | 47.4992
2037 | 11 | 11 | 18 | 2301.8611 | 131.8611
2037 | 11 | 11 | 19 | 2236.5018 | 66.5018
2037 | 11 | 11 | 20 | 2180.397 | 10.397
2037 | 11 | 11 | 21 | 2137.5923 | 0
2037 | 11 | 11 | 22 | 2102.6206 | 0
2037 | 11 | 11 | 23 | 2045.2347 | 0
2037 | 11 | 12 | 0 | 1990.7405 | 0
2037 | 11 | 12 | 1 | 2037.8685 | 0
2037 | 11 | 12 | 2 | 1996.3576 | 0
2037 | 11 | 12 | 3 | 1969.4448 | 0
2037 | 11 | 12 | 4 | 1964.9171 | 0
2037 | 11 | 12 | 5 | 1978.3249 | 0
2037 | 11 | 12 | 6 | 2030.1887 | 0
2037 | 11 | 12 | 7 | 2116.3093 | 0
2037 | 11 | 12 | 8 | 2161.9116 | 0
2037 | 11 | 12 | 9 | 2185.5319 | 15.5319
2037 | 11 | 12 | 10 | 2204.0637 | 34.0637
2037 | 11 | 12 | 11 | 2224.1349 | 54.1349
2037 | 11 | 12 | 12 | 2259.2303 | 89.2303
2037 | 11 | 12 | 13 | 2246.279 | 76.279
2037 | 11 | 12 | 14 | 2253.8269 | 83.8269
2037 | 11 | 12 | 15 | 2253.258 | 83.258
2037 | 11 | 12 | 16 | 2263.7915 | 93.7915
2037 | 11 | 12 | 17 | 2297.4725 | 127.4725
2037 | 11 | 12 | 18 | 2319.0384 | 149.0384
2037 | 11 | 12 | 19 | 2340.6043 | 170.6043
2037 | 11 | 12 | 20 | 2276.9572 | 106.9572
2037 | 11 | 12 | 21 | 2234.1244 | 64.1244
2037 | 11 | 12 | 22 | 2196.9104 | 26.9104
2037 | 11 | 12 | 23 | 2155.8413 | 0
2037 | 11 | 13 | 0 | 2103.1839 | 0
2037 | 11 | 13 | 1 | 1973.2008 | 0
2037 | 11 | 13 | 2 | 1931.7725 | 0
2037 | 11 | 13 | 3 | 1907.6411 | 0
2037 | 11 | 13 | 4 | 1904.6409 | 0
2037 | 11 | 13 | 5 | 1924.1309 | 0
2037 | 11 | 13 | 6 | 1982.1296 | 0
2037 | 11 | 13 | 7 | 2074.7288 | 0
2037 | 11 | 13 | 8 | 2111.4124 | 0
2037 | 11 | 13 | 9 | 2120.8306 | 0
2037 | 11 | 13 | 10 | 2134.9623 | 0
2037 | 11 | 13 | 11 | 2148.7375 | 0
2037 | 11 | 13 | 12 | 2179.4046 | 9.4046
2037 | 11 | 13 | 13 | 2160.4049 | 0
2037 | 11 | 13 | 14 | 2145.6958 | 0
2037 | 11 | 13 | 15 | 2148.184 | 0
2037 | 11 | 13 | 16 | 2174.3427 | 4.3427
2037 | 11 | 13 | 17 | 2205.0629 | 35.0629
2037 | 11 | 13 | 18 | 2220.835 | 50.835
2037 | 11 | 13 | 19 | 2236.607 | 66.607
2037 | 11 | 13 | 20 | 2191.0867 | 21.0867
2037 | 11 | 13 | 21 | 2166.0212 | 0
2037 | 11 | 13 | 22 | 2132.6848 | 0
2037 | 11 | 13 | 23 | 2075.1504 | 0
2037 | 11 | 14 | 0 | 2028.1743 | 0
2037 | 11 | 14 | 1 | 1935.516 | 0
2037 | 11 | 14 | 2 | 1842.8577 | 0
2037 | 11 | 14 | 3 | 1807.0215 | 0
2037 | 11 | 14 | 4 | 1785.7692 | 0
2037 | 11 | 14 | 5 | 1767.8175 | 0
2037 | 11 | 14 | 6 | 1762.0382 | 0
2037 | 11 | 14 | 7 | 1782.4081 | 0
2037 | 11 | 14 | 8 | 1821.6751 | 0
2037 | 11 | 14 | 9 | 1853.0378 | 0
2037 | 11 | 14 | 10 | 1884.9926 | 0
2037 | 11 | 14 | 11 | 1913.9882 | 0
2037 | 11 | 14 | 12 | 1947.3775 | 0
2037 | 11 | 14 | 13 | 1927.6211 | 0
2037 | 11 | 14 | 14 | 1913.7445 | 0
2037 | 11 | 14 | 15 | 1916.5828 | 0
2037 | 11 | 14 | 16 | 1937.4045 | 0
2037 | 11 | 14 | 17 | 1981.1691 | 0
2037 | 11 | 14 | 18 | 2075.8753 | 0
2037 | 11 | 14 | 19 | 2045.9588 | 0
2037 | 11 | 14 | 20 | 2002.6112 | 0
2037 | 11 | 14 | 21 | 1984.5884 | 0
2037 | 11 | 14 | 22 | 1976.5227 | 0
2037 | 11 | 14 | 23 | 1947.1613 | 0
2037 | 11 | 15 | 0 | 1896.3932 | 0
2037 | 11 | 15 | 1 | 1822.4465 | 0
2037 | 11 | 15 | 2 | 1773.6058 | 0
2037 | 11 | 15 | 3 | 1732.89 | 0
2037 | 11 | 15 | 4 | 1710.8958 | 0
2037 | 11 | 15 | 5 | 1691.86 | 0
2037 | 11 | 15 | 6 | 1685.3152 | 0
2037 | 11 | 15 | 7 | 1688.7504 | 0
2037 | 11 | 15 | 8 | 1716.0326 | 0
2037 | 11 | 15 | 9 | 1751.8229 | 0
2037 | 11 | 15 | 10 | 1803.5953 | 0
2037 | 11 | 15 | 11 | 1839.5419 | 0
2037 | 11 | 15 | 12 | 1871.3055 | 0
2037 | 11 | 15 | 13 | 1860.8521 | 0
2037 | 11 | 15 | 14 | 1865.1578 | 0
2037 | 11 | 15 | 15 | 1870.9494 | 0
2037 | 11 | 15 | 16 | 1887.118 | 0
2037 | 11 | 15 | 17 | 1949.7462 | 0
2037 | 11 | 15 | 18 | 2068.9812 | 0
2037 | 11 | 15 | 19 | 2063.9669 | 0
2037 | 11 | 15 | 20 | 2041.3951 | 0
2037 | 11 | 15 | 21 | 2010.1697 | 0
2037 | 11 | 15 | 22 | 1999.1452 | 0
2037 | 11 | 15 | 23 | 1963.1136 | 0
2037 | 11 | 16 | 0 | 1906.4725 | 0
2037 | 11 | 16 | 1 | 1959.2567 | 0
2037 | 11 | 16 | 2 | 2012.0409 | 0
2037 | 11 | 16 | 3 | 1985.6804 | 0
2037 | 11 | 16 | 4 | 1980.013 | 0
2037 | 11 | 16 | 5 | 1988.2789 | 0
2037 | 11 | 16 | 6 | 2035.778 | 0
2037 | 11 | 16 | 7 | 2101.3522 | 0
2037 | 11 | 16 | 8 | 2138.7878 | 0
2037 | 11 | 16 | 9 | 2155.0911 | 0
2037 | 11 | 16 | 10 | 2198.7379 | 28.7379
2037 | 11 | 16 | 11 | 2235.9684 | 65.9684
2037 | 11 | 16 | 12 | 2253.9533 | 83.9533
2037 | 11 | 16 | 13 | 2262.2619 | 92.2619
2037 | 11 | 16 | 14 | 2263.5856 | 93.5856
2037 | 11 | 16 | 15 | 2256.3458 | 86.3458
2037 | 11 | 16 | 16 | 2272.4374 | 102.4374
2037 | 11 | 16 | 17 | 2323.2881 | 153.2881
2037 | 11 | 16 | 18 | 2409.8985 | 239.8985
2037 | 11 | 16 | 19 | 2359.8674 | 189.8674
2037 | 11 | 16 | 20 | 2309.4548 | 139.4548
2037 | 11 | 16 | 21 | 2249.4533 | 79.4533
2037 | 11 | 16 | 22 | 2226.9823 | 56.9823
2037 | 11 | 16 | 23 | 2187.532 | 17.532
2037 | 11 | 17 | 0 | 2141.4186 | 0
2037 | 11 | 17 | 1 | 2065.5071 | 0
2037 | 11 | 17 | 2 | 2030.6271 | 0
2037 | 11 | 17 | 3 | 2005.5924 | 0
2037 | 11 | 17 | 4 | 2003.1744 | 0
2037 | 11 | 17 | 5 | 2016.7094 | 0
2037 | 11 | 17 | 6 | 2057.3126 | 0
2037 | 11 | 17 | 7 | 2126.1563 | 0
2037 | 11 | 17 | 8 | 2192.2985 | 22.2985
2037 | 11 | 17 | 9 | 2227.2702 | 57.2702
2037 | 11 | 17 | 10 | 2263.8102 | 93.8102
2037 | 11 | 17 | 11 | 2300.8278 | 130.8278
2037 | 11 | 17 | 12 | 2331.3819 | 161.3819
2037 | 11 | 17 | 13 | 2324.9728 | 154.9728
2037 | 11 | 17 | 14 | 2308.9465 | 138.9465
2037 | 11 | 17 | 15 | 2309.3998 | 139.3998
2037 | 11 | 17 | 16 | 2286.9347 | 116.9347
2037 | 11 | 17 | 17 | 2331.2442 | 161.2442
2037 | 11 | 17 | 18 | 2420.2884 | 250.2884
2037 | 11 | 17 | 19 | 2366.9933 | 196.9933
2037 | 11 | 17 | 20 | 2314.827 | 144.827
2037 | 11 | 17 | 21 | 2248.5982 | 78.5982
2037 | 11 | 17 | 22 | 2226.1444 | 56.1444
2037 | 11 | 17 | 23 | 2179.8561 | 9.8561
2037 | 11 | 18 | 0 | 2140.3486 | 0
2037 | 11 | 18 | 1 | 2118.5058 | 0
2037 | 11 | 18 | 2 | 2077.2673 | 0
2037 | 11 | 18 | 3 | 2046.3468 | 0
2037 | 11 | 18 | 4 | 2042.3957 | 0
2037 | 11 | 18 | 5 | 2049.8647 | 0
2037 | 11 | 18 | 6 | 2092.1045 | 0
2037 | 11 | 18 | 7 | 2160.9164 | 0
2037 | 11 | 18 | 8 | 2230.9511 | 60.9511
2037 | 11 | 18 | 9 | 2250.8279 | 80.8279
2037 | 11 | 18 | 10 | 2285.3431 | 115.3431
2037 | 11 | 18 | 11 | 2336.2983 | 166.2983
2037 | 11 | 18 | 12 | 2366.7354 | 196.7354
2037 | 11 | 18 | 13 | 2369.3116 | 199.3116
2037 | 11 | 18 | 14 | 2365.0886 | 195.0886
2037 | 11 | 18 | 15 | 2349.3247 | 179.3247
2037 | 11 | 18 | 16 | 2384.3151 | 214.3151
2037 | 11 | 18 | 17 | 2428.0141 | 258.0141
2037 | 11 | 18 | 18 | 2525.0259 | 355.0259
2037 | 11 | 18 | 19 | 2473.7088 | 303.7088
2037 | 11 | 18 | 20 | 2429.8414 | 259.8414
2037 | 11 | 18 | 21 | 2380.2474 | 210.2474
2037 | 11 | 18 | 22 | 2349.6604 | 179.6604
2037 | 11 | 18 | 23 | 2291.2674 | 121.2674
2037 | 11 | 19 | 0 | 2222.3883 | 52.3883
2037 | 11 | 19 | 1 | 2169.9197 | 0
2037 | 11 | 19 | 2 | 2117.4511 | 0
2037 | 11 | 19 | 3 | 2083.5304 | 0
2037 | 11 | 19 | 4 | 2074.7489 | 0
2037 | 11 | 19 | 5 | 2086.0926 | 0
2037 | 11 | 19 | 6 | 2137.454 | 0
2037 | 11 | 19 | 7 | 2221.1386 | 51.1386
2037 | 11 | 19 | 8 | 2282.99 | 112.99
2037 | 11 | 19 | 9 | 2299.7358 | 129.7358
2037 | 11 | 19 | 10 | 2316.0507 | 146.0507
2037 | 11 | 19 | 11 | 2339.775 | 169.775
2037 | 11 | 19 | 12 | 2371.0609 | 201.0609
2037 | 11 | 19 | 13 | 2358.4346 | 188.4346
2037 | 11 | 19 | 14 | 2354.0496 | 184.0496
2037 | 11 | 19 | 15 | 2355.6798 | 185.6798
2037 | 11 | 19 | 16 | 2371.6835 | 201.6835
2037 | 11 | 19 | 17 | 2415.3554 | 245.3554
2037 | 11 | 19 | 18 | 2501.7002 | 331.7002
2037 | 11 | 19 | 19 | 2463.327 | 293.327
2037 | 11 | 19 | 20 | 2406.4206 | 236.4206
2037 | 11 | 19 | 21 | 2370.5124 | 200.5124
2037 | 11 | 19 | 22 | 2326.0617 | 156.0617
2037 | 11 | 19 | 23 | 2268.1719 | 98.1719
2037 | 11 | 20 | 0 | 2201.3828 | 31.3828
2037 | 11 | 20 | 1 | 2140.0245 | 0
2037 | 11 | 20 | 2 | 2095.5299 | 0
2037 | 11 | 20 | 3 | 2060.8752 | 0
2037 | 11 | 20 | 4 | 2049.5576 | 0
2037 | 11 | 20 | 5 | 2055.3813 | 0
2037 | 11 | 20 | 6 | 2096.341 | 0
2037 | 11 | 20 | 7 | 2159.8514 | 0
2037 | 11 | 20 | 8 | 2192.2888 | 22.2888
2037 | 11 | 20 | 9 | 2212.9464 | 42.9464
2037 | 11 | 20 | 10 | 2231.8146 | 61.8146
2037 | 11 | 20 | 11 | 2255.3331 | 85.3331
2037 | 11 | 20 | 12 | 2276.1681 | 106.1681
2037 | 11 | 20 | 13 | 2266.2794 | 96.2794
2037 | 11 | 20 | 14 | 2261.2476 | 91.2476
2037 | 11 | 20 | 15 | 2267.5563 | 97.5563
2037 | 11 | 20 | 16 | 2285.6197 | 115.6197
2037 | 11 | 20 | 17 | 2307.3022 | 137.3022
2037 | 11 | 20 | 18 | 2389.1591 | 219.1591
2037 | 11 | 20 | 19 | 2337.1145 | 167.1145
2037 | 11 | 20 | 20 | 2276.8087 | 106.8087
2037 | 11 | 20 | 21 | 2226.7565 | 56.7565
2037 | 11 | 20 | 22 | 2209.8295 | 39.8295
2037 | 11 | 20 | 23 | 2178.129 | 8.129
2037 | 11 | 21 | 0 | 2137.3884 | 0
2037 | 11 | 21 | 1 | 1996.6506 | 0
2037 | 11 | 21 | 2 | 1855.9128 | 0
2037 | 11 | 21 | 3 | 1815.8508 | 0
2037 | 11 | 21 | 4 | 1798.3245 | 0
2037 | 11 | 21 | 5 | 1785.4784 | 0
2037 | 11 | 21 | 6 | 1790.1366 | 0
2037 | 11 | 21 | 7 | 1810.3832 | 0
2037 | 11 | 21 | 8 | 1856.4404 | 0
2037 | 11 | 21 | 9 | 1900.3469 | 0
2037 | 11 | 21 | 10 | 1961.0503 | 0
2037 | 11 | 21 | 11 | 2005.529 | 0
2037 | 11 | 21 | 12 | 2050.0076 | 0
2037 | 11 | 21 | 13 | 2073.1634 | 0
2037 | 11 | 21 | 14 | 2065.1887 | 0
2037 | 11 | 21 | 15 | 2053.681 | 0
2037 | 11 | 21 | 16 | 2053.4858 | 0
2037 | 11 | 21 | 17 | 2087.7616 | 0
2037 | 11 | 21 | 18 | 2178.4947 | 8.4947
2037 | 11 | 21 | 19 | 2144.6658 | 0
2037 | 11 | 21 | 20 | 2089.834 | 0
2037 | 11 | 21 | 21 | 2067.7611 | 0
2037 | 11 | 21 | 22 | 2057.9179 | 0
2037 | 11 | 21 | 23 | 2024.2799 | 0
2037 | 11 | 22 | 0 | 1981.0388 | 0
2037 | 11 | 22 | 1 | 1905.0116 | 0
2037 | 11 | 22 | 2 | 1855.1021 | 0
2037 | 11 | 22 | 3 | 1814.7151 | 0
2037 | 11 | 22 | 4 | 1794.047 | 0
2037 | 11 | 22 | 5 | 1778.3992 | 0
2037 | 11 | 22 | 6 | 1773.536 | 0
2037 | 11 | 22 | 7 | 1777.0076 | 0
2037 | 11 | 22 | 8 | 1799.1975 | 0
2037 | 11 | 22 | 9 | 1834.8909 | 0
2037 | 11 | 22 | 10 | 1888.9145 | 0
2037 | 11 | 22 | 11 | 1931.0543 | 0
2037 | 11 | 22 | 12 | 1985.229 | 0
2037 | 11 | 22 | 13 | 1983.9712 | 0
2037 | 11 | 22 | 14 | 1983.4509 | 0
2037 | 11 | 22 | 15 | 1999.8322 | 0
2037 | 11 | 22 | 16 | 2033.7181 | 0
2037 | 11 | 22 | 17 | 2105.9459 | 0
2037 | 11 | 22 | 18 | 2158.8708 | 0
2037 | 11 | 22 | 19 | 2166.9717 | 0
2037 | 11 | 22 | 20 | 2175.0726 | 5.0726
2037 | 11 | 22 | 21 | 2130.5843 | 0
2037 | 11 | 22 | 22 | 2113.7209 | 0
2037 | 11 | 22 | 23 | 2071.6713 | 0
2037 | 11 | 23 | 0 | 2011.5469 | 0
2037 | 11 | 23 | 1 | 2129.1993 | 0
2037 | 11 | 23 | 2 | 2087.6111 | 0
2037 | 11 | 23 | 3 | 2056.2249 | 0
2037 | 11 | 23 | 4 | 2042.8393 | 0
2037 | 11 | 23 | 5 | 2052.6995 | 0
2037 | 11 | 23 | 6 | 2104.6759 | 0
2037 | 11 | 23 | 7 | 2172.0957 | 2.0957
2037 | 11 | 23 | 8 | 2230.6252 | 60.6252
2037 | 11 | 23 | 9 | 2262.2085 | 92.2085
2037 | 11 | 23 | 10 | 2312.6931 | 142.6931
2037 | 11 | 23 | 11 | 2356.1518 | 186.1518
2037 | 11 | 23 | 12 | 2382.067 | 212.067
2037 | 11 | 23 | 13 | 2407.9822 | 237.9822
2037 | 11 | 23 | 14 | 2407.2014 | 237.2014
2037 | 11 | 23 | 15 | 2403.0441 | 233.0441
2037 | 11 | 23 | 16 | 2421.9371 | 251.9371
2037 | 11 | 23 | 17 | 2467.5072 | 297.5072
2037 | 11 | 23 | 18 | 2545.6039 | 375.6039
2037 | 11 | 23 | 19 | 2488.6873 | 318.6873
2037 | 11 | 23 | 20 | 2437.6855 | 267.6855
2037 | 11 | 23 | 21 | 2356.3917 | 186.3917
2037 | 11 | 23 | 22 | 2327.2681 | 157.2681
2037 | 11 | 23 | 23 | 2277.0353 | 107.0353
2037 | 11 | 24 | 0 | 2204.9547 | 34.9547
2037 | 11 | 24 | 1 | 2090.6603 | 0
2037 | 11 | 24 | 2 | 2043.7731 | 0
2037 | 11 | 24 | 3 | 2011.7592 | 0
2037 | 11 | 24 | 4 | 2005.8394 | 0
2037 | 11 | 24 | 5 | 2016.3022 | 0
2037 | 11 | 24 | 6 | 2052.0388 | 0
2037 | 11 | 24 | 7 | 2141.2985 | 0
2037 | 11 | 24 | 8 | 2224.6733 | 54.6733
2037 | 11 | 24 | 9 | 2263.7367 | 93.7367
2037 | 11 | 24 | 10 | 2308.7862 | 138.7862
2037 | 11 | 24 | 11 | 2360.4519 | 190.4519
2037 | 11 | 24 | 12 | 2393.0748 | 223.0748
2037 | 11 | 24 | 13 | 2402.8665 | 232.8665
2037 | 11 | 24 | 14 | 2395.7414 | 225.7414
2037 | 11 | 24 | 15 | 2371.2789 | 201.2789
2037 | 11 | 24 | 16 | 2338.927 | 168.927
2037 | 11 | 24 | 17 | 2382.7246 | 212.7246
2037 | 11 | 24 | 18 | 2401.3865 | 231.3865
2037 | 11 | 24 | 19 | 2420.0483 | 250.0483
2037 | 11 | 24 | 20 | 2370.0389 | 200.0389
2037 | 11 | 24 | 21 | 2304.2948 | 134.2948
2037 | 11 | 24 | 22 | 2274.6919 | 104.6919
2037 | 11 | 24 | 23 | 2221.0171 | 51.0171
2037 | 11 | 25 | 0 | 2155.7631 | 0
2037 | 11 | 25 | 1 | 2096.6845 | 0
2037 | 11 | 25 | 2 | 2052.8514 | 0
2037 | 11 | 25 | 3 | 2016.7307 | 0
2037 | 11 | 25 | 4 | 2009.3112 | 0
2037 | 11 | 25 | 5 | 2019.2083 | 0
2037 | 11 | 25 | 6 | 2059.7485 | 0
2037 | 11 | 25 | 7 | 2126.8706 | 0
2037 | 11 | 25 | 8 | 2205.6143 | 35.6143
2037 | 11 | 25 | 9 | 2231.2379 | 61.2379
2037 | 11 | 25 | 10 | 2270.5789 | 100.5789
2037 | 11 | 25 | 11 | 2323.4469 | 153.4469
2037 | 11 | 25 | 12 | 2360.2191 | 190.2191
2037 | 11 | 25 | 13 | 2378.8423 | 208.8423
2037 | 11 | 25 | 14 | 2380.5064 | 210.5064
2037 | 11 | 25 | 15 | 2372.1116 | 202.1116
2037 | 11 | 25 | 16 | 2382.3005 | 212.3005
2037 | 11 | 25 | 17 | 2430.4316 | 260.4316
2037 | 11 | 25 | 18 | 2526.1946 | 356.1946
2037 | 11 | 25 | 19 | 2468.7564 | 298.7564
2037 | 11 | 25 | 20 | 2423.4318 | 253.4318
2037 | 11 | 25 | 21 | 2366.1687 | 196.1687
2037 | 11 | 25 | 22 | 2330.6755 | 160.6755
2037 | 11 | 25 | 23 | 2267.6151 | 97.6151
2037 | 11 | 26 | 0 | 2192.3118 | 22.3118
2037 | 11 | 26 | 1 | 2123.8054 | 0
2037 | 11 | 26 | 2 | 2078.9832 | 0
2037 | 11 | 26 | 3 | 2038.1286 | 0
2037 | 11 | 26 | 4 | 2027.4614 | 0
2037 | 11 | 26 | 5 | 2028.8417 | 0
2037 | 11 | 26 | 6 | 2072.9324 | 0
2037 | 11 | 26 | 7 | 2162.3554 | 0
2037 | 11 | 26 | 8 | 2251.2219 | 81.2219
2037 | 11 | 26 | 9 | 2298.9136 | 128.9136
2037 | 11 | 26 | 10 | 2328.1445 | 158.1445
2037 | 11 | 26 | 11 | 2383.2979 | 213.2979
2037 | 11 | 26 | 12 | 2416.5997 | 246.5997
2037 | 11 | 26 | 13 | 2414.7016 | 244.7016
2037 | 11 | 26 | 14 | 2409.754 | 239.754
2037 | 11 | 26 | 15 | 2397.3632 | 227.3632
2037 | 11 | 26 | 16 | 2381.5163 | 211.5163
2037 | 11 | 26 | 17 | 2410.7785 | 240.7785
2037 | 11 | 26 | 18 | 2512.197 | 342.197
2037 | 11 | 26 | 19 | 2483.0581 | 313.0581
2037 | 11 | 26 | 20 | 2438.9119 | 268.9119
2037 | 11 | 26 | 21 | 2367.8479 | 197.8479
2037 | 11 | 26 | 22 | 2326.983 | 156.983
2037 | 11 | 26 | 23 | 2280.7112 | 110.7112
2037 | 11 | 27 | 0 | 2211.1802 | 41.1802
2037 | 11 | 27 | 1 | 2160.5556 | 0
2037 | 11 | 27 | 2 | 2109.9311 | 0
2037 | 11 | 27 | 3 | 2077.8075 | 0
2037 | 11 | 27 | 4 | 2064.2181 | 0
2037 | 11 | 27 | 5 | 2069.3603 | 0
2037 | 11 | 27 | 6 | 2116.2766 | 0
2037 | 11 | 27 | 7 | 2195.4115 | 25.4115
2037 | 11 | 27 | 8 | 2265.8009 | 95.8009
2037 | 11 | 27 | 9 | 2292.3876 | 122.3876
2037 | 11 | 27 | 10 | 2311.8098 | 141.8098
2037 | 11 | 27 | 11 | 2328.5657 | 158.5657
2037 | 11 | 27 | 12 | 2354.5917 | 184.5917
2037 | 11 | 27 | 13 | 2331.9341 | 161.9341
2037 | 11 | 27 | 14 | 2327.2937 | 157.2937
2037 | 11 | 27 | 15 | 2332.4844 | 162.4844
2037 | 11 | 27 | 16 | 2344.3955 | 174.3955
2037 | 11 | 27 | 17 | 2380.17 | 210.17
2037 | 11 | 27 | 18 | 2472.5758 | 302.5758
2037 | 11 | 27 | 19 | 2426.9293 | 256.9293
2037 | 11 | 27 | 20 | 2384.8468 | 214.8468
2037 | 11 | 27 | 21 | 2355.8645 | 185.8645
2037 | 11 | 27 | 22 | 2326.2389 | 156.2389
2037 | 11 | 27 | 23 | 2283.237 | 113.237
2037 | 11 | 28 | 0 | 2222.6992 | 52.6992
2037 | 11 | 28 | 1 | 2089.5234 | 0
2037 | 11 | 28 | 2 | 1999.4844 | 0
2037 | 11 | 28 | 3 | 1909.4454 | 0
2037 | 11 | 28 | 4 | 1884.2838 | 0
2037 | 11 | 28 | 5 | 1868.4768 | 0
2037 | 11 | 28 | 6 | 1875.8201 | 0
2037 | 11 | 28 | 7 | 1901.6799 | 0
2037 | 11 | 28 | 8 | 1943.4421 | 0
2037 | 11 | 28 | 9 | 1976.241 | 0
2037 | 11 | 28 | 10 | 2028.347 | 0
2037 | 11 | 28 | 11 | 2083.3691 | 0
2037 | 11 | 28 | 12 | 2104.885 | 0
2037 | 11 | 28 | 13 | 2126.4008 | 0
2037 | 11 | 28 | 14 | 2120.1889 | 0
2037 | 11 | 28 | 15 | 2099.7907 | 0
2037 | 11 | 28 | 16 | 2092.7373 | 0
2037 | 11 | 28 | 17 | 2138.3298 | 0
2037 | 11 | 28 | 18 | 2261.4248 | 91.4248
2037 | 11 | 28 | 19 | 2244.9233 | 74.9233
2037 | 11 | 28 | 20 | 2202.3074 | 32.3074
2037 | 11 | 28 | 21 | 2153.6473 | 0
2037 | 11 | 28 | 22 | 2126.8226 | 0
2037 | 11 | 28 | 23 | 2093.433 | 0
2037 | 11 | 29 | 0 | 2033.7674 | 0
2037 | 11 | 29 | 1 | 1968.8059 | 0
2037 | 11 | 29 | 2 | 1925.2708 | 0
2037 | 11 | 29 | 3 | 1891.382 | 0
2037 | 11 | 29 | 4 | 1873.9507 | 0
2037 | 11 | 29 | 5 | 1871.7682 | 0
2037 | 11 | 29 | 6 | 1890.0724 | 0
2037 | 11 | 29 | 7 | 1900.9289 | 0
2037 | 11 | 29 | 8 | 1899.9176 | 0
2037 | 11 | 29 | 9 | 1929.2558 | 0
2037 | 11 | 29 | 10 | 1979.3804 | 0
2037 | 11 | 29 | 11 | 2022.1782 | 0
2037 | 11 | 29 | 12 | 2050.1205 | 0
2037 | 11 | 29 | 13 | 2056.2052 | 0
2037 | 11 | 29 | 14 | 2047.9653 | 0
2037 | 11 | 29 | 15 | 2042.6839 | 0
2037 | 11 | 29 | 16 | 2064.9131 | 0
2037 | 11 | 29 | 17 | 2138.1573 | 0
2037 | 11 | 29 | 18 | 2248.9256 | 78.9256
2037 | 11 | 29 | 19 | 2225.017 | 55.017
2037 | 11 | 29 | 20 | 2183.7318 | 13.7318
2037 | 11 | 29 | 21 | 2135.8505 | 0
2037 | 11 | 29 | 22 | 2117.7399 | 0
2037 | 11 | 29 | 23 | 2091.2862 | 0
2037 | 11 | 30 | 0 | 2047.5528 | 0
2037 | 11 | 30 | 1 | 2104.5451 | 0
2037 | 11 | 30 | 2 | 2161.5374 | 0
2037 | 11 | 30 | 3 | 2131.8433 | 0
2037 | 11 | 30 | 4 | 2121.4901 | 0
2037 | 11 | 30 | 5 | 2126.6044 | 0
2037 | 11 | 30 | 6 | 2174.2818 | 4.2818
2037 | 11 | 30 | 7 | 2250.3207 | 80.3207
2037 | 11 | 30 | 8 | 2307.3323 | 137.3323
2037 | 11 | 30 | 9 | 2322.3193 | 152.3193
2037 | 11 | 30 | 10 | 2341.7379 | 171.7379
2037 | 11 | 30 | 11 | 2367.5592 | 197.5592
2037 | 11 | 30 | 12 | 2395.8636 | 225.8636
2037 | 11 | 30 | 13 | 2394.8446 | 224.8446
2037 | 11 | 30 | 14 | 2395.0429 | 225.0429
2037 | 11 | 30 | 15 | 2389.5117 | 219.5117
2037 | 11 | 30 | 16 | 2421.1023 | 251.1023
2037 | 11 | 30 | 17 | 2474.7947 | 304.7947
2037 | 11 | 30 | 18 | 2562.5636 | 392.5636
2037 | 11 | 30 | 19 | 2506.4579 | 336.4579
2037 | 11 | 30 | 20 | 2453.4383 | 283.4383
2037 | 11 | 30 | 21 | 2389.9519 | 219.9519
2037 | 11 | 30 | 22 | 2360.6314 | 190.6314
2037 | 11 | 30 | 23 | 2323.5394 | 153.5394
2037 | 12 | 1 | 0 | 2264.8912 | 94.8912
2037 | 12 | 1 | 1 | 2135.094 | 0
2037 | 12 | 1 | 2 | 2092.4208 | 0
2037 | 12 | 1 | 3 | 2071.2778 | 0
2037 | 12 | 1 | 4 | 2070.5512 | 0
2037 | 12 | 1 | 5 | 2092.6527 | 0
2037 | 12 | 1 | 6 | 2153.434 | 0
2037 | 12 | 1 | 7 | 2247.4833 | 77.4833
2037 | 12 | 1 | 8 | 2326.8175 | 156.8175
2037 | 12 | 1 | 9 | 2367.6469 | 197.6469
2037 | 12 | 1 | 10 | 2396.7561 | 226.7561
2037 | 12 | 1 | 11 | 2422.1509 | 252.1509
2037 | 12 | 1 | 12 | 2460.4305 | 290.4305
2037 | 12 | 1 | 13 | 2442.2076 | 272.2076
2037 | 12 | 1 | 14 | 2419.7653 | 249.7653
2037 | 12 | 1 | 15 | 2418.8222 | 248.8222
2037 | 12 | 1 | 16 | 2409.3201 | 239.3201
2037 | 12 | 1 | 17 | 2451.9567 | 281.9567
2037 | 12 | 1 | 18 | 2536.6589 | 366.6589
2037 | 12 | 1 | 19 | 2475.4762 | 305.4762
2037 | 12 | 1 | 20 | 2424.8002 | 254.8002
2037 | 12 | 1 | 21 | 2365.3396 | 195.3396
2037 | 12 | 1 | 22 | 2325.5753 | 155.5753
2037 | 12 | 1 | 23 | 2256.3869 | 86.3869
2037 | 12 | 2 | 0 | 2178.6901 | 8.6901
2037 | 12 | 2 | 1 | 2212.3563 | 42.3563
2037 | 12 | 2 | 2 | 2168.8607 | 0
2037 | 12 | 2 | 3 | 2144.7532 | 0
2037 | 12 | 2 | 4 | 2140.1486 | 0
2037 | 12 | 2 | 5 | 2154.2956 | 0
2037 | 12 | 2 | 6 | 2204.7301 | 34.7301
2037 | 12 | 2 | 7 | 2273.9695 | 103.9695
2037 | 12 | 2 | 8 | 2328.0724 | 158.0724
2037 | 12 | 2 | 9 | 2331.5877 | 161.5877
2037 | 12 | 2 | 10 | 2348.6725 | 178.6725
2037 | 12 | 2 | 11 | 2351.3822 | 181.3822
2037 | 12 | 2 | 12 | 2377.5895 | 207.5895
2037 | 12 | 2 | 13 | 2364.8092 | 194.8092
2037 | 12 | 2 | 14 | 2353.0642 | 183.0642
2037 | 12 | 2 | 15 | 2369.1158 | 199.1158
2037 | 12 | 2 | 16 | 2402.2307 | 232.2307
2037 | 12 | 2 | 17 | 2451.758 | 281.758
2037 | 12 | 2 | 18 | 2548.5332 | 378.5332
2037 | 12 | 2 | 19 | 2492.295 | 322.295
2037 | 12 | 2 | 20 | 2447.2248 | 277.2248
2037 | 12 | 2 | 21 | 2396.4585 | 226.4585
2037 | 12 | 2 | 22 | 2367.3633 | 197.3633
2037 | 12 | 2 | 23 | 2315.1958 | 145.1958
2037 | 12 | 3 | 0 | 2255.2204 | 85.2204
2037 | 12 | 3 | 1 | 2270.6172 | 100.6172
2037 | 12 | 3 | 2 | 2221.3055 | 51.3055
2037 | 12 | 3 | 3 | 2190.9815 | 20.9815
2037 | 12 | 3 | 4 | 2182.8212 | 12.8212
2037 | 12 | 3 | 5 | 2196.5792 | 26.5792
2037 | 12 | 3 | 6 | 2253.8875 | 83.8875
2037 | 12 | 3 | 7 | 2334.9064 | 164.9064
2037 | 12 | 3 | 8 | 2380.6586 | 210.6586
2037 | 12 | 3 | 9 | 2405.0982 | 235.0982
2037 | 12 | 3 | 10 | 2419.6832 | 249.6832
2037 | 12 | 3 | 11 | 2432.15 | 262.15
2037 | 12 | 3 | 12 | 2439.9245 | 269.9245
2037 | 12 | 3 | 13 | 2433.8224 | 263.8224
2037 | 12 | 3 | 14 | 2430.0853 | 260.0853
2037 | 12 | 3 | 15 | 2431.2821 | 261.2821
2037 | 12 | 3 | 16 | 2447.5396 | 277.5396
2037 | 12 | 3 | 17 | 2494.4599 | 324.4599
2037 | 12 | 3 | 18 | 2578.5828 | 408.5828
2037 | 12 | 3 | 19 | 2523.654 | 353.654
2037 | 12 | 3 | 20 | 2465.943 | 295.943
2037 | 12 | 3 | 21 | 2407.7424 | 237.7424
2037 | 12 | 3 | 22 | 2371.0993 | 201.0993
2037 | 12 | 3 | 23 | 2331.1958 | 161.1958
2037 | 12 | 4 | 0 | 2281.0131 | 111.0131
2037 | 12 | 4 | 1 | 2183.4049 | 13.4049
2037 | 12 | 4 | 2 | 2135.1858 | 0
2037 | 12 | 4 | 3 | 2102.8179 | 0
2037 | 12 | 4 | 4 | 2094.6666 | 0
2037 | 12 | 4 | 5 | 2103.8636 | 0
2037 | 12 | 4 | 6 | 2153.2551 | 0
2037 | 12 | 4 | 7 | 2242.2523 | 72.2523
2037 | 12 | 4 | 8 | 2307.3525 | 137.3525
2037 | 12 | 4 | 9 | 2341.6497 | 171.6497
2037 | 12 | 4 | 10 | 2358.8046 | 188.8046
2037 | 12 | 4 | 11 | 2379.8682 | 209.8682
2037 | 12 | 4 | 12 | 2390.2043 | 220.2043
2037 | 12 | 4 | 13 | 2374.732 | 204.732
2037 | 12 | 4 | 14 | 2368.9171 | 198.9171
2037 | 12 | 4 | 15 | 2372.0077 | 202.0077
2037 | 12 | 4 | 16 | 2391.8138 | 221.8138
2037 | 12 | 4 | 17 | 2437.7863 | 267.7863
2037 | 12 | 4 | 18 | 2519.7973 | 349.7973
2037 | 12 | 4 | 19 | 2464.802 | 294.802
2037 | 12 | 4 | 20 | 2402.1923 | 232.1923
2037 | 12 | 4 | 21 | 2361.055 | 191.055
2037 | 12 | 4 | 22 | 2332.0203 | 162.0203
2037 | 12 | 4 | 23 | 2292.9172 | 122.9172
2037 | 12 | 5 | 0 | 2240.0245 | 70.0245
2037 | 12 | 5 | 1 | 2129.2418 | 0
2037 | 12 | 5 | 2 | 2018.4592 | 0
2037 | 12 | 5 | 3 | 1983.7843 | 0
2037 | 12 | 5 | 4 | 1968.4009 | 0
2037 | 12 | 5 | 5 | 1965.0477 | 0
2037 | 12 | 5 | 6 | 1992.3754 | 0
2037 | 12 | 5 | 7 | 2017.7624 | 0
2037 | 12 | 5 | 8 | 2034.3406 | 0
2037 | 12 | 5 | 9 | 2071.5627 | 0
2037 | 12 | 5 | 10 | 2123.4714 | 0
2037 | 12 | 5 | 11 | 2160.5687 | 0
2037 | 12 | 5 | 12 | 2192.1343 | 22.1343
2037 | 12 | 5 | 13 | 2195.9388 | 25.9388
2037 | 12 | 5 | 14 | 2189.7222 | 19.7222
2037 | 12 | 5 | 15 | 2181.0538 | 11.0538
2037 | 12 | 5 | 16 | 2177.2356 | 7.2356
2037 | 12 | 5 | 17 | 2223.8123 | 53.8123
2037 | 12 | 5 | 18 | 2315.9775 | 145.9775
2037 | 12 | 5 | 19 | 2276.8339 | 106.8339
2037 | 12 | 5 | 20 | 2219.1458 | 49.1458
2037 | 12 | 5 | 21 | 2177.3447 | 7.3447
2037 | 12 | 5 | 22 | 2153.7162 | 0
2037 | 12 | 5 | 23 | 2127.9476 | 0
2037 | 12 | 6 | 0 | 2085.3209 | 0
2037 | 12 | 6 | 1 | 2064.7616 | 0
2037 | 12 | 6 | 2 | 2015.7421 | 0
2037 | 12 | 6 | 3 | 1980.8912 | 0
2037 | 12 | 6 | 4 | 1961.1875 | 0
2037 | 12 | 6 | 5 | 1950.5723 | 0
2037 | 12 | 6 | 6 | 1958.0259 | 0
2037 | 12 | 6 | 7 | 1970.74 | 0
2037 | 12 | 6 | 8 | 1973.0852 | 0
2037 | 12 | 6 | 9 | 1989.6413 | 0
2037 | 12 | 6 | 10 | 2035.4762 | 0
2037 | 12 | 6 | 11 | 2055.9781 | 0
2037 | 12 | 6 | 12 | 2094.6137 | 0
2037 | 12 | 6 | 13 | 2079.3299 | 0
2037 | 12 | 6 | 14 | 2056.1804 | 0
2037 | 12 | 6 | 15 | 2065.8914 | 0
2037 | 12 | 6 | 16 | 2093.344 | 0
2037 | 12 | 6 | 17 | 2163.5926 | 0
2037 | 12 | 6 | 18 | 2227.2471 | 57.2471
2037 | 12 | 6 | 19 | 2290.9016 | 120.9016
2037 | 12 | 6 | 20 | 2262.5325 | 92.5325
2037 | 12 | 6 | 21 | 2207.9944 | 37.9944
2037 | 12 | 6 | 22 | 2191.03 | 21.03
2037 | 12 | 6 | 23 | 2156.0221 | 0
2037 | 12 | 7 | 0 | 2101.5989 | 0
2037 | 12 | 7 | 1 | 2193.7279 | 23.7279
2037 | 12 | 7 | 2 | 2285.857 | 115.857
2037 | 12 | 7 | 3 | 2261.0243 | 91.0243
2037 | 12 | 7 | 4 | 2249.7839 | 79.7839
2037 | 12 | 7 | 5 | 2258.401 | 88.401
2037 | 12 | 7 | 6 | 2301.1885 | 131.1885
2037 | 12 | 7 | 7 | 2363.603 | 193.603
2037 | 12 | 7 | 8 | 2415.7763 | 245.7763
2037 | 12 | 7 | 9 | 2448.8363 | 278.8363
2037 | 12 | 7 | 10 | 2474.8308 | 304.8308
2037 | 12 | 7 | 11 | 2494.1458 | 324.1458
2037 | 12 | 7 | 12 | 2518.5768 | 348.5768
2037 | 12 | 7 | 13 | 2513.5253 | 343.5253
2037 | 12 | 7 | 14 | 2519.0607 | 349.0607
2037 | 12 | 7 | 15 | 2533.5807 | 363.5807
2037 | 12 | 7 | 16 | 2547.6916 | 377.6916
2037 | 12 | 7 | 17 | 2581.9832 | 411.9832
2037 | 12 | 7 | 18 | 2592.4734 | 422.4734
2037 | 12 | 7 | 19 | 2602.9635 | 432.9635
2037 | 12 | 7 | 20 | 2546.8155 | 376.8155
2037 | 12 | 7 | 21 | 2478.4831 | 308.4831
2037 | 12 | 7 | 22 | 2455.2133 | 285.2133
2037 | 12 | 7 | 23 | 2430.3328 | 260.3328
2037 | 12 | 8 | 0 | 2383.2848 | 213.2848
2037 | 12 | 8 | 1 | 2179.942 | 9.942
2037 | 12 | 8 | 2 | 2138.1939 | 0
2037 | 12 | 8 | 3 | 2109.435 | 0
2037 | 12 | 8 | 4 | 2107.2689 | 0
2037 | 12 | 8 | 5 | 2116.9835 | 0
2037 | 12 | 8 | 6 | 2164.0831 | 0
2037 | 12 | 8 | 7 | 2250.3635 | 80.3635
2037 | 12 | 8 | 8 | 2319.5487 | 149.5487
2037 | 12 | 8 | 9 | 2344.0703 | 174.0703
2037 | 12 | 8 | 10 | 2380.6348 | 210.6348
2037 | 12 | 8 | 11 | 2415.2639 | 245.2639
2037 | 12 | 8 | 12 | 2438.0883 | 268.0883
2037 | 12 | 8 | 13 | 2427.9266 | 257.9266
2037 | 12 | 8 | 14 | 2422.0564 | 252.0564
2037 | 12 | 8 | 15 | 2415.1406 | 245.1406
2037 | 12 | 8 | 16 | 2396.3419 | 226.3419
2037 | 12 | 8 | 17 | 2443.9597 | 273.9597
2037 | 12 | 8 | 18 | 2456.1385 | 286.1385
2037 | 12 | 8 | 19 | 2468.3173 | 298.3173
2037 | 12 | 8 | 20 | 2422.374 | 252.374
2037 | 12 | 8 | 21 | 2367.0197 | 197.0197
2037 | 12 | 8 | 22 | 2336.309 | 166.309
2037 | 12 | 8 | 23 | 2284.6037 | 114.6037
2037 | 12 | 9 | 0 | 2230.772 | 60.772
2037 | 12 | 9 | 1 | 2183.6342 | 13.6342
2037 | 12 | 9 | 2 | 2136.5529 | 0
2037 | 12 | 9 | 3 | 2104.853 | 0
2037 | 12 | 9 | 4 | 2101.5373 | 0
2037 | 12 | 9 | 5 | 2115.2309 | 0
2037 | 12 | 9 | 6 | 2168.9114 | 0
2037 | 12 | 9 | 7 | 2222.6468 | 52.6468
2037 | 12 | 9 | 8 | 2268.902 | 98.902
2037 | 12 | 9 | 9 | 2272.6276 | 102.6276
2037 | 12 | 9 | 10 | 2302.8648 | 132.8648
2037 | 12 | 9 | 11 | 2335.567 | 165.567
2037 | 12 | 9 | 12 | 2368.2691 | 198.2691
2037 | 12 | 9 | 13 | 2389.4672 | 219.4672
2037 | 12 | 9 | 14 | 2396.0331 | 226.0331
2037 | 12 | 9 | 15 | 2374.0871 | 204.0871
2037 | 12 | 9 | 16 | 2388.5201 | 218.5201
2037 | 12 | 9 | 17 | 2431.1893 | 261.1893
2037 | 12 | 9 | 18 | 2516.6726 | 346.6726
2037 | 12 | 9 | 19 | 2441.3955 | 271.3955
2037 | 12 | 9 | 20 | 2391.0039 | 221.0039
2037 | 12 | 9 | 21 | 2342.4986 | 172.4986
2037 | 12 | 9 | 22 | 2314.7752 | 144.7752
2037 | 12 | 9 | 23 | 2271.416 | 101.416
2037 | 12 | 10 | 0 | 2219.5183 | 49.5183
2037 | 12 | 10 | 1 | 2213.6669 | 43.6669
2037 | 12 | 10 | 2 | 2166.8874 | 0
2037 | 12 | 10 | 3 | 2133.189 | 0
2037 | 12 | 10 | 4 | 2121.5959 | 0
2037 | 12 | 10 | 5 | 2130.9943 | 0
2037 | 12 | 10 | 6 | 2176.7152 | 6.7152
2037 | 12 | 10 | 7 | 2253.3885 | 83.3885
2037 | 12 | 10 | 8 | 2296.5196 | 126.5196
2037 | 12 | 10 | 9 | 2307.1358 | 137.1358
2037 | 12 | 10 | 10 | 2328.6285 | 158.6285
2037 | 12 | 10 | 11 | 2343.2835 | 173.2835
2037 | 12 | 10 | 12 | 2377.6873 | 207.6873
2037 | 12 | 10 | 13 | 2378.7179 | 208.7179
2037 | 12 | 10 | 14 | 2399.6857 | 229.6857
2037 | 12 | 10 | 15 | 2409.0115 | 239.0115
2037 | 12 | 10 | 16 | 2420.2434 | 250.2434
2037 | 12 | 10 | 17 | 2450.6511 | 280.6511
2037 | 12 | 10 | 18 | 2528.1677 | 358.1677
2037 | 12 | 10 | 19 | 2466.2594 | 296.2594
2037 | 12 | 10 | 20 | 2407.2571 | 237.2571
2037 | 12 | 10 | 21 | 2324.7967 | 154.7967
2037 | 12 | 10 | 22 | 2296.7157 | 126.7157
2037 | 12 | 10 | 23 | 2269.1405 | 99.1405
2037 | 12 | 11 | 0 | 2226.9243 | 56.9243
2037 | 12 | 11 | 1 | 2256.6687 | 86.6687
2037 | 12 | 11 | 2 | 2197.7972 | 27.7972
2037 | 12 | 11 | 3 | 2158.1539 | 0
2037 | 12 | 11 | 4 | 2148.0066 | 0
2037 | 12 | 11 | 5 | 2154.5459 | 0
2037 | 12 | 11 | 6 | 2200.4118 | 30.4118
2037 | 12 | 11 | 7 | 2281.8621 | 111.8621
2037 | 12 | 11 | 8 | 2346.774 | 176.774
2037 | 12 | 11 | 9 | 2361.81 | 191.81
2037 | 12 | 11 | 10 | 2398.5673 | 228.5673
2037 | 12 | 11 | 11 | 2430.3428 | 260.3428
2037 | 12 | 11 | 12 | 2462.1182 | 292.1182
2037 | 12 | 11 | 13 | 2486.6343 | 316.6343
2037 | 12 | 11 | 14 | 2497.4834 | 327.4834
2037 | 12 | 11 | 15 | 2485.5049 | 315.5049
2037 | 12 | 11 | 16 | 2474.5625 | 304.5625
2037 | 12 | 11 | 17 | 2477.4534 | 307.4534
2037 | 12 | 11 | 18 | 2557.4725 | 387.4725
2037 | 12 | 11 | 19 | 2496.658 | 326.658
2037 | 12 | 11 | 20 | 2444.4041 | 274.4041
2037 | 12 | 11 | 21 | 2423.1256 | 253.1256
2037 | 12 | 11 | 22 | 2395.1605 | 225.1605
2037 | 12 | 11 | 23 | 2361.1236 | 191.1236
2037 | 12 | 12 | 0 | 2312.3224 | 142.3224
2037 | 12 | 12 | 1 | 2173.8969 | 3.8969
2037 | 12 | 12 | 2 | 2035.4713 | 0
2037 | 12 | 12 | 3 | 1987.4481 | 0
2037 | 12 | 12 | 4 | 1970.2161 | 0
2037 | 12 | 12 | 5 | 1949.2305 | 0
2037 | 12 | 12 | 6 | 1944.0284 | 0
2037 | 12 | 12 | 7 | 1967.2342 | 0
2037 | 12 | 12 | 8 | 2022.211 | 0
2037 | 12 | 12 | 9 | 2051.3184 | 0
2037 | 12 | 12 | 10 | 2078.7736 | 0
2037 | 12 | 12 | 11 | 2103.7155 | 0
2037 | 12 | 12 | 12 | 2132.5656 | 0
2037 | 12 | 12 | 13 | 2132.7418 | 0
2037 | 12 | 12 | 14 | 2122.5607 | 0
2037 | 12 | 12 | 15 | 2147.2123 | 0
2037 | 12 | 12 | 16 | 2181.4241 | 11.4241
2037 | 12 | 12 | 17 | 2196.2007 | 26.2007
2037 | 12 | 12 | 18 | 2220.5375 | 50.5375
2037 | 12 | 12 | 19 | 2237.3852 | 67.3852
2037 | 12 | 12 | 20 | 2190.9854 | 20.9854
2037 | 12 | 12 | 21 | 2187.4149 | 17.4149
2037 | 12 | 12 | 22 | 2190.7212 | 20.7212
2037 | 12 | 12 | 23 | 2159.2108 | 0
2037 | 12 | 13 | 0 | 2127.7003 | 0
2037 | 12 | 13 | 1 | 2027.153 | 0
2037 | 12 | 13 | 2 | 1977.0916 | 0
2037 | 12 | 13 | 3 | 1927.9316 | 0
2037 | 12 | 13 | 4 | 1908.225 | 0
2037 | 12 | 13 | 5 | 1890.2125 | 0
2037 | 12 | 13 | 6 | 1889.0387 | 0
2037 | 12 | 13 | 7 | 1896.8807 | 0
2037 | 12 | 13 | 8 | 1928.5072 | 0
2037 | 12 | 13 | 9 | 1957.4345 | 0
2037 | 12 | 13 | 10 | 2003.1124 | 0
2037 | 12 | 13 | 11 | 2033.8541 | 0
2037 | 12 | 13 | 12 | 2071.6903 | 0
2037 | 12 | 13 | 13 | 2062.2764 | 0
2037 | 12 | 13 | 14 | 2055.175 | 0
2037 | 12 | 13 | 15 | 2070.286 | 0
2037 | 12 | 13 | 16 | 2094.2142 | 0
2037 | 12 | 13 | 17 | 2154.3496 | 0
2037 | 12 | 13 | 18 | 2271.3987 | 101.3987
2037 | 12 | 13 | 19 | 2251.1753 | 81.1753
2037 | 12 | 13 | 20 | 2210.6698 | 40.6698
2037 | 12 | 13 | 21 | 2203.409 | 33.409
2037 | 12 | 13 | 22 | 2202.5613 | 32.5613
2037 | 12 | 13 | 23 | 2176.0932 | 6.0932
2037 | 12 | 14 | 0 | 2135.6846 | 0
2037 | 12 | 14 | 1 | 2175.1331 | 5.1331
2037 | 12 | 14 | 2 | 2214.5817 | 44.5817
2037 | 12 | 14 | 3 | 2174.2385 | 4.2385
2037 | 12 | 14 | 4 | 2166.5185 | 0
2037 | 12 | 14 | 5 | 2170.7327 | 0.73267
2037 | 12 | 14 | 6 | 2215.0629 | 45.0629
2037 | 12 | 14 | 7 | 2290.4208 | 120.4208
2037 | 12 | 14 | 8 | 2352.3998 | 182.3998
2037 | 12 | 14 | 9 | 2364.4885 | 194.4885
2037 | 12 | 14 | 10 | 2392.7284 | 222.7284
2037 | 12 | 14 | 11 | 2410.9891 | 240.9891
2037 | 12 | 14 | 12 | 2434.4635 | 264.4635
2037 | 12 | 14 | 13 | 2431.5045 | 261.5045
2037 | 12 | 14 | 14 | 2424.7522 | 254.7522
2037 | 12 | 14 | 15 | 2444.5393 | 274.5393
2037 | 12 | 14 | 16 | 2469.2689 | 299.2689
2037 | 12 | 14 | 17 | 2502.7113 | 332.7113
2037 | 12 | 14 | 18 | 2605.3521 | 435.3521
2037 | 12 | 14 | 19 | 2557.1087 | 387.1087
2037 | 12 | 14 | 20 | 2511.032 | 341.032
2037 | 12 | 14 | 21 | 2495.1243 | 325.1243
2037 | 12 | 14 | 22 | 2471.6661 | 301.6661
2037 | 12 | 14 | 23 | 2421.5798 | 251.5798
2037 | 12 | 15 | 0 | 2364.4102 | 194.4102
2037 | 12 | 15 | 1 | 2172.7139 | 2.7139
2037 | 12 | 15 | 2 | 2130.4747 | 0
2037 | 12 | 15 | 3 | 2093.4284 | 0
2037 | 12 | 15 | 4 | 2091.9478 | 0
2037 | 12 | 15 | 5 | 2102.5424 | 0
2037 | 12 | 15 | 6 | 2141.784 | 0
2037 | 12 | 15 | 7 | 2224.92 | 54.92
2037 | 12 | 15 | 8 | 2303.3732 | 133.3732
2037 | 12 | 15 | 9 | 2331.1995 | 161.1995
2037 | 12 | 15 | 10 | 2357.9374 | 187.9374
2037 | 12 | 15 | 11 | 2391.2483 | 221.2483
2037 | 12 | 15 | 12 | 2433.0824 | 263.0824
2037 | 12 | 15 | 13 | 2418.1196 | 248.1196
2037 | 12 | 15 | 14 | 2393.9532 | 223.9532
2037 | 12 | 15 | 15 | 2402.5762 | 232.5762
2037 | 12 | 15 | 16 | 2387.2482 | 217.2482
2037 | 12 | 15 | 17 | 2428.3772 | 258.3772
2037 | 12 | 15 | 18 | 2440.7797 | 270.7797
2037 | 12 | 15 | 19 | 2453.1823 | 283.1823
2037 | 12 | 15 | 20 | 2413.4532 | 243.4532
2037 | 12 | 15 | 21 | 2391.899 | 221.899
2037 | 12 | 15 | 22 | 2359.7759 | 189.7759
2037 | 12 | 15 | 23 | 2295.3242 | 125.3242
2037 | 12 | 16 | 0 | 2238.6586 | 68.6586
2037 | 12 | 16 | 1 | 2181.1637 | 11.1637
2037 | 12 | 16 | 2 | 2136.9952 | 0
2037 | 12 | 16 | 3 | 2107.5305 | 0
2037 | 12 | 16 | 4 | 2102.8731 | 0
2037 | 12 | 16 | 5 | 2107.3877 | 0
2037 | 12 | 16 | 6 | 2147.6499 | 0
2037 | 12 | 16 | 7 | 2195.3016 | 25.3016
2037 | 12 | 16 | 8 | 2250.2858 | 80.2858
2037 | 12 | 16 | 9 | 2257.5127 | 87.5127
2037 | 12 | 16 | 10 | 2283.7564 | 113.7564
2037 | 12 | 16 | 11 | 2324.6136 | 154.6136
2037 | 12 | 16 | 12 | 2365.4709 | 195.4709
2037 | 12 | 16 | 13 | 2389.3825 | 219.3825
2037 | 12 | 16 | 14 | 2383.8949 | 213.8949
2037 | 12 | 16 | 15 | 2387.5462 | 217.5462
2037 | 12 | 16 | 16 | 2391.1975 | 221.1975
2037 | 12 | 16 | 17 | 2436.3671 | 266.3671
2037 | 12 | 16 | 18 | 2527.0077 | 357.0077
2037 | 12 | 16 | 19 | 2457.4314 | 287.4314
2037 | 12 | 16 | 20 | 2404.6604 | 234.6604
2037 | 12 | 16 | 21 | 2369.174 | 199.174
2037 | 12 | 16 | 22 | 2346.3547 | 176.3547
2037 | 12 | 16 | 23 | 2299.849 | 129.849
2037 | 12 | 17 | 0 | 2244.24 | 74.24
2037 | 12 | 17 | 1 | 2202.1945 | 32.1945
2037 | 12 | 17 | 2 | 2152.8612 | 0
2037 | 12 | 17 | 3 | 2122.6095 | 0
2037 | 12 | 17 | 4 | 2116.3723 | 0
2037 | 12 | 17 | 5 | 2129.1815 | 0
2037 | 12 | 17 | 6 | 2190.1643 | 20.1643
2037 | 12 | 17 | 7 | 2274.235 | 104.235
2037 | 12 | 17 | 8 | 2368.5269 | 198.5269
2037 | 12 | 17 | 9 | 2395.3445 | 225.3445
2037 | 12 | 17 | 10 | 2407.2081 | 237.2081
2037 | 12 | 17 | 11 | 2435.0551 | 265.0551
2037 | 12 | 17 | 12 | 2462.902 | 292.902
2037 | 12 | 17 | 13 | 2481.7607 | 311.7607
2037 | 12 | 17 | 14 | 2484.9802 | 314.9802
2037 | 12 | 17 | 15 | 2454.5956 | 284.5956
2037 | 12 | 17 | 16 | 2452.7959 | 282.7959
2037 | 12 | 17 | 17 | 2501.8437 | 331.8437
2037 | 12 | 17 | 18 | 2604.745 | 434.745
2037 | 12 | 17 | 19 | 2569.3186 | 399.3186
2037 | 12 | 17 | 20 | 2521.3304 | 351.3304
2037 | 12 | 17 | 21 | 2473.3984 | 303.3984
2037 | 12 | 17 | 22 | 2438.2068 | 268.2068
2037 | 12 | 17 | 23 | 2379.6615 | 209.6615
2037 | 12 | 18 | 0 | 2303.7324 | 133.7324
2037 | 12 | 18 | 1 | 2284.7401 | 114.7401
2037 | 12 | 18 | 2 | 2238.2392 | 68.2392
2037 | 12 | 18 | 3 | 2200.42 | 30.42
2037 | 12 | 18 | 4 | 2192.8885 | 22.8885
2037 | 12 | 18 | 5 | 2195.162 | 25.162
2037 | 12 | 18 | 6 | 2240.7245 | 70.7245
2037 | 12 | 18 | 7 | 2314.5359 | 144.5359
2037 | 12 | 18 | 8 | 2370.498 | 200.498
2037 | 12 | 18 | 9 | 2377.1647 | 207.1647
2037 | 12 | 18 | 10 | 2389.4359 | 219.4359
2037 | 12 | 18 | 11 | 2402.2228 | 232.2228
2037 | 12 | 18 | 12 | 2420.239 | 250.239
2037 | 12 | 18 | 13 | 2408.3166 | 238.3166
2037 | 12 | 18 | 14 | 2403.3827 | 233.3827
2037 | 12 | 18 | 15 | 2412.5692 | 242.5692
2037 | 12 | 18 | 16 | 2421.7557 | 251.7557
2037 | 12 | 18 | 17 | 2433.9083 | 263.9083
2037 | 12 | 18 | 18 | 2525.167 | 355.167
2037 | 12 | 18 | 19 | 2476.1028 | 306.1028
2037 | 12 | 18 | 20 | 2419.5311 | 249.5311
2037 | 12 | 18 | 21 | 2392.957 | 222.957
2037 | 12 | 18 | 22 | 2368.7889 | 198.7889
2037 | 12 | 18 | 23 | 2337.0177 | 167.0177
2037 | 12 | 19 | 0 | 2299.1259 | 129.1259
2037 | 12 | 19 | 1 | 2181.4583 | 11.4583
2037 | 12 | 19 | 2 | 2063.7908 | 0
2037 | 12 | 19 | 3 | 2021.6635 | 0
2037 | 12 | 19 | 4 | 2005.5431 | 0
2037 | 12 | 19 | 5 | 2006.2013 | 0
2037 | 12 | 19 | 6 | 2039.2516 | 0
2037 | 12 | 19 | 7 | 2063.4824 | 0
2037 | 12 | 19 | 8 | 2070.2082 | 0
2037 | 12 | 19 | 9 | 2101.5071 | 0
2037 | 12 | 19 | 10 | 2149.9025 | 0
2037 | 12 | 19 | 11 | 2183.2908 | 13.2908
2037 | 12 | 19 | 12 | 2215.7554 | 45.7554
2037 | 12 | 19 | 13 | 2201.8422 | 31.8422
2037 | 12 | 19 | 14 | 2189.3667 | 19.3667
2037 | 12 | 19 | 15 | 2186.5684 | 16.5684
2037 | 12 | 19 | 16 | 2198.158 | 28.158
2037 | 12 | 19 | 17 | 2224.7469 | 54.7469
2037 | 12 | 19 | 18 | 2344.6412 | 174.6412
2037 | 12 | 19 | 19 | 2321.8691 | 151.8691
2037 | 12 | 19 | 20 | 2278.3101 | 108.3101
2037 | 12 | 19 | 21 | 2268.0462 | 98.0462
2037 | 12 | 19 | 22 | 2244.6975 | 74.6975
2037 | 12 | 19 | 23 | 2211.1301 | 41.1301
2037 | 12 | 20 | 0 | 2165.133 | 0
2037 | 12 | 20 | 1 | 2094.4144 | 0
2037 | 12 | 20 | 2 | 2046.6239 | 0
2037 | 12 | 20 | 3 | 2005.2302 | 0
2037 | 12 | 20 | 4 | 1986.1976 | 0
2037 | 12 | 20 | 5 | 1978.3471 | 0
2037 | 12 | 20 | 6 | 1997.467 | 0
2037 | 12 | 20 | 7 | 2013.3291 | 0
2037 | 12 | 20 | 8 | 2001.8299 | 0
2037 | 12 | 20 | 9 | 2028.9428 | 0
2037 | 12 | 20 | 10 | 2077.0357 | 0
2037 | 12 | 20 | 11 | 2111.3509 | 0
2037 | 12 | 20 | 12 | 2163.6247 | 0
2037 | 12 | 20 | 13 | 2160.779 | 0
2037 | 12 | 20 | 14 | 2153.7385 | 0
2037 | 12 | 20 | 15 | 2168.3562 | 0
2037 | 12 | 20 | 16 | 2192.1526 | 22.1526
2037 | 12 | 20 | 17 | 2246.9267 | 76.9267
2037 | 12 | 20 | 18 | 2357.1616 | 187.1616
2037 | 12 | 20 | 19 | 2339.1459 | 169.1459
2037 | 12 | 20 | 20 | 2290.2993 | 120.2993
2037 | 12 | 20 | 21 | 2227.6935 | 57.6935
2037 | 12 | 20 | 22 | 2198.6348 | 28.6348
2037 | 12 | 20 | 23 | 2173.9538 | 3.9538
2037 | 12 | 21 | 0 | 2144.9448 | 0
2037 | 12 | 21 | 1 | 2103.8827 | 0
2037 | 12 | 21 | 2 | 2046.0023 | 0
2037 | 12 | 21 | 3 | 2013.5471 | 0
2037 | 12 | 21 | 4 | 1998.6117 | 0
2037 | 12 | 21 | 5 | 1991.7261 | 0
2037 | 12 | 21 | 6 | 1999.645 | 0
2037 | 12 | 21 | 7 | 1992.7984 | 0
2037 | 12 | 21 | 8 | 1986.3514 | 0
2037 | 12 | 21 | 9 | 2066.5942 | 0
2037 | 12 | 21 | 10 | 2142.8356 | 0
2037 | 12 | 21 | 11 | 2204.8726 | 34.8726
2037 | 12 | 21 | 12 | 2267.9879 | 97.9879
2037 | 12 | 21 | 13 | 2282.9653 | 112.9653
2037 | 12 | 21 | 14 | 2262.9323 | 92.9323
2037 | 12 | 21 | 15 | 2221.9172 | 51.9172
2037 | 12 | 21 | 16 | 2207.798 | 37.798
2037 | 12 | 21 | 17 | 2234.5481 | 64.5481
2037 | 12 | 21 | 18 | 2354.9503 | 184.9503
2037 | 12 | 21 | 19 | 2314.9721 | 144.9721
2037 | 12 | 21 | 20 | 2268.5971 | 98.5971
2037 | 12 | 21 | 21 | 2198.0909 | 28.0909
2037 | 12 | 21 | 22 | 2201.6226 | 31.6226
2037 | 12 | 21 | 23 | 2206.5968 | 36.5968
2037 | 12 | 22 | 0 | 2249.171 | 79.171
2037 | 12 | 22 | 1 | 2210.7115 | 40.7115
2037 | 12 | 22 | 2 | 2162.0537 | 0
2037 | 12 | 22 | 3 | 2126.0202 | 0
2037 | 12 | 22 | 4 | 2111.7569 | 0
2037 | 12 | 22 | 5 | 2105.993 | 0
2037 | 12 | 22 | 6 | 2099.0343 | 0
2037 | 12 | 22 | 7 | 2090.6845 | 0
2037 | 12 | 22 | 8 | 2089.5874 | 0
2037 | 12 | 22 | 9 | 2140.32 | 0
2037 | 12 | 22 | 10 | 2213.9872 | 43.9872
2037 | 12 | 22 | 11 | 2289.8016 | 119.8016
2037 | 12 | 22 | 12 | 2334.2435 | 164.2435
2037 | 12 | 22 | 13 | 2347.1923 | 177.1923
2037 | 12 | 22 | 14 | 2328.2076 | 158.2076
2037 | 12 | 22 | 15 | 2298.2954 | 128.2954
2037 | 12 | 22 | 16 | 2241.9813 | 71.9813
2037 | 12 | 22 | 17 | 2278.2525 | 108.2525
2037 | 12 | 22 | 18 | 2399.2131 | 229.2131
2037 | 12 | 22 | 19 | 2363.1585 | 193.1585
2037 | 12 | 22 | 20 | 2304.3717 | 134.3717
2037 | 12 | 22 | 21 | 2242.1748 | 72.1748
2037 | 12 | 22 | 22 | 2227.5229 | 57.5229
2037 | 12 | 22 | 23 | 2212.89 | 42.89
2037 | 12 | 23 | 0 | 2189.656 | 19.656
2037 | 12 | 23 | 1 | 2075.0025 | 0
2037 | 12 | 23 | 2 | 1960.3489 | 0
2037 | 12 | 23 | 3 | 1925.6908 | 0
2037 | 12 | 23 | 4 | 1916.2264 | 0
2037 | 12 | 23 | 5 | 1913.6612 | 0
2037 | 12 | 23 | 6 | 1935.3587 | 0
2037 | 12 | 23 | 7 | 1966.625 | 0
2037 | 12 | 23 | 8 | 1985.8336 | 0
2037 | 12 | 23 | 9 | 2009.2174 | 0
2037 | 12 | 23 | 10 | 2056.7558 | 0
2037 | 12 | 23 | 11 | 2111.8401 | 0
2037 | 12 | 23 | 12 | 2142.6716 | 0
2037 | 12 | 23 | 13 | 2173.5031 | 3.5031
2037 | 12 | 23 | 14 | 2172.8499 | 2.8499
2037 | 12 | 23 | 15 | 2155.665 | 0
2037 | 12 | 23 | 16 | 2148.1198 | 0
2037 | 12 | 23 | 17 | 2171.1071 | 1.1071
2037 | 12 | 23 | 18 | 2275.9379 | 105.9379
2037 | 12 | 23 | 19 | 2227.3996 | 57.3996
2037 | 12 | 23 | 20 | 2172.8281 | 2.8281
2037 | 12 | 23 | 21 | 2142.7176 | 0
2037 | 12 | 23 | 22 | 2125.1326 | 0
2037 | 12 | 23 | 23 | 2099.2881 | 0
2037 | 12 | 24 | 0 | 2082.2869 | 0
2037 | 12 | 24 | 1 | 2046.6029 | 0
2037 | 12 | 24 | 2 | 2000.4704 | 0
2037 | 12 | 24 | 3 | 1969.6007 | 0
2037 | 12 | 24 | 4 | 1967.9169 | 0
2037 | 12 | 24 | 5 | 1983.4528 | 0
2037 | 12 | 24 | 6 | 2036.0792 | 0
2037 | 12 | 24 | 7 | 2090.6331 | 0
2037 | 12 | 24 | 8 | 2111.8767 | 0
2037 | 12 | 24 | 9 | 2099.1755 | 0
2037 | 12 | 24 | 10 | 2108.2371 | 0
2037 | 12 | 24 | 11 | 2126.8293 | 0
2037 | 12 | 24 | 12 | 2156.7246 | 0
2037 | 12 | 24 | 13 | 2143.2088 | 0
2037 | 12 | 24 | 14 | 2121.0355 | 0
2037 | 12 | 24 | 15 | 2133.5765 | 0
2037 | 12 | 24 | 16 | 2166.4711 | 0
2037 | 12 | 24 | 17 | 2207.0939 | 37.0939
2037 | 12 | 24 | 18 | 2291.4003 | 121.4003
2037 | 12 | 24 | 19 | 2225.7399 | 55.7399
2037 | 12 | 24 | 20 | 2191.7158 | 21.7158
2037 | 12 | 24 | 21 | 2162.3962 | 0
2037 | 12 | 24 | 22 | 2133.0236 | 0
2037 | 12 | 24 | 23 | 2095.3672 | 0
2037 | 12 | 25 | 0 | 2061.8168 | 0
2037 | 12 | 25 | 1 | 1996.3415 | 0
2037 | 12 | 25 | 2 | 1955.0777 | 0
2037 | 12 | 25 | 3 | 1918.6847 | 0
2037 | 12 | 25 | 4 | 1903.8699 | 0
2037 | 12 | 25 | 5 | 1887.5014 | 0
2037 | 12 | 25 | 6 | 1882.5256 | 0
2037 | 12 | 25 | 7 | 1882.247 | 0
2037 | 12 | 25 | 8 | 1889.1641 | 0
2037 | 12 | 25 | 9 | 1876.7936 | 0
2037 | 12 | 25 | 10 | 1892.8223 | 0
2037 | 12 | 25 | 11 | 1939.6114 | 0
2037 | 12 | 25 | 12 | 1966.4786 | 0
2037 | 12 | 25 | 13 | 1991.187 | 0
2037 | 12 | 25 | 14 | 1997.344 | 0
2037 | 12 | 25 | 15 | 1986.6645 | 0
2037 | 12 | 25 | 16 | 1996.4845 | 0
2037 | 12 | 25 | 17 | 2027.9419 | 0
2037 | 12 | 25 | 18 | 2107.9901 | 0
2037 | 12 | 25 | 19 | 2050.2532 | 0
2037 | 12 | 25 | 20 | 2011.981 | 0
2037 | 12 | 25 | 21 | 1969.3154 | 0
2037 | 12 | 25 | 22 | 1964.9707 | 0
2037 | 12 | 25 | 23 | 1950.8047 | 0
2037 | 12 | 26 | 0 | 1941.2595 | 0
2037 | 12 | 26 | 1 | 1931.7143 | 0
2037 | 12 | 26 | 2 | 1888.6742 | 0
2037 | 12 | 26 | 3 | 1854.9176 | 0
2037 | 12 | 26 | 4 | 1843.0049 | 0
2037 | 12 | 26 | 5 | 1835.6494 | 0
2037 | 12 | 26 | 6 | 1854.3164 | 0
2037 | 12 | 26 | 7 | 1873.8594 | 0
2037 | 12 | 26 | 8 | 1905.2119 | 0
2037 | 12 | 26 | 9 | 1909.0283 | 0
2037 | 12 | 26 | 10 | 1931.3049 | 0
2037 | 12 | 26 | 11 | 1978.3105 | 0
2037 | 12 | 26 | 12 | 2009.5804 | 0
2037 | 12 | 26 | 13 | 2040.8502 | 0
2037 | 12 | 26 | 14 | 2044.8604 | 0
2037 | 12 | 26 | 15 | 2036.1314 | 0
2037 | 12 | 26 | 16 | 2048.6047 | 0
2037 | 12 | 26 | 17 | 2066.2116 | 0
2037 | 12 | 26 | 18 | 2153.1328 | 0
2037 | 12 | 26 | 19 | 2116.1685 | 0
2037 | 12 | 26 | 20 | 2086.8483 | 0
2037 | 12 | 26 | 21 | 2052.3328 | 0
2037 | 12 | 26 | 22 | 2047.0159 | 0
2037 | 12 | 26 | 23 | 2028.4517 | 0
2037 | 12 | 27 | 0 | 2000.8917 | 0
2037 | 12 | 27 | 1 | 1959.7237 | 0
2037 | 12 | 27 | 2 | 1923.5675 | 0
2037 | 12 | 27 | 3 | 1887.4113 | 0
2037 | 12 | 27 | 4 | 1879.4092 | 0
2037 | 12 | 27 | 5 | 1875.25 | 0
2037 | 12 | 27 | 6 | 1877.7631 | 0
2037 | 12 | 27 | 7 | 1908.6102 | 0
2037 | 12 | 27 | 8 | 1941.021 | 0
2037 | 12 | 27 | 9 | 2001.095 | 0
2037 | 12 | 27 | 10 | 2076.4228 | 0
2037 | 12 | 27 | 11 | 2151.0889 | 0
2037 | 12 | 27 | 12 | 2203.8983 | 33.8983
2037 | 12 | 27 | 13 | 2220.04 | 50.04
2037 | 12 | 27 | 14 | 2198.9617 | 28.9617
2037 | 12 | 27 | 15 | 2155.4195 | 0
2037 | 12 | 27 | 16 | 2080.236 | 0
2037 | 12 | 27 | 17 | 2085.6619 | 0
2037 | 12 | 27 | 18 | 2216.8647 | 46.8647
2037 | 12 | 27 | 19 | 2186.1405 | 16.1405
2037 | 12 | 27 | 20 | 2156.378 | 0
2037 | 12 | 27 | 21 | 2138.713 | 0
2037 | 12 | 27 | 22 | 2137.9544 | 0
2037 | 12 | 27 | 23 | 2129.3239 | 0
2037 | 12 | 28 | 0 | 2178.5953 | 8.5953
2037 | 12 | 28 | 1 | 2185.711 | 15.711
2037 | 12 | 28 | 2 | 2192.8268 | 22.8268
2037 | 12 | 28 | 3 | 2150.8654 | 0
2037 | 12 | 28 | 4 | 2130.9213 | 0
2037 | 12 | 28 | 5 | 2122.0089 | 0
2037 | 12 | 28 | 6 | 2119.4255 | 0
2037 | 12 | 28 | 7 | 2106.1553 | 0
2037 | 12 | 28 | 8 | 2094.7818 | 0
2037 | 12 | 28 | 9 | 2125.1972 | 0
2037 | 12 | 28 | 10 | 2182.4746 | 12.4746
2037 | 12 | 28 | 11 | 2241.2561 | 71.2561
2037 | 12 | 28 | 12 | 2285.3717 | 115.3717
2037 | 12 | 28 | 13 | 2297.2353 | 127.2353
2037 | 12 | 28 | 14 | 2287.7357 | 117.7357
2037 | 12 | 28 | 15 | 2262.1598 | 92.1598
2037 | 12 | 28 | 16 | 2256.5277 | 86.5277
2037 | 12 | 28 | 17 | 2283.2307 | 113.2307
2037 | 12 | 28 | 18 | 2414.4905 | 244.4905
2037 | 12 | 28 | 19 | 2371.5231 | 201.5231
2037 | 12 | 28 | 20 | 2322.0445 | 152.0445
2037 | 12 | 28 | 21 | 2298.8999 | 128.8999
2037 | 12 | 28 | 22 | 2291.3727 | 121.3727
2037 | 12 | 28 | 23 | 2275.933 | 105.933
2037 | 12 | 29 | 0 | 2243.5135 | 73.5135
2037 | 12 | 29 | 1 | 2127.7367 | 0
2037 | 12 | 29 | 2 | 2011.9599 | 0
2037 | 12 | 29 | 3 | 1971.5605 | 0
2037 | 12 | 29 | 4 | 1953.0188 | 0
2037 | 12 | 29 | 5 | 1932.1011 | 0
2037 | 12 | 29 | 6 | 1917.5429 | 0
2037 | 12 | 29 | 7 | 1894.794 | 0
2037 | 12 | 29 | 8 | 1877.338 | 0
2037 | 12 | 29 | 9 | 1906.1194 | 0
2037 | 12 | 29 | 10 | 1947.8301 | 0
2037 | 12 | 29 | 11 | 2001.1021 | 0
2037 | 12 | 29 | 12 | 2048.3262 | 0
2037 | 12 | 29 | 13 | 2062.0102 | 0
2037 | 12 | 29 | 14 | 2063.9504 | 0
2037 | 12 | 29 | 15 | 2060.1468 | 0
2037 | 12 | 29 | 16 | 2092.2082 | 0
2037 | 12 | 29 | 17 | 2147.2704 | 0
2037 | 12 | 29 | 18 | 2253.341 | 83.341
2037 | 12 | 29 | 19 | 2196.29 | 26.29
2037 | 12 | 29 | 20 | 2137.0514 | 0
2037 | 12 | 29 | 21 | 2103.9992 | 0
2037 | 12 | 29 | 22 | 2088.2887 | 0
2037 | 12 | 29 | 23 | 2063.2414 | 0
2037 | 12 | 30 | 0 | 2038.7671 | 0
2037 | 12 | 30 | 1 | 1876.641 | 0
2037 | 12 | 30 | 2 | 1843.4544 | 0
2037 | 12 | 30 | 3 | 1818.2182 | 0
2037 | 12 | 30 | 4 | 1817.8483 | 0
2037 | 12 | 30 | 5 | 1828.7791 | 0
2037 | 12 | 30 | 6 | 1883.6508 | 0
2037 | 12 | 30 | 7 | 1954.2173 | 0
2037 | 12 | 30 | 8 | 2000.5416 | 0
2037 | 12 | 30 | 9 | 2002.1119 | 0
2037 | 12 | 30 | 10 | 2029.4434 | 0
2037 | 12 | 30 | 11 | 2074.2874 | 0
2037 | 12 | 30 | 12 | 2105.817 | 0
2037 | 12 | 30 | 13 | 2137.3466 | 0
2037 | 12 | 30 | 14 | 2154.4141 | 0
2037 | 12 | 30 | 15 | 2151.936 | 0
2037 | 12 | 30 | 16 | 2158.0504 | 0
2037 | 12 | 30 | 17 | 2178.0142 | 8.0142
2037 | 12 | 30 | 18 | 2248.2574 | 78.2574
2037 | 12 | 30 | 19 | 2190.4549 | 20.4549
2037 | 12 | 30 | 20 | 2121.0989 | 0
2037 | 12 | 30 | 21 | 2102.2829 | 0
2037 | 12 | 30 | 22 | 2066.5557 | 0
2037 | 12 | 30 | 23 | 2023.0812 | 0
2037 | 12 | 31 | 0 | 1983.3126 | 0
2037 | 12 | 31 | 1 | 1880.7245 | 0
2037 | 12 | 31 | 2 | 1834.9478 | 0
2037 | 12 | 31 | 3 | 1800.3987 | 0
2037 | 12 | 31 | 4 | 1799.9345 | 0
2037 | 12 | 31 | 5 | 1810.167 | 0
2037 | 12 | 31 | 6 | 1878.4111 | 0
2037 | 12 | 31 | 7 | 1969.3481 | 0
2037 | 12 | 31 | 8 | 2015.4858 | 0
2037 | 12 | 31 | 9 | 2011.5633 | 0
2037 | 12 | 31 | 10 | 2047.6082 | 0
2037 | 12 | 31 | 11 | 2091.4661 | 0
2037 | 12 | 31 | 12 | 2121.1749 | 0
2037 | 12 | 31 | 13 | 2150.8836 | 0
2037 | 12 | 31 | 14 | 2159.1876 | 0
2037 | 12 | 31 | 15 | 2148.6627 | 0
2037 | 12 | 31 | 16 | 2153.5767 | 0
2037 | 12 | 31 | 17 | 2161.3584 | 0
2037 | 12 | 31 | 18 | 2246.7359 | 76.7359
2037 | 12 | 31 | 19 | 2192.5894 | 22.5894
2037 | 12 | 31 | 20 | 2127.5675 | 0
2037 | 12 | 31 | 21 | 2069.693 | 0
2037 | 12 | 31 | 22 | 2041.4912 | 0
2037 | 12 | 31 | 23 | 2004.861 | 0
2038 | 1 | 1 | 0 | 1967.246 | 0
2038 | 1 | 1 | 1 | 2021.804 | 0
2038 | 1 | 1 | 2 | 2074.8415 | 0
2038 | 1 | 1 | 3 | 2041.5068 | 0
2038 | 1 | 1 | 4 | 2032.4798 | 0
2038 | 1 | 1 | 5 | 2028.4612 | 0
2038 | 1 | 1 | 6 | 2059.6611 | 0
2038 | 1 | 1 | 7 | 2100.5427 | 0
2038 | 1 | 1 | 8 | 2108.1092 | 0
2038 | 1 | 1 | 9 | 2083.9901 | 0
2038 | 1 | 1 | 10 | 2109.9333 | 0
2038 | 1 | 1 | 11 | 2159.1438 | 0
2038 | 1 | 1 | 12 | 2209.2027 | 39.2027
2038 | 1 | 1 | 13 | 2243.4683 | 73.4683
2038 | 1 | 1 | 14 | 2256.4262 | 86.4262
2038 | 1 | 1 | 15 | 2255.5209 | 85.5209
2038 | 1 | 1 | 16 | 2245.9153 | 75.9153
2038 | 1 | 1 | 17 | 2256.7543 | 86.7543
2038 | 1 | 1 | 18 | 2357.6344 | 187.6344
2038 | 1 | 1 | 19 | 2318.3545 | 148.3545
2038 | 1 | 1 | 20 | 2278.102 | 108.102
2038 | 1 | 1 | 21 | 2260.5619 | 90.5619
2038 | 1 | 1 | 22 | 2258.7095 | 88.7095
2038 | 1 | 1 | 23 | 2245.5809 | 75.5809
2038 | 1 | 2 | 0 | 2204.0031 | 34.0031
2038 | 1 | 2 | 1 | 2178.0735 | 8.0735
2038 | 1 | 2 | 2 | 2152.1439 | 0
2038 | 1 | 2 | 3 | 2111.1379 | 0
2038 | 1 | 2 | 4 | 2104.979 | 0
2038 | 1 | 2 | 5 | 2101.9393 | 0
2038 | 1 | 2 | 6 | 2124.9478 | 0
2038 | 1 | 2 | 7 | 2165.9236 | 0
2038 | 1 | 2 | 8 | 2208.5501 | 38.5501
2038 | 1 | 2 | 9 | 2231.6558 | 61.6558
2038 | 1 | 2 | 10 | 2272.9162 | 102.9162
2038 | 1 | 2 | 11 | 2338.1465 | 168.1465
2038 | 1 | 2 | 12 | 2367.3315 | 197.3315
2038 | 1 | 2 | 13 | 2396.5166 | 226.5166
2038 | 1 | 2 | 14 | 2398.3859 | 228.3859
2038 | 1 | 2 | 15 | 2375.5032 | 205.5032
2038 | 1 | 2 | 16 | 2352.0858 | 182.0858
2038 | 1 | 2 | 17 | 2354.2118 | 184.2118
2038 | 1 | 2 | 18 | 2440.7597 | 270.7597
2038 | 1 | 2 | 19 | 2415.9434 | 245.9434
2038 | 1 | 2 | 20 | 2371.9996 | 201.9996
2038 | 1 | 2 | 21 | 2364.7142 | 194.7142
2038 | 1 | 2 | 22 | 2344.9159 | 174.9159
2038 | 1 | 2 | 23 | 2313.5595 | 143.5595
2038 | 1 | 3 | 0 | 2274.8008 | 104.8008
2038 | 1 | 3 | 1 | 2236.0421 | 66.0421
2038 | 1 | 3 | 2 | 2188.6198 | 18.6198
2038 | 1 | 3 | 3 | 2148.1031 | 0
2038 | 1 | 3 | 4 | 2132.5867 | 0
2038 | 1 | 3 | 5 | 2120.6793 | 0
2038 | 1 | 3 | 6 | 2127.2653 | 0
2038 | 1 | 3 | 7 | 2139.7108 | 0
2038 | 1 | 3 | 8 | 2147.5108 | 0
2038 | 1 | 3 | 9 | 2151.4506 | 0
2038 | 1 | 3 | 10 | 2202.1738 | 32.1738
2038 | 1 | 3 | 11 | 2236.3539 | 66.3539
2038 | 1 | 3 | 12 | 2266.5266 | 96.5266
2038 | 1 | 3 | 13 | 2273.4224 | 103.4224
2038 | 1 | 3 | 14 | 2257.1419 | 87.1419
2038 | 1 | 3 | 15 | 2264.8265 | 94.8265
2038 | 1 | 3 | 16 | 2279.2032 | 109.2032
2038 | 1 | 3 | 17 | 2326.6976 | 156.6976
2038 | 1 | 3 | 18 | 2450.0822 | 280.0822
2038 | 1 | 3 | 19 | 2436.9027 | 266.9027
2038 | 1 | 3 | 20 | 2389.4851 | 219.4851
2038 | 1 | 3 | 21 | 2368.6757 | 198.6757
2038 | 1 | 3 | 22 | 2358.9596 | 188.9596
2038 | 1 | 3 | 23 | 2332.1761 | 162.1761
2038 | 1 | 4 | 0 | 2296.0823 | 126.0823
2038 | 1 | 4 | 1 | 2259.9884 | 89.9884
2038 | 1 | 4 | 2 | 2215.7349 | 45.7349
2038 | 1 | 4 | 3 | 2189.2323 | 19.2323
2038 | 1 | 4 | 4 | 2190.0621 | 20.0621
2038 | 1 | 4 | 5 | 2206.8941 | 36.8941
2038 | 1 | 4 | 6 | 2270.5224 | 100.5224
2038 | 1 | 4 | 7 | 2386.8223 | 216.8223
2038 | 1 | 4 | 8 | 2502.2115 | 332.2115
2038 | 1 | 4 | 9 | 2508.7259 | 338.7259
2038 | 1 | 4 | 10 | 2516.6895 | 346.6895
2038 | 1 | 4 | 11 | 2514.6439 | 344.6439
2038 | 1 | 4 | 12 | 2507.8811 | 337.8811
2038 | 1 | 4 | 13 | 2487.4859 | 317.4859
2038 | 1 | 4 | 14 | 2470.5016 | 300.5016
2038 | 1 | 4 | 15 | 2467.5509 | 297.5509
2038 | 1 | 4 | 16 | 2493.0788 | 323.0788
2038 | 1 | 4 | 17 | 2531.9797 | 361.9797
2038 | 1 | 4 | 18 | 2628.2544 | 458.2544
2038 | 1 | 4 | 19 | 2591.788 | 421.788
2038 | 1 | 4 | 20 | 2524.6911 | 354.6911
2038 | 1 | 4 | 21 | 2494.9407 | 324.9407
2038 | 1 | 4 | 22 | 2460.8576 | 290.8576
2038 | 1 | 4 | 23 | 2402.9168 | 232.9168
2038 | 1 | 5 | 0 | 2341.6943 | 171.6943
2038 | 1 | 5 | 1 | 2212.0133 | 42.0133
2038 | 1 | 5 | 2 | 2167.5763 | 0
2038 | 1 | 5 | 3 | 2131.8619 | 0
2038 | 1 | 5 | 4 | 2136.2889 | 0
2038 | 1 | 5 | 5 | 2159.2451 | 0
2038 | 1 | 5 | 6 | 2224.0812 | 54.0812
2038 | 1 | 5 | 7 | 2329.8257 | 159.8257
2038 | 1 | 5 | 8 | 2414.4965 | 244.4965
2038 | 1 | 5 | 9 | 2415.3829 | 245.3829
2038 | 1 | 5 | 10 | 2449.7431 | 279.7431
2038 | 1 | 5 | 11 | 2509.4603 | 339.4603
2038 | 1 | 5 | 12 | 2546.9997 | 376.9997
2038 | 1 | 5 | 13 | 2554.0833 | 384.0833
2038 | 1 | 5 | 14 | 2551.6153 | 381.6153
2038 | 1 | 5 | 15 | 2514.6345 | 344.6345
2038 | 1 | 5 | 16 | 2428.438 | 258.438
2038 | 1 | 5 | 17 | 2439.8929 | 269.8929
2038 | 1 | 5 | 18 | 2559.7384 | 389.7384
2038 | 1 | 5 | 19 | 2531.6137 | 361.6137
2038 | 1 | 5 | 20 | 2504.5538 | 334.5538
2038 | 1 | 5 | 21 | 2450.6628 | 280.6628
2038 | 1 | 5 | 22 | 2410.0722 | 240.0722
2038 | 1 | 5 | 23 | 2348.4849 | 178.4849
2038 | 1 | 6 | 0 | 2277.3603 | 107.3603
2038 | 1 | 6 | 1 | 2337.996 | 167.996
2038 | 1 | 6 | 2 | 2302.971 | 132.971
2038 | 1 | 6 | 3 | 2277.4231 | 107.4231
2038 | 1 | 6 | 4 | 2300.6448 | 130.6448
2038 | 1 | 6 | 5 | 2328.7738 | 158.7738
2038 | 1 | 6 | 6 | 2396.3928 | 226.3928
2038 | 1 | 6 | 7 | 2470.9668 | 300.9668
2038 | 1 | 6 | 8 | 2511.8491 | 341.8491
2038 | 1 | 6 | 9 | 2487.3478 | 317.3478
2038 | 1 | 6 | 10 | 2513.7723 | 343.7723
2038 | 1 | 6 | 11 | 2526.4982 | 356.4982
2038 | 1 | 6 | 12 | 2537.0972 | 367.0972
2038 | 1 | 6 | 13 | 2545.983 | 375.983
2038 | 1 | 6 | 14 | 2534.7552 | 364.7552
2038 | 1 | 6 | 15 | 2546.9066 | 376.9066
2038 | 1 | 6 | 16 | 2584.4881 | 414.4881
2038 | 1 | 6 | 17 | 2613.8484 | 443.8484
2038 | 1 | 6 | 18 | 2714.7061 | 544.7061
2038 | 1 | 6 | 19 | 2647.8849 | 477.8849
2038 | 1 | 6 | 20 | 2600.5351 | 430.5351
2038 | 1 | 6 | 21 | 2554.2676 | 384.2676
2038 | 1 | 6 | 22 | 2520.5723 | 350.5723
2038 | 1 | 6 | 23 | 2463.1859 | 293.1859
2038 | 1 | 7 | 0 | 2407.1121 | 237.1121
2038 | 1 | 7 | 1 | 2379.6902 | 209.6902
2038 | 1 | 7 | 2 | 2352.2683 | 182.2683
2038 | 1 | 7 | 3 | 2313.5876 | 143.5876
2038 | 1 | 7 | 4 | 2310.8564 | 140.8564
2038 | 1 | 7 | 5 | 2322.3869 | 152.3869
2038 | 1 | 7 | 6 | 2366.9395 | 196.9395
2038 | 1 | 7 | 7 | 2433.15 | 263.15
2038 | 1 | 7 | 8 | 2485.7704 | 315.7704
2038 | 1 | 7 | 9 | 2490.1411 | 320.1411
2038 | 1 | 7 | 10 | 2515.8274 | 345.8274
2038 | 1 | 7 | 11 | 2560.0464 | 390.0464
2038 | 1 | 7 | 12 | 2595.9172 | 425.9172
2038 | 1 | 7 | 13 | 2631.788 | 461.788
2038 | 1 | 7 | 14 | 2646.9512 | 476.9512
2038 | 1 | 7 | 15 | 2632.828 | 462.828
2038 | 1 | 7 | 16 | 2624.2871 | 454.2871
2038 | 1 | 7 | 17 | 2647.5059 | 477.5059
2038 | 1 | 7 | 18 | 2710.891 | 540.891
2038 | 1 | 7 | 19 | 2658.2932 | 488.2932
2038 | 1 | 7 | 20 | 2613.2152 | 443.2152
2038 | 1 | 7 | 21 | 2572.203 | 402.203
2038 | 1 | 7 | 22 | 2525.3332 | 355.3332
2038 | 1 | 7 | 23 | 2484.2933 | 314.2933
2038 | 1 | 8 | 0 | 2441.5934 | 271.5934
2038 | 1 | 8 | 1 | 2321.0049 | 151.0049
2038 | 1 | 8 | 2 | 2278.3733 | 108.3733
2038 | 1 | 8 | 3 | 2246.2747 | 76.2747
2038 | 1 | 8 | 4 | 2245.2376 | 75.2376
2038 | 1 | 8 | 5 | 2254.0299 | 84.0299
2038 | 1 | 8 | 6 | 2305.9868 | 135.9868
2038 | 1 | 8 | 7 | 2391.8832 | 221.8832
2038 | 1 | 8 | 8 | 2453.2715 | 283.2715
2038 | 1 | 8 | 9 | 2456.0748 | 286.0748
2038 | 1 | 8 | 10 | 2487.8617 | 317.8617
2038 | 1 | 8 | 11 | 2534.2208 | 364.2208
2038 | 1 | 8 | 12 | 2565.7535 | 395.7535
2038 | 1 | 8 | 13 | 2597.2863 | 427.2863
2038 | 1 | 8 | 14 | 2605.1153 | 435.1153
2038 | 1 | 8 | 15 | 2599.9913 | 429.9913
2038 | 1 | 8 | 16 | 2572.4791 | 402.4791
2038 | 1 | 8 | 17 | 2575.9893 | 405.9893
2038 | 1 | 8 | 18 | 2625.768 | 455.768
2038 | 1 | 8 | 19 | 2568.6732 | 398.6732
2038 | 1 | 8 | 20 | 2522.1019 | 352.1019
2038 | 1 | 8 | 21 | 2497.2589 | 327.2589
2038 | 1 | 8 | 22 | 2464.1931 | 294.1931
2038 | 1 | 8 | 23 | 2429.2272 | 259.2272
2038 | 1 | 9 | 0 | 2371.9583 | 201.9583
2038 | 1 | 9 | 1 | 2250.7425 | 80.7425
2038 | 1 | 9 | 2 | 2206.131 | 36.131
2038 | 1 | 9 | 3 | 2165.1482 | 0
2038 | 1 | 9 | 4 | 2151.4003 | 0
2038 | 1 | 9 | 5 | 2136.4708 | 0
2038 | 1 | 9 | 6 | 2139.5246 | 0
2038 | 1 | 9 | 7 | 2169.2793 | 0
2038 | 1 | 9 | 8 | 2216.3556 | 46.3556
2038 | 1 | 9 | 9 | 2229.0759 | 59.0759
2038 | 1 | 9 | 10 | 2265.5257 | 95.5257
2038 | 1 | 9 | 11 | 2326.1732 | 156.1732
2038 | 1 | 9 | 12 | 2352.5274 | 182.5274
2038 | 1 | 9 | 13 | 2378.8816 | 208.8816
2038 | 1 | 9 | 14 | 2378.7035 | 208.7035
2038 | 1 | 9 | 15 | 2351.0227 | 181.0227
2038 | 1 | 9 | 16 | 2318.1989 | 148.1989
2038 | 1 | 9 | 17 | 2318.2577 | 148.2577
2038 | 1 | 9 | 18 | 2395.1466 | 225.1466
2038 | 1 | 9 | 19 | 2359.9779 | 189.9779
2038 | 1 | 9 | 20 | 2318.7355 | 148.7355
2038 | 1 | 9 | 21 | 2305.2903 | 135.2903
2038 | 1 | 9 | 22 | 2287.3512 | 117.3512
2038 | 1 | 9 | 23 | 2266.2075 | 96.2075
2038 | 1 | 10 | 0 | 2224.6476 | 54.6476
2038 | 1 | 10 | 1 | 2221.3505 | 51.3505
2038 | 1 | 10 | 2 | 2182.975 | 12.975
2038 | 1 | 10 | 3 | 2143.2009 | 0
2038 | 1 | 10 | 4 | 2121.2318 | 0
2038 | 1 | 10 | 5 | 2105.0752 | 0
2038 | 1 | 10 | 6 | 2107.4247 | 0
2038 | 1 | 10 | 7 | 2113.5867 | 0
2038 | 1 | 10 | 8 | 2140.209 | 0
2038 | 1 | 10 | 9 | 2161.3009 | 0
2038 | 1 | 10 | 10 | 2207.4976 | 37.4976
2038 | 1 | 10 | 11 | 2265.3527 | 95.3527
2038 | 1 | 10 | 12 | 2318.4345 | 148.4345
2038 | 1 | 10 | 13 | 2338.1558 | 168.1558
2038 | 1 | 10 | 14 | 2338.9103 | 168.9103
2038 | 1 | 10 | 15 | 2327.3126 | 157.3126
2038 | 1 | 10 | 16 | 2308.8339 | 138.8339
2038 | 1 | 10 | 17 | 2326.277 | 156.277
2038 | 1 | 10 | 18 | 2454.3007 | 284.3007
2038 | 1 | 10 | 19 | 2447.1888 | 277.1888
2038 | 1 | 10 | 20 | 2390.4986 | 220.4986
2038 | 1 | 10 | 21 | 2355.9279 | 185.9279
2038 | 1 | 10 | 22 | 2352.415 | 182.415
2038 | 1 | 10 | 23 | 2345.4968 | 175.4968
2038 | 1 | 11 | 0 | 2377.78 | 207.78
2038 | 1 | 11 | 1 | 2410.0631 | 240.0631
2038 | 1 | 11 | 2 | 2508.6088 | 338.6088
2038 | 1 | 11 | 3 | 2475.9171 | 305.9171
2038 | 1 | 11 | 4 | 2469.5554 | 299.5554
2038 | 1 | 11 | 5 | 2470.1223 | 300.1223
2038 | 1 | 11 | 6 | 2518.1608 | 348.1608
2038 | 1 | 11 | 7 | 2580.5333 | 410.5333
2038 | 1 | 11 | 8 | 2636.6648 | 466.6648
2038 | 1 | 11 | 9 | 2649.9046 | 479.9046
2038 | 1 | 11 | 10 | 2679.3423 | 509.3423
2038 | 1 | 11 | 11 | 2697.8122 | 527.8122
2038 | 1 | 11 | 12 | 2720.2246 | 550.2246
2038 | 1 | 11 | 13 | 2712.5568 | 542.5568
2038 | 1 | 11 | 14 | 2692.132 | 522.132
2038 | 1 | 11 | 15 | 2695.9026 | 525.9026
2038 | 1 | 11 | 16 | 2705.0607 | 535.0607
2038 | 1 | 11 | 17 | 2721.6794 | 551.6794
2038 | 1 | 11 | 18 | 2811.8342 | 641.8342
2038 | 1 | 11 | 19 | 2799.7893 | 629.7893
2038 | 1 | 11 | 20 | 2791.2003 | 621.2003
2038 | 1 | 11 | 21 | 2782.517 | 612.517
2038 | 1 | 11 | 22 | 2761.276 | 591.276
2038 | 1 | 11 | 23 | 2727.3566 | 557.3566
2038 | 1 | 12 | 0 | 2665.4602 | 495.4602
2038 | 1 | 12 | 1 | 2449.9109 | 279.9109
2038 | 1 | 12 | 2 | 2412.6479 | 242.6479
2038 | 1 | 12 | 3 | 2380.7646 | 210.7646
2038 | 1 | 12 | 4 | 2389.8168 | 219.8168
2038 | 1 | 12 | 5 | 2402.3389 | 232.3389
2038 | 1 | 12 | 6 | 2447.9461 | 277.9461
2038 | 1 | 12 | 7 | 2547.5451 | 377.5451
2038 | 1 | 12 | 8 | 2628.1584 | 458.1584
2038 | 1 | 12 | 9 | 2646.4783 | 476.4783
2038 | 1 | 12 | 10 | 2682.9359 | 512.9359
2038 | 1 | 12 | 11 | 2716.0921 | 546.0921
2038 | 1 | 12 | 12 | 2738.8928 | 568.8928
2038 | 1 | 12 | 13 | 2736.9419 | 566.9419
2038 | 1 | 12 | 14 | 2713.7334 | 543.7334
2038 | 1 | 12 | 15 | 2700.473 | 530.473
2038 | 1 | 12 | 16 | 2641.3797 | 471.3797
2038 | 1 | 12 | 17 | 2665.1507 | 495.1507
2038 | 1 | 12 | 18 | 2721.0316 | 551.0316
2038 | 1 | 12 | 19 | 2776.9125 | 606.9125
2038 | 1 | 12 | 20 | 2761.0015 | 591.0015
2038 | 1 | 12 | 21 | 2743.03 | 573.03
2038 | 1 | 12 | 22 | 2713.4718 | 543.4718
2038 | 1 | 12 | 23 | 2646.7652 | 476.7652
2038 | 1 | 13 | 0 | 2570.7062 | 400.7062
2038 | 1 | 13 | 1 | 2479.8531 | 309.8531
2038 | 1 | 13 | 2 | 2434.2379 | 264.2379
2038 | 1 | 13 | 3 | 2399.103 | 229.103
2038 | 1 | 13 | 4 | 2404.6785 | 234.6785
2038 | 1 | 13 | 5 | 2417.5527 | 247.5527
2038 | 1 | 13 | 6 | 2465.1694 | 295.1694
2038 | 1 | 13 | 7 | 2537.3947 | 367.3947
2038 | 1 | 13 | 8 | 2603.922 | 433.922
2038 | 1 | 13 | 9 | 2594.4176 | 424.4176
2038 | 1 | 13 | 10 | 2624.9009 | 454.9009
2038 | 1 | 13 | 11 | 2680.9361 | 510.9361
2038 | 1 | 13 | 12 | 2723.9733 | 553.9733
2038 | 1 | 13 | 13 | 2734.2139 | 564.2139
2038 | 1 | 13 | 14 | 2737.559 | 567.559
2038 | 1 | 13 | 15 | 2716.1904 | 546.1904
2038 | 1 | 13 | 16 | 2685.1509 | 515.1509
2038 | 1 | 13 | 17 | 2695.7801 | 525.7801
2038 | 1 | 13 | 18 | 2794.3935 | 624.3935
2038 | 1 | 13 | 19 | 2747.7632 | 577.7632
2038 | 1 | 13 | 20 | 2707.8228 | 537.8228
2038 | 1 | 13 | 21 | 2678.0572 | 508.0572
2038 | 1 | 13 | 22 | 2644.0371 | 474.0371
2038 | 1 | 13 | 23 | 2581.6834 | 411.6834
2038 | 1 | 14 | 0 | 2510.8887 | 340.8887
2038 | 1 | 14 | 1 | 2457.8027 | 287.8027
2038 | 1 | 14 | 2 | 2408.6978 | 238.6978
2038 | 1 | 14 | 3 | 2371.7809 | 201.7809
2038 | 1 | 14 | 4 | 2367.4801 | 197.4801
2038 | 1 | 14 | 5 | 2382.7861 | 212.7861
2038 | 1 | 14 | 6 | 2443.2471 | 273.2471
2038 | 1 | 14 | 7 | 2533.4027 | 363.4027
2038 | 1 | 14 | 8 | 2601.3532 | 431.3532
2038 | 1 | 14 | 9 | 2617.1412 | 447.1412
2038 | 1 | 14 | 10 | 2636.483 | 466.483
2038 | 1 | 14 | 11 | 2689.4267 | 519.4267
2038 | 1 | 14 | 12 | 2736.5831 | 566.5831
2038 | 1 | 14 | 13 | 2751.7219 | 581.7219
2038 | 1 | 14 | 14 | 2753.0459 | 583.0459
2038 | 1 | 14 | 15 | 2729.7648 | 559.7648
2038 | 1 | 14 | 16 | 2690.8391 | 520.8391
2038 | 1 | 14 | 17 | 2696.4399 | 526.4399
2038 | 1 | 14 | 18 | 2760.0808 | 590.0808
2038 | 1 | 14 | 19 | 2750.9163 | 580.9163
2038 | 1 | 14 | 20 | 2702.7215 | 532.7215
2038 | 1 | 14 | 21 | 2666.5724 | 496.5724
2038 | 1 | 14 | 22 | 2622.5005 | 452.5005
2038 | 1 | 14 | 23 | 2573.4327 | 403.4327
2038 | 1 | 15 | 0 | 2502.3006 | 332.3006
2038 | 1 | 15 | 1 | 2530.7359 | 360.7359
2038 | 1 | 15 | 2 | 2479.5829 | 309.5829
2038 | 1 | 15 | 3 | 2440.9421 | 270.9421
2038 | 1 | 15 | 4 | 2432.607 | 262.607
2038 | 1 | 15 | 5 | 2443.7008 | 273.7008
2038 | 1 | 15 | 6 | 2494.3265 | 324.3265
2038 | 1 | 15 | 7 | 2592.3557 | 422.3557
2038 | 1 | 15 | 8 | 2662.1609 | 492.1609
2038 | 1 | 15 | 9 | 2669.3985 | 499.3985
2038 | 1 | 15 | 10 | 2690.2319 | 520.2319
2038 | 1 | 15 | 11 | 2727.3975 | 557.3975
2038 | 1 | 15 | 12 | 2752.6197 | 582.6197
2038 | 1 | 15 | 13 | 2777.8418 | 607.8418
2038 | 1 | 15 | 14 | 2780.0968 | 610.0968
2038 | 1 | 15 | 15 | 2763.68 | 593.68
2038 | 1 | 15 | 16 | 2744.9568 | 574.9568
2038 | 1 | 15 | 17 | 2740.5997 | 570.5997
2038 | 1 | 15 | 18 | 2789.5369 | 619.5369
2038 | 1 | 15 | 19 | 2761.842 | 591.842
2038 | 1 | 15 | 20 | 2734.9958 | 564.9958
2038 | 1 | 15 | 21 | 2700.4169 | 530.4169
2038 | 1 | 15 | 22 | 2661.0729 | 491.0729
2038 | 1 | 15 | 23 | 2609.3786 | 439.3786
2038 | 1 | 16 | 0 | 2541.0654 | 371.0654
2038 | 1 | 16 | 1 | 2379.5386 | 209.5386
2038 | 1 | 16 | 2 | 2218.0118 | 48.0118
2038 | 1 | 16 | 3 | 2171.1351 | 1.1351
2038 | 1 | 16 | 4 | 2157.1039 | 0
2038 | 1 | 16 | 5 | 2147.0271 | 0
2038 | 1 | 16 | 6 | 2152.8259 | 0
2038 | 1 | 16 | 7 | 2179.7925 | 9.7925
2038 | 1 | 16 | 8 | 2213.945 | 43.945
2038 | 1 | 16 | 9 | 2242.7554 | 72.7554
2038 | 1 | 16 | 10 | 2285.2853 | 115.2853
2038 | 1 | 16 | 11 | 2343.1046 | 173.1046
2038 | 1 | 16 | 12 | 2371.5235 | 201.5235
2038 | 1 | 16 | 13 | 2399.9424 | 229.9424
2038 | 1 | 16 | 14 | 2402.0504 | 232.0504
2038 | 1 | 16 | 15 | 2386.0902 | 216.0902
2038 | 1 | 16 | 16 | 2356.2525 | 186.2525
2038 | 1 | 16 | 17 | 2361.4857 | 191.4857
2038 | 1 | 16 | 18 | 2439.7346 | 269.7346
2038 | 1 | 16 | 19 | 2426.4201 | 256.4201
2038 | 1 | 16 | 20 | 2383.8417 | 213.8417
2038 | 1 | 16 | 21 | 2364.9904 | 194.9904
2038 | 1 | 16 | 22 | 2343.2245 | 173.2245
2038 | 1 | 16 | 23 | 2316.2049 | 146.2049
2038 | 1 | 17 | 0 | 2271.8752 | 101.8752
2038 | 1 | 17 | 1 | 2164.3778 | 0
2038 | 1 | 17 | 2 | 2115.4438 | 0
2038 | 1 | 17 | 3 | 2069.5646 | 0
2038 | 1 | 17 | 4 | 2046.9337 | 0
2038 | 1 | 17 | 5 | 2026.8581 | 0
2038 | 1 | 17 | 6 | 2032.3122 | 0
2038 | 1 | 17 | 7 | 2049.262 | 0
2038 | 1 | 17 | 8 | 2061.084 | 0
2038 | 1 | 17 | 9 | 2086.49 | 0
2038 | 1 | 17 | 10 | 2139.6553 | 0
2038 | 1 | 17 | 11 | 2181.0475 | 11.0475
2038 | 1 | 17 | 12 | 2223.3696 | 53.3696
2038 | 1 | 17 | 13 | 2223.8646 | 53.8646
2038 | 1 | 17 | 14 | 2215.4117 | 45.4117
2038 | 1 | 17 | 15 | 2219.29 | 49.29
2038 | 1 | 17 | 16 | 2248.2002 | 78.2002
2038 | 1 | 17 | 17 | 2289.5505 | 119.5505
2038 | 1 | 17 | 18 | 2399.7395 | 229.7395
2038 | 1 | 17 | 19 | 2409.4867 | 239.4867
2038 | 1 | 17 | 20 | 2361.6749 | 191.6749
2038 | 1 | 17 | 21 | 2349.2964 | 179.2964
2038 | 1 | 17 | 22 | 2331.761 | 161.761
2038 | 1 | 17 | 23 | 2304.52 | 134.52
2038 | 1 | 18 | 0 | 2338.866 | 168.866
2038 | 1 | 18 | 1 | 2373.2121 | 203.2121
2038 | 1 | 18 | 2 | 2416.2229 | 246.2229
2038 | 1 | 18 | 3 | 2459.2336 | 289.2336
2038 | 1 | 18 | 4 | 2444.0373 | 274.0373
2038 | 1 | 18 | 5 | 2446.0685 | 276.0685
2038 | 1 | 18 | 6 | 2481.9485 | 311.9485
2038 | 1 | 18 | 7 | 2532.83 | 362.83
2038 | 1 | 18 | 8 | 2585.586 | 415.586
2038 | 1 | 18 | 9 | 2607.3423 | 437.3423
2038 | 1 | 18 | 10 | 2643.2608 | 473.2608
2038 | 1 | 18 | 11 | 2669.4238 | 499.4238
2038 | 1 | 18 | 12 | 2703.9853 | 533.9853
2038 | 1 | 18 | 13 | 2695.7839 | 525.7839
2038 | 1 | 18 | 14 | 2678.4449 | 508.4449
2038 | 1 | 18 | 15 | 2677.3743 | 507.3743
2038 | 1 | 18 | 16 | 2699.47 | 529.47
2038 | 1 | 18 | 17 | 2720.3092 | 550.3092
2038 | 1 | 18 | 18 | 2803.0408 | 633.0408
2038 | 1 | 18 | 19 | 2798.5681 | 628.5681
2038 | 1 | 18 | 20 | 2747.5723 | 577.5723
2038 | 1 | 18 | 21 | 2738.6547 | 568.6547
2038 | 1 | 18 | 22 | 2721.4458 | 551.4458
2038 | 1 | 18 | 23 | 2691.5822 | 521.5822
2038 | 1 | 19 | 0 | 2627.1345 | 457.1345
2038 | 1 | 19 | 1 | 2409.4815 | 239.4815
2038 | 1 | 19 | 2 | 2361.0046 | 191.0046
2038 | 1 | 19 | 3 | 2325.2783 | 155.2783
2038 | 1 | 19 | 4 | 2324.9946 | 154.9946
2038 | 1 | 19 | 5 | 2334.4532 | 164.4532
2038 | 1 | 19 | 6 | 2380.2181 | 210.2181
2038 | 1 | 19 | 7 | 2464.8813 | 294.8813
2038 | 1 | 19 | 8 | 2541.6744 | 371.6744
2038 | 1 | 19 | 9 | 2549.1118 | 379.1118
2038 | 1 | 19 | 10 | 2590.1155 | 420.1155
2038 | 1 | 19 | 11 | 2611.7923 | 441.7923
2038 | 1 | 19 | 12 | 2640.4487 | 470.4487
2038 | 1 | 19 | 13 | 2620.0204 | 450.0204
2038 | 1 | 19 | 14 | 2591.8078 | 421.8078
2038 | 1 | 19 | 15 | 2590.7613 | 420.7613
2038 | 1 | 19 | 16 | 2556.7313 | 386.7313
2038 | 1 | 19 | 17 | 2588.7032 | 418.7032
2038 | 1 | 19 | 18 | 2623.2235 | 453.2235
2038 | 1 | 19 | 19 | 2657.7437 | 487.7437
2038 | 1 | 19 | 20 | 2630.8902 | 460.8902
2038 | 1 | 19 | 21 | 2601.6423 | 431.6423
2038 | 1 | 19 | 22 | 2569.691 | 399.691
2038 | 1 | 19 | 23 | 2509.8914 | 339.8914
2038 | 1 | 20 | 0 | 2439.2905 | 269.2905
2038 | 1 | 20 | 1 | 2391.9399 | 221.9399
2038 | 1 | 20 | 2 | 2353.1342 | 183.1342
2038 | 1 | 20 | 3 | 2325.6885 | 155.6885
2038 | 1 | 20 | 4 | 2339.0996 | 169.0996
2038 | 1 | 20 | 5 | 2352.7414 | 182.7414
2038 | 1 | 20 | 6 | 2395.0524 | 225.0524
2038 | 1 | 20 | 7 | 2448.0828 | 278.0828
2038 | 1 | 20 | 8 | 2522.3534 | 352.3534
2038 | 1 | 20 | 9 | 2523.6951 | 353.6951
2038 | 1 | 20 | 10 | 2554.0938 | 384.0938
2038 | 1 | 20 | 11 | 2565.6664 | 395.6664
2038 | 1 | 20 | 12 | 2570.6742 | 400.6742
2038 | 1 | 20 | 13 | 2575.6832 | 405.6832
2038 | 1 | 20 | 14 | 2561.004 | 391.004
2038 | 1 | 20 | 15 | 2575.5631 | 405.5631
2038 | 1 | 20 | 16 | 2613.5498 | 443.5498
2038 | 1 | 20 | 17 | 2651.2418 | 481.2418
2038 | 1 | 20 | 18 | 2680.7338 | 510.7338
2038 | 1 | 20 | 19 | 2710.2258 | 540.2258
2038 | 1 | 20 | 20 | 2664.7559 | 494.7559
2038 | 1 | 20 | 21 | 2624.3165 | 454.3165
2038 | 1 | 20 | 22 | 2603.3018 | 433.3018
2038 | 1 | 20 | 23 | 2561.917 | 391.917
2038 | 1 | 21 | 0 | 2516.1877 | 346.1877
2038 | 1 | 21 | 1 | 2539.7044 | 369.7044
2038 | 1 | 21 | 2 | 2493.14 | 323.14
2038 | 1 | 21 | 3 | 2459.1624 | 289.1624
2038 | 1 | 21 | 4 | 2458.9425 | 288.9425
2038 | 1 | 21 | 5 | 2461.7272 | 291.7272
2038 | 1 | 21 | 6 | 2496.7467 | 326.7467
2038 | 1 | 21 | 7 | 2559.0076 | 389.0076
2038 | 1 | 21 | 8 | 2621.2393 | 451.2393
2038 | 1 | 21 | 9 | 2635.0861 | 465.0861
2038 | 1 | 21 | 10 | 2656.2554 | 486.2554
2038 | 1 | 21 | 11 | 2657.1084 | 487.1084
2038 | 1 | 21 | 12 | 2679.6189 | 509.6189
2038 | 1 | 21 | 13 | 2666.8821 | 496.8821
2038 | 1 | 21 | 14 | 2653.1742 | 483.1742
2038 | 1 | 21 | 15 | 2660.7594 | 490.7594
2038 | 1 | 21 | 16 | 2667.8451 | 497.8451
2038 | 1 | 21 | 17 | 2683.3655 | 513.3655
2038 | 1 | 21 | 18 | 2716.0147 | 546.0147
2038 | 1 | 21 | 19 | 2748.664 | 578.664
2038 | 1 | 21 | 20 | 2734.4546 | 564.4546
2038 | 1 | 21 | 21 | 2706.9605 | 536.9605
2038 | 1 | 21 | 22 | 2682.0042 | 512.0042
2038 | 1 | 21 | 23 | 2646.6628 | 476.6628
2038 | 1 | 22 | 0 | 2592.0708 | 422.0708
2038 | 1 | 22 | 1 | 2521.3964 | 351.3964
2038 | 1 | 22 | 2 | 2467.6626 | 297.6626
2038 | 1 | 22 | 3 | 2432.3816 | 262.3816
2038 | 1 | 22 | 4 | 2428.1606 | 258.1606
2038 | 1 | 22 | 5 | 2435.7615 | 265.7615
2038 | 1 | 22 | 6 | 2472.7638 | 302.7638
2038 | 1 | 22 | 7 | 2550.2875 | 380.2875
2038 | 1 | 22 | 8 | 2634.6143 | 464.6143
2038 | 1 | 22 | 9 | 2653.0239 | 483.0239
2038 | 1 | 22 | 10 | 2673.6289 | 503.6289
2038 | 1 | 22 | 11 | 2716.7033 | 546.7033
2038 | 1 | 22 | 12 | 2754.4994 | 584.4994
2038 | 1 | 22 | 13 | 2767.001 | 597.001
2038 | 1 | 22 | 14 | 2762.5743 | 592.5743
2038 | 1 | 22 | 15 | 2737.3018 | 567.3018
2038 | 1 | 22 | 16 | 2715.9033 | 545.9033
2038 | 1 | 22 | 17 | 2699.5536 | 529.5536
2038 | 1 | 22 | 18 | 2732.6745 | 562.6745
2038 | 1 | 22 | 19 | 2752.5223 | 582.5223
2038 | 1 | 22 | 20 | 2754.6584 | 584.6584
2038 | 1 | 22 | 21 | 2738.657 | 568.657
2038 | 1 | 22 | 22 | 2707.2983 | 537.2983
2038 | 1 | 22 | 23 | 2657.4113 | 487.4113
2038 | 1 | 23 | 0 | 2575.1705 | 405.1705
2038 | 1 | 23 | 1 | 2333.1711 | 163.1711
2038 | 1 | 23 | 2 | 2285.2553 | 115.2553
2038 | 1 | 23 | 3 | 2236.4986 | 66.4986
2038 | 1 | 23 | 4 | 2224.3069 | 54.3069
2038 | 1 | 23 | 5 | 2227.2186 | 57.2186
2038 | 1 | 23 | 6 | 2259.3706 | 89.3706
2038 | 1 | 23 | 7 | 2298.1605 | 128.1605
2038 | 1 | 23 | 8 | 2290.2161 | 120.2161
2038 | 1 | 23 | 9 | 2295.7858 | 125.7858
2038 | 1 | 23 | 10 | 2339.415 | 169.415
2038 | 1 | 23 | 11 | 2372.1414 | 202.1414
2038 | 1 | 23 | 12 | 2400.059 | 230.059
2038 | 1 | 23 | 13 | 2408.6898 | 238.6898
2038 | 1 | 23 | 14 | 2388.7504 | 218.7504
2038 | 1 | 23 | 15 | 2381.7143 | 211.7143
2038 | 1 | 23 | 16 | 2390.0734 | 220.0734
2038 | 1 | 23 | 17 | 2413.255 | 243.255
2038 | 1 | 23 | 18 | 2490.8307 | 320.8307
2038 | 1 | 23 | 19 | 2495.7606 | 325.7606
2038 | 1 | 23 | 20 | 2459.3056 | 289.3056
2038 | 1 | 23 | 21 | 2439.0306 | 269.0306
2038 | 1 | 23 | 22 | 2412.1152 | 242.1152
2038 | 1 | 23 | 23 | 2375.6439 | 205.6439
2038 | 1 | 24 | 0 | 2322.4541 | 152.4541
2038 | 1 | 24 | 1 | 2221.5554 | 51.5554
2038 | 1 | 24 | 2 | 2167.1398 | 0
2038 | 1 | 24 | 3 | 2116.1249 | 0
2038 | 1 | 24 | 4 | 2087.1251 | 0
2038 | 1 | 24 | 5 | 2062.1829 | 0
2038 | 1 | 24 | 6 | 2042.8464 | 0
2038 | 1 | 24 | 7 | 2040.788 | 0
2038 | 1 | 24 | 8 | 2065.3006 | 0
2038 | 1 | 24 | 9 | 2083.6031 | 0
2038 | 1 | 24 | 10 | 2129.2903 | 0
2038 | 1 | 24 | 11 | 2183.9324 | 13.9324
2038 | 1 | 24 | 12 | 2219.7975 | 49.7975
2038 | 1 | 24 | 13 | 2255.6626 | 85.6626
2038 | 1 | 24 | 14 | 2263.8793 | 93.8793
2038 | 1 | 24 | 15 | 2248.5138 | 78.5138
2038 | 1 | 24 | 16 | 2227.7197 | 57.7197
2038 | 1 | 24 | 17 | 2273.0137 | 103.0137
2038 | 1 | 24 | 18 | 2317.7061 | 147.7061
2038 | 1 | 24 | 19 | 2362.3985 | 192.3985
2038 | 1 | 24 | 20 | 2304.2224 | 134.2224
2038 | 1 | 24 | 21 | 2248.1982 | 78.1982
2038 | 1 | 24 | 22 | 2234.2506 | 64.2506
2038 | 1 | 24 | 23 | 2210.4279 | 40.4279
2038 | 1 | 25 | 0 | 2251.2916 | 81.2916
2038 | 1 | 25 | 1 | 2292.1554 | 122.1554
2038 | 1 | 25 | 2 | 2339.609 | 169.609
2038 | 1 | 25 | 3 | 2387.0625 | 217.0625
2038 | 1 | 25 | 4 | 2367.8814 | 197.8814
2038 | 1 | 25 | 5 | 2362.0762 | 192.0762
2038 | 1 | 25 | 6 | 2400.3705 | 230.3705
2038 | 1 | 25 | 7 | 2478.4587 | 308.4587
2038 | 1 | 25 | 8 | 2548.0952 | 378.0952
2038 | 1 | 25 | 9 | 2570.32 | 400.32
2038 | 1 | 25 | 10 | 2605.1686 | 435.1686
2038 | 1 | 25 | 11 | 2630.8882 | 460.8882
2038 | 1 | 25 | 12 | 2656.2447 | 486.2447
2038 | 1 | 25 | 13 | 2661.7233 | 491.7233
2038 | 1 | 25 | 14 | 2655.8106 | 485.8106
2038 | 1 | 25 | 15 | 2662.1084 | 492.1084
2038 | 1 | 25 | 16 | 2668.3083 | 498.3083
2038 | 1 | 25 | 17 | 2698.6252 | 528.6252
2038 | 1 | 25 | 18 | 2791.8583 | 621.8583
2038 | 1 | 25 | 19 | 2772.996 | 602.996
2038 | 1 | 25 | 20 | 2713.3547 | 543.3547
2038 | 1 | 25 | 21 | 2682.3603 | 512.3603
2038 | 1 | 25 | 22 | 2656.0624 | 486.0624
2038 | 1 | 25 | 23 | 2624.778 | 454.778
2038 | 1 | 26 | 0 | 2557.0751 | 387.0751
2038 | 1 | 26 | 1 | 2329.3128 | 159.3128
2038 | 1 | 26 | 2 | 2296.2539 | 126.2539
2038 | 1 | 26 | 3 | 2272.838 | 102.838
2038 | 1 | 26 | 4 | 2278.6532 | 108.6532
2038 | 1 | 26 | 5 | 2292.9447 | 122.9447
2038 | 1 | 26 | 6 | 2342.6665 | 172.6665
2038 | 1 | 26 | 7 | 2428.4905 | 258.4905
2038 | 1 | 26 | 8 | 2521.0299 | 351.0299
2038 | 1 | 26 | 9 | 2539.2129 | 369.2129
2038 | 1 | 26 | 10 | 2590.7599 | 420.7599
2038 | 1 | 26 | 11 | 2654.8551 | 484.8551
2038 | 1 | 26 | 12 | 2687.2873 | 517.2873
2038 | 1 | 26 | 13 | 2708.8072 | 538.8072
2038 | 1 | 26 | 14 | 2705.884 | 535.884
2038 | 1 | 26 | 15 | 2680.1308 | 510.1308
2038 | 1 | 26 | 16 | 2598.9857 | 428.9857
2038 | 1 | 26 | 17 | 2590.6642 | 420.6642
2038 | 1 | 26 | 18 | 2677.0321 | 507.0321
2038 | 1 | 26 | 19 | 2683.3442 | 513.3442
2038 | 1 | 26 | 20 | 2650.2236 | 480.2236
2038 | 1 | 26 | 21 | 2574.5231 | 404.5231
2038 | 1 | 26 | 22 | 2545.2618 | 375.2618
2038 | 1 | 26 | 23 | 2504.98 | 334.98
2038 | 1 | 27 | 0 | 2447.0018 | 277.0018
2038 | 1 | 27 | 1 | 2446.328 | 276.328
2038 | 1 | 27 | 2 | 2406.8838 | 236.8838
2038 | 1 | 27 | 3 | 2380.9091 | 210.9091
2038 | 1 | 27 | 4 | 2389.3834 | 219.3834
2038 | 1 | 27 | 5 | 2402.1592 | 232.1592
2038 | 1 | 27 | 6 | 2443.0477 | 273.0477
2038 | 1 | 27 | 7 | 2492.5326 | 322.5326
2038 | 1 | 27 | 8 | 2548.2096 | 378.2096
2038 | 1 | 27 | 9 | 2535.9902 | 365.9902
2038 | 1 | 27 | 10 | 2574.1577 | 404.1577
2038 | 1 | 27 | 11 | 2636.4078 | 466.4078
2038 | 1 | 27 | 12 | 2686.6274 | 516.6274
2038 | 1 | 27 | 13 | 2719.6075 | 549.6075
2038 | 1 | 27 | 14 | 2732.2964 | 562.2964
2038 | 1 | 27 | 15 | 2723.4536 | 553.4536
2038 | 1 | 27 | 16 | 2697.0487 | 527.0487
2038 | 1 | 27 | 17 | 2700.8663 | 530.8663
2038 | 1 | 27 | 18 | 2722.2937 | 552.2937
2038 | 1 | 27 | 19 | 2752.6844 | 582.6844
2038 | 1 | 27 | 20 | 2732.1939 | 562.1939
2038 | 1 | 27 | 21 | 2684.6294 | 514.6294
2038 | 1 | 27 | 22 | 2638.344 | 468.344
2038 | 1 | 27 | 23 | 2578.8346 | 408.8346
2038 | 1 | 28 | 0 | 2512.2916 | 342.2916
2038 | 1 | 28 | 1 | 2486.5907 | 316.5907
2038 | 1 | 28 | 2 | 2460.8897 | 290.8897
2038 | 1 | 28 | 3 | 2452.7721 | 282.7721
2038 | 1 | 28 | 4 | 2458.9495 | 288.9495
2038 | 1 | 28 | 5 | 2483.0604 | 313.0604
2038 | 1 | 28 | 6 | 2544.8116 | 374.8116
2038 | 1 | 28 | 7 | 2620.4976 | 450.4976
2038 | 1 | 28 | 8 | 2672.9297 | 502.9297
2038 | 1 | 28 | 9 | 2683.3909 | 513.3909
2038 | 1 | 28 | 10 | 2706.5214 | 536.5214
2038 | 1 | 28 | 11 | 2721.0213 | 551.0213
2038 | 1 | 28 | 12 | 2727.6655 | 557.6655
2038 | 1 | 28 | 13 | 2727.3092 | 557.3092
2038 | 1 | 28 | 14 | 2721.7163 | 551.7163
2038 | 1 | 28 | 15 | 2709.866 | 539.866
2038 | 1 | 28 | 16 | 2721.5108 | 551.5108
2038 | 1 | 28 | 17 | 2802.9296 | 632.9296
2038 | 1 | 28 | 18 | 2816.4798 | 646.4798
2038 | 1 | 28 | 19 | 2863.2577 | 693.2577
2038 | 1 | 28 | 20 | 2819.0812 | 649.0812
2038 | 1 | 28 | 21 | 2757.5137 | 587.5137
2038 | 1 | 28 | 22 | 2689.6501 | 519.6501
2038 | 1 | 28 | 23 | 2629.0115 | 459.0115
2038 | 1 | 29 | 0 | 2574.3477 | 404.3477
2038 | 1 | 29 | 1 | 2479.4088 | 309.4088
2038 | 1 | 29 | 2 | 2443.0783 | 273.0783
2038 | 1 | 29 | 3 | 2431.1883 | 261.1883
2038 | 1 | 29 | 4 | 2435.9636 | 265.9636
2038 | 1 | 29 | 5 | 2462.1106 | 292.1106
2038 | 1 | 29 | 6 | 2526.5892 | 356.5892
2038 | 1 | 29 | 7 | 2623.768 | 453.768
2038 | 1 | 29 | 8 | 2667.8515 | 497.8515
2038 | 1 | 29 | 9 | 2677.9076 | 507.9076
2038 | 1 | 29 | 10 | 2715.3076 | 545.3076
2038 | 1 | 29 | 11 | 2776.3672 | 606.3672
2038 | 1 | 29 | 12 | 2800.2577 | 630.2577
2038 | 1 | 29 | 13 | 2813.701 | 643.701
2038 | 1 | 29 | 14 | 2820.9063 | 650.9063
2038 | 1 | 29 | 15 | 2792.7066 | 622.7066
2038 | 1 | 29 | 16 | 2763.6397 | 593.6397
2038 | 1 | 29 | 17 | 2755.2254 | 585.2254
2038 | 1 | 29 | 18 | 2748.3659 | 578.3659
2038 | 1 | 29 | 19 | 2760.4748 | 590.4748
2038 | 1 | 29 | 20 | 2737.7793 | 567.7793
2038 | 1 | 29 | 21 | 2708.3015 | 538.3015
2038 | 1 | 29 | 22 | 2671.518 | 501.518
2038 | 1 | 29 | 23 | 2613.3137 | 443.3137
2038 | 1 | 30 | 0 | 2553.2679 | 383.2679
2038 | 1 | 30 | 1 | 2406.8835 | 236.8835
2038 | 1 | 30 | 2 | 2260.4991 | 90.4991
2038 | 1 | 30 | 3 | 2234.1996 | 64.1996
2038 | 1 | 30 | 4 | 2225.9867 | 55.9867
2038 | 1 | 30 | 5 | 2229.0604 | 59.0604
2038 | 1 | 30 | 6 | 2252.1859 | 82.1859
2038 | 1 | 30 | 7 | 2288.2172 | 118.2172
2038 | 1 | 30 | 8 | 2308.5781 | 138.5781
2038 | 1 | 30 | 9 | 2319.999 | 149.999
2038 | 1 | 30 | 10 | 2350.3918 | 180.3918
2038 | 1 | 30 | 11 | 2359.8652 | 189.8652
2038 | 1 | 30 | 12 | 2352.74 | 182.74
2038 | 1 | 30 | 13 | 2347.4615 | 177.4615
2038 | 1 | 30 | 14 | 2344.619 | 174.619
2038 | 1 | 30 | 15 | 2331.8536 | 161.8536
2038 | 1 | 30 | 16 | 2346.4065 | 176.4065
2038 | 1 | 30 | 17 | 2389.8735 | 219.8735
2038 | 1 | 30 | 18 | 2433.3406 | 263.3406
2038 | 1 | 30 | 19 | 2430.5064 | 260.5064
2038 | 1 | 30 | 20 | 2427.6722 | 257.6722
2038 | 1 | 30 | 21 | 2412.1883 | 242.1883
2038 | 1 | 30 | 22 | 2395.2632 | 225.2632
2038 | 1 | 30 | 23 | 2367.7659 | 197.7659
2038 | 1 | 31 | 0 | 2308.4812 | 138.4812
2038 | 1 | 31 | 1 | 2249.1965 | 79.1965
2038 | 1 | 31 | 2 | 2206.7517 | 36.7517
2038 | 1 | 31 | 3 | 2172.5823 | 2.5823
2038 | 1 | 31 | 4 | 2151.8867 | 0
2038 | 1 | 31 | 5 | 2138.9605 | 0
2038 | 1 | 31 | 6 | 2138.5997 | 0
2038 | 1 | 31 | 7 | 2161.2645 | 0
2038 | 1 | 31 | 8 | 2168.356 | 0
2038 | 1 | 31 | 9 | 2173.0055 | 3.0055
2038 | 1 | 31 | 10 | 2219.6349 | 49.6349
2038 | 1 | 31 | 11 | 2255.2307 | 85.2307
2038 | 1 | 31 | 12 | 2279.7563 | 109.7563
2038 | 1 | 31 | 13 | 2291.8317 | 121.8317
2038 | 1 | 31 | 14 | 2294.2551 | 124.2551
2038 | 1 | 31 | 15 | 2278.7321 | 108.7321
2038 | 1 | 31 | 16 | 2283.6706 | 113.6706
2038 | 1 | 31 | 17 | 2321.6096 | 151.6096
2038 | 1 | 31 | 18 | 2414.5004 | 244.5004
2038 | 1 | 31 | 19 | 2442.5352 | 272.5352
2038 | 1 | 31 | 20 | 2395.3686 | 225.3686
2038 | 1 | 31 | 21 | 2394.2414 | 224.2414
2038 | 1 | 31 | 22 | 2388.3671 | 218.3671
2038 | 1 | 31 | 23 | 2372.0096 | 202.0096
2038 | 2 | 1 | 0 | 2393.7205 | 223.7205
2038 | 2 | 1 | 1 | 2415.4315 | 245.4315
2038 | 2 | 1 | 2 | 2448.3255 | 278.3255
2038 | 2 | 1 | 3 | 2481.2194 | 311.2194
2038 | 2 | 1 | 4 | 2481.7356 | 311.7356
2038 | 2 | 1 | 5 | 2485.8918 | 315.8918
2038 | 2 | 1 | 6 | 2524.269 | 354.269
2038 | 2 | 1 | 7 | 2591.8933 | 421.8933
2038 | 2 | 1 | 8 | 2642.1179 | 472.1179
2038 | 2 | 1 | 9 | 2663.0108 | 493.0108
2038 | 2 | 1 | 10 | 2709.2322 | 539.2322
2038 | 2 | 1 | 11 | 2756.4781 | 586.4781
2038 | 2 | 1 | 12 | 2774.7836 | 604.7836
2038 | 2 | 1 | 13 | 2778.8101 | 608.8101
2038 | 2 | 1 | 14 | 2782.2899 | 612.2899
2038 | 2 | 1 | 15 | 2766.4959 | 596.4959
2038 | 2 | 1 | 16 | 2748.8083 | 578.8083
2038 | 2 | 1 | 17 | 2720.3345 | 550.3345
2038 | 2 | 1 | 18 | 2783.8391 | 613.8391
2038 | 2 | 1 | 19 | 2809.8995 | 639.8995
2038 | 2 | 1 | 20 | 2803.2929 | 633.2929
2038 | 2 | 1 | 21 | 2803.9239 | 633.9239
2038 | 2 | 1 | 22 | 2791.6793 | 621.6793
2038 | 2 | 1 | 23 | 2758.0033 | 588.0033
2038 | 2 | 2 | 0 | 2704.9823 | 534.9823
2038 | 2 | 2 | 1 | 2528.1895 | 358.1895
2038 | 2 | 2 | 2 | 2491.5684 | 321.5684
2038 | 2 | 2 | 3 | 2474.9031 | 304.9031
2038 | 2 | 2 | 4 | 2479.5276 | 309.5276
2038 | 2 | 2 | 5 | 2497.291 | 327.291
2038 | 2 | 2 | 6 | 2545.2269 | 375.2269
2038 | 2 | 2 | 7 | 2627.9426 | 457.9426
2038 | 2 | 2 | 8 | 2678.9978 | 508.9978
2038 | 2 | 2 | 9 | 2692.0378 | 522.0378
2038 | 2 | 2 | 10 | 2738.5708 | 568.5708
2038 | 2 | 2 | 11 | 2800.3415 | 630.3415
2038 | 2 | 2 | 12 | 2804.1027 | 634.1027
2038 | 2 | 2 | 13 | 2802.3426 | 632.3426
2038 | 2 | 2 | 14 | 2787.7825 | 617.7825
2038 | 2 | 2 | 15 | 2762.5121 | 592.5121
2038 | 2 | 2 | 16 | 2700.2232 | 530.2232
2038 | 2 | 2 | 17 | 2700.6447 | 530.6447
2038 | 2 | 2 | 18 | 2750.0496 | 580.0496
2038 | 2 | 2 | 19 | 2770.6558 | 600.6558
2038 | 2 | 2 | 20 | 2738.3343 | 568.3343
2038 | 2 | 2 | 21 | 2714.0104 | 544.0104
2038 | 2 | 2 | 22 | 2689.6972 | 519.6972
2038 | 2 | 2 | 23 | 2643.3192 | 473.3192
2038 | 2 | 3 | 0 | 2591.1134 | 421.1134
2038 | 2 | 3 | 1 | 2549.0616 | 379.0616
2038 | 2 | 3 | 2 | 2507.0099 | 337.0099
2038 | 2 | 3 | 3 | 2482.9283 | 312.9283
2038 | 2 | 3 | 4 | 2486.5165 | 316.5165
2038 | 2 | 3 | 5 | 2503.0853 | 333.0853
2038 | 2 | 3 | 6 | 2546.5583 | 376.5583
2038 | 2 | 3 | 7 | 2589.0348 | 419.0348
2038 | 2 | 3 | 8 | 2630.9145 | 460.9145
2038 | 2 | 3 | 9 | 2628.5939 | 458.5939
2038 | 2 | 3 | 10 | 2665.5879 | 495.5879
2038 | 2 | 3 | 11 | 2740.4545 | 570.4545
2038 | 2 | 3 | 12 | 2778.3777 | 608.3777
2038 | 2 | 3 | 13 | 2806.3135 | 636.3135
2038 | 2 | 3 | 14 | 2810.8473 | 640.8473
2038 | 2 | 3 | 15 | 2803.3405 | 633.3405
2038 | 2 | 3 | 16 | 2794.8018 | 624.8018
2038 | 2 | 3 | 17 | 2790.4874 | 620.4874
2038 | 2 | 3 | 18 | 2818.0944 | 648.0944
2038 | 2 | 3 | 19 | 2882.9553 | 712.9553
2038 | 2 | 3 | 20 | 2860.1785 | 690.1785
2038 | 2 | 3 | 21 | 2823.8733 | 653.8733
2038 | 2 | 3 | 22 | 2780.0537 | 610.0537
2038 | 2 | 3 | 23 | 2718.1274 | 548.1274
2038 | 2 | 4 | 0 | 2659.74 | 489.74
2038 | 2 | 4 | 1 | 2559.2107 | 389.2107
2038 | 2 | 4 | 2 | 2517.8341 | 347.8341
2038 | 2 | 4 | 3 | 2488.3549 | 318.3549
2038 | 2 | 4 | 4 | 2484.3976 | 314.3976
2038 | 2 | 4 | 5 | 2494.7268 | 324.7268
2038 | 2 | 4 | 6 | 2550.3513 | 380.3513
2038 | 2 | 4 | 7 | 2638.0521 | 468.0521
2038 | 2 | 4 | 8 | 2683.7304 | 513.7304
2038 | 2 | 4 | 9 | 2684.404 | 514.404
2038 | 2 | 4 | 10 | 2721.564 | 551.564
2038 | 2 | 4 | 11 | 2785.8335 | 615.8335
2038 | 2 | 4 | 12 | 2802.9609 | 632.9609
2038 | 2 | 4 | 13 | 2817.8345 | 647.8345
2038 | 2 | 4 | 14 | 2807.5345 | 637.5345
2038 | 2 | 4 | 15 | 2798.0024 | 628.0024
2038 | 2 | 4 | 16 | 2797.7865 | 627.7865
2038 | 2 | 4 | 17 | 2800.7435 | 630.7435
2038 | 2 | 4 | 18 | 2794.1437 | 624.1437
2038 | 2 | 4 | 19 | 2792.165 | 622.165
2038 | 2 | 4 | 20 | 2759.5566 | 589.5566
2038 | 2 | 4 | 21 | 2713.5711 | 543.5711
2038 | 2 | 4 | 22 | 2681.2648 | 511.2648
2038 | 2 | 4 | 23 | 2642.569 | 472.569
2038 | 2 | 5 | 0 | 2593.1993 | 423.1993
2038 | 2 | 5 | 1 | 2539.7408 | 369.7408
2038 | 2 | 5 | 2 | 2486.2824 | 316.2824
2038 | 2 | 5 | 3 | 2453.7748 | 283.7748
2038 | 2 | 5 | 4 | 2444.4948 | 274.4948
2038 | 2 | 5 | 5 | 2458.9506 | 288.9506
2038 | 2 | 5 | 6 | 2516.2046 | 346.2046
2038 | 2 | 5 | 7 | 2605.4508 | 435.4508
2038 | 2 | 5 | 8 | 2663.484 | 493.484
2038 | 2 | 5 | 9 | 2678.7912 | 508.7912
2038 | 2 | 5 | 10 | 2711.9904 | 541.9904
2038 | 2 | 5 | 11 | 2736.9023 | 566.9023
2038 | 2 | 5 | 12 | 2744.9985 | 574.9985
2038 | 2 | 5 | 13 | 2749.7178 | 579.7178
2038 | 2 | 5 | 14 | 2741.4609 | 571.4609
2038 | 2 | 5 | 15 | 2725.1982 | 555.1982
2038 | 2 | 5 | 16 | 2730.3242 | 560.3242
2038 | 2 | 5 | 17 | 2737.3246 | 567.3246
2038 | 2 | 5 | 18 | 2744.325 | 574.325
2038 | 2 | 5 | 19 | 2793.5188 | 623.5188
2038 | 2 | 5 | 20 | 2766.2449 | 596.2449
2038 | 2 | 5 | 21 | 2735.9962 | 565.9962
2038 | 2 | 5 | 22 | 2708.6958 | 538.6958
2038 | 2 | 5 | 23 | 2660.1512 | 490.1512
2038 | 2 | 6 | 0 | 2598.0709 | 428.0709
2038 | 2 | 6 | 1 | 2426.0086 | 256.0086
2038 | 2 | 6 | 2 | 2253.9462 | 83.9462
2038 | 2 | 6 | 3 | 2223.0881 | 53.0881
2038 | 2 | 6 | 4 | 2212.7285 | 42.7285
2038 | 2 | 6 | 5 | 2204.8092 | 34.8092
2038 | 2 | 6 | 6 | 2216.3688 | 46.3688
2038 | 2 | 6 | 7 | 2253.221 | 83.221
2038 | 2 | 6 | 8 | 2290.7352 | 120.7352
2038 | 2 | 6 | 9 | 2321.5014 | 151.5014
2038 | 2 | 6 | 10 | 2354.3658 | 184.3658
2038 | 2 | 6 | 11 | 2383.9778 | 213.9778
2038 | 2 | 6 | 12 | 2392.3743 | 222.3743
2038 | 2 | 6 | 13 | 2396.7746 | 226.7746
2038 | 2 | 6 | 14 | 2394.1492 | 224.1492
2038 | 2 | 6 | 15 | 2392.1623 | 222.1623
2038 | 2 | 6 | 16 | 2401.2181 | 231.2181
2038 | 2 | 6 | 17 | 2412.7308 | 242.7308
2038 | 2 | 6 | 18 | 2444.5731 | 274.5731
2038 | 2 | 6 | 19 | 2476.4153 | 306.4153
2038 | 2 | 6 | 20 | 2454.1394 | 284.1394
2038 | 2 | 6 | 21 | 2434.6778 | 264.6778
2038 | 2 | 6 | 22 | 2429.8188 | 259.8188
2038 | 2 | 6 | 23 | 2407.4839 | 237.4839
2038 | 2 | 7 | 0 | 2350.21 | 180.21
2038 | 2 | 7 | 1 | 2292.9361 | 122.9361
2038 | 2 | 7 | 2 | 2215.9523 | 45.9523
2038 | 2 | 7 | 3 | 2182.5111 | 12.5111
2038 | 2 | 7 | 4 | 2156.6611 | 0
2038 | 2 | 7 | 5 | 2136.4621 | 0
2038 | 2 | 7 | 6 | 2133.0745 | 0
2038 | 2 | 7 | 7 | 2140.5738 | 0
2038 | 2 | 7 | 8 | 2166.0926 | 0
2038 | 2 | 7 | 9 | 2189.5055 | 19.5055
2038 | 2 | 7 | 10 | 2228.7994 | 58.7994
2038 | 2 | 7 | 11 | 2250.8079 | 80.8079
2038 | 2 | 7 | 12 | 2266.1815 | 96.1815
2038 | 2 | 7 | 13 | 2270.16 | 100.16
2038 | 2 | 7 | 14 | 2260.9648 | 90.9648
2038 | 2 | 7 | 15 | 2258.3712 | 88.3712
2038 | 2 | 7 | 16 | 2271.9134 | 101.9134
2038 | 2 | 7 | 17 | 2322.2224 | 152.2224
2038 | 2 | 7 | 18 | 2378.8856 | 208.8856
2038 | 2 | 7 | 19 | 2387.0541 | 217.0541
2038 | 2 | 7 | 20 | 2395.2225 | 225.2225
2038 | 2 | 7 | 21 | 2399.1836 | 229.1836
2038 | 2 | 7 | 22 | 2404.9609 | 234.9609
2038 | 2 | 7 | 23 | 2385.3767 | 215.3767
2038 | 2 | 8 | 0 | 2397.7631 | 227.7631
2038 | 2 | 8 | 1 | 2410.1496 | 240.1496
2038 | 2 | 8 | 2 | 2431.4348 | 261.4348
2038 | 2 | 8 | 3 | 2452.72 | 282.72
2038 | 2 | 8 | 4 | 2440.1903 | 270.1903
2038 | 2 | 8 | 5 | 2446.5084 | 276.5084
2038 | 2 | 8 | 6 | 2491.4885 | 321.4885
2038 | 2 | 8 | 7 | 2573.1058 | 403.1058
2038 | 2 | 8 | 8 | 2637.2848 | 467.2848
2038 | 2 | 8 | 9 | 2660.4862 | 490.4862
2038 | 2 | 8 | 10 | 2701.7883 | 531.7883
2038 | 2 | 8 | 11 | 2755.2161 | 585.2161
2038 | 2 | 8 | 12 | 2783.7484 | 613.7484
2038 | 2 | 8 | 13 | 2790.5434 | 620.5434
2038 | 2 | 8 | 14 | 2793.2856 | 623.2856
2038 | 2 | 8 | 15 | 2786.5067 | 616.5067
2038 | 2 | 8 | 16 | 2779.8065 | 609.8065
2038 | 2 | 8 | 17 | 2777.9906 | 607.9906
2038 | 2 | 8 | 18 | 2844.4591 | 674.4591
2038 | 2 | 8 | 19 | 2864.4874 | 694.4874
2038 | 2 | 8 | 20 | 2830.946 | 660.946
2038 | 2 | 8 | 21 | 2819.1992 | 649.1992
2038 | 2 | 8 | 22 | 2801.7807 | 631.7807
2038 | 2 | 8 | 23 | 2763.4681 | 593.4681
2038 | 2 | 9 | 0 | 2701.9459 | 531.9459
2038 | 2 | 9 | 1 | 2482.6769 | 312.6769
2038 | 2 | 9 | 2 | 2263.408 | 93.408
2038 | 2 | 9 | 3 | 2235.2684 | 65.2684
2038 | 2 | 9 | 4 | 2236.1717 | 66.1717
2038 | 2 | 9 | 5 | 2249.8433 | 79.8433
2038 | 2 | 9 | 6 | 2298.8547 | 128.8547
2038 | 2 | 9 | 7 | 2381.203 | 211.203
2038 | 2 | 9 | 8 | 2445.5795 | 275.5795
2038 | 2 | 9 | 9 | 2469.892 | 299.892
2038 | 2 | 9 | 10 | 2509.5257 | 339.5257
2038 | 2 | 9 | 11 | 2579.7058 | 409.7058
2038 | 2 | 9 | 12 | 2603.5494 | 433.5494
2038 | 2 | 9 | 13 | 2623.6342 | 453.6342
2038 | 2 | 9 | 14 | 2620.0958 | 450.0958
2038 | 2 | 9 | 15 | 2612.74 | 442.74
2038 | 2 | 9 | 16 | 2557.7589 | 387.7589
2038 | 2 | 9 | 17 | 2562.7374 | 392.7374
2038 | 2 | 9 | 18 | 2563.0778 | 393.0778
2038 | 2 | 9 | 19 | 2573.7369 | 403.7369
2038 | 2 | 9 | 20 | 2542.5015 | 372.5015
2038 | 2 | 9 | 21 | 2487.1814 | 317.1814
2038 | 2 | 9 | 22 | 2456.6446 | 286.6446
2038 | 2 | 9 | 23 | 2409.9424 | 239.9424
2038 | 2 | 10 | 0 | 2349.1067 | 179.1067
2038 | 2 | 10 | 1 | 2273.1339 | 103.1339
2038 | 2 | 10 | 2 | 2197.1611 | 27.1611
2038 | 2 | 10 | 3 | 2174.7706 | 4.7706
2038 | 2 | 10 | 4 | 2180.8765 | 10.8765
2038 | 2 | 10 | 5 | 2199.4508 | 29.4508
2038 | 2 | 10 | 6 | 2251.2541 | 81.2541
2038 | 2 | 10 | 7 | 2318.0748 | 148.0748
2038 | 2 | 10 | 8 | 2352.8791 | 182.8791
2038 | 2 | 10 | 9 | 2356.162 | 186.162
2038 | 2 | 10 | 10 | 2391.3146 | 221.3146
2038 | 2 | 10 | 11 | 2438.3154 | 268.3154
2038 | 2 | 10 | 12 | 2485.3162 | 315.3162
2038 | 2 | 10 | 13 | 2506.3669 | 336.3669
2038 | 2 | 10 | 14 | 2511.3197 | 341.3197
2038 | 2 | 10 | 15 | 2504.9249 | 334.9249
2038 | 2 | 10 | 16 | 2506.8973 | 336.8973
2038 | 2 | 10 | 17 | 2507.2108 | 337.2108
2038 | 2 | 10 | 18 | 2508.0574 | 338.0574
2038 | 2 | 10 | 19 | 2484.2208 | 314.2208
2038 | 2 | 10 | 20 | 2437.5264 | 267.5264
2038 | 2 | 10 | 21 | 2391.9061 | 221.9061
2038 | 2 | 10 | 22 | 2367.9569 | 197.9569
2038 | 2 | 10 | 23 | 2331.4633 | 161.4633
2038 | 2 | 11 | 0 | 2283.8997 | 113.8997
2038 | 2 | 11 | 1 | 2213.1551 | 43.1551
2038 | 2 | 11 | 2 | 2142.4106 | 0
2038 | 2 | 11 | 3 | 2112.0407 | 0
2038 | 2 | 11 | 4 | 2104.711 | 0
2038 | 2 | 11 | 5 | 2127.1191 | 0
2038 | 2 | 11 | 6 | 2191.5137 | 21.5137
2038 | 2 | 11 | 7 | 2279.1897 | 109.1897
2038 | 2 | 11 | 8 | 2321.6432 | 151.6432
2038 | 2 | 11 | 9 | 2329.3621 | 159.3621
2038 | 2 | 11 | 10 | 2365.0914 | 195.0914
2038 | 2 | 11 | 11 | 2388.8763 | 218.8763
2038 | 2 | 11 | 12 | 2392.4627 | 222.4627
2038 | 2 | 11 | 13 | 2399.2391 | 229.2391
2038 | 2 | 11 | 14 | 2394.1027 | 224.1027
2038 | 2 | 11 | 15 | 2387.4337 | 217.4337
2038 | 2 | 11 | 16 | 2401.0994 | 231.0994
2038 | 2 | 11 | 17 | 2413.4188 | 243.4188
2038 | 2 | 11 | 18 | 2425.7382 | 255.7382
2038 | 2 | 11 | 19 | 2425.0222 | 255.0222
2038 | 2 | 11 | 20 | 2424.3061 | 254.3061
2038 | 2 | 11 | 21 | 2386.6777 | 216.6777
2038 | 2 | 11 | 22 | 2357.8633 | 187.8633
2038 | 2 | 11 | 23 | 2318.1314 | 148.1314
2038 | 2 | 12 | 0 | 2273.0856 | 103.0856
2038 | 2 | 12 | 1 | 2228.0397 | 58.0397
2038 | 2 | 12 | 2 | 2196.0617 | 26.0617
2038 | 2 | 12 | 3 | 2173.0469 | 3.0469
2038 | 2 | 12 | 4 | 2170.5357 | 0.53571
2038 | 2 | 12 | 5 | 2185.1097 | 15.1097
2038 | 2 | 12 | 6 | 2241.5613 | 71.5613
2038 | 2 | 12 | 7 | 2341.7032 | 171.7032
2038 | 2 | 12 | 8 | 2418.501 | 248.501
2038 | 2 | 12 | 9 | 2446.9011 | 276.9011
2038 | 2 | 12 | 10 | 2489.8291 | 319.8291
2038 | 2 | 12 | 11 | 2552.0662 | 382.0662
2038 | 2 | 12 | 12 | 2576.1393 | 406.1393
2038 | 2 | 12 | 13 | 2586.686 | 416.686
2038 | 2 | 12 | 14 | 2592.2368 | 422.2368
2038 | 2 | 12 | 15 | 2588.5097 | 418.5097
2038 | 2 | 12 | 16 | 2573.0244 | 403.0244
2038 | 2 | 12 | 17 | 2553.9488 | 383.9488
2038 | 2 | 12 | 18 | 2569.0848 | 399.0848
2038 | 2 | 12 | 19 | 2591.1262 | 421.1262
2038 | 2 | 12 | 20 | 2585.0483 | 415.0483
2038 | 2 | 12 | 21 | 2559.5143 | 389.5143
2038 | 2 | 12 | 22 | 2539.9232 | 369.9232
2038 | 2 | 12 | 23 | 2494.3744 | 324.3744
2038 | 2 | 13 | 0 | 2435.5335 | 265.5335
2038 | 2 | 13 | 1 | 2296.4387 | 126.4387
2038 | 2 | 13 | 2 | 2157.3439 | 0
2038 | 2 | 13 | 3 | 2124.4427 | 0
2038 | 2 | 13 | 4 | 2111.1884 | 0
2038 | 2 | 13 | 5 | 2111.5751 | 0
2038 | 2 | 13 | 6 | 2137.0639 | 0
2038 | 2 | 13 | 7 | 2169.0926 | 0
2038 | 2 | 13 | 8 | 2159.2568 | 0
2038 | 2 | 13 | 9 | 2179.9841 | 9.9841
2038 | 2 | 13 | 10 | 2222.3111 | 52.3111
2038 | 2 | 13 | 11 | 2252.7424 | 82.7424
2038 | 2 | 13 | 12 | 2265.476 | 95.476
2038 | 2 | 13 | 13 | 2265.0579 | 95.0579
2038 | 2 | 13 | 14 | 2260.4332 | 90.4332
2038 | 2 | 13 | 15 | 2255.6996 | 85.6996
2038 | 2 | 13 | 16 | 2247.7689 | 77.7689
2038 | 2 | 13 | 17 | 2276.1606 | 106.1606
2038 | 2 | 13 | 18 | 2312.0789 | 142.0789
2038 | 2 | 13 | 19 | 2347.9971 | 177.9971
2038 | 2 | 13 | 20 | 2333.024 | 163.024
2038 | 2 | 13 | 21 | 2317.4332 | 147.4332
2038 | 2 | 13 | 22 | 2299.6537 | 129.6537
2038 | 2 | 13 | 23 | 2274.9527 | 104.9527
2038 | 2 | 14 | 0 | 2253.1517 | 83.1517
2038 | 2 | 14 | 1 | 2231.3507 | 61.3507
2038 | 2 | 14 | 2 | 2218.7276 | 48.7276
2038 | 2 | 14 | 3 | 2188.5397 | 18.5397
2038 | 2 | 14 | 4 | 2165.5844 | 0
2038 | 2 | 14 | 5 | 2150.9003 | 0
2038 | 2 | 14 | 6 | 2161.3472 | 0
2038 | 2 | 14 | 7 | 2175.6241 | 5.6241
2038 | 2 | 14 | 8 | 2152.093 | 0
2038 | 2 | 14 | 9 | 2159.123 | 0
2038 | 2 | 14 | 10 | 2208.5217 | 38.5217
2038 | 2 | 14 | 11 | 2260.3971 | 90.3971
2038 | 2 | 14 | 12 | 2289.4135 | 119.4135
2038 | 2 | 14 | 13 | 2304.7689 | 134.7689
2038 | 2 | 14 | 14 | 2306.2647 | 136.2647
2038 | 2 | 14 | 15 | 2299.373 | 129.373
2038 | 2 | 14 | 16 | 2283.6182 | 113.6182
2038 | 2 | 14 | 17 | 2285.8254 | 115.8254
2038 | 2 | 14 | 18 | 2358.7474 | 188.7474
2038 | 2 | 14 | 19 | 2418.6565 | 248.6565
2038 | 2 | 14 | 20 | 2382.0977 | 212.0977
2038 | 2 | 14 | 21 | 2354.0042 | 184.0042
2038 | 2 | 14 | 22 | 2345.8593 | 175.8593
2038 | 2 | 14 | 23 | 2324.7335 | 154.7335
2038 | 2 | 15 | 0 | 2315.3748 | 145.3748
2038 | 2 | 15 | 1 | 2306.016 | 136.016
2038 | 2 | 15 | 2 | 2293.8165 | 123.8165
2038 | 2 | 15 | 3 | 2281.6169 | 111.6169
2038 | 2 | 15 | 4 | 2264.9172 | 94.9172
2038 | 2 | 15 | 5 | 2256.1849 | 86.1849
2038 | 2 | 15 | 6 | 2279.1753 | 109.1753
2038 | 2 | 15 | 7 | 2302.124 | 132.124
2038 | 2 | 15 | 8 | 2279.1222 | 109.1222
2038 | 2 | 15 | 9 | 2268.9266 | 98.9266
2038 | 2 | 15 | 10 | 2297.2254 | 127.2254
2038 | 2 | 15 | 11 | 2319.3735 | 149.3735
2038 | 2 | 15 | 12 | 2330.98 | 160.98
2038 | 2 | 15 | 13 | 2335.9775 | 165.9775
2038 | 2 | 15 | 14 | 2326.6845 | 156.6845
2038 | 2 | 15 | 15 | 2316.1437 | 146.1437
2038 | 2 | 15 | 16 | 2326.9993 | 156.9993
2038 | 2 | 15 | 17 | 2379.3411 | 209.3411
2038 | 2 | 15 | 18 | 2431.6829 | 261.6829
2038 | 2 | 15 | 19 | 2445.3892 | 275.3892
2038 | 2 | 15 | 20 | 2459.0955 | 289.0955
2038 | 2 | 15 | 21 | 2469.0862 | 299.0862
2038 | 2 | 15 | 22 | 2455.8428 | 285.8428
2038 | 2 | 15 | 23 | 2421.3624 | 251.3624
2038 | 2 | 16 | 0 | 2392.9496 | 222.9496
2038 | 2 | 16 | 1 | 2364.5369 | 194.5369
2038 | 2 | 16 | 2 | 2319.3897 | 149.3897
2038 | 2 | 16 | 3 | 2292.5965 | 122.5965
2038 | 2 | 16 | 4 | 2297.9087 | 127.9087
2038 | 2 | 16 | 5 | 2309.7039 | 139.7039
2038 | 2 | 16 | 6 | 2356.6985 | 186.6985
2038 | 2 | 16 | 7 | 2456.2592 | 286.2592
2038 | 2 | 16 | 8 | 2540.2799 | 370.2799
2038 | 2 | 16 | 9 | 2555.055 | 385.055
2038 | 2 | 16 | 10 | 2588.0856 | 418.0856
2038 | 2 | 16 | 11 | 2598.6931 | 428.6931
2038 | 2 | 16 | 12 | 2597.3411 | 427.3411
2038 | 2 | 16 | 13 | 2587.3374 | 417.3374
2038 | 2 | 16 | 14 | 2574.9465 | 404.9465
2038 | 2 | 16 | 15 | 2555.0939 | 385.0939
2038 | 2 | 16 | 16 | 2519.7077 | 349.7077
2038 | 2 | 16 | 17 | 2576.393 | 406.393
2038 | 2 | 16 | 18 | 2597.8997 | 427.8997
2038 | 2 | 16 | 19 | 2648.0767 | 478.0767
2038 | 2 | 16 | 20 | 2637.5716 | 467.5716
2038 | 2 | 16 | 21 | 2613.39 | 443.39
2038 | 2 | 16 | 22 | 2578.0657 | 408.0657
2038 | 2 | 16 | 23 | 2514.333 | 344.333
2038 | 2 | 17 | 0 | 2442.2276 | 272.2276
2038 | 2 | 17 | 1 | 2405.572 | 235.572
2038 | 2 | 17 | 2 | 2368.9164 | 198.9164
2038 | 2 | 17 | 3 | 2348.8618 | 178.8618
2038 | 2 | 17 | 4 | 2359.0955 | 189.0955
2038 | 2 | 17 | 5 | 2378.1852 | 208.1852
2038 | 2 | 17 | 6 | 2430.8681 | 260.8681
2038 | 2 | 17 | 7 | 2502.4073 | 332.4073
2038 | 2 | 17 | 8 | 2557.2771 | 387.2771
2038 | 2 | 17 | 9 | 2551.4621 | 381.4621
2038 | 2 | 17 | 10 | 2584.4458 | 414.4458
2038 | 2 | 17 | 11 | 2605.9644 | 435.9644
2038 | 2 | 17 | 12 | 2615.5308 | 445.5308
2038 | 2 | 17 | 13 | 2623.7513 | 453.7513
2038 | 2 | 17 | 14 | 2624.323 | 454.323
2038 | 2 | 17 | 15 | 2613.0236 | 443.0236
2038 | 2 | 17 | 16 | 2626.1417 | 456.1417
2038 | 2 | 17 | 17 | 2659.5988 | 489.5988
2038 | 2 | 17 | 18 | 2693.0559 | 523.0559
2038 | 2 | 17 | 19 | 2715.043 | 545.043
2038 | 2 | 17 | 20 | 2661.8713 | 491.8713
2038 | 2 | 17 | 21 | 2620.9106 | 450.9106
2038 | 2 | 17 | 22 | 2592.1913 | 422.1913
2038 | 2 | 17 | 23 | 2536.664 | 366.664
2038 | 2 | 18 | 0 | 2478.6385 | 308.6385
2038 | 2 | 18 | 1 | 2435.5381 | 265.5381
2038 | 2 | 18 | 2 | 2392.4378 | 222.4378
2038 | 2 | 18 | 3 | 2361.7078 | 191.7078
2038 | 2 | 18 | 4 | 2361.0474 | 191.0474
2038 | 2 | 18 | 5 | 2372.8168 | 202.8168
2038 | 2 | 18 | 6 | 2433.0915 | 263.0915
2038 | 2 | 18 | 7 | 2524.4012 | 354.4012
2038 | 2 | 18 | 8 | 2582.1113 | 412.1113
2038 | 2 | 18 | 9 | 2599.3018 | 429.3018
2038 | 2 | 18 | 10 | 2619.3833 | 449.3833
2038 | 2 | 18 | 11 | 2660.4921 | 490.4921
2038 | 2 | 18 | 12 | 2677.2124 | 507.2124
2038 | 2 | 18 | 13 | 2683.8391 | 513.8391
2038 | 2 | 18 | 14 | 2672.7569 | 502.7569
2038 | 2 | 18 | 15 | 2666.3447 | 496.3447
2038 | 2 | 18 | 16 | 2659.438 | 489.438
2038 | 2 | 18 | 17 | 2679.6055 | 509.6055
2038 | 2 | 18 | 18 | 2689.2222 | 519.2222
2038 | 2 | 18 | 19 | 2693.8041 | 523.8041
2038 | 2 | 18 | 20 | 2659.7326 | 489.7326
2038 | 2 | 18 | 21 | 2627.1 | 457.1
2038 | 2 | 18 | 22 | 2586.162 | 416.162
2038 | 2 | 18 | 23 | 2548.435 | 378.435
2038 | 2 | 19 | 0 | 2492.0884 | 322.0884
2038 | 2 | 19 | 1 | 2447.2406 | 277.2406
2038 | 2 | 19 | 2 | 2402.3928 | 232.3928
2038 | 2 | 19 | 3 | 2379.6748 | 209.6748
2038 | 2 | 19 | 4 | 2379.8056 | 209.8056
2038 | 2 | 19 | 5 | 2396.9653 | 226.9653
2038 | 2 | 19 | 6 | 2453.8573 | 283.8573
2038 | 2 | 19 | 7 | 2548.7828 | 378.7828
2038 | 2 | 19 | 8 | 2611.9006 | 441.9006
2038 | 2 | 19 | 9 | 2623.7298 | 453.7298
2038 | 2 | 19 | 10 | 2662.6727 | 492.6727
2038 | 2 | 19 | 11 | 2694.8025 | 524.8025
2038 | 2 | 19 | 12 | 2710.1217 | 540.1217
2038 | 2 | 19 | 13 | 2704.9663 | 534.9663
2038 | 2 | 19 | 14 | 2695.1303 | 525.1303
2038 | 2 | 19 | 15 | 2677.2764 | 507.2764
2038 | 2 | 19 | 16 | 2680.3111 | 510.3111
2038 | 2 | 19 | 17 | 2679.5639 | 509.5639
2038 | 2 | 19 | 18 | 2678.8168 | 508.8168
2038 | 2 | 19 | 19 | 2747.0146 | 577.0146
2038 | 2 | 19 | 20 | 2731.1487 | 561.1487
2038 | 2 | 19 | 21 | 2709.4131 | 539.4131
2038 | 2 | 19 | 22 | 2673.2162 | 503.2162
2038 | 2 | 19 | 23 | 2620.587 | 450.587
2038 | 2 | 20 | 0 | 2556.2241 | 386.2241
2038 | 2 | 20 | 1 | 2384.1749 | 214.1749
2038 | 2 | 20 | 2 | 2212.1257 | 42.1257
2038 | 2 | 20 | 3 | 2183.2458 | 13.2458
2038 | 2 | 20 | 4 | 2174.5672 | 4.5672
2038 | 2 | 20 | 5 | 2175.9733 | 5.9733
2038 | 2 | 20 | 6 | 2197.8488 | 27.8488
2038 | 2 | 20 | 7 | 2229.0167 | 59.0167
2038 | 2 | 20 | 8 | 2233.9937 | 63.9937
2038 | 2 | 20 | 9 | 2244.1668 | 74.1668
2038 | 2 | 20 | 10 | 2274.8534 | 104.8534
2038 | 2 | 20 | 11 | 2289.4057 | 119.4057
2038 | 2 | 20 | 12 | 2312.292 | 142.292
2038 | 2 | 20 | 13 | 2293.2913 | 123.2913
2038 | 2 | 20 | 14 | 2279.6863 | 109.6863
2038 | 2 | 20 | 15 | 2265.5035 | 95.5035
2038 | 2 | 20 | 16 | 2284.5423 | 114.5423
2038 | 2 | 20 | 17 | 2340.1406 | 170.1406
2038 | 2 | 20 | 18 | 2329.0999 | 159.0999
2038 | 2 | 20 | 19 | 2394.2883 | 224.2883
2038 | 2 | 20 | 20 | 2381.1764 | 211.1764
2038 | 2 | 20 | 21 | 2364.9774 | 194.9774
2038 | 2 | 20 | 22 | 2350.5017 | 180.5017
2038 | 2 | 20 | 23 | 2326.2727 | 156.2727
2038 | 2 | 21 | 0 | 2224.286 | 54.286
2038 | 2 | 21 | 1 | 2122.2993 | 0
2038 | 2 | 21 | 2 | 2072.3434 | 0
2038 | 2 | 21 | 3 | 2038.8239 | 0
2038 | 2 | 21 | 4 | 2014.7458 | 0
2038 | 2 | 21 | 5 | 1992.6031 | 0
2038 | 2 | 21 | 6 | 1984.421 | 0
2038 | 2 | 21 | 7 | 1994.6062 | 0
2038 | 2 | 21 | 8 | 2009.4679 | 0
2038 | 2 | 21 | 9 | 2032.105 | 0
2038 | 2 | 21 | 10 | 2080.303 | 0
2038 | 2 | 21 | 11 | 2148.7195 | 0
2038 | 2 | 21 | 12 | 2192.8139 | 22.8139
2038 | 2 | 21 | 13 | 2236.9083 | 66.9083
2038 | 2 | 21 | 14 | 2243.8621 | 73.8621
2038 | 2 | 21 | 15 | 2242.461 | 72.461
2038 | 2 | 21 | 16 | 2233.3639 | 63.3639
2038 | 2 | 21 | 17 | 2218.1969 | 48.1969
2038 | 2 | 21 | 18 | 2264.6991 | 94.6991
2038 | 2 | 21 | 19 | 2305.7496 | 135.7496
2038 | 2 | 21 | 20 | 2275.2515 | 105.2515
2038 | 2 | 21 | 21 | 2215.584 | 45.584
2038 | 2 | 21 | 22 | 2217.1762 | 47.1762
2038 | 2 | 21 | 23 | 2198.1926 | 28.1926
2038 | 2 | 22 | 0 | 2227.8519 | 57.8519
2038 | 2 | 22 | 1 | 2257.5111 | 87.5111
2038 | 2 | 22 | 2 | 2287.8596 | 117.8596
2038 | 2 | 22 | 3 | 2318.208 | 148.208
2038 | 2 | 22 | 4 | 2297.2712 | 127.2712
2038 | 2 | 22 | 5 | 2298.0211 | 128.0211
2038 | 2 | 22 | 6 | 2337.4034 | 167.4034
2038 | 2 | 22 | 7 | 2411.2019 | 241.2019
2038 | 2 | 22 | 8 | 2468.8925 | 298.8925
2038 | 2 | 22 | 9 | 2498.62 | 328.62
2038 | 2 | 22 | 10 | 2548.3373 | 378.3373
2038 | 2 | 22 | 11 | 2603.497 | 433.497
2038 | 2 | 22 | 12 | 2637.9482 | 467.9482
2038 | 2 | 22 | 13 | 2672.3993 | 502.3993
2038 | 2 | 22 | 14 | 2668.7333 | 498.7333
2038 | 2 | 22 | 15 | 2659.6546 | 489.6546
2038 | 2 | 22 | 16 | 2656.4263 | 486.4263
2038 | 2 | 22 | 17 | 2637.5856 | 467.5856
2038 | 2 | 22 | 18 | 2652.9017 | 482.9017
2038 | 2 | 22 | 19 | 2668.8292 | 498.8292
2038 | 2 | 22 | 20 | 2635.8997 | 465.8997
2038 | 2 | 22 | 21 | 2621.3108 | 451.3108
2038 | 2 | 22 | 22 | 2604.6091 | 434.6091
2038 | 2 | 22 | 23 | 2566.731 | 396.731
2038 | 2 | 23 | 0 | 2505.8451 | 335.8451
2038 | 2 | 23 | 1 | 2362.0541 | 192.0541
2038 | 2 | 23 | 2 | 2319.2892 | 149.2892
2038 | 2 | 23 | 3 | 2297.8672 | 127.8672
2038 | 2 | 23 | 4 | 2302.9974 | 132.9974
2038 | 2 | 23 | 5 | 2320.0403 | 150.0403
2038 | 2 | 23 | 6 | 2371.8286 | 201.8286
2038 | 2 | 23 | 7 | 2457.0262 | 287.0262
2038 | 2 | 23 | 8 | 2530.1279 | 360.1279
2038 | 2 | 23 | 9 | 2542.4821 | 372.4821
2038 | 2 | 23 | 10 | 2595.5984 | 425.5984
2038 | 2 | 23 | 11 | 2653.7638 | 483.7638
2038 | 2 | 23 | 12 | 2698.4227 | 528.4227
2038 | 2 | 23 | 13 | 2740.0837 | 570.0837
2038 | 2 | 23 | 14 | 2736.5906 | 566.5906
2038 | 2 | 23 | 15 | 2717.1776 | 547.1776
2038 | 2 | 23 | 16 | 2642.6895 | 472.6895
2038 | 2 | 23 | 17 | 2620.6787 | 450.6787
2038 | 2 | 23 | 18 | 2616.8257 | 446.8257
2038 | 2 | 23 | 19 | 2661.1838 | 491.1838
2038 | 2 | 23 | 20 | 2647.0442 | 477.0442
2038 | 2 | 23 | 21 | 2616.3579 | 446.3579
2038 | 2 | 23 | 22 | 2575.9103 | 405.9103
2038 | 2 | 23 | 23 | 2517.7487 | 347.7487
2038 | 2 | 24 | 0 | 2461.062 | 291.062
2038 | 2 | 24 | 1 | 2403.6838 | 233.6838
2038 | 2 | 24 | 2 | 2367.484 | 197.484
2038 | 2 | 24 | 3 | 2351.8894 | 181.8894
2038 | 2 | 24 | 4 | 2362.4794 | 192.4794
2038 | 2 | 24 | 5 | 2386.8934 | 216.8934
2038 | 2 | 24 | 6 | 2448.5607 | 278.5607
2038 | 2 | 24 | 7 | 2530.6261 | 360.6261
2038 | 2 | 24 | 8 | 2592.3323 | 422.3323
2038 | 2 | 24 | 9 | 2584.8444 | 414.8444
2038 | 2 | 24 | 10 | 2629.2128 | 459.2128
2038 | 2 | 24 | 11 | 2681.5018 | 511.5018
2038 | 2 | 24 | 12 | 2708.3451 | 538.3451
2038 | 2 | 24 | 13 | 2725.8194 | 555.8194
2038 | 2 | 24 | 14 | 2735.1227 | 565.1227
2038 | 2 | 24 | 15 | 2720.1255 | 550.1255
2038 | 2 | 24 | 16 | 2714.2689 | 544.2689
2038 | 2 | 24 | 17 | 2690.916 | 520.916
2038 | 2 | 24 | 18 | 2689.4128 | 519.4128
2038 | 2 | 24 | 19 | 2714.7613 | 544.7613
2038 | 2 | 24 | 20 | 2690.2463 | 520.2463
2038 | 2 | 24 | 21 | 2640.4296 | 470.4296
2038 | 2 | 24 | 22 | 2607.3792 | 437.3792
2038 | 2 | 24 | 23 | 2547.7506 | 377.7506
2038 | 2 | 25 | 0 | 2490.7798 | 320.7798
2038 | 2 | 25 | 1 | 2445.3323 | 275.3323
2038 | 2 | 25 | 2 | 2399.8847 | 229.8847
2038 | 2 | 25 | 3 | 2358.8818 | 188.8818
2038 | 2 | 25 | 4 | 2347.3473 | 177.3473
2038 | 2 | 25 | 5 | 2335.8129 | 165.8129
2038 | 2 | 25 | 6 | 2400.4514 | 230.4514
2038 | 2 | 25 | 7 | 2496.184 | 326.184
2038 | 2 | 25 | 8 | 2552.0861 | 382.0861
2038 | 2 | 25 | 9 | 2567.6729 | 397.6729
2038 | 2 | 25 | 10 | 2604.2382 | 434.2382
2038 | 2 | 25 | 11 | 2649.4733 | 479.4733
2038 | 2 | 25 | 12 | 2672.1982 | 502.1982
2038 | 2 | 25 | 13 | 2685.1561 | 515.1561
2038 | 2 | 25 | 14 | 2652.994 | 482.994
2038 | 2 | 25 | 15 | 2623.3296 | 453.3296
2038 | 2 | 25 | 16 | 2605.5653 | 435.5653
2038 | 2 | 25 | 17 | 2576.8716 | 406.8716
2038 | 2 | 25 | 18 | 2597.1075 | 427.1075
2038 | 2 | 25 | 19 | 2609.7991 | 439.7991
2038 | 2 | 25 | 20 | 2600.6576 | 430.6576
2038 | 2 | 25 | 21 | 2583.9718 | 413.9718
2038 | 2 | 25 | 22 | 2539.3775 | 369.3775
2038 | 2 | 25 | 23 | 2491.7392 | 321.7392
2038 | 2 | 26 | 0 | 2445.0612 | 275.0612
2038 | 2 | 26 | 1 | 2410.4764 | 240.4764
2038 | 2 | 26 | 2 | 2375.8915 | 205.8915
2038 | 2 | 26 | 3 | 2334.3098 | 164.3098
2038 | 2 | 26 | 4 | 2323.1194 | 153.1194
2038 | 2 | 26 | 5 | 2331.497 | 161.497
2038 | 2 | 26 | 6 | 2378.5483 | 208.5483
2038 | 2 | 26 | 7 | 2465.6162 | 295.6162
2038 | 2 | 26 | 8 | 2500.5754 | 330.5754
2038 | 2 | 26 | 9 | 2514.8987 | 344.8987
2038 | 2 | 26 | 10 | 2578.8186 | 408.8186
2038 | 2 | 26 | 11 | 2614.7824 | 444.7824
2038 | 2 | 26 | 12 | 2650.7462 | 480.7462
2038 | 2 | 26 | 13 | 2651.1022 | 481.1022
2038 | 2 | 26 | 14 | 2656.0768 | 486.0768
2038 | 2 | 26 | 15 | 2638.8126 | 468.8126
2038 | 2 | 26 | 16 | 2626.0195 | 456.0195
2038 | 2 | 26 | 17 | 2587.7685 | 417.7685
2038 | 2 | 26 | 18 | 2552.2496 | 382.2496
2038 | 2 | 26 | 19 | 2570.6922 | 400.6922
2038 | 2 | 26 | 20 | 2603.74 | 433.74
2038 | 2 | 26 | 21 | 2593.1345 | 423.1345
2038 | 2 | 26 | 22 | 2570.3333 | 400.3333
2038 | 2 | 26 | 23 | 2536.4609 | 366.4609
2038 | 2 | 27 | 0 | 2498.0082 | 328.0082
2038 | 2 | 27 | 1 | 2348.2761 | 178.2761
2038 | 2 | 27 | 2 | 2198.544 | 28.544
2038 | 2 | 27 | 3 | 2149.4852 | 0
2038 | 2 | 27 | 4 | 2125.9712 | 0
2038 | 2 | 27 | 5 | 2131.7143 | 0
2038 | 2 | 27 | 6 | 2173.2872 | 3.2872
2038 | 2 | 27 | 7 | 2190.1623 | 20.1623
2038 | 2 | 27 | 8 | 2155.3432 | 0
2038 | 2 | 27 | 9 | 2173.6775 | 3.6775
2038 | 2 | 27 | 10 | 2241.7815 | 71.7815
2038 | 2 | 27 | 11 | 2309.8855 | 139.8855
2038 | 2 | 27 | 12 | 2310.042 | 140.042
2038 | 2 | 27 | 13 | 2316.9667 | 146.9667
2038 | 2 | 27 | 14 | 2315.2803 | 145.2803
2038 | 2 | 27 | 15 | 2305.1671 | 135.1671
2038 | 2 | 27 | 16 | 2306.7798 | 136.7798
2038 | 2 | 27 | 17 | 2278.0081 | 108.0081
2038 | 2 | 27 | 18 | 2291.3188 | 121.3188
2038 | 2 | 27 | 19 | 2341.7853 | 171.7853
2038 | 2 | 27 | 20 | 2337.1398 | 167.1398
2038 | 2 | 27 | 21 | 2318.7382 | 148.7382
2038 | 2 | 27 | 22 | 2299.3394 | 129.3394
2038 | 2 | 27 | 23 | 2282.5313 | 112.5313
2038 | 2 | 28 | 0 | 2266.1131 | 96.1131
2038 | 2 | 28 | 1 | 2267.9451 | 97.9451
2038 | 2 | 28 | 2 | 2221.9639 | 51.9639
2038 | 2 | 28 | 3 | 2177.0578 | 7.0578
2038 | 2 | 28 | 4 | 2132.1516 | 0
2038 | 2 | 28 | 5 | 2108.9521 | 0
2038 | 2 | 28 | 6 | 2106.1075 | 0
2038 | 2 | 28 | 7 | 2109.1687 | 0
2038 | 2 | 28 | 8 | 2109.5635 | 0
2038 | 2 | 28 | 9 | 2124.886 | 0
2038 | 2 | 28 | 10 | 2182.2401 | 12.2401
2038 | 2 | 28 | 11 | 2239.5942 | 69.5942
2038 | 2 | 28 | 12 | 2267.3177 | 97.3177
2038 | 2 | 28 | 13 | 2268.6123 | 98.6123
2038 | 2 | 28 | 14 | 2257.9326 | 87.9326
2038 | 2 | 28 | 15 | 2250.8999 | 80.8999
2038 | 2 | 28 | 16 | 2247.4846 | 77.4846
2038 | 2 | 28 | 17 | 2254.2828 | 84.2828
2038 | 2 | 28 | 18 | 2261.081 | 91.081
2038 | 2 | 28 | 19 | 2316.5884 | 146.5884
2038 | 2 | 28 | 20 | 2301.999 | 131.999
2038 | 2 | 28 | 21 | 2274.3625 | 104.3625
2038 | 2 | 28 | 22 | 2265.7488 | 95.7488
2038 | 2 | 28 | 23 | 2254.4987 | 84.4987
2038 | 3 | 1 | 0 | 2291.1884 | 121.1884
2038 | 3 | 1 | 1 | 2327.8782 | 157.8782
2038 | 3 | 1 | 2 | 2421.3925 | 251.3925
2038 | 3 | 1 | 3 | 2373.2775 | 203.2775
2038 | 3 | 1 | 4 | 2341.1262 | 171.1262
2038 | 3 | 1 | 5 | 2345.2384 | 175.2384
2038 | 3 | 1 | 6 | 2402.1646 | 232.1646
2038 | 3 | 1 | 7 | 2468.6418 | 298.6418
2038 | 3 | 1 | 8 | 2479.93 | 309.93
2038 | 3 | 1 | 9 | 2500.2005 | 330.2005
2038 | 3 | 1 | 10 | 2586.5799 | 416.5799
2038 | 3 | 1 | 11 | 2620.3969 | 450.3969
2038 | 3 | 1 | 12 | 2632.8741 | 462.8741
2038 | 3 | 1 | 13 | 2653.8383 | 483.8383
2038 | 3 | 1 | 14 | 2661.9394 | 491.9394
2038 | 3 | 1 | 15 | 2657.4817 | 487.4817
2038 | 3 | 1 | 16 | 2655.0618 | 485.0618
2038 | 3 | 1 | 17 | 2637.31 | 467.31
2038 | 3 | 1 | 18 | 2634.6306 | 464.6306
2038 | 3 | 1 | 19 | 2647.5899 | 477.5899
2038 | 3 | 1 | 20 | 2629.3035 | 459.3035
2038 | 3 | 1 | 21 | 2604.4601 | 434.4601
2038 | 3 | 1 | 22 | 2569.913 | 399.913
2038 | 3 | 1 | 23 | 2536.5004 | 366.5004
2038 | 3 | 2 | 0 | 2489.2671 | 319.2671
2038 | 3 | 2 | 1 | 2247.2081 | 77.2081
2038 | 3 | 2 | 2 | 2220.2597 | 50.2597
2038 | 3 | 2 | 3 | 2204.2337 | 34.2337
2038 | 3 | 2 | 4 | 2188.2076 | 18.2076
2038 | 3 | 2 | 5 | 2207.6004 | 37.6004
2038 | 3 | 2 | 6 | 2270.8217 | 100.8217
2038 | 3 | 2 | 7 | 2368.6554 | 198.6554
2038 | 3 | 2 | 8 | 2430.7152 | 260.7152
2038 | 3 | 2 | 9 | 2470.1883 | 300.1883
2038 | 3 | 2 | 10 | 2568.4702 | 398.4702
2038 | 3 | 2 | 11 | 2620.1057 | 450.1057
2038 | 3 | 2 | 12 | 2621.6977 | 451.6977
2038 | 3 | 2 | 13 | 2633.8614 | 463.8614
2038 | 3 | 2 | 14 | 2621.9543 | 451.9543
2038 | 3 | 2 | 15 | 2614.9751 | 444.9751
2038 | 3 | 2 | 16 | 2574.4526 | 404.4526
2038 | 3 | 2 | 17 | 2564.0896 | 394.0896
2038 | 3 | 2 | 18 | 2560.2844 | 390.2844
2038 | 3 | 2 | 19 | 2569.9059 | 399.9059
2038 | 3 | 2 | 20 | 2566.2487 | 396.2487
2038 | 3 | 2 | 21 | 2527.4225 | 357.4225
2038 | 3 | 2 | 22 | 2496.4508 | 326.4508
2038 | 3 | 2 | 23 | 2454.9482 | 284.9482
2038 | 3 | 3 | 0 | 2408.5673 | 238.5673
2038 | 3 | 3 | 1 | 2360.865 | 190.865
2038 | 3 | 3 | 2 | 2333.1812 | 163.1812
2038 | 3 | 3 | 3 | 2317.7216 | 147.7216
2038 | 3 | 3 | 4 | 2302.2621 | 132.2621
2038 | 3 | 3 | 5 | 2333.9967 | 163.9967
2038 | 3 | 3 | 6 | 2405.8403 | 235.8403
2038 | 3 | 3 | 7 | 2474.9213 | 304.9213
2038 | 3 | 3 | 8 | 2519.2979 | 349.2979
2038 | 3 | 3 | 9 | 2515.447 | 345.447
2038 | 3 | 3 | 10 | 2537.34 | 367.34
2038 | 3 | 3 | 11 | 2558.6495 | 388.6495
2038 | 3 | 3 | 12 | 2555.8736 | 385.8736
2038 | 3 | 3 | 13 | 2567.7985 | 397.7985
2038 | 3 | 3 | 14 | 2539.0338 | 369.0338
2038 | 3 | 3 | 15 | 2522.9011 | 352.9011
2038 | 3 | 3 | 16 | 2525.1341 | 355.1341
2038 | 3 | 3 | 17 | 2520.1413 | 350.1413
2038 | 3 | 3 | 18 | 2551.9946 | 381.9946
2038 | 3 | 3 | 19 | 2579.2718 | 409.2718
2038 | 3 | 3 | 20 | 2577.8402 | 407.8402
2038 | 3 | 3 | 21 | 2571.8324 | 401.8324
2038 | 3 | 3 | 22 | 2536.6758 | 366.6758
2038 | 3 | 3 | 23 | 2481.8868 | 311.8868
2038 | 3 | 4 | 0 | 2417.7363 | 247.7363
2038 | 3 | 4 | 1 | 2357.8024 | 187.8024
2038 | 3 | 4 | 2 | 2326.704 | 156.704
2038 | 3 | 4 | 3 | 2303.3415 | 133.3415
2038 | 3 | 4 | 4 | 2279.9789 | 109.9789
2038 | 3 | 4 | 5 | 2302.9028 | 132.9028
2038 | 3 | 4 | 6 | 2370.4803 | 200.4803
2038 | 3 | 4 | 7 | 2453.0955 | 283.0955
2038 | 3 | 4 | 8 | 2492.9975 | 322.9975
2038 | 3 | 4 | 9 | 2498.5122 | 328.5122
2038 | 3 | 4 | 10 | 2496.2777 | 326.2777
2038 | 3 | 4 | 11 | 2512.4025 | 342.4025
2038 | 3 | 4 | 12 | 2528.6329 | 358.6329
2038 | 3 | 4 | 13 | 2546.3603 | 376.3603
2038 | 3 | 4 | 14 | 2512.371 | 342.371
2038 | 3 | 4 | 15 | 2487.9399 | 317.9399
2038 | 3 | 4 | 16 | 2491.9508 | 321.9508
2038 | 3 | 4 | 17 | 2487.9123 | 317.9123
2038 | 3 | 4 | 18 | 2505.1503 | 335.1503
2038 | 3 | 4 | 19 | 2523.7164 | 353.7164
2038 | 3 | 4 | 20 | 2541.4627 | 371.4627
2038 | 3 | 4 | 21 | 2502.7387 | 332.7387
2038 | 3 | 4 | 22 | 2471.1997 | 301.1997
2038 | 3 | 4 | 23 | 2425.5314 | 255.5314
2038 | 3 | 5 | 0 | 2378.8952 | 208.8952
2038 | 3 | 5 | 1 | 2383.3468 | 213.3468
2038 | 3 | 5 | 2 | 2347.572 | 177.572
2038 | 3 | 5 | 3 | 2318.7531 | 148.7531
2038 | 3 | 5 | 4 | 2289.9343 | 119.9343
2038 | 3 | 5 | 5 | 2314.8172 | 144.8172
2038 | 3 | 5 | 6 | 2386.101 | 216.101
2038 | 3 | 5 | 7 | 2473.0996 | 303.0996
2038 | 3 | 5 | 8 | 2512.1733 | 342.1733
2038 | 3 | 5 | 9 | 2514.7831 | 344.7831
2038 | 3 | 5 | 10 | 2525.7859 | 355.7859
2038 | 3 | 5 | 11 | 2546.9085 | 376.9085
2038 | 3 | 5 | 12 | 2558.7731 | 388.7731
2038 | 3 | 5 | 13 | 2576.217 | 406.217
2038 | 3 | 5 | 14 | 2542.3923 | 372.3923
2038 | 3 | 5 | 15 | 2515.485 | 345.485
2038 | 3 | 5 | 16 | 2501.9133 | 331.9133
2038 | 3 | 5 | 17 | 2501.9151 | 331.9151
2038 | 3 | 5 | 18 | 2525.9788 | 355.9788
2038 | 3 | 5 | 19 | 2531.7923 | 361.7923
2038 | 3 | 5 | 20 | 2537.6059 | 367.6059
2038 | 3 | 5 | 21 | 2489.6415 | 319.6415
2038 | 3 | 5 | 22 | 2441.1055 | 271.1055
2038 | 3 | 5 | 23 | 2398.447 | 228.447
2038 | 3 | 6 | 0 | 2354.2847 | 184.2847
2038 | 3 | 6 | 1 | 2230.9524 | 60.9524
2038 | 3 | 6 | 2 | 2107.62 | 0
2038 | 3 | 6 | 3 | 2059.193 | 0
2038 | 3 | 6 | 4 | 2034.8027 | 0
2038 | 3 | 6 | 5 | 2021.6537 | 0
2038 | 3 | 6 | 6 | 2040.1518 | 0
2038 | 3 | 6 | 7 | 2073.753 | 0
2038 | 3 | 6 | 8 | 2129.3623 | 0
2038 | 3 | 6 | 9 | 2166.4533 | 0
2038 | 3 | 6 | 10 | 2223.8794 | 53.8794
2038 | 3 | 6 | 11 | 2257.1727 | 87.1727
2038 | 3 | 6 | 12 | 2290.4659 | 120.4659
2038 | 3 | 6 | 13 | 2298.0385 | 128.0385
2038 | 3 | 6 | 14 | 2290.5266 | 120.5266
2038 | 3 | 6 | 15 | 2271.3064 | 101.3064
2038 | 3 | 6 | 16 | 2256.6962 | 86.6962
2038 | 3 | 6 | 17 | 2250.8588 | 80.8588
2038 | 3 | 6 | 18 | 2212.3514 | 42.3514
2038 | 3 | 6 | 19 | 2248.8358 | 78.8358
2038 | 3 | 6 | 20 | 2257.9643 | 87.9643
2038 | 3 | 6 | 21 | 2235.051 | 65.051
2038 | 3 | 6 | 22 | 2210.8593 | 40.8593
2038 | 3 | 6 | 23 | 2176.2094 | 6.2094
2038 | 3 | 7 | 0 | 2133.703 | 0
2038 | 3 | 7 | 1 | 2061.2167 | 0
2038 | 3 | 7 | 2 | 2023.0653 | 0
2038 | 3 | 7 | 3 | 1989.425 | 0
2038 | 3 | 7 | 4 | 1955.7846 | 0
2038 | 3 | 7 | 5 | 1941.1606 | 0
2038 | 3 | 7 | 6 | 1948.0471 | 0
2038 | 3 | 7 | 7 | 1957.6872 | 0
2038 | 3 | 7 | 8 | 1986.6554 | 0
2038 | 3 | 7 | 9 | 2009.4154 | 0
2038 | 3 | 7 | 10 | 2070.9411 | 0
2038 | 3 | 7 | 11 | 2132.4668 | 0
2038 | 3 | 7 | 12 | 2176.3615 | 6.3615
2038 | 3 | 7 | 13 | 2174.1309 | 4.1309
2038 | 3 | 7 | 14 | 2175.2571 | 5.2571
2038 | 3 | 7 | 15 | 2160.1729 | 0
2038 | 3 | 7 | 16 | 2152.1228 | 0
2038 | 3 | 7 | 17 | 2137.2129 | 0
2038 | 3 | 7 | 18 | 2156.1105 | 0
2038 | 3 | 7 | 19 | 2186.9886 | 16.9886
2038 | 3 | 7 | 20 | 2186.2967 | 16.2967
2038 | 3 | 7 | 21 | 2171.2936 | 1.2936
2038 | 3 | 7 | 22 | 2167.3071 | 0
2038 | 3 | 7 | 23 | 2154.544 | 0
2038 | 3 | 8 | 0 | 2127.5124 | 0
2038 | 3 | 8 | 1 | 2225.7705 | 55.7705
2038 | 3 | 8 | 2 | 2324.0286 | 154.0286
2038 | 3 | 8 | 3 | 2293.7386 | 123.7386
2038 | 3 | 8 | 4 | 2263.4487 | 93.4487
2038 | 3 | 8 | 5 | 2282.4344 | 112.4344
2038 | 3 | 8 | 6 | 2354.0197 | 184.0197
2038 | 3 | 8 | 7 | 2435.2819 | 265.2819
2038 | 3 | 8 | 8 | 2454.306 | 284.306
2038 | 3 | 8 | 9 | 2460.8871 | 290.8871
2038 | 3 | 8 | 10 | 2492.1901 | 322.1901
2038 | 3 | 8 | 11 | 2525.8478 | 355.8478
2038 | 3 | 8 | 12 | 2550.997 | 380.997
2038 | 3 | 8 | 13 | 2577.8706 | 407.8706
2038 | 3 | 8 | 14 | 2550.4961 | 380.4961
2038 | 3 | 8 | 15 | 2530.2252 | 360.2252
2038 | 3 | 8 | 16 | 2525.2636 | 355.2636
2038 | 3 | 8 | 17 | 2533.5514 | 363.5514
2038 | 3 | 8 | 18 | 2552.9954 | 382.9954
2038 | 3 | 8 | 19 | 2569.2067 | 399.2067
2038 | 3 | 8 | 20 | 2584.2856 | 414.2856
2038 | 3 | 8 | 21 | 2567.2432 | 397.2432
2038 | 3 | 8 | 22 | 2538.8699 | 368.8699
2038 | 3 | 8 | 23 | 2497.7767 | 327.7767
2038 | 3 | 9 | 0 | 2457.4091 | 287.4091
2038 | 3 | 9 | 1 | 2326.6123 | 156.6123
2038 | 3 | 9 | 2 | 2195.8155 | 25.8155
2038 | 3 | 9 | 3 | 2177.4297 | 7.4297
2038 | 3 | 9 | 4 | 2176.4438 | 6.4438
2038 | 3 | 9 | 5 | 2204.326 | 34.326
2038 | 3 | 9 | 6 | 2273.537 | 103.537
2038 | 3 | 9 | 7 | 2361.4107 | 191.4107
2038 | 3 | 9 | 8 | 2398.522 | 228.522
2038 | 3 | 9 | 9 | 2412.6466 | 242.6466
2038 | 3 | 9 | 10 | 2477.1287 | 307.1287
2038 | 3 | 9 | 11 | 2541.6108 | 371.6108
2038 | 3 | 9 | 12 | 2549.3128 | 379.3128
2038 | 3 | 9 | 13 | 2568.344 | 398.344
2038 | 3 | 9 | 14 | 2565.8904 | 395.8904
2038 | 3 | 9 | 15 | 2542.5506 | 372.5506
2038 | 3 | 9 | 16 | 2474.3793 | 304.3793
2038 | 3 | 9 | 17 | 2454.1503 | 284.1503
2038 | 3 | 9 | 18 | 2452.3754 | 282.3754
2038 | 3 | 9 | 19 | 2482.502 | 312.502
2038 | 3 | 9 | 20 | 2471.3893 | 301.3893
2038 | 3 | 9 | 21 | 2437.0453 | 267.0453
2038 | 3 | 9 | 22 | 2404.4948 | 234.4948
2038 | 3 | 9 | 23 | 2349.9806 | 179.9806
2038 | 3 | 10 | 0 | 2309.4069 | 139.4069
2038 | 3 | 10 | 1 | 2263.2421 | 93.2421
2038 | 3 | 10 | 2 | 2240.5378 | 70.5378
2038 | 3 | 10 | 3 | 2235.823 | 65.823
2038 | 3 | 10 | 4 | 2242.2882 | 72.2882
2038 | 3 | 10 | 5 | 2261.1829 | 91.1829
2038 | 3 | 10 | 6 | 2342.0258 | 172.0258
2038 | 3 | 10 | 7 | 2422.6935 | 252.6935
2038 | 3 | 10 | 8 | 2447.2465 | 277.2465
2038 | 3 | 10 | 9 | 2428.7801 | 258.7801
2038 | 3 | 10 | 10 | 2481.0518 | 311.0518
2038 | 3 | 10 | 11 | 2507.5651 | 337.5651
2038 | 3 | 10 | 12 | 2500.1655 | 330.1655
2038 | 3 | 10 | 13 | 2504.6289 | 334.6289
2038 | 3 | 10 | 14 | 2517.2798 | 347.2798
2038 | 3 | 10 | 15 | 2520.3613 | 350.3613
2038 | 3 | 10 | 16 | 2526.8766 | 356.8766
2038 | 3 | 10 | 17 | 2523.4534 | 353.4534
2038 | 3 | 10 | 18 | 2494.713 | 324.713
2038 | 3 | 10 | 19 | 2487.5845 | 317.5845
2038 | 3 | 10 | 20 | 2486.1469 | 316.1469
2038 | 3 | 10 | 21 | 2456.8452 | 286.8452
2038 | 3 | 10 | 22 | 2413.7598 | 243.7598
2038 | 3 | 10 | 23 | 2355.3681 | 185.3681
2038 | 3 | 11 | 0 | 2302.5996 | 132.5996
2038 | 3 | 11 | 1 | 2302.599 | 132.599
2038 | 3 | 11 | 2 | 2280.2481 | 110.2481
2038 | 3 | 11 | 3 | 2277.1253 | 107.1253
2038 | 3 | 11 | 4 | 2275.3711 | 105.3711
2038 | 3 | 11 | 5 | 2291.254 | 121.254
2038 | 3 | 11 | 6 | 2371.6548 | 201.6548
2038 | 3 | 11 | 7 | 2456.9057 | 286.9057
2038 | 3 | 11 | 8 | 2465.6548 | 295.6548
2038 | 3 | 11 | 9 | 2457.9489 | 287.9489
2038 | 3 | 11 | 10 | 2502.9691 | 332.9691
2038 | 3 | 11 | 11 | 2538.0656 | 368.0656
2038 | 3 | 11 | 12 | 2546.7554 | 376.7554
2038 | 3 | 11 | 13 | 2539.3229 | 369.3229
2038 | 3 | 11 | 14 | 2535.5998 | 365.5998
2038 | 3 | 11 | 15 | 2523.0398 | 353.0398
2038 | 3 | 11 | 16 | 2506.5896 | 336.5896
2038 | 3 | 11 | 17 | 2479.9838 | 309.9838
2038 | 3 | 11 | 18 | 2444.6319 | 274.6319
2038 | 3 | 11 | 19 | 2446.6823 | 276.6823
2038 | 3 | 11 | 20 | 2448.7327 | 278.7327
2038 | 3 | 11 | 21 | 2412.6079 | 242.6079
2038 | 3 | 11 | 22 | 2368.5314 | 198.5314
2038 | 3 | 11 | 23 | 2320.7023 | 150.7023
2038 | 3 | 12 | 0 | 2298.8908 | 128.8908
2038 | 3 | 12 | 1 | 2231.73 | 61.73
2038 | 3 | 12 | 2 | 2203.2916 | 33.2916
2038 | 3 | 12 | 3 | 2188.6677 | 18.6677
2038 | 3 | 12 | 4 | 2181.325 | 11.325
2038 | 3 | 12 | 5 | 2209.1247 | 39.1247
2038 | 3 | 12 | 6 | 2305.0051 | 135.0051
2038 | 3 | 12 | 7 | 2416.5434 | 246.5434
2038 | 3 | 12 | 8 | 2431.5701 | 261.5701
2038 | 3 | 12 | 9 | 2419.4913 | 249.4913
2038 | 3 | 12 | 10 | 2474.7629 | 304.7629
2038 | 3 | 12 | 11 | 2512.7773 | 342.7773
2038 | 3 | 12 | 12 | 2533.0539 | 363.0539
2038 | 3 | 12 | 13 | 2557.3898 | 387.3898
2038 | 3 | 12 | 14 | 2559.8679 | 389.8679
2038 | 3 | 12 | 15 | 2552.803 | 382.803
2038 | 3 | 12 | 16 | 2546.6106 | 376.6106
2038 | 3 | 12 | 17 | 2548.2547 | 378.2547
2038 | 3 | 12 | 18 | 2487.0586 | 317.0586
2038 | 3 | 12 | 19 | 2460.8667 | 290.8667
2038 | 3 | 12 | 20 | 2445.017 | 275.017
2038 | 3 | 12 | 21 | 2398.5687 | 228.5687
2038 | 3 | 12 | 22 | 2350.6237 | 180.6237
2038 | 3 | 12 | 23 | 2291.097 | 121.097
2038 | 3 | 13 | 0 | 2258.4431 | 88.4431
2038 | 3 | 13 | 1 | 2092.6859 | 0
2038 | 3 | 13 | 2 | 2000.2069 | 0
2038 | 3 | 13 | 3 | 1907.728 | 0
2038 | 3 | 13 | 4 | 1889.0755 | 0
2038 | 3 | 13 | 5 | 1875.6967 | 0
2038 | 3 | 13 | 6 | 1907.0559 | 0
2038 | 3 | 13 | 7 | 1936.8572 | 0
2038 | 3 | 13 | 8 | 1985.2821 | 0
2038 | 3 | 13 | 9 | 2024.8739 | 0
2038 | 3 | 13 | 10 | 2087.9977 | 0
2038 | 3 | 13 | 11 | 2122.2255 | 0
2038 | 3 | 13 | 12 | 2137.1774 | 0
2038 | 3 | 13 | 13 | 2145.5903 | 0
2038 | 3 | 13 | 14 | 2147.615 | 0
2038 | 3 | 13 | 15 | 2133.2157 | 0
2038 | 3 | 13 | 16 | 2132.0175 | 0
2038 | 3 | 13 | 17 | 2135.9338 | 0
2038 | 3 | 13 | 18 | 2093.659 | 0
2038 | 3 | 13 | 19 | 2101.7848 | 0
2038 | 3 | 13 | 20 | 2098.3162 | 0
2038 | 3 | 13 | 21 | 2075.2523 | 0
2038 | 3 | 13 | 22 | 2060.9119 | 0
2038 | 3 | 13 | 23 | 2033.1641 | 0
2038 | 3 | 14 | 0 | 2013.03 | 0
2038 | 3 | 14 | 1 | 1902.0688 | 0
2038 | 3 | 14 | 2 | 1879.1806 | 0
2038 | 3 | 14 | 3 | 1866.7412 | 0
2038 | 3 | 14 | 4 | 1836.4921 | 0
2038 | 3 | 14 | 5 | 1811.9686 | 0
2038 | 3 | 14 | 6 | 1821.5556 | 0
2038 | 3 | 14 | 7 | 1829.8506 | 0
2038 | 3 | 14 | 8 | 1849.0659 | 0
2038 | 3 | 14 | 9 | 1875.3947 | 0
2038 | 3 | 14 | 10 | 1931.5007 | 0
2038 | 3 | 14 | 11 | 1987.6068 | 0
2038 | 3 | 14 | 12 | 2019.1885 | 0
2038 | 3 | 14 | 13 | 2012.8529 | 0
2038 | 3 | 14 | 14 | 2011.3629 | 0
2038 | 3 | 14 | 15 | 2004.732 | 0
2038 | 3 | 14 | 16 | 1994.2819 | 0
2038 | 3 | 14 | 17 | 2001.5877 | 0
2038 | 3 | 14 | 18 | 2000.7007 | 0
2038 | 3 | 14 | 19 | 2030.5022 | 0
2038 | 3 | 14 | 20 | 2051.7563 | 0
2038 | 3 | 14 | 21 | 2021.6006 | 0
2038 | 3 | 14 | 22 | 2015.7906 | 0
2038 | 3 | 14 | 23 | 2000.3534 | 0
2038 | 3 | 15 | 0 | 1978.0185 | 0
2038 | 3 | 15 | 1 | 2101.4757 | 0
2038 | 3 | 15 | 2 | 2158.8204 | 0
2038 | 3 | 15 | 3 | 2216.1652 | 46.1652
2038 | 3 | 15 | 4 | 2198.3167 | 28.3167
2038 | 3 | 15 | 5 | 2208.0822 | 38.0822
2038 | 3 | 15 | 6 | 2276.8908 | 106.8908
2038 | 3 | 15 | 7 | 2347.4116 | 177.4116
2038 | 3 | 15 | 8 | 2370.8 | 200.8
2038 | 3 | 15 | 9 | 2392.048 | 222.048
2038 | 3 | 15 | 10 | 2443.8875 | 273.8875
2038 | 3 | 15 | 11 | 2492.6549 | 322.6549
2038 | 3 | 15 | 12 | 2486.6572 | 316.6572
2038 | 3 | 15 | 13 | 2479.5368 | 309.5368
2038 | 3 | 15 | 14 | 2473.4999 | 303.4999
2038 | 3 | 15 | 15 | 2468.3405 | 298.3405
2038 | 3 | 15 | 16 | 2478.9584 | 308.9584
2038 | 3 | 15 | 17 | 2496.3736 | 326.3736
2038 | 3 | 15 | 18 | 2518.3785 | 348.3785
2038 | 3 | 15 | 19 | 2489.3982 | 319.3982
2038 | 3 | 15 | 20 | 2485.3618 | 315.3618
2038 | 3 | 15 | 21 | 2457.1123 | 287.1123
2038 | 3 | 15 | 22 | 2432.2028 | 262.2028
2038 | 3 | 15 | 23 | 2395.3611 | 225.3611
2038 | 3 | 16 | 0 | 2368.0486 | 198.0486
2038 | 3 | 16 | 1 | 2183.5706 | 13.5706
2038 | 3 | 16 | 2 | 1999.0926 | 0
2038 | 3 | 16 | 3 | 1988.665 | 0
2038 | 3 | 16 | 4 | 1989.8148 | 0
2038 | 3 | 16 | 5 | 2012.9626 | 0
2038 | 3 | 16 | 6 | 2085.1649 | 0
2038 | 3 | 16 | 7 | 2178.4958 | 8.4958
2038 | 3 | 16 | 8 | 2229.7123 | 59.7123
2038 | 3 | 16 | 9 | 2258.2241 | 88.2241
2038 | 3 | 16 | 10 | 2314.5132 | 144.5132
2038 | 3 | 16 | 11 | 2364.4866 | 194.4866
2038 | 3 | 16 | 12 | 2375.4102 | 205.4102
2038 | 3 | 16 | 13 | 2373.7776 | 203.7776
2038 | 3 | 16 | 14 | 2360.4658 | 190.4658
2038 | 3 | 16 | 15 | 2344.663 | 174.663
2038 | 3 | 16 | 16 | 2286.8043 | 116.8043
2038 | 3 | 16 | 17 | 2281.2133 | 111.2133
2038 | 3 | 16 | 18 | 2289.217 | 119.217
2038 | 3 | 16 | 19 | 2287.6866 | 117.6866
2038 | 3 | 16 | 20 | 2289.8831 | 119.8831
2038 | 3 | 16 | 21 | 2224.0499 | 54.0499
2038 | 3 | 16 | 22 | 2184.7798 | 14.7798
2038 | 3 | 16 | 23 | 2136.024 | 0
2038 | 3 | 17 | 0 | 2107.1161 | 0
2038 | 3 | 17 | 1 | 2120.1387 | 0
2038 | 3 | 17 | 2 | 2092.0547 | 0
2038 | 3 | 17 | 3 | 2076.6281 | 0
2038 | 3 | 17 | 4 | 2076.2473 | 0
2038 | 3 | 17 | 5 | 2105.1316 | 0
2038 | 3 | 17 | 6 | 2185.9935 | 15.9935
2038 | 3 | 17 | 7 | 2265.2731 | 95.2731
2038 | 3 | 17 | 8 | 2273.8512 | 103.8512
2038 | 3 | 17 | 9 | 2269.4598 | 99.4598
2038 | 3 | 17 | 10 | 2340.6783 | 170.6783
2038 | 3 | 17 | 11 | 2362.7787 | 192.7787
2038 | 3 | 17 | 12 | 2384.879 | 214.879
2038 | 3 | 17 | 13 | 2397.8713 | 227.8713
2038 | 3 | 17 | 14 | 2386.4031 | 216.4031
2038 | 3 | 17 | 15 | 2383.7362 | 213.7362
2038 | 3 | 17 | 16 | 2374.1856 | 204.1856
2038 | 3 | 17 | 17 | 2362.1875 | 192.1875
2038 | 3 | 17 | 18 | 2346.8259 | 176.8259
2038 | 3 | 17 | 19 | 2331.9507 | 161.9507
2038 | 3 | 17 | 20 | 2339.9772 | 169.9772
2038 | 3 | 17 | 21 | 2274.2917 | 104.2917
2038 | 3 | 17 | 22 | 2223.3155 | 53.3155
2038 | 3 | 17 | 23 | 2158.8607 | 0
2038 | 3 | 18 | 0 | 2116.884 | 0
2038 | 3 | 18 | 1 | 2117.5585 | 0
2038 | 3 | 18 | 2 | 2118.2329 | 0
2038 | 3 | 18 | 3 | 2101.6806 | 0
2038 | 3 | 18 | 4 | 2099.1987 | 0
2038 | 3 | 18 | 5 | 2124.4072 | 0
2038 | 3 | 18 | 6 | 2217.918 | 47.918
2038 | 3 | 18 | 7 | 2321.8625 | 151.8625
2038 | 3 | 18 | 8 | 2341.1437 | 171.1437
2038 | 3 | 18 | 9 | 2345.5779 | 175.5779
2038 | 3 | 18 | 10 | 2398.3835 | 228.3835
2038 | 3 | 18 | 11 | 2451.2365 | 281.2365
2038 | 3 | 18 | 12 | 2445.1729 | 275.1729
2038 | 3 | 18 | 13 | 2457.3918 | 287.3918
2038 | 3 | 18 | 14 | 2445.3814 | 275.3814
2038 | 3 | 18 | 15 | 2423.3356 | 253.3356
2038 | 3 | 18 | 16 | 2418.4048 | 248.4048
2038 | 3 | 18 | 17 | 2416.0143 | 246.0143
2038 | 3 | 18 | 18 | 2355.0518 | 185.0518
2038 | 3 | 18 | 19 | 2366.2865 | 196.2865
2038 | 3 | 18 | 20 | 2348.4606 | 178.4606
2038 | 3 | 18 | 21 | 2311.3927 | 141.3927
2038 | 3 | 18 | 22 | 2250.3653 | 80.3653
2038 | 3 | 18 | 23 | 2197.587 | 27.587
2038 | 3 | 19 | 0 | 2169.4571 | 0
2038 | 3 | 19 | 1 | 2234.9904 | 64.9904
2038 | 3 | 19 | 2 | 2222.8309 | 52.8309
2038 | 3 | 19 | 3 | 2210.7502 | 40.7502
2038 | 3 | 19 | 4 | 2209.4502 | 39.4502
2038 | 3 | 19 | 5 | 2233.8179 | 63.8179
2038 | 3 | 19 | 6 | 2307.2026 | 137.2026
2038 | 3 | 19 | 7 | 2377.95 | 207.95
2038 | 3 | 19 | 8 | 2386.0241 | 216.0241
2038 | 3 | 19 | 9 | 2385.5608 | 215.5608
2038 | 3 | 19 | 10 | 2429.724 | 259.724
2038 | 3 | 19 | 11 | 2456.0386 | 286.0386
2038 | 3 | 19 | 12 | 2456.7334 | 286.7334
2038 | 3 | 19 | 13 | 2456.2899 | 286.2899
2038 | 3 | 19 | 14 | 2444.5744 | 274.5744
2038 | 3 | 19 | 15 | 2430.3328 | 260.3328
2038 | 3 | 19 | 16 | 2423.5478 | 253.5478
2038 | 3 | 19 | 17 | 2408.657 | 238.657
2038 | 3 | 19 | 18 | 2372.092 | 202.092
2038 | 3 | 19 | 19 | 2405.7163 | 235.7163
2038 | 3 | 19 | 20 | 2419.7137 | 249.7137
2038 | 3 | 19 | 21 | 2389.0765 | 219.0765
2038 | 3 | 19 | 22 | 2364.2536 | 194.2536
2038 | 3 | 19 | 23 | 2328.1405 | 158.1405
2038 | 3 | 20 | 0 | 2316.2437 | 146.2437
2038 | 3 | 20 | 1 | 2170.5955 | 0.59547
2038 | 3 | 20 | 2 | 2024.9472 | 0
2038 | 3 | 20 | 3 | 2009.7473 | 0
2038 | 3 | 20 | 4 | 1998.9567 | 0
2038 | 3 | 20 | 5 | 2015.3419 | 0
2038 | 3 | 20 | 6 | 2076.8062 | 0
2038 | 3 | 20 | 7 | 2113.8522 | 0
2038 | 3 | 20 | 8 | 2083.8404 | 0
2038 | 3 | 20 | 9 | 2086.2418 | 0
2038 | 3 | 20 | 10 | 2136.3356 | 0
2038 | 3 | 20 | 11 | 2160.0276 | 0
2038 | 3 | 20 | 12 | 2167.2458 | 0
2038 | 3 | 20 | 13 | 2176.8436 | 6.8436
2038 | 3 | 20 | 14 | 2174.4751 | 4.4751
2038 | 3 | 20 | 15 | 2160.0338 | 0
2038 | 3 | 20 | 16 | 2151.9128 | 0
2038 | 3 | 20 | 17 | 2140.1731 | 0
2038 | 3 | 20 | 18 | 2117.576 | 0
2038 | 3 | 20 | 19 | 2136.8159 | 0
2038 | 3 | 20 | 20 | 2175.4555 | 5.4555
2038 | 3 | 20 | 21 | 2168.661 | 0
2038 | 3 | 20 | 22 | 2140.6653 | 0
2038 | 3 | 20 | 23 | 2113.0477 | 0
2038 | 3 | 21 | 0 | 2138.2418 | 0
2038 | 3 | 21 | 1 | 2034.8404 | 0
2038 | 3 | 21 | 2 | 2009.1083 | 0
2038 | 3 | 21 | 3 | 1983.3669 | 0
2038 | 3 | 21 | 4 | 1969.2478 | 0
2038 | 3 | 21 | 5 | 1973.759 | 0
2038 | 3 | 21 | 6 | 2012.6493 | 0
2038 | 3 | 21 | 7 | 2020.3931 | 0
2038 | 3 | 21 | 8 | 1971.9288 | 0
2038 | 3 | 21 | 9 | 1976.4485 | 0
2038 | 3 | 21 | 10 | 2034.5675 | 0
2038 | 3 | 21 | 11 | 2066.5866 | 0
2038 | 3 | 21 | 12 | 2098.6057 | 0
2038 | 3 | 21 | 13 | 2110.7656 | 0
2038 | 3 | 21 | 14 | 2102.6868 | 0
2038 | 3 | 21 | 15 | 2095.5796 | 0
2038 | 3 | 21 | 16 | 2090.9995 | 0
2038 | 3 | 21 | 17 | 2082.9778 | 0
2038 | 3 | 21 | 18 | 2117.9653 | 0
2038 | 3 | 21 | 19 | 2124.317 | 0
2038 | 3 | 21 | 20 | 2141.1368 | 0
2038 | 3 | 21 | 21 | 2124.7401 | 0
2038 | 3 | 21 | 22 | 2102.7293 | 0
2038 | 3 | 21 | 23 | 2077.7806 | 0
2038 | 3 | 22 | 0 | 2069.2426 | 0
2038 | 3 | 22 | 1 | 2195.7738 | 25.7738
2038 | 3 | 22 | 2 | 2164.8834 | 0
2038 | 3 | 22 | 3 | 2163.6494 | 0
2038 | 3 | 22 | 4 | 2173.247 | 3.247
2038 | 3 | 22 | 5 | 2202.3139 | 32.3139
2038 | 3 | 22 | 6 | 2269.3694 | 99.3694
2038 | 3 | 22 | 7 | 2336.134 | 166.134
2038 | 3 | 22 | 8 | 2359.5594 | 189.5594
2038 | 3 | 22 | 9 | 2368.4092 | 198.4092
2038 | 3 | 22 | 10 | 2376.6396 | 206.6396
2038 | 3 | 22 | 11 | 2378.436 | 208.436
2038 | 3 | 22 | 12 | 2385.3815 | 215.3815
2038 | 3 | 22 | 13 | 2365.5344 | 195.5344
2038 | 3 | 22 | 14 | 2358.1222 | 188.1222
2038 | 3 | 22 | 15 | 2353.1584 | 183.1584
2038 | 3 | 22 | 16 | 2375.2272 | 205.2272
2038 | 3 | 22 | 17 | 2382.3488 | 212.3488
2038 | 3 | 22 | 18 | 2398.4743 | 228.4743
2038 | 3 | 22 | 19 | 2382.4073 | 212.4073
2038 | 3 | 22 | 20 | 2404.2265 | 234.2265
2038 | 3 | 22 | 21 | 2359.1305 | 189.1305
2038 | 3 | 22 | 22 | 2334.078 | 164.078
2038 | 3 | 22 | 23 | 2286.2336 | 116.2336
2038 | 3 | 23 | 0 | 2251.2607 | 81.2607
2038 | 3 | 23 | 1 | 2126.4449 | 0
2038 | 3 | 23 | 2 | 2115.4568 | 0
2038 | 3 | 23 | 3 | 2113.89 | 0
2038 | 3 | 23 | 4 | 2119.8323 | 0
2038 | 3 | 23 | 5 | 2144.503 | 0
2038 | 3 | 23 | 6 | 2217.3439 | 47.3439
2038 | 3 | 23 | 7 | 2291.7947 | 121.7947
2038 | 3 | 23 | 8 | 2336.0742 | 166.0742
2038 | 3 | 23 | 9 | 2360.7442 | 190.7442
2038 | 3 | 23 | 10 | 2385.6552 | 215.6552
2038 | 3 | 23 | 11 | 2403.7 | 233.7
2038 | 3 | 23 | 12 | 2403.67 | 233.67
2038 | 3 | 23 | 13 | 2368.1785 | 198.1785
2038 | 3 | 23 | 14 | 2344.4111 | 174.4111
2038 | 3 | 23 | 15 | 2333.3024 | 163.3024
2038 | 3 | 23 | 16 | 2325.3665 | 155.3665
2038 | 3 | 23 | 17 | 2332.4355 | 162.4355
2038 | 3 | 23 | 18 | 2351.4047 | 181.4047
2038 | 3 | 23 | 19 | 2351.1416 | 181.1416
2038 | 3 | 23 | 20 | 2350.8785 | 180.8785
2038 | 3 | 23 | 21 | 2305.9123 | 135.9123
2038 | 3 | 23 | 22 | 2266.8085 | 96.8085
2038 | 3 | 23 | 23 | 2205.8176 | 35.8176
2038 | 3 | 24 | 0 | 2167.099 | 0
2038 | 3 | 24 | 1 | 2118.3709 | 0
2038 | 3 | 24 | 2 | 2104.999 | 0
2038 | 3 | 24 | 3 | 2102.0047 | 0
2038 | 3 | 24 | 4 | 2112.3739 | 0
2038 | 3 | 24 | 5 | 2146.9129 | 0
2038 | 3 | 24 | 6 | 2233.9417 | 63.9417
2038 | 3 | 24 | 7 | 2308.5388 | 138.5388
2038 | 3 | 24 | 8 | 2347.08 | 177.08
2038 | 3 | 24 | 9 | 2357.0862 | 187.0862
2038 | 3 | 24 | 10 | 2371.9163 | 201.9163
2038 | 3 | 24 | 11 | 2371.5097 | 201.5097
2038 | 3 | 24 | 12 | 2370.7086 | 200.7086
2038 | 3 | 24 | 13 | 2355.3509 | 185.3509
2038 | 3 | 24 | 14 | 2340.0298 | 170.0298
2038 | 3 | 24 | 15 | 2352.2095 | 182.2095
2038 | 3 | 24 | 16 | 2382.6459 | 212.6459
2038 | 3 | 24 | 17 | 2383.5683 | 213.5683
2038 | 3 | 24 | 18 | 2394.3101 | 224.3101
2038 | 3 | 24 | 19 | 2369.7154 | 199.7154
2038 | 3 | 24 | 20 | 2380.3039 | 210.3039
2038 | 3 | 24 | 21 | 2333.9848 | 163.9848
2038 | 3 | 24 | 22 | 2279.8102 | 109.8102
2038 | 3 | 24 | 23 | 2213.449 | 43.449
2038 | 3 | 25 | 0 | 2166.9427 | 0
2038 | 3 | 25 | 1 | 2117.8764 | 0
2038 | 3 | 25 | 2 | 2101.7453 | 0
2038 | 3 | 25 | 3 | 2096.1206 | 0
2038 | 3 | 25 | 4 | 2097.134 | 0
2038 | 3 | 25 | 5 | 2129.9592 | 0
2038 | 3 | 25 | 6 | 2230.5463 | 60.5463
2038 | 3 | 25 | 7 | 2330.7529 | 160.7529
2038 | 3 | 25 | 8 | 2355.8694 | 185.8694
2038 | 3 | 25 | 9 | 2386.1837 | 216.1837
2038 | 3 | 25 | 10 | 2372.6719 | 202.6719
2038 | 3 | 25 | 11 | 2380.0993 | 210.0993
2038 | 3 | 25 | 12 | 2396.644 | 226.644
2038 | 3 | 25 | 13 | 2379.5242 | 209.5242
2038 | 3 | 25 | 14 | 2354.1814 | 184.1814
2038 | 3 | 25 | 15 | 2356.6625 | 186.6625
2038 | 3 | 25 | 16 | 2379.1023 | 209.1023
2038 | 3 | 25 | 17 | 2380.5679 | 210.5679
2038 | 3 | 25 | 18 | 2364.6293 | 194.6293
2038 | 3 | 25 | 19 | 2334.2665 | 164.2665
2038 | 3 | 25 | 20 | 2322.7765 | 152.7765
2038 | 3 | 25 | 21 | 2280.8674 | 110.8674
2038 | 3 | 25 | 22 | 2218.7234 | 48.7234
2038 | 3 | 25 | 23 | 2147.3744 | 0
2038 | 3 | 26 | 0 | 2105.3278 | 0
2038 | 3 | 26 | 1 | 2033.2576 | 0
2038 | 3 | 26 | 2 | 1961.1874 | 0
2038 | 3 | 26 | 3 | 1946.3755 | 0
2038 | 3 | 26 | 4 | 1944.5424 | 0
2038 | 3 | 26 | 5 | 1969.0502 | 0
2038 | 3 | 26 | 6 | 2054.0749 | 0
2038 | 3 | 26 | 7 | 2142.0553 | 0
2038 | 3 | 26 | 8 | 2143.9649 | 0
2038 | 3 | 26 | 9 | 2142.0346 | 0
2038 | 3 | 26 | 10 | 2179.2341 | 9.2341
2038 | 3 | 26 | 11 | 2193.125 | 23.125
2038 | 3 | 26 | 12 | 2189.0115 | 19.0115
2038 | 3 | 26 | 13 | 2194.9527 | 24.9527
2038 | 3 | 26 | 14 | 2189.3695 | 19.3695
2038 | 3 | 26 | 15 | 2174.8422 | 4.8422
2038 | 3 | 26 | 16 | 2162.4878 | 0
2038 | 3 | 26 | 17 | 2157.8145 | 0
2038 | 3 | 26 | 18 | 2128.2803 | 0
2038 | 3 | 26 | 19 | 2110.6091 | 0
2038 | 3 | 26 | 20 | 2143.5037 | 0
2038 | 3 | 26 | 21 | 2100.4716 | 0
2038 | 3 | 26 | 22 | 2064.9594 | 0
2038 | 3 | 26 | 23 | 2015.8005 | 0
2038 | 3 | 27 | 0 | 1985.1033 | 0
2038 | 3 | 27 | 1 | 1940.6573 | 0
2038 | 3 | 27 | 2 | 1917.5927 | 0
2038 | 3 | 27 | 3 | 1906.6846 | 0
2038 | 3 | 27 | 4 | 1899.9167 | 0
2038 | 3 | 27 | 5 | 1915.4614 | 0
2038 | 3 | 27 | 6 | 1981.6392 | 0
2038 | 3 | 27 | 7 | 2010.4607 | 0
2038 | 3 | 27 | 8 | 1996.2803 | 0
2038 | 3 | 27 | 9 | 2004.0457 | 0
2038 | 3 | 27 | 10 | 2054.363 | 0
2038 | 3 | 27 | 11 | 2077.7863 | 0
2038 | 3 | 27 | 12 | 2079.063 | 0
2038 | 3 | 27 | 13 | 2070.5633 | 0
2038 | 3 | 27 | 14 | 2053.592 | 0
2038 | 3 | 27 | 15 | 2038.6504 | 0
2038 | 3 | 27 | 16 | 2033.2928 | 0
2038 | 3 | 27 | 17 | 2022.9411 | 0
2038 | 3 | 27 | 18 | 2030.0067 | 0
2038 | 3 | 27 | 19 | 2037.0722 | 0
2038 | 3 | 27 | 20 | 2066.441 | 0
2038 | 3 | 27 | 21 | 2040.307 | 0
2038 | 3 | 27 | 22 | 2003.4019 | 0
2038 | 3 | 27 | 23 | 1959.6472 | 0
2038 | 3 | 28 | 0 | 1942.3088 | 0
2038 | 3 | 28 | 1 | 1855.5543 | 0
2038 | 3 | 28 | 2 | 1835.4244 | 0
2038 | 3 | 28 | 3 | 1815.2946 | 0
2038 | 3 | 28 | 4 | 1819.2253 | 0
2038 | 3 | 28 | 5 | 1825.285 | 0
2038 | 3 | 28 | 6 | 1862.3906 | 0
2038 | 3 | 28 | 7 | 1875.2154 | 0
2038 | 3 | 28 | 8 | 1849.1364 | 0
2038 | 3 | 28 | 9 | 1863.295 | 0
2038 | 3 | 28 | 10 | 1909.2207 | 0
2038 | 3 | 28 | 11 | 1941.2157 | 0
2038 | 3 | 28 | 12 | 1952.0531 | 0
2038 | 3 | 28 | 13 | 1959.173 | 0
2038 | 3 | 28 | 14 | 1949.0112 | 0
2038 | 3 | 28 | 15 | 1939.6386 | 0
2038 | 3 | 28 | 16 | 1935.8229 | 0
2038 | 3 | 28 | 17 | 1955.3589 | 0
2038 | 3 | 28 | 18 | 1958.6315 | 0
2038 | 3 | 28 | 19 | 1961.9042 | 0
2038 | 3 | 28 | 20 | 1988.7121 | 0
2038 | 3 | 28 | 21 | 1942.62 | 0
2038 | 3 | 28 | 22 | 1919.9064 | 0
2038 | 3 | 28 | 23 | 1889.5924 | 0
2038 | 3 | 29 | 0 | 1871.4003 | 0
2038 | 3 | 29 | 1 | 1934.3647 | 0
2038 | 3 | 29 | 2 | 1997.3291 | 0
2038 | 3 | 29 | 3 | 1978.0594 | 0
2038 | 3 | 29 | 4 | 1984.2199 | 0
2038 | 3 | 29 | 5 | 2016.0896 | 0
2038 | 3 | 29 | 6 | 2092.5908 | 0
2038 | 3 | 29 | 7 | 2164.0465 | 0
2038 | 3 | 29 | 8 | 2188.6133 | 18.6133
2038 | 3 | 29 | 9 | 2208.3695 | 38.3695
2038 | 3 | 29 | 10 | 2246.9438 | 76.9438
2038 | 3 | 29 | 11 | 2259.6595 | 89.6595
2038 | 3 | 29 | 12 | 2280.7613 | 110.7613
2038 | 3 | 29 | 13 | 2269.3856 | 99.3856
2038 | 3 | 29 | 14 | 2266.0036 | 96.0036
2038 | 3 | 29 | 15 | 2272.1755 | 102.1755
2038 | 3 | 29 | 16 | 2292.6256 | 122.6256
2038 | 3 | 29 | 17 | 2295.272 | 125.272
2038 | 3 | 29 | 18 | 2283.8115 | 113.8115
2038 | 3 | 29 | 19 | 2242.2164 | 72.2164
2038 | 3 | 29 | 20 | 2268.2166 | 98.2166
2038 | 3 | 29 | 21 | 2236.1037 | 66.1037
2038 | 3 | 29 | 22 | 2197.5389 | 27.5389
2038 | 3 | 29 | 23 | 2137.1056 | 0
2038 | 3 | 30 | 0 | 2091.6448 | 0
2038 | 3 | 30 | 1 | 1970.3785 | 0
2038 | 3 | 30 | 2 | 1849.1122 | 0
2038 | 3 | 30 | 3 | 1850.8837 | 0
2038 | 3 | 30 | 4 | 1874.1212 | 0
2038 | 3 | 30 | 5 | 1920.2068 | 0
2038 | 3 | 30 | 6 | 2028.0819 | 0
2038 | 3 | 30 | 7 | 2143.3202 | 0
2038 | 3 | 30 | 8 | 2179.5446 | 9.5446
2038 | 3 | 30 | 9 | 2202.9252 | 32.9252
2038 | 3 | 30 | 10 | 2241.5018 | 71.5018
2038 | 3 | 30 | 11 | 2267.1786 | 97.1786
2038 | 3 | 30 | 12 | 2272.0303 | 102.0303
2038 | 3 | 30 | 13 | 2278.7336 | 108.7336
2038 | 3 | 30 | 14 | 2273.3203 | 103.3203
2038 | 3 | 30 | 15 | 2263.7724 | 93.7724
2038 | 3 | 30 | 16 | 2221.273 | 51.273
2038 | 3 | 30 | 17 | 2222.8396 | 52.8396
2038 | 3 | 30 | 18 | 2215.2427 | 45.2427
2038 | 3 | 30 | 19 | 2178.4341 | 8.4341
2038 | 3 | 30 | 20 | 2192.3025 | 22.3025
2038 | 3 | 30 | 21 | 2117.5804 | 0
2038 | 3 | 30 | 22 | 2054.9152 | 0
2038 | 3 | 30 | 23 | 1981.1689 | 0
2038 | 3 | 31 | 0 | 1931.0385 | 0
2038 | 3 | 31 | 1 | 1933.216 | 0
2038 | 3 | 31 | 2 | 1902.5291 | 0
2038 | 3 | 31 | 3 | 1901.357 | 0
2038 | 3 | 31 | 4 | 1934.8172 | 0
2038 | 3 | 31 | 5 | 1981.202 | 0
2038 | 3 | 31 | 6 | 2083.6167 | 0
2038 | 3 | 31 | 7 | 2162.9097 | 0
2038 | 3 | 31 | 8 | 2185.4896 | 15.4896
2038 | 3 | 31 | 9 | 2203.8639 | 33.8639
2038 | 3 | 31 | 10 | 2224.3676 | 54.3676
2038 | 3 | 31 | 11 | 2229.0747 | 59.0747
2038 | 3 | 31 | 12 | 2222.3045 | 52.3045
2038 | 3 | 31 | 13 | 2226.7701 | 56.7701
2038 | 3 | 31 | 14 | 2226.5686 | 56.5686
2038 | 3 | 31 | 15 | 2221.8663 | 51.8663
2038 | 3 | 31 | 16 | 2245.3937 | 75.3937
2038 | 3 | 31 | 17 | 2250.6573 | 80.6573
2038 | 3 | 31 | 18 | 2254.0956 | 84.0956
2038 | 3 | 31 | 19 | 2196.4183 | 26.4183
2038 | 3 | 31 | 20 | 2189.8003 | 19.8003
2038 | 3 | 31 | 21 | 2130.0672 | 0
2038 | 3 | 31 | 22 | 2082.4424 | 0
2038 | 3 | 31 | 23 | 2014.3166 | 0
2038 | 4 | 1 | 0 | 1972.5028 | 0
2038 | 4 | 1 | 1 | 1945.0462 | 0
2038 | 4 | 1 | 2 | 1909.6418 | 0
2038 | 4 | 1 | 3 | 1901.2737 | 0
2038 | 4 | 1 | 4 | 1919.6701 | 0
2038 | 4 | 1 | 5 | 1958.7564 | 0
2038 | 4 | 1 | 6 | 2067.6014 | 0
2038 | 4 | 1 | 7 | 2180.3485 | 10.3485
2038 | 4 | 1 | 8 | 2203.1897 | 33.1897
2038 | 4 | 1 | 9 | 2212.0729 | 42.0729
2038 | 4 | 1 | 10 | 2215.4191 | 45.4191
2038 | 4 | 1 | 11 | 2213.4994 | 43.4994
2038 | 4 | 1 | 12 | 2209.4499 | 39.4499
2038 | 4 | 1 | 13 | 2216.8881 | 46.8881
2038 | 4 | 1 | 14 | 2220.3801 | 50.3801
2038 | 4 | 1 | 15 | 2206.2957 | 36.2957
2038 | 4 | 1 | 16 | 2194.4637 | 24.4637
2038 | 4 | 1 | 17 | 2180.795 | 10.795
2038 | 4 | 1 | 18 | 2136.4565 | 0
2038 | 4 | 1 | 19 | 2131.0659 | 0
2038 | 4 | 1 | 20 | 2135.3796 | 0
2038 | 4 | 1 | 21 | 2107.0451 | 0
2038 | 4 | 1 | 22 | 2047.9069 | 0
2038 | 4 | 1 | 23 | 1970.0668 | 0
2038 | 4 | 2 | 0 | 1923.4706 | 0
2038 | 4 | 2 | 1 | 1983.4198 | 0
2038 | 4 | 2 | 2 | 1944.3808 | 0
2038 | 4 | 2 | 3 | 1940.7257 | 0
2038 | 4 | 2 | 4 | 1955.0134 | 0
2038 | 4 | 2 | 5 | 1982.3548 | 0
2038 | 4 | 2 | 6 | 2056.421 | 0
2038 | 4 | 2 | 7 | 2131.9249 | 0
2038 | 4 | 2 | 8 | 2140.2922 | 0
2038 | 4 | 2 | 9 | 2148.4187 | 0
2038 | 4 | 2 | 10 | 2168.0271 | 0
2038 | 4 | 2 | 11 | 2184.8146 | 14.8146
2038 | 4 | 2 | 12 | 2196.5055 | 26.5055
2038 | 4 | 2 | 13 | 2217.395 | 47.395
2038 | 4 | 2 | 14 | 2216.9626 | 46.9626
2038 | 4 | 2 | 15 | 2205.646 | 35.646
2038 | 4 | 2 | 16 | 2192.6477 | 22.6477
2038 | 4 | 2 | 17 | 2191.7252 | 21.7252
2038 | 4 | 2 | 18 | 2126.7006 | 0
2038 | 4 | 2 | 19 | 2132.4127 | 0
2038 | 4 | 2 | 20 | 2125.6846 | 0
2038 | 4 | 2 | 21 | 2109.4639 | 0
2038 | 4 | 2 | 22 | 2074.3319 | 0
2038 | 4 | 2 | 23 | 2028.4169 | 0
2038 | 4 | 3 | 0 | 2000.6369 | 0
2038 | 4 | 3 | 1 | 1917.7203 | 0
2038 | 4 | 3 | 2 | 1834.8036 | 0
2038 | 4 | 3 | 3 | 1831.0007 | 0
2038 | 4 | 3 | 4 | 1827.8463 | 0
2038 | 4 | 3 | 5 | 1824.8422 | 0
2038 | 4 | 3 | 6 | 1841.108 | 0
2038 | 4 | 3 | 7 | 1860.5554 | 0
2038 | 4 | 3 | 8 | 1871.5974 | 0
2038 | 4 | 3 | 9 | 1879.9425 | 0
2038 | 4 | 3 | 10 | 1918.7261 | 0
2038 | 4 | 3 | 11 | 1947.5781 | 0
2038 | 4 | 3 | 12 | 1955.4392 | 0
2038 | 4 | 3 | 13 | 1957.8561 | 0
2038 | 4 | 3 | 14 | 1959.503 | 0
2038 | 4 | 3 | 15 | 1946.1195 | 0
2038 | 4 | 3 | 16 | 1933.3774 | 0
2038 | 4 | 3 | 17 | 1925.4725 | 0
2038 | 4 | 3 | 18 | 1886.5262 | 0
2038 | 4 | 3 | 19 | 1870.6539 | 0
2038 | 4 | 3 | 20 | 1896.8265 | 0
2038 | 4 | 3 | 21 | 1865.7638 | 0
2038 | 4 | 3 | 22 | 1847.9029 | 0
2038 | 4 | 3 | 23 | 1826.5736 | 0
2038 | 4 | 4 | 0 | 1809.7087 | 0
2038 | 4 | 4 | 1 | 1809.6916 | 0
2038 | 4 | 4 | 2 | 1785.5057 | 0
2038 | 4 | 4 | 3 | 1775.3578 | 0
2038 | 4 | 4 | 4 | 1767.8158 | 0
2038 | 4 | 4 | 5 | 1766.6909 | 0
2038 | 4 | 4 | 6 | 1779.4687 | 0
2038 | 4 | 4 | 7 | 1780.8684 | 0
2038 | 4 | 4 | 8 | 1776.5972 | 0
2038 | 4 | 4 | 9 | 1782.0737 | 0
2038 | 4 | 4 | 10 | 1825.8314 | 0
2038 | 4 | 4 | 11 | 1856.2193 | 0
2038 | 4 | 4 | 12 | 1879.1094 | 0
2038 | 4 | 4 | 13 | 1890.9403 | 0
2038 | 4 | 4 | 14 | 1887.3188 | 0
2038 | 4 | 4 | 15 | 1879.0636 | 0
2038 | 4 | 4 | 16 | 1875.7697 | 0
2038 | 4 | 4 | 17 | 1892.672 | 0
2038 | 4 | 4 | 18 | 1903.8322 | 0
2038 | 4 | 4 | 19 | 1895.5806 | 0
2038 | 4 | 4 | 20 | 1933.9969 | 0
2038 | 4 | 4 | 21 | 1925.2104 | 0
2038 | 4 | 4 | 22 | 1920.2065 | 0
2038 | 4 | 4 | 23 | 1893.7706 | 0
2038 | 4 | 5 | 0 | 1873.3791 | 0
2038 | 4 | 5 | 1 | 1915.6501 | 0
2038 | 4 | 5 | 2 | 1957.9211 | 0
2038 | 4 | 5 | 3 | 1955.1517 | 0
2038 | 4 | 5 | 4 | 1951.9109 | 0
2038 | 4 | 5 | 5 | 1978.5369 | 0
2038 | 4 | 5 | 6 | 2046.6104 | 0
2038 | 4 | 5 | 7 | 2111.739 | 0
2038 | 4 | 5 | 8 | 2128.0684 | 0
2038 | 4 | 5 | 9 | 2136.0123 | 0
2038 | 4 | 5 | 10 | 2176.3822 | 6.3822
2038 | 4 | 5 | 11 | 2205.2086 | 35.2086
2038 | 4 | 5 | 12 | 2223.518 | 53.518
2038 | 4 | 5 | 13 | 2221.5143 | 51.5143
2038 | 4 | 5 | 14 | 2224.5931 | 54.5931
2038 | 4 | 5 | 15 | 2231.8467 | 61.8467
2038 | 4 | 5 | 16 | 2250.2036 | 80.2036
2038 | 4 | 5 | 17 | 2249.8127 | 79.8127
2038 | 4 | 5 | 18 | 2235.9753 | 65.9753
2038 | 4 | 5 | 19 | 2188.572 | 18.572
2038 | 4 | 5 | 20 | 2220.942 | 50.942
2038 | 4 | 5 | 21 | 2202.2445 | 32.2445
2038 | 4 | 5 | 22 | 2173.3129 | 3.3129
2038 | 4 | 5 | 23 | 2123.5599 | 0
2038 | 4 | 6 | 0 | 2087.2173 | 0
2038 | 4 | 6 | 1 | 1932.9957 | 0
2038 | 4 | 6 | 2 | 1907.4909 | 0
2038 | 4 | 6 | 3 | 1905.5046 | 0
2038 | 4 | 6 | 4 | 1921.2361 | 0
2038 | 4 | 6 | 5 | 1960.1251 | 0
2038 | 4 | 6 | 6 | 2035.8215 | 0
2038 | 4 | 6 | 7 | 2122.508 | 0
2038 | 4 | 6 | 8 | 2156.256 | 0
2038 | 4 | 6 | 9 | 2177.1858 | 7.1858
2038 | 4 | 6 | 10 | 2217.2708 | 47.2708
2038 | 4 | 6 | 11 | 2236.343 | 66.343
2038 | 4 | 6 | 12 | 2233.2112 | 63.2112
2038 | 4 | 6 | 13 | 2236.7319 | 66.7319
2038 | 4 | 6 | 14 | 2227.3928 | 57.3928
2038 | 4 | 6 | 15 | 2218.4907 | 48.4907
2038 | 4 | 6 | 16 | 2191.739 | 21.739
2038 | 4 | 6 | 17 | 2193.7024 | 23.7024
2038 | 4 | 6 | 18 | 2195.4265 | 25.4265
2038 | 4 | 6 | 19 | 2146.6731 | 0
2038 | 4 | 6 | 20 | 2169.6609 | 0
2038 | 4 | 6 | 21 | 2083.0794 | 0
2038 | 4 | 6 | 22 | 2028.8676 | 0
2038 | 4 | 6 | 23 | 1958.0401 | 0
2038 | 4 | 7 | 0 | 1967.8499 | 0
2038 | 4 | 7 | 1 | 2038.1783 | 0
2038 | 4 | 7 | 2 | 2018.9092 | 0
2038 | 4 | 7 | 3 | 2024.8577 | 0
2038 | 4 | 7 | 4 | 2050.1225 | 0
2038 | 4 | 7 | 5 | 2096.7459 | 0
2038 | 4 | 7 | 6 | 2171.3907 | 1.3907
2038 | 4 | 7 | 7 | 2244.8647 | 74.8647
2038 | 4 | 7 | 8 | 2277.918 | 107.918
2038 | 4 | 7 | 9 | 2275.0845 | 105.0845
2038 | 4 | 7 | 10 | 2302.428 | 132.428
2038 | 4 | 7 | 11 | 2318.9146 | 148.9146
2038 | 4 | 7 | 12 | 2321.5748 | 151.5748
2038 | 4 | 7 | 13 | 2333.4537 | 163.4537
2038 | 4 | 7 | 14 | 2338.2536 | 168.2536
2038 | 4 | 7 | 15 | 2335.7039 | 165.7039
2038 | 4 | 7 | 16 | 2337.1194 | 167.1194
2038 | 4 | 7 | 17 | 2355.4601 | 185.4601
2038 | 4 | 7 | 18 | 2371.5396 | 201.5396
2038 | 4 | 7 | 19 | 2338.0791 | 168.0791
2038 | 4 | 7 | 20 | 2323.7611 | 153.7611
2038 | 4 | 7 | 21 | 2291.1112 | 121.1112
2038 | 4 | 7 | 22 | 2243.8601 | 73.8601
2038 | 4 | 7 | 23 | 2181.177 | 11.177
2038 | 4 | 8 | 0 | 2141.7903 | 0
2038 | 4 | 8 | 1 | 2076.2317 | 0
2038 | 4 | 8 | 2 | 2056.4156 | 0
2038 | 4 | 8 | 3 | 2054.5746 | 0
2038 | 4 | 8 | 4 | 2064.0133 | 0
2038 | 4 | 8 | 5 | 2091.2777 | 0
2038 | 4 | 8 | 6 | 2152.7163 | 0
2038 | 4 | 8 | 7 | 2213.4865 | 43.4865
2038 | 4 | 8 | 8 | 2258.6381 | 88.6381
2038 | 4 | 8 | 9 | 2287.8562 | 117.8562
2038 | 4 | 8 | 10 | 2313.1498 | 143.1498
2038 | 4 | 8 | 11 | 2323.3153 | 153.3153
2038 | 4 | 8 | 12 | 2313.5021 | 143.5021
2038 | 4 | 8 | 13 | 2307.623 | 137.623
2038 | 4 | 8 | 14 | 2301.4067 | 131.4067
2038 | 4 | 8 | 15 | 2291.912 | 121.912
2038 | 4 | 8 | 16 | 2279.2683 | 109.2683
2038 | 4 | 8 | 17 | 2270.6573 | 100.6573
2038 | 4 | 8 | 18 | 2251.9188 | 81.9188
2038 | 4 | 8 | 19 | 2228.8399 | 58.8399
2038 | 4 | 8 | 20 | 2240.8895 | 70.8895
2038 | 4 | 8 | 21 | 2222.1861 | 52.1861
2038 | 4 | 8 | 22 | 2187.4137 | 17.4137
2038 | 4 | 8 | 23 | 2139.7017 | 0
2038 | 4 | 9 | 0 | 2115.4574 | 0
2038 | 4 | 9 | 1 | 2110.0562 | 0
2038 | 4 | 9 | 2 | 2086.7441 | 0
2038 | 4 | 9 | 3 | 2082.2502 | 0
2038 | 4 | 9 | 4 | 2087.9007 | 0
2038 | 4 | 9 | 5 | 2115.4978 | 0
2038 | 4 | 9 | 6 | 2184.6218 | 14.6218
2038 | 4 | 9 | 7 | 2245.9309 | 75.9309
2038 | 4 | 9 | 8 | 2261.9122 | 91.9122
2038 | 4 | 9 | 9 | 2264.25 | 94.25
2038 | 4 | 9 | 10 | 2281.7145 | 111.7145
2038 | 4 | 9 | 11 | 2297.6644 | 127.6644
2038 | 4 | 9 | 12 | 2307.2393 | 137.2393
2038 | 4 | 9 | 13 | 2314.0507 | 144.0507
2038 | 4 | 9 | 14 | 2310.3833 | 140.3833
2038 | 4 | 9 | 15 | 2296.0263 | 126.0263
2038 | 4 | 9 | 16 | 2273.1928 | 103.1928
2038 | 4 | 9 | 17 | 2253.4182 | 83.4182
2038 | 4 | 9 | 18 | 2217.6607 | 47.6607
2038 | 4 | 9 | 19 | 2221.164 | 51.164
2038 | 4 | 9 | 20 | 2244.4712 | 74.4712
2038 | 4 | 9 | 21 | 2221.4883 | 51.4883
2038 | 4 | 9 | 22 | 2184.9496 | 14.9496
2038 | 4 | 9 | 23 | 2132.6552 | 0
2038 | 4 | 10 | 0 | 2101.3009 | 0
2038 | 4 | 10 | 1 | 1985.6534 | 0
2038 | 4 | 10 | 2 | 1870.0058 | 0
2038 | 4 | 10 | 3 | 1859.2233 | 0
2038 | 4 | 10 | 4 | 1858.0856 | 0
2038 | 4 | 10 | 5 | 1862.3054 | 0
2038 | 4 | 10 | 6 | 1887.0082 | 0
2038 | 4 | 10 | 7 | 1899.7699 | 0
2038 | 4 | 10 | 8 | 1898.6937 | 0
2038 | 4 | 10 | 9 | 1908.5621 | 0
2038 | 4 | 10 | 10 | 1964.7901 | 0
2038 | 4 | 10 | 11 | 1999.0301 | 0
2038 | 4 | 10 | 12 | 2011.9779 | 0
2038 | 4 | 10 | 13 | 2024.2697 | 0
2038 | 4 | 10 | 14 | 2018.4127 | 0
2038 | 4 | 10 | 15 | 2010.503 | 0
2038 | 4 | 10 | 16 | 1995.8146 | 0
2038 | 4 | 10 | 17 | 1985.8926 | 0
2038 | 4 | 10 | 18 | 1963.2155 | 0
2038 | 4 | 10 | 19 | 1946.1135 | 0
2038 | 4 | 10 | 20 | 1971.4773 | 0
2038 | 4 | 10 | 21 | 1959.2224 | 0
2038 | 4 | 10 | 22 | 1933.8061 | 0
2038 | 4 | 10 | 23 | 1903.3478 | 0
2038 | 4 | 11 | 0 | 1883.004 | 0
2038 | 4 | 11 | 1 | 1830.9066 | 0
2038 | 4 | 11 | 2 | 1804.9254 | 0
2038 | 4 | 11 | 3 | 1783.4706 | 0
2038 | 4 | 11 | 4 | 1768.6491 | 0
2038 | 4 | 11 | 5 | 1758.8653 | 0
2038 | 4 | 11 | 6 | 1760.8743 | 0
2038 | 4 | 11 | 7 | 1755.5212 | 0
2038 | 4 | 11 | 8 | 1740.5128 | 0
2038 | 4 | 11 | 9 | 1752.5592 | 0
2038 | 4 | 11 | 10 | 1798.54 | 0
2038 | 4 | 11 | 11 | 1837.5056 | 0
2038 | 4 | 11 | 12 | 1859.4799 | 0
2038 | 4 | 11 | 13 | 1877.7737 | 0
2038 | 4 | 11 | 14 | 1875.3775 | 0
2038 | 4 | 11 | 15 | 1860.0817 | 0
2038 | 4 | 11 | 16 | 1881.9659 | 0
2038 | 4 | 11 | 17 | 1895.5843 | 0
2038 | 4 | 11 | 18 | 1895.9421 | 0
2038 | 4 | 11 | 19 | 1875.6976 | 0
2038 | 4 | 11 | 20 | 1928.6125 | 0
2038 | 4 | 11 | 21 | 1904.1653 | 0
2038 | 4 | 11 | 22 | 1893.3002 | 0
2038 | 4 | 11 | 23 | 1867.5991 | 0
2038 | 4 | 12 | 0 | 1842.8103 | 0
2038 | 4 | 12 | 1 | 1920.0692 | 0
2038 | 4 | 12 | 2 | 1997.3281 | 0
2038 | 4 | 12 | 3 | 1984.1564 | 0
2038 | 4 | 12 | 4 | 1982.1788 | 0
2038 | 4 | 12 | 5 | 1997.9324 | 0
2038 | 4 | 12 | 6 | 2063.9356 | 0
2038 | 4 | 12 | 7 | 2123.6676 | 0
2038 | 4 | 12 | 8 | 2130.8368 | 0
2038 | 4 | 12 | 9 | 2148.6069 | 0
2038 | 4 | 12 | 10 | 2186.2071 | 16.2071
2038 | 4 | 12 | 11 | 2207.3184 | 37.3184
2038 | 4 | 12 | 12 | 2211.9669 | 41.9669
2038 | 4 | 12 | 13 | 2209.6552 | 39.6552
2038 | 4 | 12 | 14 | 2205.3595 | 35.3595
2038 | 4 | 12 | 15 | 2200.3144 | 30.3144
2038 | 4 | 12 | 16 | 2220.1687 | 50.1687
2038 | 4 | 12 | 17 | 2221.6178 | 51.6178
2038 | 4 | 12 | 18 | 2219.3218 | 49.3218
2038 | 4 | 12 | 19 | 2171.0592 | 1.0592
2038 | 4 | 12 | 20 | 2220.8997 | 50.8997
2038 | 4 | 12 | 21 | 2203.8236 | 33.8236
2038 | 4 | 12 | 22 | 2179.749 | 9.749
2038 | 4 | 12 | 23 | 2128.0497 | 0
2038 | 4 | 13 | 0 | 2087.0397 | 0
2038 | 4 | 13 | 1 | 1970.7506 | 0
2038 | 4 | 13 | 2 | 1951.5676 | 0
2038 | 4 | 13 | 3 | 1945.5128 | 0
2038 | 4 | 13 | 4 | 1957.5363 | 0
2038 | 4 | 13 | 5 | 1986.1928 | 0
2038 | 4 | 13 | 6 | 2047.9047 | 0
2038 | 4 | 13 | 7 | 2129.8459 | 0
2038 | 4 | 13 | 8 | 2180.8325 | 10.8325
2038 | 4 | 13 | 9 | 2201.0848 | 31.0848
2038 | 4 | 13 | 10 | 2246.8192 | 76.8192
2038 | 4 | 13 | 11 | 2272.1367 | 102.1367
2038 | 4 | 13 | 12 | 2276.3281 | 106.3281
2038 | 4 | 13 | 13 | 2276.6552 | 106.6552
2038 | 4 | 13 | 14 | 2270.2377 | 100.2377
2038 | 4 | 13 | 15 | 2256.456 | 86.456
2038 | 4 | 13 | 16 | 2220.4687 | 50.4687
2038 | 4 | 13 | 17 | 2223.5046 | 53.5046
2038 | 4 | 13 | 18 | 2231.7598 | 61.7598
2038 | 4 | 13 | 19 | 2178.109 | 8.109
2038 | 4 | 13 | 20 | 2220.7356 | 50.7356
2038 | 4 | 13 | 21 | 2167.4824 | 0
2038 | 4 | 13 | 22 | 2118.808 | 0
2038 | 4 | 13 | 23 | 2053.6773 | 0
2038 | 4 | 14 | 0 | 2011.2867 | 0
2038 | 4 | 14 | 1 | 1975.16 | 0
2038 | 4 | 14 | 2 | 1955.5874 | 0
2038 | 4 | 14 | 3 | 1945.4229 | 0
2038 | 4 | 14 | 4 | 1961.1311 | 0
2038 | 4 | 14 | 5 | 1994.2335 | 0
2038 | 4 | 14 | 6 | 2062.2754 | 0
2038 | 4 | 14 | 7 | 2131.9801 | 0
2038 | 4 | 14 | 8 | 2169.3327 | 0
2038 | 4 | 14 | 9 | 2183.7421 | 13.7421
2038 | 4 | 14 | 10 | 2225.8563 | 55.8563
2038 | 4 | 14 | 11 | 2246.0651 | 76.0651
2038 | 4 | 14 | 12 | 2253.0047 | 83.0047
2038 | 4 | 14 | 13 | 2260.4095 | 90.4095
2038 | 4 | 14 | 14 | 2263.2239 | 93.2239
2038 | 4 | 14 | 15 | 2258.8818 | 88.8818
2038 | 4 | 14 | 16 | 2254.816 | 84.816
2038 | 4 | 14 | 17 | 2250.5486 | 80.5486
2038 | 4 | 14 | 18 | 2247.1561 | 77.1561
2038 | 4 | 14 | 19 | 2220.5968 | 50.5968
2038 | 4 | 14 | 20 | 2220.3136 | 50.3136
2038 | 4 | 14 | 21 | 2176.468 | 6.468
2038 | 4 | 14 | 22 | 2123.0865 | 0
2038 | 4 | 14 | 23 | 2054.6473 | 0
2038 | 4 | 15 | 0 | 2013.0473 | 0
2038 | 4 | 15 | 1 | 1971.9237 | 0
2038 | 4 | 15 | 2 | 1952.2129 | 0
2038 | 4 | 15 | 3 | 1938.7897 | 0
2038 | 4 | 15 | 4 | 1947.2207 | 0
2038 | 4 | 15 | 5 | 1974.7412 | 0
2038 | 4 | 15 | 6 | 2040.4116 | 0
2038 | 4 | 15 | 7 | 2122.3368 | 0
2038 | 4 | 15 | 8 | 2152.1489 | 0
2038 | 4 | 15 | 9 | 2174.6765 | 4.6765
2038 | 4 | 15 | 10 | 2213.9672 | 43.9672
2038 | 4 | 15 | 11 | 2235.5382 | 65.5382
2038 | 4 | 15 | 12 | 2248.0715 | 78.0715
2038 | 4 | 15 | 13 | 2259.304 | 89.304
2038 | 4 | 15 | 14 | 2258.0557 | 88.0557
2038 | 4 | 15 | 15 | 2255.2518 | 85.2518
2038 | 4 | 15 | 16 | 2249.6413 | 79.6413
2038 | 4 | 15 | 17 | 2240.5421 | 70.5421
2038 | 4 | 15 | 18 | 2206.5301 | 36.5301
2038 | 4 | 15 | 19 | 2163.3337 | 0
2038 | 4 | 15 | 20 | 2182.0383 | 12.0383
2038 | 4 | 15 | 21 | 2130.6784 | 0
2038 | 4 | 15 | 22 | 2088.1967 | 0
2038 | 4 | 15 | 23 | 2032.4884 | 0
2038 | 4 | 16 | 0 | 1997.7748 | 0
2038 | 4 | 16 | 1 | 1921.9376 | 0
2038 | 4 | 16 | 2 | 1846.1003 | 0
2038 | 4 | 16 | 3 | 1834.483 | 0
2038 | 4 | 16 | 4 | 1841.18 | 0
2038 | 4 | 16 | 5 | 1877.4205 | 0
2038 | 4 | 16 | 6 | 1963.4838 | 0
2038 | 4 | 16 | 7 | 2068.0745 | 0
2038 | 4 | 16 | 8 | 2114.0364 | 0
2038 | 4 | 16 | 9 | 2141.4399 | 0
2038 | 4 | 16 | 10 | 2158.6185 | 0
2038 | 4 | 16 | 11 | 2162.1833 | 0
2038 | 4 | 16 | 12 | 2159.7675 | 0
2038 | 4 | 16 | 13 | 2157.4092 | 0
2038 | 4 | 16 | 14 | 2153.5229 | 0
2038 | 4 | 16 | 15 | 2150.0129 | 0
2038 | 4 | 16 | 16 | 2146.2009 | 0
2038 | 4 | 16 | 17 | 2151.9488 | 0
2038 | 4 | 16 | 18 | 2123.2275 | 0
2038 | 4 | 16 | 19 | 2103.5974 | 0
2038 | 4 | 16 | 20 | 2112.47 | 0
2038 | 4 | 16 | 21 | 2106.323 | 0
2038 | 4 | 16 | 22 | 2053.6775 | 0
2038 | 4 | 16 | 23 | 1983.9787 | 0
2038 | 4 | 17 | 0 | 1937.6847 | 0
2038 | 4 | 17 | 1 | 1827.6639 | 0
2038 | 4 | 17 | 2 | 1800.4465 | 0
2038 | 4 | 17 | 3 | 1784.8142 | 0
2038 | 4 | 17 | 4 | 1778.6163 | 0
2038 | 4 | 17 | 5 | 1787.8963 | 0
2038 | 4 | 17 | 6 | 1816.4229 | 0
2038 | 4 | 17 | 7 | 1836.5202 | 0
2038 | 4 | 17 | 8 | 1846.3548 | 0
2038 | 4 | 17 | 9 | 1868.1437 | 0
2038 | 4 | 17 | 10 | 1915.4543 | 0
2038 | 4 | 17 | 11 | 1940.7201 | 0
2038 | 4 | 17 | 12 | 1954.7556 | 0
2038 | 4 | 17 | 13 | 1948.4663 | 0
2038 | 4 | 17 | 14 | 1944.6705 | 0
2038 | 4 | 17 | 15 | 1935.2228 | 0
2038 | 4 | 17 | 16 | 1930.833 | 0
2038 | 4 | 17 | 17 | 1954.9233 | 0
2038 | 4 | 17 | 18 | 1938.1195 | 0
2038 | 4 | 17 | 19 | 1909.3903 | 0
2038 | 4 | 17 | 20 | 1918.6782 | 0
2038 | 4 | 17 | 21 | 1913.3352 | 0
2038 | 4 | 17 | 22 | 1875.0306 | 0
2038 | 4 | 17 | 23 | 1833.2486 | 0
2038 | 4 | 18 | 0 | 1802.3505 | 0
2038 | 4 | 18 | 1 | 1800.7458 | 0
2038 | 4 | 18 | 2 | 1769.8235 | 0
2038 | 4 | 18 | 3 | 1750.1001 | 0
2038 | 4 | 18 | 4 | 1740.5733 | 0
2038 | 4 | 18 | 5 | 1730.1216 | 0
2038 | 4 | 18 | 6 | 1734.3018 | 0
2038 | 4 | 18 | 7 | 1728.5343 | 0
2038 | 4 | 18 | 8 | 1719.7442 | 0
2038 | 4 | 18 | 9 | 1736.9373 | 0
2038 | 4 | 18 | 10 | 1789.832 | 0
2038 | 4 | 18 | 11 | 1820.1606 | 0
2038 | 4 | 18 | 12 | 1836.9964 | 0
2038 | 4 | 18 | 13 | 1835.5355 | 0
2038 | 4 | 18 | 14 | 1834.6356 | 0
2038 | 4 | 18 | 15 | 1828.9074 | 0
2038 | 4 | 18 | 16 | 1854.7427 | 0
2038 | 4 | 18 | 17 | 1871.6618 | 0
2038 | 4 | 18 | 18 | 1885.0871 | 0
2038 | 4 | 18 | 19 | 1865.5493 | 0
2038 | 4 | 18 | 20 | 1905.4772 | 0
2038 | 4 | 18 | 21 | 1892.2208 | 0
2038 | 4 | 18 | 22 | 1877.4207 | 0
2038 | 4 | 18 | 23 | 1843.017 | 0
2038 | 4 | 19 | 0 | 1816.9634 | 0
2038 | 4 | 19 | 1 | 1846.6454 | 0
2038 | 4 | 19 | 2 | 1876.3273 | 0
2038 | 4 | 19 | 3 | 1866.6832 | 0
2038 | 4 | 19 | 4 | 1861.3999 | 0
2038 | 4 | 19 | 5 | 1884.0993 | 0
2038 | 4 | 19 | 6 | 1945.6117 | 0
2038 | 4 | 19 | 7 | 2012.6065 | 0
2038 | 4 | 19 | 8 | 2038.8991 | 0
2038 | 4 | 19 | 9 | 2069.6202 | 0
2038 | 4 | 19 | 10 | 2115.4037 | 0
2038 | 4 | 19 | 11 | 2142.6012 | 0
2038 | 4 | 19 | 12 | 2168.7809 | 0
2038 | 4 | 19 | 13 | 2167.3244 | 0
2038 | 4 | 19 | 14 | 2171.3579 | 1.3579
2038 | 4 | 19 | 15 | 2175.9223 | 5.9223
2038 | 4 | 19 | 16 | 2208.1113 | 38.1113
2038 | 4 | 19 | 17 | 2224.8331 | 54.8331
2038 | 4 | 19 | 18 | 2235.5746 | 65.5746
2038 | 4 | 19 | 19 | 2167.4291 | 0
2038 | 4 | 19 | 20 | 2163.4579 | 0
2038 | 4 | 19 | 21 | 2146.5614 | 0
2038 | 4 | 19 | 22 | 2111.4272 | 0
2038 | 4 | 19 | 23 | 2051.2565 | 0
2038 | 4 | 20 | 0 | 2004.4763 | 0
2038 | 4 | 20 | 1 | 1933.1054 | 0
2038 | 4 | 20 | 2 | 1861.7346 | 0
2038 | 4 | 20 | 3 | 1855.4286 | 0
2038 | 4 | 20 | 4 | 1862.2266 | 0
2038 | 4 | 20 | 5 | 1906.9864 | 0
2038 | 4 | 20 | 6 | 1987.1127 | 0
2038 | 4 | 20 | 7 | 2091.3793 | 0
2038 | 4 | 20 | 8 | 2118.8159 | 0
2038 | 4 | 20 | 9 | 2121.5899 | 0
2038 | 4 | 20 | 10 | 2148.8361 | 0
2038 | 4 | 20 | 11 | 2169.4083 | 0
2038 | 4 | 20 | 12 | 2174.8137 | 4.8137
2038 | 4 | 20 | 13 | 2183.5914 | 13.5914
2038 | 4 | 20 | 14 | 2173.3073 | 3.3073
2038 | 4 | 20 | 15 | 2161.914 | 0
2038 | 4 | 20 | 16 | 2135.7965 | 0
2038 | 4 | 20 | 17 | 2139.6924 | 0
2038 | 4 | 20 | 18 | 2149.7694 | 0
2038 | 4 | 20 | 19 | 2108.7388 | 0
2038 | 4 | 20 | 20 | 2116.2072 | 0
2038 | 4 | 20 | 21 | 2049.3488 | 0
2038 | 4 | 20 | 22 | 1992.5825 | 0
2038 | 4 | 20 | 23 | 1924.4395 | 0
2038 | 4 | 21 | 0 | 1880.8725 | 0
2038 | 4 | 21 | 1 | 1882.0834 | 0
2038 | 4 | 21 | 2 | 1865.6776 | 0
2038 | 4 | 21 | 3 | 1863.4825 | 0
2038 | 4 | 21 | 4 | 1884.4525 | 0
2038 | 4 | 21 | 5 | 1930.5036 | 0
2038 | 4 | 21 | 6 | 1998.2582 | 0
2038 | 4 | 21 | 7 | 2065.2472 | 0
2038 | 4 | 21 | 8 | 2067.7134 | 0
2038 | 4 | 21 | 9 | 2057.0164 | 0
2038 | 4 | 21 | 10 | 2075.3388 | 0
2038 | 4 | 21 | 11 | 2088.3826 | 0
2038 | 4 | 21 | 12 | 2076.5135 | 0
2038 | 4 | 21 | 13 | 2080.1681 | 0
2038 | 4 | 21 | 14 | 2075.0429 | 0
2038 | 4 | 21 | 15 | 2062.0301 | 0
2038 | 4 | 21 | 16 | 2074.6632 | 0
2038 | 4 | 21 | 17 | 2065.6005 | 0
2038 | 4 | 21 | 18 | 2074.8705 | 0
2038 | 4 | 21 | 19 | 2033.6357 | 0
2038 | 4 | 21 | 20 | 2027.8531 | 0
2038 | 4 | 21 | 21 | 1989.4125 | 0
2038 | 4 | 21 | 22 | 1955.176 | 0
2038 | 4 | 21 | 23 | 1909.8819 | 0
2038 | 4 | 22 | 0 | 1892.796 | 0
2038 | 4 | 22 | 1 | 1872.4544 | 0
2038 | 4 | 22 | 2 | 1852.1128 | 0
2038 | 4 | 22 | 3 | 1846.3632 | 0
2038 | 4 | 22 | 4 | 1855.007 | 0
2038 | 4 | 22 | 5 | 1890.929 | 0
2038 | 4 | 22 | 6 | 1957.3743 | 0
2038 | 4 | 22 | 7 | 2011.3136 | 0
2038 | 4 | 22 | 8 | 2065.2528 | 0
2038 | 4 | 22 | 9 | 2107.2769 | 0
2038 | 4 | 22 | 10 | 2145.6007 | 0
2038 | 4 | 22 | 11 | 2180.3014 | 10.3014
2038 | 4 | 22 | 12 | 2201.5148 | 31.5148
2038 | 4 | 22 | 13 | 2218.8766 | 48.8766
2038 | 4 | 22 | 14 | 2227.1207 | 57.1207
2038 | 4 | 22 | 15 | 2241.4309 | 71.4309
2038 | 4 | 22 | 16 | 2249.8264 | 79.8264
2038 | 4 | 22 | 17 | 2216.6841 | 46.6841
2038 | 4 | 22 | 18 | 2193.6868 | 23.6868
2038 | 4 | 22 | 19 | 2146.9811 | 0
2038 | 4 | 22 | 20 | 2119.4724 | 0
2038 | 4 | 22 | 21 | 2088.8408 | 0
2038 | 4 | 22 | 22 | 2042.4154 | 0
2038 | 4 | 22 | 23 | 1986.6533 | 0
2038 | 4 | 23 | 0 | 1950.4113 | 0
2038 | 4 | 23 | 1 | 1932.7031 | 0
2038 | 4 | 23 | 2 | 1914.9948 | 0
2038 | 4 | 23 | 3 | 1887.7518 | 0
2038 | 4 | 23 | 4 | 1866.4468 | 0
2038 | 4 | 23 | 5 | 1881.8493 | 0
2038 | 4 | 23 | 6 | 1923.8383 | 0
2038 | 4 | 23 | 7 | 1935.8243 | 0
2038 | 4 | 23 | 8 | 1925.4345 | 0
2038 | 4 | 23 | 9 | 1942.567 | 0
2038 | 4 | 23 | 10 | 1987.8623 | 0
2038 | 4 | 23 | 11 | 2018.7407 | 0
2038 | 4 | 23 | 12 | 2049.6192 | 0
2038 | 4 | 23 | 13 | 2060.1889 | 0
2038 | 4 | 23 | 14 | 2054.9091 | 0
2038 | 4 | 23 | 15 | 2055.1011 | 0
2038 | 4 | 23 | 16 | 2053.1873 | 0
2038 | 4 | 23 | 17 | 2042.3695 | 0
2038 | 4 | 23 | 18 | 2010.1853 | 0
2038 | 4 | 23 | 19 | 2031.0546 | 0
2038 | 4 | 23 | 20 | 2046.9532 | 0
2038 | 4 | 23 | 21 | 2025.2966 | 0
2038 | 4 | 23 | 22 | 2000.9092 | 0
2038 | 4 | 23 | 23 | 1970.3344 | 0
2038 | 4 | 24 | 0 | 1952.8066 | 0
2038 | 4 | 24 | 1 | 1856.4208 | 0
2038 | 4 | 24 | 2 | 1806.6989 | 0
2038 | 4 | 24 | 3 | 1756.977 | 0
2038 | 4 | 24 | 4 | 1759.058 | 0
2038 | 4 | 24 | 5 | 1770.8079 | 0
2038 | 4 | 24 | 6 | 1789.1653 | 0
2038 | 4 | 24 | 7 | 1793.0124 | 0
2038 | 4 | 24 | 8 | 1764.2616 | 0
2038 | 4 | 24 | 9 | 1756.1277 | 0
2038 | 4 | 24 | 10 | 1768.6727 | 0
2038 | 4 | 24 | 11 | 1794.8101 | 0
2038 | 4 | 24 | 12 | 1819.0763 | 0
2038 | 4 | 24 | 13 | 1794.2616 | 0
2038 | 4 | 24 | 14 | 1771.5839 | 0
2038 | 4 | 24 | 15 | 1754.6054 | 0
2038 | 4 | 24 | 16 | 1769.4893 | 0
2038 | 4 | 24 | 17 | 1761.2119 | 0
2038 | 4 | 24 | 18 | 1757.1565 | 0
2038 | 4 | 24 | 19 | 1736.7787 | 0
2038 | 4 | 24 | 20 | 1767.7223 | 0
2038 | 4 | 24 | 21 | 1790.1981 | 0
2038 | 4 | 24 | 22 | 1790.1301 | 0
2038 | 4 | 24 | 23 | 1786.5807 | 0
2038 | 4 | 25 | 0 | 1783.5061 | 0
2038 | 4 | 25 | 1 | 1721.3461 | 0
2038 | 4 | 25 | 2 | 1691.0736 | 0
2038 | 4 | 25 | 3 | 1671.3321 | 0
2038 | 4 | 25 | 4 | 1652.6906 | 0
2038 | 4 | 25 | 5 | 1652.8347 | 0
2038 | 4 | 25 | 6 | 1651.7109 | 0
2038 | 4 | 25 | 7 | 1646.6049 | 0
2038 | 4 | 25 | 8 | 1656.4146 | 0
2038 | 4 | 25 | 9 | 1693.6776 | 0
2038 | 4 | 25 | 10 | 1746.8494 | 0
2038 | 4 | 25 | 11 | 1775.1057 | 0
2038 | 4 | 25 | 12 | 1794.2666 | 0
2038 | 4 | 25 | 13 | 1787.8198 | 0
2038 | 4 | 25 | 14 | 1783.0157 | 0
2038 | 4 | 25 | 15 | 1789.8319 | 0
2038 | 4 | 25 | 16 | 1829.4642 | 0
2038 | 4 | 25 | 17 | 1840.8805 | 0
2038 | 4 | 25 | 18 | 1848.0711 | 0
2038 | 4 | 25 | 19 | 1803.5162 | 0
2038 | 4 | 25 | 20 | 1848.2744 | 0
2038 | 4 | 25 | 21 | 1828.2113 | 0
2038 | 4 | 25 | 22 | 1801.7047 | 0
2038 | 4 | 25 | 23 | 1764.114 | 0
2038 | 4 | 26 | 0 | 1723.3995 | 0
2038 | 4 | 26 | 1 | 1860.122 | 0
2038 | 4 | 26 | 2 | 1902.8823 | 0
2038 | 4 | 26 | 3 | 1945.6426 | 0
2038 | 4 | 26 | 4 | 1917.3674 | 0
2038 | 4 | 26 | 5 | 1889.0922 | 0
2038 | 4 | 26 | 6 | 1955.9084 | 0
2038 | 4 | 26 | 7 | 1999.0714 | 0
2038 | 4 | 26 | 8 | 1981.9434 | 0
2038 | 4 | 26 | 9 | 2003.8321 | 0
2038 | 4 | 26 | 10 | 2056.3396 | 0
2038 | 4 | 26 | 11 | 2091.8301 | 0
2038 | 4 | 26 | 12 | 2115.83 | 0
2038 | 4 | 26 | 13 | 2111.9863 | 0
2038 | 4 | 26 | 14 | 2101.0148 | 0
2038 | 4 | 26 | 15 | 2093.3455 | 0
2038 | 4 | 26 | 16 | 2111.1933 | 0
2038 | 4 | 26 | 17 | 2102.7412 | 0
2038 | 4 | 26 | 18 | 2087.8303 | 0
2038 | 4 | 26 | 19 | 2066.7356 | 0
2038 | 4 | 26 | 20 | 2101.1282 | 0
2038 | 4 | 26 | 21 | 2085.6408 | 0
2038 | 4 | 26 | 22 | 2053.9401 | 0
2038 | 4 | 26 | 23 | 2010.1381 | 0
2038 | 4 | 27 | 0 | 1973.7749 | 0
2038 | 4 | 27 | 1 | 1849.9656 | 0
2038 | 4 | 27 | 2 | 1826.5323 | 0
2038 | 4 | 27 | 3 | 1824.6441 | 0
2038 | 4 | 27 | 4 | 1839.1804 | 0
2038 | 4 | 27 | 5 | 1881.9146 | 0
2038 | 4 | 27 | 6 | 1924.6488 | 0
2038 | 4 | 27 | 7 | 2022.8173 | 0
2038 | 4 | 27 | 8 | 2084.0554 | 0
2038 | 4 | 27 | 9 | 2110.7939 | 0
2038 | 4 | 27 | 10 | 2136.0416 | 0
2038 | 4 | 27 | 11 | 2159.2719 | 0
2038 | 4 | 27 | 12 | 2164.7783 | 0
2038 | 4 | 27 | 13 | 2162.9094 | 0
2038 | 4 | 27 | 14 | 2162.4769 | 0
2038 | 4 | 27 | 15 | 2159.665 | 0
2038 | 4 | 27 | 16 | 2171.6088 | 1.6088
2038 | 4 | 27 | 17 | 2175.875 | 5.875
2038 | 4 | 27 | 18 | 2189.3293 | 19.3293
2038 | 4 | 27 | 19 | 2126.5204 | 0
2038 | 4 | 27 | 20 | 2122.6736 | 0
2038 | 4 | 27 | 21 | 2078.4469 | 0
2038 | 4 | 27 | 22 | 2037.9331 | 0
2038 | 4 | 27 | 23 | 1973.2562 | 0
2038 | 4 | 28 | 0 | 1928.5755 | 0
2038 | 4 | 28 | 1 | 1896.8867 | 0
2038 | 4 | 28 | 2 | 1878.0432 | 0
2038 | 4 | 28 | 3 | 1878.6223 | 0
2038 | 4 | 28 | 4 | 1893.5719 | 0
2038 | 4 | 28 | 5 | 1919.456 | 0
2038 | 4 | 28 | 6 | 1981.756 | 0
2038 | 4 | 28 | 7 | 2042.3061 | 0
2038 | 4 | 28 | 8 | 2099.8407 | 0
2038 | 4 | 28 | 9 | 2129.8839 | 0
2038 | 4 | 28 | 10 | 2139.673 | 0
2038 | 4 | 28 | 11 | 2145.4287 | 0
2038 | 4 | 28 | 12 | 2161.1049 | 0
2038 | 4 | 28 | 13 | 2157.5473 | 0
2038 | 4 | 28 | 14 | 2155.0753 | 0
2038 | 4 | 28 | 15 | 2170.4724 | 0.47236
2038 | 4 | 28 | 16 | 2204.0906 | 34.0906
2038 | 4 | 28 | 17 | 2207.8967 | 37.8967
2038 | 4 | 28 | 18 | 2196.8989 | 26.8989
2038 | 4 | 28 | 19 | 2164.1728 | 0
2038 | 4 | 28 | 20 | 2125.444 | 0
2038 | 4 | 28 | 21 | 2083.0894 | 0
2038 | 4 | 28 | 22 | 2042.307 | 0
2038 | 4 | 28 | 23 | 1983.7914 | 0
2038 | 4 | 29 | 0 | 1946.4516 | 0
2038 | 4 | 29 | 1 | 1932.1911 | 0
2038 | 4 | 29 | 2 | 1904.7411 | 0
2038 | 4 | 29 | 3 | 1895.2971 | 0
2038 | 4 | 29 | 4 | 1897.8263 | 0
2038 | 4 | 29 | 5 | 1907.594 | 0
2038 | 4 | 29 | 6 | 1964.9014 | 0
2038 | 4 | 29 | 7 | 2021.1942 | 0
2038 | 4 | 29 | 8 | 2045.3204 | 0
2038 | 4 | 29 | 9 | 2054.9357 | 0
2038 | 4 | 29 | 10 | 2062.7931 | 0
2038 | 4 | 29 | 11 | 2071.7583 | 0
2038 | 4 | 29 | 12 | 2095.3049 | 0
2038 | 4 | 29 | 13 | 2103.8632 | 0
2038 | 4 | 29 | 14 | 2101.4424 | 0
2038 | 4 | 29 | 15 | 2124.9942 | 0
2038 | 4 | 29 | 16 | 2144.8716 | 0
2038 | 4 | 29 | 17 | 2131.5039 | 0
2038 | 4 | 29 | 18 | 2092.8095 | 0
2038 | 4 | 29 | 19 | 2017.545 | 0
2038 | 4 | 29 | 20 | 2035.4301 | 0
2038 | 4 | 29 | 21 | 2003.8794 | 0
2038 | 4 | 29 | 22 | 1979.5047 | 0
2038 | 4 | 29 | 23 | 1941.202 | 0
2038 | 4 | 30 | 0 | 1913.1795 | 0
2038 | 4 | 30 | 1 | 2008.4563 | 0
2038 | 4 | 30 | 2 | 1941.2663 | 0
2038 | 4 | 30 | 3 | 1934.3046 | 0
2038 | 4 | 30 | 4 | 1935.7646 | 0
2038 | 4 | 30 | 5 | 1934.4748 | 0
2038 | 4 | 30 | 6 | 1967.3721 | 0
2038 | 4 | 30 | 7 | 2011.7523 | 0
2038 | 4 | 30 | 8 | 2013.5824 | 0
2038 | 4 | 30 | 9 | 2032.3954 | 0
2038 | 4 | 30 | 10 | 2076.1315 | 0
2038 | 4 | 30 | 11 | 2099.7848 | 0
2038 | 4 | 30 | 12 | 2121.2815 | 0
2038 | 4 | 30 | 13 | 2119.667 | 0
2038 | 4 | 30 | 14 | 2122.3208 | 0
2038 | 4 | 30 | 15 | 2119.9503 | 0
2038 | 4 | 30 | 16 | 2093.4173 | 0
2038 | 4 | 30 | 17 | 2073.2309 | 0
2038 | 4 | 30 | 18 | 2060.7305 | 0
2038 | 4 | 30 | 19 | 2029.4684 | 0
2038 | 4 | 30 | 20 | 2031.848 | 0
2038 | 4 | 30 | 21 | 2036.3822 | 0
2038 | 4 | 30 | 22 | 2023.6158 | 0
2038 | 4 | 30 | 23 | 2004.5268 | 0
2038 | 5 | 1 | 0 | 1987.757 | 0
2038 | 5 | 1 | 1 | 1900.9267 | 0
2038 | 5 | 1 | 2 | 1769.717 | 0
2038 | 5 | 1 | 3 | 1768.0552 | 0
2038 | 5 | 1 | 4 | 1762.5965 | 0
2038 | 5 | 1 | 5 | 1741.6146 | 0
2038 | 5 | 1 | 6 | 1731.7196 | 0
2038 | 5 | 1 | 7 | 1739.2803 | 0
2038 | 5 | 1 | 8 | 1733.8636 | 0
2038 | 5 | 1 | 9 | 1721.8746 | 0
2038 | 5 | 1 | 10 | 1728.5882 | 0
2038 | 5 | 1 | 11 | 1748.1037 | 0
2038 | 5 | 1 | 12 | 1758.7832 | 0
2038 | 5 | 1 | 13 | 1769.1035 | 0
2038 | 5 | 1 | 14 | 1778.3458 | 0
2038 | 5 | 1 | 15 | 1774.4163 | 0
2038 | 5 | 1 | 16 | 1759.9185 | 0
2038 | 5 | 1 | 17 | 1753.2551 | 0
2038 | 5 | 1 | 18 | 1742.8226 | 0
2038 | 5 | 1 | 19 | 1742.4739 | 0
2038 | 5 | 1 | 20 | 1718.0681 | 0
2038 | 5 | 1 | 21 | 1735.9642 | 0
2038 | 5 | 1 | 22 | 1758.5065 | 0
2038 | 5 | 1 | 23 | 1768.265 | 0
2038 | 5 | 2 | 0 | 1773.2701 | 0
2038 | 5 | 2 | 1 | 1655.9397 | 0
2038 | 5 | 2 | 2 | 1586.5967 | 0
2038 | 5 | 2 | 3 | 1573.9183 | 0
2038 | 5 | 2 | 4 | 1557.0371 | 0
2038 | 5 | 2 | 5 | 1537.4642 | 0
2038 | 5 | 2 | 6 | 1524.5944 | 0
2038 | 5 | 2 | 7 | 1515.9319 | 0
2038 | 5 | 2 | 8 | 1547.563 | 0
2038 | 5 | 2 | 9 | 1592.1485 | 0
2038 | 5 | 2 | 10 | 1626.6445 | 0
2038 | 5 | 2 | 11 | 1658.1433 | 0
2038 | 5 | 2 | 12 | 1674.4318 | 0
2038 | 5 | 2 | 13 | 1682.2354 | 0
2038 | 5 | 2 | 14 | 1684.3329 | 0
2038 | 5 | 2 | 15 | 1685.8995 | 0
2038 | 5 | 2 | 16 | 1712.7826 | 0
2038 | 5 | 2 | 17 | 1730.785 | 0
2038 | 5 | 2 | 18 | 1752.0907 | 0
2038 | 5 | 2 | 19 | 1733.0485 | 0
2038 | 5 | 2 | 20 | 1715.5892 | 0
2038 | 5 | 2 | 21 | 1694.1755 | 0
2038 | 5 | 2 | 22 | 1686.6742 | 0
2038 | 5 | 2 | 23 | 1672.8119 | 0
2038 | 5 | 3 | 0 | 1644.2458 | 0
2038 | 5 | 3 | 1 | 1678.4743 | 0
2038 | 5 | 3 | 2 | 1610.3507 | 0
2038 | 5 | 3 | 3 | 1599.5832 | 0
2038 | 5 | 3 | 4 | 1589.9857 | 0
2038 | 5 | 3 | 5 | 1604.3299 | 0
2038 | 5 | 3 | 6 | 1656.7592 | 0
2038 | 5 | 3 | 7 | 1731.7584 | 0
2038 | 5 | 3 | 8 | 1773.505 | 0
2038 | 5 | 3 | 9 | 1817.9089 | 0
2038 | 5 | 3 | 10 | 1865.3289 | 0
2038 | 5 | 3 | 11 | 1896.5926 | 0
2038 | 5 | 3 | 12 | 1923.5172 | 0
2038 | 5 | 3 | 13 | 1919.7749 | 0
2038 | 5 | 3 | 14 | 1913.3697 | 0
2038 | 5 | 3 | 15 | 1929.3213 | 0
2038 | 5 | 3 | 16 | 1956.1362 | 0
2038 | 5 | 3 | 17 | 1957.0506 | 0
2038 | 5 | 3 | 18 | 1944.7507 | 0
2038 | 5 | 3 | 19 | 1884.9808 | 0
2038 | 5 | 3 | 20 | 1859.2644 | 0
2038 | 5 | 3 | 21 | 1827.0804 | 0
2038 | 5 | 3 | 22 | 1793.2667 | 0
2038 | 5 | 3 | 23 | 1745.6097 | 0
2038 | 5 | 4 | 0 | 1706.5478 | 0
2038 | 5 | 4 | 1 | 1663.0041 | 0
2038 | 5 | 4 | 2 | 1601.0762 | 0
2038 | 5 | 4 | 3 | 1596.1859 | 0
2038 | 5 | 4 | 4 | 1598.8654 | 0
2038 | 5 | 4 | 5 | 1617.6001 | 0
2038 | 5 | 4 | 6 | 1664.0219 | 0
2038 | 5 | 4 | 7 | 1750.4685 | 0
2038 | 5 | 4 | 8 | 1802.4566 | 0
2038 | 5 | 4 | 9 | 1851.1589 | 0
2038 | 5 | 4 | 10 | 1886.8116 | 0
2038 | 5 | 4 | 11 | 1916.9223 | 0
2038 | 5 | 4 | 12 | 1941.5606 | 0
2038 | 5 | 4 | 13 | 1965.3581 | 0
2038 | 5 | 4 | 14 | 1974.7143 | 0
2038 | 5 | 4 | 15 | 1982.3359 | 0
2038 | 5 | 4 | 16 | 1982.2197 | 0
2038 | 5 | 4 | 17 | 1968.9227 | 0
2038 | 5 | 4 | 18 | 1963.048 | 0
2038 | 5 | 4 | 19 | 1917.4109 | 0
2038 | 5 | 4 | 20 | 1866.2934 | 0
2038 | 5 | 4 | 21 | 1813.4687 | 0
2038 | 5 | 4 | 22 | 1766.0281 | 0
2038 | 5 | 4 | 23 | 1712.2278 | 0
2038 | 5 | 5 | 0 | 1672.6647 | 0
2038 | 5 | 5 | 1 | 1652.1207 | 0
2038 | 5 | 5 | 2 | 1632.5141 | 0
2038 | 5 | 5 | 3 | 1628.6486 | 0
2038 | 5 | 5 | 4 | 1632.5165 | 0
2038 | 5 | 5 | 5 | 1650.1884 | 0
2038 | 5 | 5 | 6 | 1692.3627 | 0
2038 | 5 | 5 | 7 | 1752.926 | 0
2038 | 5 | 5 | 8 | 1804.5477 | 0
2038 | 5 | 5 | 9 | 1841.9566 | 0
2038 | 5 | 5 | 10 | 1864.7065 | 0
2038 | 5 | 5 | 11 | 1882.374 | 0
2038 | 5 | 5 | 12 | 1908.155 | 0
2038 | 5 | 5 | 13 | 1924.7483 | 0
2038 | 5 | 5 | 14 | 1933.6831 | 0
2038 | 5 | 5 | 15 | 1959.8135 | 0
2038 | 5 | 5 | 16 | 1985.8909 | 0
2038 | 5 | 5 | 17 | 1978.5496 | 0
2038 | 5 | 5 | 18 | 1967.9555 | 0
2038 | 5 | 5 | 19 | 1913.9619 | 0
2038 | 5 | 5 | 20 | 1862.5678 | 0
2038 | 5 | 5 | 21 | 1825.9984 | 0
2038 | 5 | 5 | 22 | 1787.439 | 0
2038 | 5 | 5 | 23 | 1739.709 | 0
2038 | 5 | 6 | 0 | 1699.536 | 0
2038 | 5 | 6 | 1 | 1604.721 | 0
2038 | 5 | 6 | 2 | 1573.4295 | 0
2038 | 5 | 6 | 3 | 1564.8414 | 0
2038 | 5 | 6 | 4 | 1565.0818 | 0
2038 | 5 | 6 | 5 | 1603.6769 | 0
2038 | 5 | 6 | 6 | 1680.0281 | 0
2038 | 5 | 6 | 7 | 1768.2668 | 0
2038 | 5 | 6 | 8 | 1804.1436 | 0
2038 | 5 | 6 | 9 | 1837.2849 | 0
2038 | 5 | 6 | 10 | 1850.3816 | 0
2038 | 5 | 6 | 11 | 1865.1901 | 0
2038 | 5 | 6 | 12 | 1871.2969 | 0
2038 | 5 | 6 | 13 | 1881.0869 | 0
2038 | 5 | 6 | 14 | 1875.603 | 0
2038 | 5 | 6 | 15 | 1884.2474 | 0
2038 | 5 | 6 | 16 | 1892.8397 | 0
2038 | 5 | 6 | 17 | 1886.7573 | 0
2038 | 5 | 6 | 18 | 1880.5648 | 0
2038 | 5 | 6 | 19 | 1836.5784 | 0
2038 | 5 | 6 | 20 | 1815.5366 | 0
2038 | 5 | 6 | 21 | 1764.0436 | 0
2038 | 5 | 6 | 22 | 1720.048 | 0
2038 | 5 | 6 | 23 | 1655.3298 | 0
2038 | 5 | 7 | 0 | 1605.0965 | 0
2038 | 5 | 7 | 1 | 1665.7702 | 0
2038 | 5 | 7 | 2 | 1643.3636 | 0
2038 | 5 | 7 | 3 | 1635.7955 | 0
2038 | 5 | 7 | 4 | 1641.0964 | 0
2038 | 5 | 7 | 5 | 1663.1967 | 0
2038 | 5 | 7 | 6 | 1722.447 | 0
2038 | 5 | 7 | 7 | 1791.1081 | 0
2038 | 5 | 7 | 8 | 1806.2948 | 0
2038 | 5 | 7 | 9 | 1827.1788 | 0
2038 | 5 | 7 | 10 | 1850.8068 | 0
2038 | 5 | 7 | 11 | 1872.354 | 0
2038 | 5 | 7 | 12 | 1882.6617 | 0
2038 | 5 | 7 | 13 | 1895.5259 | 0
2038 | 5 | 7 | 14 | 1893.128 | 0
2038 | 5 | 7 | 15 | 1897.9211 | 0
2038 | 5 | 7 | 16 | 1893.4054 | 0
2038 | 5 | 7 | 17 | 1898.3176 | 0
2038 | 5 | 7 | 18 | 1895.1833 | 0
2038 | 5 | 7 | 19 | 1856.1402 | 0
2038 | 5 | 7 | 20 | 1818.0657 | 0
2038 | 5 | 7 | 21 | 1784.0599 | 0
2038 | 5 | 7 | 22 | 1757.2477 | 0
2038 | 5 | 7 | 23 | 1720.3582 | 0
2038 | 5 | 8 | 0 | 1688.1308 | 0
2038 | 5 | 8 | 1 | 1591.522 | 0
2038 | 5 | 8 | 2 | 1494.9132 | 0
2038 | 5 | 8 | 3 | 1484.8954 | 0
2038 | 5 | 8 | 4 | 1478.086 | 0
2038 | 5 | 8 | 5 | 1476.2546 | 0
2038 | 5 | 8 | 6 | 1491.1438 | 0
2038 | 5 | 8 | 7 | 1512.4208 | 0
2038 | 5 | 8 | 8 | 1545.0487 | 0
2038 | 5 | 8 | 9 | 1577.1464 | 0
2038 | 5 | 8 | 10 | 1607.8632 | 0
2038 | 5 | 8 | 11 | 1630.0527 | 0
2038 | 5 | 8 | 12 | 1637.3422 | 0
2038 | 5 | 8 | 13 | 1626.7281 | 0
2038 | 5 | 8 | 14 | 1615.3152 | 0
2038 | 5 | 8 | 15 | 1609.1031 | 0
2038 | 5 | 8 | 16 | 1601.6387 | 0
2038 | 5 | 8 | 17 | 1585.4084 | 0
2038 | 5 | 8 | 18 | 1596.993 | 0
2038 | 5 | 8 | 19 | 1581.8375 | 0
2038 | 5 | 8 | 20 | 1600.4255 | 0
2038 | 5 | 8 | 21 | 1585.6559 | 0
2038 | 5 | 8 | 22 | 1576.2663 | 0
2038 | 5 | 8 | 23 | 1556.485 | 0
2038 | 5 | 9 | 0 | 1534.72 | 0
2038 | 5 | 9 | 1 | 1508.8822 | 0
2038 | 5 | 9 | 2 | 1483.6514 | 0
2038 | 5 | 9 | 3 | 1472.6396 | 0
2038 | 5 | 9 | 4 | 1460.924 | 0
2038 | 5 | 9 | 5 | 1451.2929 | 0
2038 | 5 | 9 | 6 | 1454.9792 | 0
2038 | 5 | 9 | 7 | 1458.5034 | 0
2038 | 5 | 9 | 8 | 1471.1694 | 0
2038 | 5 | 9 | 9 | 1496.0933 | 0
2038 | 5 | 9 | 10 | 1523.2051 | 0
2038 | 5 | 9 | 11 | 1547.2971 | 0
2038 | 5 | 9 | 12 | 1570.4955 | 0
2038 | 5 | 9 | 13 | 1559.4668 | 0
2038 | 5 | 9 | 14 | 1548.0838 | 0
2038 | 5 | 9 | 15 | 1558.2438 | 0
2038 | 5 | 9 | 16 | 1582.2276 | 0
2038 | 5 | 9 | 17 | 1594.5478 | 0
2038 | 5 | 9 | 18 | 1607.1907 | 0
2038 | 5 | 9 | 19 | 1594.5979 | 0
2038 | 5 | 9 | 20 | 1590.9132 | 0
2038 | 5 | 9 | 21 | 1574.2455 | 0
2038 | 5 | 9 | 22 | 1566.5275 | 0
2038 | 5 | 9 | 23 | 1548.5602 | 0
2038 | 5 | 10 | 0 | 1522.262 | 0
2038 | 5 | 10 | 1 | 1565.4175 | 0
2038 | 5 | 10 | 2 | 1542.1757 | 0
2038 | 5 | 10 | 3 | 1539.302 | 0
2038 | 5 | 10 | 4 | 1536.4666 | 0
2038 | 5 | 10 | 5 | 1562.4111 | 0
2038 | 5 | 10 | 6 | 1629.2652 | 0
2038 | 5 | 10 | 7 | 1710.2767 | 0
2038 | 5 | 10 | 8 | 1756.6711 | 0
2038 | 5 | 10 | 9 | 1790.0689 | 0
2038 | 5 | 10 | 10 | 1807.0094 | 0
2038 | 5 | 10 | 11 | 1830.5053 | 0
2038 | 5 | 10 | 12 | 1852.1814 | 0
2038 | 5 | 10 | 13 | 1845.4204 | 0
2038 | 5 | 10 | 14 | 1833.9321 | 0
2038 | 5 | 10 | 15 | 1847.1722 | 0
2038 | 5 | 10 | 16 | 1872.8334 | 0
2038 | 5 | 10 | 17 | 1871.4483 | 0
2038 | 5 | 10 | 18 | 1859.3938 | 0
2038 | 5 | 10 | 19 | 1816.7714 | 0
2038 | 5 | 10 | 20 | 1799.0185 | 0
2038 | 5 | 10 | 21 | 1765.4669 | 0
2038 | 5 | 10 | 22 | 1734.9378 | 0
2038 | 5 | 10 | 23 | 1681.4571 | 0
2038 | 5 | 11 | 0 | 1633.7924 | 0
2038 | 5 | 11 | 1 | 1629.9131 | 0
2038 | 5 | 11 | 2 | 1610.1862 | 0
2038 | 5 | 11 | 3 | 1609.4658 | 0
2038 | 5 | 11 | 4 | 1609.7847 | 0
2038 | 5 | 11 | 5 | 1639.2177 | 0
2038 | 5 | 11 | 6 | 1696.6656 | 0
2038 | 5 | 11 | 7 | 1789.157 | 0
2038 | 5 | 11 | 8 | 1849.5045 | 0
2038 | 5 | 11 | 9 | 1882.43 | 0
2038 | 5 | 11 | 10 | 1881.4806 | 0
2038 | 5 | 11 | 11 | 1875.5484 | 0
2038 | 5 | 11 | 12 | 1889.0774 | 0
2038 | 5 | 11 | 13 | 1878.913 | 0
2038 | 5 | 11 | 14 | 1865.0788 | 0
2038 | 5 | 11 | 15 | 1873.9583 | 0
2038 | 5 | 11 | 16 | 1877.4715 | 0
2038 | 5 | 11 | 17 | 1872.2273 | 0
2038 | 5 | 11 | 18 | 1877.3262 | 0
2038 | 5 | 11 | 19 | 1837.1594 | 0
2038 | 5 | 11 | 20 | 1803.2196 | 0
2038 | 5 | 11 | 21 | 1754.3825 | 0
2038 | 5 | 11 | 22 | 1708.5446 | 0
2038 | 5 | 11 | 23 | 1664.178 | 0
2038 | 5 | 12 | 0 | 1625.2995 | 0
2038 | 5 | 12 | 1 | 1628.2963 | 0
2038 | 5 | 12 | 2 | 1610.809 | 0
2038 | 5 | 12 | 3 | 1606.1361 | 0
2038 | 5 | 12 | 4 | 1609.3013 | 0
2038 | 5 | 12 | 5 | 1638.9539 | 0
2038 | 5 | 12 | 6 | 1699.5933 | 0
2038 | 5 | 12 | 7 | 1775.9439 | 0
2038 | 5 | 12 | 8 | 1825.7813 | 0
2038 | 5 | 12 | 9 | 1859.9329 | 0
2038 | 5 | 12 | 10 | 1856.4281 | 0
2038 | 5 | 12 | 11 | 1851.3484 | 0
2038 | 5 | 12 | 12 | 1885.9455 | 0
2038 | 5 | 12 | 13 | 1893.8326 | 0
2038 | 5 | 12 | 14 | 1893.8983 | 0
2038 | 5 | 12 | 15 | 1910.6257 | 0
2038 | 5 | 12 | 16 | 1935.362 | 0
2038 | 5 | 12 | 17 | 1937.4889 | 0
2038 | 5 | 12 | 18 | 1936.9099 | 0
2038 | 5 | 12 | 19 | 1882.2011 | 0
2038 | 5 | 12 | 20 | 1848.3507 | 0
2038 | 5 | 12 | 21 | 1789.7574 | 0
2038 | 5 | 12 | 22 | 1749.2835 | 0
2038 | 5 | 12 | 23 | 1695.3909 | 0
2038 | 5 | 13 | 0 | 1650.6689 | 0
2038 | 5 | 13 | 1 | 1638.6146 | 0
2038 | 5 | 13 | 2 | 1617.7603 | 0
2038 | 5 | 13 | 3 | 1609.7552 | 0
2038 | 5 | 13 | 4 | 1610.7573 | 0
2038 | 5 | 13 | 5 | 1633.8262 | 0
2038 | 5 | 13 | 6 | 1698.6198 | 0
2038 | 5 | 13 | 7 | 1783.1994 | 0
2038 | 5 | 13 | 8 | 1818.0898 | 0
2038 | 5 | 13 | 9 | 1861.1892 | 0
2038 | 5 | 13 | 10 | 1864.5131 | 0
2038 | 5 | 13 | 11 | 1876.2455 | 0
2038 | 5 | 13 | 12 | 1918.0955 | 0
2038 | 5 | 13 | 13 | 1938.5537 | 0
2038 | 5 | 13 | 14 | 1945.65 | 0
2038 | 5 | 13 | 15 | 1967.155 | 0
2038 | 5 | 13 | 16 | 1982.0987 | 0
2038 | 5 | 13 | 17 | 1965.5361 | 0
2038 | 5 | 13 | 18 | 1936.7249 | 0
2038 | 5 | 13 | 19 | 1882.9416 | 0
2038 | 5 | 13 | 20 | 1845.1202 | 0
2038 | 5 | 13 | 21 | 1806.6978 | 0
2038 | 5 | 13 | 22 | 1775.6239 | 0
2038 | 5 | 13 | 23 | 1728.4988 | 0
2038 | 5 | 14 | 0 | 1685.9096 | 0
2038 | 5 | 14 | 1 | 1581.5743 | 0
2038 | 5 | 14 | 2 | 1565.4293 | 0
2038 | 5 | 14 | 3 | 1561.1865 | 0
2038 | 5 | 14 | 4 | 1571.7906 | 0
2038 | 5 | 14 | 5 | 1598.1259 | 0
2038 | 5 | 14 | 6 | 1667.9744 | 0
2038 | 5 | 14 | 7 | 1755.6933 | 0
2038 | 5 | 14 | 8 | 1785.2976 | 0
2038 | 5 | 14 | 9 | 1807.1898 | 0
2038 | 5 | 14 | 10 | 1823.6247 | 0
2038 | 5 | 14 | 11 | 1842.1462 | 0
2038 | 5 | 14 | 12 | 1847.6333 | 0
2038 | 5 | 14 | 13 | 1860.5518 | 0
2038 | 5 | 14 | 14 | 1858.688 | 0
2038 | 5 | 14 | 15 | 1864.9491 | 0
2038 | 5 | 14 | 16 | 1873.0711 | 0
2038 | 5 | 14 | 17 | 1863.0709 | 0
2038 | 5 | 14 | 18 | 1828.4034 | 0
2038 | 5 | 14 | 19 | 1813.2516 | 0
2038 | 5 | 14 | 20 | 1816.134 | 0
2038 | 5 | 14 | 21 | 1804.488 | 0
2038 | 5 | 14 | 22 | 1766.5779 | 0
2038 | 5 | 14 | 23 | 1709.0413 | 0
2038 | 5 | 15 | 0 | 1662.8588 | 0
2038 | 5 | 15 | 1 | 1575.2429 | 0
2038 | 5 | 15 | 2 | 1487.6269 | 0
2038 | 5 | 15 | 3 | 1475.8723 | 0
2038 | 5 | 15 | 4 | 1466.963 | 0
2038 | 5 | 15 | 5 | 1463.5659 | 0
2038 | 5 | 15 | 6 | 1471.8479 | 0
2038 | 5 | 15 | 7 | 1499.9998 | 0
2038 | 5 | 15 | 8 | 1531.3286 | 0
2038 | 5 | 15 | 9 | 1562.0394 | 0
2038 | 5 | 15 | 10 | 1591.2578 | 0
2038 | 5 | 15 | 11 | 1613.1299 | 0
2038 | 5 | 15 | 12 | 1632.6576 | 0
2038 | 5 | 15 | 13 | 1626.4959 | 0
2038 | 5 | 15 | 14 | 1621.3565 | 0
2038 | 5 | 15 | 15 | 1619.1095 | 0
2038 | 5 | 15 | 16 | 1616.6025 | 0
2038 | 5 | 15 | 17 | 1623.697 | 0
2038 | 5 | 15 | 18 | 1632.3245 | 0
2038 | 5 | 15 | 19 | 1612.9111 | 0
2038 | 5 | 15 | 20 | 1600.0325 | 0
2038 | 5 | 15 | 21 | 1597.9263 | 0
2038 | 5 | 15 | 22 | 1587.9972 | 0
2038 | 5 | 15 | 23 | 1568.8902 | 0
2038 | 5 | 16 | 0 | 1548.1514 | 0
2038 | 5 | 16 | 1 | 1495.4706 | 0
2038 | 5 | 16 | 2 | 1467.1028 | 0
2038 | 5 | 16 | 3 | 1454.0583 | 0
2038 | 5 | 16 | 4 | 1436.7828 | 0
2038 | 5 | 16 | 5 | 1420.287 | 0
2038 | 5 | 16 | 6 | 1405.2086 | 0
2038 | 5 | 16 | 7 | 1411.3833 | 0
2038 | 5 | 16 | 8 | 1435.6166 | 0
2038 | 5 | 16 | 9 | 1479.0586 | 0
2038 | 5 | 16 | 10 | 1508.0326 | 0
2038 | 5 | 16 | 11 | 1535.2628 | 0
2038 | 5 | 16 | 12 | 1569.5245 | 0
2038 | 5 | 16 | 13 | 1570.8139 | 0
2038 | 5 | 16 | 14 | 1571.2437 | 0
2038 | 5 | 16 | 15 | 1593.3657 | 0
2038 | 5 | 16 | 16 | 1623.3372 | 0
2038 | 5 | 16 | 17 | 1640.0227 | 0
2038 | 5 | 16 | 18 | 1657.2908 | 0
2038 | 5 | 16 | 19 | 1628.9108 | 0
2038 | 5 | 16 | 20 | 1609.176 | 0
2038 | 5 | 16 | 21 | 1592.1086 | 0
2038 | 5 | 16 | 22 | 1587.6227 | 0
2038 | 5 | 16 | 23 | 1563.8636 | 0
2038 | 5 | 17 | 0 | 1530.9503 | 0
2038 | 5 | 17 | 1 | 1573.8834 | 0
2038 | 5 | 17 | 2 | 1616.8166 | 0
2038 | 5 | 17 | 3 | 1600.6436 | 0
2038 | 5 | 17 | 4 | 1586.1903 | 0
2038 | 5 | 17 | 5 | 1608.4706 | 0
2038 | 5 | 17 | 6 | 1657.1184 | 0
2038 | 5 | 17 | 7 | 1750.9143 | 0
2038 | 5 | 17 | 8 | 1784.7378 | 0
2038 | 5 | 17 | 9 | 1830.983 | 0
2038 | 5 | 17 | 10 | 1873.4498 | 0
2038 | 5 | 17 | 11 | 1914.2632 | 0
2038 | 5 | 17 | 12 | 1947.0804 | 0
2038 | 5 | 17 | 13 | 1953.8757 | 0
2038 | 5 | 17 | 14 | 1947.6556 | 0
2038 | 5 | 17 | 15 | 1959.9768 | 0
2038 | 5 | 17 | 16 | 1977.5649 | 0
2038 | 5 | 17 | 17 | 1965.204 | 0
2038 | 5 | 17 | 18 | 1939.7385 | 0
2038 | 5 | 17 | 19 | 1887.2699 | 0
2038 | 5 | 17 | 20 | 1861.8954 | 0
2038 | 5 | 17 | 21 | 1805.4493 | 0
2038 | 5 | 17 | 22 | 1769.85 | 0
2038 | 5 | 17 | 23 | 1713.5482 | 0
2038 | 5 | 18 | 0 | 1660.0655 | 0
2038 | 5 | 18 | 1 | 1613.0147 | 0
2038 | 5 | 18 | 2 | 1608.6792 | 0
2038 | 5 | 18 | 3 | 1604.875 | 0
2038 | 5 | 18 | 4 | 1608.526 | 0
2038 | 5 | 18 | 5 | 1629.0276 | 0
2038 | 5 | 18 | 6 | 1674.8631 | 0
2038 | 5 | 18 | 7 | 1757.3596 | 0
2038 | 5 | 18 | 8 | 1791.2646 | 0
2038 | 5 | 18 | 9 | 1818.6656 | 0
2038 | 5 | 18 | 10 | 1825.4996 | 0
2038 | 5 | 18 | 11 | 1826.6289 | 0
2038 | 5 | 18 | 12 | 1826.6549 | 0
2038 | 5 | 18 | 13 | 1824.53 | 0
2038 | 5 | 18 | 14 | 1811.2958 | 0
2038 | 5 | 18 | 15 | 1813.6346 | 0
2038 | 5 | 18 | 16 | 1821.1617 | 0
2038 | 5 | 18 | 17 | 1820.0075 | 0
2038 | 5 | 18 | 18 | 1817.9716 | 0
2038 | 5 | 18 | 19 | 1777.2876 | 0
2038 | 5 | 18 | 20 | 1759.7372 | 0
2038 | 5 | 18 | 21 | 1733.5796 | 0
2038 | 5 | 18 | 22 | 1708.9215 | 0
2038 | 5 | 18 | 23 | 1676.7707 | 0
2038 | 5 | 19 | 0 | 1652.9564 | 0
2038 | 5 | 19 | 1 | 1633.9858 | 0
2038 | 5 | 19 | 2 | 1612.8954 | 0
2038 | 5 | 19 | 3 | 1608.2088 | 0
2038 | 5 | 19 | 4 | 1614.297 | 0
2038 | 5 | 19 | 5 | 1640.0678 | 0
2038 | 5 | 19 | 6 | 1692.8083 | 0
2038 | 5 | 19 | 7 | 1776.194 | 0
2038 | 5 | 19 | 8 | 1817.3537 | 0
2038 | 5 | 19 | 9 | 1849.2026 | 0
2038 | 5 | 19 | 10 | 1866.3963 | 0
2038 | 5 | 19 | 11 | 1880.3582 | 0
2038 | 5 | 19 | 12 | 1915.2091 | 0
2038 | 5 | 19 | 13 | 1931.4703 | 0
2038 | 5 | 19 | 14 | 1937.1471 | 0
2038 | 5 | 19 | 15 | 1960.5051 | 0
2038 | 5 | 19 | 16 | 1989.5924 | 0
2038 | 5 | 19 | 17 | 1984.6299 | 0
2038 | 5 | 19 | 18 | 1972.1579 | 0
2038 | 5 | 19 | 19 | 1914.5081 | 0
2038 | 5 | 19 | 20 | 1885.8447 | 0
2038 | 5 | 19 | 21 | 1831.4113 | 0
2038 | 5 | 19 | 22 | 1796.3998 | 0
2038 | 5 | 19 | 23 | 1743.7302 | 0
2038 | 5 | 20 | 0 | 1698.3431 | 0
2038 | 5 | 20 | 1 | 1647.0701 | 0
2038 | 5 | 20 | 2 | 1624.478 | 0
2038 | 5 | 20 | 3 | 1614.9868 | 0
2038 | 5 | 20 | 4 | 1617.722 | 0
2038 | 5 | 20 | 5 | 1636.885 | 0
2038 | 5 | 20 | 6 | 1690.4538 | 0
2038 | 5 | 20 | 7 | 1771.4679 | 0
2038 | 5 | 20 | 8 | 1822.7687 | 0
2038 | 5 | 20 | 9 | 1878.3653 | 0
2038 | 5 | 20 | 10 | 1909.6301 | 0
2038 | 5 | 20 | 11 | 1939.9561 | 0
2038 | 5 | 20 | 12 | 1991.2646 | 0
2038 | 5 | 20 | 13 | 2020.9222 | 0
2038 | 5 | 20 | 14 | 2039.0529 | 0
2038 | 5 | 20 | 15 | 2069.2656 | 0
2038 | 5 | 20 | 16 | 2097.2054 | 0
2038 | 5 | 20 | 17 | 2083.8821 | 0
2038 | 5 | 20 | 18 | 2067.9142 | 0
2038 | 5 | 20 | 19 | 1997.8697 | 0
2038 | 5 | 20 | 20 | 1945.3405 | 0
2038 | 5 | 20 | 21 | 1871.6188 | 0
2038 | 5 | 20 | 22 | 1839.416 | 0
2038 | 5 | 20 | 23 | 1784.3439 | 0
2038 | 5 | 21 | 0 | 1736.605 | 0
2038 | 5 | 21 | 1 | 1728.4854 | 0
2038 | 5 | 21 | 2 | 1700.0715 | 0
2038 | 5 | 21 | 3 | 1685.7415 | 0
2038 | 5 | 21 | 4 | 1684.6117 | 0
2038 | 5 | 21 | 5 | 1693.5283 | 0
2038 | 5 | 21 | 6 | 1745.3465 | 0
2038 | 5 | 21 | 7 | 1839.7648 | 0
2038 | 5 | 21 | 8 | 1913.8372 | 0
2038 | 5 | 21 | 9 | 1980.7415 | 0
2038 | 5 | 21 | 10 | 2044.7314 | 0
2038 | 5 | 21 | 11 | 2100.5766 | 0
2038 | 5 | 21 | 12 | 2151.5872 | 0
2038 | 5 | 21 | 13 | 2179.1216 | 9.1216
2038 | 5 | 21 | 14 | 2205.4865 | 35.4865
2038 | 5 | 21 | 15 | 2234.9308 | 64.9308
2038 | 5 | 21 | 16 | 2261.5825 | 91.5825
2038 | 5 | 21 | 17 | 2252.3544 | 82.3544
2038 | 5 | 21 | 18 | 2225.8169 | 55.8169
2038 | 5 | 21 | 19 | 2166.7186 | 0
2038 | 5 | 21 | 20 | 2079.096 | 0
2038 | 5 | 21 | 21 | 2024.4492 | 0
2038 | 5 | 21 | 22 | 1979.2542 | 0
2038 | 5 | 21 | 23 | 1909.1306 | 0
2038 | 5 | 22 | 0 | 1849.3606 | 0
2038 | 5 | 22 | 1 | 1724.0474 | 0
2038 | 5 | 22 | 2 | 1598.7342 | 0
2038 | 5 | 22 | 3 | 1569.0257 | 0
2038 | 5 | 22 | 4 | 1550.4364 | 0
2038 | 5 | 22 | 5 | 1543.3743 | 0
2038 | 5 | 22 | 6 | 1551.8927 | 0
2038 | 5 | 22 | 7 | 1586.8916 | 0
2038 | 5 | 22 | 8 | 1638.3515 | 0
2038 | 5 | 22 | 9 | 1685.2618 | 0
2038 | 5 | 22 | 10 | 1725.781 | 0
2038 | 5 | 22 | 11 | 1755.5968 | 0
2038 | 5 | 22 | 12 | 1783.7991 | 0
2038 | 5 | 22 | 13 | 1788.037 | 0
2038 | 5 | 22 | 14 | 1785.0914 | 0
2038 | 5 | 22 | 15 | 1784.9828 | 0
2038 | 5 | 22 | 16 | 1790.3453 | 0
2038 | 5 | 22 | 17 | 1801.4263 | 0
2038 | 5 | 22 | 18 | 1799.192 | 0
2038 | 5 | 22 | 19 | 1752.1301 | 0
2038 | 5 | 22 | 20 | 1726.6072 | 0
2038 | 5 | 22 | 21 | 1694.811 | 0
2038 | 5 | 22 | 22 | 1677.6445 | 0
2038 | 5 | 22 | 23 | 1634.5677 | 0
2038 | 5 | 23 | 0 | 1593.9165 | 0
2038 | 5 | 23 | 1 | 1577.1282 | 0
2038 | 5 | 23 | 2 | 1541.0268 | 0
2038 | 5 | 23 | 3 | 1516.0842 | 0
2038 | 5 | 23 | 4 | 1490.5452 | 0
2038 | 5 | 23 | 5 | 1479.9664 | 0
2038 | 5 | 23 | 6 | 1475.7562 | 0
2038 | 5 | 23 | 7 | 1504.3404 | 0
2038 | 5 | 23 | 8 | 1519.6941 | 0
2038 | 5 | 23 | 9 | 1556.1559 | 0
2038 | 5 | 23 | 10 | 1605.0978 | 0
2038 | 5 | 23 | 11 | 1642.7927 | 0
2038 | 5 | 23 | 12 | 1682.1038 | 0
2038 | 5 | 23 | 13 | 1697.6604 | 0
2038 | 5 | 23 | 14 | 1694.4596 | 0
2038 | 5 | 23 | 15 | 1707.5651 | 0
2038 | 5 | 23 | 16 | 1730.3583 | 0
2038 | 5 | 23 | 17 | 1737.2116 | 0
2038 | 5 | 23 | 18 | 1732.2697 | 0
2038 | 5 | 23 | 19 | 1710.7589 | 0
2038 | 5 | 23 | 20 | 1719.1941 | 0
2038 | 5 | 23 | 21 | 1709.0644 | 0
2038 | 5 | 23 | 22 | 1695.925 | 0
2038 | 5 | 23 | 23 | 1664.8961 | 0
2038 | 5 | 24 | 0 | 1620.6115 | 0
2038 | 5 | 24 | 1 | 1497.5789 | 0
2038 | 5 | 24 | 2 | 1471.6224 | 0
2038 | 5 | 24 | 3 | 1458.6268 | 0
2038 | 5 | 24 | 4 | 1443.8374 | 0
2038 | 5 | 24 | 5 | 1427.5786 | 0
2038 | 5 | 24 | 6 | 1426.5524 | 0
2038 | 5 | 24 | 7 | 1425.5263 | 0
2038 | 5 | 24 | 8 | 1451.7469 | 0
2038 | 5 | 24 | 9 | 1490.8692 | 0
2038 | 5 | 24 | 10 | 1514.5673 | 0
2038 | 5 | 24 | 11 | 1540.2233 | 0
2038 | 5 | 24 | 12 | 1559.1225 | 0
2038 | 5 | 24 | 13 | 1561.1765 | 0
2038 | 5 | 24 | 14 | 1561.4979 | 0
2038 | 5 | 24 | 15 | 1563.3632 | 0
2038 | 5 | 24 | 16 | 1595.8028 | 0
2038 | 5 | 24 | 17 | 1624.7603 | 0
2038 | 5 | 24 | 18 | 1638.3937 | 0
2038 | 5 | 24 | 19 | 1606.8106 | 0
2038 | 5 | 24 | 20 | 1587.0466 | 0
2038 | 5 | 24 | 21 | 1567.6411 | 0
2038 | 5 | 24 | 22 | 1569.4569 | 0
2038 | 5 | 24 | 23 | 1549.6443 | 0
2038 | 5 | 25 | 0 | 1563.2005 | 0
2038 | 5 | 25 | 1 | 1641.2596 | 0
2038 | 5 | 25 | 2 | 1613.6459 | 0
2038 | 5 | 25 | 3 | 1601.2847 | 0
2038 | 5 | 25 | 4 | 1597.7506 | 0
2038 | 5 | 25 | 5 | 1614.6038 | 0
2038 | 5 | 25 | 6 | 1655.7024 | 0
2038 | 5 | 25 | 7 | 1747.6716 | 0
2038 | 5 | 25 | 8 | 1821.7948 | 0
2038 | 5 | 25 | 9 | 1879.9777 | 0
2038 | 5 | 25 | 10 | 1908.8265 | 0
2038 | 5 | 25 | 11 | 1925.6347 | 0
2038 | 5 | 25 | 12 | 1948.7486 | 0
2038 | 5 | 25 | 13 | 1961.4987 | 0
2038 | 5 | 25 | 14 | 1975.0889 | 0
2038 | 5 | 25 | 15 | 2010.297 | 0
2038 | 5 | 25 | 16 | 2037.6785 | 0
2038 | 5 | 25 | 17 | 2043.9783 | 0
2038 | 5 | 25 | 18 | 2043.0802 | 0
2038 | 5 | 25 | 19 | 1985.0109 | 0
2038 | 5 | 25 | 20 | 1923.9085 | 0
2038 | 5 | 25 | 21 | 1859.8873 | 0
2038 | 5 | 25 | 22 | 1819.3476 | 0
2038 | 5 | 25 | 23 | 1758.113 | 0
2038 | 5 | 26 | 0 | 1707.179 | 0
2038 | 5 | 26 | 1 | 1673.3982 | 0
2038 | 5 | 26 | 2 | 1647.7574 | 0
2038 | 5 | 26 | 3 | 1638.5521 | 0
2038 | 5 | 26 | 4 | 1639.767 | 0
2038 | 5 | 26 | 5 | 1670.0146 | 0
2038 | 5 | 26 | 6 | 1717.3885 | 0
2038 | 5 | 26 | 7 | 1800.1217 | 0
2038 | 5 | 26 | 8 | 1863.1648 | 0
2038 | 5 | 26 | 9 | 1922.4051 | 0
2038 | 5 | 26 | 10 | 1960.1978 | 0
2038 | 5 | 26 | 11 | 1993.6253 | 0
2038 | 5 | 26 | 12 | 2045.8689 | 0
2038 | 5 | 26 | 13 | 2080.6885 | 0
2038 | 5 | 26 | 14 | 2109.3204 | 0
2038 | 5 | 26 | 15 | 2153.69 | 0
2038 | 5 | 26 | 16 | 2197.4821 | 27.4821
2038 | 5 | 26 | 17 | 2199.4379 | 29.4379
2038 | 5 | 26 | 18 | 2192.8765 | 22.8765
2038 | 5 | 26 | 19 | 2111.9406 | 0
2038 | 5 | 26 | 20 | 2054.1301 | 0
2038 | 5 | 26 | 21 | 1975.5721 | 0
2038 | 5 | 26 | 22 | 1930.3392 | 0
2038 | 5 | 26 | 23 | 1857.4356 | 0
2038 | 5 | 27 | 0 | 1789.2866 | 0
2038 | 5 | 27 | 1 | 1686.0492 | 0
2038 | 5 | 27 | 2 | 1649.7573 | 0
2038 | 5 | 27 | 3 | 1630.9434 | 0
2038 | 5 | 27 | 4 | 1625.3393 | 0
2038 | 5 | 27 | 5 | 1651.0111 | 0
2038 | 5 | 27 | 6 | 1712.8697 | 0
2038 | 5 | 27 | 7 | 1816.6013 | 0
2038 | 5 | 27 | 8 | 1887.8845 | 0
2038 | 5 | 27 | 9 | 1947.1924 | 0
2038 | 5 | 27 | 10 | 1998.6762 | 0
2038 | 5 | 27 | 11 | 2037.2843 | 0
2038 | 5 | 27 | 12 | 2071.2933 | 0
2038 | 5 | 27 | 13 | 2106.6139 | 0
2038 | 5 | 27 | 14 | 2129.1036 | 0
2038 | 5 | 27 | 15 | 2164.7691 | 0
2038 | 5 | 27 | 16 | 2191.2894 | 21.2894
2038 | 5 | 27 | 17 | 2186.673 | 16.673
2038 | 5 | 27 | 18 | 2155.1116 | 0
2038 | 5 | 27 | 19 | 2090.6825 | 0
2038 | 5 | 27 | 20 | 2030.9067 | 0
2038 | 5 | 27 | 21 | 1973.9834 | 0
2038 | 5 | 27 | 22 | 1920.5843 | 0
2038 | 5 | 27 | 23 | 1836.231 | 0
2038 | 5 | 28 | 0 | 1767.9339 | 0
2038 | 5 | 28 | 1 | 1759.2751 | 0
2038 | 5 | 28 | 2 | 1722.7935 | 0
2038 | 5 | 28 | 3 | 1705.1173 | 0
2038 | 5 | 28 | 4 | 1700.3716 | 0
2038 | 5 | 28 | 5 | 1729.0433 | 0
2038 | 5 | 28 | 6 | 1787.2671 | 0
2038 | 5 | 28 | 7 | 1882.5347 | 0
2038 | 5 | 28 | 8 | 1946.8103 | 0
2038 | 5 | 28 | 9 | 2019.1119 | 0
2038 | 5 | 28 | 10 | 2092.5948 | 0
2038 | 5 | 28 | 11 | 2154.3187 | 0
2038 | 5 | 28 | 12 | 2200.8279 | 30.8279
2038 | 5 | 28 | 13 | 2231.6476 | 61.6476
2038 | 5 | 28 | 14 | 2256.3346 | 86.3346
2038 | 5 | 28 | 15 | 2272.4033 | 102.4033
2038 | 5 | 28 | 16 | 2275.3466 | 105.3466
2038 | 5 | 28 | 17 | 2260.4992 | 90.4992
2038 | 5 | 28 | 18 | 2229.5521 | 59.5521
2038 | 5 | 28 | 19 | 2181.0494 | 11.0494
2038 | 5 | 28 | 20 | 2121.5471 | 0
2038 | 5 | 28 | 21 | 2105.9506 | 0
2038 | 5 | 28 | 22 | 2051.5321 | 0
2038 | 5 | 28 | 23 | 1970.8722 | 0
2038 | 5 | 29 | 0 | 1903.9054 | 0
2038 | 5 | 29 | 1 | 1777.3405 | 0
2038 | 5 | 29 | 2 | 1650.7757 | 0
2038 | 5 | 29 | 3 | 1618.3379 | 0
2038 | 5 | 29 | 4 | 1591.7298 | 0
2038 | 5 | 29 | 5 | 1573.9704 | 0
2038 | 5 | 29 | 6 | 1555.9851 | 0
2038 | 5 | 29 | 7 | 1555.6841 | 0
2038 | 5 | 29 | 8 | 1582.0208 | 0
2038 | 5 | 29 | 9 | 1610.8031 | 0
2038 | 5 | 29 | 10 | 1647.4823 | 0
2038 | 5 | 29 | 11 | 1678.467 | 0
2038 | 5 | 29 | 12 | 1699.3993 | 0
2038 | 5 | 29 | 13 | 1707.7953 | 0
2038 | 5 | 29 | 14 | 1722.3594 | 0
2038 | 5 | 29 | 15 | 1736.6707 | 0
2038 | 5 | 29 | 16 | 1747.3535 | 0
2038 | 5 | 29 | 17 | 1764.9128 | 0
2038 | 5 | 29 | 18 | 1771.3178 | 0
2038 | 5 | 29 | 19 | 1723.825 | 0
2038 | 5 | 29 | 20 | 1673.4977 | 0
2038 | 5 | 29 | 21 | 1667.6768 | 0
2038 | 5 | 29 | 22 | 1671.7389 | 0
2038 | 5 | 29 | 23 | 1649.6588 | 0
2038 | 5 | 30 | 0 | 1623.9813 | 0
2038 | 5 | 30 | 1 | 1498.0931 | 0
2038 | 5 | 30 | 2 | 1469.1255 | 0
2038 | 5 | 30 | 3 | 1447.8458 | 0
2038 | 5 | 30 | 4 | 1431.2406 | 0
2038 | 5 | 30 | 5 | 1421.6703 | 0
2038 | 5 | 30 | 6 | 1419.4875 | 0
2038 | 5 | 30 | 7 | 1434.6811 | 0
2038 | 5 | 30 | 8 | 1446.8442 | 0
2038 | 5 | 30 | 9 | 1481.2674 | 0
2038 | 5 | 30 | 10 | 1514.8944 | 0
2038 | 5 | 30 | 11 | 1541.5817 | 0
2038 | 5 | 30 | 12 | 1557.663 | 0
2038 | 5 | 30 | 13 | 1567.6016 | 0
2038 | 5 | 30 | 14 | 1565.3339 | 0
2038 | 5 | 30 | 15 | 1583.195 | 0
2038 | 5 | 30 | 16 | 1620.8997 | 0
2038 | 5 | 30 | 17 | 1636.3736 | 0
2038 | 5 | 30 | 18 | 1662.7519 | 0
2038 | 5 | 30 | 19 | 1642.619 | 0
2038 | 5 | 30 | 20 | 1625.926 | 0
2038 | 5 | 30 | 21 | 1598.7793 | 0
2038 | 5 | 30 | 22 | 1585.7017 | 0
2038 | 5 | 30 | 23 | 1560.5581 | 0
2038 | 5 | 31 | 0 | 1528.2233 | 0
2038 | 5 | 31 | 1 | 1595.8032 | 0
2038 | 5 | 31 | 2 | 1573.4862 | 0
2038 | 5 | 31 | 3 | 1565.4061 | 0
2038 | 5 | 31 | 4 | 1556.0601 | 0
2038 | 5 | 31 | 5 | 1578.1638 | 0
2038 | 5 | 31 | 6 | 1630.107 | 0
2038 | 5 | 31 | 7 | 1704.1256 | 0
2038 | 5 | 31 | 8 | 1737.4679 | 0
2038 | 5 | 31 | 9 | 1782.01 | 0
2038 | 5 | 31 | 10 | 1817.6181 | 0
2038 | 5 | 31 | 11 | 1858.5201 | 0
2038 | 5 | 31 | 12 | 1893.8597 | 0
2038 | 5 | 31 | 13 | 1900.991 | 0
2038 | 5 | 31 | 14 | 1899.5791 | 0
2038 | 5 | 31 | 15 | 1925.2884 | 0
2038 | 5 | 31 | 16 | 1962.05 | 0
2038 | 5 | 31 | 17 | 1964.3315 | 0
2038 | 5 | 31 | 18 | 1972.2655 | 0
2038 | 5 | 31 | 19 | 1933.534 | 0
2038 | 5 | 31 | 20 | 1892.9674 | 0
2038 | 5 | 31 | 21 | 1838.7644 | 0
2038 | 5 | 31 | 22 | 1814.9298 | 0
2038 | 5 | 31 | 23 | 1762.3029 | 0
2038 | 6 | 1 | 0 | 1703.0603 | 0
2038 | 6 | 1 | 1 | 1625.8102 | 0
2038 | 6 | 1 | 2 | 1600.9737 | 0
2038 | 6 | 1 | 3 | 1593.5606 | 0
2038 | 6 | 1 | 4 | 1594.1319 | 0
2038 | 6 | 1 | 5 | 1623.0245 | 0
2038 | 6 | 1 | 6 | 1674.9178 | 0
2038 | 6 | 1 | 7 | 1772.9198 | 0
2038 | 6 | 1 | 8 | 1839.6307 | 0
2038 | 6 | 1 | 9 | 1875.4381 | 0
2038 | 6 | 1 | 10 | 1898.5231 | 0
2038 | 6 | 1 | 11 | 1917.9611 | 0
2038 | 6 | 1 | 12 | 1932.5521 | 0
2038 | 6 | 1 | 13 | 1934.3178 | 0
2038 | 6 | 1 | 14 | 1924.9026 | 0
2038 | 6 | 1 | 15 | 1945.5353 | 0
2038 | 6 | 1 | 16 | 1960.8471 | 0
2038 | 6 | 1 | 17 | 1966.515 | 0
2038 | 6 | 1 | 18 | 1973.9671 | 0
2038 | 6 | 1 | 19 | 1922.6446 | 0
2038 | 6 | 1 | 20 | 1893.6579 | 0
2038 | 6 | 1 | 21 | 1833.87 | 0
2038 | 6 | 1 | 22 | 1785.9155 | 0
2038 | 6 | 1 | 23 | 1717.379 | 0
2038 | 6 | 2 | 0 | 1661.6383 | 0
2038 | 6 | 2 | 1 | 1646.6047 | 0
2038 | 6 | 2 | 2 | 1620.3726 | 0
2038 | 6 | 2 | 3 | 1614.4857 | 0
2038 | 6 | 2 | 4 | 1616.18 | 0
2038 | 6 | 2 | 5 | 1645.2149 | 0
2038 | 6 | 2 | 6 | 1696.0082 | 0
2038 | 6 | 2 | 7 | 1766.5433 | 0
2038 | 6 | 2 | 8 | 1832.2656 | 0
2038 | 6 | 2 | 9 | 1872.3192 | 0
2038 | 6 | 2 | 10 | 1891.1442 | 0
2038 | 6 | 2 | 11 | 1906.9812 | 0
2038 | 6 | 2 | 12 | 1941.4576 | 0
2038 | 6 | 2 | 13 | 1962.0302 | 0
2038 | 6 | 2 | 14 | 1976.3422 | 0
2038 | 6 | 2 | 15 | 2010.9008 | 0
2038 | 6 | 2 | 16 | 2048.2436 | 0
2038 | 6 | 2 | 17 | 2055.1808 | 0
2038 | 6 | 2 | 18 | 2057.9898 | 0
2038 | 6 | 2 | 19 | 1987.4935 | 0
2038 | 6 | 2 | 20 | 1922.8102 | 0
2038 | 6 | 2 | 21 | 1877.039 | 0
2038 | 6 | 2 | 22 | 1841.045 | 0
2038 | 6 | 2 | 23 | 1774.4219 | 0
2038 | 6 | 3 | 0 | 1709.1532 | 0
2038 | 6 | 3 | 1 | 1645.5656 | 0
2038 | 6 | 3 | 2 | 1617.6952 | 0
2038 | 6 | 3 | 3 | 1605.5945 | 0
2038 | 6 | 3 | 4 | 1603.4796 | 0
2038 | 6 | 3 | 5 | 1632.0885 | 0
2038 | 6 | 3 | 6 | 1693.4454 | 0
2038 | 6 | 3 | 7 | 1773.3481 | 0
2038 | 6 | 3 | 8 | 1819.3106 | 0
2038 | 6 | 3 | 9 | 1873.0844 | 0
2038 | 6 | 3 | 10 | 1892.9031 | 0
2038 | 6 | 3 | 11 | 1918.7318 | 0
2038 | 6 | 3 | 12 | 1952.381 | 0
2038 | 6 | 3 | 13 | 1981.076 | 0
2038 | 6 | 3 | 14 | 1998.0835 | 0
2038 | 6 | 3 | 15 | 2033.1691 | 0
2038 | 6 | 3 | 16 | 2063.4288 | 0
2038 | 6 | 3 | 17 | 2069.2444 | 0
2038 | 6 | 3 | 18 | 2053.6382 | 0
2038 | 6 | 3 | 19 | 1978.6697 | 0
2038 | 6 | 3 | 20 | 1919.1379 | 0
2038 | 6 | 3 | 21 | 1846.0688 | 0
2038 | 6 | 3 | 22 | 1812.8739 | 0
2038 | 6 | 3 | 23 | 1752.3364 | 0
2038 | 6 | 4 | 0 | 1683.9654 | 0
2038 | 6 | 4 | 1 | 1674.5753 | 0
2038 | 6 | 4 | 2 | 1646.2857 | 0
2038 | 6 | 4 | 3 | 1634.1669 | 0
2038 | 6 | 4 | 4 | 1634.2872 | 0
2038 | 6 | 4 | 5 | 1666.8197 | 0
2038 | 6 | 4 | 6 | 1727.4623 | 0
2038 | 6 | 4 | 7 | 1820.1968 | 0
2038 | 6 | 4 | 8 | 1883.4784 | 0
2038 | 6 | 4 | 9 | 1933.0053 | 0
2038 | 6 | 4 | 10 | 1978.2842 | 0
2038 | 6 | 4 | 11 | 2015.6022 | 0
2038 | 6 | 4 | 12 | 2052.665 | 0
2038 | 6 | 4 | 13 | 2074.1835 | 0
2038 | 6 | 4 | 14 | 2083.5484 | 0
2038 | 6 | 4 | 15 | 2115.2 | 0
2038 | 6 | 4 | 16 | 2141.8935 | 0
2038 | 6 | 4 | 17 | 2130.937 | 0
2038 | 6 | 4 | 18 | 2103.5589 | 0
2038 | 6 | 4 | 19 | 2049.796 | 0
2038 | 6 | 4 | 20 | 1976.6385 | 0
2038 | 6 | 4 | 21 | 1930.001 | 0
2038 | 6 | 4 | 22 | 1883.9493 | 0
2038 | 6 | 4 | 23 | 1810.2027 | 0
2038 | 6 | 5 | 0 | 1747.5715 | 0
2038 | 6 | 5 | 1 | 1671.5955 | 0
2038 | 6 | 5 | 2 | 1634.1588 | 0
2038 | 6 | 5 | 3 | 1616.1323 | 0
2038 | 6 | 5 | 4 | 1600.6183 | 0
2038 | 6 | 5 | 5 | 1606.0703 | 0
2038 | 6 | 5 | 6 | 1617.8476 | 0
2038 | 6 | 5 | 7 | 1654.8107 | 0
2038 | 6 | 5 | 8 | 1711.8767 | 0
2038 | 6 | 5 | 9 | 1772.5642 | 0
2038 | 6 | 5 | 10 | 1834.1201 | 0
2038 | 6 | 5 | 11 | 1884.9388 | 0
2038 | 6 | 5 | 12 | 1931.2766 | 0
2038 | 6 | 5 | 13 | 1947.1033 | 0
2038 | 6 | 5 | 14 | 1956.3072 | 0
2038 | 6 | 5 | 15 | 1978.3724 | 0
2038 | 6 | 5 | 16 | 2011.6543 | 0
2038 | 6 | 5 | 17 | 2002.326 | 0
2038 | 6 | 5 | 18 | 1996.3374 | 0
2038 | 6 | 5 | 19 | 1968.528 | 0
2038 | 6 | 5 | 20 | 1899.4068 | 0
2038 | 6 | 5 | 21 | 1856.4733 | 0
2038 | 6 | 5 | 22 | 1833.2463 | 0
2038 | 6 | 5 | 23 | 1790.7586 | 0
2038 | 6 | 6 | 0 | 1746.0991 | 0
2038 | 6 | 6 | 1 | 1754.8515 | 0
2038 | 6 | 6 | 2 | 1705.8841 | 0
2038 | 6 | 6 | 3 | 1668.8327 | 0
2038 | 6 | 6 | 4 | 1636.5378 | 0
2038 | 6 | 6 | 5 | 1620.5795 | 0
2038 | 6 | 6 | 6 | 1621.4249 | 0
2038 | 6 | 6 | 7 | 1676.4073 | 0
2038 | 6 | 6 | 8 | 1757.033 | 0
2038 | 6 | 6 | 9 | 1874.4411 | 0
2038 | 6 | 6 | 10 | 1980.4029 | 0
2038 | 6 | 6 | 11 | 2073.6815 | 0
2038 | 6 | 6 | 12 | 2144.8128 | 0
2038 | 6 | 6 | 13 | 2188.8769 | 18.8769
2038 | 6 | 6 | 14 | 2226.0746 | 56.0746
2038 | 6 | 6 | 15 | 2279.5336 | 109.5336
2038 | 6 | 6 | 16 | 2332.7611 | 162.7611
2038 | 6 | 6 | 17 | 2347.8694 | 177.8694
2038 | 6 | 6 | 18 | 2307.2688 | 137.2688
2038 | 6 | 6 | 19 | 2253.1271 | 83.1271
2038 | 6 | 6 | 20 | 2163.9826 | 0
2038 | 6 | 6 | 21 | 2127.5433 | 0
2038 | 6 | 6 | 22 | 2083.0118 | 0
2038 | 6 | 6 | 23 | 2001.209 | 0
2038 | 6 | 7 | 0 | 1913.3543 | 0
2038 | 6 | 7 | 1 | 1975.7298 | 0
2038 | 6 | 7 | 2 | 1913.3334 | 0
2038 | 6 | 7 | 3 | 1873.1087 | 0
2038 | 6 | 7 | 4 | 1846.3182 | 0
2038 | 6 | 7 | 5 | 1866.6066 | 0
2038 | 6 | 7 | 6 | 1929.4336 | 0
2038 | 6 | 7 | 7 | 2039.1994 | 0
2038 | 6 | 7 | 8 | 2135.5324 | 0
2038 | 6 | 7 | 9 | 2258.7779 | 88.7779
2038 | 6 | 7 | 10 | 2344.7156 | 174.7156
2038 | 6 | 7 | 11 | 2427.0028 | 257.0028
2038 | 6 | 7 | 12 | 2508.937 | 338.937
2038 | 6 | 7 | 13 | 2547.0715 | 377.0715
2038 | 6 | 7 | 14 | 2572.4675 | 402.4675
2038 | 6 | 7 | 15 | 2614.9704 | 444.9704
2038 | 6 | 7 | 16 | 2661.5546 | 491.5546
2038 | 6 | 7 | 17 | 2661.8678 | 491.8678
2038 | 6 | 7 | 18 | 2616.4198 | 446.4198
2038 | 6 | 7 | 19 | 2530.0833 | 360.0833
2038 | 6 | 7 | 20 | 2453.624 | 283.624
2038 | 6 | 7 | 21 | 2347.6926 | 177.6926
2038 | 6 | 7 | 22 | 2267.8072 | 97.8072
2038 | 6 | 7 | 23 | 2161.7636 | 0
2038 | 6 | 8 | 0 | 2043.7305 | 0
2038 | 6 | 8 | 1 | 1920.7171 | 0
2038 | 6 | 8 | 2 | 1861.4839 | 0
2038 | 6 | 8 | 3 | 1825.747 | 0
2038 | 6 | 8 | 4 | 1808.7737 | 0
2038 | 6 | 8 | 5 | 1831.4188 | 0
2038 | 6 | 8 | 6 | 1889.7332 | 0
2038 | 6 | 8 | 7 | 2005.1015 | 0
2038 | 6 | 8 | 8 | 2081.3011 | 0
2038 | 6 | 8 | 9 | 2139.7231 | 0
2038 | 6 | 8 | 10 | 2195.5924 | 25.5924
2038 | 6 | 8 | 11 | 2238.2839 | 68.2839
2038 | 6 | 8 | 12 | 2271.4843 | 101.4843
2038 | 6 | 8 | 13 | 2279.5986 | 109.5986
2038 | 6 | 8 | 14 | 2276.655 | 106.655
2038 | 6 | 8 | 15 | 2295.5556 | 125.5556
2038 | 6 | 8 | 16 | 2321.7322 | 151.7322
2038 | 6 | 8 | 17 | 2332.0902 | 162.0902
2038 | 6 | 8 | 18 | 2319.5262 | 149.5262
2038 | 6 | 8 | 19 | 2227.639 | 57.639
2038 | 6 | 8 | 20 | 2153.183 | 0
2038 | 6 | 8 | 21 | 2056.6613 | 0
2038 | 6 | 8 | 22 | 1984.5285 | 0
2038 | 6 | 8 | 23 | 1889.7326 | 0
2038 | 6 | 9 | 0 | 1804.8382 | 0
2038 | 6 | 9 | 1 | 1756.4915 | 0
2038 | 6 | 9 | 2 | 1716.2472 | 0
2038 | 6 | 9 | 3 | 1699.9973 | 0
2038 | 6 | 9 | 4 | 1694.6088 | 0
2038 | 6 | 9 | 5 | 1716.496 | 0
2038 | 6 | 9 | 6 | 1765.0643 | 0
2038 | 6 | 9 | 7 | 1842.4343 | 0
2038 | 6 | 9 | 8 | 1897.3494 | 0
2038 | 6 | 9 | 9 | 1940.4328 | 0
2038 | 6 | 9 | 10 | 1956.7495 | 0
2038 | 6 | 9 | 11 | 1967.1586 | 0
2038 | 6 | 9 | 12 | 2006.2252 | 0
2038 | 6 | 9 | 13 | 2020.9638 | 0
2038 | 6 | 9 | 14 | 2035.9862 | 0
2038 | 6 | 9 | 15 | 2077.9343 | 0
2038 | 6 | 9 | 16 | 2125.1521 | 0
2038 | 6 | 9 | 17 | 2139.2324 | 0
2038 | 6 | 9 | 18 | 2128.0334 | 0
2038 | 6 | 9 | 19 | 2033.0497 | 0
2038 | 6 | 9 | 20 | 1943.8748 | 0
2038 | 6 | 9 | 21 | 1868.619 | 0
2038 | 6 | 9 | 22 | 1827.5194 | 0
2038 | 6 | 9 | 23 | 1757.7714 | 0
2038 | 6 | 10 | 0 | 1690.1595 | 0
2038 | 6 | 10 | 1 | 1618.8739 | 0
2038 | 6 | 10 | 2 | 1595.3079 | 0
2038 | 6 | 10 | 3 | 1585.7998 | 0
2038 | 6 | 10 | 4 | 1586.8218 | 0
2038 | 6 | 10 | 5 | 1624.096 | 0
2038 | 6 | 10 | 6 | 1694.22 | 0
2038 | 6 | 10 | 7 | 1790.8718 | 0
2038 | 6 | 10 | 8 | 1823.857 | 0
2038 | 6 | 10 | 9 | 1871.6128 | 0
2038 | 6 | 10 | 10 | 1888.7095 | 0
2038 | 6 | 10 | 11 | 1904.2042 | 0
2038 | 6 | 10 | 12 | 1926.1713 | 0
2038 | 6 | 10 | 13 | 1949.1897 | 0
2038 | 6 | 10 | 14 | 1958.3577 | 0
2038 | 6 | 10 | 15 | 1985.649 | 0
2038 | 6 | 10 | 16 | 2009.143 | 0
2038 | 6 | 10 | 17 | 2007.8761 | 0
2038 | 6 | 10 | 18 | 1982.923 | 0
2038 | 6 | 10 | 19 | 1917.5614 | 0
2038 | 6 | 10 | 20 | 1881.5304 | 0
2038 | 6 | 10 | 21 | 1827.0965 | 0
2038 | 6 | 10 | 22 | 1789.4515 | 0
2038 | 6 | 10 | 23 | 1723.2959 | 0
2038 | 6 | 11 | 0 | 1659.7535 | 0
2038 | 6 | 11 | 1 | 1718.4446 | 0
2038 | 6 | 11 | 2 | 1689.2508 | 0
2038 | 6 | 11 | 3 | 1677.6834 | 0
2038 | 6 | 11 | 4 | 1678.7948 | 0
2038 | 6 | 11 | 5 | 1716.327 | 0
2038 | 6 | 11 | 6 | 1786.3407 | 0
2038 | 6 | 11 | 7 | 1886.6458 | 0
2038 | 6 | 11 | 8 | 1937.1986 | 0
2038 | 6 | 11 | 9 | 2021.681 | 0
2038 | 6 | 11 | 10 | 2079.376 | 0
2038 | 6 | 11 | 11 | 2131.8672 | 0
2038 | 6 | 11 | 12 | 2191.425 | 21.425
2038 | 6 | 11 | 13 | 2222.2174 | 52.2174
2038 | 6 | 11 | 14 | 2244.4347 | 74.4347
2038 | 6 | 11 | 15 | 2271.3568 | 101.3568
2038 | 6 | 11 | 16 | 2316.9543 | 146.9543
2038 | 6 | 11 | 17 | 2330.8194 | 160.8194
2038 | 6 | 11 | 18 | 2314.4732 | 144.4732
2038 | 6 | 11 | 19 | 2248.0093 | 78.0093
2038 | 6 | 11 | 20 | 2183.681 | 13.681
2038 | 6 | 11 | 21 | 2109.7627 | 0
2038 | 6 | 11 | 22 | 2065.5866 | 0
2038 | 6 | 11 | 23 | 1991.0232 | 0
2038 | 6 | 12 | 0 | 1905.9547 | 0
2038 | 6 | 12 | 1 | 1767.3415 | 0
2038 | 6 | 12 | 2 | 1722.8927 | 0
2038 | 6 | 12 | 3 | 1696.8301 | 0
2038 | 6 | 12 | 4 | 1677.7863 | 0
2038 | 6 | 12 | 5 | 1677.164 | 0
2038 | 6 | 12 | 6 | 1689.7236 | 0
2038 | 6 | 12 | 7 | 1734.9343 | 0
2038 | 6 | 12 | 8 | 1772.7841 | 0
2038 | 6 | 12 | 9 | 1858.2871 | 0
2038 | 6 | 12 | 10 | 1909.5452 | 0
2038 | 6 | 12 | 11 | 1959.2757 | 0
2038 | 6 | 12 | 12 | 2018.8389 | 0
2038 | 6 | 12 | 13 | 2034.0247 | 0
2038 | 6 | 12 | 14 | 2035.7789 | 0
2038 | 6 | 12 | 15 | 2051.8924 | 0
2038 | 6 | 12 | 16 | 2077.703 | 0
2038 | 6 | 12 | 17 | 2090.0855 | 0
2038 | 6 | 12 | 18 | 2095.8477 | 0
2038 | 6 | 12 | 19 | 2026.6751 | 0
2038 | 6 | 12 | 20 | 1985.9408 | 0
2038 | 6 | 12 | 21 | 1933.1464 | 0
2038 | 6 | 12 | 22 | 1909.3479 | 0
2038 | 6 | 12 | 23 | 1859.7627 | 0
2038 | 6 | 13 | 0 | 1793.7146 | 0
2038 | 6 | 13 | 1 | 1751.86 | 0
2038 | 6 | 13 | 2 | 1697.5322 | 0
2038 | 6 | 13 | 3 | 1664.4139 | 0
2038 | 6 | 13 | 4 | 1635.4525 | 0
2038 | 6 | 13 | 5 | 1628.6602 | 0
2038 | 6 | 13 | 6 | 1635.0359 | 0
2038 | 6 | 13 | 7 | 1673.7067 | 0
2038 | 6 | 13 | 8 | 1729.2041 | 0
2038 | 6 | 13 | 9 | 1829.7049 | 0
2038 | 6 | 13 | 10 | 1927.1253 | 0
2038 | 6 | 13 | 11 | 2001.9251 | 0
2038 | 6 | 13 | 12 | 2080.5257 | 0
2038 | 6 | 13 | 13 | 2108.9528 | 0
2038 | 6 | 13 | 14 | 2134.5803 | 0
2038 | 6 | 13 | 15 | 2172.8359 | 2.8359
2038 | 6 | 13 | 16 | 2207.6823 | 37.6823
2038 | 6 | 13 | 17 | 2217.249 | 47.249
2038 | 6 | 13 | 18 | 2196.8789 | 26.8789
2038 | 6 | 13 | 19 | 2161.1594 | 0
2038 | 6 | 13 | 20 | 2149.5781 | 0
2038 | 6 | 13 | 21 | 2029.3823 | 0
2038 | 6 | 13 | 22 | 1974.4548 | 0
2038 | 6 | 13 | 23 | 1902.9355 | 0
2038 | 6 | 14 | 0 | 1818.8038 | 0
2038 | 6 | 14 | 1 | 1872.0489 | 0
2038 | 6 | 14 | 2 | 1816.9069 | 0
2038 | 6 | 14 | 3 | 1785.0705 | 0
2038 | 6 | 14 | 4 | 1758.1319 | 0
2038 | 6 | 14 | 5 | 1778.3605 | 0
2038 | 6 | 14 | 6 | 1843.8046 | 0
2038 | 6 | 14 | 7 | 1951.2125 | 0
2038 | 6 | 14 | 8 | 2019.7104 | 0
2038 | 6 | 14 | 9 | 2104.3409 | 0
2038 | 6 | 14 | 10 | 2171.2924 | 1.2924
2038 | 6 | 14 | 11 | 2229.6685 | 59.6685
2038 | 6 | 14 | 12 | 2278.8316 | 108.8316
2038 | 6 | 14 | 13 | 2294.2738 | 124.2738
2038 | 6 | 14 | 14 | 2303.0759 | 133.0759
2038 | 6 | 14 | 15 | 2335.6293 | 165.6293
2038 | 6 | 14 | 16 | 2375.6494 | 205.6494
2038 | 6 | 14 | 17 | 2374.5217 | 204.5217
2038 | 6 | 14 | 18 | 2342.9663 | 172.9663
2038 | 6 | 14 | 19 | 2271.2749 | 101.2749
2038 | 6 | 14 | 20 | 2184.781 | 14.781
2038 | 6 | 14 | 21 | 2090.8411 | 0
2038 | 6 | 14 | 22 | 2033.2994 | 0
2038 | 6 | 14 | 23 | 1947.6977 | 0
2038 | 6 | 15 | 0 | 1854.8183 | 0
2038 | 6 | 15 | 1 | 1766.7889 | 0
2038 | 6 | 15 | 2 | 1725.4641 | 0
2038 | 6 | 15 | 3 | 1707.815 | 0
2038 | 6 | 15 | 4 | 1700.1762 | 0
2038 | 6 | 15 | 5 | 1732.7528 | 0
2038 | 6 | 15 | 6 | 1801.856 | 0
2038 | 6 | 15 | 7 | 1918.9941 | 0
2038 | 6 | 15 | 8 | 1991.6881 | 0
2038 | 6 | 15 | 9 | 2057.5318 | 0
2038 | 6 | 15 | 10 | 2095.4645 | 0
2038 | 6 | 15 | 11 | 2136.5311 | 0
2038 | 6 | 15 | 12 | 2184.9887 | 14.9887
2038 | 6 | 15 | 13 | 2199.195 | 29.195
2038 | 6 | 15 | 14 | 2201.3833 | 31.3833
2038 | 6 | 15 | 15 | 2228.4723 | 58.4723
2038 | 6 | 15 | 16 | 2248.0053 | 78.0053
2038 | 6 | 15 | 17 | 2255.2788 | 85.2788
2038 | 6 | 15 | 18 | 2238.8286 | 68.8286
2038 | 6 | 15 | 19 | 2137.2469 | 0
2038 | 6 | 15 | 20 | 2063.3759 | 0
2038 | 6 | 15 | 21 | 1973.2743 | 0
2038 | 6 | 15 | 22 | 1911.2584 | 0
2038 | 6 | 15 | 23 | 1824.5154 | 0
2038 | 6 | 16 | 0 | 1748.1844 | 0
2038 | 6 | 16 | 1 | 1732.2148 | 0
2038 | 6 | 16 | 2 | 1700.564 | 0
2038 | 6 | 16 | 3 | 1688.8802 | 0
2038 | 6 | 16 | 4 | 1680.2758 | 0
2038 | 6 | 16 | 5 | 1711.3665 | 0
2038 | 6 | 16 | 6 | 1772.8841 | 0
2038 | 6 | 16 | 7 | 1864.5639 | 0
2038 | 6 | 16 | 8 | 1927.5747 | 0
2038 | 6 | 16 | 9 | 1978.7334 | 0
2038 | 6 | 16 | 10 | 2002.7109 | 0
2038 | 6 | 16 | 11 | 2025.8662 | 0
2038 | 6 | 16 | 12 | 2087.9268 | 0
2038 | 6 | 16 | 13 | 2114.1013 | 0
2038 | 6 | 16 | 14 | 2135.2343 | 0
2038 | 6 | 16 | 15 | 2173.0699 | 3.0699
2038 | 6 | 16 | 16 | 2218.4809 | 48.4809
2038 | 6 | 16 | 17 | 2220.4194 | 50.4194
2038 | 6 | 16 | 18 | 2219.6648 | 49.6648
2038 | 6 | 16 | 19 | 2132.7283 | 0
2038 | 6 | 16 | 20 | 2044.5803 | 0
2038 | 6 | 16 | 21 | 1947.5487 | 0
2038 | 6 | 16 | 22 | 1900.9913 | 0
2038 | 6 | 16 | 23 | 1827.1867 | 0
2038 | 6 | 17 | 0 | 1750.4399 | 0
2038 | 6 | 17 | 1 | 1692.3618 | 0
2038 | 6 | 17 | 2 | 1659.768 | 0
2038 | 6 | 17 | 3 | 1647.2105 | 0
2038 | 6 | 17 | 4 | 1643.5211 | 0
2038 | 6 | 17 | 5 | 1676.1749 | 0
2038 | 6 | 17 | 6 | 1746.4851 | 0
2038 | 6 | 17 | 7 | 1840.1755 | 0
2038 | 6 | 17 | 8 | 1891.5014 | 0
2038 | 6 | 17 | 9 | 1953.828 | 0
2038 | 6 | 17 | 10 | 1978.6584 | 0
2038 | 6 | 17 | 11 | 2016.1093 | 0
2038 | 6 | 17 | 12 | 2072.7552 | 0
2038 | 6 | 17 | 13 | 2113.6912 | 0
2038 | 6 | 17 | 14 | 2125.8088 | 0
2038 | 6 | 17 | 15 | 2157.273 | 0
2038 | 6 | 17 | 16 | 2178.2201 | 8.2201
2038 | 6 | 17 | 17 | 2162.0923 | 0
2038 | 6 | 17 | 18 | 2144.7407 | 0
2038 | 6 | 17 | 19 | 2069.2775 | 0
2038 | 6 | 17 | 20 | 1997.7803 | 0
2038 | 6 | 17 | 21 | 1977.3986 | 0
2038 | 6 | 17 | 22 | 1934.9806 | 0
2038 | 6 | 17 | 23 | 1863.9608 | 0
2038 | 6 | 18 | 0 | 1790.7522 | 0
2038 | 6 | 18 | 1 | 1810.4042 | 0
2038 | 6 | 18 | 2 | 1772.7796 | 0
2038 | 6 | 18 | 3 | 1750.7552 | 0
2038 | 6 | 18 | 4 | 1743.3825 | 0
2038 | 6 | 18 | 5 | 1771.8364 | 0
2038 | 6 | 18 | 6 | 1835.4421 | 0
2038 | 6 | 18 | 7 | 1934.4887 | 0
2038 | 6 | 18 | 8 | 1977.3371 | 0
2038 | 6 | 18 | 9 | 2060.0789 | 0
2038 | 6 | 18 | 10 | 2120.7204 | 0
2038 | 6 | 18 | 11 | 2173.7282 | 3.7282
2038 | 6 | 18 | 12 | 2231.2418 | 61.2418
2038 | 6 | 18 | 13 | 2257.4201 | 87.4201
2038 | 6 | 18 | 14 | 2266.7094 | 96.7094
2038 | 6 | 18 | 15 | 2298.1552 | 128.1552
2038 | 6 | 18 | 16 | 2320.3544 | 150.3544
2038 | 6 | 18 | 17 | 2305.4743 | 135.4743
2038 | 6 | 18 | 18 | 2272.9968 | 102.9968
2038 | 6 | 18 | 19 | 2213.9067 | 43.9067
2038 | 6 | 18 | 20 | 2167.5405 | 0
2038 | 6 | 18 | 21 | 2137.9828 | 0
2038 | 6 | 18 | 22 | 2097.4938 | 0
2038 | 6 | 18 | 23 | 2029.1941 | 0
2038 | 6 | 19 | 0 | 1948.4964 | 0
2038 | 6 | 19 | 1 | 1813.9029 | 0
2038 | 6 | 19 | 2 | 1679.3094 | 0
2038 | 6 | 19 | 3 | 1647.6773 | 0
2038 | 6 | 19 | 4 | 1623.6306 | 0
2038 | 6 | 19 | 5 | 1619.3293 | 0
2038 | 6 | 19 | 6 | 1629.0886 | 0
2038 | 6 | 19 | 7 | 1656.8966 | 0
2038 | 6 | 19 | 8 | 1704.3482 | 0
2038 | 6 | 19 | 9 | 1752.433 | 0
2038 | 6 | 19 | 10 | 1799.142 | 0
2038 | 6 | 19 | 11 | 1830.4727 | 0
2038 | 6 | 19 | 12 | 1862.3836 | 0
2038 | 6 | 19 | 13 | 1854.5969 | 0
2038 | 6 | 19 | 14 | 1846.6007 | 0
2038 | 6 | 19 | 15 | 1863.343 | 0
2038 | 6 | 19 | 16 | 1893.0971 | 0
2038 | 6 | 19 | 17 | 1908.154 | 0
2038 | 6 | 19 | 18 | 1901.4635 | 0
2038 | 6 | 19 | 19 | 1843.0094 | 0
2038 | 6 | 19 | 20 | 1775.0404 | 0
2038 | 6 | 19 | 21 | 1717.48 | 0
2038 | 6 | 19 | 22 | 1700.7778 | 0
2038 | 6 | 19 | 23 | 1663.6242 | 0
2038 | 6 | 20 | 0 | 1620.7994 | 0
2038 | 6 | 20 | 1 | 1595.5995 | 0
2038 | 6 | 20 | 2 | 1557.613 | 0
2038 | 6 | 20 | 3 | 1534.2562 | 0
2038 | 6 | 20 | 4 | 1511.8265 | 0
2038 | 6 | 20 | 5 | 1501.7544 | 0
2038 | 6 | 20 | 6 | 1504.5445 | 0
2038 | 6 | 20 | 7 | 1518.3237 | 0
2038 | 6 | 20 | 8 | 1552.8244 | 0
2038 | 6 | 20 | 9 | 1604.3427 | 0
2038 | 6 | 20 | 10 | 1646.517 | 0
2038 | 6 | 20 | 11 | 1675.7441 | 0
2038 | 6 | 20 | 12 | 1707.8502 | 0
2038 | 6 | 20 | 13 | 1711.1536 | 0
2038 | 6 | 20 | 14 | 1726.0222 | 0
2038 | 6 | 20 | 15 | 1754.5081 | 0
2038 | 6 | 20 | 16 | 1795.0131 | 0
2038 | 6 | 20 | 17 | 1824.4428 | 0
2038 | 6 | 20 | 18 | 1842.4281 | 0
2038 | 6 | 20 | 19 | 1792.9493 | 0
2038 | 6 | 20 | 20 | 1759.3186 | 0
2038 | 6 | 20 | 21 | 1706.5992 | 0
2038 | 6 | 20 | 22 | 1704.0437 | 0
2038 | 6 | 20 | 23 | 1671.2803 | 0
2038 | 6 | 21 | 0 | 1628.2655 | 0
2038 | 6 | 21 | 1 | 1643.6762 | 0
2038 | 6 | 21 | 2 | 1611.2746 | 0
2038 | 6 | 21 | 3 | 1595.9753 | 0
2038 | 6 | 21 | 4 | 1584.504 | 0
2038 | 6 | 21 | 5 | 1602.8274 | 0
2038 | 6 | 21 | 6 | 1662.3311 | 0
2038 | 6 | 21 | 7 | 1758.5565 | 0
2038 | 6 | 21 | 8 | 1818.2047 | 0
2038 | 6 | 21 | 9 | 1888.4186 | 0
2038 | 6 | 21 | 10 | 1934.6677 | 0
2038 | 6 | 21 | 11 | 1982.4912 | 0
2038 | 6 | 21 | 12 | 2026.0484 | 0
2038 | 6 | 21 | 13 | 2042.8254 | 0
2038 | 6 | 21 | 14 | 2050.4145 | 0
2038 | 6 | 21 | 15 | 2081.8739 | 0
2038 | 6 | 21 | 16 | 2120.7999 | 0
2038 | 6 | 21 | 17 | 2133.2394 | 0
2038 | 6 | 21 | 18 | 2122.678 | 0
2038 | 6 | 21 | 19 | 2087.394 | 0
2038 | 6 | 21 | 20 | 2007.142 | 0
2038 | 6 | 21 | 21 | 1936.4826 | 0
2038 | 6 | 21 | 22 | 1902.6865 | 0
2038 | 6 | 21 | 23 | 1834.9265 | 0
2038 | 6 | 22 | 0 | 1761.0647 | 0
2038 | 6 | 22 | 1 | 1664.5436 | 0
2038 | 6 | 22 | 2 | 1633.9307 | 0
2038 | 6 | 22 | 3 | 1625.4978 | 0
2038 | 6 | 22 | 4 | 1620.3985 | 0
2038 | 6 | 22 | 5 | 1646.4153 | 0
2038 | 6 | 22 | 6 | 1704.1235 | 0
2038 | 6 | 22 | 7 | 1807.818 | 0
2038 | 6 | 22 | 8 | 1866.2895 | 0
2038 | 6 | 22 | 9 | 1921.5144 | 0
2038 | 6 | 22 | 10 | 1954.0029 | 0
2038 | 6 | 22 | 11 | 1978.9562 | 0
2038 | 6 | 22 | 12 | 2019.095 | 0
2038 | 6 | 22 | 13 | 2030.5311 | 0
2038 | 6 | 22 | 14 | 2035.6547 | 0
2038 | 6 | 22 | 15 | 2069.2333 | 0
2038 | 6 | 22 | 16 | 2107.4908 | 0
2038 | 6 | 22 | 17 | 2117.1624 | 0
2038 | 6 | 22 | 18 | 2125.4866 | 0
2038 | 6 | 22 | 19 | 2066.9297 | 0
2038 | 6 | 22 | 20 | 1994.1999 | 0
2038 | 6 | 22 | 21 | 1900.4152 | 0
2038 | 6 | 22 | 22 | 1855.0704 | 0
2038 | 6 | 22 | 23 | 1790.8595 | 0
2038 | 6 | 23 | 0 | 1729.8005 | 0
2038 | 6 | 23 | 1 | 1655.4108 | 0
2038 | 6 | 23 | 2 | 1626.4715 | 0
2038 | 6 | 23 | 3 | 1615.2477 | 0
2038 | 6 | 23 | 4 | 1615.4256 | 0
2038 | 6 | 23 | 5 | 1647.438 | 0
2038 | 6 | 23 | 6 | 1719.7843 | 0
2038 | 6 | 23 | 7 | 1813.0575 | 0
2038 | 6 | 23 | 8 | 1872.1109 | 0
2038 | 6 | 23 | 9 | 1914.2132 | 0
2038 | 6 | 23 | 10 | 1933.7743 | 0
2038 | 6 | 23 | 11 | 1957.1008 | 0
2038 | 6 | 23 | 12 | 2008.9018 | 0
2038 | 6 | 23 | 13 | 2033.4895 | 0
2038 | 6 | 23 | 14 | 2050.6075 | 0
2038 | 6 | 23 | 15 | 2086.9333 | 0
2038 | 6 | 23 | 16 | 2129.9165 | 0
2038 | 6 | 23 | 17 | 2131.03 | 0
2038 | 6 | 23 | 18 | 2101.7632 | 0
2038 | 6 | 23 | 19 | 2031.2317 | 0
2038 | 6 | 23 | 20 | 1966.0263 | 0
2038 | 6 | 23 | 21 | 1873.6491 | 0
2038 | 6 | 23 | 22 | 1828.2892 | 0
2038 | 6 | 23 | 23 | 1756.3936 | 0
2038 | 6 | 24 | 0 | 1688.3616 | 0
2038 | 6 | 24 | 1 | 1732.2812 | 0
2038 | 6 | 24 | 2 | 1702.139 | 0
2038 | 6 | 24 | 3 | 1688.881 | 0
2038 | 6 | 24 | 4 | 1683.316 | 0
2038 | 6 | 24 | 5 | 1713.1931 | 0
2038 | 6 | 24 | 6 | 1781.5997 | 0
2038 | 6 | 24 | 7 | 1888.7887 | 0
2038 | 6 | 24 | 8 | 1928.0909 | 0
2038 | 6 | 24 | 9 | 2003.7418 | 0
2038 | 6 | 24 | 10 | 2020.7014 | 0
2038 | 6 | 24 | 11 | 2059.4937 | 0
2038 | 6 | 24 | 12 | 2124.0121 | 0
2038 | 6 | 24 | 13 | 2166.9319 | 0
2038 | 6 | 24 | 14 | 2182.6521 | 12.6521
2038 | 6 | 24 | 15 | 2220.7463 | 50.7463
2038 | 6 | 24 | 16 | 2252.3484 | 82.3484
2038 | 6 | 24 | 17 | 2254.18 | 84.18
2038 | 6 | 24 | 18 | 2228.0428 | 58.0428
2038 | 6 | 24 | 19 | 2160.3527 | 0
2038 | 6 | 24 | 20 | 2093.0571 | 0
2038 | 6 | 24 | 21 | 2006.0621 | 0
2038 | 6 | 24 | 22 | 1942.7351 | 0
2038 | 6 | 24 | 23 | 1878.2445 | 0
2038 | 6 | 25 | 0 | 1796.9254 | 0
2038 | 6 | 25 | 1 | 1850.6239 | 0
2038 | 6 | 25 | 2 | 1811.2985 | 0
2038 | 6 | 25 | 3 | 1792.9299 | 0
2038 | 6 | 25 | 4 | 1782.4828 | 0
2038 | 6 | 25 | 5 | 1810.823 | 0
2038 | 6 | 25 | 6 | 1878.8698 | 0
2038 | 6 | 25 | 7 | 1978.0965 | 0
2038 | 6 | 25 | 8 | 2028.9549 | 0
2038 | 6 | 25 | 9 | 2126.4087 | 0
2038 | 6 | 25 | 10 | 2190.6314 | 20.6314
2038 | 6 | 25 | 11 | 2271.8592 | 101.8592
2038 | 6 | 25 | 12 | 2341.3589 | 171.3589
2038 | 6 | 25 | 13 | 2378.5048 | 208.5048
2038 | 6 | 25 | 14 | 2395.8897 | 225.8897
2038 | 6 | 25 | 15 | 2434.7507 | 264.7507
2038 | 6 | 25 | 16 | 2472.4296 | 302.4296
2038 | 6 | 25 | 17 | 2467.5268 | 297.5268
2038 | 6 | 25 | 18 | 2439.1932 | 269.1932
2038 | 6 | 25 | 19 | 2365.4194 | 195.4194
2038 | 6 | 25 | 20 | 2278.4604 | 108.4604
2038 | 6 | 25 | 21 | 2241.4713 | 71.4713
2038 | 6 | 25 | 22 | 2193.7285 | 23.7285
2038 | 6 | 25 | 23 | 2117.4422 | 0
2038 | 6 | 26 | 0 | 2020.0076 | 0
2038 | 6 | 26 | 1 | 1881.735 | 0
2038 | 6 | 26 | 2 | 1743.4625 | 0
2038 | 6 | 26 | 3 | 1711.2544 | 0
2038 | 6 | 26 | 4 | 1692.5016 | 0
2038 | 6 | 26 | 5 | 1693.5398 | 0
2038 | 6 | 26 | 6 | 1708.8332 | 0
2038 | 6 | 26 | 7 | 1753.406 | 0
2038 | 6 | 26 | 8 | 1793.8308 | 0
2038 | 6 | 26 | 9 | 1882.6837 | 0
2038 | 6 | 26 | 10 | 1944.7591 | 0
2038 | 6 | 26 | 11 | 2005.1798 | 0
2038 | 6 | 26 | 12 | 2060.4275 | 0
2038 | 6 | 26 | 13 | 2071.2605 | 0
2038 | 6 | 26 | 14 | 2070.7236 | 0
2038 | 6 | 26 | 15 | 2091.8801 | 0
2038 | 6 | 26 | 16 | 2109.1374 | 0
2038 | 6 | 26 | 17 | 2120.526 | 0
2038 | 6 | 26 | 18 | 2120.3254 | 0
2038 | 6 | 26 | 19 | 2081.3989 | 0
2038 | 6 | 26 | 20 | 1999.4456 | 0
2038 | 6 | 26 | 21 | 1945.3617 | 0
2038 | 6 | 26 | 22 | 1923.5953 | 0
2038 | 6 | 26 | 23 | 1877.6741 | 0
2038 | 6 | 27 | 0 | 1803.7151 | 0
2038 | 6 | 27 | 1 | 1726.0524 | 0
2038 | 6 | 27 | 2 | 1673.2848 | 0
2038 | 6 | 27 | 3 | 1640.1868 | 0
2038 | 6 | 27 | 4 | 1609.2861 | 0
2038 | 6 | 27 | 5 | 1594.381 | 0
2038 | 6 | 27 | 6 | 1597.6711 | 0
2038 | 6 | 27 | 7 | 1624.6454 | 0
2038 | 6 | 27 | 8 | 1671.552 | 0
2038 | 6 | 27 | 9 | 1767.4724 | 0
2038 | 6 | 27 | 10 | 1831.4719 | 0
2038 | 6 | 27 | 11 | 1883.3966 | 0
2038 | 6 | 27 | 12 | 1944.2448 | 0
2038 | 6 | 27 | 13 | 1957.7742 | 0
2038 | 6 | 27 | 14 | 1965.8831 | 0
2038 | 6 | 27 | 15 | 1999.6832 | 0
2038 | 6 | 27 | 16 | 2049.0475 | 0
2038 | 6 | 27 | 17 | 2076.0989 | 0
2038 | 6 | 27 | 18 | 2067.5698 | 0
2038 | 6 | 27 | 19 | 2003.7196 | 0
2038 | 6 | 27 | 20 | 1938.8541 | 0
2038 | 6 | 27 | 21 | 1884.2133 | 0
2038 | 6 | 27 | 22 | 1835.8545 | 0
2038 | 6 | 27 | 23 | 1780.9011 | 0
2038 | 6 | 28 | 0 | 1696.9384 | 0
2038 | 6 | 28 | 1 | 1654.3491 | 0
2038 | 6 | 28 | 2 | 1622.0785 | 0
2038 | 6 | 28 | 3 | 1609.6662 | 0
2038 | 6 | 28 | 4 | 1594.7031 | 0
2038 | 6 | 28 | 5 | 1626.1627 | 0
2038 | 6 | 28 | 6 | 1708.1467 | 0
2038 | 6 | 28 | 7 | 1808.0828 | 0
2038 | 6 | 28 | 8 | 1853.0617 | 0
2038 | 6 | 28 | 9 | 1936.3959 | 0
2038 | 6 | 28 | 10 | 1963.3179 | 0
2038 | 6 | 28 | 11 | 2004.0129 | 0
2038 | 6 | 28 | 12 | 2047.8308 | 0
2038 | 6 | 28 | 13 | 2065.4655 | 0
2038 | 6 | 28 | 14 | 2072.2047 | 0
2038 | 6 | 28 | 15 | 2104.748 | 0
2038 | 6 | 28 | 16 | 2144.5079 | 0
2038 | 6 | 28 | 17 | 2155.3359 | 0
2038 | 6 | 28 | 18 | 2144.6198 | 0
2038 | 6 | 28 | 19 | 2110.6111 | 0
2038 | 6 | 28 | 20 | 2031.8216 | 0
2038 | 6 | 28 | 21 | 1962.2324 | 0
2038 | 6 | 28 | 22 | 1916.6034 | 0
2038 | 6 | 28 | 23 | 1849.003 | 0
2038 | 6 | 29 | 0 | 1752.5758 | 0
2038 | 6 | 29 | 1 | 1749.9426 | 0
2038 | 6 | 29 | 2 | 1747.3094 | 0
2038 | 6 | 29 | 3 | 1721.0848 | 0
2038 | 6 | 29 | 4 | 1703.1928 | 0
2038 | 6 | 29 | 5 | 1728.773 | 0
2038 | 6 | 29 | 6 | 1782.3473 | 0
2038 | 6 | 29 | 7 | 1873.0262 | 0
2038 | 6 | 29 | 8 | 1928.848 | 0
2038 | 6 | 29 | 9 | 2019.9499 | 0
2038 | 6 | 29 | 10 | 2053.391 | 0
2038 | 6 | 29 | 11 | 2106.612 | 0
2038 | 6 | 29 | 12 | 2181.5306 | 11.5306
2038 | 6 | 29 | 13 | 2221.5188 | 51.5188
2038 | 6 | 29 | 14 | 2242.7797 | 72.7797
2038 | 6 | 29 | 15 | 2277.7652 | 107.7652
2038 | 6 | 29 | 16 | 2294.8013 | 124.8013
2038 | 6 | 29 | 17 | 2300.6182 | 130.6182
2038 | 6 | 29 | 18 | 2297.7145 | 127.7145
2038 | 6 | 29 | 19 | 2218.6791 | 48.6791
2038 | 6 | 29 | 20 | 2132.8452 | 0
2038 | 6 | 29 | 21 | 2017.769 | 0
2038 | 6 | 29 | 22 | 1949.7916 | 0
2038 | 6 | 29 | 23 | 1878.8066 | 0
2038 | 6 | 30 | 0 | 1785.2981 | 0
2038 | 6 | 30 | 1 | 1756.0215 | 0
2038 | 6 | 30 | 2 | 1726.7449 | 0
2038 | 6 | 30 | 3 | 1711.0169 | 0
2038 | 6 | 30 | 4 | 1703.5169 | 0
2038 | 6 | 30 | 5 | 1731.6467 | 0
2038 | 6 | 30 | 6 | 1778.3084 | 0
2038 | 6 | 30 | 7 | 1857.6452 | 0
2038 | 6 | 30 | 8 | 1934.4975 | 0
2038 | 6 | 30 | 9 | 2017.3751 | 0
2038 | 6 | 30 | 10 | 2060.5019 | 0
2038 | 6 | 30 | 11 | 2108.4796 | 0
2038 | 6 | 30 | 12 | 2200.6556 | 30.6556
2038 | 6 | 30 | 13 | 2235.1586 | 65.1586
2038 | 6 | 30 | 14 | 2262.7163 | 92.7163
2038 | 6 | 30 | 15 | 2302.1175 | 132.1175
2038 | 6 | 30 | 16 | 2337.8919 | 167.8919
2038 | 6 | 30 | 17 | 2340.7199 | 170.7199
2038 | 6 | 30 | 18 | 2349.0302 | 179.0302
2038 | 6 | 30 | 19 | 2257.0212 | 87.0212
2038 | 6 | 30 | 20 | 2160.947 | 0
2038 | 6 | 30 | 21 | 2072.404 | 0
2038 | 6 | 30 | 22 | 2031.2183 | 0
2038 | 6 | 30 | 23 | 1961.105 | 0
2038 | 7 | 1 | 0 | 1881.7525 | 0
2038 | 7 | 1 | 1 | 1746.7518 | 0
2038 | 7 | 1 | 2 | 1672.1844 | 0
2038 | 7 | 1 | 3 | 1597.6171 | 0
2038 | 7 | 1 | 4 | 1587.3503 | 0
2038 | 7 | 1 | 5 | 1600.7294 | 0
2038 | 7 | 1 | 6 | 1617.4119 | 0
2038 | 7 | 1 | 7 | 1662.5397 | 0
2038 | 7 | 1 | 8 | 1687.7035 | 0
2038 | 7 | 1 | 9 | 1736.5267 | 0
2038 | 7 | 1 | 10 | 1756.6388 | 0
2038 | 7 | 1 | 11 | 1786.5479 | 0
2038 | 7 | 1 | 12 | 1850.3662 | 0
2038 | 7 | 1 | 13 | 1867.6334 | 0
2038 | 7 | 1 | 14 | 1875.7158 | 0
2038 | 7 | 1 | 15 | 1907.1621 | 0
2038 | 7 | 1 | 16 | 1921.2418 | 0
2038 | 7 | 1 | 17 | 1939.5398 | 0
2038 | 7 | 1 | 18 | 1950.7468 | 0
2038 | 7 | 1 | 19 | 1908.9633 | 0
2038 | 7 | 1 | 20 | 1844.6373 | 0
2038 | 7 | 1 | 21 | 1766.2209 | 0
2038 | 7 | 1 | 22 | 1739.778 | 0
2038 | 7 | 1 | 23 | 1702.9359 | 0
2038 | 7 | 2 | 0 | 1654.1188 | 0
2038 | 7 | 2 | 1 | 1657.9145 | 0
2038 | 7 | 2 | 2 | 1661.7102 | 0
2038 | 7 | 2 | 3 | 1645.9926 | 0
2038 | 7 | 2 | 4 | 1635.1908 | 0
2038 | 7 | 2 | 5 | 1667.4883 | 0
2038 | 7 | 2 | 6 | 1728.1671 | 0
2038 | 7 | 2 | 7 | 1815.5456 | 0
2038 | 7 | 2 | 8 | 1868.1855 | 0
2038 | 7 | 2 | 9 | 1934.9254 | 0
2038 | 7 | 2 | 10 | 1953.6295 | 0
2038 | 7 | 2 | 11 | 1969.6752 | 0
2038 | 7 | 2 | 12 | 2013.7414 | 0
2038 | 7 | 2 | 13 | 2026.6059 | 0
2038 | 7 | 2 | 14 | 2037.0217 | 0
2038 | 7 | 2 | 15 | 2070.0243 | 0
2038 | 7 | 2 | 16 | 2104.3357 | 0
2038 | 7 | 2 | 17 | 2116.9101 | 0
2038 | 7 | 2 | 18 | 2108.7456 | 0
2038 | 7 | 2 | 19 | 2038.3756 | 0
2038 | 7 | 2 | 20 | 1947.144 | 0
2038 | 7 | 2 | 21 | 1861.7758 | 0
2038 | 7 | 2 | 22 | 1828.3724 | 0
2038 | 7 | 2 | 23 | 1769.4715 | 0
2038 | 7 | 3 | 0 | 1696.7148 | 0
2038 | 7 | 3 | 1 | 1560.2946 | 0
2038 | 7 | 3 | 2 | 1529.4499 | 0
2038 | 7 | 3 | 3 | 1514.8996 | 0
2038 | 7 | 3 | 4 | 1501.6097 | 0
2038 | 7 | 3 | 5 | 1505.2517 | 0
2038 | 7 | 3 | 6 | 1509.2724 | 0
2038 | 7 | 3 | 7 | 1530.5967 | 0
2038 | 7 | 3 | 8 | 1582.2888 | 0
2038 | 7 | 3 | 9 | 1668.8048 | 0
2038 | 7 | 3 | 10 | 1709.8218 | 0
2038 | 7 | 3 | 11 | 1757.1031 | 0
2038 | 7 | 3 | 12 | 1797.6359 | 0
2038 | 7 | 3 | 13 | 1809.4504 | 0
2038 | 7 | 3 | 14 | 1826.3775 | 0
2038 | 7 | 3 | 15 | 1863.3415 | 0
2038 | 7 | 3 | 16 | 1897.925 | 0
2038 | 7 | 3 | 17 | 1922.6056 | 0
2038 | 7 | 3 | 18 | 1927.9477 | 0
2038 | 7 | 3 | 19 | 1882.6473 | 0
2038 | 7 | 3 | 20 | 1793.7892 | 0
2038 | 7 | 3 | 21 | 1743.7162 | 0
2038 | 7 | 3 | 22 | 1733.0997 | 0
2038 | 7 | 3 | 23 | 1697.595 | 0
2038 | 7 | 4 | 0 | 1639.1852 | 0
2038 | 7 | 4 | 1 | 1627.4078 | 0
2038 | 7 | 4 | 2 | 1594.8159 | 0
2038 | 7 | 4 | 3 | 1575.9271 | 0
2038 | 7 | 4 | 4 | 1558.1454 | 0
2038 | 7 | 4 | 5 | 1557.8126 | 0
2038 | 7 | 4 | 6 | 1571.5674 | 0
2038 | 7 | 4 | 7 | 1606.5443 | 0
2038 | 7 | 4 | 8 | 1652.7969 | 0
2038 | 7 | 4 | 9 | 1768.6473 | 0
2038 | 7 | 4 | 10 | 1851.4244 | 0
2038 | 7 | 4 | 11 | 1948.6828 | 0
2038 | 7 | 4 | 12 | 2037.3699 | 0
2038 | 7 | 4 | 13 | 2079.5363 | 0
2038 | 7 | 4 | 14 | 2117.5006 | 0
2038 | 7 | 4 | 15 | 2170.3166 | 0.3166
2038 | 7 | 4 | 16 | 2227.7061 | 57.7061
2038 | 7 | 4 | 17 | 2257.6652 | 87.6652
2038 | 7 | 4 | 18 | 2262.0118 | 92.0118
2038 | 7 | 4 | 19 | 2212.9239 | 42.9239
2038 | 7 | 4 | 20 | 2129.6963 | 0
2038 | 7 | 4 | 21 | 2071.0496 | 0
2038 | 7 | 4 | 22 | 2020.5929 | 0
2038 | 7 | 4 | 23 | 1960.9934 | 0
2038 | 7 | 5 | 0 | 1867.7416 | 0
2038 | 7 | 5 | 1 | 1865.2138 | 0
2038 | 7 | 5 | 2 | 1862.686 | 0
2038 | 7 | 5 | 3 | 1826.0611 | 0
2038 | 7 | 5 | 4 | 1795.9049 | 0
2038 | 7 | 5 | 5 | 1823.4231 | 0
2038 | 7 | 5 | 6 | 1894.4665 | 0
2038 | 7 | 5 | 7 | 2013.5214 | 0
2038 | 7 | 5 | 8 | 2098.1856 | 0
2038 | 7 | 5 | 9 | 2241.6184 | 71.6184
2038 | 7 | 5 | 10 | 2336.832 | 166.832
2038 | 7 | 5 | 11 | 2439.4328 | 269.4328
2038 | 7 | 5 | 12 | 2530.6453 | 360.6453
2038 | 7 | 5 | 13 | 2584.2871 | 414.2871
2038 | 7 | 5 | 14 | 2633.7381 | 463.7381
2038 | 7 | 5 | 15 | 2683.4926 | 513.4926
2038 | 7 | 5 | 16 | 2732.6333 | 562.6333
2038 | 7 | 5 | 17 | 2731.7661 | 561.7661
2038 | 7 | 5 | 18 | 2709.5068 | 539.5068
2038 | 7 | 5 | 19 | 2651.6482 | 481.6482
2038 | 7 | 5 | 20 | 2569.4369 | 399.4369
2038 | 7 | 5 | 21 | 2455.0694 | 285.0694
2038 | 7 | 5 | 22 | 2359.0033 | 189.0033
2038 | 7 | 5 | 23 | 2251.6698 | 81.6698
2038 | 7 | 6 | 0 | 2104.4651 | 0
2038 | 7 | 6 | 1 | 1964.1702 | 0
2038 | 7 | 6 | 2 | 1904.2216 | 0
2038 | 7 | 6 | 3 | 1868.6554 | 0
2038 | 7 | 6 | 4 | 1848.3214 | 0
2038 | 7 | 6 | 5 | 1875.118 | 0
2038 | 7 | 6 | 6 | 1935.8474 | 0
2038 | 7 | 6 | 7 | 2059.5225 | 0
2038 | 7 | 6 | 8 | 2165.0519 | 0
2038 | 7 | 6 | 9 | 2261.2648 | 91.2648
2038 | 7 | 6 | 10 | 2346.4971 | 176.4971
2038 | 7 | 6 | 11 | 2430.5291 | 260.5291
2038 | 7 | 6 | 12 | 2517.098 | 347.098
2038 | 7 | 6 | 13 | 2557.958 | 387.958
2038 | 7 | 6 | 14 | 2593.94 | 423.94
2038 | 7 | 6 | 15 | 2638.2745 | 468.2745
2038 | 7 | 6 | 16 | 2675.3315 | 505.3315
2038 | 7 | 6 | 17 | 2684.132 | 514.132
2038 | 7 | 6 | 18 | 2666.9485 | 496.9485
2038 | 7 | 6 | 19 | 2580.9699 | 410.9699
2038 | 7 | 6 | 20 | 2491.1006 | 321.1006
2038 | 7 | 6 | 21 | 2367.0518 | 197.0518
2038 | 7 | 6 | 22 | 2275.8456 | 105.8456
2038 | 7 | 6 | 23 | 2166.7501 | 0
2038 | 7 | 7 | 0 | 2057.4037 | 0
2038 | 7 | 7 | 1 | 1994.9411 | 0
2038 | 7 | 7 | 2 | 1933.7541 | 0
2038 | 7 | 7 | 3 | 1899.5035 | 0
2038 | 7 | 7 | 4 | 1879.1547 | 0
2038 | 7 | 7 | 5 | 1905.3017 | 0
2038 | 7 | 7 | 6 | 1963.3728 | 0
2038 | 7 | 7 | 7 | 2074.223 | 0
2038 | 7 | 7 | 8 | 2181.1224 | 11.1224
2038 | 7 | 7 | 9 | 2288.7543 | 118.7543
2038 | 7 | 7 | 10 | 2375.6801 | 205.6801
2038 | 7 | 7 | 11 | 2453.632 | 283.632
2038 | 7 | 7 | 12 | 2572.7475 | 402.7475
2038 | 7 | 7 | 13 | 2637.2548 | 467.2548
2038 | 7 | 7 | 14 | 2677.3251 | 507.3251
2038 | 7 | 7 | 15 | 2723.6107 | 553.6107
2038 | 7 | 7 | 16 | 2746.2777 | 576.2777
2038 | 7 | 7 | 17 | 2737.238 | 567.238
2038 | 7 | 7 | 18 | 2721.705 | 551.705
2038 | 7 | 7 | 19 | 2647.7559 | 477.7559
2038 | 7 | 7 | 20 | 2550.8948 | 380.8948
2038 | 7 | 7 | 21 | 2452.0986 | 282.0986
2038 | 7 | 7 | 22 | 2364.8811 | 194.8811
2038 | 7 | 7 | 23 | 2249.5941 | 79.5941
2038 | 7 | 8 | 0 | 2126.8816 | 0
2038 | 7 | 8 | 1 | 2039.6119 | 0
2038 | 7 | 8 | 2 | 1952.3422 | 0
2038 | 7 | 8 | 3 | 1911.05 | 0
2038 | 7 | 8 | 4 | 1886.3233 | 0
2038 | 7 | 8 | 5 | 1908.9785 | 0
2038 | 7 | 8 | 6 | 1969.6392 | 0
2038 | 7 | 8 | 7 | 2083.6887 | 0
2038 | 7 | 8 | 8 | 2165.6523 | 0
2038 | 7 | 8 | 9 | 2285.7883 | 115.7883
2038 | 7 | 8 | 10 | 2346.4698 | 176.4698
2038 | 7 | 8 | 11 | 2407.9442 | 237.9442
2038 | 7 | 8 | 12 | 2490.6471 | 320.6471
2038 | 7 | 8 | 13 | 2534.4317 | 364.4317
2038 | 7 | 8 | 14 | 2559.5339 | 389.5339
2038 | 7 | 8 | 15 | 2593.9874 | 423.9874
2038 | 7 | 8 | 16 | 2618.996 | 448.996
2038 | 7 | 8 | 17 | 2619.0037 | 449.0037
2038 | 7 | 8 | 18 | 2569.5936 | 399.5936
2038 | 7 | 8 | 19 | 2462.9466 | 292.9466
2038 | 7 | 8 | 20 | 2361.4171 | 191.4171
2038 | 7 | 8 | 21 | 2266.247 | 96.247
2038 | 7 | 8 | 22 | 2188.3119 | 18.3119
2038 | 7 | 8 | 23 | 2096.0102 | 0
2038 | 7 | 9 | 0 | 1983.887 | 0
2038 | 7 | 9 | 1 | 1887.2197 | 0
2038 | 7 | 9 | 2 | 1834.625 | 0
2038 | 7 | 9 | 3 | 1805.915 | 0
2038 | 7 | 9 | 4 | 1786.2684 | 0
2038 | 7 | 9 | 5 | 1809.7706 | 0
2038 | 7 | 9 | 6 | 1871.0501 | 0
2038 | 7 | 9 | 7 | 1950.9682 | 0
2038 | 7 | 9 | 8 | 1974.5148 | 0
2038 | 7 | 9 | 9 | 2044.6087 | 0
2038 | 7 | 9 | 10 | 2070.9679 | 0
2038 | 7 | 9 | 11 | 2108.4963 | 0
2038 | 7 | 9 | 12 | 2145.019 | 0
2038 | 7 | 9 | 13 | 2148.0501 | 0
2038 | 7 | 9 | 14 | 2139.6221 | 0
2038 | 7 | 9 | 15 | 2162.5283 | 0
2038 | 7 | 9 | 16 | 2191.4646 | 21.4646
2038 | 7 | 9 | 17 | 2193.6562 | 23.6562
2038 | 7 | 9 | 18 | 2156.2989 | 0
2038 | 7 | 9 | 19 | 2099.738 | 0
2038 | 7 | 9 | 20 | 2014.3457 | 0
2038 | 7 | 9 | 21 | 1914.7179 | 0
2038 | 7 | 9 | 22 | 1857.8229 | 0
2038 | 7 | 9 | 23 | 1798.7972 | 0
2038 | 7 | 10 | 0 | 1725.4093 | 0
2038 | 7 | 10 | 1 | 1654.1634 | 0
2038 | 7 | 10 | 2 | 1582.9175 | 0
2038 | 7 | 10 | 3 | 1565.4127 | 0
2038 | 7 | 10 | 4 | 1553.1652 | 0
2038 | 7 | 10 | 5 | 1554.3972 | 0
2038 | 7 | 10 | 6 | 1564.1952 | 0
2038 | 7 | 10 | 7 | 1593.7251 | 0
2038 | 7 | 10 | 8 | 1642.5283 | 0
2038 | 7 | 10 | 9 | 1725.7204 | 0
2038 | 7 | 10 | 10 | 1776.2934 | 0
2038 | 7 | 10 | 11 | 1823.2718 | 0
2038 | 7 | 10 | 12 | 1867.9674 | 0
2038 | 7 | 10 | 13 | 1883.2842 | 0
2038 | 7 | 10 | 14 | 1897.9768 | 0
2038 | 7 | 10 | 15 | 1932.5272 | 0
2038 | 7 | 10 | 16 | 1968.4047 | 0
2038 | 7 | 10 | 17 | 1987.7393 | 0
2038 | 7 | 10 | 18 | 1986.7572 | 0
2038 | 7 | 10 | 19 | 1936.2296 | 0
2038 | 7 | 10 | 20 | 1843.3458 | 0
2038 | 7 | 10 | 21 | 1802.0638 | 0
2038 | 7 | 10 | 22 | 1783.9182 | 0
2038 | 7 | 10 | 23 | 1744.1593 | 0
2038 | 7 | 11 | 0 | 1683.4931 | 0
2038 | 7 | 11 | 1 | 1644.9434 | 0
2038 | 7 | 11 | 2 | 1606.1835 | 0
2038 | 7 | 11 | 3 | 1581.7032 | 0
2038 | 7 | 11 | 4 | 1561.135 | 0
2038 | 7 | 11 | 5 | 1557.1574 | 0
2038 | 7 | 11 | 6 | 1566.5044 | 0
2038 | 7 | 11 | 7 | 1599.265 | 0
2038 | 7 | 11 | 8 | 1651.2087 | 0
2038 | 7 | 11 | 9 | 1768.1759 | 0
2038 | 7 | 11 | 10 | 1859.9373 | 0
2038 | 7 | 11 | 11 | 1949.5971 | 0
2038 | 7 | 11 | 12 | 2035.7718 | 0
2038 | 7 | 11 | 13 | 2078.8793 | 0
2038 | 7 | 11 | 14 | 2110.3479 | 0
2038 | 7 | 11 | 15 | 2162.5967 | 0
2038 | 7 | 11 | 16 | 2214.588 | 44.588
2038 | 7 | 11 | 17 | 2242.8083 | 72.8083
2038 | 7 | 11 | 18 | 2232.6538 | 62.6538
2038 | 7 | 11 | 19 | 2182.3964 | 12.3964
2038 | 7 | 11 | 20 | 2102.3727 | 0
2038 | 7 | 11 | 21 | 2039.0784 | 0
2038 | 7 | 11 | 22 | 2003.0344 | 0
2038 | 7 | 11 | 23 | 1940.1769 | 0
2038 | 7 | 12 | 0 | 1851.7298 | 0
2038 | 7 | 12 | 1 | 1812.7012 | 0
2038 | 7 | 12 | 2 | 1757.3033 | 0
2038 | 7 | 12 | 3 | 1722.6518 | 0
2038 | 7 | 12 | 4 | 1695.6215 | 0
2038 | 7 | 12 | 5 | 1702.9253 | 0
2038 | 7 | 12 | 6 | 1753.8551 | 0
2038 | 7 | 12 | 7 | 1846.6034 | 0
2038 | 7 | 12 | 8 | 1921.8799 | 0
2038 | 7 | 12 | 9 | 2021.4214 | 0
2038 | 7 | 12 | 10 | 2097.2429 | 0
2038 | 7 | 12 | 11 | 2171.2234 | 1.2234
2038 | 7 | 12 | 12 | 2230.508 | 60.508
2038 | 7 | 12 | 13 | 2256.0776 | 86.0776
2038 | 7 | 12 | 14 | 2276.6483 | 106.6483
2038 | 7 | 12 | 15 | 2324.8318 | 154.8318
2038 | 7 | 12 | 16 | 2378.4476 | 208.4476
2038 | 7 | 12 | 17 | 2389.3674 | 219.3674
2038 | 7 | 12 | 18 | 2356.9594 | 186.9594
2038 | 7 | 12 | 19 | 2276.8052 | 106.8052
2038 | 7 | 12 | 20 | 2176.873 | 6.873
2038 | 7 | 12 | 21 | 2073.8766 | 0
2038 | 7 | 12 | 22 | 2011.7574 | 0
2038 | 7 | 12 | 23 | 1930.9127 | 0
2038 | 7 | 13 | 0 | 1826.3165 | 0
2038 | 7 | 13 | 1 | 1711.2567 | 0
2038 | 7 | 13 | 2 | 1667.9562 | 0
2038 | 7 | 13 | 3 | 1647.5339 | 0
2038 | 7 | 13 | 4 | 1635.6684 | 0
2038 | 7 | 13 | 5 | 1665.1123 | 0
2038 | 7 | 13 | 6 | 1726.6551 | 0
2038 | 7 | 13 | 7 | 1821.4191 | 0
2038 | 7 | 13 | 8 | 1889.5898 | 0
2038 | 7 | 13 | 9 | 1955.4992 | 0
2038 | 7 | 13 | 10 | 1999.2579 | 0
2038 | 7 | 13 | 11 | 2033.4262 | 0
2038 | 7 | 13 | 12 | 2084.9274 | 0
2038 | 7 | 13 | 13 | 2101.3789 | 0
2038 | 7 | 13 | 14 | 2111.7626 | 0
2038 | 7 | 13 | 15 | 2147.3318 | 0
2038 | 7 | 13 | 16 | 2172.2802 | 2.2802
2038 | 7 | 13 | 17 | 2185.0746 | 15.0746
2038 | 7 | 13 | 18 | 2196.3006 | 26.3006
2038 | 7 | 13 | 19 | 2123.5423 | 0
2038 | 7 | 13 | 20 | 2037.011 | 0
2038 | 7 | 13 | 21 | 1939.5043 | 0
2038 | 7 | 13 | 22 | 1843.6152 | 0
2038 | 7 | 13 | 23 | 1764.4469 | 0
2038 | 7 | 14 | 0 | 1691.5606 | 0
2038 | 7 | 14 | 1 | 1743.5896 | 0
2038 | 7 | 14 | 2 | 1708.3407 | 0
2038 | 7 | 14 | 3 | 1691.5609 | 0
2038 | 7 | 14 | 4 | 1687.288 | 0
2038 | 7 | 14 | 5 | 1721.8337 | 0
2038 | 7 | 14 | 6 | 1794.1668 | 0
2038 | 7 | 14 | 7 | 1893.2827 | 0
2038 | 7 | 14 | 8 | 1974.2593 | 0
2038 | 7 | 14 | 9 | 2052.9967 | 0
2038 | 7 | 14 | 10 | 2103.5637 | 0
2038 | 7 | 14 | 11 | 2153.9953 | 0
2038 | 7 | 14 | 12 | 2251.5233 | 81.5233
2038 | 7 | 14 | 13 | 2298.8538 | 128.8538
2038 | 7 | 14 | 14 | 2338.047 | 168.047
2038 | 7 | 14 | 15 | 2388.4798 | 218.4798
2038 | 7 | 14 | 16 | 2426.7101 | 256.7101
2038 | 7 | 14 | 17 | 2429.7847 | 259.7847
2038 | 7 | 14 | 18 | 2422.7831 | 252.7831
2038 | 7 | 14 | 19 | 2342.6387 | 172.6387
2038 | 7 | 14 | 20 | 2263.4064 | 93.4064
2038 | 7 | 14 | 21 | 2144.8457 | 0
2038 | 7 | 14 | 22 | 2054.3633 | 0
2038 | 7 | 14 | 23 | 1967.6077 | 0
2038 | 7 | 15 | 0 | 1871.2738 | 0
2038 | 7 | 15 | 1 | 1817.1401 | 0
2038 | 7 | 15 | 2 | 1769.3774 | 0
2038 | 7 | 15 | 3 | 1742.9087 | 0
2038 | 7 | 15 | 4 | 1728.5258 | 0
2038 | 7 | 15 | 5 | 1755.5458 | 0
2038 | 7 | 15 | 6 | 1818.4241 | 0
2038 | 7 | 15 | 7 | 1909.9565 | 0
2038 | 7 | 15 | 8 | 1976.7658 | 0
2038 | 7 | 15 | 9 | 2077.4962 | 0
2038 | 7 | 15 | 10 | 2117.3949 | 0
2038 | 7 | 15 | 11 | 2177.8711 | 7.8711
2038 | 7 | 15 | 12 | 2251.5923 | 81.5923
2038 | 7 | 15 | 13 | 2298.8433 | 128.8433
2038 | 7 | 15 | 14 | 2323.6696 | 153.6696
2038 | 7 | 15 | 15 | 2367.4644 | 197.4644
2038 | 7 | 15 | 16 | 2400.3865 | 230.3865
2038 | 7 | 15 | 17 | 2401.5496 | 231.5496
2038 | 7 | 15 | 18 | 2367.1116 | 197.1116
2038 | 7 | 15 | 19 | 2288.1784 | 118.1784
2038 | 7 | 15 | 20 | 2200.5307 | 30.5307
2038 | 7 | 15 | 21 | 2105.0998 | 0
2038 | 7 | 15 | 22 | 2042.744 | 0
2038 | 7 | 15 | 23 | 1960.169 | 0
2038 | 7 | 16 | 0 | 1862.2536 | 0
2038 | 7 | 16 | 1 | 1807.2081 | 0
2038 | 7 | 16 | 2 | 1765.6981 | 0
2038 | 7 | 16 | 3 | 1745.1046 | 0
2038 | 7 | 16 | 4 | 1736.5258 | 0
2038 | 7 | 16 | 5 | 1761.2491 | 0
2038 | 7 | 16 | 6 | 1822.9446 | 0
2038 | 7 | 16 | 7 | 1905.9069 | 0
2038 | 7 | 16 | 8 | 1959.7605 | 0
2038 | 7 | 16 | 9 | 2046.4463 | 0
2038 | 7 | 16 | 10 | 2100.212 | 0
2038 | 7 | 16 | 11 | 2169.5961 | 0
2038 | 7 | 16 | 12 | 2230.7206 | 60.7206
2038 | 7 | 16 | 13 | 2261.7421 | 91.7421
2038 | 7 | 16 | 14 | 2278.4344 | 108.4344
2038 | 7 | 16 | 15 | 2301.0354 | 131.0354
2038 | 7 | 16 | 16 | 2327.9248 | 157.9248
2038 | 7 | 16 | 17 | 2326.8903 | 156.8903
2038 | 7 | 16 | 18 | 2313.1155 | 143.1155
2038 | 7 | 16 | 19 | 2242.1083 | 72.1083
2038 | 7 | 16 | 20 | 2169.1308 | 0
2038 | 7 | 16 | 21 | 2129.5734 | 0
2038 | 7 | 16 | 22 | 2078.3544 | 0
2038 | 7 | 16 | 23 | 2009.6167 | 0
2038 | 7 | 17 | 0 | 1918.5351 | 0
2038 | 7 | 17 | 1 | 1814.4473 | 0
2038 | 7 | 17 | 2 | 1710.3596 | 0
2038 | 7 | 17 | 3 | 1681.3206 | 0
2038 | 7 | 17 | 4 | 1657.7729 | 0
2038 | 7 | 17 | 5 | 1658.3446 | 0
2038 | 7 | 17 | 6 | 1678.8449 | 0
2038 | 7 | 17 | 7 | 1718.5493 | 0
2038 | 7 | 17 | 8 | 1771.6177 | 0
2038 | 7 | 17 | 9 | 1868.6925 | 0
2038 | 7 | 17 | 10 | 1951.6189 | 0
2038 | 7 | 17 | 11 | 2028.8664 | 0
2038 | 7 | 17 | 12 | 2097.4153 | 0
2038 | 7 | 17 | 13 | 2126.3509 | 0
2038 | 7 | 17 | 14 | 2147.2142 | 0
2038 | 7 | 17 | 15 | 2183.718 | 13.718
2038 | 7 | 17 | 16 | 2218.9253 | 48.9253
2038 | 7 | 17 | 17 | 2226.9647 | 56.9647
2038 | 7 | 17 | 18 | 2194.5025 | 24.5025
2038 | 7 | 17 | 19 | 2154.9188 | 0
2038 | 7 | 17 | 20 | 2072.87 | 0
2038 | 7 | 17 | 21 | 2023.2263 | 0
2038 | 7 | 17 | 22 | 1987.2433 | 0
2038 | 7 | 17 | 23 | 1926.9308 | 0
2038 | 7 | 18 | 0 | 1846.2652 | 0
2038 | 7 | 18 | 1 | 1769.5962 | 0
2038 | 7 | 18 | 2 | 1711.1752 | 0
2038 | 7 | 18 | 3 | 1674.2984 | 0
2038 | 7 | 18 | 4 | 1641.0723 | 0
2038 | 7 | 18 | 5 | 1630.1778 | 0
2038 | 7 | 18 | 6 | 1629.6048 | 0
2038 | 7 | 18 | 7 | 1654.6661 | 0
2038 | 7 | 18 | 8 | 1709.7647 | 0
2038 | 7 | 18 | 9 | 1809.2779 | 0
2038 | 7 | 18 | 10 | 1894.5148 | 0
2038 | 7 | 18 | 11 | 1970.3695 | 0
2038 | 7 | 18 | 12 | 2051.9186 | 0
2038 | 7 | 18 | 13 | 2092.2333 | 0
2038 | 7 | 18 | 14 | 2122.5029 | 0
2038 | 7 | 18 | 15 | 2165.8753 | 0
2038 | 7 | 18 | 16 | 2213.3169 | 43.3169
2038 | 7 | 18 | 17 | 2239.9958 | 69.9958
2038 | 7 | 18 | 18 | 2234.7813 | 64.7813
2038 | 7 | 18 | 19 | 2183.0176 | 13.0176
2038 | 7 | 18 | 20 | 2105.0668 | 0
2038 | 7 | 18 | 21 | 2041.3897 | 0
2038 | 7 | 18 | 22 | 1982.6462 | 0
2038 | 7 | 18 | 23 | 1916.0182 | 0
2038 | 7 | 19 | 0 | 1840.2028 | 0
2038 | 7 | 19 | 1 | 1887.392 | 0
2038 | 7 | 19 | 2 | 1834.4019 | 0
2038 | 7 | 19 | 3 | 1803.7147 | 0
2038 | 7 | 19 | 4 | 1778.4147 | 0
2038 | 7 | 19 | 5 | 1804.8344 | 0
2038 | 7 | 19 | 6 | 1872.7115 | 0
2038 | 7 | 19 | 7 | 1962.255 | 0
2038 | 7 | 19 | 8 | 2038.7891 | 0
2038 | 7 | 19 | 9 | 2160.51 | 0
2038 | 7 | 19 | 10 | 2231.5608 | 61.5608
2038 | 7 | 19 | 11 | 2314.0795 | 144.0795
2038 | 7 | 19 | 12 | 2386.3544 | 216.3544
2038 | 7 | 19 | 13 | 2424.4341 | 254.4341
2038 | 7 | 19 | 14 | 2464.1572 | 294.1572
2038 | 7 | 19 | 15 | 2507.975 | 337.975
2038 | 7 | 19 | 16 | 2555.6794 | 385.6794
2038 | 7 | 19 | 17 | 2556.9854 | 386.9854
2038 | 7 | 19 | 18 | 2523.9505 | 353.9505
2038 | 7 | 19 | 19 | 2445.4007 | 275.4007
2038 | 7 | 19 | 20 | 2355.9501 | 185.9501
2038 | 7 | 19 | 21 | 2261.8272 | 91.8272
2038 | 7 | 19 | 22 | 2175.2356 | 5.2356
2038 | 7 | 19 | 23 | 2091.8539 | 0
2038 | 7 | 20 | 0 | 1980.1679 | 0
2038 | 7 | 20 | 1 | 1955.7328 | 0
2038 | 7 | 20 | 2 | 1903.4768 | 0
2038 | 7 | 20 | 3 | 1873.347 | 0
2038 | 7 | 20 | 4 | 1856.8246 | 0
2038 | 7 | 20 | 5 | 1888.666 | 0
2038 | 7 | 20 | 6 | 1960.3332 | 0
2038 | 7 | 20 | 7 | 2074.9416 | 0
2038 | 7 | 20 | 8 | 2182.0734 | 12.0734
2038 | 7 | 20 | 9 | 2309.5919 | 139.5919
2038 | 7 | 20 | 10 | 2397.3902 | 227.3902
2038 | 7 | 20 | 11 | 2477.2612 | 307.2612
2038 | 7 | 20 | 12 | 2573.608 | 403.608
2038 | 7 | 20 | 13 | 2630.174 | 460.174
2038 | 7 | 20 | 14 | 2676.6242 | 506.6242
2038 | 7 | 20 | 15 | 2737.9869 | 567.9869
2038 | 7 | 20 | 16 | 2775.5147 | 605.5147
2038 | 7 | 20 | 17 | 2777.7555 | 607.7555
2038 | 7 | 20 | 18 | 2754.049 | 584.049
2038 | 7 | 20 | 19 | 2680.8863 | 510.8863
2038 | 7 | 20 | 20 | 2576.1834 | 406.1834
2038 | 7 | 20 | 21 | 2447.4814 | 277.4814
2038 | 7 | 20 | 22 | 2326.2273 | 156.2273
2038 | 7 | 20 | 23 | 2218.0128 | 48.0128
2038 | 7 | 21 | 0 | 2098.9977 | 0
2038 | 7 | 21 | 1 | 2036.277 | 0
2038 | 7 | 21 | 2 | 1976.1611 | 0
2038 | 7 | 21 | 3 | 1940.3533 | 0
2038 | 7 | 21 | 4 | 1917.8827 | 0
2038 | 7 | 21 | 5 | 1946.3904 | 0
2038 | 7 | 21 | 6 | 2013.2899 | 0
2038 | 7 | 21 | 7 | 2110.7195 | 0
2038 | 7 | 21 | 8 | 2178.7095 | 8.7095
2038 | 7 | 21 | 9 | 2275.0709 | 105.0709
2038 | 7 | 21 | 10 | 2332.9397 | 162.9397
2038 | 7 | 21 | 11 | 2408.1381 | 238.1381
2038 | 7 | 21 | 12 | 2520.5241 | 350.5241
2038 | 7 | 21 | 13 | 2570.3062 | 400.3062
2038 | 7 | 21 | 14 | 2603.194 | 433.194
2038 | 7 | 21 | 15 | 2652.8843 | 482.8843
2038 | 7 | 21 | 16 | 2690.2353 | 520.2353
2038 | 7 | 21 | 17 | 2679.9993 | 509.9993
2038 | 7 | 21 | 18 | 2652.4535 | 482.4535
2038 | 7 | 21 | 19 | 2561.4283 | 391.4283
2038 | 7 | 21 | 20 | 2467.6666 | 297.6666
2038 | 7 | 21 | 21 | 2350.8165 | 180.8165
2038 | 7 | 21 | 22 | 2251.2487 | 81.2487
2038 | 7 | 21 | 23 | 2153.2252 | 0
2038 | 7 | 22 | 0 | 2042.6829 | 0
2038 | 7 | 22 | 1 | 1956.2843 | 0
2038 | 7 | 22 | 2 | 1903.135 | 0
2038 | 7 | 22 | 3 | 1869.945 | 0
2038 | 7 | 22 | 4 | 1851.4921 | 0
2038 | 7 | 22 | 5 | 1876.9554 | 0
2038 | 7 | 22 | 6 | 1943.4151 | 0
2038 | 7 | 22 | 7 | 2037.4024 | 0
2038 | 7 | 22 | 8 | 2104.7359 | 0
2038 | 7 | 22 | 9 | 2218.3934 | 48.3934
2038 | 7 | 22 | 10 | 2268.5394 | 98.5394
2038 | 7 | 22 | 11 | 2347.454 | 177.454
2038 | 7 | 22 | 12 | 2429.3137 | 259.3137
2038 | 7 | 22 | 13 | 2482.2836 | 312.2836
2038 | 7 | 22 | 14 | 2516.7396 | 346.7396
2038 | 7 | 22 | 15 | 2564.7313 | 394.7313
2038 | 7 | 22 | 16 | 2601.1204 | 431.1204
2038 | 7 | 22 | 17 | 2590.2553 | 420.2553
2038 | 7 | 22 | 18 | 2548.8801 | 378.8801
2038 | 7 | 22 | 19 | 2443.0201 | 273.0201
2038 | 7 | 22 | 20 | 2333.6239 | 163.6239
2038 | 7 | 22 | 21 | 2223.7916 | 53.7916
2038 | 7 | 22 | 22 | 2141.4467 | 0
2038 | 7 | 22 | 23 | 2056.3853 | 0
2038 | 7 | 23 | 0 | 1954.0727 | 0
2038 | 7 | 23 | 1 | 1908.1449 | 0
2038 | 7 | 23 | 2 | 1861.1001 | 0
2038 | 7 | 23 | 3 | 1837.5794 | 0
2038 | 7 | 23 | 4 | 1823.417 | 0
2038 | 7 | 23 | 5 | 1850.0289 | 0
2038 | 7 | 23 | 6 | 1918.8217 | 0
2038 | 7 | 23 | 7 | 2002.5395 | 0
2038 | 7 | 23 | 8 | 2072.4341 | 0
2038 | 7 | 23 | 9 | 2172.1367 | 2.1367
2038 | 7 | 23 | 10 | 2238.7053 | 68.7053
2038 | 7 | 23 | 11 | 2316.9298 | 146.9298
2038 | 7 | 23 | 12 | 2383.5709 | 213.5709
2038 | 7 | 23 | 13 | 2413.2755 | 243.2755
2038 | 7 | 23 | 14 | 2428.2639 | 258.2639
2038 | 7 | 23 | 15 | 2455.853 | 285.853
2038 | 7 | 23 | 16 | 2484.2423 | 314.2423
2038 | 7 | 23 | 17 | 2477.624 | 307.624
2038 | 7 | 23 | 18 | 2447.8703 | 277.8703
2038 | 7 | 23 | 19 | 2366.3038 | 196.3038
2038 | 7 | 23 | 20 | 2278.994 | 108.994
2038 | 7 | 23 | 21 | 2210.909 | 40.909
2038 | 7 | 23 | 22 | 2159.6769 | 0
2038 | 7 | 23 | 23 | 2084.0083 | 0
2038 | 7 | 24 | 0 | 1988.7632 | 0
2038 | 7 | 24 | 1 | 1847.9335 | 0
2038 | 7 | 24 | 2 | 1707.1038 | 0
2038 | 7 | 24 | 3 | 1676.1061 | 0
2038 | 7 | 24 | 4 | 1654.4662 | 0
2038 | 7 | 24 | 5 | 1651.1587 | 0
2038 | 7 | 24 | 6 | 1665.472 | 0
2038 | 7 | 24 | 7 | 1685.2895 | 0
2038 | 7 | 24 | 8 | 1729.5434 | 0
2038 | 7 | 24 | 9 | 1813.3881 | 0
2038 | 7 | 24 | 10 | 1870.7809 | 0
2038 | 7 | 24 | 11 | 1927.0582 | 0
2038 | 7 | 24 | 12 | 1971.8895 | 0
2038 | 7 | 24 | 13 | 1979.0808 | 0
2038 | 7 | 24 | 14 | 1983.5169 | 0
2038 | 7 | 24 | 15 | 2004.2686 | 0
2038 | 7 | 24 | 16 | 2032.1002 | 0
2038 | 7 | 24 | 17 | 2036.3277 | 0
2038 | 7 | 24 | 18 | 2022.813 | 0
2038 | 7 | 24 | 19 | 1974.1142 | 0
2038 | 7 | 24 | 20 | 1906.6484 | 0
2038 | 7 | 24 | 21 | 1854.9393 | 0
2038 | 7 | 24 | 22 | 1829.1882 | 0
2038 | 7 | 24 | 23 | 1786.6767 | 0
2038 | 7 | 25 | 0 | 1715.0207 | 0
2038 | 7 | 25 | 1 | 1646.0087 | 0
2038 | 7 | 25 | 2 | 1576.9968 | 0
2038 | 7 | 25 | 3 | 1550.9251 | 0
2038 | 7 | 25 | 4 | 1528.2809 | 0
2038 | 7 | 25 | 5 | 1523.9862 | 0
2038 | 7 | 25 | 6 | 1525.2194 | 0
2038 | 7 | 25 | 7 | 1520.9032 | 0
2038 | 7 | 25 | 8 | 1544.0345 | 0
2038 | 7 | 25 | 9 | 1628.0494 | 0
2038 | 7 | 25 | 10 | 1681.4478 | 0
2038 | 7 | 25 | 11 | 1738.2163 | 0
2038 | 7 | 25 | 12 | 1791.637 | 0
2038 | 7 | 25 | 13 | 1804.8776 | 0
2038 | 7 | 25 | 14 | 1816.6841 | 0
2038 | 7 | 25 | 15 | 1847.69 | 0
2038 | 7 | 25 | 16 | 1879.9247 | 0
2038 | 7 | 25 | 17 | 1912.0654 | 0
2038 | 7 | 25 | 18 | 1917.0357 | 0
2038 | 7 | 25 | 19 | 1873.0255 | 0
2038 | 7 | 25 | 20 | 1817.4941 | 0
2038 | 7 | 25 | 21 | 1773.4927 | 0
2038 | 7 | 25 | 22 | 1727.1481 | 0
2038 | 7 | 25 | 23 | 1686.1607 | 0
2038 | 7 | 26 | 0 | 1614.2549 | 0
2038 | 7 | 26 | 1 | 1616.4569 | 0
2038 | 7 | 26 | 2 | 1618.659 | 0
2038 | 7 | 26 | 3 | 1602.6647 | 0
2038 | 7 | 26 | 4 | 1586.9829 | 0
2038 | 7 | 26 | 5 | 1620.7331 | 0
2038 | 7 | 26 | 6 | 1697.2466 | 0
2038 | 7 | 26 | 7 | 1779.5465 | 0
2038 | 7 | 26 | 8 | 1821.9376 | 0
2038 | 7 | 26 | 9 | 1906.7403 | 0
2038 | 7 | 26 | 10 | 1940.2329 | 0
2038 | 7 | 26 | 11 | 1993.6985 | 0
2038 | 7 | 26 | 12 | 2041.2792 | 0
2038 | 7 | 26 | 13 | 2057.5338 | 0
2038 | 7 | 26 | 14 | 2067.8232 | 0
2038 | 7 | 26 | 15 | 2100.4961 | 0
2038 | 7 | 26 | 16 | 2134.5718 | 0
2038 | 7 | 26 | 17 | 2132.713 | 0
2038 | 7 | 26 | 18 | 2109.8634 | 0
2038 | 7 | 26 | 19 | 2069.7507 | 0
2038 | 7 | 26 | 20 | 2006.6713 | 0
2038 | 7 | 26 | 21 | 1929.0462 | 0
2038 | 7 | 26 | 22 | 1856.3217 | 0
2038 | 7 | 26 | 23 | 1792.0051 | 0
2038 | 7 | 27 | 0 | 1695.583 | 0
2038 | 7 | 27 | 1 | 1658.6718 | 0
2038 | 7 | 27 | 2 | 1625.5259 | 0
2038 | 7 | 27 | 3 | 1615.4367 | 0
2038 | 7 | 27 | 4 | 1608.4698 | 0
2038 | 7 | 27 | 5 | 1648.1721 | 0
2038 | 7 | 27 | 6 | 1719.7833 | 0
2038 | 7 | 27 | 7 | 1810.8596 | 0
2038 | 7 | 27 | 8 | 1877.1381 | 0
2038 | 7 | 27 | 9 | 1957.1619 | 0
2038 | 7 | 27 | 10 | 1997.6588 | 0
2038 | 7 | 27 | 11 | 2043.258 | 0
2038 | 7 | 27 | 12 | 2108.763 | 0
2038 | 7 | 27 | 13 | 2135.1299 | 0
2038 | 7 | 27 | 14 | 2159.5619 | 0
2038 | 7 | 27 | 15 | 2199.9954 | 29.9954
2038 | 7 | 27 | 16 | 2222.8772 | 52.8772
2038 | 7 | 27 | 17 | 2213.3623 | 43.3623
2038 | 7 | 27 | 18 | 2198.1989 | 28.1989
2038 | 7 | 27 | 19 | 2147.4085 | 0
2038 | 7 | 27 | 20 | 2085.1719 | 0
2038 | 7 | 27 | 21 | 1991.9948 | 0
2038 | 7 | 27 | 22 | 1909.1009 | 0
2038 | 7 | 27 | 23 | 1828.9753 | 0
2038 | 7 | 28 | 0 | 1753.9771 | 0
2038 | 7 | 28 | 1 | 1724.9585 | 0
2038 | 7 | 28 | 2 | 1693.4846 | 0
2038 | 7 | 28 | 3 | 1678.2036 | 0
2038 | 7 | 28 | 4 | 1672.2951 | 0
2038 | 7 | 28 | 5 | 1699.3955 | 0
2038 | 7 | 28 | 6 | 1759.9226 | 0
2038 | 7 | 28 | 7 | 1837.9074 | 0
2038 | 7 | 28 | 8 | 1902.2927 | 0
2038 | 7 | 28 | 9 | 1979.1681 | 0
2038 | 7 | 28 | 10 | 2015.3511 | 0
2038 | 7 | 28 | 11 | 2057.6192 | 0
2038 | 7 | 28 | 12 | 2156.4518 | 0
2038 | 7 | 28 | 13 | 2197.5796 | 27.5796
2038 | 7 | 28 | 14 | 2228.7783 | 58.7783
2038 | 7 | 28 | 15 | 2282.8709 | 112.8709
2038 | 7 | 28 | 16 | 2324.0311 | 154.0311
2038 | 7 | 28 | 17 | 2328.3277 | 158.3277
2038 | 7 | 28 | 18 | 2316.527 | 146.527
2038 | 7 | 28 | 19 | 2225.8967 | 55.8967
2038 | 7 | 28 | 20 | 2140.9633 | 0
2038 | 7 | 28 | 21 | 2051.6867 | 0
2038 | 7 | 28 | 22 | 1989.8499 | 0
2038 | 7 | 28 | 23 | 1915.5813 | 0
2038 | 7 | 29 | 0 | 1884.6975 | 0
2038 | 7 | 29 | 1 | 1868.2717 | 0
2038 | 7 | 29 | 2 | 1851.8459 | 0
2038 | 7 | 29 | 3 | 1820.6539 | 0
2038 | 7 | 29 | 4 | 1804.8632 | 0
2038 | 7 | 29 | 5 | 1833.4707 | 0
2038 | 7 | 29 | 6 | 1895.1002 | 0
2038 | 7 | 29 | 7 | 1991.2882 | 0
2038 | 7 | 29 | 8 | 2072.7475 | 0
2038 | 7 | 29 | 9 | 2196.9333 | 26.9333
2038 | 7 | 29 | 10 | 2264.5628 | 94.5628
2038 | 7 | 29 | 11 | 2356.3542 | 186.3542
2038 | 7 | 29 | 12 | 2454.8697 | 284.8697
2038 | 7 | 29 | 13 | 2531.2184 | 361.2184
2038 | 7 | 29 | 14 | 2584.4063 | 414.4063
2038 | 7 | 29 | 15 | 2646.3288 | 476.3288
2038 | 7 | 29 | 16 | 2688.6254 | 518.6254
2038 | 7 | 29 | 17 | 2680.1347 | 510.1347
2038 | 7 | 29 | 18 | 2630.2368 | 460.2368
2038 | 7 | 29 | 19 | 2509.1154 | 339.1154
2038 | 7 | 29 | 20 | 2399.2679 | 229.2679
2038 | 7 | 29 | 21 | 2323.5865 | 153.5865
2038 | 7 | 29 | 22 | 2246.1461 | 76.1461
2038 | 7 | 29 | 23 | 2152.6534 | 0
2038 | 7 | 30 | 0 | 2042.4789 | 0
2038 | 7 | 30 | 1 | 1968.046 | 0
2038 | 7 | 30 | 2 | 1917.7113 | 0
2038 | 7 | 30 | 3 | 1890.4269 | 0
2038 | 7 | 30 | 4 | 1869.8695 | 0
2038 | 7 | 30 | 5 | 1891.6689 | 0
2038 | 7 | 30 | 6 | 1949.3692 | 0
2038 | 7 | 30 | 7 | 2044.0151 | 0
2038 | 7 | 30 | 8 | 2132.7344 | 0
2038 | 7 | 30 | 9 | 2249.1918 | 79.1918
2038 | 7 | 30 | 10 | 2357.8185 | 187.8185
2038 | 7 | 30 | 11 | 2462.4847 | 292.4847
2038 | 7 | 30 | 12 | 2555.087 | 385.087
2038 | 7 | 30 | 13 | 2617.0751 | 447.0751
2038 | 7 | 30 | 14 | 2652.2579 | 482.2579
2038 | 7 | 30 | 15 | 2690.8538 | 520.8538
2038 | 7 | 30 | 16 | 2724.3643 | 554.3643
2038 | 7 | 30 | 17 | 2704.0512 | 534.0512
2038 | 7 | 30 | 18 | 2655.4794 | 485.4794
2038 | 7 | 30 | 19 | 2557.5685 | 387.5685
2038 | 7 | 30 | 20 | 2464.7428 | 294.7428
2038 | 7 | 30 | 21 | 2432.6708 | 262.6708
2038 | 7 | 30 | 22 | 2351.3784 | 181.3784
2038 | 7 | 30 | 23 | 2257.149 | 87.149
2038 | 7 | 31 | 0 | 2161.4458 | 0
2038 | 7 | 31 | 1 | 2024.1455 | 0
2038 | 7 | 31 | 2 | 1886.8453 | 0
2038 | 7 | 31 | 3 | 1845.8656 | 0
2038 | 7 | 31 | 4 | 1816.0622 | 0
2038 | 7 | 31 | 5 | 1809.041 | 0
2038 | 7 | 31 | 6 | 1822.3616 | 0
2038 | 7 | 31 | 7 | 1859.6251 | 0
2038 | 7 | 31 | 8 | 1914.1508 | 0
2038 | 7 | 31 | 9 | 2017.4616 | 0
2038 | 7 | 31 | 10 | 2119.7507 | 0
2038 | 7 | 31 | 11 | 2216.6483 | 46.6483
2038 | 7 | 31 | 12 | 2298.2798 | 128.2798
2038 | 7 | 31 | 13 | 2331.759 | 161.759
2038 | 7 | 31 | 14 | 2350.9488 | 180.9488
2038 | 7 | 31 | 15 | 2373.9709 | 203.9709
2038 | 7 | 31 | 16 | 2394.3386 | 224.3386
2038 | 7 | 31 | 17 | 2386.7718 | 216.7718
2038 | 7 | 31 | 18 | 2360.1956 | 190.1956
2038 | 7 | 31 | 19 | 2270.6943 | 100.6943
2038 | 7 | 31 | 20 | 2175.7764 | 5.7764
2038 | 7 | 31 | 21 | 2149.5908 | 0
2038 | 7 | 31 | 22 | 2103.0095 | 0
2038 | 7 | 31 | 23 | 2039.7658 | 0
2038 | 8 | 1 | 0 | 1963.5067 | 0
2038 | 8 | 1 | 1 | 1853.61 | 0
2038 | 8 | 1 | 2 | 1743.7133 | 0
2038 | 8 | 1 | 3 | 1695.1204 | 0
2038 | 8 | 1 | 4 | 1654.3109 | 0
2038 | 8 | 1 | 5 | 1639.908 | 0
2038 | 8 | 1 | 6 | 1637.7974 | 0
2038 | 8 | 1 | 7 | 1655.226 | 0
2038 | 8 | 1 | 8 | 1709.2757 | 0
2038 | 8 | 1 | 9 | 1829.2889 | 0
2038 | 8 | 1 | 10 | 1923.5017 | 0
2038 | 8 | 1 | 11 | 2004.6421 | 0
2038 | 8 | 1 | 12 | 2083.2719 | 0
2038 | 8 | 1 | 13 | 2108.7782 | 0
2038 | 8 | 1 | 14 | 2125.1523 | 0
2038 | 8 | 1 | 15 | 2152.5801 | 0
2038 | 8 | 1 | 16 | 2185.1539 | 15.1539
2038 | 8 | 1 | 17 | 2183.5633 | 13.5633
2038 | 8 | 1 | 18 | 2159.8979 | 0
2038 | 8 | 1 | 19 | 2095.3122 | 0
2038 | 8 | 1 | 20 | 2030.0448 | 0
2038 | 8 | 1 | 21 | 2018.1823 | 0
2038 | 8 | 1 | 22 | 1941.6405 | 0
2038 | 8 | 1 | 23 | 1871.6384 | 0
2038 | 8 | 2 | 0 | 1775.2192 | 0
2038 | 8 | 2 | 1 | 1770.0129 | 0
2038 | 8 | 2 | 2 | 1720.9458 | 0
2038 | 8 | 2 | 3 | 1695.6908 | 0
2038 | 8 | 2 | 4 | 1668.6304 | 0
2038 | 8 | 2 | 5 | 1674.2345 | 0
2038 | 8 | 2 | 6 | 1700.2818 | 0
2038 | 8 | 2 | 7 | 1730.8224 | 0
2038 | 8 | 2 | 8 | 1762.4055 | 0
2038 | 8 | 2 | 9 | 1861.2699 | 0
2038 | 8 | 2 | 10 | 1944.9738 | 0
2038 | 8 | 2 | 11 | 2033.226 | 0
2038 | 8 | 2 | 12 | 2126.3739 | 0
2038 | 8 | 2 | 13 | 2156.7053 | 0
2038 | 8 | 2 | 14 | 2167.5751 | 0
2038 | 8 | 2 | 15 | 2187.4782 | 17.4782
2038 | 8 | 2 | 16 | 2226.972 | 56.972
2038 | 8 | 2 | 17 | 2249.8125 | 79.8125
2038 | 8 | 2 | 18 | 2232.7691 | 62.7691
2038 | 8 | 2 | 19 | 2170.9088 | 0.90876
2038 | 8 | 2 | 20 | 2131.545 | 0
2038 | 8 | 2 | 21 | 2112.0691 | 0
2038 | 8 | 2 | 22 | 2060.1081 | 0
2038 | 8 | 2 | 23 | 1991.7941 | 0
2038 | 8 | 3 | 0 | 1895.9973 | 0
2038 | 8 | 3 | 1 | 1883.852 | 0
2038 | 8 | 3 | 2 | 1831.8231 | 0
2038 | 8 | 3 | 3 | 1803.1879 | 0
2038 | 8 | 3 | 4 | 1785.3193 | 0
2038 | 8 | 3 | 5 | 1815.6343 | 0
2038 | 8 | 3 | 6 | 1884.5462 | 0
2038 | 8 | 3 | 7 | 1983.1885 | 0
2038 | 8 | 3 | 8 | 2069.0907 | 0
2038 | 8 | 3 | 9 | 2169.1331 | 0
2038 | 8 | 3 | 10 | 2247.0461 | 77.0461
2038 | 8 | 3 | 11 | 2320.9782 | 150.9782
2038 | 8 | 3 | 12 | 2399.4854 | 229.4854
2038 | 8 | 3 | 13 | 2442.497 | 272.497
2038 | 8 | 3 | 14 | 2466.7529 | 296.7529
2038 | 8 | 3 | 15 | 2497.4863 | 327.4863
2038 | 8 | 3 | 16 | 2524.7007 | 354.7007
2038 | 8 | 3 | 17 | 2515.2225 | 345.2225
2038 | 8 | 3 | 18 | 2486.0727 | 316.0727
2038 | 8 | 3 | 19 | 2398.4797 | 228.4797
2038 | 8 | 3 | 20 | 2327.6098 | 157.6098
2038 | 8 | 3 | 21 | 2259.8671 | 89.8671
2038 | 8 | 3 | 22 | 2145.3172 | 0
2038 | 8 | 3 | 23 | 2052.8311 | 0
2038 | 8 | 4 | 0 | 1954.2595 | 0
2038 | 8 | 4 | 1 | 1866.1011 | 0
2038 | 8 | 4 | 2 | 1818.5603 | 0
2038 | 8 | 4 | 3 | 1792.75 | 0
2038 | 8 | 4 | 4 | 1778.4596 | 0
2038 | 8 | 4 | 5 | 1810.8208 | 0
2038 | 8 | 4 | 6 | 1869.3068 | 0
2038 | 8 | 4 | 7 | 1938.9328 | 0
2038 | 8 | 4 | 8 | 1981.3911 | 0
2038 | 8 | 4 | 9 | 2056.2476 | 0
2038 | 8 | 4 | 10 | 2090.5462 | 0
2038 | 8 | 4 | 11 | 2131.7484 | 0
2038 | 8 | 4 | 12 | 2224.2205 | 54.2205
2038 | 8 | 4 | 13 | 2255.059 | 85.059
2038 | 8 | 4 | 14 | 2269.7171 | 99.7171
2038 | 8 | 4 | 15 | 2294.685 | 124.685
2038 | 8 | 4 | 16 | 2313.093 | 143.093
2038 | 8 | 4 | 17 | 2309.8424 | 139.8424
2038 | 8 | 4 | 18 | 2303.5508 | 133.5508
2038 | 8 | 4 | 19 | 2210.9396 | 40.9396
2038 | 8 | 4 | 20 | 2144.8537 | 0
2038 | 8 | 4 | 21 | 2092.8345 | 0
2038 | 8 | 4 | 22 | 2008.1452 | 0
2038 | 8 | 4 | 23 | 1938.9616 | 0
2038 | 8 | 5 | 0 | 1854.0999 | 0
2038 | 8 | 5 | 1 | 1797.8449 | 0
2038 | 8 | 5 | 2 | 1741.5899 | 0
2038 | 8 | 5 | 3 | 1717.352 | 0
2038 | 8 | 5 | 4 | 1704.9527 | 0
2038 | 8 | 5 | 5 | 1736.38 | 0
2038 | 8 | 5 | 6 | 1807.7282 | 0
2038 | 8 | 5 | 7 | 1900.052 | 0
2038 | 8 | 5 | 8 | 1961.1984 | 0
2038 | 8 | 5 | 9 | 2078.9767 | 0
2038 | 8 | 5 | 10 | 2125.6885 | 0
2038 | 8 | 5 | 11 | 2180.1233 | 10.1233
2038 | 8 | 5 | 12 | 2257.2328 | 87.2328
2038 | 8 | 5 | 13 | 2310.8625 | 140.8625
2038 | 8 | 5 | 14 | 2338.1866 | 168.1866
2038 | 8 | 5 | 15 | 2376.7675 | 206.7675
2038 | 8 | 5 | 16 | 2403.2689 | 233.2689
2038 | 8 | 5 | 17 | 2394.1995 | 224.1995
2038 | 8 | 5 | 18 | 2350.7341 | 180.7341
2038 | 8 | 5 | 19 | 2238.4594 | 68.4594
2038 | 8 | 5 | 20 | 2151.3143 | 0
2038 | 8 | 5 | 21 | 2100.536 | 0
2038 | 8 | 5 | 22 | 2014.6133 | 0
2038 | 8 | 5 | 23 | 1938.1258 | 0
2038 | 8 | 6 | 0 | 1838.7081 | 0
2038 | 8 | 6 | 1 | 1824.7433 | 0
2038 | 8 | 6 | 2 | 1785.3042 | 0
2038 | 8 | 6 | 3 | 1767.6125 | 0
2038 | 8 | 6 | 4 | 1755.7375 | 0
2038 | 8 | 6 | 5 | 1791.1363 | 0
2038 | 8 | 6 | 6 | 1867.3092 | 0
2038 | 8 | 6 | 7 | 1951.2022 | 0
2038 | 8 | 6 | 8 | 2000.6988 | 0
2038 | 8 | 6 | 9 | 2093.339 | 0
2038 | 8 | 6 | 10 | 2138.1223 | 0
2038 | 8 | 6 | 11 | 2192.9695 | 22.9695
2038 | 8 | 6 | 12 | 2254.9316 | 84.9316
2038 | 8 | 6 | 13 | 2285.7524 | 115.7524
2038 | 8 | 6 | 14 | 2297.8154 | 127.8154
2038 | 8 | 6 | 15 | 2313.6571 | 143.6571
2038 | 8 | 6 | 16 | 2348.6596 | 178.6596
2038 | 8 | 6 | 17 | 2340.0394 | 170.0394
2038 | 8 | 6 | 18 | 2294.7747 | 124.7747
2038 | 8 | 6 | 19 | 2195.9303 | 25.9303
2038 | 8 | 6 | 20 | 2114.7406 | 0
2038 | 8 | 6 | 21 | 2069.9039 | 0
2038 | 8 | 6 | 22 | 2008.8659 | 0
2038 | 8 | 6 | 23 | 1942.1854 | 0
2038 | 8 | 7 | 0 | 1876.6445 | 0
2038 | 8 | 7 | 1 | 1757.0859 | 0
2038 | 8 | 7 | 2 | 1637.5272 | 0
2038 | 8 | 7 | 3 | 1615.7509 | 0
2038 | 8 | 7 | 4 | 1599.1508 | 0
2038 | 8 | 7 | 5 | 1597.2964 | 0
2038 | 8 | 7 | 6 | 1613.1972 | 0
2038 | 8 | 7 | 7 | 1631.6682 | 0
2038 | 8 | 7 | 8 | 1674.3067 | 0
2038 | 8 | 7 | 9 | 1748.3282 | 0
2038 | 8 | 7 | 10 | 1794.6377 | 0
2038 | 8 | 7 | 11 | 1859.036 | 0
2038 | 8 | 7 | 12 | 1909.1081 | 0
2038 | 8 | 7 | 13 | 1927.3286 | 0
2038 | 8 | 7 | 14 | 1942.1522 | 0
2038 | 8 | 7 | 15 | 1972.1095 | 0
2038 | 8 | 7 | 16 | 2004.7675 | 0
2038 | 8 | 7 | 17 | 2006.547 | 0
2038 | 8 | 7 | 18 | 1984.2496 | 0
2038 | 8 | 7 | 19 | 1887.1214 | 0
2038 | 8 | 7 | 20 | 1817.0524 | 0
2038 | 8 | 7 | 21 | 1803.7006 | 0
2038 | 8 | 7 | 22 | 1776.2058 | 0
2038 | 8 | 7 | 23 | 1739.0664 | 0
2038 | 8 | 8 | 0 | 1691.7237 | 0
2038 | 8 | 8 | 1 | 1603.0055 | 0
2038 | 8 | 8 | 2 | 1514.2874 | 0
2038 | 8 | 8 | 3 | 1493.8558 | 0
2038 | 8 | 8 | 4 | 1474.3294 | 0
2038 | 8 | 8 | 5 | 1471.1603 | 0
2038 | 8 | 8 | 6 | 1475.4646 | 0
2038 | 8 | 8 | 7 | 1477.116 | 0
2038 | 8 | 8 | 8 | 1500.7554 | 0
2038 | 8 | 8 | 9 | 1581.1561 | 0
2038 | 8 | 8 | 10 | 1627.9815 | 0
2038 | 8 | 8 | 11 | 1691.3613 | 0
2038 | 8 | 8 | 12 | 1748.6713 | 0
2038 | 8 | 8 | 13 | 1762.1704 | 0
2038 | 8 | 8 | 14 | 1771.9061 | 0
2038 | 8 | 8 | 15 | 1802.0909 | 0
2038 | 8 | 8 | 16 | 1842.2255 | 0
2038 | 8 | 8 | 17 | 1861.0597 | 0
2038 | 8 | 8 | 18 | 1840.6604 | 0
2038 | 8 | 8 | 19 | 1775.9232 | 0
2038 | 8 | 8 | 20 | 1737.4127 | 0
2038 | 8 | 8 | 21 | 1728.9335 | 0
2038 | 8 | 8 | 22 | 1707.9529 | 0
2038 | 8 | 8 | 23 | 1666.9775 | 0
2038 | 8 | 9 | 0 | 1606.5568 | 0
2038 | 8 | 9 | 1 | 1701.3778 | 0
2038 | 8 | 9 | 2 | 1669.9292 | 0
2038 | 8 | 9 | 3 | 1654.3592 | 0
2038 | 8 | 9 | 4 | 1639.9929 | 0
2038 | 8 | 9 | 5 | 1665.5988 | 0
2038 | 8 | 9 | 6 | 1731.8558 | 0
2038 | 8 | 9 | 7 | 1801.1361 | 0
2038 | 8 | 9 | 8 | 1836.8663 | 0
2038 | 8 | 9 | 9 | 1926.1608 | 0
2038 | 8 | 9 | 10 | 2003.0676 | 0
2038 | 8 | 9 | 11 | 2065.283 | 0
2038 | 8 | 9 | 12 | 2126.4291 | 0
2038 | 8 | 9 | 13 | 2158.2018 | 0
2038 | 8 | 9 | 14 | 2172.1686 | 2.1686
2038 | 8 | 9 | 15 | 2197.307 | 27.307
2038 | 8 | 9 | 16 | 2224.4964 | 54.4964
2038 | 8 | 9 | 17 | 2214.4891 | 44.4891
2038 | 8 | 9 | 18 | 2194.8443 | 24.8443
2038 | 8 | 9 | 19 | 2104.3123 | 0
2038 | 8 | 9 | 20 | 2057.4788 | 0
2038 | 8 | 9 | 21 | 2012.2033 | 0
2038 | 8 | 9 | 22 | 1946.8157 | 0
2038 | 8 | 9 | 23 | 1883.0059 | 0
2038 | 8 | 10 | 0 | 1800.5811 | 0
2038 | 8 | 10 | 1 | 1782.9041 | 0
2038 | 8 | 10 | 2 | 1742.3773 | 0
2038 | 8 | 10 | 3 | 1724.5112 | 0
2038 | 8 | 10 | 4 | 1713.1132 | 0
2038 | 8 | 10 | 5 | 1745.0003 | 0
2038 | 8 | 10 | 6 | 1809.5999 | 0
2038 | 8 | 10 | 7 | 1890.662 | 0
2038 | 8 | 10 | 8 | 1950.3586 | 0
2038 | 8 | 10 | 9 | 2021.7232 | 0
2038 | 8 | 10 | 10 | 2085.4847 | 0
2038 | 8 | 10 | 11 | 2146.0395 | 0
2038 | 8 | 10 | 12 | 2216.3767 | 46.3767
2038 | 8 | 10 | 13 | 2244.2692 | 74.2692
2038 | 8 | 10 | 14 | 2256.6861 | 86.6861
2038 | 8 | 10 | 15 | 2277.085 | 107.085
2038 | 8 | 10 | 16 | 2285.0275 | 115.0275
2038 | 8 | 10 | 17 | 2273.1031 | 103.1031
2038 | 8 | 10 | 18 | 2249.5357 | 79.5357
2038 | 8 | 10 | 19 | 2169.9207 | 0
2038 | 8 | 10 | 20 | 2145.6873 | 0
2038 | 8 | 10 | 21 | 2092.711 | 0
2038 | 8 | 10 | 22 | 2003.6086 | 0
2038 | 8 | 10 | 23 | 1920.4171 | 0
2038 | 8 | 11 | 0 | 1840.1781 | 0
2038 | 8 | 11 | 1 | 1835.459 | 0
2038 | 8 | 11 | 2 | 1789.9945 | 0
2038 | 8 | 11 | 3 | 1766.6432 | 0
2038 | 8 | 11 | 4 | 1753.9553 | 0
2038 | 8 | 11 | 5 | 1776.3765 | 0
2038 | 8 | 11 | 6 | 1832.6049 | 0
2038 | 8 | 11 | 7 | 1909.3352 | 0
2038 | 8 | 11 | 8 | 1985.3716 | 0
2038 | 8 | 11 | 9 | 2082.872 | 0
2038 | 8 | 11 | 10 | 2149.8243 | 0
2038 | 8 | 11 | 11 | 2203.7127 | 33.7127
2038 | 8 | 11 | 12 | 2299.1078 | 129.1078
2038 | 8 | 11 | 13 | 2345.1546 | 175.1546
2038 | 8 | 11 | 14 | 2378.0312 | 208.0312
2038 | 8 | 11 | 15 | 2420.9149 | 250.9149
2038 | 8 | 11 | 16 | 2451.6594 | 281.6594
2038 | 8 | 11 | 17 | 2439.3824 | 269.3824
2038 | 8 | 11 | 18 | 2402.3452 | 232.3452
2038 | 8 | 11 | 19 | 2277.0173 | 107.0173
2038 | 8 | 11 | 20 | 2190.4117 | 20.4117
2038 | 8 | 11 | 21 | 2126.9903 | 0
2038 | 8 | 11 | 22 | 2042.0489 | 0
2038 | 8 | 11 | 23 | 1961.6397 | 0
2038 | 8 | 12 | 0 | 1875.8496 | 0
2038 | 8 | 12 | 1 | 1819.7563 | 0
2038 | 8 | 12 | 2 | 1763.6629 | 0
2038 | 8 | 12 | 3 | 1739.6343 | 0
2038 | 8 | 12 | 4 | 1724.4403 | 0
2038 | 8 | 12 | 5 | 1745.2495 | 0
2038 | 8 | 12 | 6 | 1795.2736 | 0
2038 | 8 | 12 | 7 | 1855.5359 | 0
2038 | 8 | 12 | 8 | 1885.3009 | 0
2038 | 8 | 12 | 9 | 1969.07 | 0
2038 | 8 | 12 | 10 | 1993.2284 | 0
2038 | 8 | 12 | 11 | 2023.1891 | 0
2038 | 8 | 12 | 12 | 2079.2187 | 0
2038 | 8 | 12 | 13 | 2114.2088 | 0
2038 | 8 | 12 | 14 | 2127.8066 | 0
2038 | 8 | 12 | 15 | 2150.1172 | 0
2038 | 8 | 12 | 16 | 2157.4803 | 0
2038 | 8 | 12 | 17 | 2138.1835 | 0
2038 | 8 | 12 | 18 | 2095.667 | 0
2038 | 8 | 12 | 19 | 1992.1842 | 0
2038 | 8 | 12 | 20 | 1941.7218 | 0
2038 | 8 | 12 | 21 | 1889.2854 | 0
2038 | 8 | 12 | 22 | 1822.6758 | 0
2038 | 8 | 12 | 23 | 1774.7756 | 0
2038 | 8 | 13 | 0 | 1706.4564 | 0
2038 | 8 | 13 | 1 | 1672.5586 | 0
2038 | 8 | 13 | 2 | 1648.3166 | 0
2038 | 8 | 13 | 3 | 1635.9181 | 0
2038 | 8 | 13 | 4 | 1634.1623 | 0
2038 | 8 | 13 | 5 | 1661.0774 | 0
2038 | 8 | 13 | 6 | 1723.1979 | 0
2038 | 8 | 13 | 7 | 1788.8375 | 0
2038 | 8 | 13 | 8 | 1817.211 | 0
2038 | 8 | 13 | 9 | 1887.2832 | 0
2038 | 8 | 13 | 10 | 1929.3965 | 0
2038 | 8 | 13 | 11 | 1977.7948 | 0
2038 | 8 | 13 | 12 | 2027.3888 | 0
2038 | 8 | 13 | 13 | 2049.8767 | 0
2038 | 8 | 13 | 14 | 2056.4538 | 0
2038 | 8 | 13 | 15 | 2083.1198 | 0
2038 | 8 | 13 | 16 | 2103.5454 | 0
2038 | 8 | 13 | 17 | 2094.2271 | 0
2038 | 8 | 13 | 18 | 2066.938 | 0
2038 | 8 | 13 | 19 | 1970.5627 | 0
2038 | 8 | 13 | 20 | 1912.012 | 0
2038 | 8 | 13 | 21 | 1863.2536 | 0
2038 | 8 | 13 | 22 | 1827.2451 | 0
2038 | 8 | 13 | 23 | 1785.496 | 0
2038 | 8 | 14 | 0 | 1730.9114 | 0
2038 | 8 | 14 | 1 | 1636.3545 | 0
2038 | 8 | 14 | 2 | 1541.7975 | 0
2038 | 8 | 14 | 3 | 1528.1025 | 0
2038 | 8 | 14 | 4 | 1517.2711 | 0
2038 | 8 | 14 | 5 | 1521.5169 | 0
2038 | 8 | 14 | 6 | 1538.9286 | 0
2038 | 8 | 14 | 7 | 1552.2933 | 0
2038 | 8 | 14 | 8 | 1592.2724 | 0
2038 | 8 | 14 | 9 | 1668.017 | 0
2038 | 8 | 14 | 10 | 1718.699 | 0
2038 | 8 | 14 | 11 | 1770.0262 | 0
2038 | 8 | 14 | 12 | 1817.0414 | 0
2038 | 8 | 14 | 13 | 1834.3064 | 0
2038 | 8 | 14 | 14 | 1848.4121 | 0
2038 | 8 | 14 | 15 | 1878.9699 | 0
2038 | 8 | 14 | 16 | 1910.4365 | 0
2038 | 8 | 14 | 17 | 1915.8636 | 0
2038 | 8 | 14 | 18 | 1895.0825 | 0
2038 | 8 | 14 | 19 | 1807.8136 | 0
2038 | 8 | 14 | 20 | 1755.7671 | 0
2038 | 8 | 14 | 21 | 1728.9599 | 0
2038 | 8 | 14 | 22 | 1696.8185 | 0
2038 | 8 | 14 | 23 | 1663.5557 | 0
2038 | 8 | 15 | 0 | 1621.8354 | 0
2038 | 8 | 15 | 1 | 1538.7258 | 0
2038 | 8 | 15 | 2 | 1505.4291 | 0
2038 | 8 | 15 | 3 | 1484.1445 | 0
2038 | 8 | 15 | 4 | 1465.6992 | 0
2038 | 8 | 15 | 5 | 1462.0267 | 0
2038 | 8 | 15 | 6 | 1466.3631 | 0
2038 | 8 | 15 | 7 | 1464.1827 | 0
2038 | 8 | 15 | 8 | 1498.1308 | 0
2038 | 8 | 15 | 9 | 1573.8243 | 0
2038 | 8 | 15 | 10 | 1636.0617 | 0
2038 | 8 | 15 | 11 | 1694.1651 | 0
2038 | 8 | 15 | 12 | 1752.0272 | 0
2038 | 8 | 15 | 13 | 1769.0964 | 0
2038 | 8 | 15 | 14 | 1782.7144 | 0
2038 | 8 | 15 | 15 | 1811.96 | 0
2038 | 8 | 15 | 16 | 1845.2694 | 0
2038 | 8 | 15 | 17 | 1859.2888 | 0
2038 | 8 | 15 | 18 | 1848.3447 | 0
2038 | 8 | 15 | 19 | 1787.6808 | 0
2038 | 8 | 15 | 20 | 1773.8463 | 0
2038 | 8 | 15 | 21 | 1757.3681 | 0
2038 | 8 | 15 | 22 | 1723.563 | 0
2038 | 8 | 15 | 23 | 1684.0592 | 0
2038 | 8 | 16 | 0 | 1633.4788 | 0
2038 | 8 | 16 | 1 | 1695.8423 | 0
2038 | 8 | 16 | 2 | 1657.8948 | 0
2038 | 8 | 16 | 3 | 1639.6371 | 0
2038 | 8 | 16 | 4 | 1622.768 | 0
2038 | 8 | 16 | 5 | 1644.5757 | 0
2038 | 8 | 16 | 6 | 1709.4578 | 0
2038 | 8 | 16 | 7 | 1783.8311 | 0
2038 | 8 | 16 | 8 | 1854.8403 | 0
2038 | 8 | 16 | 9 | 1967.5165 | 0
2038 | 8 | 16 | 10 | 2055.5352 | 0
2038 | 8 | 16 | 11 | 2128.7754 | 0
2038 | 8 | 16 | 12 | 2194.13 | 24.13
2038 | 8 | 16 | 13 | 2228.698 | 58.698
2038 | 8 | 16 | 14 | 2255.1213 | 85.1213
2038 | 8 | 16 | 15 | 2297.4701 | 127.4701
2038 | 8 | 16 | 16 | 2342.9094 | 172.9094
2038 | 8 | 16 | 17 | 2344.1223 | 174.1223
2038 | 8 | 16 | 18 | 2305.3932 | 135.3932
2038 | 8 | 16 | 19 | 2195.2953 | 25.2953
2038 | 8 | 16 | 20 | 2141.7849 | 0
2038 | 8 | 16 | 21 | 2088.5931 | 0
2038 | 8 | 16 | 22 | 2014.8234 | 0
2038 | 8 | 16 | 23 | 1938.2931 | 0
2038 | 8 | 17 | 0 | 1841.4694 | 0
2038 | 8 | 17 | 1 | 1748.1248 | 0
2038 | 8 | 17 | 2 | 1709.9108 | 0
2038 | 8 | 17 | 3 | 1694.2343 | 0
2038 | 8 | 17 | 4 | 1683.6133 | 0
2038 | 8 | 17 | 5 | 1713.3323 | 0
2038 | 8 | 17 | 6 | 1781.4335 | 0
2038 | 8 | 17 | 7 | 1867.7842 | 0
2038 | 8 | 17 | 8 | 1932.0877 | 0
2038 | 8 | 17 | 9 | 2008.2399 | 0
2038 | 8 | 17 | 10 | 2059.3199 | 0
2038 | 8 | 17 | 11 | 2115.3197 | 0
2038 | 8 | 17 | 12 | 2173.1711 | 3.1711
2038 | 8 | 17 | 13 | 2194.4205 | 24.4205
2038 | 8 | 17 | 14 | 2198.5384 | 28.5384
2038 | 8 | 17 | 15 | 2219.6524 | 49.6524
2038 | 8 | 17 | 16 | 2226.4497 | 56.4497
2038 | 8 | 17 | 17 | 2215.3612 | 45.3612
2038 | 8 | 17 | 18 | 2186.1066 | 16.1066
2038 | 8 | 17 | 19 | 2100.4687 | 0
2038 | 8 | 17 | 20 | 2081.9466 | 0
2038 | 8 | 17 | 21 | 2018.3831 | 0
2038 | 8 | 17 | 22 | 1932.4851 | 0
2038 | 8 | 17 | 23 | 1858.881 | 0
2038 | 8 | 18 | 0 | 1784.5893 | 0
2038 | 8 | 18 | 1 | 1813.0992 | 0
2038 | 8 | 18 | 2 | 1775.693 | 0
2038 | 8 | 18 | 3 | 1753.3264 | 0
2038 | 8 | 18 | 4 | 1742.4831 | 0
2038 | 8 | 18 | 5 | 1773.6406 | 0
2038 | 8 | 18 | 6 | 1840.6274 | 0
2038 | 8 | 18 | 7 | 1921.4285 | 0
2038 | 8 | 18 | 8 | 2003.7707 | 0
2038 | 8 | 18 | 9 | 2105.5638 | 0
2038 | 8 | 18 | 10 | 2170.1483 | 0.14834
2038 | 8 | 18 | 11 | 2244.5108 | 74.5108
2038 | 8 | 18 | 12 | 2346.3632 | 176.3632
2038 | 8 | 18 | 13 | 2401.1819 | 231.1819
2038 | 8 | 18 | 14 | 2449.0348 | 279.0348
2038 | 8 | 18 | 15 | 2502.5191 | 332.5191
2038 | 8 | 18 | 16 | 2551.17 | 381.17
2038 | 8 | 18 | 17 | 2546.3801 | 376.3801
2038 | 8 | 18 | 18 | 2509.4066 | 339.4066
2038 | 8 | 18 | 19 | 2376.8663 | 206.8663
2038 | 8 | 18 | 20 | 2309.2986 | 139.2986
2038 | 8 | 18 | 21 | 2223.4912 | 53.4912
2038 | 8 | 18 | 22 | 2143.1372 | 0
2038 | 8 | 18 | 23 | 2049.5959 | 0
2038 | 8 | 19 | 0 | 1951.0913 | 0
2038 | 8 | 19 | 1 | 1891.0741 | 0
2038 | 8 | 19 | 2 | 1840.0183 | 0
2038 | 8 | 19 | 3 | 1807.802 | 0
2038 | 8 | 19 | 4 | 1789.5761 | 0
2038 | 8 | 19 | 5 | 1820.4974 | 0
2038 | 8 | 19 | 6 | 1898.8436 | 0
2038 | 8 | 19 | 7 | 1986.4381 | 0
2038 | 8 | 19 | 8 | 2054.2037 | 0
2038 | 8 | 19 | 9 | 2172.1829 | 2.1829
2038 | 8 | 19 | 10 | 2232.1154 | 62.1154
2038 | 8 | 19 | 11 | 2296.5625 | 126.5625
2038 | 8 | 19 | 12 | 2381.4618 | 211.4618
2038 | 8 | 19 | 13 | 2435.7776 | 265.7776
2038 | 8 | 19 | 14 | 2463.863 | 293.863
2038 | 8 | 19 | 15 | 2489.2484 | 319.2484
2038 | 8 | 19 | 16 | 2513.4961 | 343.4961
2038 | 8 | 19 | 17 | 2510.3291 | 340.3291
2038 | 8 | 19 | 18 | 2451.8696 | 281.8696
2038 | 8 | 19 | 19 | 2335.259 | 165.259
2038 | 8 | 19 | 20 | 2293.9322 | 123.9322
2038 | 8 | 19 | 21 | 2212.8371 | 42.8371
2038 | 8 | 19 | 22 | 2120.9829 | 0
2038 | 8 | 19 | 23 | 2035.4831 | 0
2038 | 8 | 20 | 0 | 1931.1008 | 0
2038 | 8 | 20 | 1 | 1889.9532 | 0
2038 | 8 | 20 | 2 | 1843.4296 | 0
2038 | 8 | 20 | 3 | 1820.393 | 0
2038 | 8 | 20 | 4 | 1807.6883 | 0
2038 | 8 | 20 | 5 | 1838.9614 | 0
2038 | 8 | 20 | 6 | 1909.67 | 0
2038 | 8 | 20 | 7 | 1969.4824 | 0
2038 | 8 | 20 | 8 | 2003.9627 | 0
2038 | 8 | 20 | 9 | 2098.504 | 0
2038 | 8 | 20 | 10 | 2141.1316 | 0
2038 | 8 | 20 | 11 | 2200.1902 | 30.1902
2038 | 8 | 20 | 12 | 2256.9002 | 86.9002
2038 | 8 | 20 | 13 | 2275.5473 | 105.5473
2038 | 8 | 20 | 14 | 2274.0412 | 104.0412
2038 | 8 | 20 | 15 | 2289.3307 | 119.3307
2038 | 8 | 20 | 16 | 2299.9441 | 129.9441
2038 | 8 | 20 | 17 | 2279.9641 | 109.9641
2038 | 8 | 20 | 18 | 2229.2712 | 59.2712
2038 | 8 | 20 | 19 | 2139.0607 | 0
2038 | 8 | 20 | 20 | 2128.795 | 0
2038 | 8 | 20 | 21 | 2061.806 | 0
2038 | 8 | 20 | 22 | 2010.2731 | 0
2038 | 8 | 20 | 23 | 1957.7831 | 0
2038 | 8 | 21 | 0 | 1879.1435 | 0
2038 | 8 | 21 | 1 | 1774.3329 | 0
2038 | 8 | 21 | 2 | 1669.5223 | 0
2038 | 8 | 21 | 3 | 1647.6565 | 0
2038 | 8 | 21 | 4 | 1633.0809 | 0
2038 | 8 | 21 | 5 | 1633.8552 | 0
2038 | 8 | 21 | 6 | 1660.634 | 0
2038 | 8 | 21 | 7 | 1676.3061 | 0
2038 | 8 | 21 | 8 | 1715.6309 | 0
2038 | 8 | 21 | 9 | 1823.0969 | 0
2038 | 8 | 21 | 10 | 1892.1833 | 0
2038 | 8 | 21 | 11 | 1969.9803 | 0
2038 | 8 | 21 | 12 | 2030.3509 | 0
2038 | 8 | 21 | 13 | 2048.7858 | 0
2038 | 8 | 21 | 14 | 2055.5917 | 0
2038 | 8 | 21 | 15 | 2076.6171 | 0
2038 | 8 | 21 | 16 | 2095.7622 | 0
2038 | 8 | 21 | 17 | 2089.8665 | 0
2038 | 8 | 21 | 18 | 2048.9252 | 0
2038 | 8 | 21 | 19 | 1963.9364 | 0
2038 | 8 | 21 | 20 | 1935.8014 | 0
2038 | 8 | 21 | 21 | 1885.472 | 0
2038 | 8 | 21 | 22 | 1844.4682 | 0
2038 | 8 | 21 | 23 | 1799.3376 | 0
2038 | 8 | 22 | 0 | 1727.1726 | 0
2038 | 8 | 22 | 1 | 1676.1905 | 0
2038 | 8 | 22 | 2 | 1629.081 | 0
2038 | 8 | 22 | 3 | 1596.8112 | 0
2038 | 8 | 22 | 4 | 1569.875 | 0
2038 | 8 | 22 | 5 | 1566.3312 | 0
2038 | 8 | 22 | 6 | 1572.8101 | 0
2038 | 8 | 22 | 7 | 1568.9585 | 0
2038 | 8 | 22 | 8 | 1605.095 | 0
2038 | 8 | 22 | 9 | 1717.918 | 0
2038 | 8 | 22 | 10 | 1804.6173 | 0
2038 | 8 | 22 | 11 | 1879.4067 | 0
2038 | 8 | 22 | 12 | 1950.9985 | 0
2038 | 8 | 22 | 13 | 1978.679 | 0
2038 | 8 | 22 | 14 | 2000.0314 | 0
2038 | 8 | 22 | 15 | 2034.9243 | 0
2038 | 8 | 22 | 16 | 2070.5929 | 0
2038 | 8 | 22 | 17 | 2078.0171 | 0
2038 | 8 | 22 | 18 | 2041.109 | 0
2038 | 8 | 22 | 19 | 1964.7558 | 0
2038 | 8 | 22 | 20 | 1952.8968 | 0
2038 | 8 | 22 | 21 | 1912.1645 | 0
2038 | 8 | 22 | 22 | 1849.1838 | 0
2038 | 8 | 22 | 23 | 1793.9852 | 0
2038 | 8 | 23 | 0 | 1709.759 | 0
2038 | 8 | 23 | 1 | 1734.569 | 0
2038 | 8 | 23 | 2 | 1698.5624 | 0
2038 | 8 | 23 | 3 | 1682.8595 | 0
2038 | 8 | 23 | 4 | 1666.2398 | 0
2038 | 8 | 23 | 5 | 1693.0846 | 0
2038 | 8 | 23 | 6 | 1763.5088 | 0
2038 | 8 | 23 | 7 | 1826.4716 | 0
2038 | 8 | 23 | 8 | 1873.5977 | 0
2038 | 8 | 23 | 9 | 1963.0537 | 0
2038 | 8 | 23 | 10 | 2039.7905 | 0
2038 | 8 | 23 | 11 | 2098.7283 | 0
2038 | 8 | 23 | 12 | 2152.4749 | 0
2038 | 8 | 23 | 13 | 2173.4247 | 3.4247
2038 | 8 | 23 | 14 | 2182.328 | 12.328
2038 | 8 | 23 | 15 | 2203.3715 | 33.3715
2038 | 8 | 23 | 16 | 2221.0418 | 51.0418
2038 | 8 | 23 | 17 | 2209.7784 | 39.7784
2038 | 8 | 23 | 18 | 2149.8306 | 0
2038 | 8 | 23 | 19 | 2051.0543 | 0
2038 | 8 | 23 | 20 | 2023.4451 | 0
2038 | 8 | 23 | 21 | 1947.9242 | 0
2038 | 8 | 23 | 22 | 1894.4919 | 0
2038 | 8 | 23 | 23 | 1833.9885 | 0
2038 | 8 | 24 | 0 | 1755.4055 | 0
2038 | 8 | 24 | 1 | 1718.5054 | 0
2038 | 8 | 24 | 2 | 1681.1557 | 0
2038 | 8 | 24 | 3 | 1666.549 | 0
2038 | 8 | 24 | 4 | 1658.398 | 0
2038 | 8 | 24 | 5 | 1694.1724 | 0
2038 | 8 | 24 | 6 | 1764.8107 | 0
2038 | 8 | 24 | 7 | 1840.6084 | 0
2038 | 8 | 24 | 8 | 1906.0046 | 0
2038 | 8 | 24 | 9 | 1984.5842 | 0
2038 | 8 | 24 | 10 | 2039.9143 | 0
2038 | 8 | 24 | 11 | 2106.3806 | 0
2038 | 8 | 24 | 12 | 2167.9737 | 0
2038 | 8 | 24 | 13 | 2195.4016 | 25.4016
2038 | 8 | 24 | 14 | 2214.1524 | 44.1524
2038 | 8 | 24 | 15 | 2244.9416 | 74.9416
2038 | 8 | 24 | 16 | 2261.5644 | 91.5644
2038 | 8 | 24 | 17 | 2247.9937 | 77.9937
2038 | 8 | 24 | 18 | 2200.6834 | 30.6834
2038 | 8 | 24 | 19 | 2101.5512 | 0
2038 | 8 | 24 | 20 | 2075.5266 | 0
2038 | 8 | 24 | 21 | 1991.5278 | 0
2038 | 8 | 24 | 22 | 1899.692 | 0
2038 | 8 | 24 | 23 | 1821.1049 | 0
2038 | 8 | 25 | 0 | 1745.5861 | 0
2038 | 8 | 25 | 1 | 1690.1458 | 0
2038 | 8 | 25 | 2 | 1656.7887 | 0
2038 | 8 | 25 | 3 | 1640.1387 | 0
2038 | 8 | 25 | 4 | 1635.6593 | 0
2038 | 8 | 25 | 5 | 1667.0089 | 0
2038 | 8 | 25 | 6 | 1735.404 | 0
2038 | 8 | 25 | 7 | 1797.6477 | 0
2038 | 8 | 25 | 8 | 1848.2895 | 0
2038 | 8 | 25 | 9 | 1902.2242 | 0
2038 | 8 | 25 | 10 | 1939.758 | 0
2038 | 8 | 25 | 11 | 1982.2047 | 0
2038 | 8 | 25 | 12 | 2059.847 | 0
2038 | 8 | 25 | 13 | 2090.5141 | 0
2038 | 8 | 25 | 14 | 2111.732 | 0
2038 | 8 | 25 | 15 | 2142.4166 | 0
2038 | 8 | 25 | 16 | 2171.0274 | 1.0274
2038 | 8 | 25 | 17 | 2158.9319 | 0
2038 | 8 | 25 | 18 | 2109.9828 | 0
2038 | 8 | 25 | 19 | 2004.7175 | 0
2038 | 8 | 25 | 20 | 1996.2853 | 0
2038 | 8 | 25 | 21 | 1926.831 | 0
2038 | 8 | 25 | 22 | 1866.9146 | 0
2038 | 8 | 25 | 23 | 1795.9072 | 0
2038 | 8 | 26 | 0 | 1722.4975 | 0
2038 | 8 | 26 | 1 | 1658.8943 | 0
2038 | 8 | 26 | 2 | 1595.2911 | 0
2038 | 8 | 26 | 3 | 1581.8739 | 0
2038 | 8 | 26 | 4 | 1579.4538 | 0
2038 | 8 | 26 | 5 | 1611.4731 | 0
2038 | 8 | 26 | 6 | 1686.0314 | 0
2038 | 8 | 26 | 7 | 1760.2319 | 0
2038 | 8 | 26 | 8 | 1807.2301 | 0
2038 | 8 | 26 | 9 | 1885.2723 | 0
2038 | 8 | 26 | 10 | 1926.2238 | 0
2038 | 8 | 26 | 11 | 1966.7221 | 0
2038 | 8 | 26 | 12 | 2026.3485 | 0
2038 | 8 | 26 | 13 | 2071.3074 | 0
2038 | 8 | 26 | 14 | 2100.7923 | 0
2038 | 8 | 26 | 15 | 2137.7019 | 0
2038 | 8 | 26 | 16 | 2173.1999 | 3.1999
2038 | 8 | 26 | 17 | 2163.8645 | 0
2038 | 8 | 26 | 18 | 2106.7939 | 0
2038 | 8 | 26 | 19 | 1999.7158 | 0
2038 | 8 | 26 | 20 | 1975.9692 | 0
2038 | 8 | 26 | 21 | 1900.7842 | 0
2038 | 8 | 26 | 22 | 1845.5684 | 0
2038 | 8 | 26 | 23 | 1776.0901 | 0
2038 | 8 | 27 | 0 | 1711.0721 | 0
2038 | 8 | 27 | 1 | 1693.4538 | 0
2038 | 8 | 27 | 2 | 1662.397 | 0
2038 | 8 | 27 | 3 | 1649.8498 | 0
2038 | 8 | 27 | 4 | 1646.4894 | 0
2038 | 8 | 27 | 5 | 1680.1004 | 0
2038 | 8 | 27 | 6 | 1753.4186 | 0
2038 | 8 | 27 | 7 | 1823.7119 | 0
2038 | 8 | 27 | 8 | 1865.0527 | 0
2038 | 8 | 27 | 9 | 1942.5061 | 0
2038 | 8 | 27 | 10 | 1996.8844 | 0
2038 | 8 | 27 | 11 | 2061.2715 | 0
2038 | 8 | 27 | 12 | 2120.9756 | 0
2038 | 8 | 27 | 13 | 2151.5986 | 0
2038 | 8 | 27 | 14 | 2171.4518 | 1.4518
2038 | 8 | 27 | 15 | 2190.1243 | 20.1243
2038 | 8 | 27 | 16 | 2220.4504 | 50.4504
2038 | 8 | 27 | 17 | 2199.0617 | 29.0617
2038 | 8 | 27 | 18 | 2148.0578 | 0
2038 | 8 | 27 | 19 | 2060.4189 | 0
2038 | 8 | 27 | 20 | 2044.816 | 0
2038 | 8 | 27 | 21 | 1979.4859 | 0
2038 | 8 | 27 | 22 | 1929.1044 | 0
2038 | 8 | 27 | 23 | 1867.4408 | 0
2038 | 8 | 28 | 0 | 1796.7673 | 0
2038 | 8 | 28 | 1 | 1704.555 | 0
2038 | 8 | 28 | 2 | 1612.3428 | 0
2038 | 8 | 28 | 3 | 1587.719 | 0
2038 | 8 | 28 | 4 | 1572.483 | 0
2038 | 8 | 28 | 5 | 1577.0812 | 0
2038 | 8 | 28 | 6 | 1594.7878 | 0
2038 | 8 | 28 | 7 | 1611.6388 | 0
2038 | 8 | 28 | 8 | 1639.8977 | 0
2038 | 8 | 28 | 9 | 1720.9075 | 0
2038 | 8 | 28 | 10 | 1801.9173 | 0
2038 | 8 | 28 | 11 | 1879.3416 | 0
2038 | 8 | 28 | 12 | 1944.1041 | 0
2038 | 8 | 28 | 13 | 1961.1446 | 0
2038 | 8 | 28 | 14 | 1973.453 | 0
2038 | 8 | 28 | 15 | 1992.5837 | 0
2038 | 8 | 28 | 16 | 2007.5088 | 0
2038 | 8 | 28 | 17 | 1998.4668 | 0
2038 | 8 | 28 | 18 | 1961.3906 | 0
2038 | 8 | 28 | 19 | 1899.5267 | 0
2038 | 8 | 28 | 20 | 1897.1076 | 0
2038 | 8 | 28 | 21 | 1847.7116 | 0
2038 | 8 | 28 | 22 | 1810.889 | 0
2038 | 8 | 28 | 23 | 1762.0205 | 0
2038 | 8 | 29 | 0 | 1757.6308 | 0
2038 | 8 | 29 | 1 | 1711.7918 | 0
2038 | 8 | 29 | 2 | 1686.8903 | 0
2038 | 8 | 29 | 3 | 1672.8257 | 0
2038 | 8 | 29 | 4 | 1655.1639 | 0
2038 | 8 | 29 | 5 | 1640.6586 | 0
2038 | 8 | 29 | 6 | 1654.2885 | 0
2038 | 8 | 29 | 7 | 1665.5165 | 0
2038 | 8 | 29 | 8 | 1699.4965 | 0
2038 | 8 | 29 | 9 | 1802.3268 | 0
2038 | 8 | 29 | 10 | 1886.5789 | 0
2038 | 8 | 29 | 11 | 1958.9313 | 0
2038 | 8 | 29 | 12 | 2028.6911 | 0
2038 | 8 | 29 | 13 | 2052.2388 | 0
2038 | 8 | 29 | 14 | 2070.2164 | 0
2038 | 8 | 29 | 15 | 2097.3165 | 0
2038 | 8 | 29 | 16 | 2132.4972 | 0
2038 | 8 | 29 | 17 | 2151.0875 | 0
2038 | 8 | 29 | 18 | 2114.2392 | 0
2038 | 8 | 29 | 19 | 2027.5261 | 0
2038 | 8 | 29 | 20 | 1998.7882 | 0
2038 | 8 | 29 | 21 | 1933.857 | 0
2038 | 8 | 29 | 22 | 1870.4977 | 0
2038 | 8 | 29 | 23 | 1801.5524 | 0
2038 | 8 | 30 | 0 | 1719.5117 | 0
2038 | 8 | 30 | 1 | 1621.5163 | 0
2038 | 8 | 30 | 2 | 1589.4924 | 0
2038 | 8 | 30 | 3 | 1568.5183 | 0
2038 | 8 | 30 | 4 | 1557.9598 | 0
2038 | 8 | 30 | 5 | 1583.7395 | 0
2038 | 8 | 30 | 6 | 1671.1346 | 0
2038 | 8 | 30 | 7 | 1748.6516 | 0
2038 | 8 | 30 | 8 | 1772.9872 | 0
2038 | 8 | 30 | 9 | 1837.5947 | 0
2038 | 8 | 30 | 10 | 1901.6807 | 0
2038 | 8 | 30 | 11 | 1957.1408 | 0
2038 | 8 | 30 | 12 | 2003.5276 | 0
2038 | 8 | 30 | 13 | 2024.4043 | 0
2038 | 8 | 30 | 14 | 2035.3623 | 0
2038 | 8 | 30 | 15 | 2059.9835 | 0
2038 | 8 | 30 | 16 | 2096.5923 | 0
2038 | 8 | 30 | 17 | 2093.6031 | 0
2038 | 8 | 30 | 18 | 2049.4262 | 0
2038 | 8 | 30 | 19 | 1990.6392 | 0
2038 | 8 | 30 | 20 | 1969.7724 | 0
2038 | 8 | 30 | 21 | 1883.6509 | 0
2038 | 8 | 30 | 22 | 1818.5792 | 0
2038 | 8 | 30 | 23 | 1748.539 | 0
2038 | 8 | 31 | 0 | 1672.0843 | 0
2038 | 8 | 31 | 1 | 1677.6886 | 0
2038 | 8 | 31 | 2 | 1683.293 | 0
2038 | 8 | 31 | 3 | 1669.474 | 0
2038 | 8 | 31 | 4 | 1667.5164 | 0
2038 | 8 | 31 | 5 | 1702.9468 | 0
2038 | 8 | 31 | 6 | 1786.9652 | 0
2038 | 8 | 31 | 7 | 1887.3086 | 0
2038 | 8 | 31 | 8 | 1958.8191 | 0
2038 | 8 | 31 | 9 | 2040.3796 | 0
2038 | 8 | 31 | 10 | 2102.6909 | 0
2038 | 8 | 31 | 11 | 2163.1568 | 0
2038 | 8 | 31 | 12 | 2230.5699 | 60.5699
2038 | 8 | 31 | 13 | 2269.0343 | 99.0343
2038 | 8 | 31 | 14 | 2290.9803 | 120.9803
2038 | 8 | 31 | 15 | 2326.2653 | 156.2653
2038 | 8 | 31 | 16 | 2346.6937 | 176.6937
2038 | 8 | 31 | 17 | 2348.587 | 178.587
2038 | 8 | 31 | 18 | 2319.213 | 149.213
2038 | 8 | 31 | 19 | 2234.9815 | 64.9815
2038 | 8 | 31 | 20 | 2201.5613 | 31.5613
2038 | 8 | 31 | 21 | 2101.0546 | 0
2038 | 8 | 31 | 22 | 1991.3445 | 0
2038 | 8 | 31 | 23 | 1900.0233 | 0
2038 | 9 | 1 | 0 | 1823.0007 | 0
2038 | 9 | 1 | 1 | 1793.6366 | 0
2038 | 9 | 1 | 2 | 1764.2725 | 0
2038 | 9 | 1 | 3 | 1747.4765 | 0
2038 | 9 | 1 | 4 | 1744.715 | 0
2038 | 9 | 1 | 5 | 1780.7193 | 0
2038 | 9 | 1 | 6 | 1862.925 | 0
2038 | 9 | 1 | 7 | 1943.4098 | 0
2038 | 9 | 1 | 8 | 1991.5737 | 0
2038 | 9 | 1 | 9 | 2059.461 | 0
2038 | 9 | 1 | 10 | 2098.7674 | 0
2038 | 9 | 1 | 11 | 2149.1045 | 0
2038 | 9 | 1 | 12 | 2230.231 | 60.231
2038 | 9 | 1 | 13 | 2263.5807 | 93.5807
2038 | 9 | 1 | 14 | 2277.6248 | 107.6248
2038 | 9 | 1 | 15 | 2309.9871 | 139.9871
2038 | 9 | 1 | 16 | 2334.985 | 164.985
2038 | 9 | 1 | 17 | 2323.2708 | 153.2708
2038 | 9 | 1 | 18 | 2283.3822 | 113.3822
2038 | 9 | 1 | 19 | 2201.6465 | 31.6465
2038 | 9 | 1 | 20 | 2184.338 | 14.338
2038 | 9 | 1 | 21 | 2078.9026 | 0
2038 | 9 | 1 | 22 | 1995.0942 | 0
2038 | 9 | 1 | 23 | 1914.0383 | 0
2038 | 9 | 2 | 0 | 1837.7012 | 0
2038 | 9 | 2 | 1 | 1760.1206 | 0
2038 | 9 | 2 | 2 | 1682.5401 | 0
2038 | 9 | 2 | 3 | 1652.6592 | 0
2038 | 9 | 2 | 4 | 1639.7232 | 0
2038 | 9 | 2 | 5 | 1673.7915 | 0
2038 | 9 | 2 | 6 | 1760.691 | 0
2038 | 9 | 2 | 7 | 1849.4985 | 0
2038 | 9 | 2 | 8 | 1877.3858 | 0
2038 | 9 | 2 | 9 | 1947.8487 | 0
2038 | 9 | 2 | 10 | 1964.9702 | 0
2038 | 9 | 2 | 11 | 2014.869 | 0
2038 | 9 | 2 | 12 | 2068.7625 | 0
2038 | 9 | 2 | 13 | 2100.4695 | 0
2038 | 9 | 2 | 14 | 2113.6705 | 0
2038 | 9 | 2 | 15 | 2132.699 | 0
2038 | 9 | 2 | 16 | 2154.8528 | 0
2038 | 9 | 2 | 17 | 2140.7355 | 0
2038 | 9 | 2 | 18 | 2075.8554 | 0
2038 | 9 | 2 | 19 | 1986.9825 | 0
2038 | 9 | 2 | 20 | 1961.1493 | 0
2038 | 9 | 2 | 21 | 1864.125 | 0
2038 | 9 | 2 | 22 | 1791.4771 | 0
2038 | 9 | 2 | 23 | 1718.2964 | 0
2038 | 9 | 3 | 0 | 1638.4647 | 0
2038 | 9 | 3 | 1 | 1695.3803 | 0
2038 | 9 | 3 | 2 | 1666.2719 | 0
2038 | 9 | 3 | 3 | 1647.3678 | 0
2038 | 9 | 3 | 4 | 1642.6949 | 0
2038 | 9 | 3 | 5 | 1680.3201 | 0
2038 | 9 | 3 | 6 | 1763.5608 | 0
2038 | 9 | 3 | 7 | 1830.6678 | 0
2038 | 9 | 3 | 8 | 1848.8185 | 0
2038 | 9 | 3 | 9 | 1897.8771 | 0
2038 | 9 | 3 | 10 | 1930.1752 | 0
2038 | 9 | 3 | 11 | 1975.1308 | 0
2038 | 9 | 3 | 12 | 2011.0487 | 0
2038 | 9 | 3 | 13 | 2036.6679 | 0
2038 | 9 | 3 | 14 | 2040.262 | 0
2038 | 9 | 3 | 15 | 2048.5991 | 0
2038 | 9 | 3 | 16 | 2052.6669 | 0
2038 | 9 | 3 | 17 | 2028.7241 | 0
2038 | 9 | 3 | 18 | 1986.3661 | 0
2038 | 9 | 3 | 19 | 1941.3784 | 0
2038 | 9 | 3 | 20 | 1947.6767 | 0
2038 | 9 | 3 | 21 | 1868.6098 | 0
2038 | 9 | 3 | 22 | 1825.2632 | 0
2038 | 9 | 3 | 23 | 1771.8807 | 0
2038 | 9 | 4 | 0 | 1712.6987 | 0
2038 | 9 | 4 | 1 | 1650.6997 | 0
2038 | 9 | 4 | 2 | 1588.7007 | 0
2038 | 9 | 4 | 3 | 1567.8358 | 0
2038 | 9 | 4 | 4 | 1559.0568 | 0
2038 | 9 | 4 | 5 | 1574.085 | 0
2038 | 9 | 4 | 6 | 1612.4336 | 0
2038 | 9 | 4 | 7 | 1632.9197 | 0
2038 | 9 | 4 | 8 | 1637.9944 | 0
2038 | 9 | 4 | 9 | 1684.707 | 0
2038 | 9 | 4 | 10 | 1742.6626 | 0
2038 | 9 | 4 | 11 | 1794.0865 | 0
2038 | 9 | 4 | 12 | 1840.5388 | 0
2038 | 9 | 4 | 13 | 1859.702 | 0
2038 | 9 | 4 | 14 | 1861.7866 | 0
2038 | 9 | 4 | 15 | 1877.604 | 0
2038 | 9 | 4 | 16 | 1889.5184 | 0
2038 | 9 | 4 | 17 | 1880.9097 | 0
2038 | 9 | 4 | 18 | 1856.9628 | 0
2038 | 9 | 4 | 19 | 1823.0211 | 0
2038 | 9 | 4 | 20 | 1825.4034 | 0
2038 | 9 | 4 | 21 | 1761.8551 | 0
2038 | 9 | 4 | 22 | 1729.8406 | 0
2038 | 9 | 4 | 23 | 1691.2617 | 0
2038 | 9 | 5 | 0 | 1648.0334 | 0
2038 | 9 | 5 | 1 | 1557.3099 | 0
2038 | 9 | 5 | 2 | 1512.1225 | 0
2038 | 9 | 5 | 3 | 1480.1542 | 0
2038 | 9 | 5 | 4 | 1457.8367 | 0
2038 | 9 | 5 | 5 | 1457.8405 | 0
2038 | 9 | 5 | 6 | 1478.2347 | 0
2038 | 9 | 5 | 7 | 1472.8599 | 0
2038 | 9 | 5 | 8 | 1484.6408 | 0
2038 | 9 | 5 | 9 | 1562.0668 | 0
2038 | 9 | 5 | 10 | 1618.7918 | 0
2038 | 9 | 5 | 11 | 1675.9844 | 0
2038 | 9 | 5 | 12 | 1728.6045 | 0
2038 | 9 | 5 | 13 | 1742.4226 | 0
2038 | 9 | 5 | 14 | 1750.5691 | 0
2038 | 9 | 5 | 15 | 1773.1745 | 0
2038 | 9 | 5 | 16 | 1801.5114 | 0
2038 | 9 | 5 | 17 | 1813.7058 | 0
2038 | 9 | 5 | 18 | 1785.6911 | 0
2038 | 9 | 5 | 19 | 1749.2309 | 0
2038 | 9 | 5 | 20 | 1747.4402 | 0
2038 | 9 | 5 | 21 | 1687.3644 | 0
2038 | 9 | 5 | 22 | 1629.1315 | 0
2038 | 9 | 5 | 23 | 1579.4587 | 0
2038 | 9 | 6 | 0 | 1512.0104 | 0
2038 | 9 | 6 | 1 | 1555.2822 | 0
2038 | 9 | 6 | 2 | 1598.5539 | 0
2038 | 9 | 6 | 3 | 1568.846 | 0
2038 | 9 | 6 | 4 | 1545.5295 | 0
2038 | 9 | 6 | 5 | 1552.1975 | 0
2038 | 9 | 6 | 6 | 1573.5069 | 0
2038 | 9 | 6 | 7 | 1552.1547 | 0
2038 | 9 | 6 | 8 | 1560.162 | 0
2038 | 9 | 6 | 9 | 1633.239 | 0
2038 | 9 | 6 | 10 | 1677.5597 | 0
2038 | 9 | 6 | 11 | 1728.262 | 0
2038 | 9 | 6 | 12 | 1794.6825 | 0
2038 | 9 | 6 | 13 | 1803.8892 | 0
2038 | 9 | 6 | 14 | 1815.2773 | 0
2038 | 9 | 6 | 15 | 1837.3219 | 0
2038 | 9 | 6 | 16 | 1873.7534 | 0
2038 | 9 | 6 | 17 | 1878.9785 | 0
2038 | 9 | 6 | 18 | 1872.1221 | 0
2038 | 9 | 6 | 19 | 1832.2553 | 0
2038 | 9 | 6 | 20 | 1856.4249 | 0
2038 | 9 | 6 | 21 | 1782.8807 | 0
2038 | 9 | 6 | 22 | 1706.6933 | 0
2038 | 9 | 6 | 23 | 1654.2049 | 0
2038 | 9 | 7 | 0 | 1646.4091 | 0
2038 | 9 | 7 | 1 | 1584.9008 | 0
2038 | 9 | 7 | 2 | 1564.2183 | 0
2038 | 9 | 7 | 3 | 1554.3247 | 0
2038 | 9 | 7 | 4 | 1557.1984 | 0
2038 | 9 | 7 | 5 | 1597.4766 | 0
2038 | 9 | 7 | 6 | 1688.0585 | 0
2038 | 9 | 7 | 7 | 1774.8592 | 0
2038 | 9 | 7 | 8 | 1807.011 | 0
2038 | 9 | 7 | 9 | 1848.8444 | 0
2038 | 9 | 7 | 10 | 1873.0106 | 0
2038 | 9 | 7 | 11 | 1919.9522 | 0
2038 | 9 | 7 | 12 | 1968.2682 | 0
2038 | 9 | 7 | 13 | 1987.2878 | 0
2038 | 9 | 7 | 14 | 1988.86 | 0
2038 | 9 | 7 | 15 | 2010.8058 | 0
2038 | 9 | 7 | 16 | 2018.9952 | 0
2038 | 9 | 7 | 17 | 2026.426 | 0
2038 | 9 | 7 | 18 | 2017.5035 | 0
2038 | 9 | 7 | 19 | 1965.7397 | 0
2038 | 9 | 7 | 20 | 1953.3794 | 0
2038 | 9 | 7 | 21 | 1853.4249 | 0
2038 | 9 | 7 | 22 | 1784.1302 | 0
2038 | 9 | 7 | 23 | 1712.3612 | 0
2038 | 9 | 8 | 0 | 1653.0561 | 0
2038 | 9 | 8 | 1 | 1586.017 | 0
2038 | 9 | 8 | 2 | 1563.2882 | 0
2038 | 9 | 8 | 3 | 1551.5368 | 0
2038 | 9 | 8 | 4 | 1554.5584 | 0
2038 | 9 | 8 | 5 | 1603.1087 | 0
2038 | 9 | 8 | 6 | 1703.0927 | 0
2038 | 9 | 8 | 7 | 1785.2276 | 0
2038 | 9 | 8 | 8 | 1815.5139 | 0
2038 | 9 | 8 | 9 | 1856.3734 | 0
2038 | 9 | 8 | 10 | 1863.5989 | 0
2038 | 9 | 8 | 11 | 1899.9256 | 0
2038 | 9 | 8 | 12 | 1955.9861 | 0
2038 | 9 | 8 | 13 | 1972.2787 | 0
2038 | 9 | 8 | 14 | 1979.0731 | 0
2038 | 9 | 8 | 15 | 2000.8831 | 0
2038 | 9 | 8 | 16 | 2029.9725 | 0
2038 | 9 | 8 | 17 | 2028.0291 | 0
2038 | 9 | 8 | 18 | 2005.0188 | 0
2038 | 9 | 8 | 19 | 1953.798 | 0
2038 | 9 | 8 | 20 | 1944.9238 | 0
2038 | 9 | 8 | 21 | 1842.1734 | 0
2038 | 9 | 8 | 22 | 1777.6102 | 0
2038 | 9 | 8 | 23 | 1697.7279 | 0
2038 | 9 | 9 | 0 | 1628.9165 | 0
2038 | 9 | 9 | 1 | 1596.0504 | 0
2038 | 9 | 9 | 2 | 1563.1842 | 0
2038 | 9 | 9 | 3 | 1549.0497 | 0
2038 | 9 | 9 | 4 | 1550.3721 | 0
2038 | 9 | 9 | 5 | 1593.5882 | 0
2038 | 9 | 9 | 6 | 1688.2252 | 0
2038 | 9 | 9 | 7 | 1773.8209 | 0
2038 | 9 | 9 | 8 | 1794.0017 | 0
2038 | 9 | 9 | 9 | 1844.5867 | 0
2038 | 9 | 9 | 10 | 1856.9185 | 0
2038 | 9 | 9 | 11 | 1899.6313 | 0
2038 | 9 | 9 | 12 | 1950.9421 | 0
2038 | 9 | 9 | 13 | 1974.4865 | 0
2038 | 9 | 9 | 14 | 1980.5161 | 0
2038 | 9 | 9 | 15 | 1998.4264 | 0
2038 | 9 | 9 | 16 | 2027.5292 | 0
2038 | 9 | 9 | 17 | 2019.8764 | 0
2038 | 9 | 9 | 18 | 1977.1506 | 0
2038 | 9 | 9 | 19 | 1922.5753 | 0
2038 | 9 | 9 | 20 | 1914.8947 | 0
2038 | 9 | 9 | 21 | 1821.2197 | 0
2038 | 9 | 9 | 22 | 1765.8541 | 0
2038 | 9 | 9 | 23 | 1696.9503 | 0
2038 | 9 | 10 | 0 | 1628.8647 | 0
2038 | 9 | 10 | 1 | 1627.4709 | 0
2038 | 9 | 10 | 2 | 1613.2556 | 0
2038 | 9 | 10 | 3 | 1606.2412 | 0
2038 | 9 | 10 | 4 | 1609.9446 | 0
2038 | 9 | 10 | 5 | 1630.3279 | 0
2038 | 9 | 10 | 6 | 1694.9511 | 0
2038 | 9 | 10 | 7 | 1754.5193 | 0
2038 | 9 | 10 | 8 | 1766.9083 | 0
2038 | 9 | 10 | 9 | 1814.7445 | 0
2038 | 9 | 10 | 10 | 1862.5162 | 0
2038 | 9 | 10 | 11 | 1902.8721 | 0
2038 | 9 | 10 | 12 | 1951.1275 | 0
2038 | 9 | 10 | 13 | 1961.9955 | 0
2038 | 9 | 10 | 14 | 1961.8523 | 0
2038 | 9 | 10 | 15 | 1976.5815 | 0
2038 | 9 | 10 | 16 | 1987.4648 | 0
2038 | 9 | 10 | 17 | 1971.9915 | 0
2038 | 9 | 10 | 18 | 1932.8283 | 0
2038 | 9 | 10 | 19 | 1892.9345 | 0
2038 | 9 | 10 | 20 | 1873.6098 | 0
2038 | 9 | 10 | 21 | 1845.606 | 0
2038 | 9 | 10 | 22 | 1813.4589 | 0
2038 | 9 | 10 | 23 | 1775.2854 | 0
2038 | 9 | 11 | 0 | 1735.0926 | 0
2038 | 9 | 11 | 1 | 1598.9868 | 0
2038 | 9 | 11 | 2 | 1523.644 | 0
2038 | 9 | 11 | 3 | 1448.3011 | 0
2038 | 9 | 11 | 4 | 1445.9162 | 0
2038 | 9 | 11 | 5 | 1454.5253 | 0
2038 | 9 | 11 | 6 | 1491.8251 | 0
2038 | 9 | 11 | 7 | 1499.6192 | 0
2038 | 9 | 11 | 8 | 1498.9132 | 0
2038 | 9 | 11 | 9 | 1535.0759 | 0
2038 | 9 | 11 | 10 | 1572.6618 | 0
2038 | 9 | 11 | 11 | 1612.3976 | 0
2038 | 9 | 11 | 12 | 1646.5835 | 0
2038 | 9 | 11 | 13 | 1642.0891 | 0
2038 | 9 | 11 | 14 | 1626.7577 | 0
2038 | 9 | 11 | 15 | 1632.0441 | 0
2038 | 9 | 11 | 16 | 1653.4875 | 0
2038 | 9 | 11 | 17 | 1652.5479 | 0
2038 | 9 | 11 | 18 | 1629.713 | 0
2038 | 9 | 11 | 19 | 1607.2404 | 0
2038 | 9 | 11 | 20 | 1612.456 | 0
2038 | 9 | 11 | 21 | 1573.7757 | 0
2038 | 9 | 11 | 22 | 1551.6134 | 0
2038 | 9 | 11 | 23 | 1521.5222 | 0
2038 | 9 | 12 | 0 | 1498.9811 | 0
2038 | 9 | 12 | 1 | 1448.4653 | 0
2038 | 9 | 12 | 2 | 1425.9255 | 0
2038 | 9 | 12 | 3 | 1411.1897 | 0
2038 | 9 | 12 | 4 | 1401.574 | 0
2038 | 9 | 12 | 5 | 1406.8741 | 0
2038 | 9 | 12 | 6 | 1438.7256 | 0
2038 | 9 | 12 | 7 | 1437.9447 | 0
2038 | 9 | 12 | 8 | 1430.9095 | 0
2038 | 9 | 12 | 9 | 1466.0135 | 0
2038 | 9 | 12 | 10 | 1511.0022 | 0
2038 | 9 | 12 | 11 | 1536.6116 | 0
2038 | 9 | 12 | 12 | 1568.9755 | 0
2038 | 9 | 12 | 13 | 1559.4413 | 0
2038 | 9 | 12 | 14 | 1542.7699 | 0
2038 | 9 | 12 | 15 | 1542.3966 | 0
2038 | 9 | 12 | 16 | 1559.0932 | 0
2038 | 9 | 12 | 17 | 1565.7856 | 0
2038 | 9 | 12 | 18 | 1560.141 | 0
2038 | 9 | 12 | 19 | 1568.9808 | 0
2038 | 9 | 12 | 20 | 1591.7834 | 0
2038 | 9 | 12 | 21 | 1535.531 | 0
2038 | 9 | 12 | 22 | 1512.2688 | 0
2038 | 9 | 12 | 23 | 1476.3701 | 0
2038 | 9 | 13 | 0 | 1445.9588 | 0
2038 | 9 | 13 | 1 | 1572.6355 | 0
2038 | 9 | 13 | 2 | 1554.0327 | 0
2038 | 9 | 13 | 3 | 1546.1748 | 0
2038 | 9 | 13 | 4 | 1541.9658 | 0
2038 | 9 | 13 | 5 | 1571.9585 | 0
2038 | 9 | 13 | 6 | 1652.9332 | 0
2038 | 9 | 13 | 7 | 1714.8327 | 0
2038 | 9 | 13 | 8 | 1727.1936 | 0
2038 | 9 | 13 | 9 | 1765.5211 | 0
2038 | 9 | 13 | 10 | 1819.3393 | 0
2038 | 9 | 13 | 11 | 1859.6581 | 0
2038 | 9 | 13 | 12 | 1894.0066 | 0
2038 | 9 | 13 | 13 | 1905.6806 | 0
2038 | 9 | 13 | 14 | 1904.3475 | 0
2038 | 9 | 13 | 15 | 1927.0718 | 0
2038 | 9 | 13 | 16 | 1972.368 | 0
2038 | 9 | 13 | 17 | 1963.3835 | 0
2038 | 9 | 13 | 18 | 1928.7669 | 0
2038 | 9 | 13 | 19 | 1902.8373 | 0
2038 | 9 | 13 | 20 | 1885.5836 | 0
2038 | 9 | 13 | 21 | 1793.5567 | 0
2038 | 9 | 13 | 22 | 1752.797 | 0
2038 | 9 | 13 | 23 | 1697.9471 | 0
2038 | 9 | 14 | 0 | 1647.8851 | 0
2038 | 9 | 14 | 1 | 1643.2874 | 0
2038 | 9 | 14 | 2 | 1619.6038 | 0
2038 | 9 | 14 | 3 | 1608.8516 | 0
2038 | 9 | 14 | 4 | 1615.2883 | 0
2038 | 9 | 14 | 5 | 1651.8928 | 0
2038 | 9 | 14 | 6 | 1745.5542 | 0
2038 | 9 | 14 | 7 | 1841.813 | 0
2038 | 9 | 14 | 8 | 1905.8464 | 0
2038 | 9 | 14 | 9 | 1984.3464 | 0
2038 | 9 | 14 | 10 | 2058.6657 | 0
2038 | 9 | 14 | 11 | 2124.7064 | 0
2038 | 9 | 14 | 12 | 2183.0291 | 13.0291
2038 | 9 | 14 | 13 | 2211.6672 | 41.6672
2038 | 9 | 14 | 14 | 2227.5535 | 57.5535
2038 | 9 | 14 | 15 | 2263.3262 | 93.3262
2038 | 9 | 14 | 16 | 2293.7399 | 123.7399
2038 | 9 | 14 | 17 | 2284.3459 | 114.3459
2038 | 9 | 14 | 18 | 2248.7624 | 78.7624
2038 | 9 | 14 | 19 | 2195.1783 | 25.1783
2038 | 9 | 14 | 20 | 2162.2741 | 0
2038 | 9 | 14 | 21 | 2053.8083 | 0
2038 | 9 | 14 | 22 | 1982.4129 | 0
2038 | 9 | 14 | 23 | 1899.5263 | 0
2038 | 9 | 15 | 0 | 1832.4287 | 0
2038 | 9 | 15 | 1 | 1832.3667 | 0
2038 | 9 | 15 | 2 | 1796.2182 | 0
2038 | 9 | 15 | 3 | 1771.6908 | 0
2038 | 9 | 15 | 4 | 1766.3277 | 0
2038 | 9 | 15 | 5 | 1796.1751 | 0
2038 | 9 | 15 | 6 | 1880.8726 | 0
2038 | 9 | 15 | 7 | 1960.3316 | 0
2038 | 9 | 15 | 8 | 2022.4437 | 0
2038 | 9 | 15 | 9 | 2101.7503 | 0
2038 | 9 | 15 | 10 | 2173.1069 | 3.1069
2038 | 9 | 15 | 11 | 2235.7309 | 65.7309
2038 | 9 | 15 | 12 | 2323.5545 | 153.5545
2038 | 9 | 15 | 13 | 2361.059 | 191.059
2038 | 9 | 15 | 14 | 2381.0949 | 211.0949
2038 | 9 | 15 | 15 | 2415.6351 | 245.6351
2038 | 9 | 15 | 16 | 2444.6313 | 274.6313
2038 | 9 | 15 | 17 | 2422.906 | 252.906
2038 | 9 | 15 | 18 | 2380.6993 | 210.6993
2038 | 9 | 15 | 19 | 2314.1447 | 144.1447
2038 | 9 | 15 | 20 | 2265.272 | 95.272
2038 | 9 | 15 | 21 | 2164.5125 | 0
2038 | 9 | 15 | 22 | 2091.211 | 0
2038 | 9 | 15 | 23 | 2002.0672 | 0
2038 | 9 | 16 | 0 | 1916.859 | 0
2038 | 9 | 16 | 1 | 1847.3809 | 0
2038 | 9 | 16 | 2 | 1777.9028 | 0
2038 | 9 | 16 | 3 | 1752.8395 | 0
2038 | 9 | 16 | 4 | 1744.1642 | 0
2038 | 9 | 16 | 5 | 1755.821 | 0
2038 | 9 | 16 | 6 | 1808.42 | 0
2038 | 9 | 16 | 7 | 1857.7075 | 0
2038 | 9 | 16 | 8 | 1852.0236 | 0
2038 | 9 | 16 | 9 | 1873.6481 | 0
2038 | 9 | 16 | 10 | 1895.182 | 0
2038 | 9 | 16 | 11 | 1917.5035 | 0
2038 | 9 | 16 | 12 | 1941.6096 | 0
2038 | 9 | 16 | 13 | 1945.0304 | 0
2038 | 9 | 16 | 14 | 1930.9961 | 0
2038 | 9 | 16 | 15 | 1934.1614 | 0
2038 | 9 | 16 | 16 | 1936.4854 | 0
2038 | 9 | 16 | 17 | 1914.6933 | 0
2038 | 9 | 16 | 18 | 1880.4286 | 0
2038 | 9 | 16 | 19 | 1847.2939 | 0
2038 | 9 | 16 | 20 | 1830.4722 | 0
2038 | 9 | 16 | 21 | 1772.9789 | 0
2038 | 9 | 16 | 22 | 1747.8851 | 0
2038 | 9 | 16 | 23 | 1716.1759 | 0
2038 | 9 | 17 | 0 | 1677.9792 | 0
2038 | 9 | 17 | 1 | 1601.8178 | 0
2038 | 9 | 17 | 2 | 1571.3689 | 0
2038 | 9 | 17 | 3 | 1555.6128 | 0
2038 | 9 | 17 | 4 | 1559.7679 | 0
2038 | 9 | 17 | 5 | 1595.0743 | 0
2038 | 9 | 17 | 6 | 1694.9184 | 0
2038 | 9 | 17 | 7 | 1781.4531 | 0
2038 | 9 | 17 | 8 | 1801.5589 | 0
2038 | 9 | 17 | 9 | 1832.5734 | 0
2038 | 9 | 17 | 10 | 1859.543 | 0
2038 | 9 | 17 | 11 | 1875.2631 | 0
2038 | 9 | 17 | 12 | 1899.1602 | 0
2038 | 9 | 17 | 13 | 1893.8748 | 0
2038 | 9 | 17 | 14 | 1877.5428 | 0
2038 | 9 | 17 | 15 | 1876.6461 | 0
2038 | 9 | 17 | 16 | 1895.1148 | 0
2038 | 9 | 17 | 17 | 1882.5146 | 0
2038 | 9 | 17 | 18 | 1848.7595 | 0
2038 | 9 | 17 | 19 | 1839.6525 | 0
2038 | 9 | 17 | 20 | 1841.567 | 0
2038 | 9 | 17 | 21 | 1787.2154 | 0
2038 | 9 | 17 | 22 | 1732.0563 | 0
2038 | 9 | 17 | 23 | 1662.8758 | 0
2038 | 9 | 18 | 0 | 1603.9612 | 0
2038 | 9 | 18 | 1 | 1498.3863 | 0
2038 | 9 | 18 | 2 | 1488.1554 | 0
2038 | 9 | 18 | 3 | 1466.5547 | 0
2038 | 9 | 18 | 4 | 1460.4621 | 0
2038 | 9 | 18 | 5 | 1476.8009 | 0
2038 | 9 | 18 | 6 | 1523.5994 | 0
2038 | 9 | 18 | 7 | 1551.2398 | 0
2038 | 9 | 18 | 8 | 1557.6555 | 0
2038 | 9 | 18 | 9 | 1604.885 | 0
2038 | 9 | 18 | 10 | 1673.417 | 0
2038 | 9 | 18 | 11 | 1708.9932 | 0
2038 | 9 | 18 | 12 | 1736.4785 | 0
2038 | 9 | 18 | 13 | 1724.7638 | 0
2038 | 9 | 18 | 14 | 1705.9784 | 0
2038 | 9 | 18 | 15 | 1709.2789 | 0
2038 | 9 | 18 | 16 | 1725.2228 | 0
2038 | 9 | 18 | 17 | 1736.9978 | 0
2038 | 9 | 18 | 18 | 1721.3607 | 0
2038 | 9 | 18 | 19 | 1725.2052 | 0
2038 | 9 | 18 | 20 | 1722.0554 | 0
2038 | 9 | 18 | 21 | 1660.9311 | 0
2038 | 9 | 18 | 22 | 1624.8099 | 0
2038 | 9 | 18 | 23 | 1575.6379 | 0
2038 | 9 | 19 | 0 | 1525.6534 | 0
2038 | 9 | 19 | 1 | 1494.3416 | 0
2038 | 9 | 19 | 2 | 1464.1596 | 0
2038 | 9 | 19 | 3 | 1442.3042 | 0
2038 | 9 | 19 | 4 | 1427.8985 | 0
2038 | 9 | 19 | 5 | 1426.4954 | 0
2038 | 9 | 19 | 6 | 1445.0253 | 0
2038 | 9 | 19 | 7 | 1445.2192 | 0
2038 | 9 | 19 | 8 | 1440.8915 | 0
2038 | 9 | 19 | 9 | 1484.6821 | 0
2038 | 9 | 19 | 10 | 1528.1826 | 0
2038 | 9 | 19 | 11 | 1582.5616 | 0
2038 | 9 | 19 | 12 | 1619.4772 | 0
2038 | 9 | 19 | 13 | 1616.7061 | 0
2038 | 9 | 19 | 14 | 1609.7126 | 0
2038 | 9 | 19 | 15 | 1614.6763 | 0
2038 | 9 | 19 | 16 | 1637.3746 | 0
2038 | 9 | 19 | 17 | 1647.6654 | 0
2038 | 9 | 19 | 18 | 1649.9948 | 0
2038 | 9 | 19 | 19 | 1666.4093 | 0
2038 | 9 | 19 | 20 | 1668.1254 | 0
2038 | 9 | 19 | 21 | 1618.3318 | 0
2038 | 9 | 19 | 22 | 1604.3297 | 0
2038 | 9 | 19 | 23 | 1575.535 | 0
2038 | 9 | 20 | 0 | 1527.1722 | 0
2038 | 9 | 20 | 1 | 1546.3858 | 0
2038 | 9 | 20 | 2 | 1518.3487 | 0
2038 | 9 | 20 | 3 | 1502.9676 | 0
2038 | 9 | 20 | 4 | 1496.2618 | 0
2038 | 9 | 20 | 5 | 1523.2322 | 0
2038 | 9 | 20 | 6 | 1600.5507 | 0
2038 | 9 | 20 | 7 | 1676.0586 | 0
2038 | 9 | 20 | 8 | 1704.1366 | 0
2038 | 9 | 20 | 9 | 1740.4479 | 0
2038 | 9 | 20 | 10 | 1782.5871 | 0
2038 | 9 | 20 | 11 | 1806.2718 | 0
2038 | 9 | 20 | 12 | 1827.764 | 0
2038 | 9 | 20 | 13 | 1822.7008 | 0
2038 | 9 | 20 | 14 | 1813.6726 | 0
2038 | 9 | 20 | 15 | 1836.7683 | 0
2038 | 9 | 20 | 16 | 1867.8663 | 0
2038 | 9 | 20 | 17 | 1866.7122 | 0
2038 | 9 | 20 | 18 | 1850.1465 | 0
2038 | 9 | 20 | 19 | 1840.7743 | 0
2038 | 9 | 20 | 20 | 1840.3891 | 0
2038 | 9 | 20 | 21 | 1773.8988 | 0
2038 | 9 | 20 | 22 | 1732.6001 | 0
2038 | 9 | 20 | 23 | 1669.9985 | 0
2038 | 9 | 21 | 0 | 1604.4215 | 0
2038 | 9 | 21 | 1 | 1598.6358 | 0
2038 | 9 | 21 | 2 | 1571.067 | 0
2038 | 9 | 21 | 3 | 1556.0479 | 0
2038 | 9 | 21 | 4 | 1547.5906 | 0
2038 | 9 | 21 | 5 | 1588.7684 | 0
2038 | 9 | 21 | 6 | 1669.5265 | 0
2038 | 9 | 21 | 7 | 1756.8283 | 0
2038 | 9 | 21 | 8 | 1803.7958 | 0
2038 | 9 | 21 | 9 | 1835.3009 | 0
2038 | 9 | 21 | 10 | 1854.3212 | 0
2038 | 9 | 21 | 11 | 1880.8533 | 0
2038 | 9 | 21 | 12 | 1910.9531 | 0
2038 | 9 | 21 | 13 | 1908.4001 | 0
2038 | 9 | 21 | 14 | 1899.228 | 0
2038 | 9 | 21 | 15 | 1919.1751 | 0
2038 | 9 | 21 | 16 | 1936.2611 | 0
2038 | 9 | 21 | 17 | 1938.8312 | 0
2038 | 9 | 21 | 18 | 1930.7083 | 0
2038 | 9 | 21 | 19 | 1927.5474 | 0
2038 | 9 | 21 | 20 | 1908.6516 | 0
2038 | 9 | 21 | 21 | 1812.9364 | 0
2038 | 9 | 21 | 22 | 1761.3098 | 0
2038 | 9 | 21 | 23 | 1696.805 | 0
2038 | 9 | 22 | 0 | 1635.2684 | 0
2038 | 9 | 22 | 1 | 1627.5592 | 0
2038 | 9 | 22 | 2 | 1603.6868 | 0
2038 | 9 | 22 | 3 | 1588.2137 | 0
2038 | 9 | 22 | 4 | 1581.4797 | 0
2038 | 9 | 22 | 5 | 1623.3849 | 0
2038 | 9 | 22 | 6 | 1704.3646 | 0
2038 | 9 | 22 | 7 | 1782.6414 | 0
2038 | 9 | 22 | 8 | 1810.5515 | 0
2038 | 9 | 22 | 9 | 1831.5568 | 0
2038 | 9 | 22 | 10 | 1845.9462 | 0
2038 | 9 | 22 | 11 | 1851.9334 | 0
2038 | 9 | 22 | 12 | 1875.4537 | 0
2038 | 9 | 22 | 13 | 1877.9529 | 0
2038 | 9 | 22 | 14 | 1870.7244 | 0
2038 | 9 | 22 | 15 | 1891.3299 | 0
2038 | 9 | 22 | 16 | 1916.7119 | 0
2038 | 9 | 22 | 17 | 1914.3663 | 0
2038 | 9 | 22 | 18 | 1898.4013 | 0
2038 | 9 | 22 | 19 | 1884.5665 | 0
2038 | 9 | 22 | 20 | 1870.1165 | 0
2038 | 9 | 22 | 21 | 1774.0696 | 0
2038 | 9 | 22 | 22 | 1726.6858 | 0
2038 | 9 | 22 | 23 | 1662.2488 | 0
2038 | 9 | 23 | 0 | 1610.4429 | 0
2038 | 9 | 23 | 1 | 1597.8967 | 0
2038 | 9 | 23 | 2 | 1567.8413 | 0
2038 | 9 | 23 | 3 | 1543.6918 | 0
2038 | 9 | 23 | 4 | 1536.2473 | 0
2038 | 9 | 23 | 5 | 1575.9663 | 0
2038 | 9 | 23 | 6 | 1664.0828 | 0
2038 | 9 | 23 | 7 | 1752.0664 | 0
2038 | 9 | 23 | 8 | 1776.3738 | 0
2038 | 9 | 23 | 9 | 1805.4642 | 0
2038 | 9 | 23 | 10 | 1814.6959 | 0
2038 | 9 | 23 | 11 | 1826.3636 | 0
2038 | 9 | 23 | 12 | 1861.0262 | 0
2038 | 9 | 23 | 13 | 1872.1994 | 0
2038 | 9 | 23 | 14 | 1866.4946 | 0
2038 | 9 | 23 | 15 | 1886.193 | 0
2038 | 9 | 23 | 16 | 1901.7314 | 0
2038 | 9 | 23 | 17 | 1891.6421 | 0
2038 | 9 | 23 | 18 | 1862.645 | 0
2038 | 9 | 23 | 19 | 1860.1899 | 0
2038 | 9 | 23 | 20 | 1851.258 | 0
2038 | 9 | 23 | 21 | 1763.1488 | 0
2038 | 9 | 23 | 22 | 1717.6906 | 0
2038 | 9 | 23 | 23 | 1654.2881 | 0
2038 | 9 | 24 | 0 | 1602.6823 | 0
2038 | 9 | 24 | 1 | 1645.6959 | 0
2038 | 9 | 24 | 2 | 1619.7745 | 0
2038 | 9 | 24 | 3 | 1600.1764 | 0
2038 | 9 | 24 | 4 | 1589.8243 | 0
2038 | 9 | 24 | 5 | 1620.5823 | 0
2038 | 9 | 24 | 6 | 1687.9234 | 0
2038 | 9 | 24 | 7 | 1754.8097 | 0
2038 | 9 | 24 | 8 | 1767.5554 | 0
2038 | 9 | 24 | 9 | 1788.4653 | 0
2038 | 9 | 24 | 10 | 1824.9744 | 0
2038 | 9 | 24 | 11 | 1855.2058 | 0
2038 | 9 | 24 | 12 | 1892.8585 | 0
2038 | 9 | 24 | 13 | 1897.8076 | 0
2038 | 9 | 24 | 14 | 1895.0398 | 0
2038 | 9 | 24 | 15 | 1915.1518 | 0
2038 | 9 | 24 | 16 | 1922.8212 | 0
2038 | 9 | 24 | 17 | 1900.966 | 0
2038 | 9 | 24 | 18 | 1870.5686 | 0
2038 | 9 | 24 | 19 | 1868.9224 | 0
2038 | 9 | 24 | 20 | 1843.609 | 0
2038 | 9 | 24 | 21 | 1788.6132 | 0
2038 | 9 | 24 | 22 | 1757.032 | 0
2038 | 9 | 24 | 23 | 1714.9571 | 0
2038 | 9 | 25 | 0 | 1670.5073 | 0
2038 | 9 | 25 | 1 | 1522.5388 | 0
2038 | 9 | 25 | 2 | 1489.0717 | 0
2038 | 9 | 25 | 3 | 1461.4662 | 0
2038 | 9 | 25 | 4 | 1448.9911 | 0
2038 | 9 | 25 | 5 | 1461.0914 | 0
2038 | 9 | 25 | 6 | 1489.1407 | 0
2038 | 9 | 25 | 7 | 1505.6897 | 0
2038 | 9 | 25 | 8 | 1514.2359 | 0
2038 | 9 | 25 | 9 | 1546.5722 | 0
2038 | 9 | 25 | 10 | 1592.0579 | 0
2038 | 9 | 25 | 11 | 1627.4469 | 0
2038 | 9 | 25 | 12 | 1648.4346 | 0
2038 | 9 | 25 | 13 | 1633.0201 | 0
2038 | 9 | 25 | 14 | 1615.3888 | 0
2038 | 9 | 25 | 15 | 1611.0077 | 0
2038 | 9 | 25 | 16 | 1622.255 | 0
2038 | 9 | 25 | 17 | 1626.1732 | 0
2038 | 9 | 25 | 18 | 1618.9864 | 0
2038 | 9 | 25 | 19 | 1639.1181 | 0
2038 | 9 | 25 | 20 | 1638.8583 | 0
2038 | 9 | 25 | 21 | 1612.2649 | 0
2038 | 9 | 25 | 22 | 1586.5943 | 0
2038 | 9 | 25 | 23 | 1553.5069 | 0
2038 | 9 | 26 | 0 | 1518.5711 | 0
2038 | 9 | 26 | 1 | 1517.3251 | 0
2038 | 9 | 26 | 2 | 1487.4023 | 0
2038 | 9 | 26 | 3 | 1460.9785 | 0
2038 | 9 | 26 | 4 | 1439.2744 | 0
2038 | 9 | 26 | 5 | 1438.9601 | 0
2038 | 9 | 26 | 6 | 1447.9905 | 0
2038 | 9 | 26 | 7 | 1448.6492 | 0
2038 | 9 | 26 | 8 | 1444.7199 | 0
2038 | 9 | 26 | 9 | 1469.9576 | 0
2038 | 9 | 26 | 10 | 1504.1662 | 0
2038 | 9 | 26 | 11 | 1542.2748 | 0
2038 | 9 | 26 | 12 | 1569.8346 | 0
2038 | 9 | 26 | 13 | 1564.3564 | 0
2038 | 9 | 26 | 14 | 1558.107 | 0
2038 | 9 | 26 | 15 | 1579.4354 | 0
2038 | 9 | 26 | 16 | 1598.5468 | 0
2038 | 9 | 26 | 17 | 1611.2598 | 0
2038 | 9 | 26 | 18 | 1623.2466 | 0
2038 | 9 | 26 | 19 | 1661.8208 | 0
2038 | 9 | 26 | 20 | 1662.7236 | 0
2038 | 9 | 26 | 21 | 1613.1419 | 0
2038 | 9 | 26 | 22 | 1603.0326 | 0
2038 | 9 | 26 | 23 | 1581.3279 | 0
2038 | 9 | 27 | 0 | 1548.485 | 0
2038 | 9 | 27 | 1 | 1618.0504 | 0
2038 | 9 | 27 | 2 | 1591.1469 | 0
2038 | 9 | 27 | 3 | 1571.6896 | 0
2038 | 9 | 27 | 4 | 1566.1687 | 0
2038 | 9 | 27 | 5 | 1581.817 | 0
2038 | 9 | 27 | 6 | 1641.8646 | 0
2038 | 9 | 27 | 7 | 1706.739 | 0
2038 | 9 | 27 | 8 | 1730.7937 | 0
2038 | 9 | 27 | 9 | 1807.6883 | 0
2038 | 9 | 27 | 10 | 1857.078 | 0
2038 | 9 | 27 | 11 | 1885.8172 | 0
2038 | 9 | 27 | 12 | 1914.4292 | 0
2038 | 9 | 27 | 13 | 1915.0064 | 0
2038 | 9 | 27 | 14 | 1908.9783 | 0
2038 | 9 | 27 | 15 | 1922.7849 | 0
2038 | 9 | 27 | 16 | 1945.9691 | 0
2038 | 9 | 27 | 17 | 1943.7104 | 0
2038 | 9 | 27 | 18 | 1932.4925 | 0
2038 | 9 | 27 | 19 | 1950.9213 | 0
2038 | 9 | 27 | 20 | 1927.6667 | 0
2038 | 9 | 27 | 21 | 1863.5567 | 0
2038 | 9 | 27 | 22 | 1818.2148 | 0
2038 | 9 | 27 | 23 | 1761.699 | 0
2038 | 9 | 28 | 0 | 1702.1066 | 0
2038 | 9 | 28 | 1 | 1607.6077 | 0
2038 | 9 | 28 | 2 | 1586.4612 | 0
2038 | 9 | 28 | 3 | 1573.8557 | 0
2038 | 9 | 28 | 4 | 1576.8593 | 0
2038 | 9 | 28 | 5 | 1610.668 | 0
2038 | 9 | 28 | 6 | 1690.7403 | 0
2038 | 9 | 28 | 7 | 1785.9525 | 0
2038 | 9 | 28 | 8 | 1813.6495 | 0
2038 | 9 | 28 | 9 | 1847.2938 | 0
2038 | 9 | 28 | 10 | 1876.5832 | 0
2038 | 9 | 28 | 11 | 1900.3692 | 0
2038 | 9 | 28 | 12 | 1911.4541 | 0
2038 | 9 | 28 | 13 | 1901.5172 | 0
2038 | 9 | 28 | 14 | 1898.2654 | 0
2038 | 9 | 28 | 15 | 1895.3805 | 0
2038 | 9 | 28 | 16 | 1898.7196 | 0
2038 | 9 | 28 | 17 | 1892.8818 | 0
2038 | 9 | 28 | 18 | 1891.7506 | 0
2038 | 9 | 28 | 19 | 1908.1521 | 0
2038 | 9 | 28 | 20 | 1875.5749 | 0
2038 | 9 | 28 | 21 | 1798.9856 | 0
2038 | 9 | 28 | 22 | 1746.4784 | 0
2038 | 9 | 28 | 23 | 1685.1427 | 0
2038 | 9 | 29 | 0 | 1637.7084 | 0
2038 | 9 | 29 | 1 | 1646.6678 | 0
2038 | 9 | 29 | 2 | 1623.0339 | 0
2038 | 9 | 29 | 3 | 1611.8422 | 0
2038 | 9 | 29 | 4 | 1616.6939 | 0
2038 | 9 | 29 | 5 | 1653.498 | 0
2038 | 9 | 29 | 6 | 1726.1106 | 0
2038 | 9 | 29 | 7 | 1796.453 | 0
2038 | 9 | 29 | 8 | 1817.4902 | 0
2038 | 9 | 29 | 9 | 1854.7266 | 0
2038 | 9 | 29 | 10 | 1890.9763 | 0
2038 | 9 | 29 | 11 | 1922.8953 | 0
2038 | 9 | 29 | 12 | 1948.2632 | 0
2038 | 9 | 29 | 13 | 1959.7934 | 0
2038 | 9 | 29 | 14 | 1967.6285 | 0
2038 | 9 | 29 | 15 | 1986.6635 | 0
2038 | 9 | 29 | 16 | 2003.1504 | 0
2038 | 9 | 29 | 17 | 1987.6168 | 0
2038 | 9 | 29 | 18 | 1977.5809 | 0
2038 | 9 | 29 | 19 | 1965.8443 | 0
2038 | 9 | 29 | 20 | 1917.3084 | 0
2038 | 9 | 29 | 21 | 1854.8498 | 0
2038 | 9 | 29 | 22 | 1809.2989 | 0
2038 | 9 | 29 | 23 | 1754.9918 | 0
2038 | 9 | 30 | 0 | 1711.39 | 0
2038 | 9 | 30 | 1 | 1646.6246 | 0
2038 | 9 | 30 | 2 | 1581.8591 | 0
2038 | 9 | 30 | 3 | 1568.1138 | 0
2038 | 9 | 30 | 4 | 1567.9319 | 0
2038 | 9 | 30 | 5 | 1604.9041 | 0
2038 | 9 | 30 | 6 | 1683.4203 | 0
2038 | 9 | 30 | 7 | 1768.9845 | 0
2038 | 9 | 30 | 8 | 1764.7171 | 0
2038 | 9 | 30 | 9 | 1770.6916 | 0
2038 | 9 | 30 | 10 | 1789.872 | 0
2038 | 9 | 30 | 11 | 1800.9367 | 0
2038 | 9 | 30 | 12 | 1803.9496 | 0
2038 | 9 | 30 | 13 | 1803.9752 | 0
2038 | 9 | 30 | 14 | 1788.7285 | 0
2038 | 9 | 30 | 15 | 1794.3728 | 0
2038 | 9 | 30 | 16 | 1798.5457 | 0
2038 | 9 | 30 | 17 | 1783.5146 | 0
2038 | 9 | 30 | 18 | 1777.3795 | 0
2038 | 9 | 30 | 19 | 1784.13 | 0
2038 | 9 | 30 | 20 | 1763.0316 | 0
2038 | 9 | 30 | 21 | 1692.6549 | 0
2038 | 9 | 30 | 22 | 1658.9932 | 0
2038 | 9 | 30 | 23 | 1618.7474 | 0
2038 | 10 | 1 | 0 | 1584.8089 | 0
2038 | 10 | 1 | 1 | 1573.9927 | 0
2038 | 10 | 1 | 2 | 1559.5867 | 0
2038 | 10 | 1 | 3 | 1545.1808 | 0
2038 | 10 | 1 | 4 | 1552.0827 | 0
2038 | 10 | 1 | 5 | 1590.0448 | 0
2038 | 10 | 1 | 6 | 1683.3095 | 0
2038 | 10 | 1 | 7 | 1773.9799 | 0
2038 | 10 | 1 | 8 | 1771.1613 | 0
2038 | 10 | 1 | 9 | 1797.276 | 0
2038 | 10 | 1 | 10 | 1831.8581 | 0
2038 | 10 | 1 | 11 | 1857.426 | 0
2038 | 10 | 1 | 12 | 1875.6154 | 0
2038 | 10 | 1 | 13 | 1865.3432 | 0
2038 | 10 | 1 | 14 | 1852.4264 | 0
2038 | 10 | 1 | 15 | 1852.1874 | 0
2038 | 10 | 1 | 16 | 1861.9704 | 0
2038 | 10 | 1 | 17 | 1850.9857 | 0
2038 | 10 | 1 | 18 | 1850.3463 | 0
2038 | 10 | 1 | 19 | 1849.7069 | 0
2038 | 10 | 1 | 20 | 1829.3106 | 0
2038 | 10 | 1 | 21 | 1798.1404 | 0
2038 | 10 | 1 | 22 | 1751.0372 | 0
2038 | 10 | 1 | 23 | 1690.2895 | 0
2038 | 10 | 2 | 0 | 1646.0031 | 0
2038 | 10 | 2 | 1 | 1575.4152 | 0
2038 | 10 | 2 | 2 | 1504.8274 | 0
2038 | 10 | 2 | 3 | 1483.6699 | 0
2038 | 10 | 2 | 4 | 1483.5623 | 0
2038 | 10 | 2 | 5 | 1495.4545 | 0
2038 | 10 | 2 | 6 | 1535.3264 | 0
2038 | 10 | 2 | 7 | 1559.5976 | 0
2038 | 10 | 2 | 8 | 1540.6697 | 0
2038 | 10 | 2 | 9 | 1535.8057 | 0
2038 | 10 | 2 | 10 | 1567.4171 | 0
2038 | 10 | 2 | 11 | 1580.1259 | 0
2038 | 10 | 2 | 12 | 1592.8347 | 0
2038 | 10 | 2 | 13 | 1574.0471 | 0
2038 | 10 | 2 | 14 | 1563.9575 | 0
2038 | 10 | 2 | 15 | 1537.5768 | 0
2038 | 10 | 2 | 16 | 1528.7758 | 0
2038 | 10 | 2 | 17 | 1528.7251 | 0
2038 | 10 | 2 | 18 | 1549.2661 | 0
2038 | 10 | 2 | 19 | 1569.8071 | 0
2038 | 10 | 2 | 20 | 1566.3367 | 0
2038 | 10 | 2 | 21 | 1559.2581 | 0
2038 | 10 | 2 | 22 | 1542.54 | 0
2038 | 10 | 2 | 23 | 1517.7087 | 0
2038 | 10 | 3 | 0 | 1501.0677 | 0
2038 | 10 | 3 | 1 | 1476.0018 | 0
2038 | 10 | 3 | 2 | 1457.1593 | 0
2038 | 10 | 3 | 3 | 1441.0269 | 0
2038 | 10 | 3 | 4 | 1435.2378 | 0
2038 | 10 | 3 | 5 | 1440.0267 | 0
2038 | 10 | 3 | 6 | 1461.6386 | 0
2038 | 10 | 3 | 7 | 1459.5905 | 0
2038 | 10 | 3 | 8 | 1440.3956 | 0
2038 | 10 | 3 | 9 | 1462.1699 | 0
2038 | 10 | 3 | 10 | 1505.5937 | 0
2038 | 10 | 3 | 11 | 1541.6306 | 0
2038 | 10 | 3 | 12 | 1569.0897 | 0
2038 | 10 | 3 | 13 | 1556.3166 | 0
2038 | 10 | 3 | 14 | 1539.8482 | 0
2038 | 10 | 3 | 15 | 1541.7675 | 0
2038 | 10 | 3 | 16 | 1559.6255 | 0
2038 | 10 | 3 | 17 | 1577.0837 | 0
2038 | 10 | 3 | 18 | 1598.5074 | 0
2038 | 10 | 3 | 19 | 1619.9311 | 0
2038 | 10 | 3 | 20 | 1608.5294 | 0
2038 | 10 | 3 | 21 | 1578.7948 | 0
2038 | 10 | 3 | 22 | 1572.8577 | 0
2038 | 10 | 3 | 23 | 1548.4908 | 0
2038 | 10 | 4 | 0 | 1523.5213 | 0
2038 | 10 | 4 | 1 | 1549.652 | 0
2038 | 10 | 4 | 2 | 1519.9166 | 0
2038 | 10 | 4 | 3 | 1503.2646 | 0
2038 | 10 | 4 | 4 | 1500.2315 | 0
2038 | 10 | 4 | 5 | 1528.2739 | 0
2038 | 10 | 4 | 6 | 1611.52 | 0
2038 | 10 | 4 | 7 | 1696.0739 | 0
2038 | 10 | 4 | 8 | 1708.6958 | 0
2038 | 10 | 4 | 9 | 1768.4339 | 0
2038 | 10 | 4 | 10 | 1815.389 | 0
2038 | 10 | 4 | 11 | 1841.3777 | 0
2038 | 10 | 4 | 12 | 1867.1991 | 0
2038 | 10 | 4 | 13 | 1862.8622 | 0
2038 | 10 | 4 | 14 | 1855.1823 | 0
2038 | 10 | 4 | 15 | 1872.0307 | 0
2038 | 10 | 4 | 16 | 1879.7171 | 0
2038 | 10 | 4 | 17 | 1887.4036 | 0
2038 | 10 | 4 | 18 | 1876.9103 | 0
2038 | 10 | 4 | 19 | 1871.6967 | 0
2038 | 10 | 4 | 20 | 1836.8674 | 0
2038 | 10 | 4 | 21 | 1778.1082 | 0
2038 | 10 | 4 | 22 | 1740.4646 | 0
2038 | 10 | 4 | 23 | 1683.874 | 0
2038 | 10 | 5 | 0 | 1633.4415 | 0
2038 | 10 | 5 | 1 | 1589.0739 | 0
2038 | 10 | 5 | 2 | 1560.8225 | 0
2038 | 10 | 5 | 3 | 1545.0198 | 0
2038 | 10 | 5 | 4 | 1549.8767 | 0
2038 | 10 | 5 | 5 | 1597.6505 | 0
2038 | 10 | 5 | 6 | 1694.2898 | 0
2038 | 10 | 5 | 7 | 1791.9272 | 0
2038 | 10 | 5 | 8 | 1819.5933 | 0
2038 | 10 | 5 | 9 | 1850.7299 | 0
2038 | 10 | 5 | 10 | 1896.4868 | 0
2038 | 10 | 5 | 11 | 1938.8645 | 0
2038 | 10 | 5 | 12 | 1977.7611 | 0
2038 | 10 | 5 | 13 | 1988.4255 | 0
2038 | 10 | 5 | 14 | 1986.7058 | 0
2038 | 10 | 5 | 15 | 2003.5266 | 0
2038 | 10 | 5 | 16 | 2005.2222 | 0
2038 | 10 | 5 | 17 | 2000.7829 | 0
2038 | 10 | 5 | 18 | 1994.9427 | 0
2038 | 10 | 5 | 19 | 1987.7602 | 0
2038 | 10 | 5 | 20 | 1946.0117 | 0
2038 | 10 | 5 | 21 | 1869.6568 | 0
2038 | 10 | 5 | 22 | 1805.9812 | 0
2038 | 10 | 5 | 23 | 1719.5254 | 0
2038 | 10 | 6 | 0 | 1655.2213 | 0
2038 | 10 | 6 | 1 | 1675.9097 | 0
2038 | 10 | 6 | 2 | 1642.1521 | 0
2038 | 10 | 6 | 3 | 1625.0526 | 0
2038 | 10 | 6 | 4 | 1630.8024 | 0
2038 | 10 | 6 | 5 | 1655.7381 | 0
2038 | 10 | 6 | 6 | 1719.876 | 0
2038 | 10 | 6 | 7 | 1789.6955 | 0
2038 | 10 | 6 | 8 | 1805.096 | 0
2038 | 10 | 6 | 9 | 1833.968 | 0
2038 | 10 | 6 | 10 | 1862.4478 | 0
2038 | 10 | 6 | 11 | 1892.5921 | 0
2038 | 10 | 6 | 12 | 1913.9998 | 0
2038 | 10 | 6 | 13 | 1926.1714 | 0
2038 | 10 | 6 | 14 | 1931.552 | 0
2038 | 10 | 6 | 15 | 1938.5311 | 0
2038 | 10 | 6 | 16 | 1957.5852 | 0
2038 | 10 | 6 | 17 | 1948.8663 | 0
2038 | 10 | 6 | 18 | 1942.9508 | 0
2038 | 10 | 6 | 19 | 1937.0353 | 0
2038 | 10 | 6 | 20 | 1891.3796 | 0
2038 | 10 | 6 | 21 | 1844.9098 | 0
2038 | 10 | 6 | 22 | 1800.7154 | 0
2038 | 10 | 6 | 23 | 1743.5936 | 0
2038 | 10 | 7 | 0 | 1695.4363 | 0
2038 | 10 | 7 | 1 | 1630.676 | 0
2038 | 10 | 7 | 2 | 1565.9157 | 0
2038 | 10 | 7 | 3 | 1545.9149 | 0
2038 | 10 | 7 | 4 | 1552.8116 | 0
2038 | 10 | 7 | 5 | 1570.8776 | 0
2038 | 10 | 7 | 6 | 1641.2772 | 0
2038 | 10 | 7 | 7 | 1715.5784 | 0
2038 | 10 | 7 | 8 | 1740.9618 | 0
2038 | 10 | 7 | 9 | 1812.8785 | 0
2038 | 10 | 7 | 10 | 1820.1792 | 0
2038 | 10 | 7 | 11 | 1858.6153 | 0
2038 | 10 | 7 | 12 | 1884.6497 | 0
2038 | 10 | 7 | 13 | 1899.2727 | 0
2038 | 10 | 7 | 14 | 1902.5708 | 0
2038 | 10 | 7 | 15 | 1897.596 | 0
2038 | 10 | 7 | 16 | 1900.0746 | 0
2038 | 10 | 7 | 17 | 1883.1695 | 0
2038 | 10 | 7 | 18 | 1879.0849 | 0
2038 | 10 | 7 | 19 | 1873.1779 | 0
2038 | 10 | 7 | 20 | 1843.1847 | 0
2038 | 10 | 7 | 21 | 1799.0629 | 0
2038 | 10 | 7 | 22 | 1759.8137 | 0
2038 | 10 | 7 | 23 | 1697.3313 | 0
2038 | 10 | 8 | 0 | 1656.7774 | 0
2038 | 10 | 8 | 1 | 1601.7282 | 0
2038 | 10 | 8 | 2 | 1567.6329 | 0
2038 | 10 | 8 | 3 | 1551.2922 | 0
2038 | 10 | 8 | 4 | 1549.9073 | 0
2038 | 10 | 8 | 5 | 1584.181 | 0
2038 | 10 | 8 | 6 | 1675.3691 | 0
2038 | 10 | 8 | 7 | 1774.4263 | 0
2038 | 10 | 8 | 8 | 1786.7535 | 0
2038 | 10 | 8 | 9 | 1813.7349 | 0
2038 | 10 | 8 | 10 | 1837.3199 | 0
2038 | 10 | 8 | 11 | 1849.2446 | 0
2038 | 10 | 8 | 12 | 1859.8033 | 0
2038 | 10 | 8 | 13 | 1844.4007 | 0
2038 | 10 | 8 | 14 | 1828.3581 | 0
2038 | 10 | 8 | 15 | 1830.779 | 0
2038 | 10 | 8 | 16 | 1843.5283 | 0
2038 | 10 | 8 | 17 | 1836.8926 | 0
2038 | 10 | 8 | 18 | 1837.8286 | 0
2038 | 10 | 8 | 19 | 1838.7646 | 0
2038 | 10 | 8 | 20 | 1815.9817 | 0
2038 | 10 | 8 | 21 | 1786.5799 | 0
2038 | 10 | 8 | 22 | 1739.0894 | 0
2038 | 10 | 8 | 23 | 1678.2385 | 0
2038 | 10 | 9 | 0 | 1624.9846 | 0
2038 | 10 | 9 | 1 | 1553.2902 | 0
2038 | 10 | 9 | 2 | 1481.5957 | 0
2038 | 10 | 9 | 3 | 1460.0949 | 0
2038 | 10 | 9 | 4 | 1455.1386 | 0
2038 | 10 | 9 | 5 | 1472.5814 | 0
2038 | 10 | 9 | 6 | 1519.1109 | 0
2038 | 10 | 9 | 7 | 1553.8724 | 0
2038 | 10 | 9 | 8 | 1540.9367 | 0
2038 | 10 | 9 | 9 | 1574.3319 | 0
2038 | 10 | 9 | 10 | 1603.9462 | 0
2038 | 10 | 9 | 11 | 1629.0257 | 0
2038 | 10 | 9 | 12 | 1645.211 | 0
2038 | 10 | 9 | 13 | 1629.2815 | 0
2038 | 10 | 9 | 14 | 1609.0668 | 0
2038 | 10 | 9 | 15 | 1607.5322 | 0
2038 | 10 | 9 | 16 | 1619.1548 | 0
2038 | 10 | 9 | 17 | 1621.8549 | 0
2038 | 10 | 9 | 18 | 1636.5192 | 0
2038 | 10 | 9 | 19 | 1644.8657 | 0
2038 | 10 | 9 | 20 | 1642.6567 | 0
2038 | 10 | 9 | 21 | 1630.4241 | 0
2038 | 10 | 9 | 22 | 1598.1512 | 0
2038 | 10 | 9 | 23 | 1551.2461 | 0
2038 | 10 | 10 | 0 | 1514.3658 | 0
2038 | 10 | 10 | 1 | 1493.0425 | 0
2038 | 10 | 10 | 2 | 1460.3462 | 0
2038 | 10 | 10 | 3 | 1438.4385 | 0
2038 | 10 | 10 | 4 | 1425.3934 | 0
2038 | 10 | 10 | 5 | 1424.8127 | 0
2038 | 10 | 10 | 6 | 1443.7197 | 0
2038 | 10 | 10 | 7 | 1449.7256 | 0
2038 | 10 | 10 | 8 | 1437.9021 | 0
2038 | 10 | 10 | 9 | 1460.6692 | 0
2038 | 10 | 10 | 10 | 1502.9873 | 0
2038 | 10 | 10 | 11 | 1535.5736 | 0
2038 | 10 | 10 | 12 | 1568.1599 | 0
2038 | 10 | 10 | 13 | 1561.5086 | 0
2038 | 10 | 10 | 14 | 1560.055 | 0
2038 | 10 | 10 | 15 | 1574.7044 | 0
2038 | 10 | 10 | 16 | 1600.7894 | 0
2038 | 10 | 10 | 17 | 1612.1785 | 0
2038 | 10 | 10 | 18 | 1627.5561 | 0
2038 | 10 | 10 | 19 | 1642.9338 | 0
2038 | 10 | 10 | 20 | 1629.0571 | 0
2038 | 10 | 10 | 21 | 1602.4116 | 0
2038 | 10 | 10 | 22 | 1583.3244 | 0
2038 | 10 | 10 | 23 | 1545.5331 | 0
2038 | 10 | 11 | 0 | 1505.6261 | 0
2038 | 10 | 11 | 1 | 1550.1903 | 0
2038 | 10 | 11 | 2 | 1518.411 | 0
2038 | 10 | 11 | 3 | 1492.9843 | 0
2038 | 10 | 11 | 4 | 1479.3042 | 0
2038 | 10 | 11 | 5 | 1470.1936 | 0
2038 | 10 | 11 | 6 | 1478.4586 | 0
2038 | 10 | 11 | 7 | 1477.7896 | 0
2038 | 10 | 11 | 8 | 1487.4425 | 0
2038 | 10 | 11 | 9 | 1520.1285 | 0
2038 | 10 | 11 | 10 | 1563.718 | 0
2038 | 10 | 11 | 11 | 1609.4832 | 0
2038 | 10 | 11 | 12 | 1659.0872 | 0
2038 | 10 | 11 | 13 | 1648.1918 | 0
2038 | 10 | 11 | 14 | 1641.7236 | 0
2038 | 10 | 11 | 15 | 1649.3748 | 0
2038 | 10 | 11 | 16 | 1672.678 | 0
2038 | 10 | 11 | 17 | 1688.3562 | 0
2038 | 10 | 11 | 18 | 1718.8118 | 0
2038 | 10 | 11 | 19 | 1730.3615 | 0
2038 | 10 | 11 | 20 | 1703.7581 | 0
2038 | 10 | 11 | 21 | 1652.0116 | 0
2038 | 10 | 11 | 22 | 1636.3854 | 0
2038 | 10 | 11 | 23 | 1606.5431 | 0
2038 | 10 | 12 | 0 | 1571.2379 | 0
2038 | 10 | 12 | 1 | 1558.1799 | 0
2038 | 10 | 12 | 2 | 1545.4467 | 0
2038 | 10 | 12 | 3 | 1527.3064 | 0
2038 | 10 | 12 | 4 | 1527.4058 | 0
2038 | 10 | 12 | 5 | 1552.2367 | 0
2038 | 10 | 12 | 6 | 1618.2958 | 0
2038 | 10 | 12 | 7 | 1708.5145 | 0
2038 | 10 | 12 | 8 | 1744.186 | 0
2038 | 10 | 12 | 9 | 1782.1369 | 0
2038 | 10 | 12 | 10 | 1810.8284 | 0
2038 | 10 | 12 | 11 | 1832.4702 | 0
2038 | 10 | 12 | 12 | 1852.6465 | 0
2038 | 10 | 12 | 13 | 1850.097 | 0
2038 | 10 | 12 | 14 | 1842.992 | 0
2038 | 10 | 12 | 15 | 1849.479 | 0
2038 | 10 | 12 | 16 | 1861.341 | 0
2038 | 10 | 12 | 17 | 1866.7035 | 0
2038 | 10 | 12 | 18 | 1871.255 | 0
2038 | 10 | 12 | 19 | 1875.8065 | 0
2038 | 10 | 12 | 20 | 1840.6055 | 0
2038 | 10 | 12 | 21 | 1795.7057 | 0
2038 | 10 | 12 | 22 | 1743.4797 | 0
2038 | 10 | 12 | 23 | 1679.8193 | 0
2038 | 10 | 13 | 0 | 1636.6151 | 0
2038 | 10 | 13 | 1 | 1624.719 | 0
2038 | 10 | 13 | 2 | 1598.3758 | 0
2038 | 10 | 13 | 3 | 1584.5843 | 0
2038 | 10 | 13 | 4 | 1590.1422 | 0
2038 | 10 | 13 | 5 | 1627.3442 | 0
2038 | 10 | 13 | 6 | 1703.4751 | 0
2038 | 10 | 13 | 7 | 1777.6224 | 0
2038 | 10 | 13 | 8 | 1795.8585 | 0
2038 | 10 | 13 | 9 | 1818.8914 | 0
2038 | 10 | 13 | 10 | 1831.9834 | 0
2038 | 10 | 13 | 11 | 1860.7692 | 0
2038 | 10 | 13 | 12 | 1893.9808 | 0
2038 | 10 | 13 | 13 | 1901.4427 | 0
2038 | 10 | 13 | 14 | 1896.5937 | 0
2038 | 10 | 13 | 15 | 1915.6045 | 0
2038 | 10 | 13 | 16 | 1940.1606 | 0
2038 | 10 | 13 | 17 | 1940.5224 | 0
2038 | 10 | 13 | 18 | 1964.3662 | 0
2038 | 10 | 13 | 19 | 1940.6248 | 0
2038 | 10 | 13 | 20 | 1889.1076 | 0
2038 | 10 | 13 | 21 | 1837.6253 | 0
2038 | 10 | 13 | 22 | 1793.0752 | 0
2038 | 10 | 13 | 23 | 1731.3133 | 0
2038 | 10 | 14 | 0 | 1679.6664 | 0
2038 | 10 | 14 | 1 | 1639.9507 | 0
2038 | 10 | 14 | 2 | 1612.9211 | 0
2038 | 10 | 14 | 3 | 1596.6335 | 0
2038 | 10 | 14 | 4 | 1597.7257 | 0
2038 | 10 | 14 | 5 | 1629.133 | 0
2038 | 10 | 14 | 6 | 1704.3885 | 0
2038 | 10 | 14 | 7 | 1794.8094 | 0
2038 | 10 | 14 | 8 | 1818.1171 | 0
2038 | 10 | 14 | 9 | 1838.8298 | 0
2038 | 10 | 14 | 10 | 1842.3168 | 0
2038 | 10 | 14 | 11 | 1861.0272 | 0
2038 | 10 | 14 | 12 | 1882.8187 | 0
2038 | 10 | 14 | 13 | 1884.7181 | 0
2038 | 10 | 14 | 14 | 1875.3083 | 0
2038 | 10 | 14 | 15 | 1887.3716 | 0
2038 | 10 | 14 | 16 | 1903.3088 | 0
2038 | 10 | 14 | 17 | 1904.148 | 0
2038 | 10 | 14 | 18 | 1907.2124 | 0
2038 | 10 | 14 | 19 | 1910.2767 | 0
2038 | 10 | 14 | 20 | 1877.106 | 0
2038 | 10 | 14 | 21 | 1830.317 | 0
2038 | 10 | 14 | 22 | 1789.1067 | 0
2038 | 10 | 14 | 23 | 1739.5669 | 0
2038 | 10 | 15 | 0 | 1698.79 | 0
2038 | 10 | 15 | 1 | 1687.6365 | 0
2038 | 10 | 15 | 2 | 1665.2507 | 0
2038 | 10 | 15 | 3 | 1652.1014 | 0
2038 | 10 | 15 | 4 | 1657.2168 | 0
2038 | 10 | 15 | 5 | 1679.7979 | 0
2038 | 10 | 15 | 6 | 1734.777 | 0
2038 | 10 | 15 | 7 | 1800.6563 | 0
2038 | 10 | 15 | 8 | 1814.3825 | 0
2038 | 10 | 15 | 9 | 1850.6568 | 0
2038 | 10 | 15 | 10 | 1868.6845 | 0
2038 | 10 | 15 | 11 | 1875.0508 | 0
2038 | 10 | 15 | 12 | 1888.6363 | 0
2038 | 10 | 15 | 13 | 1867.8574 | 0
2038 | 10 | 15 | 14 | 1848.8351 | 0
2038 | 10 | 15 | 15 | 1848.5755 | 0
2038 | 10 | 15 | 16 | 1860.7008 | 0
2038 | 10 | 15 | 17 | 1866.1347 | 0
2038 | 10 | 15 | 18 | 1875.7626 | 0
2038 | 10 | 15 | 19 | 1885.3904 | 0
2038 | 10 | 15 | 20 | 1851.5204 | 0
2038 | 10 | 15 | 21 | 1826.3888 | 0
2038 | 10 | 15 | 22 | 1799.9664 | 0
2038 | 10 | 15 | 23 | 1768.5837 | 0
2038 | 10 | 16 | 0 | 1741.4944 | 0
2038 | 10 | 16 | 1 | 1642.1972 | 0
2038 | 10 | 16 | 2 | 1542.9001 | 0
2038 | 10 | 16 | 3 | 1520.934 | 0
2038 | 10 | 16 | 4 | 1515.6708 | 0
2038 | 10 | 16 | 5 | 1531.2066 | 0
2038 | 10 | 16 | 6 | 1579.9308 | 0
2038 | 10 | 16 | 7 | 1612.7833 | 0
2038 | 10 | 16 | 8 | 1599.4575 | 0
2038 | 10 | 16 | 9 | 1619.768 | 0
2038 | 10 | 16 | 10 | 1662.744 | 0
2038 | 10 | 16 | 11 | 1695.7559 | 0
2038 | 10 | 16 | 12 | 1711.0754 | 0
2038 | 10 | 16 | 13 | 1692.5789 | 0
2038 | 10 | 16 | 14 | 1670.5283 | 0
2038 | 10 | 16 | 15 | 1673.839 | 0
2038 | 10 | 16 | 16 | 1692.3888 | 0
2038 | 10 | 16 | 17 | 1703.4464 | 0
2038 | 10 | 16 | 18 | 1719.1956 | 0
2038 | 10 | 16 | 19 | 1734.9447 | 0
2038 | 10 | 16 | 20 | 1701.94 | 0
2038 | 10 | 16 | 21 | 1681.4919 | 0
2038 | 10 | 16 | 22 | 1650.4477 | 0
2038 | 10 | 16 | 23 | 1612.387 | 0
2038 | 10 | 17 | 0 | 1578.466 | 0
2038 | 10 | 17 | 1 | 1550.5161 | 0
2038 | 10 | 17 | 2 | 1522.5662 | 0
2038 | 10 | 17 | 3 | 1498.6823 | 0
2038 | 10 | 17 | 4 | 1488.5692 | 0
2038 | 10 | 17 | 5 | 1498.4145 | 0
2038 | 10 | 17 | 6 | 1527.8643 | 0
2038 | 10 | 17 | 7 | 1539.0056 | 0
2038 | 10 | 17 | 8 | 1510.6535 | 0
2038 | 10 | 17 | 9 | 1529.8413 | 0
2038 | 10 | 17 | 10 | 1580.6685 | 0
2038 | 10 | 17 | 11 | 1610.2402 | 0
2038 | 10 | 17 | 12 | 1626.7468 | 0
2038 | 10 | 17 | 13 | 1643.2533 | 0
2038 | 10 | 17 | 14 | 1635.1837 | 0
2038 | 10 | 17 | 15 | 1636.3011 | 0
2038 | 10 | 17 | 16 | 1667.8429 | 0
2038 | 10 | 17 | 17 | 1703.8039 | 0
2038 | 10 | 17 | 18 | 1749.5941 | 0
2038 | 10 | 17 | 19 | 1757.4207 | 0
2038 | 10 | 17 | 20 | 1728.9912 | 0
2038 | 10 | 17 | 21 | 1686.4358 | 0
2038 | 10 | 17 | 22 | 1663.7088 | 0
2038 | 10 | 17 | 23 | 1624.8146 | 0
2038 | 10 | 18 | 0 | 1589.7289 | 0
2038 | 10 | 18 | 1 | 1638.8503 | 0
2038 | 10 | 18 | 2 | 1607.3429 | 0
2038 | 10 | 18 | 3 | 1589.0694 | 0
2038 | 10 | 18 | 4 | 1585.8517 | 0
2038 | 10 | 18 | 5 | 1615.164 | 0
2038 | 10 | 18 | 6 | 1695.5952 | 0
2038 | 10 | 18 | 7 | 1782.6249 | 0
2038 | 10 | 18 | 8 | 1798.2731 | 0
2038 | 10 | 18 | 9 | 1843.4513 | 0
2038 | 10 | 18 | 10 | 1871.2334 | 0
2038 | 10 | 18 | 11 | 1878.6182 | 0
2038 | 10 | 18 | 12 | 1894.04 | 0
2038 | 10 | 18 | 13 | 1883.683 | 0
2038 | 10 | 18 | 14 | 1877.7043 | 0
2038 | 10 | 18 | 15 | 1889.9094 | 0
2038 | 10 | 18 | 16 | 1916.9395 | 0
2038 | 10 | 18 | 17 | 1928.78 | 0
2038 | 10 | 18 | 18 | 1936.8274 | 0
2038 | 10 | 18 | 19 | 1944.8747 | 0
2038 | 10 | 18 | 20 | 1899.2538 | 0
2038 | 10 | 18 | 21 | 1847.2126 | 0
2038 | 10 | 18 | 22 | 1803.6896 | 0
2038 | 10 | 18 | 23 | 1745.3496 | 0
2038 | 10 | 19 | 0 | 1689.8006 | 0
2038 | 10 | 19 | 1 | 1625.8394 | 0
2038 | 10 | 19 | 2 | 1600.3069 | 0
2038 | 10 | 19 | 3 | 1589.9648 | 0
2038 | 10 | 19 | 4 | 1602.1219 | 0
2038 | 10 | 19 | 5 | 1640.549 | 0
2038 | 10 | 19 | 6 | 1719.269 | 0
2038 | 10 | 19 | 7 | 1814.0624 | 0
2038 | 10 | 19 | 8 | 1842.9879 | 0
2038 | 10 | 19 | 9 | 1860.6074 | 0
2038 | 10 | 19 | 10 | 1882.309 | 0
2038 | 10 | 19 | 11 | 1892.249 | 0
2038 | 10 | 19 | 12 | 1892.8566 | 0
2038 | 10 | 19 | 13 | 1869.0677 | 0
2038 | 10 | 19 | 14 | 1838.212 | 0
2038 | 10 | 19 | 15 | 1839.1953 | 0
2038 | 10 | 19 | 16 | 1841.8246 | 0
2038 | 10 | 19 | 17 | 1853.4239 | 0
2038 | 10 | 19 | 18 | 1872.4149 | 0
2038 | 10 | 19 | 19 | 1891.4059 | 0
2038 | 10 | 19 | 20 | 1847.4967 | 0
2038 | 10 | 19 | 21 | 1792.0548 | 0
2038 | 10 | 19 | 22 | 1744.9538 | 0
2038 | 10 | 19 | 23 | 1683.4485 | 0
2038 | 10 | 20 | 0 | 1637.9635 | 0
2038 | 10 | 20 | 1 | 1652.9595 | 0
2038 | 10 | 20 | 2 | 1622.635 | 0
2038 | 10 | 20 | 3 | 1606.4258 | 0
2038 | 10 | 20 | 4 | 1614.3579 | 0
2038 | 10 | 20 | 5 | 1647.5321 | 0
2038 | 10 | 20 | 6 | 1730.3631 | 0
2038 | 10 | 20 | 7 | 1817.5719 | 0
2038 | 10 | 20 | 8 | 1835.691 | 0
2038 | 10 | 20 | 9 | 1866.7994 | 0
2038 | 10 | 20 | 10 | 1885.3342 | 0
2038 | 10 | 20 | 11 | 1912.1333 | 0
2038 | 10 | 20 | 12 | 1938.9325 | 0
2038 | 10 | 20 | 13 | 1950.6853 | 0
2038 | 10 | 20 | 14 | 1949.791 | 0
2038 | 10 | 20 | 15 | 1948.5557 | 0
2038 | 10 | 20 | 16 | 1980.5441 | 0
2038 | 10 | 20 | 17 | 1979.016 | 0
2038 | 10 | 20 | 18 | 2015.674 | 0
2038 | 10 | 20 | 19 | 1982.0093 | 0
2038 | 10 | 20 | 20 | 1930.1053 | 0
2038 | 10 | 20 | 21 | 1848.8822 | 0
2038 | 10 | 20 | 22 | 1797.0905 | 0
2038 | 10 | 20 | 23 | 1728.1227 | 0
2038 | 10 | 21 | 0 | 1671.6373 | 0
2038 | 10 | 21 | 1 | 1630.3099 | 0
2038 | 10 | 21 | 2 | 1588.9826 | 0
2038 | 10 | 21 | 3 | 1568.0519 | 0
2038 | 10 | 21 | 4 | 1569.6422 | 0
2038 | 10 | 21 | 5 | 1605.0203 | 0
2038 | 10 | 21 | 6 | 1695.502 | 0
2038 | 10 | 21 | 7 | 1789.6009 | 0
2038 | 10 | 21 | 8 | 1787.9013 | 0
2038 | 10 | 21 | 9 | 1808.1763 | 0
2038 | 10 | 21 | 10 | 1811.8492 | 0
2038 | 10 | 21 | 11 | 1829.8994 | 0
2038 | 10 | 21 | 12 | 1853.1488 | 0
2038 | 10 | 21 | 13 | 1852.9708 | 0
2038 | 10 | 21 | 14 | 1834.6133 | 0
2038 | 10 | 21 | 15 | 1836.4308 | 0
2038 | 10 | 21 | 16 | 1845.0716 | 0
2038 | 10 | 21 | 17 | 1844.3176 | 0
2038 | 10 | 21 | 18 | 1880.4149 | 0
2038 | 10 | 21 | 19 | 1859.4019 | 0
2038 | 10 | 21 | 20 | 1821.5659 | 0
2038 | 10 | 21 | 21 | 1759.5089 | 0
2038 | 10 | 21 | 22 | 1710.7516 | 0
2038 | 10 | 21 | 23 | 1651.4946 | 0
2038 | 10 | 22 | 0 | 1635.1088 | 0
2038 | 10 | 22 | 1 | 1618.723 | 0
2038 | 10 | 22 | 2 | 1594.5284 | 0
2038 | 10 | 22 | 3 | 1578.5011 | 0
2038 | 10 | 22 | 4 | 1582.8343 | 0
2038 | 10 | 22 | 5 | 1608.3203 | 0
2038 | 10 | 22 | 6 | 1683.5884 | 0
2038 | 10 | 22 | 7 | 1771.456 | 0
2038 | 10 | 22 | 8 | 1787.2037 | 0
2038 | 10 | 22 | 9 | 1808.8541 | 0
2038 | 10 | 22 | 10 | 1840.0045 | 0
2038 | 10 | 22 | 11 | 1862.6085 | 0
2038 | 10 | 22 | 12 | 1885.2126 | 0
2038 | 10 | 22 | 13 | 1888.5499 | 0
2038 | 10 | 22 | 14 | 1883.3275 | 0
2038 | 10 | 22 | 15 | 1879.853 | 0
2038 | 10 | 22 | 16 | 1883.0622 | 0
2038 | 10 | 22 | 17 | 1891.3396 | 0
2038 | 10 | 22 | 18 | 1899.2342 | 0
2038 | 10 | 22 | 19 | 1907.1287 | 0
2038 | 10 | 22 | 20 | 1866.6232 | 0
2038 | 10 | 22 | 21 | 1836.9583 | 0
2038 | 10 | 22 | 22 | 1799.0935 | 0
2038 | 10 | 22 | 23 | 1747.8121 | 0
2038 | 10 | 23 | 0 | 1707.5114 | 0
2038 | 10 | 23 | 1 | 1620.0837 | 0
2038 | 10 | 23 | 2 | 1532.6559 | 0
2038 | 10 | 23 | 3 | 1509.4377 | 0
2038 | 10 | 23 | 4 | 1507.9873 | 0
2038 | 10 | 23 | 5 | 1514.4447 | 0
2038 | 10 | 23 | 6 | 1545.8115 | 0
2038 | 10 | 23 | 7 | 1573.4325 | 0
2038 | 10 | 23 | 8 | 1566.2 | 0
2038 | 10 | 23 | 9 | 1586.9861 | 0
2038 | 10 | 23 | 10 | 1641.9716 | 0
2038 | 10 | 23 | 11 | 1673.1025 | 0
2038 | 10 | 23 | 12 | 1693.3607 | 0
2038 | 10 | 23 | 13 | 1697.1801 | 0
2038 | 10 | 23 | 14 | 1689.239 | 0
2038 | 10 | 23 | 15 | 1677.9803 | 0
2038 | 10 | 23 | 16 | 1675.0406 | 0
2038 | 10 | 23 | 17 | 1698.7305 | 0
2038 | 10 | 23 | 18 | 1750.2404 | 0
2038 | 10 | 23 | 19 | 1740.0205 | 0
2038 | 10 | 23 | 20 | 1698.6633 | 0
2038 | 10 | 23 | 21 | 1678.137 | 0
2038 | 10 | 23 | 22 | 1653.801 | 0
2038 | 10 | 23 | 23 | 1619.3195 | 0
2038 | 10 | 24 | 0 | 1589.2996 | 0
2038 | 10 | 24 | 1 | 1537.1358 | 0
2038 | 10 | 24 | 2 | 1503.0878 | 0
2038 | 10 | 24 | 3 | 1475.1317 | 0
2038 | 10 | 24 | 4 | 1462.0442 | 0
2038 | 10 | 24 | 5 | 1457.9036 | 0
2038 | 10 | 24 | 6 | 1476.4078 | 0
2038 | 10 | 24 | 7 | 1491.0971 | 0
2038 | 10 | 24 | 8 | 1482.2604 | 0
2038 | 10 | 24 | 9 | 1503.6572 | 0
2038 | 10 | 24 | 10 | 1546.1246 | 0
2038 | 10 | 24 | 11 | 1584.1493 | 0
2038 | 10 | 24 | 12 | 1611.6175 | 0
2038 | 10 | 24 | 13 | 1619.4764 | 0
2038 | 10 | 24 | 14 | 1611.6134 | 0
2038 | 10 | 24 | 15 | 1602.8378 | 0
2038 | 10 | 24 | 16 | 1633.1677 | 0
2038 | 10 | 24 | 17 | 1671.1967 | 0
2038 | 10 | 24 | 18 | 1701.595 | 0
2038 | 10 | 24 | 19 | 1731.9932 | 0
2038 | 10 | 24 | 20 | 1693.6308 | 0
2038 | 10 | 24 | 21 | 1648.6046 | 0
2038 | 10 | 24 | 22 | 1635.2654 | 0
2038 | 10 | 24 | 23 | 1605.7182 | 0
2038 | 10 | 25 | 0 | 1565.2753 | 0
2038 | 10 | 25 | 1 | 1638.8225 | 0
2038 | 10 | 25 | 2 | 1611.3775 | 0
2038 | 10 | 25 | 3 | 1595.4909 | 0
2038 | 10 | 25 | 4 | 1592.2886 | 0
2038 | 10 | 25 | 5 | 1618.595 | 0
2038 | 10 | 25 | 6 | 1695.4931 | 0
2038 | 10 | 25 | 7 | 1776.1119 | 0
2038 | 10 | 25 | 8 | 1792.7627 | 0
2038 | 10 | 25 | 9 | 1863.7065 | 0
2038 | 10 | 25 | 10 | 1888.0137 | 0
2038 | 10 | 25 | 11 | 1898.3123 | 0
2038 | 10 | 25 | 12 | 1913.4708 | 0
2038 | 10 | 25 | 13 | 1907.4046 | 0
2038 | 10 | 25 | 14 | 1904.0572 | 0
2038 | 10 | 25 | 15 | 1901.515 | 0
2038 | 10 | 25 | 16 | 1929.675 | 0
2038 | 10 | 25 | 17 | 1949.5715 | 0
2038 | 10 | 25 | 18 | 2000.2757 | 0
2038 | 10 | 25 | 19 | 1983.4416 | 0
2038 | 10 | 25 | 20 | 1935.3519 | 0
2038 | 10 | 25 | 21 | 1878.2943 | 0
2038 | 10 | 25 | 22 | 1840.4413 | 0
2038 | 10 | 25 | 23 | 1784.2161 | 0
2038 | 10 | 26 | 0 | 1727.5649 | 0
2038 | 10 | 26 | 1 | 1707.9026 | 0
2038 | 10 | 26 | 2 | 1682.6555 | 0
2038 | 10 | 26 | 3 | 1667.0317 | 0
2038 | 10 | 26 | 4 | 1672.2358 | 0
2038 | 10 | 26 | 5 | 1699.5072 | 0
2038 | 10 | 26 | 6 | 1761.4344 | 0
2038 | 10 | 26 | 7 | 1847.0374 | 0
2038 | 10 | 26 | 8 | 1876.5763 | 0
2038 | 10 | 26 | 9 | 1903.9134 | 0
2038 | 10 | 26 | 10 | 1938.0732 | 0
2038 | 10 | 26 | 11 | 1959.4568 | 0
2038 | 10 | 26 | 12 | 1971.795 | 0
2038 | 10 | 26 | 13 | 1955.7374 | 0
2038 | 10 | 26 | 14 | 1943.4338 | 0
2038 | 10 | 26 | 15 | 1954.2607 | 0
2038 | 10 | 26 | 16 | 1956.1227 | 0
2038 | 10 | 26 | 17 | 1963.6282 | 0
2038 | 10 | 26 | 18 | 2018.6224 | 0
2038 | 10 | 26 | 19 | 1986.8998 | 0
2038 | 10 | 26 | 20 | 1932.298 | 0
2038 | 10 | 26 | 21 | 1863.8461 | 0
2038 | 10 | 26 | 22 | 1826.154 | 0
2038 | 10 | 26 | 23 | 1770.7941 | 0
2038 | 10 | 27 | 0 | 1726.7296 | 0
2038 | 10 | 27 | 1 | 1709.4681 | 0
2038 | 10 | 27 | 2 | 1679.6512 | 0
2038 | 10 | 27 | 3 | 1661.4598 | 0
2038 | 10 | 27 | 4 | 1668.3656 | 0
2038 | 10 | 27 | 5 | 1699.0398 | 0
2038 | 10 | 27 | 6 | 1762.3372 | 0
2038 | 10 | 27 | 7 | 1830.1659 | 0
2038 | 10 | 27 | 8 | 1850.9583 | 0
2038 | 10 | 27 | 9 | 1881.87 | 0
2038 | 10 | 27 | 10 | 1896.8054 | 0
2038 | 10 | 27 | 11 | 1909.3789 | 0
2038 | 10 | 27 | 12 | 1934.2644 | 0
2038 | 10 | 27 | 13 | 1931.9895 | 0
2038 | 10 | 27 | 14 | 1928.1111 | 0
2038 | 10 | 27 | 15 | 1944.5166 | 0
2038 | 10 | 27 | 16 | 1973.2832 | 0
2038 | 10 | 27 | 17 | 1981.792 | 0
2038 | 10 | 27 | 18 | 1987.5542 | 0
2038 | 10 | 27 | 19 | 1993.3165 | 0
2038 | 10 | 27 | 20 | 1936.9963 | 0
2038 | 10 | 27 | 21 | 1891.583 | 0
2038 | 10 | 27 | 22 | 1850.082 | 0
2038 | 10 | 27 | 23 | 1797.8524 | 0
2038 | 10 | 28 | 0 | 1748.8086 | 0
2038 | 10 | 28 | 1 | 1705.0997 | 0
2038 | 10 | 28 | 2 | 1661.3909 | 0
2038 | 10 | 28 | 3 | 1646.4092 | 0
2038 | 10 | 28 | 4 | 1649.8131 | 0
2038 | 10 | 28 | 5 | 1674.6582 | 0
2038 | 10 | 28 | 6 | 1746.9531 | 0
2038 | 10 | 28 | 7 | 1842.943 | 0
2038 | 10 | 28 | 8 | 1868.6294 | 0
2038 | 10 | 28 | 9 | 1906.8515 | 0
2038 | 10 | 28 | 10 | 1916.4039 | 0
2038 | 10 | 28 | 11 | 1938.0954 | 0
2038 | 10 | 28 | 12 | 1968.3882 | 0
2038 | 10 | 28 | 13 | 1965.2701 | 0
2038 | 10 | 28 | 14 | 1957.0662 | 0
2038 | 10 | 28 | 15 | 1969.932 | 0
2038 | 10 | 28 | 16 | 1989.1517 | 0
2038 | 10 | 28 | 17 | 1989.2654 | 0
2038 | 10 | 28 | 18 | 2027.0174 | 0
2038 | 10 | 28 | 19 | 1989.3496 | 0
2038 | 10 | 28 | 20 | 1943.9205 | 0
2038 | 10 | 28 | 21 | 1912.0766 | 0
2038 | 10 | 28 | 22 | 1866.3976 | 0
2038 | 10 | 28 | 23 | 1809.1699 | 0
2038 | 10 | 29 | 0 | 1759.1791 | 0
2038 | 10 | 29 | 1 | 1684.0353 | 0
2038 | 10 | 29 | 2 | 1641.0576 | 0
2038 | 10 | 29 | 3 | 1617.3161 | 0
2038 | 10 | 29 | 4 | 1608.5958 | 0
2038 | 10 | 29 | 5 | 1620.5661 | 0
2038 | 10 | 29 | 6 | 1662.481 | 0
2038 | 10 | 29 | 7 | 1728.3324 | 0
2038 | 10 | 29 | 8 | 1769.6652 | 0
2038 | 10 | 29 | 9 | 1800.7819 | 0
2038 | 10 | 29 | 10 | 1841.4855 | 0
2038 | 10 | 29 | 11 | 1871.4059 | 0
2038 | 10 | 29 | 12 | 1900.0395 | 0
2038 | 10 | 29 | 13 | 1885.9568 | 0
2038 | 10 | 29 | 14 | 1875.2341 | 0
2038 | 10 | 29 | 15 | 1875.0061 | 0
2038 | 10 | 29 | 16 | 1877.0258 | 0
2038 | 10 | 29 | 17 | 1883.5429 | 0
2038 | 10 | 29 | 18 | 1950.3119 | 0
2038 | 10 | 29 | 19 | 1924.907 | 0
2038 | 10 | 29 | 20 | 1875.6659 | 0
2038 | 10 | 29 | 21 | 1848.9636 | 0
2038 | 10 | 29 | 22 | 1820.6469 | 0
2038 | 10 | 29 | 23 | 1773.4315 | 0
2038 | 10 | 30 | 0 | 1722.4259 | 0
2038 | 10 | 30 | 1 | 1624.5758 | 0
2038 | 10 | 30 | 2 | 1526.7256 | 0
2038 | 10 | 30 | 3 | 1499.8914 | 0
2038 | 10 | 30 | 4 | 1492.4331 | 0
2038 | 10 | 30 | 5 | 1486.494 | 0
2038 | 10 | 30 | 6 | 1491.0739 | 0
2038 | 10 | 30 | 7 | 1510.7282 | 0
2038 | 10 | 30 | 8 | 1554.3976 | 0
2038 | 10 | 30 | 9 | 1584.219 | 0
2038 | 10 | 30 | 10 | 1627.9063 | 0
2038 | 10 | 30 | 11 | 1652.2981 | 0
2038 | 10 | 30 | 12 | 1676.6898 | 0
2038 | 10 | 30 | 13 | 1688.2572 | 0
2038 | 10 | 30 | 14 | 1690.5096 | 0
2038 | 10 | 30 | 15 | 1678.7028 | 0
2038 | 10 | 30 | 16 | 1667.0667 | 0
2038 | 10 | 30 | 17 | 1678.1008 | 0
2038 | 10 | 30 | 18 | 1754.9762 | 0
2038 | 10 | 30 | 19 | 1742.1595 | 0
2038 | 10 | 30 | 20 | 1702.9662 | 0
2038 | 10 | 30 | 21 | 1689.7218 | 0
2038 | 10 | 30 | 22 | 1678.5502 | 0
2038 | 10 | 30 | 23 | 1651.4268 | 0
2038 | 10 | 31 | 0 | 1611.1783 | 0
2038 | 10 | 31 | 1 | 1559.6128 | 0
2038 | 10 | 31 | 2 | 1563.7666 | 0
2038 | 10 | 31 | 3 | 1534.6891 | 0
2038 | 10 | 31 | 4 | 1523.0817 | 0
2038 | 10 | 31 | 5 | 1516.9465 | 0
2038 | 10 | 31 | 6 | 1519.0341 | 0
2038 | 10 | 31 | 7 | 1518.8623 | 0
2038 | 10 | 31 | 8 | 1524.8219 | 0
2038 | 10 | 31 | 9 | 1559.9816 | 0
2038 | 10 | 31 | 10 | 1629.2405 | 0
2038 | 10 | 31 | 11 | 1685.4479 | 0
2038 | 10 | 31 | 12 | 1718.511 | 0
2038 | 10 | 31 | 13 | 1730.1623 | 0
2038 | 10 | 31 | 14 | 1720.4294 | 0
2038 | 10 | 31 | 15 | 1722.632 | 0
2038 | 10 | 31 | 16 | 1729.29 | 0
2038 | 10 | 31 | 17 | 1774.3118 | 0
2038 | 10 | 31 | 18 | 1821.5143 | 0
2038 | 10 | 31 | 19 | 1868.7167 | 0
2038 | 10 | 31 | 20 | 1833.164 | 0
2038 | 10 | 31 | 21 | 1807.6366 | 0
2038 | 10 | 31 | 22 | 1802.2702 | 0
2038 | 10 | 31 | 23 | 1768.6161 | 0
2038 | 11 | 1 | 0 | 1730.4195 | 0
2038 | 11 | 1 | 1 | 1787.5621 | 0
2038 | 11 | 1 | 2 | 1794.7549 | 0
2038 | 11 | 1 | 3 | 1770.2652 | 0
2038 | 11 | 1 | 4 | 1757.4298 | 0
2038 | 11 | 1 | 5 | 1758.1288 | 0
2038 | 11 | 1 | 6 | 1791.8429 | 0
2038 | 11 | 1 | 7 | 1863.0273 | 0
2038 | 11 | 1 | 8 | 1921.9567 | 0
2038 | 11 | 1 | 9 | 2011.8036 | 0
2038 | 11 | 1 | 10 | 2041.7845 | 0
2038 | 11 | 1 | 11 | 2063.5669 | 0
2038 | 11 | 1 | 12 | 2087.2866 | 0
2038 | 11 | 1 | 13 | 2066.2171 | 0
2038 | 11 | 1 | 14 | 2056.8112 | 0
2038 | 11 | 1 | 15 | 2060.1122 | 0
2038 | 11 | 1 | 16 | 2079.0898 | 0
2038 | 11 | 1 | 17 | 2105.5252 | 0
2038 | 11 | 1 | 18 | 2184.0144 | 14.0144
2038 | 11 | 1 | 19 | 2156.5811 | 0
2038 | 11 | 1 | 20 | 2109.3499 | 0
2038 | 11 | 1 | 21 | 2054.5438 | 0
2038 | 11 | 1 | 22 | 2029.5877 | 0
2038 | 11 | 1 | 23 | 1976.958 | 0
2038 | 11 | 2 | 0 | 1901.4292 | 0
2038 | 11 | 2 | 1 | 1893.6827 | 0
2038 | 11 | 2 | 2 | 1907.0911 | 0
2038 | 11 | 2 | 3 | 1882.4391 | 0
2038 | 11 | 2 | 4 | 1882.9289 | 0
2038 | 11 | 2 | 5 | 1890.1536 | 0
2038 | 11 | 2 | 6 | 1918.8522 | 0
2038 | 11 | 2 | 7 | 1971.6315 | 0
2038 | 11 | 2 | 8 | 2021.0129 | 0
2038 | 11 | 2 | 9 | 2048.5661 | 0
2038 | 11 | 2 | 10 | 2089.7084 | 0
2038 | 11 | 2 | 11 | 2135.4653 | 0
2038 | 11 | 2 | 12 | 2152.319 | 0
2038 | 11 | 2 | 13 | 2161.7244 | 0
2038 | 11 | 2 | 14 | 2153.2474 | 0
2038 | 11 | 2 | 15 | 2131.9785 | 0
2038 | 11 | 2 | 16 | 2104.7187 | 0
2038 | 11 | 2 | 17 | 2128.0325 | 0
2038 | 11 | 2 | 18 | 2218.8635 | 48.8635
2038 | 11 | 2 | 19 | 2178.3741 | 8.3741
2038 | 11 | 2 | 20 | 2125.5478 | 0
2038 | 11 | 2 | 21 | 2068.3006 | 0
2038 | 11 | 2 | 22 | 2048.4542 | 0
2038 | 11 | 2 | 23 | 2005.1715 | 0
2038 | 11 | 3 | 0 | 1960.2912 | 0
2038 | 11 | 3 | 1 | 1909.7801 | 0
2038 | 11 | 3 | 2 | 1928.4876 | 0
2038 | 11 | 3 | 3 | 1906.8555 | 0
2038 | 11 | 3 | 4 | 1917.3061 | 0
2038 | 11 | 3 | 5 | 1945.6523 | 0
2038 | 11 | 3 | 6 | 2004.8111 | 0
2038 | 11 | 3 | 7 | 2087.1994 | 0
2038 | 11 | 3 | 8 | 2132.0829 | 0
2038 | 11 | 3 | 9 | 2144.4197 | 0
2038 | 11 | 3 | 10 | 2173.1514 | 3.1514
2038 | 11 | 3 | 11 | 2221.7895 | 51.7895
2038 | 11 | 3 | 12 | 2247.0399 | 77.0399
2038 | 11 | 3 | 13 | 2246.4903 | 76.4903
2038 | 11 | 3 | 14 | 2246.4406 | 76.4406
2038 | 11 | 3 | 15 | 2234.6626 | 64.6626
2038 | 11 | 3 | 16 | 2248.2803 | 78.2803
2038 | 11 | 3 | 17 | 2276.5426 | 106.5426
2038 | 11 | 3 | 18 | 2378.0111 | 208.0111
2038 | 11 | 3 | 19 | 2332.1994 | 162.1994
2038 | 11 | 3 | 20 | 2280.926 | 110.926
2038 | 11 | 3 | 21 | 2213.7147 | 43.7147
2038 | 11 | 3 | 22 | 2174.0143 | 4.0143
2038 | 11 | 3 | 23 | 2110.5366 | 0
2038 | 11 | 4 | 0 | 2053.2663 | 0
2038 | 11 | 4 | 1 | 1997.5242 | 0
2038 | 11 | 4 | 2 | 1989.2852 | 0
2038 | 11 | 4 | 3 | 1961.4054 | 0
2038 | 11 | 4 | 4 | 1961.8949 | 0
2038 | 11 | 4 | 5 | 1982.0081 | 0
2038 | 11 | 4 | 6 | 2046.0641 | 0
2038 | 11 | 4 | 7 | 2152.391 | 0
2038 | 11 | 4 | 8 | 2206.7545 | 36.7545
2038 | 11 | 4 | 9 | 2255.2161 | 85.2161
2038 | 11 | 4 | 10 | 2256.7111 | 86.7111
2038 | 11 | 4 | 11 | 2300.5942 | 130.5942
2038 | 11 | 4 | 12 | 2324.995 | 154.995
2038 | 11 | 4 | 13 | 2324.404 | 154.404
2038 | 11 | 4 | 14 | 2315.6523 | 145.6523
2038 | 11 | 4 | 15 | 2290.5722 | 120.5722
2038 | 11 | 4 | 16 | 2277.2671 | 107.2671
2038 | 11 | 4 | 17 | 2290.3154 | 120.3154
2038 | 11 | 4 | 18 | 2389.0999 | 219.0999
2038 | 11 | 4 | 19 | 2358.7497 | 188.7497
2038 | 11 | 4 | 20 | 2309.7088 | 139.7088
2038 | 11 | 4 | 21 | 2247.9954 | 77.9954
2038 | 11 | 4 | 22 | 2205.9565 | 35.9565
2038 | 11 | 4 | 23 | 2142.1546 | 0
2038 | 11 | 5 | 0 | 2075.7055 | 0
2038 | 11 | 5 | 1 | 2139.0562 | 0
2038 | 11 | 5 | 2 | 2087.9531 | 0
2038 | 11 | 5 | 3 | 2062.7895 | 0
2038 | 11 | 5 | 4 | 2061.6012 | 0
2038 | 11 | 5 | 5 | 2078.1163 | 0
2038 | 11 | 5 | 6 | 2142.9059 | 0
2038 | 11 | 5 | 7 | 2259.1239 | 89.1239
2038 | 11 | 5 | 8 | 2317.7245 | 147.7245
2038 | 11 | 5 | 9 | 2338.5762 | 168.5762
2038 | 11 | 5 | 10 | 2360.341 | 190.341
2038 | 11 | 5 | 11 | 2380.6235 | 210.6235
2038 | 11 | 5 | 12 | 2369.8994 | 199.8994
2038 | 11 | 5 | 13 | 2343.8303 | 173.8303
2038 | 11 | 5 | 14 | 2321.1006 | 151.1006
2038 | 11 | 5 | 15 | 2319.2836 | 149.2836
2038 | 11 | 5 | 16 | 2324.523 | 154.523
2038 | 11 | 5 | 17 | 2335.9829 | 165.9829
2038 | 11 | 5 | 18 | 2433.4804 | 263.4804
2038 | 11 | 5 | 19 | 2408.6427 | 238.6427
2038 | 11 | 5 | 20 | 2379.8376 | 209.8376
2038 | 11 | 5 | 21 | 2355.5571 | 185.5571
2038 | 11 | 5 | 22 | 2309.6128 | 139.6128
2038 | 11 | 5 | 23 | 2235.3581 | 65.3581
2038 | 11 | 6 | 0 | 2168.3339 | 0
2038 | 11 | 6 | 1 | 2028.1669 | 0
2038 | 11 | 6 | 2 | 1887.9999 | 0
2038 | 11 | 6 | 3 | 1846.5424 | 0
2038 | 11 | 6 | 4 | 1830.955 | 0
2038 | 11 | 6 | 5 | 1826.3136 | 0
2038 | 11 | 6 | 6 | 1845.1584 | 0
2038 | 11 | 6 | 7 | 1869.9441 | 0
2038 | 11 | 6 | 8 | 1873.9084 | 0
2038 | 11 | 6 | 9 | 1894.3431 | 0
2038 | 11 | 6 | 10 | 1938.1751 | 0
2038 | 11 | 6 | 11 | 1969.146 | 0
2038 | 11 | 6 | 12 | 2000.1169 | 0
2038 | 11 | 6 | 13 | 2012.4569 | 0
2038 | 11 | 6 | 14 | 2013.3249 | 0
2038 | 11 | 6 | 15 | 1994.2054 | 0
2038 | 11 | 6 | 16 | 1990.5609 | 0
2038 | 11 | 6 | 17 | 1995.372 | 0
2038 | 11 | 6 | 18 | 2114.8663 | 0
2038 | 11 | 6 | 19 | 2106.0114 | 0
2038 | 11 | 6 | 20 | 2067.1306 | 0
2038 | 11 | 6 | 21 | 2052.7501 | 0
2038 | 11 | 6 | 22 | 2032.6947 | 0
2038 | 11 | 6 | 23 | 1988.0638 | 0
2038 | 11 | 7 | 0 | 1939.8674 | 0
2038 | 11 | 7 | 1 | 1879.1594 | 0
2038 | 11 | 7 | 2 | 1831.7683 | 0
2038 | 11 | 7 | 3 | 1789.376 | 0
2038 | 11 | 7 | 4 | 1767.5082 | 0
2038 | 11 | 7 | 5 | 1744.7872 | 0
2038 | 11 | 7 | 6 | 1738.8605 | 0
2038 | 11 | 7 | 7 | 1743.0394 | 0
2038 | 11 | 7 | 8 | 1749.4563 | 0
2038 | 11 | 7 | 9 | 1771.4216 | 0
2038 | 11 | 7 | 10 | 1829.896 | 0
2038 | 11 | 7 | 11 | 1899.0778 | 0
2038 | 11 | 7 | 12 | 1943.5415 | 0
2038 | 11 | 7 | 13 | 1947.5119 | 0
2038 | 11 | 7 | 14 | 1947.3383 | 0
2038 | 11 | 7 | 15 | 1926.3076 | 0
2038 | 11 | 7 | 16 | 1934.7595 | 0
2038 | 11 | 7 | 17 | 1981.245 | 0
2038 | 11 | 7 | 18 | 2026.1049 | 0
2038 | 11 | 7 | 19 | 2070.9648 | 0
2038 | 11 | 7 | 20 | 2032.1694 | 0
2038 | 11 | 7 | 21 | 2000.6127 | 0
2038 | 11 | 7 | 22 | 1994.2391 | 0
2038 | 11 | 7 | 23 | 1958.2671 | 0
2038 | 11 | 8 | 0 | 1907.6841 | 0
2038 | 11 | 8 | 1 | 1995.3018 | 0
2038 | 11 | 8 | 2 | 2082.9195 | 0
2038 | 11 | 8 | 3 | 2052.1766 | 0
2038 | 11 | 8 | 4 | 2032.1712 | 0
2038 | 11 | 8 | 5 | 2038.3603 | 0
2038 | 11 | 8 | 6 | 2082.0705 | 0
2038 | 11 | 8 | 7 | 2140.2948 | 0
2038 | 11 | 8 | 8 | 2169.7146 | 0
2038 | 11 | 8 | 9 | 2210.8658 | 40.8658
2038 | 11 | 8 | 10 | 2243.7094 | 73.7094
2038 | 11 | 8 | 11 | 2266.997 | 96.997
2038 | 11 | 8 | 12 | 2310.9856 | 140.9856
2038 | 11 | 8 | 13 | 2291.2497 | 121.2497
2038 | 11 | 8 | 14 | 2282.4564 | 112.4564
2038 | 11 | 8 | 15 | 2300.4888 | 130.4888
2038 | 11 | 8 | 16 | 2329.7092 | 159.7092
2038 | 11 | 8 | 17 | 2360.064 | 190.064
2038 | 11 | 8 | 18 | 2380.9185 | 210.9185
2038 | 11 | 8 | 19 | 2401.7731 | 231.7731
2038 | 11 | 8 | 20 | 2347.3015 | 177.3015
2038 | 11 | 8 | 21 | 2306.5332 | 136.5332
2038 | 11 | 8 | 22 | 2283.1992 | 113.1992
2038 | 11 | 8 | 23 | 2242.1224 | 72.1224
2038 | 11 | 9 | 0 | 2192.1856 | 22.1856
2038 | 11 | 9 | 1 | 2040.9694 | 0
2038 | 11 | 9 | 2 | 1997.4334 | 0
2038 | 11 | 9 | 3 | 1970.8744 | 0
2038 | 11 | 9 | 4 | 1963.5376 | 0
2038 | 11 | 9 | 5 | 1959.2601 | 0
2038 | 11 | 9 | 6 | 1977.8466 | 0
2038 | 11 | 9 | 7 | 2041.1579 | 0
2038 | 11 | 9 | 8 | 2135.0435 | 0
2038 | 11 | 9 | 9 | 2174.1232 | 4.1232
2038 | 11 | 9 | 10 | 2213.0192 | 43.0192
2038 | 11 | 9 | 11 | 2239.4851 | 69.4851
2038 | 11 | 9 | 12 | 2263.4796 | 93.4796
2038 | 11 | 9 | 13 | 2249.1204 | 79.1204
2038 | 11 | 9 | 14 | 2258.112 | 88.112
2038 | 11 | 9 | 15 | 2269.0855 | 99.0855
2038 | 11 | 9 | 16 | 2259.7824 | 89.7824
2038 | 11 | 9 | 17 | 2305.4342 | 135.4342
2038 | 11 | 9 | 18 | 2319.4423 | 149.4423
2038 | 11 | 9 | 19 | 2333.4503 | 163.4503
2038 | 11 | 9 | 20 | 2274.3861 | 104.3861
2038 | 11 | 9 | 21 | 2244.9231 | 74.9231
2038 | 11 | 9 | 22 | 2218.2608 | 48.2608
2038 | 11 | 9 | 23 | 2164.1063 | 0
2038 | 11 | 10 | 0 | 2108.5737 | 0
2038 | 11 | 10 | 1 | 1968.7641 | 0
2038 | 11 | 10 | 2 | 1929.3384 | 0
2038 | 11 | 10 | 3 | 1899.647 | 0
2038 | 11 | 10 | 4 | 1903.9075 | 0
2038 | 11 | 10 | 5 | 1928.4728 | 0
2038 | 11 | 10 | 6 | 1990.4354 | 0
2038 | 11 | 10 | 7 | 2056.7291 | 0
2038 | 11 | 10 | 8 | 2092.4762 | 0
2038 | 11 | 10 | 9 | 2099.1655 | 0
2038 | 11 | 10 | 10 | 2139.1335 | 0
2038 | 11 | 10 | 11 | 2172.6989 | 2.6989
2038 | 11 | 10 | 12 | 2194.8309 | 24.8309
2038 | 11 | 10 | 13 | 2216.9629 | 46.9629
2038 | 11 | 10 | 14 | 2218.3558 | 48.3558
2038 | 11 | 10 | 15 | 2208.4752 | 38.4752
2038 | 11 | 10 | 16 | 2223.5653 | 53.5653
2038 | 11 | 10 | 17 | 2258.0065 | 88.0065
2038 | 11 | 10 | 18 | 2345.5288 | 175.5288
2038 | 11 | 10 | 19 | 2277.6462 | 107.6462
2038 | 11 | 10 | 20 | 2221.0021 | 51.0021
2038 | 11 | 10 | 21 | 2171.8574 | 1.8574
2038 | 11 | 10 | 22 | 2131.7587 | 0
2038 | 11 | 10 | 23 | 2071.5617 | 0
2038 | 11 | 11 | 0 | 2018.1162 | 0
2038 | 11 | 11 | 1 | 2072.7187 | 0
2038 | 11 | 11 | 2 | 2032.1054 | 0
2038 | 11 | 11 | 3 | 2005.7137 | 0
2038 | 11 | 11 | 4 | 2003.8887 | 0
2038 | 11 | 11 | 5 | 2020.5349 | 0
2038 | 11 | 11 | 6 | 2075.4573 | 0
2038 | 11 | 11 | 7 | 2166.3873 | 0
2038 | 11 | 11 | 8 | 2214.9986 | 44.9986
2038 | 11 | 11 | 9 | 2238.169 | 68.169
2038 | 11 | 11 | 10 | 2253.0689 | 83.0689
2038 | 11 | 11 | 11 | 2266.0757 | 96.0757
2038 | 11 | 11 | 12 | 2302.4034 | 132.4034
2038 | 11 | 11 | 13 | 2299.8809 | 129.8809
2038 | 11 | 11 | 14 | 2304.6226 | 134.6226
2038 | 11 | 11 | 15 | 2307.491 | 137.491
2038 | 11 | 11 | 16 | 2326.4369 | 156.4369
2038 | 11 | 11 | 17 | 2355.2145 | 185.2145
2038 | 11 | 11 | 18 | 2367.3073 | 197.3073
2038 | 11 | 11 | 19 | 2379.4001 | 209.4001
2038 | 11 | 11 | 20 | 2312.3717 | 142.3717
2038 | 11 | 11 | 21 | 2271.5483 | 101.5483
2038 | 11 | 11 | 22 | 2230.6473 | 60.6473
2038 | 11 | 11 | 23 | 2187.5374 | 17.5374
2038 | 11 | 12 | 0 | 2134.6365 | 0
2038 | 11 | 12 | 1 | 2018.8199 | 0
2038 | 11 | 12 | 2 | 1978.2116 | 0
2038 | 11 | 12 | 3 | 1955.1634 | 0
2038 | 11 | 12 | 4 | 1955.0531 | 0
2038 | 11 | 12 | 5 | 1976.9492 | 0
2038 | 11 | 12 | 6 | 2037.8433 | 0
2038 | 11 | 12 | 7 | 2132.6634 | 0
2038 | 11 | 12 | 8 | 2169.2417 | 0
2038 | 11 | 12 | 9 | 2175.6293 | 5.6293
2038 | 11 | 12 | 10 | 2189.0851 | 19.0851
2038 | 11 | 12 | 11 | 2199.1297 | 29.1297
2038 | 11 | 12 | 12 | 2223.011 | 53.011
2038 | 11 | 12 | 13 | 2202.2822 | 32.2822
2038 | 11 | 12 | 14 | 2193.4123 | 23.4123
2038 | 11 | 12 | 15 | 2198.4241 | 28.4241
2038 | 11 | 12 | 16 | 2227.8401 | 57.8401
2038 | 11 | 12 | 17 | 2254.3016 | 84.3016
2038 | 11 | 12 | 18 | 2268.3473 | 98.3473
2038 | 11 | 12 | 19 | 2282.393 | 112.393
2038 | 11 | 12 | 20 | 2240.319 | 70.319
2038 | 11 | 12 | 21 | 2213.0576 | 43.0576
2038 | 11 | 12 | 22 | 2177.8941 | 7.8941
2038 | 11 | 12 | 23 | 2119.1838 | 0
2038 | 11 | 13 | 0 | 2073.4585 | 0
2038 | 11 | 13 | 1 | 1981.7943 | 0
2038 | 11 | 13 | 2 | 1890.1301 | 0
2038 | 11 | 13 | 3 | 1854.8342 | 0
2038 | 11 | 13 | 4 | 1835.2499 | 0
2038 | 11 | 13 | 5 | 1818.1179 | 0
2038 | 11 | 13 | 6 | 1813.6943 | 0
2038 | 11 | 13 | 7 | 1835.3926 | 0
2038 | 11 | 13 | 8 | 1874.6137 | 0
2038 | 11 | 13 | 9 | 1901.3646 | 0
2038 | 11 | 13 | 10 | 1932.1586 | 0
2038 | 11 | 13 | 11 | 1952.5763 | 0
2038 | 11 | 13 | 12 | 1986.3727 | 0
2038 | 11 | 13 | 13 | 1964.9233 | 0
2038 | 11 | 13 | 14 | 1954.9957 | 0
2038 | 11 | 13 | 15 | 1962.2032 | 0
2038 | 11 | 13 | 16 | 1983.9739 | 0
2038 | 11 | 13 | 17 | 2021.3371 | 0
2038 | 11 | 13 | 18 | 2119.1314 | 0
2038 | 11 | 13 | 19 | 2087.844 | 0
2038 | 11 | 13 | 20 | 2043.58 | 0
2038 | 11 | 13 | 21 | 2028.7552 | 0
2038 | 11 | 13 | 22 | 2020.1255 | 0
2038 | 11 | 13 | 23 | 1990.5962 | 0
2038 | 11 | 14 | 0 | 1941.4026 | 0
2038 | 11 | 14 | 1 | 1877.8609 | 0
2038 | 11 | 14 | 2 | 1827.9437 | 0
2038 | 11 | 14 | 3 | 1785.8668 | 0
2038 | 11 | 14 | 4 | 1760.929 | 0
2038 | 11 | 14 | 5 | 1738.3124 | 0
2038 | 11 | 14 | 6 | 1728.5454 | 0
2038 | 11 | 14 | 7 | 1729.2758 | 0
2038 | 11 | 14 | 8 | 1754.8921 | 0
2038 | 11 | 14 | 9 | 1788.1518 | 0
2038 | 11 | 14 | 10 | 1840.2995 | 0
2038 | 11 | 14 | 11 | 1876.4594 | 0
2038 | 11 | 14 | 12 | 1909.5999 | 0
2038 | 11 | 14 | 13 | 1897.1944 | 0
2038 | 11 | 14 | 14 | 1901.1714 | 0
2038 | 11 | 14 | 15 | 1906.5398 | 0
2038 | 11 | 14 | 16 | 1926.1008 | 0
2038 | 11 | 14 | 17 | 1989.1339 | 0
2038 | 11 | 14 | 18 | 2111.5012 | 0
2038 | 11 | 14 | 19 | 2105.1829 | 0
2038 | 11 | 14 | 20 | 2081.797 | 0
2038 | 11 | 14 | 21 | 2059.3499 | 0
2038 | 11 | 14 | 22 | 2051.2666 | 0
2038 | 11 | 14 | 23 | 2016.9987 | 0
2038 | 11 | 15 | 0 | 1961.8325 | 0
2038 | 11 | 15 | 1 | 2027.0984 | 0
2038 | 11 | 15 | 2 | 2092.3643 | 0
2038 | 11 | 15 | 3 | 2062.775 | 0
2038 | 11 | 15 | 4 | 2048.1085 | 0
2038 | 11 | 15 | 5 | 2046.3017 | 0
2038 | 11 | 15 | 6 | 2083.633 | 0
2038 | 11 | 15 | 7 | 2140.1627 | 0
2038 | 11 | 15 | 8 | 2173.677 | 3.677
2038 | 11 | 15 | 9 | 2200.9975 | 30.9975
2038 | 11 | 15 | 10 | 2233.2023 | 63.2023
2038 | 11 | 15 | 11 | 2271.8213 | 101.8213
2038 | 11 | 15 | 12 | 2292.407 | 122.407
2038 | 11 | 15 | 13 | 2298.1473 | 128.1473
2038 | 11 | 15 | 14 | 2298.3082 | 128.3082
2038 | 11 | 15 | 15 | 2290.255 | 120.255
2038 | 11 | 15 | 16 | 2320.8356 | 150.8356
2038 | 11 | 15 | 17 | 2372.1038 | 202.1038
2038 | 11 | 15 | 18 | 2462.5033 | 292.5033
2038 | 11 | 15 | 19 | 2410.1837 | 240.1837
2038 | 11 | 15 | 20 | 2358.4929 | 188.4929
2038 | 11 | 15 | 21 | 2319.0025 | 149.0025
2038 | 11 | 15 | 22 | 2304.3409 | 134.3409
2038 | 11 | 15 | 23 | 2269.8574 | 99.8574
2038 | 11 | 16 | 0 | 2226.0193 | 56.0193
2038 | 11 | 16 | 1 | 2115.8792 | 0
2038 | 11 | 16 | 2 | 2081.277 | 0
2038 | 11 | 16 | 3 | 2056.7192 | 0
2038 | 11 | 16 | 4 | 2055.6154 | 0
2038 | 11 | 16 | 5 | 2068.1454 | 0
2038 | 11 | 16 | 6 | 2108.2102 | 0
2038 | 11 | 16 | 7 | 2174.9112 | 4.9112
2038 | 11 | 16 | 8 | 2238.6236 | 68.6236
2038 | 11 | 16 | 9 | 2267.7218 | 97.7218
2038 | 11 | 16 | 10 | 2306.2147 | 136.2147
2038 | 11 | 16 | 11 | 2343.4785 | 173.4785
2038 | 11 | 16 | 12 | 2369.1114 | 199.1114
2038 | 11 | 16 | 13 | 2359.2048 | 189.2048
2038 | 11 | 16 | 14 | 2349.5531 | 179.5531
2038 | 11 | 16 | 15 | 2349.0887 | 179.0887
2038 | 11 | 16 | 16 | 2312.1449 | 142.1449
2038 | 11 | 16 | 17 | 2355.0076 | 185.0076
2038 | 11 | 16 | 18 | 2453.6748 | 283.6748
2038 | 11 | 16 | 19 | 2409.9863 | 239.9863
2038 | 11 | 16 | 20 | 2358.7509 | 188.7509
2038 | 11 | 16 | 21 | 2292.7254 | 122.7254
2038 | 11 | 16 | 22 | 2271.7631 | 101.7631
2038 | 11 | 16 | 23 | 2226.7506 | 56.7506
2038 | 11 | 17 | 0 | 2190.6799 | 20.6799
2038 | 11 | 17 | 1 | 2150.92 | 0
2038 | 11 | 17 | 2 | 2112.5921 | 0
2038 | 11 | 17 | 3 | 2084.1978 | 0
2038 | 11 | 17 | 4 | 2088.2858 | 0
2038 | 11 | 17 | 5 | 2103.0999 | 0
2038 | 11 | 17 | 6 | 2153.2717 | 0
2038 | 11 | 17 | 7 | 2227.4224 | 57.4224
2038 | 11 | 17 | 8 | 2297.5401 | 127.5401
2038 | 11 | 17 | 9 | 2313.4649 | 143.4649
2038 | 11 | 17 | 10 | 2347.6762 | 177.6762
2038 | 11 | 17 | 11 | 2397.7585 | 227.7585
2038 | 11 | 17 | 12 | 2426.9782 | 256.9782
2038 | 11 | 17 | 13 | 2429.9392 | 259.9392
2038 | 11 | 17 | 14 | 2426.2065 | 256.2065
2038 | 11 | 17 | 15 | 2403.5409 | 233.5409
2038 | 11 | 17 | 16 | 2428.8605 | 258.8605
2038 | 11 | 17 | 17 | 2472.7831 | 302.7831
2038 | 11 | 17 | 18 | 2573.1276 | 403.1276
2038 | 11 | 17 | 19 | 2519.4739 | 349.4739
2038 | 11 | 17 | 20 | 2475.15 | 305.15
2038 | 11 | 17 | 21 | 2418.6648 | 248.6648
2038 | 11 | 17 | 22 | 2382.876 | 212.876
2038 | 11 | 17 | 23 | 2321.6757 | 151.6757
2038 | 11 | 18 | 0 | 2253.6679 | 83.6679
2038 | 11 | 18 | 1 | 2200.8496 | 30.8496
2038 | 11 | 18 | 2 | 2148.0312 | 0
2038 | 11 | 18 | 3 | 2114.9111 | 0
2038 | 11 | 18 | 4 | 2109.8272 | 0
2038 | 11 | 18 | 5 | 2124.3278 | 0
2038 | 11 | 18 | 6 | 2179.0381 | 9.0381
2038 | 11 | 18 | 7 | 2267.8933 | 97.8933
2038 | 11 | 18 | 8 | 2332.9948 | 162.9948
2038 | 11 | 18 | 9 | 2346.6921 | 176.6921
2038 | 11 | 18 | 10 | 2359.9466 | 189.9466
2038 | 11 | 18 | 11 | 2383.2478 | 213.2478
2038 | 11 | 18 | 12 | 2409.0127 | 239.0127
2038 | 11 | 18 | 13 | 2403.7693 | 233.7693
2038 | 11 | 18 | 14 | 2399.142 | 229.142
2038 | 11 | 18 | 15 | 2406.684 | 236.684
2038 | 11 | 18 | 16 | 2428.1197 | 258.1197
2038 | 11 | 18 | 17 | 2467.4699 | 297.4699
2038 | 11 | 18 | 18 | 2547.5367 | 377.5367
2038 | 11 | 18 | 19 | 2496.2888 | 326.2888
2038 | 11 | 18 | 20 | 2436.1841 | 266.1841
2038 | 11 | 18 | 21 | 2402.596 | 232.596
2038 | 11 | 18 | 22 | 2354.2607 | 184.2607
2038 | 11 | 18 | 23 | 2293.7899 | 123.7899
2038 | 11 | 19 | 0 | 2227.7432 | 57.7432
2038 | 11 | 19 | 1 | 2190.4858 | 20.4858
2038 | 11 | 19 | 2 | 2146.7347 | 0
2038 | 11 | 19 | 3 | 2112.9742 | 0
2038 | 11 | 19 | 4 | 2104.2288 | 0
2038 | 11 | 19 | 5 | 2112.2793 | 0
2038 | 11 | 19 | 6 | 2155.9667 | 0
2038 | 11 | 19 | 7 | 2221.2908 | 51.2908
2038 | 11 | 19 | 8 | 2253.5977 | 83.5977
2038 | 11 | 19 | 9 | 2272.09 | 102.09
2038 | 11 | 19 | 10 | 2290.5038 | 120.5038
2038 | 11 | 19 | 11 | 2313.4188 | 143.4188
2038 | 11 | 19 | 12 | 2325.1326 | 155.1326
2038 | 11 | 19 | 13 | 2323.5182 | 153.5182
2038 | 11 | 19 | 14 | 2318.6649 | 148.6649
2038 | 11 | 19 | 15 | 2324.9624 | 154.9624
2038 | 11 | 19 | 16 | 2344.1444 | 174.1444
2038 | 11 | 19 | 17 | 2356.4842 | 186.4842
2038 | 11 | 19 | 18 | 2441.4765 | 271.4765
2038 | 11 | 19 | 19 | 2387.3132 | 217.3132
2038 | 11 | 19 | 20 | 2325.7403 | 155.7403
2038 | 11 | 19 | 21 | 2277.6953 | 107.6953
2038 | 11 | 19 | 22 | 2259.0923 | 89.0923
2038 | 11 | 19 | 23 | 2226.6365 | 56.6365
2038 | 11 | 20 | 0 | 2186.8798 | 16.8798
2038 | 11 | 20 | 1 | 2043.3398 | 0
2038 | 11 | 20 | 2 | 1899.7998 | 0
2038 | 11 | 20 | 3 | 1860.0766 | 0
2038 | 11 | 20 | 4 | 1843.9498 | 0
2038 | 11 | 20 | 5 | 1832.3936 | 0
2038 | 11 | 20 | 6 | 1839.1134 | 0
2038 | 11 | 20 | 7 | 1861.0268 | 0
2038 | 11 | 20 | 8 | 1907.4086 | 0
2038 | 11 | 20 | 9 | 1949.3002 | 0
2038 | 11 | 20 | 10 | 2010.0287 | 0
2038 | 11 | 20 | 11 | 2054.6334 | 0
2038 | 11 | 20 | 12 | 2099.2381 | 0
2038 | 11 | 20 | 13 | 2122.322 | 0
2038 | 11 | 20 | 14 | 2114.3664 | 0
2038 | 11 | 20 | 15 | 2102.5288 | 0
2038 | 11 | 20 | 16 | 2102.611 | 0
2038 | 11 | 20 | 17 | 2130.8529 | 0
2038 | 11 | 20 | 18 | 2224.5459 | 54.5459
2038 | 11 | 20 | 19 | 2189.2103 | 19.2103
2038 | 11 | 20 | 20 | 2133.1446 | 0
2038 | 11 | 20 | 21 | 2113.2333 | 0
2038 | 11 | 20 | 22 | 2102.1494 | 0
2038 | 11 | 20 | 23 | 2067.8138 | 0
2038 | 11 | 21 | 0 | 2024.9831 | 0
2038 | 11 | 21 | 1 | 1958.9958 | 0
2038 | 11 | 21 | 2 | 1908.0829 | 0
2038 | 11 | 21 | 3 | 1866.4288 | 0
2038 | 11 | 21 | 4 | 1842.9748 | 0
2038 | 11 | 21 | 5 | 1823.9322 | 0
2038 | 11 | 21 | 6 | 1815.8712 | 0
2038 | 11 | 21 | 7 | 1816.2395 | 0
2038 | 11 | 21 | 8 | 1835.8964 | 0
2038 | 11 | 21 | 9 | 1869.1162 | 0
2038 | 11 | 21 | 10 | 1923.6065 | 0
2038 | 11 | 21 | 11 | 1966.6915 | 0
2038 | 11 | 21 | 12 | 2021.5242 | 0
2038 | 11 | 21 | 13 | 2018.8236 | 0
2038 | 11 | 21 | 14 | 2017.614 | 0
2038 | 11 | 21 | 15 | 2035.4687 | 0
2038 | 11 | 21 | 16 | 2071.178 | 0
2038 | 11 | 21 | 17 | 2143.9402 | 0
2038 | 11 | 21 | 18 | 2198.1211 | 28.1211
2038 | 11 | 21 | 19 | 2206.747 | 36.747
2038 | 11 | 21 | 20 | 2215.3728 | 45.3728
2038 | 11 | 21 | 21 | 2178.8406 | 8.8406
2038 | 11 | 21 | 22 | 2164.9746 | 0
2038 | 11 | 21 | 23 | 2124.8103 | 0
2038 | 11 | 22 | 0 | 2066.1333 | 0
2038 | 11 | 22 | 1 | 2116.9507 | 0
2038 | 11 | 22 | 2 | 2167.7681 | 0
2038 | 11 | 22 | 3 | 2133.1998 | 0
2038 | 11 | 22 | 4 | 2110.7572 | 0
2038 | 11 | 22 | 5 | 2110.9416 | 0
2038 | 11 | 22 | 6 | 2152.9491 | 0
2038 | 11 | 22 | 7 | 2210.8951 | 40.8951
2038 | 11 | 22 | 8 | 2264.998 | 94.998
2038 | 11 | 22 | 9 | 2295.557 | 125.557
2038 | 11 | 22 | 10 | 2347.619 | 177.619
2038 | 11 | 22 | 11 | 2392.301 | 222.301
2038 | 11 | 22 | 12 | 2418.672 | 248.672
2038 | 11 | 22 | 13 | 2445.0429 | 275.0429
2038 | 11 | 22 | 14 | 2443.2834 | 273.2834
2038 | 11 | 22 | 15 | 2438.6784 | 268.6784
2038 | 11 | 22 | 16 | 2472.2895 | 302.2895
2038 | 11 | 22 | 17 | 2518.1468 | 348.1468
2038 | 11 | 22 | 18 | 2599.8576 | 429.8576
2038 | 11 | 22 | 19 | 2540.528 | 370.528
2038 | 11 | 22 | 20 | 2488.5459 | 318.5459
2038 | 11 | 22 | 21 | 2425.444 | 255.444
2038 | 11 | 22 | 22 | 2405.1409 | 235.1409
2038 | 11 | 22 | 23 | 2359.9374 | 189.9374
2038 | 11 | 23 | 0 | 2289.5275 | 119.5275
2038 | 11 | 23 | 1 | 2145.8896 | 0
2038 | 11 | 23 | 2 | 2099.0448 | 0
2038 | 11 | 23 | 3 | 2067.6357 | 0
2038 | 11 | 23 | 4 | 2062.4745 | 0
2038 | 11 | 23 | 5 | 2072.321 | 0
2038 | 11 | 23 | 6 | 2107.9392 | 0
2038 | 11 | 23 | 7 | 2194.6011 | 24.6011
2038 | 11 | 23 | 8 | 2274.4227 | 104.4227
2038 | 11 | 23 | 9 | 2310.1763 | 140.1763
2038 | 11 | 23 | 10 | 2358.2826 | 188.2826
2038 | 11 | 23 | 11 | 2410.0277 | 240.0277
2038 | 11 | 23 | 12 | 2441.3752 | 271.3752
2038 | 11 | 23 | 13 | 2450.3912 | 280.3912
2038 | 11 | 23 | 14 | 2442.1931 | 272.1931
2038 | 11 | 23 | 15 | 2416.4147 | 246.4147
2038 | 11 | 23 | 16 | 2364.2747 | 194.2747
2038 | 11 | 23 | 17 | 2412.519 | 242.519
2038 | 11 | 23 | 18 | 2440.6995 | 270.6995
2038 | 11 | 23 | 19 | 2468.8799 | 298.8799
2038 | 11 | 23 | 20 | 2419.8351 | 249.8351
2038 | 11 | 23 | 21 | 2355.09 | 185.09
2038 | 11 | 23 | 22 | 2327.1416 | 157.1416
2038 | 11 | 23 | 23 | 2275.257 | 105.257
2038 | 11 | 24 | 0 | 2212.0653 | 42.0653
2038 | 11 | 24 | 1 | 2120.1653 | 0
2038 | 11 | 24 | 2 | 2079.3785 | 0
2038 | 11 | 24 | 3 | 2045.9342 | 0
2038 | 11 | 24 | 4 | 2046.9928 | 0
2038 | 11 | 24 | 5 | 2064.5931 | 0
2038 | 11 | 24 | 6 | 2113.5094 | 0
2038 | 11 | 24 | 7 | 2186.5975 | 16.5975
2038 | 11 | 24 | 8 | 2266.0271 | 96.0271
2038 | 11 | 24 | 9 | 2286.9992 | 116.9992
2038 | 11 | 24 | 10 | 2326.2337 | 156.2337
2038 | 11 | 24 | 11 | 2378.2199 | 208.2199
2038 | 11 | 24 | 12 | 2413.5668 | 243.5668
2038 | 11 | 24 | 13 | 2432.8714 | 262.8714
2038 | 11 | 24 | 14 | 2435.1607 | 265.1607
2038 | 11 | 24 | 15 | 2426.2265 | 256.2265
2038 | 11 | 24 | 16 | 2422.9936 | 252.9936
2038 | 11 | 24 | 17 | 2468.8561 | 298.8561
2038 | 11 | 24 | 18 | 2567.5098 | 397.5098
2038 | 11 | 24 | 19 | 2508.6636 | 338.6636
2038 | 11 | 24 | 20 | 2462.9862 | 292.9862
2038 | 11 | 24 | 21 | 2397.5775 | 227.5775
2038 | 11 | 24 | 22 | 2356.487 | 186.487
2038 | 11 | 24 | 23 | 2290.0778 | 120.0778
2038 | 11 | 25 | 0 | 2215.7468 | 45.7468
2038 | 11 | 25 | 1 | 2160.3172 | 0
2038 | 11 | 25 | 2 | 2116.8093 | 0
2038 | 11 | 25 | 3 | 2076.3449 | 0
2038 | 11 | 25 | 4 | 2068.7343 | 0
2038 | 11 | 25 | 5 | 2072.9104 | 0
2038 | 11 | 25 | 6 | 2119.5034 | 0
2038 | 11 | 25 | 7 | 2213.4206 | 43.4206
2038 | 11 | 25 | 8 | 2305.123 | 135.123
2038 | 11 | 25 | 9 | 2351.4164 | 181.4164
2038 | 11 | 25 | 10 | 2376.9222 | 206.9222
2038 | 11 | 25 | 11 | 2432.567 | 262.567
2038 | 11 | 25 | 12 | 2466.269 | 296.269
2038 | 11 | 25 | 13 | 2465.8188 | 295.8188
2038 | 11 | 25 | 14 | 2461.6955 | 291.6955
2038 | 11 | 25 | 15 | 2449.1728 | 279.1728
2038 | 11 | 25 | 16 | 2433.2802 | 263.2802
2038 | 11 | 25 | 17 | 2467.1688 | 297.1688
2038 | 11 | 25 | 18 | 2562.7232 | 392.7232
2038 | 11 | 25 | 19 | 2519.9333 | 349.9333
2038 | 11 | 25 | 20 | 2472.7105 | 302.7105
2038 | 11 | 25 | 21 | 2393.0757 | 223.0757
2038 | 11 | 25 | 22 | 2359.2225 | 189.2225
2038 | 11 | 25 | 23 | 2311.147 | 141.147
2038 | 11 | 26 | 0 | 2242.8208 | 72.8208
2038 | 11 | 26 | 1 | 2201.7256 | 31.7256
2038 | 11 | 26 | 2 | 2160.6303 | 0
2038 | 11 | 26 | 3 | 2129.5147 | 0
2038 | 11 | 26 | 4 | 2118.6099 | 0
2038 | 11 | 26 | 5 | 2126.1522 | 0
2038 | 11 | 26 | 6 | 2176.1706 | 6.1706
2038 | 11 | 26 | 7 | 2257.5209 | 87.5209
2038 | 11 | 26 | 8 | 2328.059 | 158.059
2038 | 11 | 26 | 9 | 2352.35 | 182.35
2038 | 11 | 26 | 10 | 2371.2213 | 201.2213
2038 | 11 | 26 | 11 | 2387.0688 | 217.0688
2038 | 11 | 26 | 12 | 2402.7235 | 232.7235
2038 | 11 | 26 | 13 | 2389.4148 | 219.4148
2038 | 11 | 26 | 14 | 2384.9874 | 214.9874
2038 | 11 | 26 | 15 | 2390.2589 | 220.2589
2038 | 11 | 26 | 16 | 2403.2344 | 233.2344
2038 | 11 | 26 | 17 | 2429.5075 | 259.5075
2038 | 11 | 26 | 18 | 2525.3849 | 355.3849
2038 | 11 | 26 | 19 | 2477.5632 | 307.5632
2038 | 11 | 26 | 20 | 2439.2443 | 269.2443
2038 | 11 | 26 | 21 | 2407.7477 | 237.7477
2038 | 11 | 26 | 22 | 2376.0911 | 206.0911
2038 | 11 | 26 | 23 | 2332.0586 | 162.0586
2038 | 11 | 27 | 0 | 2272.3957 | 102.3957
2038 | 11 | 27 | 1 | 2137.4207 | 0
2038 | 11 | 27 | 2 | 2046.8009 | 0
2038 | 11 | 27 | 3 | 1956.181 | 0
2038 | 11 | 27 | 4 | 1932.6715 | 0
2038 | 11 | 27 | 5 | 1918.0365 | 0
2038 | 11 | 27 | 6 | 1927.7474 | 0
2038 | 11 | 27 | 7 | 1954.8707 | 0
2038 | 11 | 27 | 8 | 1997.4867 | 0
2038 | 11 | 27 | 9 | 2026.7788 | 0
2038 | 11 | 27 | 10 | 2078.2973 | 0
2038 | 11 | 27 | 11 | 2132.8589 | 0
2038 | 11 | 27 | 12 | 2154.3014 | 0
2038 | 11 | 27 | 13 | 2175.7438 | 5.7438
2038 | 11 | 27 | 14 | 2169.7402 | 0
2038 | 11 | 27 | 15 | 2149.2302 | 0
2038 | 11 | 27 | 16 | 2142.6792 | 0
2038 | 11 | 27 | 17 | 2181.693 | 11.693
2038 | 11 | 27 | 18 | 2308.1918 | 138.1918
2038 | 11 | 27 | 19 | 2290.0283 | 120.0283
2038 | 11 | 27 | 20 | 2246.1136 | 76.1136
2038 | 11 | 27 | 21 | 2199.2489 | 29.2489
2038 | 11 | 27 | 22 | 2171.2252 | 1.2252
2038 | 11 | 27 | 23 | 2137.4694 | 0
2038 | 11 | 28 | 0 | 2078.7101 | 0
2038 | 11 | 28 | 1 | 2025.8459 | 0
2038 | 11 | 28 | 2 | 1981.2552 | 0
2038 | 11 | 28 | 3 | 1946.065 | 0
2038 | 11 | 28 | 4 | 1925.8335 | 0
2038 | 11 | 28 | 5 | 1920.1902 | 0
2038 | 11 | 28 | 6 | 1935.5492 | 0
2038 | 11 | 28 | 7 | 1943.9364 | 0
2038 | 11 | 28 | 8 | 1941.1861 | 0
2038 | 11 | 28 | 9 | 1967.8758 | 0
2038 | 11 | 28 | 10 | 2018.5421 | 0
2038 | 11 | 28 | 11 | 2061.7601 | 0
2038 | 11 | 28 | 12 | 2089.4672 | 0
2038 | 11 | 28 | 13 | 2095.5 | 0
2038 | 11 | 28 | 14 | 2086.8525 | 0
2038 | 11 | 28 | 15 | 2080.8963 | 0
2038 | 11 | 28 | 16 | 2106.5721 | 0
2038 | 11 | 28 | 17 | 2180.2801 | 10.2801
2038 | 11 | 28 | 18 | 2294.2705 | 124.2705
2038 | 11 | 28 | 19 | 2268.812 | 98.812
2038 | 11 | 28 | 20 | 2226.2493 | 56.2493
2038 | 11 | 28 | 21 | 2187.1187 | 17.1187
2038 | 11 | 28 | 22 | 2171.7798 | 1.7798
2038 | 11 | 28 | 23 | 2147.2184 | 0
2038 | 11 | 29 | 0 | 2105.097 | 0
2038 | 11 | 29 | 1 | 2174.0156 | 4.0156
2038 | 11 | 29 | 2 | 2242.9343 | 72.9343
2038 | 11 | 29 | 3 | 2209.7725 | 39.7725
2038 | 11 | 29 | 4 | 2189.8968 | 19.8968
2038 | 11 | 29 | 5 | 2185.2805 | 15.2805
2038 | 11 | 29 | 6 | 2223.077 | 53.077
2038 | 11 | 29 | 7 | 2290.9905 | 120.9905
2038 | 11 | 29 | 8 | 2342.6495 | 172.6495
2038 | 11 | 29 | 9 | 2362.0394 | 192.0394
2038 | 11 | 29 | 10 | 2390.1642 | 220.1642
2038 | 11 | 29 | 11 | 2407.5015 | 237.5015
2038 | 11 | 29 | 12 | 2444.9408 | 274.9408
2038 | 11 | 29 | 13 | 2432.8261 | 262.8261
2038 | 11 | 29 | 14 | 2432.0167 | 262.0167
2038 | 11 | 29 | 15 | 2427.4876 | 257.4876
2038 | 11 | 29 | 16 | 2472.3822 | 302.3822
2038 | 11 | 29 | 17 | 2526.4118 | 356.4118
2038 | 11 | 29 | 18 | 2617.9357 | 447.9357
2038 | 11 | 29 | 19 | 2559.298 | 389.298
2038 | 11 | 29 | 20 | 2504.503 | 334.503
2038 | 11 | 29 | 21 | 2461.4517 | 291.4517
2038 | 11 | 29 | 22 | 2439.6507 | 269.6507
2038 | 11 | 29 | 23 | 2407.5216 | 237.5216
2038 | 11 | 30 | 0 | 2350.6641 | 180.6641
2038 | 11 | 30 | 1 | 2224.6853 | 54.6853
2038 | 11 | 30 | 2 | 2181.4813 | 11.4813
2038 | 11 | 30 | 3 | 2159.8521 | 0
2038 | 11 | 30 | 4 | 2157.2273 | 0
2038 | 11 | 30 | 5 | 2173.2419 | 3.2419
2038 | 11 | 30 | 6 | 2228.4613 | 58.4613
2038 | 11 | 30 | 7 | 2314.0181 | 144.0181
2038 | 11 | 30 | 8 | 2385.0657 | 215.0657
2038 | 11 | 30 | 9 | 2415.3078 | 245.3078
2038 | 11 | 30 | 10 | 2447.8377 | 277.8377
2038 | 11 | 30 | 11 | 2477.2062 | 307.2062
2038 | 11 | 30 | 12 | 2506.0563 | 336.0563
2038 | 11 | 30 | 13 | 2475.9395 | 305.9395
2038 | 11 | 30 | 14 | 2448.0333 | 278.0333
2038 | 11 | 30 | 15 | 2446.2348 | 276.2348
2038 | 11 | 30 | 16 | 2437.9855 | 267.9855
2038 | 11 | 30 | 17 | 2485.9636 | 315.9636
2038 | 11 | 30 | 18 | 2581.677 | 411.677
2038 | 11 | 30 | 19 | 2529.6129 | 359.6129
2038 | 11 | 30 | 20 | 2479.612 | 309.612
2038 | 11 | 30 | 21 | 2435.1758 | 265.1758
2038 | 11 | 30 | 22 | 2401.9711 | 231.9711
2038 | 11 | 30 | 23 | 2337.4886 | 167.4886
2038 | 12 | 1 | 0 | 2267.0975 | 97.0975
2038 | 12 | 1 | 1 | 2243.7146 | 73.7146
2038 | 12 | 1 | 2 | 2203.2329 | 33.2329
2038 | 12 | 1 | 3 | 2182.2829 | 12.2829
2038 | 12 | 1 | 4 | 2186.7163 | 16.7163
2038 | 12 | 1 | 5 | 2206.8239 | 36.8239
2038 | 12 | 1 | 6 | 2264.5116 | 94.5116
2038 | 12 | 1 | 7 | 2337.5914 | 167.5914
2038 | 12 | 1 | 8 | 2391.8396 | 221.8396
2038 | 12 | 1 | 9 | 2385.9153 | 215.9153
2038 | 12 | 1 | 10 | 2402.7091 | 232.7091
2038 | 12 | 1 | 11 | 2403.1204 | 233.1204
2038 | 12 | 1 | 12 | 2411.9394 | 241.9394
2038 | 12 | 1 | 13 | 2398.3491 | 228.3491
2038 | 12 | 1 | 14 | 2393.5401 | 223.5401
2038 | 12 | 1 | 15 | 2403.9443 | 233.9443
2038 | 12 | 1 | 16 | 2438.8637 | 268.8637
2038 | 12 | 1 | 17 | 2489.0085 | 319.0085
2038 | 12 | 1 | 18 | 2588.7774 | 418.7774
2038 | 12 | 1 | 19 | 2530.9839 | 360.9839
2038 | 12 | 1 | 20 | 2485.1711 | 315.1711
2038 | 12 | 1 | 21 | 2428.7782 | 258.7782
2038 | 12 | 1 | 22 | 2395.4188 | 225.4188
2038 | 12 | 1 | 23 | 2341.0489 | 171.0489
2038 | 12 | 2 | 0 | 2284.8958 | 114.8958
2038 | 12 | 2 | 1 | 2301.123 | 131.123
2038 | 12 | 2 | 2 | 2252.7558 | 82.7558
2038 | 12 | 2 | 3 | 2223.1532 | 53.1532
2038 | 12 | 2 | 4 | 2218.5305 | 48.5305
2038 | 12 | 2 | 5 | 2235.1525 | 65.1525
2038 | 12 | 2 | 6 | 2295.5584 | 125.5584
2038 | 12 | 2 | 7 | 2381.7002 | 211.7002
2038 | 12 | 2 | 8 | 2430.5382 | 260.5382
2038 | 12 | 2 | 9 | 2451.4279 | 281.4279
2038 | 12 | 2 | 10 | 2463.1673 | 293.1673
2038 | 12 | 2 | 11 | 2475.4337 | 305.4337
2038 | 12 | 2 | 12 | 2478.5798 | 308.5798
2038 | 12 | 2 | 13 | 2478.0161 | 308.0161
2038 | 12 | 2 | 14 | 2475.154 | 305.154
2038 | 12 | 2 | 15 | 2479.9762 | 309.9762
2038 | 12 | 2 | 16 | 2506.0328 | 336.0328
2038 | 12 | 2 | 17 | 2547.7894 | 377.7894
2038 | 12 | 2 | 18 | 2625.2249 | 455.2249
2038 | 12 | 2 | 19 | 2556.5595 | 386.5595
2038 | 12 | 2 | 20 | 2495.3277 | 325.3277
2038 | 12 | 2 | 21 | 2439.8531 | 269.8531
2038 | 12 | 2 | 22 | 2399.4856 | 229.4856
2038 | 12 | 2 | 23 | 2357.1575 | 187.1575
2038 | 12 | 3 | 0 | 2307.9943 | 137.9943
2038 | 12 | 3 | 1 | 2234.161 | 64.161
2038 | 12 | 3 | 2 | 2186.6448 | 16.6448
2038 | 12 | 3 | 3 | 2155.0597 | 0
2038 | 12 | 3 | 4 | 2149.0989 | 0
2038 | 12 | 3 | 5 | 2160.1725 | 0
2038 | 12 | 3 | 6 | 2211.9952 | 41.9952
2038 | 12 | 3 | 7 | 2302.7706 | 132.7706
2038 | 12 | 3 | 8 | 2367.6018 | 197.6018
2038 | 12 | 3 | 9 | 2400.254 | 230.254
2038 | 12 | 3 | 10 | 2417.1328 | 247.1328
2038 | 12 | 3 | 11 | 2437.8506 | 267.8506
2038 | 12 | 3 | 12 | 2439.9548 | 269.9548
2038 | 12 | 3 | 13 | 2431.7924 | 261.7924
2038 | 12 | 3 | 14 | 2426.1259 | 256.1259
2038 | 12 | 3 | 15 | 2429.3279 | 259.3279
2038 | 12 | 3 | 16 | 2443.0152 | 273.0152
2038 | 12 | 3 | 17 | 2489.3128 | 319.3128
2038 | 12 | 3 | 18 | 2574.724 | 404.724
2038 | 12 | 3 | 19 | 2517.4486 | 347.4486
2038 | 12 | 3 | 20 | 2453.0369 | 283.0369
2038 | 12 | 3 | 21 | 2412.9988 | 242.9988
2038 | 12 | 3 | 22 | 2382.3269 | 212.3269
2038 | 12 | 3 | 23 | 2342.8149 | 172.8149
2038 | 12 | 4 | 0 | 2290.8224 | 120.8224
2038 | 12 | 4 | 1 | 2178.2979 | 8.2979
2038 | 12 | 4 | 2 | 2065.7733 | 0
2038 | 12 | 4 | 3 | 2031.5926 | 0
2038 | 12 | 4 | 4 | 2017.5243 | 0
2038 | 12 | 4 | 5 | 2015.4493 | 0
2038 | 12 | 4 | 6 | 2044.9224 | 0
2038 | 12 | 4 | 7 | 2071.9643 | 0
2038 | 12 | 4 | 8 | 2088.6245 | 0
2038 | 12 | 4 | 9 | 2123.7633 | 0
2038 | 12 | 4 | 10 | 2173.834 | 3.834
2038 | 12 | 4 | 11 | 2211.875 | 41.875
2038 | 12 | 4 | 12 | 2239.6352 | 69.6352
2038 | 12 | 4 | 13 | 2246.6998 | 76.6998
2038 | 12 | 4 | 14 | 2240.553 | 70.553
2038 | 12 | 4 | 15 | 2231.7254 | 61.7254
2038 | 12 | 4 | 16 | 2228.2143 | 58.2143
2038 | 12 | 4 | 17 | 2269.7581 | 99.7581
2038 | 12 | 4 | 18 | 2365.0826 | 195.0826
2038 | 12 | 4 | 19 | 2324.2185 | 154.2185
2038 | 12 | 4 | 20 | 2264.9649 | 94.9649
2038 | 12 | 4 | 21 | 2224.8972 | 54.8972
2038 | 12 | 4 | 22 | 2200.0287 | 30.0287
2038 | 12 | 4 | 23 | 2173.9455 | 3.9455
2038 | 12 | 5 | 0 | 2131.8589 | 0
2038 | 12 | 5 | 1 | 2125.0453 | 0
2038 | 12 | 5 | 2 | 2075.2372 | 0
2038 | 12 | 5 | 3 | 2039.4126 | 0
2038 | 12 | 5 | 4 | 2017.3577 | 0
2038 | 12 | 5 | 5 | 2003.6165 | 0
2038 | 12 | 5 | 6 | 2008.498 | 0
2038 | 12 | 5 | 7 | 2019.3605 | 0
2038 | 12 | 5 | 8 | 2020.3678 | 0
2038 | 12 | 5 | 9 | 2033.9987 | 0
2038 | 12 | 5 | 10 | 2079.8205 | 0
2038 | 12 | 5 | 11 | 2099.9871 | 0
2038 | 12 | 5 | 12 | 2139.3626 | 0
2038 | 12 | 5 | 13 | 2121.9497 | 0
2038 | 12 | 5 | 14 | 2098.4923 | 0
2038 | 12 | 5 | 15 | 2108.8076 | 0
2038 | 12 | 5 | 16 | 2138.1725 | 0
2038 | 12 | 5 | 17 | 2208.7881 | 38.7881
2038 | 12 | 5 | 18 | 2273.2685 | 103.2685
2038 | 12 | 5 | 19 | 2337.7488 | 167.7488
2038 | 12 | 5 | 20 | 2307.9223 | 137.9223
2038 | 12 | 5 | 21 | 2261.2091 | 91.2091
2038 | 12 | 5 | 22 | 2246.6106 | 76.6106
2038 | 12 | 5 | 23 | 2213.3093 | 43.3093
2038 | 12 | 6 | 0 | 2160.4306 | 0
2038 | 12 | 6 | 1 | 2266.5484 | 96.5484
2038 | 12 | 6 | 2 | 2372.6662 | 202.6662
2038 | 12 | 6 | 3 | 2344.9675 | 174.9675
2038 | 12 | 6 | 4 | 2325.4804 | 155.4804
2038 | 12 | 6 | 5 | 2325.4434 | 155.4434
2038 | 12 | 6 | 6 | 2359.3185 | 189.3185
2038 | 12 | 6 | 7 | 2414.1816 | 244.1816
2038 | 12 | 6 | 8 | 2460.9406 | 290.9406
2038 | 12 | 6 | 9 | 2503.7738 | 333.7738
2038 | 12 | 6 | 10 | 2525.8062 | 355.8062
2038 | 12 | 6 | 11 | 2539.8414 | 369.8414
2038 | 12 | 6 | 12 | 2573.3218 | 403.3218
2038 | 12 | 6 | 13 | 2559.481 | 389.481
2038 | 12 | 6 | 14 | 2564.1534 | 394.1534
2038 | 12 | 6 | 15 | 2577.8538 | 407.8538
2038 | 12 | 6 | 16 | 2590.4245 | 420.4245
2038 | 12 | 6 | 17 | 2638.9109 | 468.9109
2038 | 12 | 6 | 18 | 2649.7954 | 479.7954
2038 | 12 | 6 | 19 | 2660.6799 | 490.6799
2038 | 12 | 6 | 20 | 2602.6265 | 432.6265
2038 | 12 | 6 | 21 | 2553.9841 | 383.9841
2038 | 12 | 6 | 22 | 2537.5703 | 367.5703
2038 | 12 | 6 | 23 | 2517.5564 | 347.5564
2038 | 12 | 7 | 0 | 2472.9999 | 302.9999
2038 | 12 | 7 | 1 | 2238.5989 | 68.5989
2038 | 12 | 7 | 2 | 2197.1191 | 27.1191
2038 | 12 | 7 | 3 | 2168.7946 | 0
2038 | 12 | 7 | 4 | 2167.711 | 0
2038 | 12 | 7 | 5 | 2176.5212 | 6.5212
2038 | 12 | 7 | 6 | 2223.3753 | 53.3753
2038 | 12 | 7 | 7 | 2307.8602 | 137.8602
2038 | 12 | 7 | 8 | 2374.0673 | 204.0673
2038 | 12 | 7 | 9 | 2393.1294 | 223.1294
2038 | 12 | 7 | 10 | 2431.5578 | 261.5578
2038 | 12 | 7 | 11 | 2466.3671 | 296.3671
2038 | 12 | 7 | 12 | 2483.1789 | 313.1789
2038 | 12 | 7 | 13 | 2477.686 | 307.686
2038 | 12 | 7 | 14 | 2471.5045 | 301.5045
2038 | 12 | 7 | 15 | 2463.723 | 293.723
2038 | 12 | 7 | 16 | 2423.8344 | 253.8344
2038 | 12 | 7 | 17 | 2476.2753 | 306.2753
2038 | 12 | 7 | 18 | 2498.1301 | 328.1301
2038 | 12 | 7 | 19 | 2519.985 | 349.985
2038 | 12 | 7 | 20 | 2474.8538 | 304.8538
2038 | 12 | 7 | 21 | 2420.0545 | 250.0545
2038 | 12 | 7 | 22 | 2390.7027 | 220.7027
2038 | 12 | 7 | 23 | 2340.5626 | 170.5626
2038 | 12 | 8 | 0 | 2290.0451 | 120.0451
2038 | 12 | 8 | 1 | 2219.836 | 49.836
2038 | 12 | 8 | 2 | 2175.0596 | 5.0596
2038 | 12 | 8 | 3 | 2145.7198 | 0
2038 | 12 | 8 | 4 | 2149.6409 | 0
2038 | 12 | 8 | 5 | 2169.932 | 0
2038 | 12 | 8 | 6 | 2231.1591 | 61.1591
2038 | 12 | 8 | 7 | 2289.2554 | 119.2554
2038 | 12 | 8 | 8 | 2336.9393 | 166.9393
2038 | 12 | 8 | 9 | 2336.818 | 166.818
2038 | 12 | 8 | 10 | 2366.4168 | 196.4168
2038 | 12 | 8 | 11 | 2411.0647 | 241.0647
2038 | 12 | 8 | 12 | 2429.8407 | 259.8407
2038 | 12 | 8 | 13 | 2451.7959 | 281.7959
2038 | 12 | 8 | 14 | 2459.1567 | 289.1567
2038 | 12 | 8 | 15 | 2436.8316 | 266.8316
2038 | 12 | 8 | 16 | 2436.7725 | 266.7725
2038 | 12 | 8 | 17 | 2479.4214 | 309.4214
2038 | 12 | 8 | 18 | 2568.4835 | 398.4835
2038 | 12 | 8 | 19 | 2490.3066 | 320.3066
2038 | 12 | 8 | 20 | 2439.0882 | 269.0882
2038 | 12 | 8 | 21 | 2384.327 | 214.327
2038 | 12 | 8 | 22 | 2351.7175 | 181.7175
2038 | 12 | 8 | 23 | 2305.8286 | 135.8286
2038 | 12 | 9 | 0 | 2254.6198 | 84.6198
2038 | 12 | 9 | 1 | 2254.0692 | 84.0692
2038 | 12 | 9 | 2 | 2208.2439 | 38.2439
2038 | 12 | 9 | 3 | 2175.1619 | 5.1619
2038 | 12 | 9 | 4 | 2166.4299 | 0
2038 | 12 | 9 | 5 | 2178.4611 | 8.4611
2038 | 12 | 9 | 6 | 2227.0503 | 57.0503
2038 | 12 | 9 | 7 | 2307.83 | 137.83
2038 | 12 | 9 | 8 | 2352.8918 | 182.8918
2038 | 12 | 9 | 9 | 2361.0026 | 191.0026
2038 | 12 | 9 | 10 | 2380.0339 | 210.0339
2038 | 12 | 9 | 11 | 2394.2624 | 224.2624
2038 | 12 | 9 | 12 | 2423.2503 | 253.2503
2038 | 12 | 9 | 13 | 2430.6407 | 260.6407
2038 | 12 | 9 | 14 | 2452.7665 | 282.7665
2038 | 12 | 9 | 15 | 2462.1522 | 292.1522
2038 | 12 | 9 | 16 | 2473.9869 | 303.9869
2038 | 12 | 9 | 17 | 2512.2469 | 342.2469
2038 | 12 | 9 | 18 | 2583.6208 | 413.6208
2038 | 12 | 9 | 19 | 2506.7742 | 336.7742
2038 | 12 | 9 | 20 | 2444.2558 | 274.2558
2038 | 12 | 9 | 21 | 2365.2846 | 195.2846
2038 | 12 | 9 | 22 | 2334.0554 | 164.0554
2038 | 12 | 9 | 23 | 2304.8202 | 134.8202
2038 | 12 | 10 | 0 | 2263.4907 | 93.4907
2038 | 12 | 10 | 1 | 2322.6018 | 152.6018
2038 | 12 | 10 | 2 | 2263.7317 | 93.7317
2038 | 12 | 10 | 3 | 2224.5569 | 54.5569
2038 | 12 | 10 | 4 | 2215.4826 | 45.4826
2038 | 12 | 10 | 5 | 2224.4851 | 54.4851
2038 | 12 | 10 | 6 | 2273.3657 | 103.3657
2038 | 12 | 10 | 7 | 2356.5989 | 186.5989
2038 | 12 | 10 | 8 | 2421.3426 | 251.3426
2038 | 12 | 10 | 9 | 2438.0467 | 268.0467
2038 | 12 | 10 | 10 | 2474.6351 | 304.6351
2038 | 12 | 10 | 11 | 2507.6299 | 337.6299
2038 | 12 | 10 | 12 | 2537.7821 | 367.7821
2038 | 12 | 10 | 13 | 2562.3138 | 392.3138
2038 | 12 | 10 | 14 | 2573.4174 | 403.4174
2038 | 12 | 10 | 15 | 2561.7494 | 391.7494
2038 | 12 | 10 | 16 | 2552.0749 | 382.0749
2038 | 12 | 10 | 17 | 2554.9591 | 384.9591
2038 | 12 | 10 | 18 | 2628.3209 | 458.3209
2038 | 12 | 10 | 19 | 2563.6808 | 393.6808
2038 | 12 | 10 | 20 | 2516.4854 | 346.4854
2038 | 12 | 10 | 21 | 2492.7267 | 322.7267
2038 | 12 | 10 | 22 | 2462.8514 | 292.8514
2038 | 12 | 10 | 23 | 2428.4013 | 258.4013
2038 | 12 | 11 | 0 | 2378.6193 | 208.6193
2038 | 12 | 11 | 1 | 2233.8574 | 63.8574
2038 | 12 | 11 | 2 | 2089.0956 | 0
2038 | 12 | 11 | 3 | 2041.306 | 0
2038 | 12 | 11 | 4 | 2025.5601 | 0
2038 | 12 | 11 | 5 | 2005.5364 | 0
2038 | 12 | 11 | 6 | 2002.1416 | 0
2038 | 12 | 11 | 7 | 2027.3695 | 0
2038 | 12 | 11 | 8 | 2083.3019 | 0
2038 | 12 | 11 | 9 | 2109.4824 | 0
2038 | 12 | 11 | 10 | 2136.4848 | 0
2038 | 12 | 11 | 11 | 2160.8695 | 0
2038 | 12 | 11 | 12 | 2181.4086 | 11.4086
2038 | 12 | 11 | 13 | 2189.3087 | 19.3087
2038 | 12 | 11 | 14 | 2179.1817 | 9.1817
2038 | 12 | 11 | 15 | 2204.1758 | 34.1758
2038 | 12 | 11 | 16 | 2237.6898 | 67.6898
2038 | 12 | 11 | 17 | 2252.4256 | 82.4256
2038 | 12 | 11 | 18 | 2275.6814 | 105.6814
2038 | 12 | 11 | 19 | 2289.7469 | 119.7469
2038 | 12 | 11 | 20 | 2246.5456 | 76.5456
2038 | 12 | 11 | 21 | 2242.1875 | 72.1875
2038 | 12 | 11 | 22 | 2244.3887 | 74.3887
2038 | 12 | 11 | 23 | 2212.9507 | 42.9507
2038 | 12 | 12 | 0 | 2181.5126 | 11.5126
2038 | 12 | 12 | 1 | 2090.8736 | 0
2038 | 12 | 12 | 2 | 2039.8305 | 0
2038 | 12 | 12 | 3 | 1989.3249 | 0
2038 | 12 | 12 | 4 | 1967.0572 | 0
2038 | 12 | 12 | 5 | 1945.6342 | 0
2038 | 12 | 12 | 6 | 1941.5685 | 0
2038 | 12 | 12 | 7 | 1947.3024 | 0
2038 | 12 | 12 | 8 | 1977.6814 | 0
2038 | 12 | 12 | 9 | 2003.4644 | 0
2038 | 12 | 12 | 10 | 2049.4154 | 0
2038 | 12 | 12 | 11 | 2080.1638 | 0
2038 | 12 | 12 | 12 | 2118.1812 | 0
2038 | 12 | 12 | 13 | 2107.8034 | 0
2038 | 12 | 12 | 14 | 2100.1316 | 0
2038 | 12 | 12 | 15 | 2114.8052 | 0
2038 | 12 | 12 | 16 | 2138.1984 | 0
2038 | 12 | 12 | 17 | 2201.1475 | 31.1475
2038 | 12 | 12 | 18 | 2321.7481 | 151.7481
2038 | 12 | 12 | 19 | 2299.7806 | 129.7806
2038 | 12 | 12 | 20 | 2257.8791 | 87.8791
2038 | 12 | 12 | 21 | 2260.6791 | 90.6791
2038 | 12 | 12 | 22 | 2262.4863 | 92.4863
2038 | 12 | 12 | 23 | 2237.7006 | 67.7006
2038 | 12 | 13 | 0 | 2199.2188 | 29.2188
2038 | 12 | 13 | 1 | 2254.7831 | 84.7831
2038 | 12 | 13 | 2 | 2310.3475 | 140.3475
2038 | 12 | 13 | 3 | 2266.6698 | 96.6698
2038 | 12 | 13 | 4 | 2249.7396 | 79.7396
2038 | 12 | 13 | 5 | 2245.1761 | 75.1761
2038 | 12 | 13 | 6 | 2280.4155 | 110.4155
2038 | 12 | 13 | 7 | 2347.8469 | 177.8469
2038 | 12 | 13 | 8 | 2404.0201 | 234.0201
2038 | 12 | 13 | 9 | 2417.8185 | 247.8185
2038 | 12 | 13 | 10 | 2445.6819 | 275.6819
2038 | 12 | 13 | 11 | 2464.9589 | 294.9589
2038 | 12 | 13 | 12 | 2496.1091 | 326.1091
2038 | 12 | 13 | 13 | 2485.8132 | 315.8132
2038 | 12 | 13 | 14 | 2477.9702 | 307.9702
2038 | 12 | 13 | 15 | 2497.2721 | 327.2721
2038 | 12 | 13 | 16 | 2520.7936 | 350.7936
2038 | 12 | 13 | 17 | 2567.1539 | 397.1539
2038 | 12 | 13 | 18 | 2674.9166 | 504.9166
2038 | 12 | 13 | 19 | 2622.9088 | 452.9088
2038 | 12 | 13 | 20 | 2585.1813 | 415.1813
2038 | 12 | 13 | 21 | 2580.8726 | 410.8726
2038 | 12 | 13 | 22 | 2564.5663 | 394.5663
2038 | 12 | 13 | 23 | 2519.4882 | 349.4882
2038 | 12 | 14 | 0 | 2463.8855 | 293.8855
2038 | 12 | 14 | 1 | 2327.0145 | 157.0145
2038 | 12 | 14 | 2 | 2190.1436 | 20.1436
2038 | 12 | 14 | 3 | 2153.1681 | 0
2038 | 12 | 14 | 4 | 2152.6765 | 0
2038 | 12 | 14 | 5 | 2162.4653 | 0
2038 | 12 | 14 | 6 | 2201.2374 | 31.2374
2038 | 12 | 14 | 7 | 2282.7012 | 112.7012
2038 | 12 | 14 | 8 | 2358.2905 | 188.2905
2038 | 12 | 14 | 9 | 2380.9509 | 210.9509
2038 | 12 | 14 | 10 | 2408.7862 | 238.7862
2038 | 12 | 14 | 11 | 2446.8033 | 276.8033
2038 | 12 | 14 | 12 | 2479.2284 | 309.2284
2038 | 12 | 14 | 13 | 2450.4434 | 280.4434
2038 | 12 | 14 | 14 | 2430.6727 | 260.6727
2038 | 12 | 14 | 15 | 2451.8725 | 281.8725
2038 | 12 | 14 | 16 | 2427.2655 | 257.2655
2038 | 12 | 14 | 17 | 2461.1338 | 291.1338
2038 | 12 | 14 | 18 | 2483.2234 | 313.2234
2038 | 12 | 14 | 19 | 2505.313 | 335.313
2038 | 12 | 14 | 20 | 2465.2329 | 295.2329
2038 | 12 | 14 | 21 | 2446.2207 | 276.2207
2038 | 12 | 14 | 22 | 2415.2861 | 245.2861
2038 | 12 | 14 | 23 | 2351.9406 | 181.9406
2038 | 12 | 15 | 0 | 2298.5244 | 128.5244
2038 | 12 | 15 | 1 | 2210.8602 | 40.8602
2038 | 12 | 15 | 2 | 2169.3272 | 0
2038 | 12 | 15 | 3 | 2142.7225 | 0
2038 | 12 | 15 | 4 | 2146.7982 | 0
2038 | 12 | 15 | 5 | 2157.5278 | 0
2038 | 12 | 15 | 6 | 2205.459 | 35.459
2038 | 12 | 15 | 7 | 2257.8531 | 87.8531
2038 | 12 | 15 | 8 | 2314.5969 | 144.5969
2038 | 12 | 15 | 9 | 2306.6109 | 136.6109
2038 | 12 | 15 | 10 | 2340.1384 | 170.1384
2038 | 12 | 15 | 11 | 2380.4955 | 210.4955
2038 | 12 | 15 | 12 | 2420.8527 | 250.8527
2038 | 12 | 15 | 13 | 2444.1845 | 274.1845
2038 | 12 | 15 | 14 | 2439.1025 | 269.1025
2038 | 12 | 15 | 15 | 2434.9389 | 264.9389
2038 | 12 | 15 | 16 | 2430.7752 | 260.7752
2038 | 12 | 15 | 17 | 2476.5204 | 306.5204
2038 | 12 | 15 | 18 | 2570.2325 | 400.2325
2038 | 12 | 15 | 19 | 2498.8927 | 328.8927
2038 | 12 | 15 | 20 | 2445.3356 | 275.3356
2038 | 12 | 15 | 21 | 2404.3669 | 234.3669
2038 | 12 | 15 | 22 | 2376.7079 | 206.7079
2038 | 12 | 15 | 23 | 2327.0357 | 157.0357
2038 | 12 | 16 | 0 | 2273.4904 | 103.4904
2038 | 12 | 16 | 1 | 2239.5064 | 69.5064
2038 | 12 | 16 | 2 | 2190.904 | 20.904
2038 | 12 | 16 | 3 | 2161.219 | 0
2038 | 12 | 16 | 4 | 2157.7606 | 0
2038 | 12 | 16 | 5 | 2173.3451 | 3.3451
2038 | 12 | 16 | 6 | 2237.4574 | 67.4574
2038 | 12 | 16 | 7 | 2325.7555 | 155.7555
2038 | 12 | 16 | 8 | 2422.3045 | 252.3045
2038 | 12 | 16 | 9 | 2447.4666 | 277.4666
2038 | 12 | 16 | 10 | 2456.6005 | 286.6005
2038 | 12 | 16 | 11 | 2484.9889 | 314.9889
2038 | 12 | 16 | 12 | 2513.3774 | 343.3774
2038 | 12 | 16 | 13 | 2532.8115 | 362.8115
2038 | 12 | 16 | 14 | 2536.8112 | 366.8112
2038 | 12 | 16 | 15 | 2505.9463 | 335.9463
2038 | 12 | 16 | 16 | 2516.3011 | 346.3011
2038 | 12 | 16 | 17 | 2560.5431 | 390.5431
2038 | 12 | 16 | 18 | 2658.1574 | 488.1574
2038 | 12 | 16 | 19 | 2609.1772 | 439.1772
2038 | 12 | 16 | 20 | 2557.8834 | 387.8834
2038 | 12 | 16 | 21 | 2513.145 | 343.145
2038 | 12 | 16 | 22 | 2474.6226 | 304.6226
2038 | 12 | 16 | 23 | 2414.0343 | 244.0343
2038 | 12 | 17 | 0 | 2338.2558 | 168.2558
2038 | 12 | 17 | 1 | 2345.516 | 175.516
2038 | 12 | 17 | 2 | 2299.3642 | 129.3642
2038 | 12 | 17 | 3 | 2262.0719 | 92.0719
2038 | 12 | 17 | 4 | 2255.9845 | 85.9845
2038 | 12 | 17 | 5 | 2260.514 | 90.514
2038 | 12 | 17 | 6 | 2308.9357 | 138.9357
2038 | 12 | 17 | 7 | 2384.5473 | 214.5473
2038 | 12 | 17 | 8 | 2440.0074 | 270.0074
2038 | 12 | 17 | 9 | 2447.1252 | 277.1252
2038 | 12 | 17 | 10 | 2458.9325 | 288.9325
2038 | 12 | 17 | 11 | 2471.0113 | 301.0113
2038 | 12 | 17 | 12 | 2478.6326 | 308.6326
2038 | 12 | 17 | 13 | 2476.6509 | 306.6509
2038 | 12 | 17 | 14 | 2471.9093 | 301.9093
2038 | 12 | 17 | 15 | 2481.8007 | 311.8007
2038 | 12 | 17 | 16 | 2491.6922 | 321.6922
2038 | 12 | 17 | 17 | 2504.6036 | 334.6036
2038 | 12 | 17 | 18 | 2590.1562 | 420.1562
2038 | 12 | 17 | 19 | 2537.6763 | 367.6763
2038 | 12 | 17 | 20 | 2484.2256 | 314.2256
2038 | 12 | 17 | 21 | 2456.2019 | 286.2019
2038 | 12 | 17 | 22 | 2430.2671 | 260.2671
2038 | 12 | 17 | 23 | 2397.997 | 227.997
2038 | 12 | 18 | 0 | 2359.8765 | 189.8765
2038 | 12 | 18 | 1 | 2236.5839 | 66.5839
2038 | 12 | 18 | 2 | 2113.2914 | 0
2038 | 12 | 18 | 3 | 2071.5563 | 0
2038 | 12 | 18 | 4 | 2057.1031 | 0
2038 | 12 | 18 | 5 | 2058.8436 | 0
2038 | 12 | 18 | 6 | 2093.8678 | 0
2038 | 12 | 18 | 7 | 2119.8539 | 0
2038 | 12 | 18 | 8 | 2126.914 | 0
2038 | 12 | 18 | 9 | 2154.6032 | 0
2038 | 12 | 18 | 10 | 2197.4198 | 27.4198
2038 | 12 | 18 | 11 | 2227.6852 | 57.6852
2038 | 12 | 18 | 12 | 2260.5415 | 90.5415
2038 | 12 | 18 | 13 | 2253.0475 | 83.0475
2038 | 12 | 18 | 14 | 2240.663 | 70.663
2038 | 12 | 18 | 15 | 2237.6484 | 67.6484
2038 | 12 | 18 | 16 | 2249.7943 | 79.7943
2038 | 12 | 18 | 17 | 2276.574 | 106.574
2038 | 12 | 18 | 18 | 2393.1224 | 223.1224
2038 | 12 | 18 | 19 | 2368.6303 | 198.6303
2038 | 12 | 18 | 20 | 2328.1437 | 158.1437
2038 | 12 | 18 | 21 | 2317.1763 | 147.1763
2038 | 12 | 18 | 22 | 2292.6371 | 122.6371
2038 | 12 | 18 | 23 | 2258.6133 | 88.6133
2038 | 12 | 19 | 0 | 2213.9678 | 43.9678
2038 | 12 | 19 | 1 | 2153.0571 | 0
2038 | 12 | 19 | 2 | 2104.5398 | 0
2038 | 12 | 19 | 3 | 2062.0204 | 0
2038 | 12 | 19 | 4 | 2040.6318 | 0
2038 | 12 | 19 | 5 | 2029.72 | 0
2038 | 12 | 19 | 6 | 2046.448 | 0
2038 | 12 | 19 | 7 | 2060.6152 | 0
2038 | 12 | 19 | 8 | 2047.4311 | 0
2038 | 12 | 19 | 9 | 2071.534 | 0
2038 | 12 | 19 | 10 | 2119.8356 | 0
2038 | 12 | 19 | 11 | 2154.9321 | 0
2038 | 12 | 19 | 12 | 2207.7662 | 37.7662
2038 | 12 | 19 | 13 | 2203.2292 | 33.2292
2038 | 12 | 19 | 14 | 2195.5981 | 25.5981
2038 | 12 | 19 | 15 | 2209.9245 | 39.9245
2038 | 12 | 19 | 16 | 2237.0115 | 67.0115
2038 | 12 | 19 | 17 | 2291.9778 | 121.9778
2038 | 12 | 19 | 18 | 2405.2396 | 235.2396
2038 | 12 | 19 | 19 | 2385.5722 | 215.5722
2038 | 12 | 19 | 20 | 2335.2714 | 165.2714
2038 | 12 | 19 | 21 | 2270.138 | 100.138
2038 | 12 | 19 | 22 | 2253.1849 | 83.1849
2038 | 12 | 19 | 23 | 2230.2763 | 60.2763
2038 | 12 | 20 | 0 | 2203.2925 | 33.2925
2038 | 12 | 20 | 1 | 2188.3854 | 18.3854
2038 | 12 | 20 | 2 | 2127.6662 | 0
2038 | 12 | 20 | 3 | 2092.1145 | 0
2038 | 12 | 20 | 4 | 2069.1738 | 0
2038 | 12 | 20 | 5 | 2053.7568 | 0
2038 | 12 | 20 | 6 | 2053.1035 | 0
2038 | 12 | 20 | 7 | 2039.0137 | 0
2038 | 12 | 20 | 8 | 2028.2711 | 0
2038 | 12 | 20 | 9 | 2120.0922 | 0
2038 | 12 | 20 | 10 | 2195.5806 | 25.5806
2038 | 12 | 20 | 11 | 2248.6827 | 78.6827
2038 | 12 | 20 | 12 | 2312.4691 | 142.4691
2038 | 12 | 20 | 13 | 2327.168 | 157.168
2038 | 12 | 20 | 14 | 2306.1002 | 136.1002
2038 | 12 | 20 | 15 | 2264.3436 | 94.3436
2038 | 12 | 20 | 16 | 2252.107 | 82.107
2038 | 12 | 20 | 17 | 2290.1573 | 120.1573
2038 | 12 | 20 | 18 | 2414.4761 | 244.4761
2038 | 12 | 20 | 19 | 2371.746 | 201.746
2038 | 12 | 20 | 20 | 2323.4536 | 153.4536
2038 | 12 | 20 | 21 | 2270.5482 | 100.5482
2038 | 12 | 20 | 22 | 2280.7313 | 110.7313
2038 | 12 | 20 | 23 | 2290.1352 | 120.1352
2038 | 12 | 21 | 0 | 2334.583 | 164.583
2038 | 12 | 21 | 1 | 2266.4753 | 96.4753
2038 | 12 | 21 | 2 | 2217.8713 | 47.8713
2038 | 12 | 21 | 3 | 2182.2186 | 12.2186
2038 | 12 | 21 | 4 | 2168.3465 | 0
2038 | 12 | 21 | 5 | 2162.1782 | 0
2038 | 12 | 21 | 6 | 2155.4091 | 0
2038 | 12 | 21 | 7 | 2145.4563 | 0
2038 | 12 | 21 | 8 | 2141.7888 | 0
2038 | 12 | 21 | 9 | 2190.1152 | 20.1152
2038 | 12 | 21 | 10 | 2267.4238 | 97.4238
2038 | 12 | 21 | 11 | 2342.0939 | 172.0939
2038 | 12 | 21 | 12 | 2385.9447 | 215.9447
2038 | 12 | 21 | 13 | 2398.6244 | 228.6244
2038 | 12 | 21 | 14 | 2378.8393 | 208.8393
2038 | 12 | 21 | 15 | 2348.0594 | 178.0594
2038 | 12 | 21 | 16 | 2290.8966 | 120.8966
2038 | 12 | 21 | 17 | 2312.5978 | 142.5978
2038 | 12 | 21 | 18 | 2443.7746 | 273.7746
2038 | 12 | 21 | 19 | 2416.407 | 246.407
2038 | 12 | 21 | 20 | 2358.0956 | 188.0956
2038 | 12 | 21 | 21 | 2295.5362 | 125.5362
2038 | 12 | 21 | 22 | 2281.8238 | 111.8238
2038 | 12 | 21 | 23 | 2268.3582 | 98.3582
2038 | 12 | 22 | 0 | 2246.4523 | 76.4523
2038 | 12 | 22 | 1 | 2087.0962 | 0
2038 | 12 | 22 | 2 | 2039.2285 | 0
2038 | 12 | 22 | 3 | 2005.6897 | 0
2038 | 12 | 22 | 4 | 1995.7503 | 0
2038 | 12 | 22 | 5 | 1990.1909 | 0
2038 | 12 | 22 | 6 | 1999.3647 | 0
2038 | 12 | 22 | 7 | 2019.3421 | 0
2038 | 12 | 22 | 8 | 2035.8909 | 0
2038 | 12 | 22 | 9 | 2066.7586 | 0
2038 | 12 | 22 | 10 | 2122.5884 | 0
2038 | 12 | 22 | 11 | 2185.6149 | 15.6149
2038 | 12 | 22 | 12 | 2230.4795 | 60.4795
2038 | 12 | 22 | 13 | 2248.2847 | 78.2847
2038 | 12 | 22 | 14 | 2241.6988 | 71.6988
2038 | 12 | 22 | 15 | 2216.9528 | 46.9528
2038 | 12 | 22 | 16 | 2192.5675 | 22.5675
2038 | 12 | 22 | 17 | 2217.4915 | 47.4915
2038 | 12 | 22 | 18 | 2332.6769 | 162.6769
2038 | 12 | 22 | 19 | 2284.0625 | 114.0625
2038 | 12 | 22 | 20 | 2236.4942 | 66.4942
2038 | 12 | 22 | 21 | 2218.2794 | 48.2794
2038 | 12 | 22 | 22 | 2205.924 | 35.924
2038 | 12 | 22 | 23 | 2185.4762 | 15.4762
2038 | 12 | 23 | 0 | 2186.8266 | 16.8266
2038 | 12 | 23 | 1 | 2105.1779 | 0
2038 | 12 | 23 | 2 | 2056.7978 | 0
2038 | 12 | 23 | 3 | 2021.3413 | 0
2038 | 12 | 23 | 4 | 2010.4169 | 0
2038 | 12 | 23 | 5 | 2003.6703 | 0
2038 | 12 | 23 | 6 | 2011.7845 | 0
2038 | 12 | 23 | 7 | 2023.629 | 0
2038 | 12 | 23 | 8 | 2032.1887 | 0
2038 | 12 | 23 | 9 | 2053.5143 | 0
2038 | 12 | 23 | 10 | 2105.9932 | 0
2038 | 12 | 23 | 11 | 2165.5734 | 0
2038 | 12 | 23 | 12 | 2208.1452 | 38.1452
2038 | 12 | 23 | 13 | 2225.425 | 55.425
2038 | 12 | 23 | 14 | 2221.3249 | 51.3249
2038 | 12 | 23 | 15 | 2199.6522 | 29.6522
2038 | 12 | 23 | 16 | 2188.6397 | 18.6397
2038 | 12 | 23 | 17 | 2220.6382 | 50.6382
2038 | 12 | 23 | 18 | 2334.1903 | 164.1903
2038 | 12 | 23 | 19 | 2287.4218 | 117.4218
2038 | 12 | 23 | 20 | 2234.6489 | 64.6489
2038 | 12 | 23 | 21 | 2211.9952 | 41.9952
2038 | 12 | 23 | 22 | 2198.0473 | 28.0473
2038 | 12 | 23 | 23 | 2175.4043 | 5.4043
2038 | 12 | 24 | 0 | 2161.8902 | 0
2038 | 12 | 24 | 1 | 2119.5351 | 0
2038 | 12 | 24 | 2 | 2074.1378 | 0
2038 | 12 | 24 | 3 | 2043.6978 | 0
2038 | 12 | 24 | 4 | 2043.4132 | 0
2038 | 12 | 24 | 5 | 2059.1995 | 0
2038 | 12 | 24 | 6 | 2112.7269 | 0
2038 | 12 | 24 | 7 | 2167.6077 | 0
2038 | 12 | 24 | 8 | 2187.1805 | 17.1805
2038 | 12 | 24 | 9 | 2168.3831 | 0
2038 | 12 | 24 | 10 | 2176.0811 | 6.0811
2038 | 12 | 24 | 11 | 2193.9134 | 23.9134
2038 | 12 | 24 | 12 | 2208.5072 | 38.5072
2038 | 12 | 24 | 13 | 2197.6428 | 27.6428
2038 | 12 | 24 | 14 | 2187.1518 | 17.1518
2038 | 12 | 24 | 15 | 2200.148 | 30.148
2038 | 12 | 24 | 16 | 2233.9912 | 63.9912
2038 | 12 | 24 | 17 | 2262.5574 | 92.5574
2038 | 12 | 24 | 18 | 2352.5522 | 182.5522
2038 | 12 | 24 | 19 | 2295.8728 | 125.8728
2038 | 12 | 24 | 20 | 2262.5676 | 92.5676
2038 | 12 | 24 | 21 | 2234.4258 | 64.4258
2038 | 12 | 24 | 22 | 2204.9003 | 34.9003
2038 | 12 | 24 | 23 | 2166.902 | 0
2038 | 12 | 25 | 0 | 2135.199 | 0
2038 | 12 | 25 | 1 | 2019.1486 | 0
2038 | 12 | 25 | 2 | 1977.7096 | 0
2038 | 12 | 25 | 3 | 1940.7113 | 0
2038 | 12 | 25 | 4 | 1925.2534 | 0
2038 | 12 | 25 | 5 | 1908.7449 | 0
2038 | 12 | 25 | 6 | 1903.4512 | 0
2038 | 12 | 25 | 7 | 1902.6663 | 0
2038 | 12 | 25 | 8 | 1908.5897 | 0
2038 | 12 | 25 | 9 | 1896.0349 | 0
2038 | 12 | 25 | 10 | 1911.5562 | 0
2038 | 12 | 25 | 11 | 1958.3985 | 0
2038 | 12 | 25 | 12 | 1985.7952 | 0
2038 | 12 | 25 | 13 | 2010.3361 | 0
2038 | 12 | 25 | 14 | 2016.5981 | 0
2038 | 12 | 25 | 15 | 2005.7285 | 0
2038 | 12 | 25 | 16 | 2015.1056 | 0
2038 | 12 | 25 | 17 | 2039.6956 | 0
2038 | 12 | 25 | 18 | 2124.3126 | 0
2038 | 12 | 25 | 19 | 2069.3041 | 0
2038 | 12 | 25 | 20 | 2032.8779 | 0
2038 | 12 | 25 | 21 | 1989.3198 | 0
2038 | 12 | 25 | 22 | 1984.8606 | 0
2038 | 12 | 25 | 23 | 1971.0014 | 0
2038 | 12 | 26 | 0 | 1963.7936 | 0
2038 | 12 | 26 | 1 | 1956.5858 | 0
2038 | 12 | 26 | 2 | 1951.9747 | 0
2038 | 12 | 26 | 3 | 1918.1079 | 0
2038 | 12 | 26 | 4 | 1906.5202 | 0
2038 | 12 | 26 | 5 | 1899.0032 | 0
2038 | 12 | 26 | 6 | 1918.4051 | 0
2038 | 12 | 26 | 7 | 1938.275 | 0
2038 | 12 | 26 | 8 | 1969.324 | 0
2038 | 12 | 26 | 9 | 1969.799 | 0
2038 | 12 | 26 | 10 | 1991.8088 | 0
2038 | 12 | 26 | 11 | 2038.6619 | 0
2038 | 12 | 26 | 12 | 2069.9547 | 0
2038 | 12 | 26 | 13 | 2101.2475 | 0
2038 | 12 | 26 | 14 | 2105.4327 | 0
2038 | 12 | 26 | 15 | 2096.1127 | 0
2038 | 12 | 26 | 16 | 2108.7567 | 0
2038 | 12 | 26 | 17 | 2126.631 | 0
2038 | 12 | 26 | 18 | 2214.1799 | 44.1799
2038 | 12 | 26 | 19 | 2173.2153 | 3.2153
2038 | 12 | 26 | 20 | 2142.6648 | 0
2038 | 12 | 26 | 21 | 2113.453 | 0
2038 | 12 | 26 | 22 | 2108.1867 | 0
2038 | 12 | 26 | 23 | 2089.8042 | 0
2038 | 12 | 27 | 0 | 2063.7528 | 0
2038 | 12 | 27 | 1 | 2055.6874 | 0
2038 | 12 | 27 | 2 | 2036.0869 | 0
2038 | 12 | 27 | 3 | 2016.4863 | 0
2038 | 12 | 27 | 4 | 2006.6022 | 0
2038 | 12 | 27 | 5 | 2002.9113 | 0
2038 | 12 | 27 | 6 | 2006.0632 | 0
2038 | 12 | 27 | 7 | 2036.58 | 0
2038 | 12 | 27 | 8 | 2068.2896 | 0
2038 | 12 | 27 | 9 | 2132.5215 | 0
2038 | 12 | 27 | 10 | 2208.3903 | 38.3903
2038 | 12 | 27 | 11 | 2283.6166 | 113.6166
2038 | 12 | 27 | 12 | 2336.2702 | 166.2702
2038 | 12 | 27 | 13 | 2352.0335 | 182.0335
2038 | 12 | 27 | 14 | 2330.4242 | 160.4242
2038 | 12 | 27 | 15 | 2286.8985 | 116.8985
2038 | 12 | 27 | 16 | 2212.7559 | 42.7559
2038 | 12 | 27 | 17 | 2218.2504 | 48.2504
2038 | 12 | 27 | 18 | 2352.2317 | 182.2317
2038 | 12 | 27 | 19 | 2308.2184 | 138.2184
2038 | 12 | 27 | 20 | 2280.3268 | 110.3268
2038 | 12 | 27 | 21 | 2271.1992 | 101.1992
2038 | 12 | 27 | 22 | 2270.5099 | 100.5099
2038 | 12 | 27 | 23 | 2263.1036 | 93.1036
2038 | 12 | 28 | 0 | 2309.5178 | 139.5178
2038 | 12 | 28 | 1 | 2191.4733 | 21.4733
2038 | 12 | 28 | 2 | 2135.468 | 0
2038 | 12 | 28 | 3 | 2094.7444 | 0
2038 | 12 | 28 | 4 | 2079.9353 | 0
2038 | 12 | 28 | 5 | 2070.3081 | 0
2038 | 12 | 28 | 6 | 2068.1621 | 0
2038 | 12 | 28 | 7 | 2058.0147 | 0
2038 | 12 | 28 | 8 | 2049.7786 | 0
2038 | 12 | 28 | 9 | 2066.3004 | 0
2038 | 12 | 28 | 10 | 2125.4144 | 0
2038 | 12 | 28 | 11 | 2183.4091 | 13.4091
2038 | 12 | 28 | 12 | 2224.599 | 54.599
2038 | 12 | 28 | 13 | 2237.7353 | 67.7353
2038 | 12 | 28 | 14 | 2228.555 | 58.555
2038 | 12 | 28 | 15 | 2200.3956 | 30.3956
2038 | 12 | 28 | 16 | 2193.117 | 23.117
2038 | 12 | 28 | 17 | 2233.9838 | 63.9838
2038 | 12 | 28 | 18 | 2359.7988 | 189.7988
2038 | 12 | 28 | 19 | 2325.0147 | 155.0147
2038 | 12 | 28 | 20 | 2271.1004 | 101.1004
2038 | 12 | 28 | 21 | 2239.7782 | 69.7782
2038 | 12 | 28 | 22 | 2231.1262 | 61.1262
2038 | 12 | 28 | 23 | 2212.7441 | 42.7441
2038 | 12 | 29 | 0 | 2184.8358 | 14.8358
2038 | 12 | 29 | 1 | 2110.817 | 0
2038 | 12 | 29 | 2 | 2067.4491 | 0
2038 | 12 | 29 | 3 | 2027.7741 | 0
2038 | 12 | 29 | 4 | 2012.173 | 0
2038 | 12 | 29 | 5 | 1990.4074 | 0
2038 | 12 | 29 | 6 | 1976.3516 | 0
2038 | 12 | 29 | 7 | 1953.6423 | 0
2038 | 12 | 29 | 8 | 1934.6499 | 0
2038 | 12 | 29 | 9 | 1946.2695 | 0
2038 | 12 | 29 | 10 | 1987.469 | 0
2038 | 12 | 29 | 11 | 2049.3878 | 0
2038 | 12 | 29 | 12 | 2079.1443 | 0
2038 | 12 | 29 | 13 | 2108.9008 | 0
2038 | 12 | 29 | 14 | 2111.106 | 0
2038 | 12 | 29 | 15 | 2105.5838 | 0
2038 | 12 | 29 | 16 | 2132.8238 | 0
2038 | 12 | 29 | 17 | 2188.4409 | 18.4409
2038 | 12 | 29 | 18 | 2297.5524 | 127.5524
2038 | 12 | 29 | 19 | 2238.1974 | 68.1974
2038 | 12 | 29 | 20 | 2177.3723 | 7.3723
2038 | 12 | 29 | 21 | 2152.6288 | 0
2038 | 12 | 29 | 22 | 2137.0882 | 0
2038 | 12 | 29 | 23 | 2111.7721 | 0
2038 | 12 | 30 | 0 | 2092.2012 | 0
2038 | 12 | 30 | 1 | 1931.0611 | 0
2038 | 12 | 30 | 2 | 1897.9815 | 0
2038 | 12 | 30 | 3 | 1872.9573 | 0
2038 | 12 | 30 | 4 | 1873.4388 | 0
2038 | 12 | 30 | 5 | 1884.4166 | 0
2038 | 12 | 30 | 6 | 1940.1833 | 0
2038 | 12 | 30 | 7 | 2011.8932 | 0
2038 | 12 | 30 | 8 | 2058.4469 | 0
2038 | 12 | 30 | 9 | 2056.18 | 0
2038 | 12 | 30 | 10 | 2083.2782 | 0
2038 | 12 | 30 | 11 | 2128.0444 | 0
2038 | 12 | 30 | 12 | 2159.3823 | 0
2038 | 12 | 30 | 13 | 2190.7202 | 20.7202
2038 | 12 | 30 | 14 | 2207.9844 | 37.9844
2038 | 12 | 30 | 15 | 2204.9874 | 34.9874
2038 | 12 | 30 | 16 | 2211.385 | 41.385
2038 | 12 | 30 | 17 | 2228.532 | 58.532
2038 | 12 | 30 | 18 | 2301.5697 | 131.5697
2038 | 12 | 30 | 19 | 2240.6638 | 70.6638
2038 | 12 | 30 | 20 | 2173.3449 | 3.3449
2038 | 12 | 30 | 21 | 2156.5918 | 0
2038 | 12 | 30 | 22 | 2120.386 | 0
2038 | 12 | 30 | 23 | 2076.6576 | 0
2038 | 12 | 31 | 0 | 2038.0606 | 0
2038 | 12 | 31 | 1 | 1970.2016 | 0
2038 | 12 | 31 | 2 | 1925.0548 | 0
2038 | 12 | 31 | 3 | 1890.8448 | 0
2038 | 12 | 31 | 4 | 1892.2391 | 0
2038 | 12 | 31 | 5 | 1902.149 | 0
2038 | 12 | 31 | 6 | 1971.6468 | 0
2038 | 12 | 31 | 7 | 2064.1266 | 0
2038 | 12 | 31 | 8 | 2109.5502 | 0
2038 | 12 | 31 | 9 | 2096.9869 | 0
2038 | 12 | 31 | 10 | 2131.9092 | 0
2038 | 12 | 31 | 11 | 2175.5142 | 5.5142
2038 | 12 | 31 | 12 | 2205.3037 | 35.3037
2038 | 12 | 31 | 13 | 2235.0932 | 65.0932
2038 | 12 | 31 | 14 | 2244.1505 | 74.1505
2038 | 12 | 31 | 15 | 2232.3541 | 62.3541
2038 | 12 | 31 | 16 | 2236.7852 | 66.7852
2038 | 12 | 31 | 17 | 2234.7608 | 64.7608
2038 | 12 | 31 | 18 | 2319.6539 | 149.6539
2038 | 12 | 31 | 19 | 2262.8245 | 92.8245
2038 | 12 | 31 | 20 | 2196.8031 | 26.8031
2038 | 12 | 31 | 21 | 2154.2076 | 0
2038 | 12 | 31 | 22 | 2126.3416 | 0
2038 | 12 | 31 | 23 | 2089.4499 | 0
2039 | 1 | 1 | 0 | 2054.5873 | 0
2039 | 1 | 1 | 1 | 2099.3841 | 0
2039 | 1 | 1 | 2 | 2115.886 | 0
2039 | 1 | 1 | 3 | 2081.0307 | 0
2039 | 1 | 1 | 4 | 2069.9427 | 0
2039 | 1 | 1 | 5 | 2066.365 | 0
2039 | 1 | 1 | 6 | 2098.2201 | 0
2039 | 1 | 1 | 7 | 2138.8402 | 0
2039 | 1 | 1 | 8 | 2144.7815 | 0
2039 | 1 | 1 | 9 | 2126.2752 | 0
2039 | 1 | 1 | 10 | 2152.5528 | 0
2039 | 1 | 1 | 11 | 2202.241 | 32.241
2039 | 1 | 1 | 12 | 2254.59 | 84.59
2039 | 1 | 1 | 13 | 2288.364 | 118.364
2039 | 1 | 1 | 14 | 2301.1469 | 131.1469
2039 | 1 | 1 | 15 | 2300.9424 | 130.9424
2039 | 1 | 1 | 16 | 2290.5923 | 120.5923
2039 | 1 | 1 | 17 | 2301.0411 | 131.0411
2039 | 1 | 1 | 18 | 2398.9089 | 228.9089
2039 | 1 | 1 | 19 | 2362.6066 | 192.6066
2039 | 1 | 1 | 20 | 2324.5248 | 154.5248
2039 | 1 | 1 | 21 | 2305.4391 | 135.4391
2039 | 1 | 1 | 22 | 2303.8601 | 133.8601
2039 | 1 | 1 | 23 | 2291.1864 | 121.1864
2039 | 1 | 2 | 0 | 2247.7655 | 77.7655
2039 | 1 | 2 | 1 | 2255.7545 | 85.7545
2039 | 1 | 2 | 2 | 2263.7436 | 93.7436
2039 | 1 | 2 | 3 | 2223.1436 | 53.1436
2039 | 1 | 2 | 4 | 2208.1108 | 38.1108
2039 | 1 | 2 | 5 | 2196.6883 | 26.6883
2039 | 1 | 2 | 6 | 2204.6151 | 34.6151
2039 | 1 | 2 | 7 | 2218.5065 | 48.5065
2039 | 1 | 2 | 8 | 2226.8243 | 56.8243
2039 | 1 | 2 | 9 | 2228.8246 | 58.8246
2039 | 1 | 2 | 10 | 2279.9599 | 109.9599
2039 | 1 | 2 | 11 | 2313.9573 | 143.9573
2039 | 1 | 2 | 12 | 2343.7855 | 173.7855
2039 | 1 | 2 | 13 | 2350.6135 | 180.6135
2039 | 1 | 2 | 14 | 2334.243 | 164.243
2039 | 1 | 2 | 15 | 2341.611 | 171.611
2039 | 1 | 2 | 16 | 2356.3625 | 186.3625
2039 | 1 | 2 | 17 | 2398.9887 | 228.9887
2039 | 1 | 2 | 18 | 2527.0893 | 357.0893
2039 | 1 | 2 | 19 | 2512.2853 | 342.2853
2039 | 1 | 2 | 20 | 2463.267 | 293.267
2039 | 1 | 2 | 21 | 2445.5741 | 275.5741
2039 | 1 | 2 | 22 | 2435.1877 | 265.1877
2039 | 1 | 2 | 23 | 2407.5257 | 237.5257
2039 | 1 | 3 | 0 | 2379.5153 | 209.5153
2039 | 1 | 3 | 1 | 2351.5049 | 181.5049
2039 | 1 | 3 | 2 | 2305.5255 | 135.5255
2039 | 1 | 3 | 3 | 2277.4313 | 107.4313
2039 | 1 | 3 | 4 | 2275.7256 | 105.7256
2039 | 1 | 3 | 5 | 2288.8016 | 118.8016
2039 | 1 | 3 | 6 | 2349.7153 | 179.7153
2039 | 1 | 3 | 7 | 2465.2987 | 295.2987
2039 | 1 | 3 | 8 | 2580.8644 | 410.8644
2039 | 1 | 3 | 9 | 2583.1869 | 413.1869
2039 | 1 | 3 | 10 | 2591.8256 | 421.8256
2039 | 1 | 3 | 11 | 2589.9459 | 419.9459
2039 | 1 | 3 | 12 | 2582.4711 | 412.4711
2039 | 1 | 3 | 13 | 2561.7562 | 391.7562
2039 | 1 | 3 | 14 | 2544.0145 | 374.0145
2039 | 1 | 3 | 15 | 2540.0822 | 370.0822
2039 | 1 | 3 | 16 | 2568.6894 | 398.6894
2039 | 1 | 3 | 17 | 2608.5257 | 438.5257
2039 | 1 | 3 | 18 | 2709.155 | 539.155
2039 | 1 | 3 | 19 | 2670.483 | 500.483
2039 | 1 | 3 | 20 | 2600.8682 | 430.8682
2039 | 1 | 3 | 21 | 2582.5258 | 412.5258
2039 | 1 | 3 | 22 | 2550.8663 | 380.8663
2039 | 1 | 3 | 23 | 2493.727 | 323.727
2039 | 1 | 4 | 0 | 2433.9011 | 263.9011
2039 | 1 | 4 | 1 | 2322.1355 | 152.1355
2039 | 1 | 4 | 2 | 2274.2027 | 104.2027
2039 | 1 | 4 | 3 | 2234.4656 | 64.4656
2039 | 1 | 4 | 4 | 2230.4134 | 60.4134
2039 | 1 | 4 | 5 | 2243.2366 | 73.2366
2039 | 1 | 4 | 6 | 2297.9178 | 127.9178
2039 | 1 | 4 | 7 | 2395.7616 | 225.7616
2039 | 1 | 4 | 8 | 2476.3323 | 306.3323
2039 | 1 | 4 | 9 | 2472.5903 | 302.5903
2039 | 1 | 4 | 10 | 2509.9385 | 339.9385
2039 | 1 | 4 | 11 | 2572.7237 | 402.7237
2039 | 1 | 4 | 12 | 2611.1235 | 441.1235
2039 | 1 | 4 | 13 | 2618.3757 | 448.3757
2039 | 1 | 4 | 14 | 2614.6146 | 444.6146
2039 | 1 | 4 | 15 | 2575.4292 | 405.4292
2039 | 1 | 4 | 16 | 2486.6193 | 316.6193
2039 | 1 | 4 | 17 | 2513.2657 | 343.2657
2039 | 1 | 4 | 18 | 2637.76 | 467.76
2039 | 1 | 4 | 19 | 2607.9155 | 437.9155
2039 | 1 | 4 | 20 | 2580.5582 | 410.5582
2039 | 1 | 4 | 21 | 2547.2598 | 377.2598
2039 | 1 | 4 | 22 | 2514.7208 | 344.7208
2039 | 1 | 4 | 23 | 2457.4074 | 287.4074
2039 | 1 | 5 | 0 | 2389.1108 | 219.1108
2039 | 1 | 5 | 1 | 2422.6895 | 252.6895
2039 | 1 | 5 | 2 | 2387.1815 | 217.1815
2039 | 1 | 5 | 3 | 2361.2898 | 191.2898
2039 | 1 | 5 | 4 | 2385.6642 | 215.6642
2039 | 1 | 5 | 5 | 2413.6903 | 243.6903
2039 | 1 | 5 | 6 | 2482.1598 | 312.1598
2039 | 1 | 5 | 7 | 2557.311 | 387.311
2039 | 1 | 5 | 8 | 2597.1108 | 427.1108
2039 | 1 | 5 | 9 | 2567.9874 | 397.9874
2039 | 1 | 5 | 10 | 2595.1483 | 425.1483
2039 | 1 | 5 | 11 | 2608.1088 | 438.1088
2039 | 1 | 5 | 12 | 2618.4407 | 448.4407
2039 | 1 | 5 | 13 | 2627.9453 | 457.9453
2039 | 1 | 5 | 14 | 2616.4977 | 446.4977
2039 | 1 | 5 | 15 | 2628.5648 | 458.5648
2039 | 1 | 5 | 16 | 2662.9705 | 492.9705
2039 | 1 | 5 | 17 | 2692.1417 | 522.1417
2039 | 1 | 5 | 18 | 2788.8746 | 618.8746
2039 | 1 | 5 | 19 | 2734.6741 | 564.6741
2039 | 1 | 5 | 20 | 2687.5739 | 517.5739
2039 | 1 | 5 | 21 | 2639.8987 | 469.8987
2039 | 1 | 5 | 22 | 2606.246 | 436.246
2039 | 1 | 5 | 23 | 2548.2473 | 378.2473
2039 | 1 | 6 | 0 | 2492.8397 | 322.8397
2039 | 1 | 6 | 1 | 2452.5704 | 282.5704
2039 | 1 | 6 | 2 | 2412.3011 | 242.3011
2039 | 1 | 6 | 3 | 2376.2622 | 206.2622
2039 | 1 | 6 | 4 | 2382.0309 | 212.0309
2039 | 1 | 6 | 5 | 2402.5185 | 232.5185
2039 | 1 | 6 | 6 | 2457.8733 | 287.8733
2039 | 1 | 6 | 7 | 2533.7924 | 363.7924
2039 | 1 | 6 | 8 | 2591.4331 | 421.4331
2039 | 1 | 6 | 9 | 2594.1463 | 424.1463
2039 | 1 | 6 | 10 | 2619.2016 | 449.2016
2039 | 1 | 6 | 11 | 2662.6636 | 492.6636
2039 | 1 | 6 | 12 | 2698.5021 | 528.5021
2039 | 1 | 6 | 13 | 2734.3406 | 564.3406
2039 | 1 | 6 | 14 | 2750.6286 | 580.6286
2039 | 1 | 6 | 15 | 2736.1654 | 566.1654
2039 | 1 | 6 | 16 | 2729.5614 | 559.5614
2039 | 1 | 6 | 17 | 2753.9405 | 583.9405
2039 | 1 | 6 | 18 | 2798.0926 | 628.0926
2039 | 1 | 6 | 19 | 2755.1683 | 585.1683
2039 | 1 | 6 | 20 | 2699.1518 | 529.1518
2039 | 1 | 6 | 21 | 2646.7844 | 476.7844
2039 | 1 | 6 | 22 | 2591.285 | 421.285
2039 | 1 | 6 | 23 | 2544.9629 | 374.9629
2039 | 1 | 7 | 0 | 2500.2937 | 330.2937
2039 | 1 | 7 | 1 | 2393.5689 | 223.5689
2039 | 1 | 7 | 2 | 2351.1728 | 181.1728
2039 | 1 | 7 | 3 | 2319.2839 | 149.2839
2039 | 1 | 7 | 4 | 2321.5524 | 151.5524
2039 | 1 | 7 | 5 | 2334.3543 | 164.3543
2039 | 1 | 7 | 6 | 2391.2303 | 221.2303
2039 | 1 | 7 | 7 | 2483.8883 | 313.8883
2039 | 1 | 7 | 8 | 2549.4917 | 379.4917
2039 | 1 | 7 | 9 | 2552.2182 | 382.2182
2039 | 1 | 7 | 10 | 2582.2277 | 412.2277
2039 | 1 | 7 | 11 | 2628.9368 | 458.9368
2039 | 1 | 7 | 12 | 2661.2247 | 491.2247
2039 | 1 | 7 | 13 | 2693.5126 | 523.5126
2039 | 1 | 7 | 14 | 2701.9137 | 531.9137
2039 | 1 | 7 | 15 | 2697.0683 | 527.0683
2039 | 1 | 7 | 16 | 2670.0338 | 500.0338
2039 | 1 | 7 | 17 | 2673.8925 | 503.8925
2039 | 1 | 7 | 18 | 2725.9259 | 555.9259
2039 | 1 | 7 | 19 | 2661.5833 | 491.5833
2039 | 1 | 7 | 20 | 2609.5655 | 439.5655
2039 | 1 | 7 | 21 | 2578.9327 | 408.9327
2039 | 1 | 7 | 22 | 2541.0685 | 371.0685
2039 | 1 | 7 | 23 | 2503.3637 | 333.3637
2039 | 1 | 8 | 0 | 2443.9505 | 273.9505
2039 | 1 | 8 | 1 | 2275.4555 | 105.4555
2039 | 1 | 8 | 2 | 2224.7983 | 54.7983
2039 | 1 | 8 | 3 | 2184.1939 | 14.1939
2039 | 1 | 8 | 4 | 2180.85 | 10.85
2039 | 1 | 8 | 5 | 2180.1473 | 10.1473
2039 | 1 | 8 | 6 | 2206.5425 | 36.5425
2039 | 1 | 8 | 7 | 2251.4925 | 81.4925
2039 | 1 | 8 | 8 | 2296.3592 | 126.3592
2039 | 1 | 8 | 9 | 2316.6856 | 146.6856
2039 | 1 | 8 | 10 | 2358.0127 | 188.0127
2039 | 1 | 8 | 11 | 2423.8781 | 253.8781
2039 | 1 | 8 | 12 | 2453.215 | 283.215
2039 | 1 | 8 | 13 | 2482.5518 | 312.5518
2039 | 1 | 8 | 14 | 2484.8542 | 314.8542
2039 | 1 | 8 | 15 | 2461.1067 | 291.1067
2039 | 1 | 8 | 16 | 2437.5387 | 267.5387
2039 | 1 | 8 | 17 | 2439.9456 | 269.9456
2039 | 1 | 8 | 18 | 2518.9709 | 348.9709
2039 | 1 | 8 | 19 | 2492.4198 | 322.4198
2039 | 1 | 8 | 20 | 2452.3845 | 282.3845
2039 | 1 | 8 | 21 | 2442.4509 | 272.4509
2039 | 1 | 8 | 22 | 2419.9133 | 249.9133
2039 | 1 | 8 | 23 | 2386.7381 | 216.7381
2039 | 1 | 9 | 0 | 2344.0925 | 174.0925
2039 | 1 | 9 | 1 | 2301.4468 | 131.4468
2039 | 1 | 9 | 2 | 2262.9555 | 92.9555
2039 | 1 | 9 | 3 | 2223.1743 | 53.1743
2039 | 1 | 9 | 4 | 2201.8246 | 31.8246
2039 | 1 | 9 | 5 | 2185.9849 | 15.9849
2039 | 1 | 9 | 6 | 2189.5942 | 19.5942
2039 | 1 | 9 | 7 | 2197.2758 | 27.2758
2039 | 1 | 9 | 8 | 2224.8614 | 54.8614
2039 | 1 | 9 | 9 | 2242.8869 | 72.8869
2039 | 1 | 9 | 10 | 2289.5629 | 119.5629
2039 | 1 | 9 | 11 | 2348.0159 | 178.0159
2039 | 1 | 9 | 12 | 2401.3316 | 231.3316
2039 | 1 | 9 | 13 | 2421.7155 | 251.7155
2039 | 1 | 9 | 14 | 2423.0074 | 253.0074
2039 | 1 | 9 | 15 | 2410.3768 | 240.3768
2039 | 1 | 9 | 16 | 2391.2446 | 221.2446
2039 | 1 | 9 | 17 | 2402.3662 | 232.3662
2039 | 1 | 9 | 18 | 2535.364 | 365.364
2039 | 1 | 9 | 19 | 2526.6578 | 356.6578
2039 | 1 | 9 | 20 | 2468.0828 | 298.0828
2039 | 1 | 9 | 21 | 2437.3306 | 267.3306
2039 | 1 | 9 | 22 | 2433.2415 | 263.2415
2039 | 1 | 9 | 23 | 2425.8589 | 255.8589
2039 | 1 | 10 | 0 | 2464.8464 | 294.8464
2039 | 1 | 10 | 1 | 2503.8338 | 333.8338
2039 | 1 | 10 | 2 | 2614.9348 | 444.9348
2039 | 1 | 10 | 3 | 2580.4258 | 410.4258
2039 | 1 | 10 | 4 | 2570.524 | 400.524
2039 | 1 | 10 | 5 | 2567.0642 | 397.0642
2039 | 1 | 10 | 6 | 2611.1578 | 441.1578
2039 | 1 | 10 | 7 | 2672.4056 | 502.4056
2039 | 1 | 10 | 8 | 2727.9245 | 557.9245
2039 | 1 | 10 | 9 | 2739.7662 | 569.7662
2039 | 1 | 10 | 10 | 2770.1745 | 600.1745
2039 | 1 | 10 | 11 | 2789.092 | 619.092
2039 | 1 | 10 | 12 | 2811.3267 | 641.3267
2039 | 1 | 10 | 13 | 2803.6995 | 633.6995
2039 | 1 | 10 | 14 | 2782.4617 | 612.4617
2039 | 1 | 10 | 15 | 2785.7875 | 615.7875
2039 | 1 | 10 | 16 | 2795.678 | 625.678
2039 | 1 | 10 | 17 | 2812.2463 | 642.2463
2039 | 1 | 10 | 18 | 2907.9827 | 737.9827
2039 | 1 | 10 | 19 | 2893.9488 | 723.9488
2039 | 1 | 10 | 20 | 2890.0415 | 720.0415
2039 | 1 | 10 | 21 | 2884.927 | 714.927
2039 | 1 | 10 | 22 | 2865.4255 | 695.4255
2039 | 1 | 10 | 23 | 2832.516 | 662.516
2039 | 1 | 11 | 0 | 2770.5982 | 600.5982
2039 | 1 | 11 | 1 | 2577.7576 | 407.7576
2039 | 1 | 11 | 2 | 2536.8725 | 366.8725
2039 | 1 | 11 | 3 | 2500.8155 | 330.8155
2039 | 1 | 11 | 4 | 2500.2237 | 330.2237
2039 | 1 | 11 | 5 | 2502.1583 | 332.1583
2039 | 1 | 11 | 6 | 2537.1348 | 367.1348
2039 | 1 | 11 | 7 | 2622.8327 | 452.8327
2039 | 1 | 11 | 8 | 2698.5449 | 528.5449
2039 | 1 | 11 | 9 | 2715.8889 | 545.8889
2039 | 1 | 11 | 10 | 2754.7178 | 584.7178
2039 | 1 | 11 | 11 | 2789.9411 | 619.9411
2039 | 1 | 11 | 12 | 2815.1309 | 645.1309
2039 | 1 | 11 | 13 | 2811.3099 | 641.3099
2039 | 1 | 11 | 14 | 2786.4578 | 616.4578
2039 | 1 | 11 | 15 | 2772.3315 | 602.3315
2039 | 1 | 11 | 16 | 2720.1689 | 550.1689
2039 | 1 | 11 | 17 | 2740.2813 | 570.2813
2039 | 1 | 11 | 18 | 2799.6174 | 629.6174
2039 | 1 | 11 | 19 | 2858.9535 | 688.9535
2039 | 1 | 11 | 20 | 2851.6336 | 681.6336
2039 | 1 | 11 | 21 | 2843.5638 | 673.5638
2039 | 1 | 11 | 22 | 2820.2054 | 650.2054
2039 | 1 | 11 | 23 | 2767.7727 | 597.7727
2039 | 1 | 12 | 0 | 2700.767 | 530.767
2039 | 1 | 12 | 1 | 2567.7595 | 397.7595
2039 | 1 | 12 | 2 | 2521.5574 | 351.5574
2039 | 1 | 12 | 3 | 2485.9811 | 315.9811
2039 | 1 | 12 | 4 | 2492.362 | 322.362
2039 | 1 | 12 | 5 | 2504.7279 | 334.7279
2039 | 1 | 12 | 6 | 2552.7713 | 382.7713
2039 | 1 | 12 | 7 | 2625.5535 | 455.5535
2039 | 1 | 12 | 8 | 2691.7873 | 521.7873
2039 | 1 | 12 | 9 | 2677.0276 | 507.0276
2039 | 1 | 12 | 10 | 2708.3761 | 538.3761
2039 | 1 | 12 | 11 | 2765.7072 | 595.7072
2039 | 1 | 12 | 12 | 2809.0826 | 639.0826
2039 | 1 | 12 | 13 | 2820.1451 | 650.1451
2039 | 1 | 12 | 14 | 2823.6394 | 653.6394
2039 | 1 | 12 | 15 | 2801.2245 | 631.2245
2039 | 1 | 12 | 16 | 2769.215 | 599.215
2039 | 1 | 12 | 17 | 2771.3964 | 601.3964
2039 | 1 | 12 | 18 | 2869.4321 | 699.4321
2039 | 1 | 12 | 19 | 2834.9993 | 664.9993
2039 | 1 | 12 | 20 | 2794.048 | 624.048
2039 | 1 | 12 | 21 | 2765.4758 | 595.4758
2039 | 1 | 12 | 22 | 2731.5011 | 561.5011
2039 | 1 | 12 | 23 | 2668.4838 | 498.4838
2039 | 1 | 13 | 0 | 2598.6463 | 428.6463
2039 | 1 | 13 | 1 | 2516.7857 | 346.7857
2039 | 1 | 13 | 2 | 2469.3521 | 299.3521
2039 | 1 | 13 | 3 | 2434.9152 | 264.9152
2039 | 1 | 13 | 4 | 2438.5994 | 268.5994
2039 | 1 | 13 | 5 | 2462.777 | 292.777
2039 | 1 | 13 | 6 | 2533.8465 | 363.8465
2039 | 1 | 13 | 7 | 2633.1411 | 463.1411
2039 | 1 | 13 | 8 | 2710.3061 | 540.3061
2039 | 1 | 13 | 9 | 2725.7941 | 555.7941
2039 | 1 | 13 | 10 | 2744.581 | 574.581
2039 | 1 | 13 | 11 | 2794.3896 | 624.3896
2039 | 1 | 13 | 12 | 2838.62 | 668.62
2039 | 1 | 13 | 13 | 2854.3737 | 684.3737
2039 | 1 | 13 | 14 | 2856.5759 | 686.5759
2039 | 1 | 13 | 15 | 2832.9884 | 662.9884
2039 | 1 | 13 | 16 | 2795.1432 | 625.1432
2039 | 1 | 13 | 17 | 2785.4672 | 615.4672
2039 | 1 | 13 | 18 | 2857.0695 | 687.0695
2039 | 1 | 13 | 19 | 2845.9809 | 675.9809
2039 | 1 | 13 | 20 | 2785.3817 | 615.3817
2039 | 1 | 13 | 21 | 2740.42 | 570.42
2039 | 1 | 13 | 22 | 2688.5024 | 518.5024
2039 | 1 | 13 | 23 | 2634.8744 | 464.8744
2039 | 1 | 14 | 0 | 2561.4364 | 391.4364
2039 | 1 | 14 | 1 | 2607.8636 | 437.8636
2039 | 1 | 14 | 2 | 2556.7822 | 386.7822
2039 | 1 | 14 | 3 | 2518.2011 | 348.2011
2039 | 1 | 14 | 4 | 2512.9275 | 342.9275
2039 | 1 | 14 | 5 | 2527.9922 | 357.9922
2039 | 1 | 14 | 6 | 2583.2207 | 413.2207
2039 | 1 | 14 | 7 | 2678.6837 | 508.6837
2039 | 1 | 14 | 8 | 2733.4772 | 563.4772
2039 | 1 | 14 | 9 | 2741.7962 | 571.7962
2039 | 1 | 14 | 10 | 2764.7974 | 594.7974
2039 | 1 | 14 | 11 | 2809.302 | 639.302
2039 | 1 | 14 | 12 | 2852.9292 | 682.9292
2039 | 1 | 14 | 13 | 2872.0582 | 702.0582
2039 | 1 | 14 | 14 | 2874.1006 | 704.1006
2039 | 1 | 14 | 15 | 2858.247 | 688.247
2039 | 1 | 14 | 16 | 2839.7862 | 669.7862
2039 | 1 | 14 | 17 | 2827.6246 | 657.6246
2039 | 1 | 14 | 18 | 2867.6095 | 697.6095
2039 | 1 | 14 | 19 | 2847.6735 | 677.6735
2039 | 1 | 14 | 20 | 2821.6051 | 651.6051
2039 | 1 | 14 | 21 | 2784.9363 | 614.9363
2039 | 1 | 14 | 22 | 2740.5824 | 570.5824
2039 | 1 | 14 | 23 | 2685.8922 | 515.8922
2039 | 1 | 15 | 0 | 2615.3909 | 445.3909
2039 | 1 | 15 | 1 | 2456.476 | 286.476
2039 | 1 | 15 | 2 | 2297.5612 | 127.5612
2039 | 1 | 15 | 3 | 2250.7168 | 80.7168
2039 | 1 | 15 | 4 | 2238.7317 | 68.7317
2039 | 1 | 15 | 5 | 2230.9592 | 60.9592
2039 | 1 | 15 | 6 | 2239.7646 | 69.7646
2039 | 1 | 15 | 7 | 2270.0926 | 100.0926
2039 | 1 | 15 | 8 | 2306.0815 | 136.0815
2039 | 1 | 15 | 9 | 2334.561 | 164.561
2039 | 1 | 15 | 10 | 2377.2143 | 207.2143
2039 | 1 | 15 | 11 | 2435.4981 | 265.4981
2039 | 1 | 15 | 12 | 2464.1579 | 294.1579
2039 | 1 | 15 | 13 | 2492.8177 | 322.8177
2039 | 1 | 15 | 14 | 2495.3093 | 325.3093
2039 | 1 | 15 | 15 | 2479 | 309
2039 | 1 | 15 | 16 | 2448.9961 | 278.9961
2039 | 1 | 15 | 17 | 2454.4789 | 284.4789
2039 | 1 | 15 | 18 | 2482.0671 | 312.0671
2039 | 1 | 15 | 19 | 2509.6552 | 339.6552
2039 | 1 | 15 | 20 | 2471.9653 | 301.9653
2039 | 1 | 15 | 21 | 2450.0188 | 280.0188
2039 | 1 | 15 | 22 | 2425.5815 | 255.5815
2039 | 1 | 15 | 23 | 2396.9766 | 226.9766
2039 | 1 | 16 | 0 | 2351.6837 | 181.6837
2039 | 1 | 16 | 1 | 2244.7033 | 74.7033
2039 | 1 | 16 | 2 | 2195.3672 | 25.3672
2039 | 1 | 16 | 3 | 2149.1491 | 0
2039 | 1 | 16 | 4 | 2126.7061 | 0
2039 | 1 | 16 | 5 | 2106.8964 | 0
2039 | 1 | 16 | 6 | 2113.7367 | 0
2039 | 1 | 16 | 7 | 2132.1409 | 0
2039 | 1 | 16 | 8 | 2144.0259 | 0
2039 | 1 | 16 | 9 | 2167.7532 | 0
2039 | 1 | 16 | 10 | 2221.202 | 51.202
2039 | 1 | 16 | 11 | 2262.4649 | 92.4649
2039 | 1 | 16 | 12 | 2297.9965 | 127.9965
2039 | 1 | 16 | 13 | 2305.1862 | 135.1862
2039 | 1 | 16 | 14 | 2296.8421 | 126.8421
2039 | 1 | 16 | 15 | 2299.5979 | 129.5979
2039 | 1 | 16 | 16 | 2323.8657 | 153.8657
2039 | 1 | 16 | 17 | 2365.7673 | 195.7673
2039 | 1 | 16 | 18 | 2480.9991 | 310.9991
2039 | 1 | 16 | 19 | 2489.1814 | 319.1814
2039 | 1 | 16 | 20 | 2439.5515 | 269.5515
2039 | 1 | 16 | 21 | 2431.5289 | 261.5289
2039 | 1 | 16 | 22 | 2413.4141 | 243.4141
2039 | 1 | 16 | 23 | 2385.6174 | 215.6174
2039 | 1 | 17 | 0 | 2424.6955 | 254.6955
2039 | 1 | 17 | 1 | 2463.7736 | 293.7736
2039 | 1 | 17 | 2 | 2510.5046 | 340.5046
2039 | 1 | 17 | 3 | 2557.2356 | 387.2356
2039 | 1 | 17 | 4 | 2538.0536 | 368.0536
2039 | 1 | 17 | 5 | 2536.2885 | 366.2885
2039 | 1 | 17 | 6 | 2570.6571 | 400.6571
2039 | 1 | 17 | 7 | 2622.7126 | 452.7126
2039 | 1 | 17 | 8 | 2675.0512 | 505.0512
2039 | 1 | 17 | 9 | 2696.8093 | 526.8093
2039 | 1 | 17 | 10 | 2733.8739 | 563.8739
2039 | 1 | 17 | 11 | 2760.6962 | 590.6962
2039 | 1 | 17 | 12 | 2796.049 | 626.049
2039 | 1 | 17 | 13 | 2787.0875 | 617.0875
2039 | 1 | 17 | 14 | 2768.9987 | 598.9987
2039 | 1 | 17 | 15 | 2767.6097 | 597.6097
2039 | 1 | 17 | 16 | 2792.4601 | 622.4601
2039 | 1 | 17 | 17 | 2813.6192 | 643.6192
2039 | 1 | 17 | 18 | 2900.265 | 730.265
2039 | 1 | 17 | 19 | 2894.1374 | 724.1374
2039 | 1 | 17 | 20 | 2846.0922 | 676.0922
2039 | 1 | 17 | 21 | 2840.52 | 670.52
2039 | 1 | 17 | 22 | 2824.9644 | 654.9644
2039 | 1 | 17 | 23 | 2796.1192 | 626.1192
2039 | 1 | 18 | 0 | 2731.1068 | 561.1068
2039 | 1 | 18 | 1 | 2531.0122 | 361.0122
2039 | 1 | 18 | 2 | 2478.3434 | 308.3434
2039 | 1 | 18 | 3 | 2438.2441 | 268.2441
2039 | 1 | 18 | 4 | 2427.6144 | 257.6144
2039 | 1 | 18 | 5 | 2426.7282 | 256.7282
2039 | 1 | 18 | 6 | 2462.1211 | 292.1211
2039 | 1 | 18 | 7 | 2538.2743 | 368.2743
2039 | 1 | 18 | 8 | 2610.359 | 440.359
2039 | 1 | 18 | 9 | 2618.2492 | 448.2492
2039 | 1 | 18 | 10 | 2662.2729 | 492.2729
2039 | 1 | 18 | 11 | 2686.7377 | 516.7377
2039 | 1 | 18 | 12 | 2726.7586 | 556.7586
2039 | 1 | 18 | 13 | 2697.244 | 527.244
2039 | 1 | 18 | 14 | 2664.9453 | 494.9453
2039 | 1 | 18 | 15 | 2662.9478 | 492.9478
2039 | 1 | 18 | 16 | 2639.9895 | 469.9895
2039 | 1 | 18 | 17 | 2662.4745 | 492.4745
2039 | 1 | 18 | 18 | 2764.3592 | 594.3592
2039 | 1 | 18 | 19 | 2744.4554 | 574.4554
2039 | 1 | 18 | 20 | 2727.1855 | 557.1855
2039 | 1 | 18 | 21 | 2710.5629 | 540.5629
2039 | 1 | 18 | 22 | 2686.8285 | 516.8285
2039 | 1 | 18 | 23 | 2631.7086 | 461.7086
2039 | 1 | 19 | 0 | 2561.5746 | 391.5746
2039 | 1 | 19 | 1 | 2473.3409 | 303.3409
2039 | 1 | 19 | 2 | 2433.8709 | 263.8709
2039 | 1 | 19 | 3 | 2405.6241 | 235.6241
2039 | 1 | 19 | 4 | 2419.2006 | 249.2006
2039 | 1 | 19 | 5 | 2432.4102 | 262.4102
2039 | 1 | 19 | 6 | 2474.7016 | 304.7016
2039 | 1 | 19 | 7 | 2528.2452 | 358.2452
2039 | 1 | 19 | 8 | 2602.7439 | 432.7439
2039 | 1 | 19 | 9 | 2600.8751 | 430.8751
2039 | 1 | 19 | 10 | 2630.8714 | 460.8714
2039 | 1 | 19 | 11 | 2642.9188 | 472.9188
2039 | 1 | 19 | 12 | 2648.1833 | 478.1833
2039 | 1 | 19 | 13 | 2654.2477 | 484.2477
2039 | 1 | 19 | 14 | 2639.5364 | 469.5364
2039 | 1 | 19 | 15 | 2654.3437 | 484.3437
2039 | 1 | 19 | 16 | 2693.1943 | 523.1943
2039 | 1 | 19 | 17 | 2731.8997 | 561.8997
2039 | 1 | 19 | 18 | 2762.8272 | 592.8272
2039 | 1 | 19 | 19 | 2793.7547 | 623.7547
2039 | 1 | 19 | 20 | 2749.0542 | 579.0542
2039 | 1 | 19 | 21 | 2705.5287 | 535.5287
2039 | 1 | 19 | 22 | 2684.4944 | 514.4944
2039 | 1 | 19 | 23 | 2642.8258 | 472.8258
2039 | 1 | 20 | 0 | 2597.8913 | 427.8913
2039 | 1 | 20 | 1 | 2598.1483 | 428.1483
2039 | 1 | 20 | 2 | 2553.2414 | 383.2414
2039 | 1 | 20 | 3 | 2521.7945 | 351.7945
2039 | 1 | 20 | 4 | 2529.5365 | 359.5365
2039 | 1 | 20 | 5 | 2541.1582 | 371.1582
2039 | 1 | 20 | 6 | 2579.1958 | 409.1958
2039 | 1 | 20 | 7 | 2648.8703 | 478.8703
2039 | 1 | 20 | 8 | 2714.8423 | 544.8423
2039 | 1 | 20 | 9 | 2728.9556 | 558.9556
2039 | 1 | 20 | 10 | 2749.7779 | 579.7779
2039 | 1 | 20 | 11 | 2749.2003 | 579.2003
2039 | 1 | 20 | 12 | 2761.8141 | 591.8141
2039 | 1 | 20 | 13 | 2757.7453 | 587.7453
2039 | 1 | 20 | 14 | 2742.0919 | 572.0919
2039 | 1 | 20 | 15 | 2741.6705 | 571.6705
2039 | 1 | 20 | 16 | 2751.3854 | 581.3854
2039 | 1 | 20 | 17 | 2777.8196 | 607.8196
2039 | 1 | 20 | 18 | 2803.9939 | 633.9939
2039 | 1 | 20 | 19 | 2830.1681 | 660.1681
2039 | 1 | 20 | 20 | 2814.5736 | 644.5736
2039 | 1 | 20 | 21 | 2777.9338 | 607.9338
2039 | 1 | 20 | 22 | 2746.8522 | 576.8522
2039 | 1 | 20 | 23 | 2707.8477 | 537.8477
2039 | 1 | 21 | 0 | 2650.5793 | 480.5793
2039 | 1 | 21 | 1 | 2597.5928 | 427.5928
2039 | 1 | 21 | 2 | 2544.0279 | 374.0279
2039 | 1 | 21 | 3 | 2509.1993 | 339.1993
2039 | 1 | 21 | 4 | 2508.6736 | 338.6736
2039 | 1 | 21 | 5 | 2517.9089 | 347.9089
2039 | 1 | 21 | 6 | 2558.7163 | 388.7163
2039 | 1 | 21 | 7 | 2641.6568 | 471.6568
2039 | 1 | 21 | 8 | 2729.7445 | 559.7445
2039 | 1 | 21 | 9 | 2747.4704 | 577.4704
2039 | 1 | 21 | 10 | 2766.9328 | 596.9328
2039 | 1 | 21 | 11 | 2810.2928 | 640.2928
2039 | 1 | 21 | 12 | 2848.1551 | 678.1551
2039 | 1 | 21 | 13 | 2861.2368 | 691.2368
2039 | 1 | 21 | 14 | 2856.8465 | 686.8465
2039 | 1 | 21 | 15 | 2831.2736 | 661.2736
2039 | 1 | 21 | 16 | 2810.1528 | 640.1528
2039 | 1 | 21 | 17 | 2793.8566 | 623.8566
2039 | 1 | 21 | 18 | 2827.4535 | 657.4535
2039 | 1 | 21 | 19 | 2844.4313 | 674.4313
2039 | 1 | 21 | 20 | 2842.9109 | 672.9109
2039 | 1 | 21 | 21 | 2822.5333 | 652.5333
2039 | 1 | 21 | 22 | 2787.2938 | 617.2938
2039 | 1 | 21 | 23 | 2734.8598 | 564.8598
2039 | 1 | 22 | 0 | 2650.6726 | 480.6726
2039 | 1 | 22 | 1 | 2407.7633 | 237.7633
2039 | 1 | 22 | 2 | 2359.6698 | 189.6698
2039 | 1 | 22 | 3 | 2310.8306 | 140.8306
2039 | 1 | 22 | 4 | 2300.4124 | 130.4124
2039 | 1 | 22 | 5 | 2306.0756 | 136.0756
2039 | 1 | 22 | 6 | 2341.9997 | 171.9997
2039 | 1 | 22 | 7 | 2384.2709 | 214.2709
2039 | 1 | 22 | 8 | 2377.2671 | 207.2671
2039 | 1 | 22 | 9 | 2383.269 | 213.269
2039 | 1 | 22 | 10 | 2426.9492 | 256.9492
2039 | 1 | 22 | 11 | 2459.432 | 289.432
2039 | 1 | 22 | 12 | 2487.3386 | 317.3386
2039 | 1 | 22 | 13 | 2495.907 | 325.907
2039 | 1 | 22 | 14 | 2475.7287 | 305.7287
2039 | 1 | 22 | 15 | 2468.8804 | 298.8804
2039 | 1 | 22 | 16 | 2478.45 | 308.45
2039 | 1 | 22 | 17 | 2502.2608 | 332.2608
2039 | 1 | 22 | 18 | 2573.3999 | 403.3999
2039 | 1 | 22 | 19 | 2576.7121 | 406.7121
2039 | 1 | 22 | 20 | 2543.822 | 373.822
2039 | 1 | 22 | 21 | 2520.2203 | 350.2203
2039 | 1 | 22 | 22 | 2490.6617 | 320.6617
2039 | 1 | 22 | 23 | 2452.4666 | 282.4666
2039 | 1 | 23 | 0 | 2397.388 | 227.388
2039 | 1 | 23 | 1 | 2301.3741 | 131.3741
2039 | 1 | 23 | 2 | 2246.288 | 76.288
2039 | 1 | 23 | 3 | 2194.7729 | 24.7729
2039 | 1 | 23 | 4 | 2165.6236 | 0
2039 | 1 | 23 | 5 | 2141.0807 | 0
2039 | 1 | 23 | 6 | 2122.7596 | 0
2039 | 1 | 23 | 7 | 2121.6767 | 0
2039 | 1 | 23 | 8 | 2146.4362 | 0
2039 | 1 | 23 | 9 | 2163.9679 | 0
2039 | 1 | 23 | 10 | 2209.9826 | 39.9826
2039 | 1 | 23 | 11 | 2265.1481 | 95.1481
2039 | 1 | 23 | 12 | 2301.4477 | 131.4477
2039 | 1 | 23 | 13 | 2337.7473 | 167.7473
2039 | 1 | 23 | 14 | 2346.5162 | 176.5162
2039 | 1 | 23 | 15 | 2330.4359 | 160.4359
2039 | 1 | 23 | 16 | 2303.437 | 133.437
2039 | 1 | 23 | 17 | 2349.0153 | 179.0153
2039 | 1 | 23 | 18 | 2395.2763 | 225.2763
2039 | 1 | 23 | 19 | 2441.5373 | 271.5373
2039 | 1 | 23 | 20 | 2381.3709 | 211.3709
2039 | 1 | 23 | 21 | 2327.8306 | 157.8306
2039 | 1 | 23 | 22 | 2313.2752 | 143.2752
2039 | 1 | 23 | 23 | 2288.8767 | 118.8767
2039 | 1 | 24 | 0 | 2333.2463 | 163.2463
2039 | 1 | 24 | 1 | 2377.6158 | 207.6158
2039 | 1 | 24 | 2 | 2428.0273 | 258.0273
2039 | 1 | 24 | 3 | 2478.4389 | 308.4389
2039 | 1 | 24 | 4 | 2456.8822 | 286.8822
2039 | 1 | 24 | 5 | 2446.6101 | 276.6101
2039 | 1 | 24 | 6 | 2481.5886 | 311.5886
2039 | 1 | 24 | 7 | 2558.2583 | 388.2583
2039 | 1 | 24 | 8 | 2627.1858 | 457.1858
2039 | 1 | 24 | 9 | 2643.6038 | 473.6038
2039 | 1 | 24 | 10 | 2679.7524 | 509.7524
2039 | 1 | 24 | 11 | 2706.3304 | 536.3304
2039 | 1 | 24 | 12 | 2731.3087 | 561.3087
2039 | 1 | 24 | 13 | 2737.2292 | 567.2292
2039 | 1 | 24 | 14 | 2730.8419 | 560.8419
2039 | 1 | 24 | 15 | 2736.0741 | 566.0741
2039 | 1 | 24 | 16 | 2745.1704 | 575.1704
2039 | 1 | 24 | 17 | 2776.3265 | 606.3265
2039 | 1 | 24 | 18 | 2873.5723 | 703.5723
2039 | 1 | 24 | 19 | 2853.1948 | 683.1948
2039 | 1 | 24 | 20 | 2791.3449 | 621.3449
2039 | 1 | 24 | 21 | 2771.4846 | 601.4846
2039 | 1 | 24 | 22 | 2747.7023 | 577.7023
2039 | 1 | 24 | 23 | 2717.6784 | 547.6784
2039 | 1 | 25 | 0 | 2652.1069 | 482.1069
2039 | 1 | 25 | 1 | 2446.5248 | 276.5248
2039 | 1 | 25 | 2 | 2410.4474 | 240.4474
2039 | 1 | 25 | 3 | 2383.3765 | 213.3765
2039 | 1 | 25 | 4 | 2381.5058 | 211.5058
2039 | 1 | 25 | 5 | 2384.9972 | 214.9972
2039 | 1 | 25 | 6 | 2424.2028 | 254.2028
2039 | 1 | 25 | 7 | 2502.121 | 332.121
2039 | 1 | 25 | 8 | 2590.5028 | 420.5028
2039 | 1 | 25 | 9 | 2601.562 | 431.562
2039 | 1 | 25 | 10 | 2656.3726 | 486.3726
2039 | 1 | 25 | 11 | 2723.8096 | 553.8096
2039 | 1 | 25 | 12 | 2756.7303 | 586.7303
2039 | 1 | 25 | 13 | 2779.1637 | 609.1637
2039 | 1 | 25 | 14 | 2775.1075 | 605.1075
2039 | 1 | 25 | 15 | 2746.9219 | 576.9219
2039 | 1 | 25 | 16 | 2660.8694 | 490.8694
2039 | 1 | 25 | 17 | 2653.1083 | 483.1083
2039 | 1 | 25 | 18 | 2758.4021 | 588.4021
2039 | 1 | 25 | 19 | 2763.8639 | 593.8639
2039 | 1 | 25 | 20 | 2729.8574 | 559.8574
2039 | 1 | 25 | 21 | 2676.2494 | 506.2494
2039 | 1 | 25 | 22 | 2655.2875 | 485.2875
2039 | 1 | 25 | 23 | 2619.5952 | 449.5952
2039 | 1 | 26 | 0 | 2566.0778 | 396.0778
2039 | 1 | 26 | 1 | 2527.7066 | 357.7066
2039 | 1 | 26 | 2 | 2487.4328 | 317.4328
2039 | 1 | 26 | 3 | 2459.8619 | 289.8619
2039 | 1 | 26 | 4 | 2466.666 | 296.666
2039 | 1 | 26 | 5 | 2479.4387 | 309.4387
2039 | 1 | 26 | 6 | 2520.1722 | 350.1722
2039 | 1 | 26 | 7 | 2570.9657 | 400.9657
2039 | 1 | 26 | 8 | 2627.9353 | 457.9353
2039 | 1 | 26 | 9 | 2616.4683 | 446.4683
2039 | 1 | 26 | 10 | 2653.1121 | 483.1121
2039 | 1 | 26 | 11 | 2717.389 | 547.389
2039 | 1 | 26 | 12 | 2769.4378 | 599.4378
2039 | 1 | 26 | 13 | 2803.4229 | 633.4229
2039 | 1 | 26 | 14 | 2816.4023 | 646.4023
2039 | 1 | 26 | 15 | 2808.1303 | 638.1303
2039 | 1 | 26 | 16 | 2782.1253 | 612.1253
2039 | 1 | 26 | 17 | 2786.0029 | 616.0029
2039 | 1 | 26 | 18 | 2808.875 | 638.875
2039 | 1 | 26 | 19 | 2838.8634 | 668.8634
2039 | 1 | 26 | 20 | 2818.1674 | 648.1674
2039 | 1 | 26 | 21 | 2768.556 | 598.556
2039 | 1 | 26 | 22 | 2720.603 | 550.603
2039 | 1 | 26 | 23 | 2660.689 | 490.689
2039 | 1 | 27 | 0 | 2592.2348 | 422.2348
2039 | 1 | 27 | 1 | 2557.8663 | 387.8663
2039 | 1 | 27 | 2 | 2523.4977 | 353.4977
2039 | 1 | 27 | 3 | 2518.4393 | 348.4393
2039 | 1 | 27 | 4 | 2532.5314 | 362.5314
2039 | 1 | 27 | 5 | 2565.8265 | 395.8265
2039 | 1 | 27 | 6 | 2638.8841 | 468.8841
2039 | 1 | 27 | 7 | 2724.2009 | 554.2009
2039 | 1 | 27 | 8 | 2778.3509 | 608.3509
2039 | 1 | 27 | 9 | 2792.8699 | 622.8699
2039 | 1 | 27 | 10 | 2815.1937 | 645.1937
2039 | 1 | 27 | 11 | 2828.2201 | 658.2201
2039 | 1 | 27 | 12 | 2826.9209 | 656.9209
2039 | 1 | 27 | 13 | 2833.0553 | 663.0553
2039 | 1 | 27 | 14 | 2828.0587 | 658.0587
2039 | 1 | 27 | 15 | 2816.0924 | 646.0924
2039 | 1 | 27 | 16 | 2830.0905 | 660.0905
2039 | 1 | 27 | 17 | 2906.9523 | 736.9523
2039 | 1 | 27 | 18 | 2917.029 | 747.029
2039 | 1 | 27 | 19 | 2951.3153 | 781.3153
2039 | 1 | 27 | 20 | 2907.1996 | 737.1996
2039 | 1 | 27 | 21 | 2837.4638 | 667.4638
2039 | 1 | 27 | 22 | 2760.5193 | 590.5193
2039 | 1 | 27 | 23 | 2694.2372 | 524.2372
2039 | 1 | 28 | 0 | 2636.392 | 466.392
2039 | 1 | 28 | 1 | 2547.037 | 377.037
2039 | 1 | 28 | 2 | 2511.221 | 341.221
2039 | 1 | 28 | 3 | 2500.4346 | 330.4346
2039 | 1 | 28 | 4 | 2509.0507 | 339.0507
2039 | 1 | 28 | 5 | 2539.6275 | 369.6275
2039 | 1 | 28 | 6 | 2608.3794 | 438.3794
2039 | 1 | 28 | 7 | 2712.6584 | 542.6584
2039 | 1 | 28 | 8 | 2760.7858 | 590.7858
2039 | 1 | 28 | 9 | 2770.5492 | 600.5492
2039 | 1 | 28 | 10 | 2806.7631 | 636.7631
2039 | 1 | 28 | 11 | 2867.537 | 697.537
2039 | 1 | 28 | 12 | 2891.3042 | 721.3042
2039 | 1 | 28 | 13 | 2905.3446 | 735.3446
2039 | 1 | 28 | 14 | 2913.4094 | 743.4094
2039 | 1 | 28 | 15 | 2884.4624 | 714.4624
2039 | 1 | 28 | 16 | 2855.1073 | 685.1073
2039 | 1 | 28 | 17 | 2846.6942 | 676.6942
2039 | 1 | 28 | 18 | 2842.692 | 672.692
2039 | 1 | 28 | 19 | 2848.2512 | 678.2512
2039 | 1 | 28 | 20 | 2820.686 | 650.686
2039 | 1 | 28 | 21 | 2786.0021 | 616.0021
2039 | 1 | 28 | 22 | 2745.0198 | 575.0198
2039 | 1 | 28 | 23 | 2682.6253 | 512.6253
2039 | 1 | 29 | 0 | 2621.0082 | 451.0082
2039 | 1 | 29 | 1 | 2477.6028 | 307.6028
2039 | 1 | 29 | 2 | 2334.1973 | 164.1973
2039 | 1 | 29 | 3 | 2308.678 | 138.678
2039 | 1 | 29 | 4 | 2303.2391 | 133.2391
2039 | 1 | 29 | 5 | 2309.0755 | 139.0755
2039 | 1 | 29 | 6 | 2335.8745 | 165.8745
2039 | 1 | 29 | 7 | 2375.8989 | 205.8989
2039 | 1 | 29 | 8 | 2398.2906 | 228.2906
2039 | 1 | 29 | 9 | 2407.4062 | 237.4062
2039 | 1 | 29 | 10 | 2437.6587 | 267.6587
2039 | 1 | 29 | 11 | 2446.4885 | 276.4885
2039 | 1 | 29 | 12 | 2438.1684 | 268.1684
2039 | 1 | 29 | 13 | 2432.9026 | 262.9026
2039 | 1 | 29 | 14 | 2430.4357 | 260.4357
2039 | 1 | 29 | 15 | 2417.2432 | 247.2432
2039 | 1 | 29 | 16 | 2432.7959 | 262.7959
2039 | 1 | 29 | 17 | 2472.6912 | 302.6912
2039 | 1 | 29 | 18 | 2512.5866 | 342.5866
2039 | 1 | 29 | 19 | 2511.5459 | 341.5459
2039 | 1 | 29 | 20 | 2510.5052 | 340.5052
2039 | 1 | 29 | 21 | 2491.9013 | 321.9013
2039 | 1 | 29 | 22 | 2472.0623 | 302.0623
2039 | 1 | 29 | 23 | 2442.6004 | 272.6004
2039 | 1 | 30 | 0 | 2393.5083 | 223.5083
2039 | 1 | 30 | 1 | 2344.4161 | 174.4161
2039 | 1 | 30 | 2 | 2283.8309 | 113.8309
2039 | 1 | 30 | 3 | 2249.6706 | 79.6706
2039 | 1 | 30 | 4 | 2229.7801 | 59.7801
2039 | 1 | 30 | 5 | 2217.6207 | 47.6207
2039 | 1 | 30 | 6 | 2219.5192 | 49.5192
2039 | 1 | 30 | 7 | 2243.7988 | 73.7988
2039 | 1 | 30 | 8 | 2251.6093 | 81.6093
2039 | 1 | 30 | 9 | 2252.9581 | 82.9581
2039 | 1 | 30 | 10 | 2299.6648 | 129.6648
2039 | 1 | 30 | 11 | 2335.9711 | 165.9711
2039 | 1 | 30 | 12 | 2359.9656 | 189.9656
2039 | 1 | 30 | 13 | 2372.3612 | 202.3612
2039 | 1 | 30 | 14 | 2375.0534 | 205.0534
2039 | 1 | 30 | 15 | 2358.8078 | 188.8078
2039 | 1 | 30 | 16 | 2360.5225 | 190.5225
2039 | 1 | 30 | 17 | 2403.1088 | 233.1088
2039 | 1 | 30 | 18 | 2493.1478 | 323.1478
2039 | 1 | 30 | 19 | 2520.5287 | 350.5287
2039 | 1 | 30 | 20 | 2476.7779 | 306.7779
2039 | 1 | 30 | 21 | 2474.3473 | 304.3473
2039 | 1 | 30 | 22 | 2466.8595 | 296.8595
2039 | 1 | 30 | 23 | 2450.0816 | 280.0816
2039 | 1 | 31 | 0 | 2466.1475 | 296.1475
2039 | 1 | 31 | 1 | 2482.2133 | 312.2133
2039 | 1 | 31 | 2 | 2508.879 | 338.879
2039 | 1 | 31 | 3 | 2535.5448 | 365.5448
2039 | 1 | 31 | 4 | 2533.8263 | 363.8263
2039 | 1 | 31 | 5 | 2536.6023 | 366.6023
2039 | 1 | 31 | 6 | 2574.2973 | 404.2973
2039 | 1 | 31 | 7 | 2650.3146 | 480.3146
2039 | 1 | 31 | 8 | 2713.8481 | 543.8481
2039 | 1 | 31 | 9 | 2732.0572 | 562.0572
2039 | 1 | 31 | 10 | 2771.8016 | 601.8016
2039 | 1 | 31 | 11 | 2812.5244 | 642.5244
2039 | 1 | 31 | 12 | 2829.0444 | 659.0444
2039 | 1 | 31 | 13 | 2832.5614 | 662.5614
2039 | 1 | 31 | 14 | 2835.4915 | 665.4915
2039 | 1 | 31 | 15 | 2819.4256 | 649.4256
2039 | 1 | 31 | 16 | 2801.7854 | 631.7854
2039 | 1 | 31 | 17 | 2794.69 | 624.69
2039 | 1 | 31 | 18 | 2877.8679 | 707.8679
2039 | 1 | 31 | 19 | 2901.8517 | 731.8517
2039 | 1 | 31 | 20 | 2888.8933 | 718.8933
2039 | 1 | 31 | 21 | 2890.523 | 720.523
2039 | 1 | 31 | 22 | 2878.2592 | 708.2592
2039 | 1 | 31 | 23 | 2841.2278 | 671.2278
2039 | 2 | 1 | 0 | 2783.5013 | 613.5013
2039 | 2 | 1 | 1 | 2655.8317 | 485.8317
2039 | 2 | 1 | 2 | 2616.0823 | 446.0823
2039 | 2 | 1 | 3 | 2595.8438 | 425.8438
2039 | 2 | 1 | 4 | 2592.6698 | 422.6698
2039 | 2 | 1 | 5 | 2598.997 | 428.997
2039 | 2 | 1 | 6 | 2635.6702 | 465.6702
2039 | 2 | 1 | 7 | 2712.7397 | 542.7397
2039 | 2 | 1 | 8 | 2766.0955 | 596.0955
2039 | 2 | 1 | 9 | 2768.1086 | 598.1086
2039 | 2 | 1 | 10 | 2812.6272 | 642.6272
2039 | 2 | 1 | 11 | 2875.8288 | 705.8288
2039 | 2 | 1 | 12 | 2879.1659 | 709.1659
2039 | 2 | 1 | 13 | 2877.833 | 707.833
2039 | 2 | 1 | 14 | 2861.784 | 691.784
2039 | 2 | 1 | 15 | 2833.6909 | 663.6909
2039 | 2 | 1 | 16 | 2766.4956 | 596.4956
2039 | 2 | 1 | 17 | 2767.8783 | 597.8783
2039 | 2 | 1 | 18 | 2834.9817 | 664.9817
2039 | 2 | 1 | 19 | 2854.9795 | 684.9795
2039 | 2 | 1 | 20 | 2833.1981 | 663.1981
2039 | 2 | 1 | 21 | 2823.878 | 653.878
2039 | 2 | 1 | 22 | 2808.3999 | 638.3999
2039 | 2 | 1 | 23 | 2766.515 | 596.515
2039 | 2 | 2 | 0 | 2719.4513 | 549.4513
2039 | 2 | 2 | 1 | 2658.3879 | 488.3879
2039 | 2 | 2 | 2 | 2597.3246 | 427.3246
2039 | 2 | 2 | 3 | 2573.0393 | 403.0393
2039 | 2 | 2 | 4 | 2576.6683 | 406.6683
2039 | 2 | 2 | 5 | 2593.1885 | 423.1885
2039 | 2 | 2 | 6 | 2637.5569 | 467.5569
2039 | 2 | 2 | 7 | 2679.9211 | 509.9211
2039 | 2 | 2 | 8 | 2721.387 | 551.387
2039 | 2 | 2 | 9 | 2716.9954 | 546.9954
2039 | 2 | 2 | 10 | 2755.2908 | 585.2908
2039 | 2 | 2 | 11 | 2831.2858 | 661.2858
2039 | 2 | 2 | 12 | 2869.3808 | 699.3808
2039 | 2 | 2 | 13 | 2897.7339 | 727.7339
2039 | 2 | 2 | 14 | 2902.1272 | 732.1272
2039 | 2 | 2 | 15 | 2894.2791 | 724.2791
2039 | 2 | 2 | 16 | 2885.989 | 715.989
2039 | 2 | 2 | 17 | 2882.3204 | 712.3204
2039 | 2 | 2 | 18 | 2910.9571 | 740.9571
2039 | 2 | 2 | 19 | 2977.7931 | 807.7931
2039 | 2 | 2 | 20 | 2954.811 | 784.811
2039 | 2 | 2 | 21 | 2919.1362 | 749.1362
2039 | 2 | 2 | 22 | 2874.985 | 704.985
2039 | 2 | 2 | 23 | 2812.3253 | 642.3253
2039 | 2 | 3 | 0 | 2753.2892 | 583.2892
2039 | 2 | 3 | 1 | 2619.8854 | 449.8854
2039 | 2 | 3 | 2 | 2580.2863 | 410.2863
2039 | 2 | 3 | 3 | 2553.6749 | 383.6749
2039 | 2 | 3 | 4 | 2558.0879 | 388.0879
2039 | 2 | 3 | 5 | 2577.7871 | 407.7871
2039 | 2 | 3 | 6 | 2644.783 | 474.783
2039 | 2 | 3 | 7 | 2732.3088 | 562.3088
2039 | 2 | 3 | 8 | 2769.687 | 599.687
2039 | 2 | 3 | 9 | 2773.8176 | 603.8176
2039 | 2 | 3 | 10 | 2815.6676 | 645.6676
2039 | 2 | 3 | 11 | 2885.2353 | 715.2353
2039 | 2 | 3 | 12 | 2907.0976 | 737.0976
2039 | 2 | 3 | 13 | 2922.1755 | 752.1755
2039 | 2 | 3 | 14 | 2914.442 | 744.442
2039 | 2 | 3 | 15 | 2903.7843 | 733.7843
2039 | 2 | 3 | 16 | 2899.4487 | 729.4487
2039 | 2 | 3 | 17 | 2889.3935 | 719.3935
2039 | 2 | 3 | 18 | 2865.9251 | 695.9251
2039 | 2 | 3 | 19 | 2882.2222 | 712.2222
2039 | 2 | 3 | 20 | 2848.335 | 678.335
2039 | 2 | 3 | 21 | 2790.3735 | 620.3735
2039 | 2 | 3 | 22 | 2749.4651 | 579.4651
2039 | 2 | 3 | 23 | 2705.5956 | 535.5956
2039 | 2 | 4 | 0 | 2653.4785 | 483.4785
2039 | 2 | 4 | 1 | 2605.9335 | 435.9335
2039 | 2 | 4 | 2 | 2558.3886 | 388.3886
2039 | 2 | 4 | 3 | 2526.8791 | 356.8791
2039 | 2 | 4 | 4 | 2522.6944 | 352.6944
2039 | 2 | 4 | 5 | 2540.8258 | 370.8258
2039 | 2 | 4 | 6 | 2602.2415 | 432.2415
2039 | 2 | 4 | 7 | 2699.4667 | 529.4667
2039 | 2 | 4 | 8 | 2762.5307 | 592.5307
2039 | 2 | 4 | 9 | 2773.1018 | 603.1018
2039 | 2 | 4 | 10 | 2805.2583 | 635.2583
2039 | 2 | 4 | 11 | 2829.339 | 659.339
2039 | 2 | 4 | 12 | 2836.3822 | 666.3822
2039 | 2 | 4 | 13 | 2842.2843 | 672.2843
2039 | 2 | 4 | 14 | 2834.8442 | 664.8442
2039 | 2 | 4 | 15 | 2817.4625 | 647.4625
2039 | 2 | 4 | 16 | 2822.3967 | 652.3967
2039 | 2 | 4 | 17 | 2828.8711 | 658.8711
2039 | 2 | 4 | 18 | 2835.3455 | 665.3455
2039 | 2 | 4 | 19 | 2883.1285 | 713.1285
2039 | 2 | 4 | 20 | 2850.303 | 680.303
2039 | 2 | 4 | 21 | 2815.2727 | 645.2727
2039 | 2 | 4 | 22 | 2783.7945 | 613.7945
2039 | 2 | 4 | 23 | 2731.037 | 561.037
2039 | 2 | 5 | 0 | 2669.2419 | 499.2419
2039 | 2 | 5 | 1 | 2497.8979 | 327.8979
2039 | 2 | 5 | 2 | 2326.5539 | 156.5539
2039 | 2 | 5 | 3 | 2296.305 | 126.305
2039 | 2 | 5 | 4 | 2288.3779 | 118.3779
2039 | 2 | 5 | 5 | 2283.0889 | 113.0889
2039 | 2 | 5 | 6 | 2298.1894 | 128.1894
2039 | 2 | 5 | 7 | 2338.9279 | 168.9279
2039 | 2 | 5 | 8 | 2378.8328 | 208.8328
2039 | 2 | 5 | 9 | 2409.1433 | 239.1433
2039 | 2 | 5 | 10 | 2441.9381 | 271.9381
2039 | 2 | 5 | 11 | 2471.2199 | 301.2199
2039 | 2 | 5 | 12 | 2478.8545 | 308.8545
2039 | 2 | 5 | 13 | 2483.1877 | 313.1877
2039 | 2 | 5 | 14 | 2480.6976 | 310.6976
2039 | 2 | 5 | 15 | 2478.5924 | 308.5924
2039 | 2 | 5 | 16 | 2488.6703 | 318.6703
2039 | 2 | 5 | 17 | 2499.6928 | 329.6928
2039 | 2 | 5 | 18 | 2531.7219 | 361.7219
2039 | 2 | 5 | 19 | 2563.7509 | 393.7509
2039 | 2 | 5 | 20 | 2537.5174 | 367.5174
2039 | 2 | 5 | 21 | 2514.6136 | 344.6136
2039 | 2 | 5 | 22 | 2506.9931 | 336.9931
2039 | 2 | 5 | 23 | 2482.7239 | 312.7239
2039 | 2 | 6 | 0 | 2425.5821 | 255.5821
2039 | 2 | 6 | 1 | 2368.4403 | 198.4403
2039 | 2 | 6 | 2 | 2292.9352 | 122.9352
2039 | 2 | 6 | 3 | 2259.4528 | 89.4528
2039 | 2 | 6 | 4 | 2234.1795 | 64.1795
2039 | 2 | 6 | 5 | 2214.6538 | 44.6538
2039 | 2 | 6 | 6 | 2213.5249 | 43.5249
2039 | 2 | 6 | 7 | 2222.2686 | 52.2686
2039 | 2 | 6 | 8 | 2248.9099 | 78.9099
2039 | 2 | 6 | 9 | 2270.1468 | 100.1468
2039 | 2 | 6 | 10 | 2309.3651 | 139.3651
2039 | 2 | 6 | 11 | 2331.8068 | 161.8068
2039 | 2 | 6 | 12 | 2346.47 | 176.47
2039 | 2 | 6 | 13 | 2350.5032 | 180.5032
2039 | 2 | 6 | 14 | 2341.1531 | 171.1531
2039 | 2 | 6 | 15 | 2338.2269 | 168.2269
2039 | 2 | 6 | 16 | 2352.6284 | 182.6284
2039 | 2 | 6 | 17 | 2404.7454 | 234.7454
2039 | 2 | 6 | 18 | 2456.54 | 286.54
2039 | 2 | 6 | 19 | 2466.749 | 296.749
2039 | 2 | 6 | 20 | 2476.958 | 306.958
2039 | 2 | 6 | 21 | 2479.5638 | 309.5638
2039 | 2 | 6 | 22 | 2483.9584 | 313.9584
2039 | 2 | 6 | 23 | 2463.8584 | 293.8584
2039 | 2 | 7 | 0 | 2482.1852 | 312.1852
2039 | 2 | 7 | 1 | 2500.5121 | 330.5121
2039 | 2 | 7 | 2 | 2526.8415 | 356.8415
2039 | 2 | 7 | 3 | 2553.171 | 383.171
2039 | 2 | 7 | 4 | 2536.2813 | 366.2813
2039 | 2 | 7 | 5 | 2538.7501 | 368.7501
2039 | 2 | 7 | 6 | 2580.5067 | 410.5067
2039 | 2 | 7 | 7 | 2659.7298 | 489.7298
2039 | 2 | 7 | 8 | 2722.3212 | 552.3212
2039 | 2 | 7 | 9 | 2745.7579 | 575.7579
2039 | 2 | 7 | 10 | 2788.4367 | 618.4367
2039 | 2 | 7 | 11 | 2843.1543 | 673.1543
2039 | 2 | 7 | 12 | 2872.3253 | 702.3253
2039 | 2 | 7 | 13 | 2879.0001 | 709.0001
2039 | 2 | 7 | 14 | 2881.2501 | 711.2501
2039 | 2 | 7 | 15 | 2874.1523 | 704.1523
2039 | 2 | 7 | 16 | 2866.9517 | 696.9517
2039 | 2 | 7 | 17 | 2865.6161 | 695.6161
2039 | 2 | 7 | 18 | 2939.4612 | 769.4612
2039 | 2 | 7 | 19 | 2957.9249 | 787.9249
2039 | 2 | 7 | 20 | 2929.3607 | 759.3607
2039 | 2 | 7 | 21 | 2922.1404 | 752.1404
2039 | 2 | 7 | 22 | 2907.6441 | 737.6441
2039 | 2 | 7 | 23 | 2871.2024 | 701.2024
2039 | 2 | 8 | 0 | 2809.3623 | 639.3623
2039 | 2 | 8 | 1 | 2592.9553 | 422.9553
2039 | 2 | 8 | 2 | 2376.5484 | 206.5484
2039 | 2 | 8 | 3 | 2344.3147 | 174.3147
2039 | 2 | 8 | 4 | 2336.4483 | 166.4483
2039 | 2 | 8 | 5 | 2338.5365 | 168.5365
2039 | 2 | 8 | 6 | 2375.7365 | 205.7365
2039 | 2 | 8 | 7 | 2448.4481 | 278.4481
2039 | 2 | 8 | 8 | 2507.0064 | 337.0064
2039 | 2 | 8 | 9 | 2525.188 | 355.188
2039 | 2 | 8 | 10 | 2567.7161 | 397.7161
2039 | 2 | 8 | 11 | 2641.565 | 471.565
2039 | 2 | 8 | 12 | 2666.2867 | 496.2867
2039 | 2 | 8 | 13 | 2687.2669 | 517.2669
2039 | 2 | 8 | 14 | 2682.814 | 512.814
2039 | 2 | 8 | 15 | 2673.87 | 503.87
2039 | 2 | 8 | 16 | 2614.3709 | 444.3709
2039 | 2 | 8 | 17 | 2619.8285 | 449.8285
2039 | 2 | 8 | 18 | 2639.3381 | 469.3381
2039 | 2 | 8 | 19 | 2648.8461 | 478.8461
2039 | 2 | 8 | 20 | 2617.917 | 447.917
2039 | 2 | 8 | 21 | 2584.1006 | 414.1006
2039 | 2 | 8 | 22 | 2562.9718 | 392.9718
2039 | 2 | 8 | 23 | 2521.9157 | 351.9157
2039 | 2 | 9 | 0 | 2465.8784 | 295.8784
2039 | 2 | 9 | 1 | 2314.7739 | 144.7739
2039 | 2 | 9 | 2 | 2275.1027 | 105.1027
2039 | 2 | 9 | 3 | 2252.3856 | 82.3856
2039 | 2 | 9 | 4 | 2258.821 | 88.821
2039 | 2 | 9 | 5 | 2277.1217 | 107.1217
2039 | 2 | 9 | 6 | 2329.2998 | 159.2998
2039 | 2 | 9 | 7 | 2396.5198 | 226.5198
2039 | 2 | 9 | 8 | 2430.6268 | 260.6268
2039 | 2 | 9 | 9 | 2430.4283 | 260.4283
2039 | 2 | 9 | 10 | 2466.1327 | 296.1327
2039 | 2 | 9 | 11 | 2513.9413 | 343.9413
2039 | 2 | 9 | 12 | 2561.7499 | 391.7499
2039 | 2 | 9 | 13 | 2583.595 | 413.595
2039 | 2 | 9 | 14 | 2588.6789 | 418.6789
2039 | 2 | 9 | 15 | 2581.7935 | 411.7935
2039 | 2 | 9 | 16 | 2583.8085 | 413.8085
2039 | 2 | 9 | 17 | 2584.4806 | 414.4806
2039 | 2 | 9 | 18 | 2573.8935 | 403.8935
2039 | 2 | 9 | 19 | 2563.0168 | 393.0168
2039 | 2 | 9 | 20 | 2514.9012 | 344.9012
2039 | 2 | 9 | 21 | 2469.6706 | 299.6706
2039 | 2 | 9 | 22 | 2445.9416 | 275.9416
2039 | 2 | 9 | 23 | 2409.3399 | 239.3399
2039 | 2 | 10 | 0 | 2362.4636 | 192.4636
2039 | 2 | 10 | 1 | 2276.5618 | 106.5618
2039 | 2 | 10 | 2 | 2190.6599 | 20.6599
2039 | 2 | 10 | 3 | 2162.9877 | 0
2039 | 2 | 10 | 4 | 2163.6323 | 0
2039 | 2 | 10 | 5 | 2195.7854 | 25.7854
2039 | 2 | 10 | 6 | 2271.528 | 101.528
2039 | 2 | 10 | 7 | 2369.1236 | 199.1236
2039 | 2 | 10 | 8 | 2416.2858 | 246.2858
2039 | 2 | 10 | 9 | 2424.7896 | 254.7896
2039 | 2 | 10 | 10 | 2459.8976 | 289.8976
2039 | 2 | 10 | 11 | 2481.9621 | 311.9621
2039 | 2 | 10 | 12 | 2484.2832 | 314.2832
2039 | 2 | 10 | 13 | 2491.2727 | 321.2727
2039 | 2 | 10 | 14 | 2486.7845 | 316.7845
2039 | 2 | 10 | 15 | 2480.525 | 310.525
2039 | 2 | 10 | 16 | 2496.9734 | 326.9734
2039 | 2 | 10 | 17 | 2499.2477 | 329.2477
2039 | 2 | 10 | 18 | 2501.5219 | 331.5219
2039 | 2 | 10 | 19 | 2501.0395 | 331.0395
2039 | 2 | 10 | 20 | 2500.557 | 330.557
2039 | 2 | 10 | 21 | 2450.6024 | 280.6024
2039 | 2 | 10 | 22 | 2413.5936 | 243.5936
2039 | 2 | 10 | 23 | 2368.8255 | 198.8255
2039 | 2 | 11 | 0 | 2325.2863 | 155.2863
2039 | 2 | 11 | 1 | 2281.747 | 111.747
2039 | 2 | 11 | 2 | 2256.1547 | 86.1547
2039 | 2 | 11 | 3 | 2234.0753 | 64.0753
2039 | 2 | 11 | 4 | 2236.2908 | 66.2908
2039 | 2 | 11 | 5 | 2254.6073 | 84.6073
2039 | 2 | 11 | 6 | 2315.0143 | 145.0143
2039 | 2 | 11 | 7 | 2423.2483 | 253.2483
2039 | 2 | 11 | 8 | 2505.2499 | 335.2499
2039 | 2 | 11 | 9 | 2530.4956 | 360.4956
2039 | 2 | 11 | 10 | 2572.2526 | 402.2526
2039 | 2 | 11 | 11 | 2634.3664 | 464.3664
2039 | 2 | 11 | 12 | 2657.7411 | 487.7411
2039 | 2 | 11 | 13 | 2669.5582 | 499.5582
2039 | 2 | 11 | 14 | 2676.1416 | 506.1416
2039 | 2 | 11 | 15 | 2671.7867 | 501.7867
2039 | 2 | 11 | 16 | 2655.844 | 485.844
2039 | 2 | 11 | 17 | 2636.5893 | 466.5893
2039 | 2 | 11 | 18 | 2652.5301 | 482.5301
2039 | 2 | 11 | 19 | 2670.4981 | 500.4981
2039 | 2 | 11 | 20 | 2659.3662 | 489.3662
2039 | 2 | 11 | 21 | 2628.8643 | 458.8643
2039 | 2 | 11 | 22 | 2605.2343 | 435.2343
2039 | 2 | 11 | 23 | 2555.2994 | 385.2994
2039 | 2 | 12 | 0 | 2496.2344 | 326.2344
2039 | 2 | 12 | 1 | 2358.9639 | 188.9639
2039 | 2 | 12 | 2 | 2221.6935 | 51.6935
2039 | 2 | 12 | 3 | 2189.2142 | 19.2142
2039 | 2 | 12 | 4 | 2178.2654 | 8.2654
2039 | 2 | 12 | 5 | 2181.3111 | 11.3111
2039 | 2 | 12 | 6 | 2210.3962 | 40.3962
2039 | 2 | 12 | 7 | 2246.1424 | 76.1424
2039 | 2 | 12 | 8 | 2237.7032 | 67.7032
2039 | 2 | 12 | 9 | 2257.5929 | 87.5929
2039 | 2 | 12 | 10 | 2299.8851 | 129.8851
2039 | 2 | 12 | 11 | 2330.132 | 160.132
2039 | 2 | 12 | 12 | 2336.8571 | 166.8571
2039 | 2 | 12 | 13 | 2341.7501 | 171.7501
2039 | 2 | 12 | 14 | 2337.3425 | 167.3425
2039 | 2 | 12 | 15 | 2332.5099 | 162.5099
2039 | 2 | 12 | 16 | 2325.0902 | 155.0902
2039 | 2 | 12 | 17 | 2350.1623 | 180.1623
2039 | 2 | 12 | 18 | 2384.9089 | 214.9089
2039 | 2 | 12 | 19 | 2419.6555 | 249.6555
2039 | 2 | 12 | 20 | 2406.8262 | 236.8262
2039 | 2 | 12 | 21 | 2387.9675 | 217.9675
2039 | 2 | 12 | 22 | 2367.4304 | 197.4304
2039 | 2 | 12 | 23 | 2340.9489 | 170.9489
2039 | 2 | 13 | 0 | 2320.9927 | 150.9927
2039 | 2 | 13 | 1 | 2301.0364 | 131.0364
2039 | 2 | 13 | 2 | 2292.7506 | 122.7506
2039 | 2 | 13 | 3 | 2262.4812 | 92.4812
2039 | 2 | 13 | 4 | 2240.1494 | 70.1494
2039 | 2 | 13 | 5 | 2225.9332 | 55.9332
2039 | 2 | 13 | 6 | 2238.511 | 68.511
2039 | 2 | 13 | 7 | 2254.0128 | 84.0128
2039 | 2 | 13 | 8 | 2230.6208 | 60.6208
2039 | 2 | 13 | 9 | 2234.1609 | 64.1609
2039 | 2 | 13 | 10 | 2283.5002 | 113.5002
2039 | 2 | 13 | 11 | 2336.5178 | 166.5178
2039 | 2 | 13 | 12 | 2365.0715 | 195.0715
2039 | 2 | 13 | 13 | 2380.8871 | 210.8871
2039 | 2 | 13 | 14 | 2382.6432 | 212.6432
2039 | 2 | 13 | 15 | 2375.24 | 205.24
2039 | 2 | 13 | 16 | 2359.4416 | 189.4416
2039 | 2 | 13 | 17 | 2354.9608 | 184.9608
2039 | 2 | 13 | 18 | 2431.4915 | 261.4915
2039 | 2 | 13 | 19 | 2491.5939 | 321.5939
2039 | 2 | 13 | 20 | 2453.4497 | 283.4497
2039 | 2 | 13 | 21 | 2428.2953 | 258.2953
2039 | 2 | 13 | 22 | 2418.8378 | 248.8378
2039 | 2 | 13 | 23 | 2397.3989 | 227.3989
2039 | 2 | 14 | 0 | 2399.3759 | 229.3759
2039 | 2 | 14 | 1 | 2401.3529 | 231.3529
2039 | 2 | 14 | 2 | 2402.9346 | 232.9346
2039 | 2 | 14 | 3 | 2404.5164 | 234.5164
2039 | 2 | 14 | 4 | 2380.7272 | 210.7272
2039 | 2 | 14 | 5 | 2377.0605 | 207.0605
2039 | 2 | 14 | 6 | 2412.8931 | 242.8931
2039 | 2 | 14 | 7 | 2484.8582 | 314.8582
2039 | 2 | 14 | 8 | 2541.7028 | 371.7028
2039 | 2 | 14 | 9 | 2566.5663 | 396.5663
2039 | 2 | 14 | 10 | 2617.7924 | 447.7924
2039 | 2 | 14 | 11 | 2673.9702 | 503.9702
2039 | 2 | 14 | 12 | 2709.2463 | 539.2463
2039 | 2 | 14 | 13 | 2744.5224 | 574.5224
2039 | 2 | 14 | 14 | 2740.4307 | 570.4307
2039 | 2 | 14 | 15 | 2730.1367 | 560.1367
2039 | 2 | 14 | 16 | 2725.6722 | 555.6722
2039 | 2 | 14 | 17 | 2707.1141 | 537.1141
2039 | 2 | 14 | 18 | 2728.1606 | 558.1606
2039 | 2 | 14 | 19 | 2743.3485 | 573.3485
2039 | 2 | 14 | 20 | 2714.9498 | 544.9498
2039 | 2 | 14 | 21 | 2705.9153 | 535.9153
2039 | 2 | 14 | 22 | 2692.0761 | 522.0761
2039 | 2 | 14 | 23 | 2655.3596 | 485.3596
2039 | 2 | 15 | 0 | 2596.4266 | 426.4266
2039 | 2 | 15 | 1 | 2481.1861 | 311.1861
2039 | 2 | 15 | 2 | 2438.3853 | 268.3853
2039 | 2 | 15 | 3 | 2407.3552 | 237.3552
2039 | 2 | 15 | 4 | 2403.0905 | 233.0905
2039 | 2 | 15 | 5 | 2404.0564 | 234.0564
2039 | 2 | 15 | 6 | 2440.2303 | 270.2303
2039 | 2 | 15 | 7 | 2531.2317 | 361.2317
2039 | 2 | 15 | 8 | 2610.4495 | 440.4495
2039 | 2 | 15 | 9 | 2623.0171 | 453.0171
2039 | 2 | 15 | 10 | 2659.0959 | 489.0959
2039 | 2 | 15 | 11 | 2671.9058 | 501.9058
2039 | 2 | 15 | 12 | 2680.2166 | 510.2166
2039 | 2 | 15 | 13 | 2660.9555 | 490.9555
2039 | 2 | 15 | 14 | 2647.0612 | 477.0612
2039 | 2 | 15 | 15 | 2625.7397 | 455.7397
2039 | 2 | 15 | 16 | 2595.4007 | 425.4007
2039 | 2 | 15 | 17 | 2645.2294 | 475.2294
2039 | 2 | 15 | 18 | 2679.0436 | 509.0436
2039 | 2 | 15 | 19 | 2732.2755 | 562.2755
2039 | 2 | 15 | 20 | 2733.5085 | 563.5085
2039 | 2 | 15 | 21 | 2722.9223 | 552.9223
2039 | 2 | 15 | 22 | 2696.1897 | 526.1897
2039 | 2 | 15 | 23 | 2637.3034 | 467.3034
2039 | 2 | 16 | 0 | 2567.3253 | 397.3253
2039 | 2 | 16 | 1 | 2512.8303 | 342.8303
2039 | 2 | 16 | 2 | 2458.3353 | 288.3353
2039 | 2 | 16 | 3 | 2437.4809 | 267.4809
2039 | 2 | 16 | 4 | 2446.3769 | 276.3769
2039 | 2 | 16 | 5 | 2465.5731 | 295.5731
2039 | 2 | 16 | 6 | 2518.808 | 348.808
2039 | 2 | 16 | 7 | 2590.6398 | 420.6398
2039 | 2 | 16 | 8 | 2645.2059 | 475.2059
2039 | 2 | 16 | 9 | 2640.4109 | 470.4109
2039 | 2 | 16 | 10 | 2673.0562 | 503.0562
2039 | 2 | 16 | 11 | 2695.1026 | 525.1026
2039 | 2 | 16 | 12 | 2705.6303 | 535.6303
2039 | 2 | 16 | 13 | 2714.3755 | 544.3755
2039 | 2 | 16 | 14 | 2715.0743 | 545.0743
2039 | 2 | 16 | 15 | 2704.0809 | 534.0809
2039 | 2 | 16 | 16 | 2718.2174 | 548.2174
2039 | 2 | 16 | 17 | 2752.457 | 582.457
2039 | 2 | 16 | 18 | 2786.6967 | 616.6967
2039 | 2 | 16 | 19 | 2809.2941 | 639.2941
2039 | 2 | 16 | 20 | 2755.3723 | 585.3723
2039 | 2 | 16 | 21 | 2713.9882 | 543.9882
2039 | 2 | 16 | 22 | 2685.285 | 515.285
2039 | 2 | 16 | 23 | 2629.6071 | 459.6071
2039 | 2 | 17 | 0 | 2569.9286 | 399.9286
2039 | 2 | 17 | 1 | 2497.1913 | 327.1913
2039 | 2 | 17 | 2 | 2453.3014 | 283.3014
2039 | 2 | 17 | 3 | 2425.5325 | 255.5325
2039 | 2 | 17 | 4 | 2433.7558 | 263.7558
2039 | 2 | 17 | 5 | 2454.9203 | 284.9203
2039 | 2 | 17 | 6 | 2526.9776 | 356.9776
2039 | 2 | 17 | 7 | 2628.5386 | 458.5386
2039 | 2 | 17 | 8 | 2691.5734 | 521.5734
2039 | 2 | 17 | 9 | 2707.8259 | 537.8259
2039 | 2 | 17 | 10 | 2727.0413 | 557.0413
2039 | 2 | 17 | 11 | 2767.1466 | 597.1466
2039 | 2 | 17 | 12 | 2782.3371 | 612.3371
2039 | 2 | 17 | 13 | 2788.9397 | 618.9397
2039 | 2 | 17 | 14 | 2778.2889 | 608.2889
2039 | 2 | 17 | 15 | 2771.7623 | 601.7623
2039 | 2 | 17 | 16 | 2766.8222 | 596.8222
2039 | 2 | 17 | 17 | 2788.0551 | 618.0551
2039 | 2 | 17 | 18 | 2776.0409 | 606.0409
2039 | 2 | 17 | 19 | 2789.6303 | 619.6303
2039 | 2 | 17 | 20 | 2747.4055 | 577.4055
2039 | 2 | 17 | 21 | 2703.1719 | 533.1719
2039 | 2 | 17 | 22 | 2653.2384 | 483.2384
2039 | 2 | 17 | 23 | 2610.3367 | 440.3367
2039 | 2 | 18 | 0 | 2551.7108 | 381.7108
2039 | 2 | 18 | 1 | 2514.4828 | 344.4828
2039 | 2 | 18 | 2 | 2477.2547 | 307.2547
2039 | 2 | 18 | 3 | 2455.2372 | 285.2372
2039 | 2 | 18 | 4 | 2458.3944 | 288.3944
2039 | 2 | 18 | 5 | 2479.8646 | 309.8646
2039 | 2 | 18 | 6 | 2541.132 | 371.132
2039 | 2 | 18 | 7 | 2643.1594 | 473.1594
2039 | 2 | 18 | 8 | 2710.4583 | 540.4583
2039 | 2 | 18 | 9 | 2723.8995 | 553.8995
2039 | 2 | 18 | 10 | 2761.7367 | 591.7367
2039 | 2 | 18 | 11 | 2792.8516 | 622.8516
2039 | 2 | 18 | 12 | 2808.2528 | 638.2528
2039 | 2 | 18 | 13 | 2803.1283 | 633.1283
2039 | 2 | 18 | 14 | 2793.7217 | 623.7217
2039 | 2 | 18 | 15 | 2775.6588 | 605.6588
2039 | 2 | 18 | 16 | 2779.3922 | 609.3922
2039 | 2 | 18 | 17 | 2778.6656 | 608.6656
2039 | 2 | 18 | 18 | 2777.939 | 607.939
2039 | 2 | 18 | 19 | 2843.8911 | 673.8911
2039 | 2 | 18 | 20 | 2822.79 | 652.79
2039 | 2 | 18 | 21 | 2795.3385 | 625.3385
2039 | 2 | 18 | 22 | 2754.5571 | 584.5571
2039 | 2 | 18 | 23 | 2698.3703 | 528.3703
2039 | 2 | 19 | 0 | 2631.3323 | 461.3323
2039 | 2 | 19 | 1 | 2457.4334 | 287.4334
2039 | 2 | 19 | 2 | 2283.5346 | 113.5346
2039 | 2 | 19 | 3 | 2255.4376 | 85.4376
2039 | 2 | 19 | 4 | 2249.7557 | 79.7557
2039 | 2 | 19 | 5 | 2253.7361 | 83.7361
2039 | 2 | 19 | 6 | 2279.1301 | 109.1301
2039 | 2 | 19 | 7 | 2314.2921 | 144.2921
2039 | 2 | 19 | 8 | 2321.1409 | 151.1409
2039 | 2 | 19 | 9 | 2328.0148 | 158.0148
2039 | 2 | 19 | 10 | 2358.3884 | 188.3884
2039 | 2 | 19 | 11 | 2372.4103 | 202.4103
2039 | 2 | 19 | 12 | 2382.8244 | 212.8244
2039 | 2 | 19 | 13 | 2375.3505 | 205.3505
2039 | 2 | 19 | 14 | 2361.8316 | 191.8316
2039 | 2 | 19 | 15 | 2347.0032 | 177.0032
2039 | 2 | 19 | 16 | 2366.9914 | 196.9914
2039 | 2 | 19 | 17 | 2424.3512 | 254.3512
2039 | 2 | 19 | 18 | 2404.1945 | 234.1945
2039 | 2 | 19 | 19 | 2477.0796 | 307.0796
2039 | 2 | 19 | 20 | 2460.2993 | 290.2993
2039 | 2 | 19 | 21 | 2441.0824 | 271.0824
2039 | 2 | 19 | 22 | 2423.7674 | 253.7674
2039 | 2 | 19 | 23 | 2397.6584 | 227.6584
2039 | 2 | 20 | 0 | 2295.4206 | 125.4206
2039 | 2 | 20 | 1 | 2193.1828 | 23.1828
2039 | 2 | 20 | 2 | 2142.945 | 0
2039 | 2 | 20 | 3 | 2109.4101 | 0
2039 | 2 | 20 | 4 | 2086.1536 | 0
2039 | 2 | 20 | 5 | 2064.3686 | 0
2039 | 2 | 20 | 6 | 2058.0216 | 0
2039 | 2 | 20 | 7 | 2069.3983 | 0
2039 | 2 | 20 | 8 | 2084.966 | 0
2039 | 2 | 20 | 9 | 2103.9395 | 0
2039 | 2 | 20 | 10 | 2152.0459 | 0
2039 | 2 | 20 | 11 | 2221.5642 | 51.5642
2039 | 2 | 20 | 12 | 2266.5048 | 96.5048
2039 | 2 | 20 | 13 | 2311.4453 | 141.4453
2039 | 2 | 20 | 14 | 2318.7494 | 148.7494
2039 | 2 | 20 | 15 | 2316.9135 | 146.9135
2039 | 2 | 20 | 16 | 2307.8165 | 137.8165
2039 | 2 | 20 | 17 | 2285.125 | 115.125
2039 | 2 | 20 | 18 | 2334.8268 | 164.8268
2039 | 2 | 20 | 19 | 2375.8355 | 205.8355
2039 | 2 | 20 | 20 | 2344.1046 | 174.1046
2039 | 2 | 20 | 21 | 2286.4969 | 116.4969
2039 | 2 | 20 | 22 | 2286.9447 | 116.9447
2039 | 2 | 20 | 23 | 2267.661 | 97.661
2039 | 2 | 21 | 0 | 2296.1355 | 126.1355
2039 | 2 | 21 | 1 | 2324.6099 | 154.6099
2039 | 2 | 21 | 2 | 2348.7598 | 178.7598
2039 | 2 | 21 | 3 | 2372.9097 | 202.9097
2039 | 2 | 21 | 4 | 2352.9708 | 182.9708
2039 | 2 | 21 | 5 | 2339.7837 | 169.7837
2039 | 2 | 21 | 6 | 2359.0333 | 189.0333
2039 | 2 | 21 | 7 | 2379.4916 | 209.4916
2039 | 2 | 21 | 8 | 2354.822 | 184.822
2039 | 2 | 21 | 9 | 2341.0806 | 171.0806
2039 | 2 | 21 | 10 | 2370.4236 | 200.4236
2039 | 2 | 21 | 11 | 2393.1808 | 223.1808
2039 | 2 | 21 | 12 | 2404.3459 | 234.3459
2039 | 2 | 21 | 13 | 2409.3554 | 239.3554
2039 | 2 | 21 | 14 | 2399.5081 | 229.5081
2039 | 2 | 21 | 15 | 2388.0593 | 218.0593
2039 | 2 | 21 | 16 | 2398.2072 | 228.2072
2039 | 2 | 21 | 17 | 2454.2481 | 284.2481
2039 | 2 | 21 | 18 | 2510.2889 | 340.2889
2039 | 2 | 21 | 19 | 2526.4142 | 356.4142
2039 | 2 | 21 | 20 | 2542.5395 | 372.5395
2039 | 2 | 21 | 21 | 2558.3032 | 388.3032
2039 | 2 | 21 | 22 | 2547.8909 | 377.8909
2039 | 2 | 21 | 23 | 2514.7762 | 344.7762
2039 | 2 | 22 | 0 | 2492.4792 | 322.4792
2039 | 2 | 22 | 1 | 2470.1822 | 300.1822
2039 | 2 | 22 | 2 | 2435.4419 | 265.4419
2039 | 2 | 22 | 3 | 2410.037 | 240.037
2039 | 2 | 22 | 4 | 2406.3726 | 236.3726
2039 | 2 | 22 | 5 | 2412.018 | 242.018
2039 | 2 | 22 | 6 | 2452.4643 | 282.4643
2039 | 2 | 22 | 7 | 2528.6934 | 358.6934
2039 | 2 | 22 | 8 | 2596.826 | 426.826
2039 | 2 | 22 | 9 | 2603.2596 | 433.2596
2039 | 2 | 22 | 10 | 2659.7327 | 489.7327
2039 | 2 | 22 | 11 | 2720.1677 | 550.1677
2039 | 2 | 22 | 12 | 2766.3505 | 596.3505
2039 | 2 | 22 | 13 | 2809.5012 | 639.5012
2039 | 2 | 22 | 14 | 2804.7697 | 634.7697
2039 | 2 | 22 | 15 | 2783.3408 | 613.3408
2039 | 2 | 22 | 16 | 2704.0695 | 534.0695
2039 | 2 | 22 | 17 | 2682.2763 | 512.2763
2039 | 2 | 22 | 18 | 2682.3477 | 512.3477
2039 | 2 | 22 | 19 | 2737.9912 | 567.9912
2039 | 2 | 22 | 20 | 2736.0877 | 566.0877
2039 | 2 | 22 | 21 | 2719.9894 | 549.9894
2039 | 2 | 22 | 22 | 2688.3383 | 518.3383
2039 | 2 | 22 | 23 | 2634.9611 | 464.9611
2039 | 2 | 23 | 0 | 2582.4204 | 412.4204
2039 | 2 | 23 | 1 | 2489.8389 | 319.8389
2039 | 2 | 23 | 2 | 2452.9352 | 282.9352
2039 | 2 | 23 | 3 | 2437.0698 | 267.0698
2039 | 2 | 23 | 4 | 2447.9414 | 277.9414
2039 | 2 | 23 | 5 | 2471.9121 | 301.9121
2039 | 2 | 23 | 6 | 2533.2979 | 363.2979
2039 | 2 | 23 | 7 | 2616.8788 | 446.8788
2039 | 2 | 23 | 8 | 2679.4231 | 509.4231
2039 | 2 | 23 | 9 | 2668.1728 | 498.1728
2039 | 2 | 23 | 10 | 2712.4344 | 542.4344
2039 | 2 | 23 | 11 | 2765.4647 | 595.4647
2039 | 2 | 23 | 12 | 2793.1045 | 623.1045
2039 | 2 | 23 | 13 | 2812.2402 | 642.2402
2039 | 2 | 23 | 14 | 2821.8191 | 651.8191
2039 | 2 | 23 | 15 | 2806.2998 | 636.2998
2039 | 2 | 23 | 16 | 2799.6856 | 629.6856
2039 | 2 | 23 | 17 | 2775.8826 | 605.8826
2039 | 2 | 23 | 18 | 2774.4246 | 604.4246
2039 | 2 | 23 | 19 | 2800.7901 | 630.7901
2039 | 2 | 23 | 20 | 2775.7237 | 605.7237
2039 | 2 | 23 | 21 | 2726.2819 | 556.2819
2039 | 2 | 23 | 22 | 2693.7048 | 523.7048
2039 | 2 | 23 | 23 | 2632.7586 | 462.7586
2039 | 2 | 24 | 0 | 2576.3178 | 406.3178
2039 | 2 | 24 | 1 | 2518.1521 | 348.1521
2039 | 2 | 24 | 2 | 2459.9865 | 289.9865
2039 | 2 | 24 | 3 | 2424.3363 | 254.3363
2039 | 2 | 24 | 4 | 2420.1939 | 250.1939
2039 | 2 | 24 | 5 | 2416.0515 | 246.0515
2039 | 2 | 24 | 6 | 2492.1969 | 322.1969
2039 | 2 | 24 | 7 | 2598.3617 | 428.3617
2039 | 2 | 24 | 8 | 2659.6016 | 489.6016
2039 | 2 | 24 | 9 | 2674.1323 | 504.1323
2039 | 2 | 24 | 10 | 2710.2198 | 540.2198
2039 | 2 | 24 | 11 | 2754.5289 | 584.5289
2039 | 2 | 24 | 12 | 2775.8826 | 605.8826
2039 | 2 | 24 | 13 | 2789.0508 | 619.0508
2039 | 2 | 24 | 14 | 2756.9328 | 586.9328
2039 | 2 | 24 | 15 | 2726.5774 | 556.5774
2039 | 2 | 24 | 16 | 2710.5124 | 540.5124
2039 | 2 | 24 | 17 | 2681.056 | 511.056
2039 | 2 | 24 | 18 | 2691.5282 | 521.5282
2039 | 2 | 24 | 19 | 2702.5645 | 532.5645
2039 | 2 | 24 | 20 | 2679.959 | 509.959
2039 | 2 | 24 | 21 | 2657.9176 | 487.9176
2039 | 2 | 24 | 22 | 2604.7818 | 434.7818
2039 | 2 | 24 | 23 | 2551.87 | 381.87
2039 | 2 | 25 | 0 | 2503.2408 | 333.2408
2039 | 2 | 25 | 1 | 2477.0795 | 307.0795
2039 | 2 | 25 | 2 | 2450.9182 | 280.9182
2039 | 2 | 25 | 3 | 2409.6703 | 239.6703
2039 | 2 | 25 | 4 | 2401.8977 | 231.8977
2039 | 2 | 25 | 5 | 2414.4357 | 244.4357
2039 | 2 | 25 | 6 | 2466.8849 | 296.8849
2039 | 2 | 25 | 7 | 2560.1668 | 390.1668
2039 | 2 | 25 | 8 | 2598.4306 | 428.4306
2039 | 2 | 25 | 9 | 2612.6425 | 442.6425
2039 | 2 | 25 | 10 | 2676.5162 | 506.5162
2039 | 2 | 25 | 11 | 2712.0569 | 542.0569
2039 | 2 | 25 | 12 | 2747.5976 | 577.5976
2039 | 2 | 25 | 13 | 2748.238 | 578.238
2039 | 2 | 25 | 14 | 2753.9 | 583.9
2039 | 2 | 25 | 15 | 2736.1466 | 566.1466
2039 | 2 | 25 | 16 | 2724.1138 | 554.1138
2039 | 2 | 25 | 17 | 2685.792 | 515.792
2039 | 2 | 25 | 18 | 2648.9597 | 478.9597
2039 | 2 | 25 | 19 | 2664.1224 | 494.1224
2039 | 2 | 25 | 20 | 2693.501 | 523.501
2039 | 2 | 25 | 21 | 2677.0171 | 507.0171
2039 | 2 | 25 | 22 | 2650.087 | 480.087
2039 | 2 | 25 | 23 | 2613.2718 | 443.2718
2039 | 2 | 26 | 0 | 2573.4032 | 403.4032
2039 | 2 | 26 | 1 | 2419.7625 | 249.7625
2039 | 2 | 26 | 2 | 2266.1218 | 96.1218
2039 | 2 | 26 | 3 | 2217.0051 | 47.0051
2039 | 2 | 26 | 4 | 2195.3851 | 25.3851
2039 | 2 | 26 | 5 | 2203.8016 | 33.8016
2039 | 2 | 26 | 6 | 2249.4785 | 79.4785
2039 | 2 | 26 | 7 | 2269.0969 | 99.0969
2039 | 2 | 26 | 8 | 2235.1191 | 65.1191
2039 | 2 | 26 | 9 | 2252.7218 | 82.7218
2039 | 2 | 26 | 10 | 2352.7943 | 182.7943
2039 | 2 | 26 | 11 | 2390.2211 | 220.2211
2039 | 2 | 26 | 12 | 2389.5088 | 219.5088
2039 | 2 | 26 | 13 | 2396.5573 | 226.5573
2039 | 2 | 26 | 14 | 2395.1578 | 225.1578
2039 | 2 | 26 | 15 | 2384.9861 | 214.9861
2039 | 2 | 26 | 16 | 2387.4746 | 217.4746
2039 | 2 | 26 | 17 | 2358.4781 | 188.4781
2039 | 2 | 26 | 18 | 2363.2412 | 193.2412
2039 | 2 | 26 | 19 | 2413.4556 | 243.4556
2039 | 2 | 26 | 20 | 2413.0237 | 243.0237
2039 | 2 | 26 | 21 | 2391.4385 | 221.4385
2039 | 2 | 26 | 22 | 2369.4684 | 199.4684
2039 | 2 | 26 | 23 | 2351.2068 | 181.2068
2039 | 2 | 27 | 0 | 2334.4 | 164.4
2039 | 2 | 27 | 1 | 2343.9824 | 173.9824
2039 | 2 | 27 | 2 | 2297.5406 | 127.5406
2039 | 2 | 27 | 3 | 2252.4909 | 82.4909
2039 | 2 | 27 | 4 | 2207.4411 | 37.4411
2039 | 2 | 27 | 5 | 2184.4695 | 14.4695
2039 | 2 | 27 | 6 | 2182.6538 | 12.6538
2039 | 2 | 27 | 7 | 2187.1315 | 17.1315
2039 | 2 | 27 | 8 | 2188.4176 | 18.4176
2039 | 2 | 27 | 9 | 2201.7267 | 31.7267
2039 | 2 | 27 | 10 | 2259.616 | 89.616
2039 | 2 | 27 | 11 | 2317.5053 | 147.5053
2039 | 2 | 27 | 12 | 2345.0254 | 175.0254
2039 | 2 | 27 | 13 | 2346.2938 | 176.2938
2039 | 2 | 27 | 14 | 2335.4965 | 165.4965
2039 | 2 | 27 | 15 | 2328.0778 | 158.0778
2039 | 2 | 27 | 16 | 2324.679 | 154.679
2039 | 2 | 27 | 17 | 2328.997 | 158.997
2039 | 2 | 27 | 18 | 2333.315 | 163.315
2039 | 2 | 27 | 19 | 2388.723 | 218.723
2039 | 2 | 27 | 20 | 2373.4626 | 203.4626
2039 | 2 | 27 | 21 | 2349.8859 | 179.8859
2039 | 2 | 27 | 22 | 2340.2743 | 170.2743
2039 | 2 | 27 | 23 | 2328.7849 | 158.7849
2039 | 2 | 28 | 0 | 2369.4673 | 199.4673
2039 | 2 | 28 | 1 | 2410.1496 | 240.1496
2039 | 2 | 28 | 2 | 2511.1922 | 341.1922
2039 | 2 | 28 | 3 | 2460.9228 | 290.9228
2039 | 2 | 28 | 4 | 2424.9729 | 254.9729
2039 | 2 | 28 | 5 | 2424.2956 | 254.2956
2039 | 2 | 28 | 6 | 2477.3989 | 307.3989
2039 | 2 | 28 | 7 | 2541.3022 | 371.3022
2039 | 2 | 28 | 8 | 2550.6895 | 380.6895
2039 | 2 | 28 | 9 | 2567.0458 | 397.0458
2039 | 2 | 28 | 10 | 2655.584 | 485.584
2039 | 2 | 28 | 11 | 2690.4835 | 520.4835
2039 | 2 | 28 | 12 | 2702.792 | 532.792
2039 | 2 | 28 | 13 | 2724.346 | 554.346
2039 | 2 | 28 | 14 | 2732.2916 | 562.2916
2039 | 2 | 28 | 15 | 2726.8909 | 556.8909
2039 | 2 | 28 | 16 | 2723.3997 | 553.3997
2039 | 2 | 28 | 17 | 2706.0522 | 536.0522
2039 | 2 | 28 | 18 | 2711.6244 | 541.6244
2039 | 2 | 28 | 19 | 2722.9895 | 552.9895
2039 | 2 | 28 | 20 | 2708.634 | 538.634
2039 | 2 | 28 | 21 | 2689.6966 | 519.6966
2039 | 2 | 28 | 22 | 2658.1519 | 488.1519
2039 | 2 | 28 | 23 | 2626.3799 | 456.3799
2039 | 3 | 1 | 0 | 2580.9308 | 410.9308
2039 | 3 | 1 | 1 | 2368.181 | 198.181
2039 | 3 | 1 | 2 | 2338.1721 | 168.1721
2039 | 3 | 1 | 3 | 2305.6078 | 135.6078
2039 | 3 | 1 | 4 | 2293.6229 | 123.6229
2039 | 3 | 1 | 5 | 2301.3592 | 131.3592
2039 | 3 | 1 | 6 | 2353.033 | 183.033
2039 | 3 | 1 | 7 | 2442.1218 | 272.1218
2039 | 3 | 1 | 8 | 2499.0416 | 329.0416
2039 | 3 | 1 | 9 | 2530.9501 | 360.9501
2039 | 3 | 1 | 10 | 2633.6655 | 463.6655
2039 | 3 | 1 | 11 | 2688.4805 | 518.4805
2039 | 3 | 1 | 12 | 2689.9371 | 519.9371
2039 | 3 | 1 | 13 | 2702.9108 | 532.9108
2039 | 3 | 1 | 14 | 2689.8755 | 519.8755
2039 | 3 | 1 | 15 | 2680.858 | 510.858
2039 | 3 | 1 | 16 | 2635.928 | 465.928
2039 | 3 | 1 | 17 | 2625.8931 | 455.8931
2039 | 3 | 1 | 18 | 2634.7886 | 464.7886
2039 | 3 | 1 | 19 | 2647.3272 | 477.3272
2039 | 3 | 1 | 20 | 2654.2877 | 484.2877
2039 | 3 | 1 | 21 | 2630.2539 | 460.2539
2039 | 3 | 1 | 22 | 2608.5676 | 438.5676
2039 | 3 | 1 | 23 | 2572.4102 | 402.4102
2039 | 3 | 2 | 0 | 2531.7514 | 361.7514
2039 | 3 | 2 | 1 | 2437.9691 | 267.9691
2039 | 3 | 2 | 2 | 2409.1825 | 239.1825
2039 | 3 | 2 | 3 | 2393.0511 | 223.0511
2039 | 3 | 2 | 4 | 2376.9196 | 206.9196
2039 | 3 | 2 | 5 | 2408.9597 | 238.9597
2039 | 3 | 2 | 6 | 2482.2952 | 312.2952
2039 | 3 | 2 | 7 | 2552.386 | 382.386
2039 | 3 | 2 | 8 | 2596.946 | 426.946
2039 | 3 | 2 | 9 | 2593.3893 | 423.3893
2039 | 3 | 2 | 10 | 2615.7224 | 445.7224
2039 | 3 | 2 | 11 | 2637.4141 | 467.4141
2039 | 3 | 2 | 12 | 2634.7182 | 464.7182
2039 | 3 | 2 | 13 | 2646.6086 | 476.6086
2039 | 3 | 2 | 14 | 2617.2881 | 447.2881
2039 | 3 | 2 | 15 | 2601.0606 | 431.0606
2039 | 3 | 2 | 16 | 2603.9889 | 433.9889
2039 | 3 | 2 | 17 | 2599.5531 | 429.5531
2039 | 3 | 2 | 18 | 2632.474 | 462.474
2039 | 3 | 2 | 19 | 2660.7794 | 490.7794
2039 | 3 | 2 | 20 | 2659.9302 | 489.9302
2039 | 3 | 2 | 21 | 2654.4655 | 484.4655
2039 | 3 | 2 | 22 | 2618.8354 | 448.8354
2039 | 3 | 2 | 23 | 2563.0872 | 393.0872
2039 | 3 | 3 | 0 | 2496.5985 | 326.5985
2039 | 3 | 3 | 1 | 2411.0206 | 241.0206
2039 | 3 | 3 | 2 | 2381.8486 | 211.8486
2039 | 3 | 3 | 3 | 2363.8869 | 193.8869
2039 | 3 | 3 | 4 | 2345.9251 | 175.9251
2039 | 3 | 3 | 5 | 2378.3976 | 208.3976
2039 | 3 | 3 | 6 | 2457.4624 | 287.4624
2039 | 3 | 3 | 7 | 2550.2632 | 380.2632
2039 | 3 | 3 | 8 | 2595.5173 | 425.5173
2039 | 3 | 3 | 9 | 2601.3174 | 431.3174
2039 | 3 | 3 | 10 | 2597.3053 | 427.3053
2039 | 3 | 3 | 11 | 2611.8643 | 441.8643
2039 | 3 | 3 | 12 | 2626.9446 | 456.9446
2039 | 3 | 3 | 13 | 2645.1968 | 475.1968
2039 | 3 | 3 | 14 | 2611.2761 | 441.2761
2039 | 3 | 3 | 15 | 2586.5553 | 416.5553
2039 | 3 | 3 | 16 | 2582.3688 | 412.3688
2039 | 3 | 3 | 17 | 2583.2805 | 413.2805
2039 | 3 | 3 | 18 | 2596.3611 | 426.3611
2039 | 3 | 3 | 19 | 2611.4807 | 441.4807
2039 | 3 | 3 | 20 | 2623.4242 | 453.4242
2039 | 3 | 3 | 21 | 2572.3406 | 402.3406
2039 | 3 | 3 | 22 | 2532.3494 | 362.3494
2039 | 3 | 3 | 23 | 2481.4126 | 311.4126
2039 | 3 | 4 | 0 | 2431.9352 | 261.9352
2039 | 3 | 4 | 1 | 2459.2234 | 289.2234
2039 | 3 | 4 | 2 | 2423.9225 | 253.9225
2039 | 3 | 4 | 3 | 2396.8297 | 226.8297
2039 | 3 | 4 | 4 | 2369.737 | 199.737
2039 | 3 | 4 | 5 | 2398.7651 | 228.7651
2039 | 3 | 4 | 6 | 2475.219 | 305.219
2039 | 3 | 4 | 7 | 2568.1997 | 398.1997
2039 | 3 | 4 | 8 | 2610.6089 | 440.6089
2039 | 3 | 4 | 9 | 2611.9513 | 441.9513
2039 | 3 | 4 | 10 | 2621.1706 | 451.1706
2039 | 3 | 4 | 11 | 2641.8654 | 471.8654
2039 | 3 | 4 | 12 | 2653.2672 | 483.2672
2039 | 3 | 4 | 13 | 2671.9112 | 501.9112
2039 | 3 | 4 | 14 | 2638.2047 | 468.2047
2039 | 3 | 4 | 15 | 2610.5697 | 440.5697
2039 | 3 | 4 | 16 | 2597.5828 | 427.5828
2039 | 3 | 4 | 17 | 2598.1954 | 428.1954
2039 | 3 | 4 | 18 | 2620.4945 | 450.4945
2039 | 3 | 4 | 19 | 2623.3468 | 453.3468
2039 | 3 | 4 | 20 | 2626.1992 | 456.1992
2039 | 3 | 4 | 21 | 2571.5084 | 401.5084
2039 | 3 | 4 | 22 | 2518.5751 | 348.5751
2039 | 3 | 4 | 23 | 2472.988 | 302.988
2039 | 3 | 5 | 0 | 2428.1119 | 258.1119
2039 | 3 | 5 | 1 | 2301.6348 | 131.6348
2039 | 3 | 5 | 2 | 2175.1577 | 5.1577
2039 | 3 | 5 | 3 | 2126.7312 | 0
2039 | 3 | 5 | 4 | 2104.1257 | 0
2039 | 3 | 5 | 5 | 2093.4014 | 0
2039 | 3 | 5 | 6 | 2115.4911 | 0
2039 | 3 | 5 | 7 | 2152.6508 | 0
2039 | 3 | 5 | 8 | 2210.9029 | 40.9029
2039 | 3 | 5 | 9 | 2248.6868 | 78.6868
2039 | 3 | 5 | 10 | 2306.4809 | 136.4809
2039 | 3 | 5 | 11 | 2339.684 | 169.684
2039 | 3 | 5 | 12 | 2372.887 | 202.887
2039 | 3 | 5 | 13 | 2380.4799 | 210.4799
2039 | 3 | 5 | 14 | 2372.991 | 202.991
2039 | 3 | 5 | 15 | 2353.5368 | 183.5368
2039 | 3 | 5 | 16 | 2339.5471 | 169.5471
2039 | 3 | 5 | 17 | 2333.9868 | 163.9868
2039 | 3 | 5 | 18 | 2291.5642 | 121.5642
2039 | 3 | 5 | 19 | 2326.9172 | 156.9172
2039 | 3 | 5 | 20 | 2335.524 | 165.524
2039 | 3 | 5 | 21 | 2309.0043 | 139.0043
2039 | 3 | 5 | 22 | 2281.9374 | 111.9374
2039 | 3 | 5 | 23 | 2245.3529 | 75.3529
2039 | 3 | 6 | 0 | 2201.2313 | 31.2313
2039 | 3 | 6 | 1 | 2131.8122 | 0
2039 | 3 | 6 | 2 | 2093.1453 | 0
2039 | 3 | 6 | 3 | 2059.3295 | 0
2039 | 3 | 6 | 4 | 2025.5137 | 0
2039 | 3 | 6 | 5 | 2011.3157 | 0
2039 | 3 | 6 | 6 | 2019.3691 | 0
2039 | 3 | 6 | 7 | 2030.4431 | 0
2039 | 3 | 6 | 8 | 2060.9118 | 0
2039 | 3 | 6 | 9 | 2083.0932 | 0
2039 | 3 | 6 | 10 | 2145.4629 | 0
2039 | 3 | 6 | 11 | 2207.8327 | 37.8327
2039 | 3 | 6 | 12 | 2252.0806 | 82.0806
2039 | 3 | 6 | 13 | 2249.6647 | 79.6647
2039 | 3 | 6 | 14 | 2250.8817 | 80.8817
2039 | 3 | 6 | 15 | 2235.4281 | 65.4281
2039 | 3 | 6 | 16 | 2227.3988 | 57.3988
2039 | 3 | 6 | 17 | 2212.2254 | 42.2254
2039 | 3 | 6 | 18 | 2226.6834 | 56.6834
2039 | 3 | 6 | 19 | 2256.8374 | 86.8374
2039 | 3 | 6 | 20 | 2256.0584 | 86.0584
2039 | 3 | 6 | 21 | 2244.6628 | 74.6628
2039 | 3 | 6 | 22 | 2239.778 | 69.778
2039 | 3 | 6 | 23 | 2226.6771 | 56.6771
2039 | 3 | 7 | 0 | 2199.3307 | 29.3307
2039 | 3 | 7 | 1 | 2311.0166 | 141.0166
2039 | 3 | 7 | 2 | 2350.0508 | 180.0508
2039 | 3 | 7 | 3 | 2389.0849 | 219.0849
2039 | 3 | 7 | 4 | 2355.4672 | 185.4672
2039 | 3 | 7 | 5 | 2370.5734 | 200.5734
2039 | 3 | 7 | 6 | 2439.2009 | 269.2009
2039 | 3 | 7 | 7 | 2518.0907 | 348.0907
2039 | 3 | 7 | 8 | 2535.1128 | 365.1128
2039 | 3 | 7 | 9 | 2540.8847 | 370.8847
2039 | 3 | 7 | 10 | 2573.4474 | 403.4474
2039 | 3 | 7 | 11 | 2607.9904 | 437.9904
2039 | 3 | 7 | 12 | 2633.5873 | 463.5873
2039 | 3 | 7 | 13 | 2660.8327 | 490.8327
2039 | 3 | 7 | 14 | 2632.5328 | 462.5328
2039 | 3 | 7 | 15 | 2611.5577 | 441.5577
2039 | 3 | 7 | 16 | 2606.1419 | 436.1419
2039 | 3 | 7 | 17 | 2615.2021 | 445.2021
2039 | 3 | 7 | 18 | 2638.6571 | 468.6571
2039 | 3 | 7 | 19 | 2657.8492 | 487.8492
2039 | 3 | 7 | 20 | 2676.7459 | 506.7459
2039 | 3 | 7 | 21 | 2664.8213 | 494.8213
2039 | 3 | 7 | 22 | 2639.3421 | 469.3421
2039 | 3 | 7 | 23 | 2600.0103 | 430.0103
2039 | 3 | 8 | 0 | 2559.9457 | 389.9457
2039 | 3 | 8 | 1 | 2351.0321 | 181.0321
2039 | 3 | 8 | 2 | 2317.071 | 147.071
2039 | 3 | 8 | 3 | 2294.5783 | 124.5783
2039 | 3 | 8 | 4 | 2283.7814 | 113.7814
2039 | 3 | 8 | 5 | 2300.6504 | 130.6504
2039 | 3 | 8 | 6 | 2358.781 | 188.781
2039 | 3 | 8 | 7 | 2437.4631 | 267.4631
2039 | 3 | 8 | 8 | 2468.7792 | 298.7792
2039 | 3 | 8 | 9 | 2479.8453 | 309.8453
2039 | 3 | 8 | 10 | 2547.7272 | 377.7272
2039 | 3 | 8 | 11 | 2615.6092 | 445.6092
2039 | 3 | 8 | 12 | 2624.0098 | 454.0098
2039 | 3 | 8 | 13 | 2643.3038 | 473.3038
2039 | 3 | 8 | 14 | 2639.5789 | 469.5789
2039 | 3 | 8 | 15 | 2614.4807 | 444.4807
2039 | 3 | 8 | 16 | 2542.1008 | 372.1008
2039 | 3 | 8 | 17 | 2522.0038 | 352.0038
2039 | 3 | 8 | 18 | 2531.0095 | 361.0095
2039 | 3 | 8 | 19 | 2565.2489 | 395.2489
2039 | 3 | 8 | 20 | 2566.3981 | 396.3981
2039 | 3 | 8 | 21 | 2546.0943 | 376.0943
2039 | 3 | 8 | 22 | 2522.6984 | 352.6984
2039 | 3 | 8 | 23 | 2473.4171 | 303.4171
2039 | 3 | 9 | 0 | 2435.9292 | 265.9292
2039 | 3 | 9 | 1 | 2341.5174 | 171.5174
2039 | 3 | 9 | 2 | 2317.8392 | 147.8392
2039 | 3 | 9 | 3 | 2312.7196 | 142.7196
2039 | 3 | 9 | 4 | 2318.9278 | 148.9278
2039 | 3 | 9 | 5 | 2337.9304 | 167.9304
2039 | 3 | 9 | 6 | 2420.2783 | 250.2783
2039 | 3 | 9 | 7 | 2502.501 | 332.501
2039 | 3 | 9 | 8 | 2527.4865 | 357.4865
2039 | 3 | 9 | 9 | 2507.29 | 337.29
2039 | 3 | 9 | 10 | 2559.9699 | 389.9699
2039 | 3 | 9 | 11 | 2587.0287 | 417.0287
2039 | 3 | 9 | 12 | 2579.6859 | 409.6859
2039 | 3 | 9 | 13 | 2584.5718 | 414.5718
2039 | 3 | 9 | 14 | 2597.3144 | 427.3144
2039 | 3 | 9 | 15 | 2600.2852 | 430.2852
2039 | 3 | 9 | 16 | 2607.3185 | 437.3185
2039 | 3 | 9 | 17 | 2604.4725 | 434.4725
2039 | 3 | 9 | 18 | 2567.3979 | 397.3979
2039 | 3 | 9 | 19 | 2569.164 | 399.164
2039 | 3 | 9 | 20 | 2568.2859 | 398.2859
2039 | 3 | 9 | 21 | 2539.2551 | 369.2551
2039 | 3 | 9 | 22 | 2495.4332 | 325.4332
2039 | 3 | 9 | 23 | 2435.7341 | 265.7341
2039 | 3 | 10 | 0 | 2381.6918 | 211.6918
2039 | 3 | 10 | 1 | 2356.8565 | 186.8565
2039 | 3 | 10 | 2 | 2336.6899 | 166.6899
2039 | 3 | 10 | 3 | 2336.9815 | 166.9815
2039 | 3 | 10 | 4 | 2343.6283 | 173.6283
2039 | 3 | 10 | 5 | 2368.7671 | 198.7671
2039 | 3 | 10 | 6 | 2460.6815 | 290.6815
2039 | 3 | 10 | 7 | 2556.0416 | 386.0416
2039 | 3 | 10 | 8 | 2569.3677 | 399.3677
2039 | 3 | 10 | 9 | 2560.9027 | 390.9027
2039 | 3 | 10 | 10 | 2605.4947 | 435.4947
2039 | 3 | 10 | 11 | 2639.4483 | 469.4483
2039 | 3 | 10 | 12 | 2646.787 | 476.787
2039 | 3 | 10 | 13 | 2639.3073 | 469.3073
2039 | 3 | 10 | 14 | 2636.2482 | 466.2482
2039 | 3 | 10 | 15 | 2623.6747 | 453.6747
2039 | 3 | 10 | 16 | 2609.1091 | 439.1091
2039 | 3 | 10 | 17 | 2582.4972 | 412.4972
2039 | 3 | 10 | 18 | 2524.077 | 354.077
2039 | 3 | 10 | 19 | 2526.9455 | 356.9455
2039 | 3 | 10 | 20 | 2529.8141 | 359.8141
2039 | 3 | 10 | 21 | 2482.1009 | 312.1009
2039 | 3 | 10 | 22 | 2429.459 | 259.459
2039 | 3 | 10 | 23 | 2376.2993 | 206.2993
2039 | 3 | 11 | 0 | 2352.4156 | 182.4156
2039 | 3 | 11 | 1 | 2312.2585 | 142.2585
2039 | 3 | 11 | 2 | 2272.1013 | 102.1013
2039 | 3 | 11 | 3 | 2258.4329 | 88.4329
2039 | 3 | 11 | 4 | 2254.2408 | 84.2408
2039 | 3 | 11 | 5 | 2286.5954 | 116.5954
2039 | 3 | 11 | 6 | 2388.7644 | 218.7644
2039 | 3 | 11 | 7 | 2506.4399 | 336.4399
2039 | 3 | 11 | 8 | 2524.1129 | 354.1129
2039 | 3 | 11 | 9 | 2512.5704 | 342.5704
2039 | 3 | 11 | 10 | 2567.8116 | 397.8116
2039 | 3 | 11 | 11 | 2605.3073 | 435.3073
2039 | 3 | 11 | 12 | 2625.0686 | 455.0686
2039 | 3 | 11 | 13 | 2649.7848 | 479.7848
2039 | 3 | 11 | 14 | 2652.7608 | 482.7608
2039 | 3 | 11 | 15 | 2645.549 | 475.549
2039 | 3 | 11 | 16 | 2640.395 | 470.395
2039 | 3 | 11 | 17 | 2642.7789 | 472.7789
2039 | 3 | 11 | 18 | 2579.8369 | 409.8369
2039 | 3 | 11 | 19 | 2550.364 | 380.364
2039 | 3 | 11 | 20 | 2530.1281 | 360.1281
2039 | 3 | 11 | 21 | 2477.4044 | 307.4044
2039 | 3 | 11 | 22 | 2425.2332 | 255.2332
2039 | 3 | 11 | 23 | 2362.6165 | 192.6165
2039 | 3 | 12 | 0 | 2327.9769 | 157.9769
2039 | 3 | 12 | 1 | 2158.5635 | 0
2039 | 3 | 12 | 2 | 2064.5899 | 0
2039 | 3 | 12 | 3 | 1970.6163 | 0
2039 | 3 | 12 | 4 | 1954.2284 | 0
2039 | 3 | 12 | 5 | 1943.1341 | 0
2039 | 3 | 12 | 6 | 1978.1766 | 0
2039 | 3 | 12 | 7 | 2011.7029 | 0
2039 | 3 | 12 | 8 | 2062.7876 | 0
2039 | 3 | 12 | 9 | 2101.6763 | 0
2039 | 3 | 12 | 10 | 2165.3599 | 0
2039 | 3 | 12 | 11 | 2199.4922 | 29.4922
2039 | 3 | 12 | 12 | 2213.9039 | 43.9039
2039 | 3 | 12 | 13 | 2222.4784 | 52.4784
2039 | 3 | 12 | 14 | 2224.8328 | 54.8328
2039 | 3 | 12 | 15 | 2210.0288 | 40.0288
2039 | 3 | 12 | 16 | 2209.5642 | 39.5642
2039 | 3 | 12 | 17 | 2214.0318 | 44.0318
2039 | 3 | 12 | 18 | 2170.1409 | 0.14089
2039 | 3 | 12 | 19 | 2176.7054 | 6.7054
2039 | 3 | 12 | 20 | 2170.1992 | 0.19919
2039 | 3 | 12 | 21 | 2143.9256 | 0
2039 | 3 | 12 | 22 | 2126.8309 | 0
2039 | 3 | 12 | 23 | 2097.1546 | 0
2039 | 3 | 13 | 0 | 2076.3819 | 0
2039 | 3 | 13 | 1 | 1968.5592 | 0
2039 | 3 | 13 | 2 | 1945.8563 | 0
2039 | 3 | 13 | 3 | 1933.8773 | 0
2039 | 3 | 13 | 4 | 1904.1581 | 0
2039 | 3 | 13 | 5 | 1879.4491 | 0
2039 | 3 | 13 | 6 | 1889.9618 | 0
2039 | 3 | 13 | 7 | 1899.9053 | 0
2039 | 3 | 13 | 8 | 1920.4932 | 0
2039 | 3 | 13 | 9 | 1943.701 | 0
2039 | 3 | 13 | 10 | 2000.5102 | 0
2039 | 3 | 13 | 11 | 2057.3193 | 0
2039 | 3 | 13 | 12 | 2088.9684 | 0
2039 | 3 | 13 | 13 | 2082.6698 | 0
2039 | 3 | 13 | 14 | 2081.3614 | 0
2039 | 3 | 13 | 15 | 2074.2572 | 0
2039 | 3 | 13 | 16 | 2063.5144 | 0
2039 | 3 | 13 | 17 | 2071.2703 | 0
2039 | 3 | 13 | 18 | 2064.8349 | 0
2039 | 3 | 13 | 19 | 2094.0709 | 0
2039 | 3 | 13 | 20 | 2115.4866 | 0
2039 | 3 | 13 | 21 | 2089.1405 | 0
2039 | 3 | 13 | 22 | 2082.5697 | 0
2039 | 3 | 13 | 23 | 2066.8132 | 0
2039 | 3 | 14 | 0 | 2045.4485 | 0
2039 | 3 | 14 | 1 | 2183.465 | 13.465
2039 | 3 | 14 | 2 | 2247.3388 | 77.3388
2039 | 3 | 14 | 3 | 2311.2126 | 141.2126
2039 | 3 | 14 | 4 | 2289.7753 | 119.7753
2039 | 3 | 14 | 5 | 2295.1539 | 125.1539
2039 | 3 | 14 | 6 | 2360.6656 | 190.6656
2039 | 3 | 14 | 7 | 2428.7496 | 258.7496
2039 | 3 | 14 | 8 | 2450.3545 | 280.3545
2039 | 3 | 14 | 9 | 2468.5492 | 298.5492
2039 | 3 | 14 | 10 | 2522.1906 | 352.1906
2039 | 3 | 14 | 11 | 2572.4471 | 402.4471
2039 | 3 | 14 | 12 | 2566.1011 | 396.1011
2039 | 3 | 14 | 13 | 2558.9762 | 388.9762
2039 | 3 | 14 | 14 | 2552.5729 | 382.5729
2039 | 3 | 14 | 15 | 2546.5959 | 376.5959
2039 | 3 | 14 | 16 | 2559.0316 | 389.0316
2039 | 3 | 14 | 17 | 2576.7656 | 406.7656
2039 | 3 | 14 | 18 | 2601.9435 | 431.9435
2039 | 3 | 14 | 19 | 2570.5593 | 400.5593
2039 | 3 | 14 | 20 | 2565.8105 | 395.8105
2039 | 3 | 14 | 21 | 2550.2947 | 380.2947
2039 | 3 | 14 | 22 | 2528.4162 | 358.4162
2039 | 3 | 14 | 23 | 2493.289 | 323.289
2039 | 3 | 15 | 0 | 2467.8804 | 297.8804
2039 | 3 | 15 | 1 | 2284.787 | 114.787
2039 | 3 | 15 | 2 | 2101.6936 | 0
2039 | 3 | 15 | 3 | 2087.4915 | 0
2039 | 3 | 15 | 4 | 2080.0517 | 0
2039 | 3 | 15 | 5 | 2091.5716 | 0
2039 | 3 | 15 | 6 | 2152.0353 | 0
2039 | 3 | 15 | 7 | 2236.2567 | 66.2567
2039 | 3 | 15 | 8 | 2282.2694 | 112.2694
2039 | 3 | 15 | 9 | 2304.1214 | 134.1214
2039 | 3 | 15 | 10 | 2363.6893 | 193.6893
2039 | 3 | 15 | 11 | 2416.7178 | 246.7178
2039 | 3 | 15 | 12 | 2428.2123 | 258.2123
2039 | 3 | 15 | 13 | 2427.0294 | 257.0294
2039 | 3 | 15 | 14 | 2412.8464 | 242.8464
2039 | 3 | 15 | 15 | 2395.2485 | 225.2485
2039 | 3 | 15 | 16 | 2332.8827 | 162.8827
2039 | 3 | 15 | 17 | 2331.844 | 161.844
2039 | 3 | 15 | 18 | 2354.8507 | 184.8507
2039 | 3 | 15 | 19 | 2352.4094 | 182.4094
2039 | 3 | 15 | 20 | 2354.7637 | 184.7637
2039 | 3 | 15 | 21 | 2310.3356 | 140.3356
2039 | 3 | 15 | 22 | 2280.2965 | 110.2965
2039 | 3 | 15 | 23 | 2237.0583 | 67.0583
2039 | 3 | 16 | 0 | 2213.8428 | 43.8428
2039 | 3 | 16 | 1 | 2193.1796 | 23.1796
2039 | 3 | 16 | 2 | 2164.5356 | 0
2039 | 3 | 16 | 3 | 2148.4653 | 0
2039 | 3 | 16 | 4 | 2147.8999 | 0
2039 | 3 | 16 | 5 | 2176.6175 | 6.6175
2039 | 3 | 16 | 6 | 2258.0219 | 88.0219
2039 | 3 | 16 | 7 | 2338.4544 | 168.4544
2039 | 3 | 16 | 8 | 2346.8742 | 176.8742
2039 | 3 | 16 | 9 | 2339.7317 | 169.7317
2039 | 3 | 16 | 10 | 2411.4457 | 241.4457
2039 | 3 | 16 | 11 | 2434.2631 | 264.2631
2039 | 3 | 16 | 12 | 2457.0806 | 287.0806
2039 | 3 | 16 | 13 | 2471.2052 | 301.2052
2039 | 3 | 16 | 14 | 2459.9087 | 289.9087
2039 | 3 | 16 | 15 | 2457.0568 | 287.0568
2039 | 3 | 16 | 16 | 2447.3688 | 277.3688
2039 | 3 | 16 | 17 | 2435.38 | 265.38
2039 | 3 | 16 | 18 | 2417.4443 | 247.4443
2039 | 3 | 16 | 19 | 2404.6116 | 234.6116
2039 | 3 | 16 | 20 | 2416.081 | 246.081
2039 | 3 | 16 | 21 | 2347.2111 | 177.2111
2039 | 3 | 16 | 22 | 2295.8532 | 125.8532
2039 | 3 | 16 | 23 | 2230.5902 | 60.5902
2039 | 3 | 17 | 0 | 2189.0072 | 19.0072
2039 | 3 | 17 | 1 | 2177.7003 | 7.7003
2039 | 3 | 17 | 2 | 2166.3933 | 0
2039 | 3 | 17 | 3 | 2152.7301 | 0
2039 | 3 | 17 | 4 | 2158.2395 | 0
2039 | 3 | 17 | 5 | 2192.991 | 22.991
2039 | 3 | 17 | 6 | 2298.2851 | 128.2851
2039 | 3 | 17 | 7 | 2412.8561 | 242.8561
2039 | 3 | 17 | 8 | 2437.2784 | 267.2784
2039 | 3 | 17 | 9 | 2432.5732 | 262.5732
2039 | 3 | 17 | 10 | 2494.875 | 324.875
2039 | 3 | 17 | 11 | 2546.8538 | 376.8538
2039 | 3 | 17 | 12 | 2539.3724 | 369.3724
2039 | 3 | 17 | 13 | 2551.8441 | 381.8441
2039 | 3 | 17 | 14 | 2540.3112 | 370.3112
2039 | 3 | 17 | 15 | 2518.1335 | 348.1335
2039 | 3 | 17 | 16 | 2515.4513 | 345.4513
2039 | 3 | 17 | 17 | 2513.5242 | 343.5242
2039 | 3 | 17 | 18 | 2448.4281 | 278.4281
2039 | 3 | 17 | 19 | 2452.5274 | 282.5274
2039 | 3 | 17 | 20 | 2423.8386 | 253.8386
2039 | 3 | 17 | 21 | 2375.233 | 205.233
2039 | 3 | 17 | 22 | 2304.948 | 134.948
2039 | 3 | 17 | 23 | 2246.8232 | 76.8232
2039 | 3 | 18 | 0 | 2215.8174 | 45.8174
2039 | 3 | 18 | 1 | 2253.0752 | 83.0752
2039 | 3 | 18 | 2 | 2290.333 | 120.333
2039 | 3 | 18 | 3 | 2278.9078 | 108.9078
2039 | 3 | 18 | 4 | 2280.5349 | 110.5349
2039 | 3 | 18 | 5 | 2309.2855 | 139.2855
2039 | 3 | 18 | 6 | 2388.3499 | 218.3499
2039 | 3 | 18 | 7 | 2464.7186 | 294.7186
2039 | 3 | 18 | 8 | 2475.5045 | 305.5045
2039 | 3 | 18 | 9 | 2476.0393 | 306.0393
2039 | 3 | 18 | 10 | 2519.5201 | 349.5201
2039 | 3 | 18 | 11 | 2545.3422 | 375.3422
2039 | 3 | 18 | 12 | 2545.3928 | 375.3928
2039 | 3 | 18 | 13 | 2545.1207 | 375.1207
2039 | 3 | 18 | 14 | 2533.846 | 363.846
2039 | 3 | 18 | 15 | 2519.4122 | 349.4122
2039 | 3 | 18 | 16 | 2513.6712 | 343.6712
2039 | 3 | 18 | 17 | 2499.1655 | 329.1655
2039 | 3 | 18 | 18 | 2461.2273 | 291.2273
2039 | 3 | 18 | 19 | 2492.2898 | 322.2898
2039 | 3 | 18 | 20 | 2502.7665 | 332.7665
2039 | 3 | 18 | 21 | 2465.5247 | 295.5247
2039 | 3 | 18 | 22 | 2436.7877 | 266.7877
2039 | 3 | 18 | 23 | 2397.843 | 227.843
2039 | 3 | 19 | 0 | 2384.2248 | 214.2248
2039 | 3 | 19 | 1 | 2235.083 | 65.083
2039 | 3 | 19 | 2 | 2085.9412 | 0
2039 | 3 | 19 | 3 | 2071.3762 | 0
2039 | 3 | 19 | 4 | 2062.6691 | 0
2039 | 3 | 19 | 5 | 2081.8727 | 0
2039 | 3 | 19 | 6 | 2147.3748 | 0
2039 | 3 | 19 | 7 | 2188.0483 | 18.0483
2039 | 3 | 19 | 8 | 2159.3369 | 0
2039 | 3 | 19 | 9 | 2161.3265 | 0
2039 | 3 | 19 | 10 | 2211.7406 | 41.7406
2039 | 3 | 19 | 11 | 2235.0925 | 65.0925
2039 | 3 | 19 | 12 | 2241.7794 | 71.7794
2039 | 3 | 19 | 13 | 2251.4462 | 81.4462
2039 | 3 | 19 | 14 | 2249.3409 | 79.3409
2039 | 3 | 19 | 15 | 2234.6721 | 64.6721
2039 | 3 | 19 | 16 | 2227.299 | 57.299
2039 | 3 | 19 | 17 | 2215.754 | 45.754
2039 | 3 | 19 | 18 | 2189.2652 | 19.2652
2039 | 3 | 19 | 19 | 2209.7578 | 39.7578
2039 | 3 | 19 | 20 | 2246.1364 | 76.1364
2039 | 3 | 19 | 21 | 2236.3278 | 66.3278
2039 | 3 | 19 | 22 | 2205.5346 | 35.5346
2039 | 3 | 19 | 23 | 2176.2219 | 6.2219
2039 | 3 | 20 | 0 | 2201.0236 | 31.0236
2039 | 3 | 20 | 1 | 2099.1442 | 0
2039 | 3 | 20 | 2 | 2073.2981 | 0
2039 | 3 | 20 | 3 | 2047.5727 | 0
2039 | 3 | 20 | 4 | 2033.967 | 0
2039 | 3 | 20 | 5 | 2038.9562 | 0
2039 | 3 | 20 | 6 | 2079.2116 | 0
2039 | 3 | 20 | 7 | 2088.3043 | 0
2039 | 3 | 20 | 8 | 2039.9176 | 0
2039 | 3 | 20 | 9 | 2042.81 | 0
2039 | 3 | 20 | 10 | 2101.7455 | 0
2039 | 3 | 20 | 11 | 2133.8591 | 0
2039 | 3 | 20 | 12 | 2165.9727 | 0
2039 | 3 | 20 | 13 | 2178.2802 | 8.2802
2039 | 3 | 20 | 14 | 2170.1029 | 0.10289
2039 | 3 | 20 | 15 | 2162.7381 | 0
2039 | 3 | 20 | 16 | 2158.0365 | 0
2039 | 3 | 20 | 17 | 2145.6516 | 0
2039 | 3 | 20 | 18 | 2181.0926 | 11.0926
2039 | 3 | 20 | 19 | 2186.6294 | 16.6294
2039 | 3 | 20 | 20 | 2203.608 | 33.608
2039 | 3 | 20 | 21 | 2190.4654 | 20.4654
2039 | 3 | 20 | 22 | 2167.4829 | 0
2039 | 3 | 20 | 23 | 2142.1643 | 0
2039 | 3 | 21 | 0 | 2134.0088 | 0
2039 | 3 | 21 | 1 | 2273.0982 | 103.0982
2039 | 3 | 21 | 2 | 2240.6602 | 70.6602
2039 | 3 | 21 | 3 | 2238.0948 | 68.0948
2039 | 3 | 21 | 4 | 2245.1093 | 75.1093
2039 | 3 | 21 | 5 | 2270.3561 | 100.3561
2039 | 3 | 21 | 6 | 2334.233 | 164.233
2039 | 3 | 21 | 7 | 2398.9608 | 228.9608
2039 | 3 | 21 | 8 | 2420.9569 | 250.9569
2039 | 3 | 21 | 9 | 2425.8903 | 255.8903
2039 | 3 | 21 | 10 | 2434.8519 | 264.8519
2039 | 3 | 21 | 11 | 2437.1765 | 267.1765
2039 | 3 | 21 | 12 | 2446.3367 | 276.3367
2039 | 3 | 21 | 13 | 2423.9883 | 253.9883
2039 | 3 | 21 | 14 | 2416.1856 | 246.1856
2039 | 3 | 21 | 15 | 2410.3787 | 240.3787
2039 | 3 | 21 | 16 | 2436.6972 | 266.6972
2039 | 3 | 21 | 17 | 2444.225 | 274.225
2039 | 3 | 21 | 18 | 2462.1423 | 292.1423
2039 | 3 | 21 | 19 | 2445.0884 | 275.0884
2039 | 3 | 21 | 20 | 2467.0083 | 297.0083
2039 | 3 | 21 | 21 | 2431.429 | 261.429
2039 | 3 | 21 | 22 | 2409.3132 | 239.3132
2039 | 3 | 21 | 23 | 2362.5914 | 192.5914
2039 | 3 | 22 | 0 | 2329.3846 | 159.3846
2039 | 3 | 22 | 1 | 2222.4959 | 52.4959
2039 | 3 | 22 | 2 | 2207.3631 | 37.3631
2039 | 3 | 22 | 3 | 2201.722 | 31.722
2039 | 3 | 22 | 4 | 2197.3695 | 27.3695
2039 | 3 | 22 | 5 | 2213.0005 | 43.0005
2039 | 3 | 22 | 6 | 2277.3889 | 107.3889
2039 | 3 | 22 | 7 | 2344.5271 | 174.5271
2039 | 3 | 22 | 8 | 2384.0955 | 214.0955
2039 | 3 | 22 | 9 | 2415.9751 | 245.9751
2039 | 3 | 22 | 10 | 2448.5441 | 278.5441
2039 | 3 | 22 | 11 | 2471.8639 | 301.8639
2039 | 3 | 22 | 12 | 2472.9305 | 302.9305
2039 | 3 | 22 | 13 | 2435.2564 | 265.2564
2039 | 3 | 22 | 14 | 2398.5598 | 228.5598
2039 | 3 | 22 | 15 | 2388.9645 | 218.9645
2039 | 3 | 22 | 16 | 2393.8549 | 223.8549
2039 | 3 | 22 | 17 | 2400.9981 | 230.9981
2039 | 3 | 22 | 18 | 2422.5696 | 252.5696
2039 | 3 | 22 | 19 | 2425.2194 | 255.2194
2039 | 3 | 22 | 20 | 2427.8691 | 257.8691
2039 | 3 | 22 | 21 | 2394.6455 | 224.6455
2039 | 3 | 22 | 22 | 2362.4818 | 192.4818
2039 | 3 | 22 | 23 | 2304.9442 | 134.9442
2039 | 3 | 23 | 0 | 2265.038 | 95.038
2039 | 3 | 23 | 1 | 2195.4068 | 25.4068
2039 | 3 | 23 | 2 | 2182.5274 | 12.5274
2039 | 3 | 23 | 3 | 2179.9885 | 9.9885
2039 | 3 | 23 | 4 | 2191.2497 | 21.2497
2039 | 3 | 23 | 5 | 2224.4119 | 54.4119
2039 | 3 | 23 | 6 | 2310.4787 | 140.4787
2039 | 3 | 23 | 7 | 2382.9663 | 212.9663
2039 | 3 | 23 | 8 | 2419.8009 | 249.8009
2039 | 3 | 23 | 9 | 2424.2566 | 254.2566
2039 | 3 | 23 | 10 | 2440.9399 | 270.9399
2039 | 3 | 23 | 11 | 2440.1699 | 270.1699
2039 | 3 | 23 | 12 | 2432.426 | 262.426
2039 | 3 | 23 | 13 | 2412.6253 | 242.6253
2039 | 3 | 23 | 14 | 2404.827 | 234.827
2039 | 3 | 23 | 15 | 2400.8422 | 230.8422
2039 | 3 | 23 | 16 | 2426.8666 | 256.8666
2039 | 3 | 23 | 17 | 2433.332 | 263.332
2039 | 3 | 23 | 18 | 2454.424 | 284.424
2039 | 3 | 23 | 19 | 2440.0412 | 270.0412
2039 | 3 | 23 | 20 | 2451.1497 | 281.1497
2039 | 3 | 23 | 21 | 2406.8738 | 236.8738
2039 | 3 | 23 | 22 | 2354.2419 | 184.2419
2039 | 3 | 23 | 23 | 2289.1815 | 119.1815
2039 | 3 | 24 | 0 | 2245.6908 | 75.6908
2039 | 3 | 24 | 1 | 2170.7982 | 0.79819
2039 | 3 | 24 | 2 | 2158.0515 | 0
2039 | 3 | 24 | 3 | 2156.1879 | 0
2039 | 3 | 24 | 4 | 2166.0788 | 0
2039 | 3 | 24 | 5 | 2206.355 | 36.355
2039 | 3 | 24 | 6 | 2315.7826 | 145.7826
2039 | 3 | 24 | 7 | 2422.9925 | 252.9925
2039 | 3 | 24 | 8 | 2450.9313 | 280.9313
2039 | 3 | 24 | 9 | 2459.4998 | 289.4998
2039 | 3 | 24 | 10 | 2462.4677 | 292.4677
2039 | 3 | 24 | 11 | 2463.7172 | 293.7172
2039 | 3 | 24 | 12 | 2465.1845 | 295.1845
2039 | 3 | 24 | 13 | 2447.1557 | 277.1557
2039 | 3 | 24 | 14 | 2435.5731 | 265.5731
2039 | 3 | 24 | 15 | 2425.1808 | 255.1808
2039 | 3 | 24 | 16 | 2448.4223 | 278.4223
2039 | 3 | 24 | 17 | 2449.6207 | 279.6207
2039 | 3 | 24 | 18 | 2434.9949 | 264.9949
2039 | 3 | 24 | 19 | 2415.0849 | 245.0849
2039 | 3 | 24 | 20 | 2392.3349 | 222.3349
2039 | 3 | 24 | 21 | 2340.7193 | 170.7193
2039 | 3 | 24 | 22 | 2272.5108 | 102.5108
2039 | 3 | 24 | 23 | 2198.0885 | 28.0885
2039 | 3 | 25 | 0 | 2157.5509 | 0
2039 | 3 | 25 | 1 | 2111.4965 | 0
2039 | 3 | 25 | 2 | 2065.4421 | 0
2039 | 3 | 25 | 3 | 2050.6355 | 0
2039 | 3 | 25 | 4 | 2050.6003 | 0
2039 | 3 | 25 | 5 | 2079.1243 | 0
2039 | 3 | 25 | 6 | 2169.3443 | 0
2039 | 3 | 25 | 7 | 2262.5149 | 92.5149
2039 | 3 | 25 | 8 | 2266.5082 | 96.5082
2039 | 3 | 25 | 9 | 2266.917 | 96.917
2039 | 3 | 25 | 10 | 2302.8937 | 132.8937
2039 | 3 | 25 | 11 | 2316.377 | 146.377
2039 | 3 | 25 | 12 | 2312.5545 | 142.5545
2039 | 3 | 25 | 13 | 2319.3512 | 149.3512
2039 | 3 | 25 | 14 | 2314.6287 | 144.6287
2039 | 3 | 25 | 15 | 2300.2843 | 130.2843
2039 | 3 | 25 | 16 | 2288.9827 | 118.9827
2039 | 3 | 25 | 17 | 2284.766 | 114.766
2039 | 3 | 25 | 18 | 2247.7394 | 77.7394
2039 | 3 | 25 | 19 | 2227.4239 | 57.4239
2039 | 3 | 25 | 20 | 2247.3848 | 77.3848
2039 | 3 | 25 | 21 | 2211.7429 | 41.7429
2039 | 3 | 25 | 22 | 2172.5881 | 2.5881
2039 | 3 | 25 | 23 | 2120.9752 | 0
2039 | 3 | 26 | 0 | 2088.0339 | 0
2039 | 3 | 26 | 1 | 1995.4278 | 0
2039 | 3 | 26 | 2 | 1972.4112 | 0
2039 | 3 | 26 | 3 | 1962.4438 | 0
2039 | 3 | 26 | 4 | 1957.5757 | 0
2039 | 3 | 26 | 5 | 1975.8749 | 0
2039 | 3 | 26 | 6 | 2046.4005 | 0
2039 | 3 | 26 | 7 | 2078.4146 | 0
2039 | 3 | 26 | 8 | 2065.2981 | 0
2039 | 3 | 26 | 9 | 2073.3702 | 0
2039 | 3 | 26 | 10 | 2123.9184 | 0
2039 | 3 | 26 | 11 | 2146.8537 | 0
2039 | 3 | 26 | 12 | 2144.4689 | 0
2039 | 3 | 26 | 13 | 2138.6972 | 0
2039 | 3 | 26 | 14 | 2121.9473 | 0
2039 | 3 | 26 | 15 | 2106.8503 | 0
2039 | 3 | 26 | 16 | 2102.4409 | 0
2039 | 3 | 26 | 17 | 2092.0742 | 0
2039 | 3 | 26 | 18 | 2096.526 | 0
2039 | 3 | 26 | 19 | 2100.9779 | 0
2039 | 3 | 26 | 20 | 2131.2212 | 0
2039 | 3 | 26 | 21 | 2101.8193 | 0
2039 | 3 | 26 | 22 | 2062.1251 | 0
2039 | 3 | 26 | 23 | 2016.1901 | 0
2039 | 3 | 27 | 0 | 1997.5802 | 0
2039 | 3 | 27 | 1 | 1915.2637 | 0
2039 | 3 | 27 | 2 | 1895.0624 | 0
2039 | 3 | 27 | 3 | 1874.8611 | 0
2039 | 3 | 27 | 4 | 1879.7259 | 0
2039 | 3 | 27 | 5 | 1886.3135 | 0
2039 | 3 | 27 | 6 | 1924.7031 | 0
2039 | 3 | 27 | 7 | 1938.8892 | 0
2039 | 3 | 27 | 8 | 1913.1384 | 0
2039 | 3 | 27 | 9 | 1925.856 | 0
2039 | 3 | 27 | 10 | 1971.9414 | 0
2039 | 3 | 27 | 11 | 2004.194 | 0
2039 | 3 | 27 | 12 | 2014.3793 | 0
2039 | 3 | 27 | 13 | 2021.6825 | 0
2039 | 3 | 27 | 14 | 2011.2749 | 0
2039 | 3 | 27 | 15 | 2001.757 | 0
2039 | 3 | 27 | 16 | 1992.818 | 0
2039 | 3 | 27 | 17 | 2012.7306 | 0
2039 | 3 | 27 | 18 | 2016.4562 | 0
2039 | 3 | 27 | 19 | 2020.1818 | 0
2039 | 3 | 27 | 20 | 2047.0924 | 0
2039 | 3 | 27 | 21 | 2002.9356 | 0
2039 | 3 | 27 | 22 | 1979.529 | 0
2039 | 3 | 27 | 23 | 1948.9622 | 0
2039 | 3 | 28 | 0 | 1930.9031 | 0
2039 | 3 | 28 | 1 | 2002.5582 | 0
2039 | 3 | 28 | 2 | 2034.9827 | 0
2039 | 3 | 28 | 3 | 2067.4072 | 0
2039 | 3 | 28 | 4 | 2069.2879 | 0
2039 | 3 | 28 | 5 | 2097.4464 | 0
2039 | 3 | 28 | 6 | 2170.5444 | 0.54441
2039 | 3 | 28 | 7 | 2238.7954 | 68.7954
2039 | 3 | 28 | 8 | 2261.1453 | 91.1453
2039 | 3 | 28 | 9 | 2282.4064 | 112.4064
2039 | 3 | 28 | 10 | 2321.2732 | 151.2732
2039 | 3 | 28 | 11 | 2333.1499 | 163.1499
2039 | 3 | 28 | 12 | 2356.3537 | 186.3537
2039 | 3 | 28 | 13 | 2344.9911 | 174.9911
2039 | 3 | 28 | 14 | 2341.135 | 171.135
2039 | 3 | 28 | 15 | 2347.4851 | 177.4851
2039 | 3 | 28 | 16 | 2370.8094 | 200.8094
2039 | 3 | 28 | 17 | 2373.4915 | 203.4915
2039 | 3 | 28 | 18 | 2365.0428 | 195.0428
2039 | 3 | 28 | 19 | 2320.3227 | 150.3227
2039 | 3 | 28 | 20 | 2345.8719 | 175.8719
2039 | 3 | 28 | 21 | 2325.7215 | 155.7215
2039 | 3 | 28 | 22 | 2290.4543 | 120.4543
2039 | 3 | 28 | 23 | 2231.8571 | 61.8571
2039 | 3 | 29 | 0 | 2186.2495 | 16.2495
2039 | 3 | 29 | 1 | 2065.3028 | 0
2039 | 3 | 29 | 2 | 1944.3561 | 0
2039 | 3 | 29 | 3 | 1942.5145 | 0
2039 | 3 | 29 | 4 | 1957.3087 | 0
2039 | 3 | 29 | 5 | 1993.0338 | 0
2039 | 3 | 29 | 6 | 2090.8839 | 0
2039 | 3 | 29 | 7 | 2198.2194 | 28.2194
2039 | 3 | 29 | 8 | 2229.4583 | 59.4583
2039 | 3 | 29 | 9 | 2248.8125 | 78.8125
2039 | 3 | 29 | 10 | 2290.3777 | 120.3777
2039 | 3 | 29 | 11 | 2325.8677 | 155.8677
2039 | 3 | 29 | 12 | 2335.4235 | 165.4235
2039 | 3 | 29 | 13 | 2330.5235 | 160.5235
2039 | 3 | 29 | 14 | 2323.8478 | 153.8478
2039 | 3 | 29 | 15 | 2312.6601 | 142.6601
2039 | 3 | 29 | 16 | 2283.7958 | 113.7958
2039 | 3 | 29 | 17 | 2285.3709 | 115.3709
2039 | 3 | 29 | 18 | 2279.507 | 109.507
2039 | 3 | 29 | 19 | 2241.1488 | 71.1488
2039 | 3 | 29 | 20 | 2255.0767 | 85.0767
2039 | 3 | 29 | 21 | 2201.6862 | 31.6862
2039 | 3 | 29 | 22 | 2147.0732 | 0
2039 | 3 | 29 | 23 | 2077.447 | 0
2039 | 3 | 30 | 0 | 2030.4895 | 0
2039 | 3 | 30 | 1 | 2001.71 | 0
2039 | 3 | 30 | 2 | 1970.3067 | 0
2039 | 3 | 30 | 3 | 1969.1118 | 0
2039 | 3 | 30 | 4 | 2003.2127 | 0
2039 | 3 | 30 | 5 | 2049.4194 | 0
2039 | 3 | 30 | 6 | 2152.3104 | 0
2039 | 3 | 30 | 7 | 2230.9827 | 60.9827
2039 | 3 | 30 | 8 | 2252.3564 | 82.3564
2039 | 3 | 30 | 9 | 2268.7763 | 98.7763
2039 | 3 | 30 | 10 | 2290.0528 | 120.0528
2039 | 3 | 30 | 11 | 2294.8416 | 124.8416
2039 | 3 | 30 | 12 | 2287.6899 | 117.6899
2039 | 3 | 30 | 13 | 2292.3235 | 122.3235
2039 | 3 | 30 | 14 | 2292.1232 | 122.1232
2039 | 3 | 30 | 15 | 2287.1341 | 117.1341
2039 | 3 | 30 | 16 | 2290.176 | 120.176
2039 | 3 | 30 | 17 | 2304.8987 | 134.8987
2039 | 3 | 30 | 18 | 2311.3039 | 141.3039
2039 | 3 | 30 | 19 | 2263.2309 | 93.2309
2039 | 3 | 30 | 20 | 2259.4904 | 89.4904
2039 | 3 | 30 | 21 | 2197.6559 | 27.6559
2039 | 3 | 30 | 22 | 2150.6868 | 0
2039 | 3 | 30 | 23 | 2082.7 | 0
2039 | 3 | 31 | 0 | 2041.4934 | 0
2039 | 3 | 31 | 1 | 1972.6052 | 0
2039 | 3 | 31 | 2 | 1938.5087 | 0
2039 | 3 | 31 | 3 | 1932.7825 | 0
2039 | 3 | 31 | 4 | 1958.8177 | 0
2039 | 3 | 31 | 5 | 2007.7398 | 0
2039 | 3 | 31 | 6 | 2128.7667 | 0
2039 | 3 | 31 | 7 | 2252.7746 | 82.7746
2039 | 3 | 31 | 8 | 2281.1941 | 111.1941
2039 | 3 | 31 | 9 | 2292.56 | 122.56
2039 | 3 | 31 | 10 | 2294.275 | 124.275
2039 | 3 | 31 | 11 | 2290.6039 | 120.6039
2039 | 3 | 31 | 12 | 2285.4147 | 115.4147
2039 | 3 | 31 | 13 | 2292.83 | 122.83
2039 | 3 | 31 | 14 | 2296.918 | 126.918
2039 | 3 | 31 | 15 | 2283.0821 | 113.0821
2039 | 3 | 31 | 16 | 2272.8031 | 102.8031
2039 | 3 | 31 | 17 | 2259.9868 | 89.9868
2039 | 3 | 31 | 18 | 2197.8435 | 27.8435
2039 | 3 | 31 | 19 | 2199.3755 | 29.3755
2039 | 3 | 31 | 20 | 2193.4349 | 23.4349
2039 | 3 | 31 | 21 | 2153.8832 | 0
2039 | 3 | 31 | 22 | 2085.6093 | 0
2039 | 3 | 31 | 23 | 2001.3434 | 0
2039 | 4 | 1 | 0 | 1950.3042 | 0
2039 | 4 | 1 | 1 | 1985.3061 | 0
2039 | 4 | 1 | 2 | 2020.3079 | 0
2039 | 4 | 1 | 3 | 2018.4102 | 0
2039 | 4 | 1 | 4 | 2037.748 | 0
2039 | 4 | 1 | 5 | 2068.2448 | 0
2039 | 4 | 1 | 6 | 2146.1901 | 0
2039 | 4 | 1 | 7 | 2226.9201 | 56.9201
2039 | 4 | 1 | 8 | 2237.9675 | 67.9675
2039 | 4 | 1 | 9 | 2241.0712 | 71.0712
2039 | 4 | 1 | 10 | 2259.6948 | 89.6948
2039 | 4 | 1 | 11 | 2276.0383 | 106.0383
2039 | 4 | 1 | 12 | 2287.1154 | 117.1154
2039 | 4 | 1 | 13 | 2309.5338 | 139.5338
2039 | 4 | 1 | 14 | 2310.4177 | 140.4177
2039 | 4 | 1 | 15 | 2298.1104 | 128.1104
2039 | 4 | 1 | 16 | 2285.252 | 115.252
2039 | 4 | 1 | 17 | 2284.9574 | 114.9574
2039 | 4 | 1 | 18 | 2216.787 | 46.787
2039 | 4 | 1 | 19 | 2220.3933 | 50.3933
2039 | 4 | 1 | 20 | 2208.0343 | 38.0343
2039 | 4 | 1 | 21 | 2187.9153 | 17.9153
2039 | 4 | 1 | 22 | 2149.4819 | 0
2039 | 4 | 1 | 23 | 2101.0546 | 0
2039 | 4 | 2 | 0 | 2075.068 | 0
2039 | 4 | 2 | 1 | 1980.0513 | 0
2039 | 4 | 2 | 2 | 1885.0347 | 0
2039 | 4 | 2 | 3 | 1882.2853 | 0
2039 | 4 | 2 | 4 | 1881.8539 | 0
2039 | 4 | 2 | 5 | 1881.0086 | 0
2039 | 4 | 2 | 6 | 1900.0376 | 0
2039 | 4 | 2 | 7 | 1922.8825 | 0
2039 | 4 | 2 | 8 | 1936.0252 | 0
2039 | 4 | 2 | 9 | 1941.9982 | 0
2039 | 4 | 2 | 10 | 1980.7249 | 0
2039 | 4 | 2 | 11 | 2009.5187 | 0
2039 | 4 | 2 | 12 | 2016.7037 | 0
2039 | 4 | 2 | 13 | 2019.3665 | 0
2039 | 4 | 2 | 14 | 2021.6045 | 0
2039 | 4 | 2 | 15 | 2007.8212 | 0
2039 | 4 | 2 | 16 | 1995.4813 | 0
2039 | 4 | 2 | 17 | 1987.9082 | 0
2039 | 4 | 2 | 18 | 1940.3041 | 0
2039 | 4 | 2 | 19 | 1926.2226 | 0
2039 | 4 | 2 | 20 | 1949.5041 | 0
2039 | 4 | 2 | 21 | 1918.4399 | 0
2039 | 4 | 2 | 22 | 1898.0513 | 0
2039 | 4 | 2 | 23 | 1875.0232 | 0
2039 | 4 | 3 | 0 | 1858.2598 | 0
2039 | 4 | 3 | 1 | 1869.8762 | 0
2039 | 4 | 3 | 2 | 1845.8554 | 0
2039 | 4 | 3 | 3 | 1835.608 | 0
2039 | 4 | 3 | 4 | 1828.7765 | 0
2039 | 4 | 3 | 5 | 1828.0753 | 0
2039 | 4 | 3 | 6 | 1841.5698 | 0
2039 | 4 | 3 | 7 | 1843.9628 | 0
2039 | 4 | 3 | 8 | 1840.3588 | 0
2039 | 4 | 3 | 9 | 1844.017 | 0
2039 | 4 | 3 | 10 | 1887.9652 | 0
2039 | 4 | 3 | 11 | 1918.6588 | 0
2039 | 4 | 3 | 12 | 1941.2307 | 0
2039 | 4 | 3 | 13 | 1953.4671 | 0
2039 | 4 | 3 | 14 | 1949.7618 | 0
2039 | 4 | 3 | 15 | 1941.3346 | 0
2039 | 4 | 3 | 16 | 1932.5335 | 0
2039 | 4 | 3 | 17 | 1949.6697 | 0
2039 | 4 | 3 | 18 | 1962.7741 | 0
2039 | 4 | 3 | 19 | 1953.1315 | 0
2039 | 4 | 3 | 20 | 1991.7719 | 0
2039 | 4 | 3 | 21 | 1986.2862 | 0
2039 | 4 | 3 | 22 | 1981.059 | 0
2039 | 4 | 3 | 23 | 1954.4121 | 0
2039 | 4 | 4 | 0 | 1934.2905 | 0
2039 | 4 | 4 | 1 | 1983.5695 | 0
2039 | 4 | 4 | 2 | 2032.8485 | 0
2039 | 4 | 4 | 3 | 2028.9037 | 0
2039 | 4 | 4 | 4 | 2023.4372 | 0
2039 | 4 | 4 | 5 | 2045.8298 | 0
2039 | 4 | 4 | 6 | 2110.3945 | 0
2039 | 4 | 4 | 7 | 2173.3513 | 3.3513
2039 | 4 | 4 | 8 | 2188.294 | 18.294
2039 | 4 | 4 | 9 | 2190.2338 | 20.2338
2039 | 4 | 4 | 10 | 2233.3167 | 63.3167
2039 | 4 | 4 | 11 | 2262.1248 | 92.1248
2039 | 4 | 4 | 12 | 2281.3683 | 111.3683
2039 | 4 | 4 | 13 | 2278.779 | 108.779
2039 | 4 | 4 | 14 | 2281.8808 | 111.8808
2039 | 4 | 4 | 15 | 2288.2209 | 118.2209
2039 | 4 | 4 | 16 | 2309.8632 | 139.8632
2039 | 4 | 4 | 17 | 2309.6845 | 139.6845
2039 | 4 | 4 | 18 | 2296.9638 | 126.9638
2039 | 4 | 4 | 19 | 2247.6234 | 77.6234
2039 | 4 | 4 | 20 | 2279.834 | 109.834
2039 | 4 | 4 | 21 | 2273.0175 | 103.0175
2039 | 4 | 4 | 22 | 2247.1803 | 77.1803
2039 | 4 | 4 | 23 | 2198.421 | 28.421
2039 | 4 | 5 | 0 | 2164.9246 | 0
2039 | 4 | 5 | 1 | 2032.9055 | 0
2039 | 4 | 5 | 2 | 2004.2301 | 0
2039 | 4 | 5 | 3 | 1998.6672 | 0
2039 | 4 | 5 | 4 | 2005.7252 | 0
2039 | 4 | 5 | 5 | 2033.8919 | 0
2039 | 4 | 5 | 6 | 2098.3367 | 0
2039 | 4 | 5 | 7 | 2175.8992 | 5.8992
2039 | 4 | 5 | 8 | 2204.13 | 34.13
2039 | 4 | 5 | 9 | 2221.0865 | 51.0865
2039 | 4 | 5 | 10 | 2263.6826 | 93.6826
2039 | 4 | 5 | 11 | 2284.7536 | 114.7536
2039 | 4 | 5 | 12 | 2282.0134 | 112.0134
2039 | 4 | 5 | 13 | 2285.6389 | 115.6389
2039 | 4 | 5 | 14 | 2275.2524 | 105.2524
2039 | 4 | 5 | 15 | 2265.0282 | 95.0282
2039 | 4 | 5 | 16 | 2252.9054 | 82.9054
2039 | 4 | 5 | 17 | 2254.984 | 84.984
2039 | 4 | 5 | 18 | 2258.6009 | 88.6009
2039 | 4 | 5 | 19 | 2207.9088 | 37.9088
2039 | 4 | 5 | 20 | 2230.9739 | 60.9739
2039 | 4 | 5 | 21 | 2162.4439 | 0
2039 | 4 | 5 | 22 | 2118.7119 | 0
2039 | 4 | 5 | 23 | 2052.8429 | 0
2039 | 4 | 6 | 0 | 2067.2319 | 0
2039 | 4 | 6 | 1 | 2101.1266 | 0
2039 | 4 | 6 | 2 | 2081.5106 | 0
2039 | 4 | 6 | 3 | 2087.6951 | 0
2039 | 4 | 6 | 4 | 2113.8769 | 0
2039 | 4 | 6 | 5 | 2160.5689 | 0
2039 | 4 | 6 | 6 | 2235.8972 | 65.8972
2039 | 4 | 6 | 7 | 2309.8082 | 139.8082
2039 | 4 | 6 | 8 | 2342.4356 | 172.4356
2039 | 4 | 6 | 9 | 2335.6925 | 165.6925
2039 | 4 | 6 | 10 | 2363.8231 | 193.8231
2039 | 4 | 6 | 11 | 2380.6411 | 210.6411
2039 | 4 | 6 | 12 | 2382.8577 | 212.8577
2039 | 4 | 6 | 13 | 2395.2775 | 225.2775
2039 | 4 | 6 | 14 | 2400.1747 | 230.1747
2039 | 4 | 6 | 15 | 2397.0856 | 227.0856
2039 | 4 | 6 | 16 | 2398.4828 | 228.4828
2039 | 4 | 6 | 17 | 2417.7517 | 247.7517
2039 | 4 | 6 | 18 | 2434.0705 | 264.0705
2039 | 4 | 6 | 19 | 2401.1508 | 231.1508
2039 | 4 | 6 | 20 | 2390.2521 | 220.2521
2039 | 4 | 6 | 21 | 2355.5929 | 185.5929
2039 | 4 | 6 | 22 | 2308.3227 | 138.3227
2039 | 4 | 6 | 23 | 2244.9044 | 74.9044
2039 | 4 | 7 | 0 | 2206.2647 | 36.2647
2039 | 4 | 7 | 1 | 2152.027 | 0
2039 | 4 | 7 | 2 | 2097.7893 | 0
2039 | 4 | 7 | 3 | 2099.0877 | 0
2039 | 4 | 7 | 4 | 2116.6977 | 0
2039 | 4 | 7 | 5 | 2153.302 | 0
2039 | 4 | 7 | 6 | 2225.4498 | 55.4498
2039 | 4 | 7 | 7 | 2295.7104 | 125.7104
2039 | 4 | 7 | 8 | 2345.9925 | 175.9925
2039 | 4 | 7 | 9 | 2376.4511 | 206.4511
2039 | 4 | 7 | 10 | 2400.8145 | 230.8145
2039 | 4 | 7 | 11 | 2409.4607 | 239.4607
2039 | 4 | 7 | 12 | 2398.196 | 228.196
2039 | 4 | 7 | 13 | 2392.3013 | 222.3013
2039 | 4 | 7 | 14 | 2386.7859 | 216.7859
2039 | 4 | 7 | 15 | 2377.5583 | 207.5583
2039 | 4 | 7 | 16 | 2366.9499 | 196.9499
2039 | 4 | 7 | 17 | 2358.5963 | 188.5963
2039 | 4 | 7 | 18 | 2318.8343 | 148.8343
2039 | 4 | 7 | 19 | 2305.7135 | 135.7135
2039 | 4 | 7 | 20 | 2304.4908 | 134.4908
2039 | 4 | 7 | 21 | 2277.1751 | 107.1751
2039 | 4 | 7 | 22 | 2234.3862 | 64.3862
2039 | 4 | 7 | 23 | 2181.7561 | 11.7561
2039 | 4 | 8 | 0 | 2155.0785 | 0
2039 | 4 | 8 | 1 | 2069.1362 | 0
2039 | 4 | 8 | 2 | 1983.1938 | 0
2039 | 4 | 8 | 3 | 1956.6675 | 0
2039 | 4 | 8 | 4 | 1938.1449 | 0
2039 | 4 | 8 | 5 | 1957.4712 | 0
2039 | 4 | 8 | 6 | 2004.0673 | 0
2039 | 4 | 8 | 7 | 2021.5294 | 0
2039 | 4 | 8 | 8 | 2014.1393 | 0
2039 | 4 | 8 | 9 | 2031.093 | 0
2039 | 4 | 8 | 10 | 2075.7518 | 0
2039 | 4 | 8 | 11 | 2120.4106 | 0
2039 | 4 | 8 | 12 | 2137.1212 | 0
2039 | 4 | 8 | 13 | 2148.714 | 0
2039 | 4 | 8 | 14 | 2144.5038 | 0
2039 | 4 | 8 | 15 | 2144.5087 | 0
2039 | 4 | 8 | 16 | 2143.4061 | 0
2039 | 4 | 8 | 17 | 2132.4031 | 0
2039 | 4 | 8 | 18 | 2098.355 | 0
2039 | 4 | 8 | 19 | 2116.2005 | 0
2039 | 4 | 8 | 20 | 2127.3693 | 0
2039 | 4 | 8 | 21 | 2100.3034 | 0
2039 | 4 | 8 | 22 | 2071.765 | 0
2039 | 4 | 8 | 23 | 2038.0615 | 0
2039 | 4 | 9 | 0 | 2019.5813 | 0
2039 | 4 | 9 | 1 | 1971.6618 | 0
2039 | 4 | 9 | 2 | 1923.7422 | 0
2039 | 4 | 9 | 3 | 1913.7487 | 0
2039 | 4 | 9 | 4 | 1914.8775 | 0
2039 | 4 | 9 | 5 | 1921.6035 | 0
2039 | 4 | 9 | 6 | 1949.549 | 0
2039 | 4 | 9 | 7 | 1965.1863 | 0
2039 | 4 | 9 | 8 | 1965.5061 | 0
2039 | 4 | 9 | 9 | 1974.9747 | 0
2039 | 4 | 9 | 10 | 2031.5248 | 0
2039 | 4 | 9 | 11 | 2065.7097 | 0
2039 | 4 | 9 | 12 | 2078.3254 | 0
2039 | 4 | 9 | 13 | 2090.8341 | 0
2039 | 4 | 9 | 14 | 2085.1795 | 0
2039 | 4 | 9 | 15 | 2077.3165 | 0
2039 | 4 | 9 | 16 | 2063.2059 | 0
2039 | 4 | 9 | 17 | 2053.3994 | 0
2039 | 4 | 9 | 18 | 2022.367 | 0
2039 | 4 | 9 | 19 | 2010.3526 | 0
2039 | 4 | 9 | 20 | 2030.2521 | 0
2039 | 4 | 9 | 21 | 2017.5733 | 0
2039 | 4 | 9 | 22 | 1989.7075 | 0
2039 | 4 | 9 | 23 | 1957.5688 | 0
2039 | 4 | 10 | 0 | 1936.3865 | 0
2039 | 4 | 10 | 1 | 1889.3713 | 0
2039 | 4 | 10 | 2 | 1863.5918 | 0
2039 | 4 | 10 | 3 | 1841.7131 | 0
2039 | 4 | 10 | 4 | 1827.3052 | 0
2039 | 4 | 10 | 5 | 1817.6822 | 0
2039 | 4 | 10 | 6 | 1820.2934 | 0
2039 | 4 | 10 | 7 | 1815.8297 | 0
2039 | 4 | 10 | 8 | 1801.0536 | 0
2039 | 4 | 10 | 9 | 1811.6364 | 0
2039 | 4 | 10 | 10 | 1857.7611 | 0
2039 | 4 | 10 | 11 | 1897.3342 | 0
2039 | 4 | 10 | 12 | 1919.0063 | 0
2039 | 4 | 10 | 13 | 1937.7287 | 0
2039 | 4 | 10 | 14 | 1935.2505 | 0
2039 | 4 | 10 | 15 | 1919.8057 | 0
2039 | 4 | 10 | 16 | 1937.522 | 0
2039 | 4 | 10 | 17 | 1951.3944 | 0
2039 | 4 | 10 | 18 | 1953.4692 | 0
2039 | 4 | 10 | 19 | 1931.6936 | 0
2039 | 4 | 10 | 20 | 1984.9783 | 0
2039 | 4 | 10 | 21 | 1962.8112 | 0
2039 | 4 | 10 | 22 | 1951.6508 | 0
2039 | 4 | 10 | 23 | 1925.8692 | 0
2039 | 4 | 11 | 0 | 1901.2418 | 0
2039 | 4 | 11 | 1 | 1993.0561 | 0
2039 | 4 | 11 | 2 | 2012.1206 | 0
2039 | 4 | 11 | 3 | 2031.185 | 0
2039 | 4 | 11 | 4 | 1998.2394 | 0
2039 | 4 | 11 | 5 | 1965.2937 | 0
2039 | 4 | 11 | 6 | 2028.95 | 0
2039 | 4 | 11 | 7 | 2068.9197 | 0
2039 | 4 | 11 | 8 | 2048.9201 | 0
2039 | 4 | 11 | 9 | 2070.509 | 0
2039 | 4 | 11 | 10 | 2123.8263 | 0
2039 | 4 | 11 | 11 | 2161.6083 | 0
2039 | 4 | 11 | 12 | 2185.5213 | 15.5213
2039 | 4 | 11 | 13 | 2182.468 | 12.468
2039 | 4 | 11 | 14 | 2171.0379 | 1.0379
2039 | 4 | 11 | 15 | 2163.1492 | 0
2039 | 4 | 11 | 16 | 2183.592 | 13.592
2039 | 4 | 11 | 17 | 2174.8511 | 4.8511
2039 | 4 | 11 | 18 | 2162.6727 | 0
2039 | 4 | 11 | 19 | 2138.6643 | 0
2039 | 4 | 11 | 20 | 2180.3732 | 10.3732
2039 | 4 | 11 | 21 | 2170.0471 | 0.047135
2039 | 4 | 11 | 22 | 2141.5139 | 0
2039 | 4 | 11 | 23 | 2099.4847 | 0
2039 | 4 | 12 | 0 | 2063.2811 | 0
2039 | 4 | 12 | 1 | 2053.1985 | 0
2039 | 4 | 12 | 2 | 2043.116 | 0
2039 | 4 | 12 | 3 | 2033.2378 | 0
2039 | 4 | 12 | 4 | 2036.0713 | 0
2039 | 4 | 12 | 5 | 2054.7521 | 0
2039 | 4 | 12 | 6 | 2106.5148 | 0
2039 | 4 | 12 | 7 | 2180.149 | 10.149
2039 | 4 | 12 | 8 | 2226.2819 | 56.2819
2039 | 4 | 12 | 9 | 2244.9003 | 74.9003
2039 | 4 | 12 | 10 | 2293.3664 | 123.3664
2039 | 4 | 12 | 11 | 2321.0043 | 151.0043
2039 | 4 | 12 | 12 | 2326.1055 | 156.1055
2039 | 4 | 12 | 13 | 2326.226 | 156.226
2039 | 4 | 12 | 14 | 2318.5997 | 148.5997
2039 | 4 | 12 | 15 | 2303.7209 | 133.7209
2039 | 4 | 12 | 16 | 2282.5718 | 112.5718
2039 | 4 | 12 | 17 | 2285.769 | 115.769
2039 | 4 | 12 | 18 | 2296.0933 | 126.0933
2039 | 4 | 12 | 19 | 2240.2763 | 70.2763
2039 | 4 | 12 | 20 | 2283.4684 | 113.4684
2039 | 4 | 12 | 21 | 2250.4755 | 80.4755
2039 | 4 | 12 | 22 | 2209.6267 | 39.6267
2039 | 4 | 12 | 23 | 2148.4747 | 0
2039 | 4 | 13 | 0 | 2107.8161 | 0
2039 | 4 | 13 | 1 | 2036.4758 | 0
2039 | 4 | 13 | 2 | 2015.9766 | 0
2039 | 4 | 13 | 3 | 2005.2467 | 0
2039 | 4 | 13 | 4 | 2020.2605 | 0
2039 | 4 | 13 | 5 | 2053.8423 | 0
2039 | 4 | 13 | 6 | 2123.1694 | 0
2039 | 4 | 13 | 7 | 2193.8832 | 23.8832
2039 | 4 | 13 | 8 | 2231.2432 | 61.2432
2039 | 4 | 13 | 9 | 2246.2186 | 76.2186
2039 | 4 | 13 | 10 | 2288.8208 | 118.8208
2039 | 4 | 13 | 11 | 2309.5505 | 139.5505
2039 | 4 | 13 | 12 | 2317.065 | 147.065
2039 | 4 | 13 | 13 | 2324.8129 | 154.8129
2039 | 4 | 13 | 14 | 2327.717 | 157.717
2039 | 4 | 13 | 15 | 2323.6337 | 153.6337
2039 | 4 | 13 | 16 | 2319.6097 | 149.6097
2039 | 4 | 13 | 17 | 2316.2014 | 146.2014
2039 | 4 | 13 | 18 | 2303.1605 | 133.1605
2039 | 4 | 13 | 19 | 2286.1711 | 116.1711
2039 | 4 | 13 | 20 | 2288.9502 | 118.9502
2039 | 4 | 13 | 21 | 2242.4607 | 72.4607
2039 | 4 | 13 | 22 | 2188.1677 | 18.1677
2039 | 4 | 13 | 23 | 2118.2929 | 0
2039 | 4 | 14 | 0 | 2074.9268 | 0
2039 | 4 | 14 | 1 | 2008.0382 | 0
2039 | 4 | 14 | 2 | 1990.4017 | 0
2039 | 4 | 14 | 3 | 1979.823 | 0
2039 | 4 | 14 | 4 | 1996.2242 | 0
2039 | 4 | 14 | 5 | 2033.0462 | 0
2039 | 4 | 14 | 6 | 2109.3868 | 0
2039 | 4 | 14 | 7 | 2200.946 | 30.946
2039 | 4 | 14 | 8 | 2235.4076 | 65.4076
2039 | 4 | 14 | 9 | 2259.4672 | 89.4672
2039 | 4 | 14 | 10 | 2297.963 | 127.963
2039 | 4 | 14 | 11 | 2318.3724 | 148.3724
2039 | 4 | 14 | 12 | 2330.21 | 160.21
2039 | 4 | 14 | 13 | 2341.9466 | 171.9466
2039 | 4 | 14 | 14 | 2341.5279 | 171.5279
2039 | 4 | 14 | 15 | 2339.3742 | 169.3742
2039 | 4 | 14 | 16 | 2333.2218 | 163.2218
2039 | 4 | 14 | 17 | 2327.2117 | 157.2117
2039 | 4 | 14 | 18 | 2272.7188 | 102.7188
2039 | 4 | 14 | 19 | 2238.3348 | 68.3348
2039 | 4 | 14 | 20 | 2244.8151 | 74.8151
2039 | 4 | 14 | 21 | 2183.1388 | 13.1388
2039 | 4 | 14 | 22 | 2132.6989 | 0
2039 | 4 | 14 | 23 | 2072.035 | 0
2039 | 4 | 15 | 0 | 2034.4227 | 0
2039 | 4 | 15 | 1 | 2117.6172 | 0
2039 | 4 | 15 | 2 | 2095.2824 | 0
2039 | 4 | 15 | 3 | 2092.5428 | 0
2039 | 4 | 15 | 4 | 2103.3567 | 0
2039 | 4 | 15 | 5 | 2134.9397 | 0
2039 | 4 | 15 | 6 | 2208.8562 | 38.8562
2039 | 4 | 15 | 7 | 2276.979 | 106.979
2039 | 4 | 15 | 8 | 2297.0186 | 127.0186
2039 | 4 | 15 | 9 | 2295.0796 | 125.0796
2039 | 4 | 15 | 10 | 2310.5314 | 140.5314
2039 | 4 | 15 | 11 | 2325.9708 | 155.9708
2039 | 4 | 15 | 12 | 2334.8569 | 164.8569
2039 | 4 | 15 | 13 | 2342.6765 | 172.6765
2039 | 4 | 15 | 14 | 2340.1206 | 170.1206
2039 | 4 | 15 | 15 | 2324.8301 | 154.8301
2039 | 4 | 15 | 16 | 2302.1073 | 132.1073
2039 | 4 | 15 | 17 | 2282.2785 | 112.2785
2039 | 4 | 15 | 18 | 2250.195 | 80.195
2039 | 4 | 15 | 19 | 2244.6262 | 74.6262
2039 | 4 | 15 | 20 | 2263.2846 | 93.2846
2039 | 4 | 15 | 21 | 2235.2417 | 65.2417
2039 | 4 | 15 | 22 | 2194.2324 | 24.2324
2039 | 4 | 15 | 23 | 2137.955 | 0
2039 | 4 | 16 | 0 | 2107.1894 | 0
2039 | 4 | 16 | 1 | 1980.0868 | 0
2039 | 4 | 16 | 2 | 1852.9842 | 0
2039 | 4 | 16 | 3 | 1837.9929 | 0
2039 | 4 | 16 | 4 | 1833.9034 | 0
2039 | 4 | 16 | 5 | 1845.6423 | 0
2039 | 4 | 16 | 6 | 1877.4024 | 0
2039 | 4 | 16 | 7 | 1900.5406 | 0
2039 | 4 | 16 | 8 | 1911.7788 | 0
2039 | 4 | 16 | 9 | 1933.0188 | 0
2039 | 4 | 16 | 10 | 1980.4203 | 0
2039 | 4 | 16 | 11 | 2005.507 | 0
2039 | 4 | 16 | 12 | 2011.5169 | 0
2039 | 4 | 16 | 13 | 2013.0844 | 0
2039 | 4 | 16 | 14 | 2009.7176 | 0
2039 | 4 | 16 | 15 | 2000.315 | 0
2039 | 4 | 16 | 16 | 1996.6727 | 0
2039 | 4 | 16 | 17 | 2021.5635 | 0
2039 | 4 | 16 | 18 | 1996.7697 | 0
2039 | 4 | 16 | 19 | 1972.611 | 0
2039 | 4 | 16 | 20 | 1975.2833 | 0
2039 | 4 | 16 | 21 | 1970.6318 | 0
2039 | 4 | 16 | 22 | 1929.6455 | 0
2039 | 4 | 16 | 23 | 1886.1106 | 0
2039 | 4 | 17 | 0 | 1854.4014 | 0
2039 | 4 | 17 | 1 | 1858.6947 | 0
2039 | 4 | 17 | 2 | 1827.8075 | 0
2039 | 4 | 17 | 3 | 1807.7333 | 0
2039 | 4 | 17 | 4 | 1798.7774 | 0
2039 | 4 | 17 | 5 | 1788.3947 | 0
2039 | 4 | 17 | 6 | 1793.3352 | 0
2039 | 4 | 17 | 7 | 1788.4149 | 0
2039 | 4 | 17 | 8 | 1779.9547 | 0
2039 | 4 | 17 | 9 | 1795.6059 | 0
2039 | 4 | 17 | 10 | 1848.8096 | 0
2039 | 4 | 17 | 11 | 1879.4767 | 0
2039 | 4 | 17 | 12 | 1893.4396 | 0
2039 | 4 | 17 | 13 | 1894.4283 | 0
2039 | 4 | 17 | 14 | 1893.5147 | 0
2039 | 4 | 17 | 15 | 1886.7227 | 0
2039 | 4 | 17 | 16 | 1909.6158 | 0
2039 | 4 | 17 | 17 | 1926.7688 | 0
2039 | 4 | 17 | 18 | 1942.0472 | 0
2039 | 4 | 17 | 19 | 1920.9742 | 0
2039 | 4 | 17 | 20 | 1961.0098 | 0
2039 | 4 | 17 | 21 | 1950.0942 | 0
2039 | 4 | 17 | 22 | 1934.8922 | 0
2039 | 4 | 17 | 23 | 1900.1457 | 0
2039 | 4 | 18 | 0 | 1874.3127 | 0
2039 | 4 | 18 | 1 | 1967.0661 | 0
2039 | 4 | 18 | 2 | 2059.8195 | 0
2039 | 4 | 18 | 3 | 2045.2935 | 0
2039 | 4 | 18 | 4 | 2040.9746 | 0
2039 | 4 | 18 | 5 | 2052.749 | 0
2039 | 4 | 18 | 6 | 2115.768 | 0
2039 | 4 | 18 | 7 | 2173.5281 | 3.5281
2039 | 4 | 18 | 8 | 2179.2088 | 9.2088
2039 | 4 | 18 | 9 | 2192.2931 | 22.2931
2039 | 4 | 18 | 10 | 2231.2032 | 61.2032
2039 | 4 | 18 | 11 | 2253.3505 | 83.3505
2039 | 4 | 18 | 12 | 2257.9246 | 87.9246
2039 | 4 | 18 | 13 | 2255.795 | 85.795
2039 | 4 | 18 | 14 | 2251.3017 | 81.3017
2039 | 4 | 18 | 15 | 2245.3379 | 75.3379
2039 | 4 | 18 | 16 | 2271.3021 | 101.3021
2039 | 4 | 18 | 17 | 2273.1141 | 103.1141
2039 | 4 | 18 | 18 | 2271.2905 | 101.2905
2039 | 4 | 18 | 19 | 2221.8941 | 51.8941
2039 | 4 | 18 | 20 | 2271.8187 | 101.8187
2039 | 4 | 18 | 21 | 2263.4743 | 93.4743
2039 | 4 | 18 | 22 | 2242.1745 | 72.1745
2039 | 4 | 18 | 23 | 2191.1323 | 21.1323
2039 | 4 | 19 | 0 | 2151.9964 | 0
2039 | 4 | 19 | 1 | 2050.8286 | 0
2039 | 4 | 19 | 2 | 1949.6608 | 0
2039 | 4 | 19 | 3 | 1939.4768 | 0
2039 | 4 | 19 | 4 | 1936.8897 | 0
2039 | 4 | 19 | 5 | 1971.9603 | 0
2039 | 4 | 19 | 6 | 2042.5335 | 0
2039 | 4 | 19 | 7 | 2139.1716 | 0
2039 | 4 | 19 | 8 | 2161.6777 | 0
2039 | 4 | 19 | 9 | 2162.7051 | 0
2039 | 4 | 19 | 10 | 2192.2951 | 22.2951
2039 | 4 | 19 | 11 | 2214.9305 | 44.9305
2039 | 4 | 19 | 12 | 2221.2731 | 51.2731
2039 | 4 | 19 | 13 | 2229.9335 | 59.9335
2039 | 4 | 19 | 14 | 2218.4694 | 48.4694
2039 | 4 | 19 | 15 | 2206.1885 | 36.1885
2039 | 4 | 19 | 16 | 2195.4348 | 25.4348
2039 | 4 | 19 | 17 | 2199.4906 | 29.4906
2039 | 4 | 19 | 18 | 2211.566 | 41.566
2039 | 4 | 19 | 19 | 2168.731 | 0
2039 | 4 | 19 | 20 | 2175.9445 | 5.9445
2039 | 4 | 19 | 21 | 2128.7594 | 0
2039 | 4 | 19 | 22 | 2079.5675 | 0
2039 | 4 | 19 | 23 | 2015.2463 | 0
2039 | 4 | 20 | 0 | 1973.1481 | 0
2039 | 4 | 20 | 1 | 1946.4217 | 0
2039 | 4 | 20 | 2 | 1929.6307 | 0
2039 | 4 | 20 | 3 | 1927.4022 | 0
2039 | 4 | 20 | 4 | 1948.6108 | 0
2039 | 4 | 20 | 5 | 1994.7583 | 0
2039 | 4 | 20 | 6 | 2062.905 | 0
2039 | 4 | 20 | 7 | 2129.6242 | 0
2039 | 4 | 20 | 8 | 2130.7266 | 0
2039 | 4 | 20 | 9 | 2117.8722 | 0
2039 | 4 | 20 | 10 | 2136.9484 | 0
2039 | 4 | 20 | 11 | 2150.2607 | 0
2039 | 4 | 20 | 12 | 2138.0012 | 0
2039 | 4 | 20 | 13 | 2141.8337 | 0
2039 | 4 | 20 | 14 | 2136.6142 | 0
2039 | 4 | 20 | 15 | 2123.2834 | 0
2039 | 4 | 20 | 16 | 2126.3085 | 0
2039 | 4 | 20 | 17 | 2117.3532 | 0
2039 | 4 | 20 | 18 | 2127.9765 | 0
2039 | 4 | 20 | 19 | 2096.6406 | 0
2039 | 4 | 20 | 20 | 2093.1796 | 0
2039 | 4 | 20 | 21 | 2053.3055 | 0
2039 | 4 | 20 | 22 | 2019.5354 | 0
2039 | 4 | 20 | 23 | 1974.2811 | 0
2039 | 4 | 21 | 0 | 1957.781 | 0
2039 | 4 | 21 | 1 | 1925.7722 | 0
2039 | 4 | 21 | 2 | 1893.7634 | 0
2039 | 4 | 21 | 3 | 1891.2426 | 0
2039 | 4 | 21 | 4 | 1908.3239 | 0
2039 | 4 | 21 | 5 | 1953.1072 | 0
2039 | 4 | 21 | 6 | 2029.3172 | 0
2039 | 4 | 21 | 7 | 2089.503 | 0
2039 | 4 | 21 | 8 | 2149.6888 | 0
2039 | 4 | 21 | 9 | 2191.6697 | 21.6697
2039 | 4 | 21 | 10 | 2229.2441 | 59.2441
2039 | 4 | 21 | 11 | 2262.7917 | 92.7917
2039 | 4 | 21 | 12 | 2282.7574 | 112.7574
2039 | 4 | 21 | 13 | 2298.6281 | 128.6281
2039 | 4 | 21 | 14 | 2309.6029 | 139.6029
2039 | 4 | 21 | 15 | 2315.9957 | 145.9957
2039 | 4 | 21 | 16 | 2315.2867 | 145.2867
2039 | 4 | 21 | 17 | 2281.8621 | 111.8621
2039 | 4 | 21 | 18 | 2259.3753 | 89.3753
2039 | 4 | 21 | 19 | 2221.6273 | 51.6273
2039 | 4 | 21 | 20 | 2180.8604 | 10.8604
2039 | 4 | 21 | 21 | 2140.7597 | 0
2039 | 4 | 21 | 22 | 2087.3532 | 0
2039 | 4 | 21 | 23 | 2027.6783 | 0
2039 | 4 | 22 | 0 | 1990.2108 | 0
2039 | 4 | 22 | 1 | 1916.5133 | 0
2039 | 4 | 22 | 2 | 1891.4713 | 0
2039 | 4 | 22 | 3 | 1880.5832 | 0
2039 | 4 | 22 | 4 | 1890.2519 | 0
2039 | 4 | 22 | 5 | 1930.6503 | 0
2039 | 4 | 22 | 6 | 2021.2824 | 0
2039 | 4 | 22 | 7 | 2132.7176 | 0
2039 | 4 | 22 | 8 | 2182.7835 | 12.7835
2039 | 4 | 22 | 9 | 2211.0794 | 41.0794
2039 | 4 | 22 | 10 | 2224.8413 | 54.8413
2039 | 4 | 22 | 11 | 2227.8417 | 57.8417
2039 | 4 | 22 | 12 | 2226.1464 | 56.1464
2039 | 4 | 22 | 13 | 2225.0414 | 55.0414
2039 | 4 | 22 | 14 | 2222.5767 | 52.5767
2039 | 4 | 22 | 15 | 2219.2878 | 49.2878
2039 | 4 | 22 | 16 | 2231.426 | 61.426
2039 | 4 | 22 | 17 | 2222.1043 | 52.1043
2039 | 4 | 22 | 18 | 2192.3949 | 22.3949
2039 | 4 | 22 | 19 | 2167.3046 | 0
2039 | 4 | 22 | 20 | 2170.9588 | 0.95881
2039 | 4 | 22 | 21 | 2158.7005 | 0
2039 | 4 | 22 | 22 | 2101.5155 | 0
2039 | 4 | 22 | 23 | 2028.2531 | 0
2039 | 4 | 23 | 0 | 1980.5632 | 0
2039 | 4 | 23 | 1 | 1898.2571 | 0
2039 | 4 | 23 | 2 | 1815.9511 | 0
2039 | 4 | 23 | 3 | 1813.995 | 0
2039 | 4 | 23 | 4 | 1818.6495 | 0
2039 | 4 | 23 | 5 | 1832.6526 | 0
2039 | 4 | 23 | 6 | 1853.6556 | 0
2039 | 4 | 23 | 7 | 1859.6516 | 0
2039 | 4 | 23 | 8 | 1830.4659 | 0
2039 | 4 | 23 | 9 | 1818.7614 | 0
2039 | 4 | 23 | 10 | 1830.1527 | 0
2039 | 4 | 23 | 11 | 1847.365 | 0
2039 | 4 | 23 | 12 | 1872.4662 | 0
2039 | 4 | 23 | 13 | 1846.3435 | 0
2039 | 4 | 23 | 14 | 1832.5233 | 0
2039 | 4 | 23 | 15 | 1806.7441 | 0
2039 | 4 | 23 | 16 | 1823.1768 | 0
2039 | 4 | 23 | 17 | 1814.789 | 0
2039 | 4 | 23 | 18 | 1812.363 | 0
2039 | 4 | 23 | 19 | 1796.1455 | 0
2039 | 4 | 23 | 20 | 1824.639 | 0
2039 | 4 | 23 | 21 | 1845.5428 | 0
2039 | 4 | 23 | 22 | 1844.5016 | 0
2039 | 4 | 23 | 23 | 1840.8589 | 0
2039 | 4 | 24 | 0 | 1839.0769 | 0
2039 | 4 | 24 | 1 | 1779.0677 | 0
2039 | 4 | 24 | 2 | 1749.0145 | 0
2039 | 4 | 24 | 3 | 1729.0453 | 0
2039 | 4 | 24 | 4 | 1710.7966 | 0
2039 | 4 | 24 | 5 | 1711.2691 | 0
2039 | 4 | 24 | 6 | 1710.8094 | 0
2039 | 4 | 24 | 7 | 1706.1204 | 0
2039 | 4 | 24 | 8 | 1716.1643 | 0
2039 | 4 | 24 | 9 | 1751.6848 | 0
2039 | 4 | 24 | 10 | 1804.8483 | 0
2039 | 4 | 24 | 11 | 1833.2613 | 0
2039 | 4 | 24 | 12 | 1846.8197 | 0
2039 | 4 | 24 | 13 | 1845.419 | 0
2039 | 4 | 24 | 14 | 1840.4666 | 0
2039 | 4 | 24 | 15 | 1842.1019 | 0
2039 | 4 | 24 | 16 | 1883.6942 | 0
2039 | 4 | 24 | 17 | 1895.3434 | 0
2039 | 4 | 24 | 18 | 1904.3268 | 0
2039 | 4 | 24 | 19 | 1857.9443 | 0
2039 | 4 | 24 | 20 | 1902.7199 | 0
2039 | 4 | 24 | 21 | 1881.9267 | 0
2039 | 4 | 24 | 22 | 1857.8769 | 0
2039 | 4 | 24 | 23 | 1820.4351 | 0
2039 | 4 | 25 | 0 | 1779.9844 | 0
2039 | 4 | 25 | 1 | 1862.2051 | 0
2039 | 4 | 25 | 2 | 1944.4258 | 0
2039 | 4 | 25 | 3 | 1933.4632 | 0
2039 | 4 | 25 | 4 | 1924.8874 | 0
2039 | 4 | 25 | 5 | 1943.702 | 0
2039 | 4 | 25 | 6 | 2001.4589 | 0
2039 | 4 | 25 | 7 | 2065.8306 | 0
2039 | 4 | 25 | 8 | 2091.2664 | 0
2039 | 4 | 25 | 9 | 2124.1387 | 0
2039 | 4 | 25 | 10 | 2170.5173 | 0.51731
2039 | 4 | 25 | 11 | 2195.5417 | 25.5417
2039 | 4 | 25 | 12 | 2225.0185 | 55.0185
2039 | 4 | 25 | 13 | 2220.885 | 50.885
2039 | 4 | 25 | 14 | 2224.884 | 54.884
2039 | 4 | 25 | 15 | 2229.0322 | 59.0322
2039 | 4 | 25 | 16 | 2266.4652 | 96.4652
2039 | 4 | 25 | 17 | 2283.5746 | 113.5746
2039 | 4 | 25 | 18 | 2295.7738 | 125.7738
2039 | 4 | 25 | 19 | 2225.4095 | 55.4095
2039 | 4 | 25 | 20 | 2220.4343 | 50.4343
2039 | 4 | 25 | 21 | 2213.3141 | 43.3141
2039 | 4 | 25 | 22 | 2180.8927 | 10.8927
2039 | 4 | 25 | 23 | 2121.4608 | 0
2039 | 4 | 26 | 0 | 2075.5196 | 0
2039 | 4 | 26 | 1 | 1938.8717 | 0
2039 | 4 | 26 | 2 | 1911.5514 | 0
2039 | 4 | 26 | 3 | 1905.9469 | 0
2039 | 4 | 26 | 4 | 1911.2739 | 0
2039 | 4 | 26 | 5 | 1944.7066 | 0
2039 | 4 | 26 | 6 | 1978.1393 | 0
2039 | 4 | 26 | 7 | 2069.1644 | 0
2039 | 4 | 26 | 8 | 2125.7214 | 0
2039 | 4 | 26 | 9 | 2151.106 | 0
2039 | 4 | 26 | 10 | 2184.5421 | 14.5421
2039 | 4 | 26 | 11 | 2205.2216 | 35.2216
2039 | 4 | 26 | 12 | 2222.9913 | 52.9913
2039 | 4 | 26 | 13 | 2208.9083 | 38.9083
2039 | 4 | 26 | 14 | 2207.4837 | 37.4837
2039 | 4 | 26 | 15 | 2208.573 | 38.573
2039 | 4 | 26 | 16 | 2231.5733 | 61.5733
2039 | 4 | 26 | 17 | 2236.0162 | 66.0162
2039 | 4 | 26 | 18 | 2251.5117 | 81.5117
2039 | 4 | 26 | 19 | 2186.6051 | 16.6051
2039 | 4 | 26 | 20 | 2182.3391 | 12.3391
2039 | 4 | 26 | 21 | 2157.2784 | 0
2039 | 4 | 26 | 22 | 2124.3664 | 0
2039 | 4 | 26 | 23 | 2063.0137 | 0
2039 | 4 | 27 | 0 | 2019.1433 | 0
2039 | 4 | 27 | 1 | 1960.419 | 0
2039 | 4 | 27 | 2 | 1941.214 | 0
2039 | 4 | 27 | 3 | 1942.1139 | 0
2039 | 4 | 27 | 4 | 1957.3577 | 0
2039 | 4 | 27 | 5 | 1982.9181 | 0
2039 | 4 | 27 | 6 | 2045.736 | 0
2039 | 4 | 27 | 7 | 2105.1787 | 0
2039 | 4 | 27 | 8 | 2161.8973 | 0
2039 | 4 | 27 | 9 | 2190.5814 | 20.5814
2039 | 4 | 27 | 10 | 2201.8325 | 31.8325
2039 | 4 | 27 | 11 | 2207.403 | 37.403
2039 | 4 | 27 | 12 | 2217.1529 | 47.1529
2039 | 4 | 27 | 13 | 2210.319 | 40.319
2039 | 4 | 27 | 14 | 2215.9662 | 45.9662
2039 | 4 | 27 | 15 | 2222.1167 | 52.1167
2039 | 4 | 27 | 16 | 2243.3115 | 73.3115
2039 | 4 | 27 | 17 | 2252.7552 | 82.7552
2039 | 4 | 27 | 18 | 2251.6959 | 81.6959
2039 | 4 | 27 | 19 | 2228.3163 | 58.3163
2039 | 4 | 27 | 20 | 2191.6171 | 21.6171
2039 | 4 | 27 | 21 | 2147.8032 | 0
2039 | 4 | 27 | 22 | 2107.7737 | 0
2039 | 4 | 27 | 23 | 2049.358 | 0
2039 | 4 | 28 | 0 | 2012.3317 | 0
2039 | 4 | 28 | 1 | 1974.1186 | 0
2039 | 4 | 28 | 2 | 1949.1207 | 0
2039 | 4 | 28 | 3 | 1943.155 | 0
2039 | 4 | 28 | 4 | 1954.2959 | 0
2039 | 4 | 28 | 5 | 1970.7157 | 0
2039 | 4 | 28 | 6 | 2036.2415 | 0
2039 | 4 | 28 | 7 | 2098.8159 | 0
2039 | 4 | 28 | 8 | 2125.9994 | 0
2039 | 4 | 28 | 9 | 2131.7987 | 0
2039 | 4 | 28 | 10 | 2138.8787 | 0
2039 | 4 | 28 | 11 | 2146.2262 | 0
2039 | 4 | 28 | 12 | 2154.0721 | 0
2039 | 4 | 28 | 13 | 2170.1467 | 0.14671
2039 | 4 | 28 | 14 | 2175.3612 | 5.3612
2039 | 4 | 28 | 15 | 2182.9387 | 12.9387
2039 | 4 | 28 | 16 | 2203.8464 | 33.8464
2039 | 4 | 28 | 17 | 2190.1014 | 20.1014
2039 | 4 | 28 | 18 | 2151.8742 | 0
2039 | 4 | 28 | 19 | 2073.8545 | 0
2039 | 4 | 28 | 20 | 2091.2189 | 0
2039 | 4 | 28 | 21 | 2050.4844 | 0
2039 | 4 | 28 | 22 | 2020.8914 | 0
2039 | 4 | 28 | 23 | 1979.9664 | 0
2039 | 4 | 29 | 0 | 1952.9504 | 0
2039 | 4 | 29 | 1 | 2062.5069 | 0
2039 | 4 | 29 | 2 | 2043.1135 | 0
2039 | 4 | 29 | 3 | 2036.4657 | 0
2039 | 4 | 29 | 4 | 2040.1374 | 0
2039 | 4 | 29 | 5 | 2042.2369 | 0
2039 | 4 | 29 | 6 | 2079.9 | 0
2039 | 4 | 29 | 7 | 2130.2819 | 0
2039 | 4 | 29 | 8 | 2135.0629 | 0
2039 | 4 | 29 | 9 | 2156.9399 | 0
2039 | 4 | 29 | 10 | 2190.8543 | 20.8543
2039 | 4 | 29 | 11 | 2223.8562 | 53.8562
2039 | 4 | 29 | 12 | 2238.7337 | 68.7337
2039 | 4 | 29 | 13 | 2245.643 | 75.643
2039 | 4 | 29 | 14 | 2249.1967 | 79.1967
2039 | 4 | 29 | 15 | 2247.2813 | 77.2813
2039 | 4 | 29 | 16 | 2235.9129 | 65.9129
2039 | 4 | 29 | 17 | 2208.2138 | 38.2138
2039 | 4 | 29 | 18 | 2186.9799 | 16.9799
2039 | 4 | 29 | 19 | 2149.9457 | 0
2039 | 4 | 29 | 20 | 2148.1399 | 0
2039 | 4 | 29 | 21 | 2147.4459 | 0
2039 | 4 | 29 | 22 | 2130.6689 | 0
2039 | 4 | 29 | 23 | 2108.654 | 0
2039 | 4 | 30 | 0 | 2089.5332 | 0
2039 | 4 | 30 | 1 | 1997.2153 | 0
2039 | 4 | 30 | 2 | 1859.7571 | 0
2039 | 4 | 30 | 3 | 1856.3571 | 0
2039 | 4 | 30 | 4 | 1846.868 | 0
2039 | 4 | 30 | 5 | 1820.8965 | 0
2039 | 4 | 30 | 6 | 1806.3323 | 0
2039 | 4 | 30 | 7 | 1810.4691 | 0
2039 | 4 | 30 | 8 | 1803.1458 | 0
2039 | 4 | 30 | 9 | 1790.1929 | 0
2039 | 4 | 30 | 10 | 1801.3303 | 0
2039 | 4 | 30 | 11 | 1823.3994 | 0
2039 | 4 | 30 | 12 | 1843.9316 | 0
2039 | 4 | 30 | 13 | 1841.2963 | 0
2039 | 4 | 30 | 14 | 1850.5016 | 0
2039 | 4 | 30 | 15 | 1846.1388 | 0
2039 | 4 | 30 | 16 | 1830.4681 | 0
2039 | 4 | 30 | 17 | 1824.0157 | 0
2039 | 4 | 30 | 18 | 1828.1359 | 0
2039 | 4 | 30 | 19 | 1818.2947 | 0
2039 | 4 | 30 | 20 | 1800.1093 | 0
2039 | 4 | 30 | 21 | 1821.5506 | 0
2039 | 4 | 30 | 22 | 1848.1414 | 0
2039 | 4 | 30 | 23 | 1859.7138 | 0
2039 | 5 | 1 | 0 | 1865.4309 | 0
2039 | 5 | 1 | 1 | 1801.0178 | 0
2039 | 5 | 1 | 2 | 1730.0306 | 0
2039 | 5 | 1 | 3 | 1717.7713 | 0
2039 | 5 | 1 | 4 | 1702.9245 | 0
2039 | 5 | 1 | 5 | 1680.5411 | 0
2039 | 5 | 1 | 6 | 1666.3039 | 0
2039 | 5 | 1 | 7 | 1657.9094 | 0
2039 | 5 | 1 | 8 | 1691.7321 | 0
2039 | 5 | 1 | 9 | 1724.3866 | 0
2039 | 5 | 1 | 10 | 1758.8951 | 0
2039 | 5 | 1 | 11 | 1791.4995 | 0
2039 | 5 | 1 | 12 | 1805.6578 | 0
2039 | 5 | 1 | 13 | 1816.3077 | 0
2039 | 5 | 1 | 14 | 1819.3323 | 0
2039 | 5 | 1 | 15 | 1818.8186 | 0
2039 | 5 | 1 | 16 | 1829.4784 | 0
2039 | 5 | 1 | 17 | 1847.9639 | 0
2039 | 5 | 1 | 18 | 1874.3905 | 0
2039 | 5 | 1 | 19 | 1852.0147 | 0
2039 | 5 | 1 | 20 | 1833.5071 | 0
2039 | 5 | 1 | 21 | 1818.8503 | 0
2039 | 5 | 1 | 22 | 1820.1025 | 0
2039 | 5 | 1 | 23 | 1807.3591 | 0
2039 | 5 | 2 | 0 | 1784.9985 | 0
2039 | 5 | 2 | 1 | 1789.3823 | 0
2039 | 5 | 2 | 2 | 1717.886 | 0
2039 | 5 | 2 | 3 | 1705.5335 | 0
2039 | 5 | 2 | 4 | 1692.6244 | 0
2039 | 5 | 2 | 5 | 1704.2487 | 0
2039 | 5 | 2 | 6 | 1755.516 | 0
2039 | 5 | 2 | 7 | 1830.4492 | 0
2039 | 5 | 2 | 8 | 1872.0367 | 0
2039 | 5 | 2 | 9 | 1917.9926 | 0
2039 | 5 | 2 | 10 | 1968.7292 | 0
2039 | 5 | 2 | 11 | 2001.0701 | 0
2039 | 5 | 2 | 12 | 2030.1128 | 0
2039 | 5 | 2 | 13 | 2025.4682 | 0
2039 | 5 | 2 | 14 | 2018.5059 | 0
2039 | 5 | 2 | 15 | 2036.4176 | 0
2039 | 5 | 2 | 16 | 2066.0112 | 0
2039 | 5 | 2 | 17 | 2067.1938 | 0
2039 | 5 | 2 | 18 | 2055.9538 | 0
2039 | 5 | 2 | 19 | 1992.2773 | 0
2039 | 5 | 2 | 20 | 1964.7286 | 0
2039 | 5 | 2 | 21 | 1939.1352 | 0
2039 | 5 | 2 | 22 | 1906.7602 | 0
2039 | 5 | 2 | 23 | 1858.765 | 0
2039 | 5 | 3 | 0 | 1818.9973 | 0
2039 | 5 | 3 | 1 | 1788.5038 | 0
2039 | 5 | 3 | 2 | 1721.2872 | 0
2039 | 5 | 3 | 3 | 1713.2389 | 0
2039 | 5 | 3 | 4 | 1708.3709 | 0
2039 | 5 | 3 | 5 | 1719.6667 | 0
2039 | 5 | 3 | 6 | 1759.4409 | 0
2039 | 5 | 3 | 7 | 1842.2559 | 0
2039 | 5 | 3 | 8 | 1891.7767 | 0
2039 | 5 | 3 | 9 | 1941.0494 | 0
2039 | 5 | 3 | 10 | 1980.2662 | 0
2039 | 5 | 3 | 11 | 2013.0714 | 0
2039 | 5 | 3 | 12 | 2043.2643 | 0
2039 | 5 | 3 | 13 | 2064.4834 | 0
2039 | 5 | 3 | 14 | 2073.5328 | 0
2039 | 5 | 3 | 15 | 2081.2443 | 0
2039 | 5 | 3 | 16 | 2093.1591 | 0
2039 | 5 | 3 | 17 | 2079.422 | 0
2039 | 5 | 3 | 18 | 2074.9129 | 0
2039 | 5 | 3 | 19 | 2026.2768 | 0
2039 | 5 | 3 | 20 | 1972.5995 | 0
2039 | 5 | 3 | 21 | 1926.6983 | 0
2039 | 5 | 3 | 22 | 1891.0994 | 0
2039 | 5 | 3 | 23 | 1838.9242 | 0
2039 | 5 | 4 | 0 | 1799.3143 | 0
2039 | 5 | 4 | 1 | 1763.1642 | 0
2039 | 5 | 4 | 2 | 1697.826 | 0
2039 | 5 | 4 | 3 | 1694.88 | 0
2039 | 5 | 4 | 4 | 1699.752 | 0
2039 | 5 | 4 | 5 | 1716.1183 | 0
2039 | 5 | 4 | 6 | 1757.1448 | 0
2039 | 5 | 4 | 7 | 1814.8812 | 0
2039 | 5 | 4 | 8 | 1864.5301 | 0
2039 | 5 | 4 | 9 | 1897.97 | 0
2039 | 5 | 4 | 10 | 1922.6493 | 0
2039 | 5 | 4 | 11 | 1939.916 | 0
2039 | 5 | 4 | 12 | 1959.6241 | 0
2039 | 5 | 4 | 13 | 1967.438 | 0
2039 | 5 | 4 | 14 | 1978.5137 | 0
2039 | 5 | 4 | 15 | 1997.5063 | 0
2039 | 5 | 4 | 16 | 2022.5444 | 0
2039 | 5 | 4 | 17 | 2020.4236 | 0
2039 | 5 | 4 | 18 | 2019.0644 | 0
2039 | 5 | 4 | 19 | 1974.0288 | 0
2039 | 5 | 4 | 20 | 1923.5489 | 0
2039 | 5 | 4 | 21 | 1886.1269 | 0
2039 | 5 | 4 | 22 | 1849.5473 | 0
2039 | 5 | 4 | 23 | 1803.9034 | 0
2039 | 5 | 5 | 0 | 1766.7627 | 0
2039 | 5 | 5 | 1 | 1644.3902 | 0
2039 | 5 | 5 | 2 | 1614.8204 | 0
2039 | 5 | 5 | 3 | 1608.9466 | 0
2039 | 5 | 5 | 4 | 1615.6309 | 0
2039 | 5 | 5 | 5 | 1661.1077 | 0
2039 | 5 | 5 | 6 | 1745.2937 | 0
2039 | 5 | 5 | 7 | 1839.8597 | 0
2039 | 5 | 5 | 8 | 1878.4899 | 0
2039 | 5 | 5 | 9 | 1910.6565 | 0
2039 | 5 | 5 | 10 | 1922.8472 | 0
2039 | 5 | 5 | 11 | 1936.4552 | 0
2039 | 5 | 5 | 12 | 1941.476 | 0
2039 | 5 | 5 | 13 | 1951.635 | 0
2039 | 5 | 5 | 14 | 1946.1401 | 0
2039 | 5 | 5 | 15 | 1942.0786 | 0
2039 | 5 | 5 | 16 | 1951.0671 | 0
2039 | 5 | 5 | 17 | 1944.6694 | 0
2039 | 5 | 5 | 18 | 1939.5257 | 0
2039 | 5 | 5 | 19 | 1892.8212 | 0
2039 | 5 | 5 | 20 | 1870.6007 | 0
2039 | 5 | 5 | 21 | 1811.0762 | 0
2039 | 5 | 5 | 22 | 1761.9039 | 0
2039 | 5 | 5 | 23 | 1694.04 | 0
2039 | 5 | 6 | 0 | 1643.3678 | 0
2039 | 5 | 6 | 1 | 1712.9302 | 0
2039 | 5 | 6 | 2 | 1690.822 | 0
2039 | 5 | 6 | 3 | 1683.6906 | 0
2039 | 5 | 6 | 4 | 1691.3196 | 0
2039 | 5 | 6 | 5 | 1716.7504 | 0
2039 | 5 | 6 | 6 | 1779.9028 | 0
2039 | 5 | 6 | 7 | 1853.4463 | 0
2039 | 5 | 6 | 8 | 1871.5027 | 0
2039 | 5 | 6 | 9 | 1893.2925 | 0
2039 | 5 | 6 | 10 | 1915.2769 | 0
2039 | 5 | 6 | 11 | 1937.0037 | 0
2039 | 5 | 6 | 12 | 1947.8859 | 0
2039 | 5 | 6 | 13 | 1961.7858 | 0
2039 | 5 | 6 | 14 | 1960.2076 | 0
2039 | 5 | 6 | 15 | 1965.519 | 0
2039 | 5 | 6 | 16 | 1967.2478 | 0
2039 | 5 | 6 | 17 | 1966.9733 | 0
2039 | 5 | 6 | 18 | 1962.6841 | 0
2039 | 5 | 6 | 19 | 1919.7357 | 0
2039 | 5 | 6 | 20 | 1877.0859 | 0
2039 | 5 | 6 | 21 | 1837.729 | 0
2039 | 5 | 6 | 22 | 1807.3734 | 0
2039 | 5 | 6 | 23 | 1767.8494 | 0
2039 | 5 | 7 | 0 | 1734.1192 | 0
2039 | 5 | 7 | 1 | 1637.6761 | 0
2039 | 5 | 7 | 2 | 1541.2329 | 0
2039 | 5 | 7 | 3 | 1531.7923 | 0
2039 | 5 | 7 | 4 | 1526.6619 | 0
2039 | 5 | 7 | 5 | 1526.6182 | 0
2039 | 5 | 7 | 6 | 1543.9902 | 0
2039 | 5 | 7 | 7 | 1567.4104 | 0
2039 | 5 | 7 | 8 | 1601.4334 | 0
2039 | 5 | 7 | 9 | 1633.4144 | 0
2039 | 5 | 7 | 10 | 1664.262 | 0
2039 | 5 | 7 | 11 | 1684.2473 | 0
2039 | 5 | 7 | 12 | 1686.4994 | 0
2039 | 5 | 7 | 13 | 1683.1814 | 0
2039 | 5 | 7 | 14 | 1671.99 | 0
2039 | 5 | 7 | 15 | 1666.0141 | 0
2039 | 5 | 7 | 16 | 1659.1042 | 0
2039 | 5 | 7 | 17 | 1642.7987 | 0
2039 | 5 | 7 | 18 | 1648.3793 | 0
2039 | 5 | 7 | 19 | 1636.8943 | 0
2039 | 5 | 7 | 20 | 1653.4109 | 0
2039 | 5 | 7 | 21 | 1635.8191 | 0
2039 | 5 | 7 | 22 | 1624.8432 | 0
2039 | 5 | 7 | 23 | 1603.9915 | 0
2039 | 5 | 8 | 0 | 1581.7596 | 0
2039 | 5 | 8 | 1 | 1562.2065 | 0
2039 | 5 | 8 | 2 | 1537.2248 | 0
2039 | 5 | 8 | 3 | 1526.2844 | 0
2039 | 5 | 8 | 4 | 1514.964 | 0
2039 | 5 | 8 | 5 | 1505.1613 | 0
2039 | 5 | 8 | 6 | 1509.3954 | 0
2039 | 5 | 8 | 7 | 1513.0055 | 0
2039 | 5 | 8 | 8 | 1525.8026 | 0
2039 | 5 | 8 | 9 | 1548.9207 | 0
2039 | 5 | 8 | 10 | 1575.1876 | 0
2039 | 5 | 8 | 11 | 1599.2346 | 0
2039 | 5 | 8 | 12 | 1618.2477 | 0
2039 | 5 | 8 | 13 | 1606.3372 | 0
2039 | 5 | 8 | 14 | 1594.471 | 0
2039 | 5 | 8 | 15 | 1605.8147 | 0
2039 | 5 | 8 | 16 | 1631.3838 | 0
2039 | 5 | 8 | 17 | 1644.026 | 0
2039 | 5 | 8 | 18 | 1658.3196 | 0
2039 | 5 | 8 | 19 | 1644.4319 | 0
2039 | 5 | 8 | 20 | 1640.1519 | 0
2039 | 5 | 8 | 21 | 1622.322 | 0
2039 | 5 | 8 | 22 | 1617.6026 | 0
2039 | 5 | 8 | 23 | 1600.1205 | 0
2039 | 5 | 9 | 0 | 1574.7016 | 0
2039 | 5 | 9 | 1 | 1628.2292 | 0
2039 | 5 | 9 | 2 | 1603.8123 | 0
2039 | 5 | 9 | 3 | 1599.9974 | 0
2039 | 5 | 9 | 4 | 1594.6053 | 0
2039 | 5 | 9 | 5 | 1618.1083 | 0
2039 | 5 | 9 | 6 | 1683.0335 | 0
2039 | 5 | 9 | 7 | 1762.1392 | 0
2039 | 5 | 9 | 8 | 1807.3206 | 0
2039 | 5 | 9 | 9 | 1840.4322 | 0
2039 | 5 | 9 | 10 | 1859.2393 | 0
2039 | 5 | 9 | 11 | 1882.8204 | 0
2039 | 5 | 9 | 12 | 1905.6793 | 0
2039 | 5 | 9 | 13 | 1897.9622 | 0
2039 | 5 | 9 | 14 | 1885.9494 | 0
2039 | 5 | 9 | 15 | 1900.5775 | 0
2039 | 5 | 9 | 16 | 1928.1485 | 0
2039 | 5 | 9 | 17 | 1926.9319 | 0
2039 | 5 | 9 | 18 | 1916.2397 | 0
2039 | 5 | 9 | 19 | 1871.6922 | 0
2039 | 5 | 9 | 20 | 1852.9856 | 0
2039 | 5 | 9 | 21 | 1825.6045 | 0
2039 | 5 | 9 | 22 | 1797.4039 | 0
2039 | 5 | 9 | 23 | 1744.8941 | 0
2039 | 5 | 10 | 0 | 1697.4642 | 0
2039 | 5 | 10 | 1 | 1703.85 | 0
2039 | 5 | 10 | 2 | 1681.3025 | 0
2039 | 5 | 10 | 3 | 1678.0018 | 0
2039 | 5 | 10 | 4 | 1671.5873 | 0
2039 | 5 | 10 | 5 | 1694.5824 | 0
2039 | 5 | 10 | 6 | 1745.6406 | 0
2039 | 5 | 10 | 7 | 1833.207 | 0
2039 | 5 | 10 | 8 | 1890.3373 | 0
2039 | 5 | 10 | 9 | 1923.2482 | 0
2039 | 5 | 10 | 10 | 1924.0491 | 0
2039 | 5 | 10 | 11 | 1921.3538 | 0
2039 | 5 | 10 | 12 | 1941.8352 | 0
2039 | 5 | 10 | 13 | 1930.7528 | 0
2039 | 5 | 10 | 14 | 1916.3837 | 0
2039 | 5 | 10 | 15 | 1926.5934 | 0
2039 | 5 | 10 | 16 | 1931.6549 | 0
2039 | 5 | 10 | 17 | 1926.5217 | 0
2039 | 5 | 10 | 18 | 1933.2933 | 0
2039 | 5 | 10 | 19 | 1891.4677 | 0
2039 | 5 | 10 | 20 | 1856.5831 | 0
2039 | 5 | 10 | 21 | 1805.9417 | 0
2039 | 5 | 10 | 22 | 1779.9063 | 0
2039 | 5 | 10 | 23 | 1738.1759 | 0
2039 | 5 | 11 | 0 | 1699.6222 | 0
2039 | 5 | 11 | 1 | 1692.3901 | 0
2039 | 5 | 11 | 2 | 1675.5335 | 0
2039 | 5 | 11 | 3 | 1672.6966 | 0
2039 | 5 | 11 | 4 | 1677.3916 | 0
2039 | 5 | 11 | 5 | 1706.3447 | 0
2039 | 5 | 11 | 6 | 1767.4198 | 0
2039 | 5 | 11 | 7 | 1839.0559 | 0
2039 | 5 | 11 | 8 | 1884.4501 | 0
2039 | 5 | 11 | 9 | 1915.0484 | 0
2039 | 5 | 11 | 10 | 1915.5941 | 0
2039 | 5 | 11 | 11 | 1909.4029 | 0
2039 | 5 | 11 | 12 | 1936.6434 | 0
2039 | 5 | 11 | 13 | 1931.4871 | 0
2039 | 5 | 11 | 14 | 1924.2509 | 0
2039 | 5 | 11 | 15 | 1940.2209 | 0
2039 | 5 | 11 | 16 | 1970.6713 | 0
2039 | 5 | 11 | 17 | 1978.0409 | 0
2039 | 5 | 11 | 18 | 1986.775 | 0
2039 | 5 | 11 | 19 | 1941.4985 | 0
2039 | 5 | 11 | 20 | 1908.331 | 0
2039 | 5 | 11 | 21 | 1860.0804 | 0
2039 | 5 | 11 | 22 | 1812.1312 | 0
2039 | 5 | 11 | 23 | 1761.3015 | 0
2039 | 5 | 12 | 0 | 1719.3408 | 0
2039 | 5 | 12 | 1 | 1685.0953 | 0
2039 | 5 | 12 | 2 | 1666.7405 | 0
2039 | 5 | 12 | 3 | 1661.4775 | 0
2039 | 5 | 12 | 4 | 1668.6517 | 0
2039 | 5 | 12 | 5 | 1696.7653 | 0
2039 | 5 | 12 | 6 | 1767.3743 | 0
2039 | 5 | 12 | 7 | 1856.3688 | 0
2039 | 5 | 12 | 8 | 1892.5218 | 0
2039 | 5 | 12 | 9 | 1933.2046 | 0
2039 | 5 | 12 | 10 | 1934.2898 | 0
2039 | 5 | 12 | 11 | 1941.6529 | 0
2039 | 5 | 12 | 12 | 1973.6635 | 0
2039 | 5 | 12 | 13 | 1994.4638 | 0
2039 | 5 | 12 | 14 | 2001.7743 | 0
2039 | 5 | 12 | 15 | 2024.7686 | 0
2039 | 5 | 12 | 16 | 2040.9132 | 0
2039 | 5 | 12 | 17 | 2023.9066 | 0
2039 | 5 | 12 | 18 | 1995.7852 | 0
2039 | 5 | 12 | 19 | 1939.2383 | 0
2039 | 5 | 12 | 20 | 1900.0473 | 0
2039 | 5 | 12 | 21 | 1854.6281 | 0
2039 | 5 | 12 | 22 | 1820.5573 | 0
2039 | 5 | 12 | 23 | 1772.5125 | 0
2039 | 5 | 13 | 0 | 1731.3756 | 0
2039 | 5 | 13 | 1 | 1627.8316 | 0
2039 | 5 | 13 | 2 | 1612.1222 | 0
2039 | 5 | 13 | 3 | 1608.4182 | 0
2039 | 5 | 13 | 4 | 1621.3566 | 0
2039 | 5 | 13 | 5 | 1651.164 | 0
2039 | 5 | 13 | 6 | 1725.19 | 0
2039 | 5 | 13 | 7 | 1818.0706 | 0
2039 | 5 | 13 | 8 | 1850.7227 | 0
2039 | 5 | 13 | 9 | 1873.8873 | 0
2039 | 5 | 13 | 10 | 1888.517 | 0
2039 | 5 | 13 | 11 | 1907.178 | 0
2039 | 5 | 13 | 12 | 1913.1928 | 0
2039 | 5 | 13 | 13 | 1927.1126 | 0
2039 | 5 | 13 | 14 | 1925.994 | 0
2039 | 5 | 13 | 15 | 1932.8093 | 0
2039 | 5 | 13 | 16 | 1941.9014 | 0
2039 | 5 | 13 | 17 | 1931.9109 | 0
2039 | 5 | 13 | 18 | 1895.6205 | 0
2039 | 5 | 13 | 19 | 1877.1133 | 0
2039 | 5 | 13 | 20 | 1876.1562 | 0
2039 | 5 | 13 | 21 | 1859.5081 | 0
2039 | 5 | 13 | 22 | 1817.9489 | 0
2039 | 5 | 13 | 23 | 1757.3692 | 0
2039 | 5 | 14 | 0 | 1709.2851 | 0
2039 | 5 | 14 | 1 | 1622.2313 | 0
2039 | 5 | 14 | 2 | 1535.1774 | 0
2039 | 5 | 14 | 3 | 1524.0809 | 0
2039 | 5 | 14 | 4 | 1516.7889 | 0
2039 | 5 | 14 | 5 | 1515.0242 | 0
2039 | 5 | 14 | 6 | 1525.4695 | 0
2039 | 5 | 14 | 7 | 1555.8049 | 0
2039 | 5 | 14 | 8 | 1588.2034 | 0
2039 | 5 | 14 | 9 | 1618.1116 | 0
2039 | 5 | 14 | 10 | 1647.1872 | 0
2039 | 5 | 14 | 11 | 1668.9484 | 0
2039 | 5 | 14 | 12 | 1681.5158 | 0
2039 | 5 | 14 | 13 | 1682.5521 | 0
2039 | 5 | 14 | 14 | 1677.7355 | 0
2039 | 5 | 14 | 15 | 1675.7315 | 0
2039 | 5 | 14 | 16 | 1673.7995 | 0
2039 | 5 | 14 | 17 | 1673.9216 | 0
2039 | 5 | 14 | 18 | 1684.2433 | 0
2039 | 5 | 14 | 19 | 1663.5485 | 0
2039 | 5 | 14 | 20 | 1650.7046 | 0
2039 | 5 | 14 | 21 | 1648.3993 | 0
2039 | 5 | 14 | 22 | 1637.0792 | 0
2039 | 5 | 14 | 23 | 1617.1928 | 0
2039 | 5 | 15 | 0 | 1596.3461 | 0
2039 | 5 | 15 | 1 | 1547.5398 | 0
2039 | 5 | 15 | 2 | 1519.2937 | 0
2039 | 5 | 15 | 3 | 1506.2843 | 0
2039 | 5 | 15 | 4 | 1489.2488 | 0
2039 | 5 | 15 | 5 | 1472.5841 | 0
2039 | 5 | 15 | 6 | 1457.61 | 0
2039 | 5 | 15 | 7 | 1464.0369 | 0
2039 | 5 | 15 | 8 | 1488.7929 | 0
2039 | 5 | 15 | 9 | 1531.2794 | 0
2039 | 5 | 15 | 10 | 1559.6966 | 0
2039 | 5 | 15 | 11 | 1587.0691 | 0
2039 | 5 | 15 | 12 | 1617.4355 | 0
2039 | 5 | 15 | 13 | 1619.621 | 0
2039 | 5 | 15 | 14 | 1622.0967 | 0
2039 | 5 | 15 | 15 | 1641.7142 | 0
2039 | 5 | 15 | 16 | 1673.3557 | 0
2039 | 5 | 15 | 17 | 1690.4369 | 0
2039 | 5 | 15 | 18 | 1709.3935 | 0
2039 | 5 | 15 | 19 | 1679.4929 | 0
2039 | 5 | 15 | 20 | 1658.8483 | 0
2039 | 5 | 15 | 21 | 1640.5035 | 0
2039 | 5 | 15 | 22 | 1638.8411 | 0
2039 | 5 | 15 | 23 | 1615.1329 | 0
2039 | 5 | 16 | 0 | 1582.7353 | 0
2039 | 5 | 16 | 1 | 1630.9722 | 0
2039 | 5 | 16 | 2 | 1679.2091 | 0
2039 | 5 | 16 | 3 | 1661.7423 | 0
2039 | 5 | 16 | 4 | 1644.3116 | 0
2039 | 5 | 16 | 5 | 1663.902 | 0
2039 | 5 | 16 | 6 | 1709.9552 | 0
2039 | 5 | 16 | 7 | 1802.0269 | 0
2039 | 5 | 16 | 8 | 1834.8128 | 0
2039 | 5 | 16 | 9 | 1881.4191 | 0
2039 | 5 | 16 | 10 | 1926.4735 | 0
2039 | 5 | 16 | 11 | 1967.8562 | 0
2039 | 5 | 16 | 12 | 2002.0544 | 0
2039 | 5 | 16 | 13 | 2008.184 | 0
2039 | 5 | 16 | 14 | 2001.5771 | 0
2039 | 5 | 16 | 15 | 2015.2894 | 0
2039 | 5 | 16 | 16 | 2034.7069 | 0
2039 | 5 | 16 | 17 | 2022.2415 | 0
2039 | 5 | 16 | 18 | 1997.8508 | 0
2039 | 5 | 16 | 19 | 1943.2181 | 0
2039 | 5 | 16 | 20 | 1916.752 | 0
2039 | 5 | 16 | 21 | 1865.774 | 0
2039 | 5 | 16 | 22 | 1832.3519 | 0
2039 | 5 | 16 | 23 | 1776.9506 | 0
2039 | 5 | 17 | 0 | 1723.548 | 0
2039 | 5 | 17 | 1 | 1688.6075 | 0
2039 | 5 | 17 | 2 | 1681.3716 | 0
2039 | 5 | 17 | 3 | 1674.5959 | 0
2039 | 5 | 17 | 4 | 1670.8715 | 0
2039 | 5 | 17 | 5 | 1683.9958 | 0
2039 | 5 | 17 | 6 | 1722.6489 | 0
2039 | 5 | 17 | 7 | 1799.7636 | 0
2039 | 5 | 17 | 8 | 1829.8845 | 0
2039 | 5 | 17 | 9 | 1856.9873 | 0
2039 | 5 | 17 | 10 | 1866.0137 | 0
2039 | 5 | 17 | 11 | 1868.5734 | 0
2039 | 5 | 17 | 12 | 1876.3896 | 0
2039 | 5 | 17 | 13 | 1867.3935 | 0
2039 | 5 | 17 | 14 | 1853.2846 | 0
2039 | 5 | 17 | 15 | 1865.5372 | 0
2039 | 5 | 17 | 16 | 1874.7399 | 0
2039 | 5 | 17 | 17 | 1873.8199 | 0
2039 | 5 | 17 | 18 | 1873.3832 | 0
2039 | 5 | 17 | 19 | 1831.0279 | 0
2039 | 5 | 17 | 20 | 1812.7063 | 0
2039 | 5 | 17 | 21 | 1800.5011 | 0
2039 | 5 | 17 | 22 | 1782.397 | 0
2039 | 5 | 17 | 23 | 1753.0863 | 0
2039 | 5 | 18 | 0 | 1729.7997 | 0
2039 | 5 | 18 | 1 | 1700.5117 | 0
2039 | 5 | 18 | 2 | 1679.817 | 0
2039 | 5 | 18 | 3 | 1676.5363 | 0
2039 | 5 | 18 | 4 | 1684.2883 | 0
2039 | 5 | 18 | 5 | 1708.9053 | 0
2039 | 5 | 18 | 6 | 1760.6739 | 0
2039 | 5 | 18 | 7 | 1840.2267 | 0
2039 | 5 | 18 | 8 | 1877.6253 | 0
2039 | 5 | 18 | 9 | 1904.3694 | 0
2039 | 5 | 18 | 10 | 1924.6669 | 0
2039 | 5 | 18 | 11 | 1937.2743 | 0
2039 | 5 | 18 | 12 | 1966.1926 | 0
2039 | 5 | 18 | 13 | 1969.4234 | 0
2039 | 5 | 18 | 14 | 1967.8345 | 0
2039 | 5 | 18 | 15 | 1990.5605 | 0
2039 | 5 | 18 | 16 | 2025.5209 | 0
2039 | 5 | 18 | 17 | 2025.7309 | 0
2039 | 5 | 18 | 18 | 2022.4918 | 0
2039 | 5 | 18 | 19 | 1974.3411 | 0
2039 | 5 | 18 | 20 | 1946.4001 | 0
2039 | 5 | 18 | 21 | 1893.2355 | 0
2039 | 5 | 18 | 22 | 1859.4536 | 0
2039 | 5 | 18 | 23 | 1809.7303 | 0
2039 | 5 | 19 | 0 | 1767.7321 | 0
2039 | 5 | 19 | 1 | 1691.8335 | 0
2039 | 5 | 19 | 2 | 1672.0218 | 0
2039 | 5 | 19 | 3 | 1665.7185 | 0
2039 | 5 | 19 | 4 | 1675.578 | 0
2039 | 5 | 19 | 5 | 1700.2791 | 0
2039 | 5 | 19 | 6 | 1759.6187 | 0
2039 | 5 | 19 | 7 | 1844.6903 | 0
2039 | 5 | 19 | 8 | 1897.7344 | 0
2039 | 5 | 19 | 9 | 1950.603 | 0
2039 | 5 | 19 | 10 | 1980.8504 | 0
2039 | 5 | 19 | 11 | 2009.7014 | 0
2039 | 5 | 19 | 12 | 2047.1044 | 0
2039 | 5 | 19 | 13 | 2077.3053 | 0
2039 | 5 | 19 | 14 | 2095.926 | 0
2039 | 5 | 19 | 15 | 2127.8564 | 0
2039 | 5 | 19 | 16 | 2157.2752 | 0
2039 | 5 | 19 | 17 | 2143.5626 | 0
2039 | 5 | 19 | 18 | 2128.5704 | 0
2039 | 5 | 19 | 19 | 2055.5568 | 0
2039 | 5 | 19 | 20 | 2001.4186 | 0
2039 | 5 | 19 | 21 | 1919.509 | 0
2039 | 5 | 19 | 22 | 1883.923 | 0
2039 | 5 | 19 | 23 | 1827.7283 | 0
2039 | 5 | 20 | 0 | 1781.784 | 0
2039 | 5 | 20 | 1 | 1775.89 | 0
2039 | 5 | 20 | 2 | 1747.744 | 0
2039 | 5 | 20 | 3 | 1733.6707 | 0
2039 | 5 | 20 | 4 | 1734.6177 | 0
2039 | 5 | 20 | 5 | 1746.6151 | 0
2039 | 5 | 20 | 6 | 1802.1246 | 0
2039 | 5 | 20 | 7 | 1901.973 | 0
2039 | 5 | 20 | 8 | 1979.9682 | 0
2039 | 5 | 20 | 9 | 2048.6492 | 0
2039 | 5 | 20 | 10 | 2111.1839 | 0
2039 | 5 | 20 | 11 | 2167.788 | 0
2039 | 5 | 20 | 12 | 2212.6883 | 42.6883
2039 | 5 | 20 | 13 | 2254.3703 | 84.3703
2039 | 5 | 20 | 14 | 2279.7602 | 109.7602
2039 | 5 | 20 | 15 | 2318.0416 | 148.0416
2039 | 5 | 20 | 16 | 2346.9309 | 176.9309
2039 | 5 | 20 | 17 | 2331.9894 | 161.9894
2039 | 5 | 20 | 18 | 2298.0124 | 128.0124
2039 | 5 | 20 | 19 | 2234.4898 | 64.4898
2039 | 5 | 20 | 20 | 2141.6019 | 0
2039 | 5 | 20 | 21 | 2081.0477 | 0
2039 | 5 | 20 | 22 | 2031.9546 | 0
2039 | 5 | 20 | 23 | 1958.5524 | 0
2039 | 5 | 21 | 0 | 1896.7662 | 0
2039 | 5 | 21 | 1 | 1772.1072 | 0
2039 | 5 | 21 | 2 | 1647.4482 | 0
2039 | 5 | 21 | 3 | 1617.9861 | 0
2039 | 5 | 21 | 4 | 1600.9723 | 0
2039 | 5 | 21 | 5 | 1595.6393 | 0
2039 | 5 | 21 | 6 | 1606.513 | 0
2039 | 5 | 21 | 7 | 1643.8466 | 0
2039 | 5 | 21 | 8 | 1696.9019 | 0
2039 | 5 | 21 | 9 | 1743.6707 | 0
2039 | 5 | 21 | 10 | 1784.2772 | 0
2039 | 5 | 21 | 11 | 1814.1066 | 0
2039 | 5 | 21 | 12 | 1835.6105 | 0
2039 | 5 | 21 | 13 | 1847.1365 | 0
2039 | 5 | 21 | 14 | 1844.4542 | 0
2039 | 5 | 21 | 15 | 1844.5338 | 0
2039 | 5 | 21 | 16 | 1845.8169 | 0
2039 | 5 | 21 | 17 | 1854.4359 | 0
2039 | 5 | 21 | 18 | 1853.6885 | 0
2039 | 5 | 21 | 19 | 1809.9667 | 0
2039 | 5 | 21 | 20 | 1781.5374 | 0
2039 | 5 | 21 | 21 | 1746.7285 | 0
2039 | 5 | 21 | 22 | 1727.8694 | 0
2039 | 5 | 21 | 23 | 1683.2425 | 0
2039 | 5 | 22 | 0 | 1641.9957 | 0
2039 | 5 | 22 | 1 | 1628.714 | 0
2039 | 5 | 22 | 2 | 1592.5167 | 0
2039 | 5 | 22 | 3 | 1567.2839 | 0
2039 | 5 | 22 | 4 | 1541.8159 | 0
2039 | 5 | 22 | 5 | 1531.3703 | 0
2039 | 5 | 22 | 6 | 1527.6777 | 0
2039 | 5 | 22 | 7 | 1556.8814 | 0
2039 | 5 | 22 | 8 | 1573.1768 | 0
2039 | 5 | 22 | 9 | 1609.2369 | 0
2039 | 5 | 22 | 10 | 1658.2361 | 0
2039 | 5 | 22 | 11 | 1696.3083 | 0
2039 | 5 | 22 | 12 | 1731.4524 | 0
2039 | 5 | 22 | 13 | 1752.0578 | 0
2039 | 5 | 22 | 14 | 1748.9036 | 0
2039 | 5 | 22 | 15 | 1762.3232 | 0
2039 | 5 | 22 | 16 | 1781.7792 | 0
2039 | 5 | 22 | 17 | 1788.841 | 0
2039 | 5 | 22 | 18 | 1785.314 | 0
2039 | 5 | 22 | 19 | 1762.4241 | 0
2039 | 5 | 22 | 20 | 1770.3579 | 0
2039 | 5 | 22 | 21 | 1760.0975 | 0
2039 | 5 | 22 | 22 | 1748.3849 | 0
2039 | 5 | 22 | 23 | 1716.9283 | 0
2039 | 5 | 23 | 0 | 1672.4624 | 0
2039 | 5 | 23 | 1 | 1559.8134 | 0
2039 | 5 | 23 | 2 | 1532.4664 | 0
2039 | 5 | 23 | 3 | 1518.1429 | 0
2039 | 5 | 23 | 4 | 1500.2461 | 0
2039 | 5 | 23 | 5 | 1480.589 | 0
2039 | 5 | 23 | 6 | 1476.6943 | 0
2039 | 5 | 23 | 7 | 1472.7997 | 0
2039 | 5 | 23 | 8 | 1497.9598 | 0
2039 | 5 | 23 | 9 | 1536.8834 | 0
2039 | 5 | 23 | 10 | 1561.5605 | 0
2039 | 5 | 23 | 11 | 1588.1408 | 0
2039 | 5 | 23 | 12 | 1608.9487 | 0
2039 | 5 | 23 | 13 | 1609.5851 | 0
2039 | 5 | 23 | 14 | 1609.6983 | 0
2039 | 5 | 23 | 15 | 1611.4293 | 0
2039 | 5 | 23 | 16 | 1647.6868 | 0
2039 | 5 | 23 | 17 | 1677.1291 | 0
2039 | 5 | 23 | 18 | 1692.4465 | 0
2039 | 5 | 23 | 19 | 1658.9909 | 0
2039 | 5 | 23 | 20 | 1638.2733 | 0
2039 | 5 | 23 | 21 | 1626.3077 | 0
2039 | 5 | 23 | 22 | 1630.7456 | 0
2039 | 5 | 23 | 23 | 1612.0535 | 0
2039 | 5 | 24 | 0 | 1626.5554 | 0
2039 | 5 | 24 | 1 | 1716.1732 | 0
2039 | 5 | 24 | 2 | 1685.2655 | 0
2039 | 5 | 24 | 3 | 1669.8162 | 0
2039 | 5 | 24 | 4 | 1658.766 | 0
2039 | 5 | 24 | 5 | 1668.3571 | 0
2039 | 5 | 24 | 6 | 1702.4163 | 0
2039 | 5 | 24 | 7 | 1789.3383 | 0
2039 | 5 | 24 | 8 | 1860.4106 | 0
2039 | 5 | 24 | 9 | 1919.2604 | 0
2039 | 5 | 24 | 10 | 1950.7746 | 0
2039 | 5 | 24 | 11 | 1969.3914 | 0
2039 | 5 | 24 | 12 | 2002.8255 | 0
2039 | 5 | 24 | 13 | 2015.095 | 0
2039 | 5 | 24 | 14 | 2028.6841 | 0
2039 | 5 | 24 | 15 | 2065.748 | 0
2039 | 5 | 24 | 16 | 2095.1751 | 0
2039 | 5 | 24 | 17 | 2101.8361 | 0
2039 | 5 | 24 | 18 | 2102.5202 | 0
2039 | 5 | 24 | 19 | 2042.4103 | 0
2039 | 5 | 24 | 20 | 1979.7007 | 0
2039 | 5 | 24 | 21 | 1923.6767 | 0
2039 | 5 | 24 | 22 | 1894.2751 | 0
2039 | 5 | 24 | 23 | 1835.2679 | 0
2039 | 5 | 25 | 0 | 1784.1371 | 0
2039 | 5 | 25 | 1 | 1739.3708 | 0
2039 | 5 | 25 | 2 | 1714.0633 | 0
2039 | 5 | 25 | 3 | 1706.0831 | 0
2039 | 5 | 25 | 4 | 1708.7082 | 0
2039 | 5 | 25 | 5 | 1738.4754 | 0
2039 | 5 | 25 | 6 | 1785.088 | 0
2039 | 5 | 25 | 7 | 1864.1061 | 0
2039 | 5 | 25 | 8 | 1923.9607 | 0
2039 | 5 | 25 | 9 | 1979.385 | 0
2039 | 5 | 25 | 10 | 2020.655 | 0
2039 | 5 | 25 | 11 | 2053.3255 | 0
2039 | 5 | 25 | 12 | 2099.7577 | 0
2039 | 5 | 25 | 13 | 2121.9442 | 0
2039 | 5 | 25 | 14 | 2143.785 | 0
2039 | 5 | 25 | 15 | 2187.8975 | 17.8975
2039 | 5 | 25 | 16 | 2237.9085 | 67.9085
2039 | 5 | 25 | 17 | 2245.1859 | 75.1859
2039 | 5 | 25 | 18 | 2247.9016 | 77.9016
2039 | 5 | 25 | 19 | 2176.0014 | 6.0014
2039 | 5 | 25 | 20 | 2118.27 | 0
2039 | 5 | 25 | 21 | 2039.5938 | 0
2039 | 5 | 25 | 22 | 1995.2719 | 0
2039 | 5 | 25 | 23 | 1924.3105 | 0
2039 | 5 | 26 | 0 | 1858.7446 | 0
2039 | 5 | 26 | 1 | 1727.4901 | 0
2039 | 5 | 26 | 2 | 1693.3698 | 0
2039 | 5 | 26 | 3 | 1676.8457 | 0
2039 | 5 | 26 | 4 | 1677.8647 | 0
2039 | 5 | 26 | 5 | 1710.2921 | 0
2039 | 5 | 26 | 6 | 1780.2451 | 0
2039 | 5 | 26 | 7 | 1890.0833 | 0
2039 | 5 | 26 | 8 | 1964.0126 | 0
2039 | 5 | 26 | 9 | 2022.1908 | 0
2039 | 5 | 26 | 10 | 2073.4666 | 0
2039 | 5 | 26 | 11 | 2111.1387 | 0
2039 | 5 | 26 | 12 | 2143.5825 | 0
2039 | 5 | 26 | 13 | 2173.4959 | 3.4959
2039 | 5 | 26 | 14 | 2197.165 | 27.165
2039 | 5 | 26 | 15 | 2226.6605 | 56.6605
2039 | 5 | 26 | 16 | 2254.6381 | 84.6381
2039 | 5 | 26 | 17 | 2249.7288 | 79.7288
2039 | 5 | 26 | 18 | 2218.8148 | 48.8148
2039 | 5 | 26 | 19 | 2151.2674 | 0
2039 | 5 | 26 | 20 | 2089.5433 | 0
2039 | 5 | 26 | 21 | 2024.6491 | 0
2039 | 5 | 26 | 22 | 1965.4208 | 0
2039 | 5 | 26 | 23 | 1878.1747 | 0
2039 | 5 | 27 | 0 | 1809.5951 | 0
2039 | 5 | 27 | 1 | 1807.793 | 0
2039 | 5 | 27 | 2 | 1771.3441 | 0
2039 | 5 | 27 | 3 | 1754.0826 | 0
2039 | 5 | 27 | 4 | 1751.3376 | 0
2039 | 5 | 27 | 5 | 1783.3603 | 0
2039 | 5 | 27 | 6 | 1845.3374 | 0
2039 | 5 | 27 | 7 | 1946.0502 | 0
2039 | 5 | 27 | 8 | 2013.9001 | 0
2039 | 5 | 27 | 9 | 2088.4382 | 0
2039 | 5 | 27 | 10 | 2160.4732 | 0
2039 | 5 | 27 | 11 | 2222.8707 | 52.8707
2039 | 5 | 27 | 12 | 2270.6687 | 100.6687
2039 | 5 | 27 | 13 | 2303.0885 | 133.0885
2039 | 5 | 27 | 14 | 2328.9751 | 158.9751
2039 | 5 | 27 | 15 | 2345.9921 | 175.9921
2039 | 5 | 27 | 16 | 2355.1878 | 185.1878
2039 | 5 | 27 | 17 | 2335.0033 | 165.0033
2039 | 5 | 27 | 18 | 2302.5027 | 132.5027
2039 | 5 | 27 | 19 | 2248.4943 | 78.4943
2039 | 5 | 27 | 20 | 2185.0788 | 15.0788
2039 | 5 | 27 | 21 | 2164.2811 | 0
2039 | 5 | 27 | 22 | 2106.1201 | 0
2039 | 5 | 27 | 23 | 2022.0193 | 0
2039 | 5 | 28 | 0 | 1952.8547 | 0
2039 | 5 | 28 | 1 | 1826.9951 | 0
2039 | 5 | 28 | 2 | 1701.1356 | 0
2039 | 5 | 28 | 3 | 1668.9771 | 0
2039 | 5 | 28 | 4 | 1643.8538 | 0
2039 | 5 | 28 | 5 | 1627.7288 | 0
2039 | 5 | 28 | 6 | 1611.4535 | 0
2039 | 5 | 28 | 7 | 1612.8391 | 0
2039 | 5 | 28 | 8 | 1640.1911 | 0
2039 | 5 | 28 | 9 | 1667.8785 | 0
2039 | 5 | 28 | 10 | 1704.5368 | 0
2039 | 5 | 28 | 11 | 1735.7033 | 0
2039 | 5 | 28 | 12 | 1749.5755 | 0
2039 | 5 | 28 | 13 | 1765.4915 | 0
2039 | 5 | 28 | 14 | 1780.7731 | 0
2039 | 5 | 28 | 15 | 1795.5125 | 0
2039 | 5 | 28 | 16 | 1802.3888 | 0
2039 | 5 | 28 | 17 | 1817.5934 | 0
2039 | 5 | 28 | 18 | 1825.6115 | 0
2039 | 5 | 28 | 19 | 1776.3227 | 0
2039 | 5 | 28 | 20 | 1724.6162 | 0
2039 | 5 | 28 | 21 | 1719.1404 | 0
2039 | 5 | 28 | 22 | 1722.0662 | 0
2039 | 5 | 28 | 23 | 1699.1019 | 0
2039 | 5 | 29 | 0 | 1673.3196 | 0
2039 | 5 | 29 | 1 | 1549.2928 | 0
2039 | 5 | 29 | 2 | 1520.2742 | 0
2039 | 5 | 29 | 3 | 1498.6542 | 0
2039 | 5 | 29 | 4 | 1482.3901 | 0
2039 | 5 | 29 | 5 | 1473.0401 | 0
2039 | 5 | 29 | 6 | 1471.3587 | 0
2039 | 5 | 29 | 7 | 1487.0504 | 0
2039 | 5 | 29 | 8 | 1499.5197 | 0
2039 | 5 | 29 | 9 | 1532.5103 | 0
2039 | 5 | 29 | 10 | 1566.5484 | 0
2039 | 5 | 29 | 11 | 1593.6153 | 0
2039 | 5 | 29 | 12 | 1606.6947 | 0
2039 | 5 | 29 | 13 | 1619.7309 | 0
2039 | 5 | 29 | 14 | 1617.6918 | 0
2039 | 5 | 29 | 15 | 1634.8244 | 0
2039 | 5 | 29 | 16 | 1670.7284 | 0
2039 | 5 | 29 | 17 | 1686.5743 | 0
2039 | 5 | 29 | 18 | 1714.8127 | 0
2039 | 5 | 29 | 19 | 1693.3097 | 0
2039 | 5 | 29 | 20 | 1675.7587 | 0
2039 | 5 | 29 | 21 | 1647.2017 | 0
2039 | 5 | 29 | 22 | 1636.0708 | 0
2039 | 5 | 29 | 23 | 1610.9225 | 0
2039 | 5 | 30 | 0 | 1579.0827 | 0
2039 | 5 | 30 | 1 | 1658.7255 | 0
2039 | 5 | 30 | 2 | 1635.1623 | 0
2039 | 5 | 30 | 3 | 1626.0858 | 0
2039 | 5 | 30 | 4 | 1613.849 | 0
2039 | 5 | 30 | 5 | 1633.4749 | 0
2039 | 5 | 30 | 6 | 1683.1945 | 0
2039 | 5 | 30 | 7 | 1755.4083 | 0
2039 | 5 | 30 | 8 | 1787.4579 | 0
2039 | 5 | 30 | 9 | 1832.5001 | 0
2039 | 5 | 30 | 10 | 1870.0667 | 0
2039 | 5 | 30 | 11 | 1911.5249 | 0
2039 | 5 | 30 | 12 | 1948.4554 | 0
2039 | 5 | 30 | 13 | 1955.0043 | 0
2039 | 5 | 30 | 14 | 1953.2747 | 0
2039 | 5 | 30 | 15 | 1980.6139 | 0
2039 | 5 | 30 | 16 | 2019.5725 | 0
2039 | 5 | 30 | 17 | 2022.1363 | 0
2039 | 5 | 30 | 18 | 2031.7423 | 0
2039 | 5 | 30 | 19 | 1991.007 | 0
2039 | 5 | 30 | 20 | 1948.8861 | 0
2039 | 5 | 30 | 21 | 1899.8877 | 0
2039 | 5 | 30 | 22 | 1878.458 | 0
2039 | 5 | 30 | 23 | 1826.6289 | 0
2039 | 5 | 31 | 0 | 1767.1975 | 0
2039 | 5 | 31 | 1 | 1701.297 | 0
2039 | 5 | 31 | 2 | 1673.3916 | 0
2039 | 5 | 31 | 3 | 1662.8017 | 0
2039 | 5 | 31 | 4 | 1655.7629 | 0
2039 | 5 | 31 | 5 | 1677.285 | 0
2039 | 5 | 31 | 6 | 1722.0132 | 0
2039 | 5 | 31 | 7 | 1814.5429 | 0
2039 | 5 | 31 | 8 | 1878.3525 | 0
2039 | 5 | 31 | 9 | 1914.9683 | 0
2039 | 5 | 31 | 10 | 1940.3277 | 0
2039 | 5 | 31 | 11 | 1961.7069 | 0
2039 | 5 | 31 | 12 | 1986.6767 | 0
2039 | 5 | 31 | 13 | 1987.8437 | 0
2039 | 5 | 31 | 14 | 1978.104 | 0
2039 | 5 | 31 | 15 | 2000.3155 | 0
2039 | 5 | 31 | 16 | 2017.4148 | 0
2039 | 5 | 31 | 17 | 2023.3734 | 0
2039 | 5 | 31 | 18 | 2032.5156 | 0
2039 | 5 | 31 | 19 | 1979.2665 | 0
2039 | 5 | 31 | 20 | 1949.2339 | 0
2039 | 5 | 31 | 21 | 1894.0909 | 0
2039 | 5 | 31 | 22 | 1860.8723 | 0
2039 | 5 | 31 | 23 | 1794.5027 | 0
2039 | 6 | 1 | 0 | 1738.6272 | 0
2039 | 6 | 1 | 1 | 1711.3651 | 0
2039 | 6 | 1 | 2 | 1685.453 | 0
2039 | 6 | 1 | 3 | 1680.7779 | 0
2039 | 6 | 1 | 4 | 1683.9011 | 0
2039 | 6 | 1 | 5 | 1712.579 | 0
2039 | 6 | 1 | 6 | 1762.9675 | 0
2039 | 6 | 1 | 7 | 1830.0568 | 0
2039 | 6 | 1 | 8 | 1893.4076 | 0
2039 | 6 | 1 | 9 | 1928.9594 | 0
2039 | 6 | 1 | 10 | 1951.1441 | 0
2039 | 6 | 1 | 11 | 1966.1629 | 0
2039 | 6 | 1 | 12 | 1993.9573 | 0
2039 | 6 | 1 | 13 | 2004.3158 | 0
2039 | 6 | 1 | 14 | 2015.4929 | 0
2039 | 6 | 1 | 15 | 2043.0784 | 0
2039 | 6 | 1 | 16 | 2086.4599 | 0
2039 | 6 | 1 | 17 | 2098.7511 | 0
2039 | 6 | 1 | 18 | 2110.952 | 0
2039 | 6 | 1 | 19 | 2049.6254 | 0
2039 | 6 | 1 | 20 | 1984.9959 | 0
2039 | 6 | 1 | 21 | 1938.5788 | 0
2039 | 6 | 1 | 22 | 1904.3815 | 0
2039 | 6 | 1 | 23 | 1839.5995 | 0
2039 | 6 | 2 | 0 | 1776.9871 | 0
2039 | 6 | 2 | 1 | 1691.3525 | 0
2039 | 6 | 2 | 2 | 1665.7539 | 0
2039 | 6 | 2 | 3 | 1656.4577 | 0
2039 | 6 | 2 | 4 | 1660.9291 | 0
2039 | 6 | 2 | 5 | 1695.6563 | 0
2039 | 6 | 2 | 6 | 1763.338 | 0
2039 | 6 | 2 | 7 | 1848.012 | 0
2039 | 6 | 2 | 8 | 1895.8978 | 0
2039 | 6 | 2 | 9 | 1946.6445 | 0
2039 | 6 | 2 | 10 | 1965.4242 | 0
2039 | 6 | 2 | 11 | 1989.851 | 0
2039 | 6 | 2 | 12 | 2009.7375 | 0
2039 | 6 | 2 | 13 | 2039.0618 | 0
2039 | 6 | 2 | 14 | 2056.564 | 0
2039 | 6 | 2 | 15 | 2093.5179 | 0
2039 | 6 | 2 | 16 | 2125.3158 | 0
2039 | 6 | 2 | 17 | 2131.0453 | 0
2039 | 6 | 2 | 18 | 2116.3049 | 0
2039 | 6 | 2 | 19 | 2037.9471 | 0
2039 | 6 | 2 | 20 | 1976.3514 | 0
2039 | 6 | 2 | 21 | 1896.2058 | 0
2039 | 6 | 2 | 22 | 1857.6456 | 0
2039 | 6 | 2 | 23 | 1795.5701 | 0
2039 | 6 | 3 | 0 | 1728.3428 | 0
2039 | 6 | 3 | 1 | 1721.7507 | 0
2039 | 6 | 3 | 2 | 1693.5904 | 0
2039 | 6 | 3 | 3 | 1681.2221 | 0
2039 | 6 | 3 | 4 | 1682.8116 | 0
2039 | 6 | 3 | 5 | 1718.5793 | 0
2039 | 6 | 3 | 6 | 1782.3924 | 0
2039 | 6 | 3 | 7 | 1881.1504 | 0
2039 | 6 | 3 | 8 | 1948.8927 | 0
2039 | 6 | 3 | 9 | 2000.4502 | 0
2039 | 6 | 3 | 10 | 2042.5016 | 0
2039 | 6 | 3 | 11 | 2080.8056 | 0
2039 | 6 | 3 | 12 | 2112.9795 | 0
2039 | 6 | 3 | 13 | 2148.8255 | 0
2039 | 6 | 3 | 14 | 2166.3692 | 0
2039 | 6 | 3 | 15 | 2202.3321 | 32.3321
2039 | 6 | 3 | 16 | 2226.4393 | 56.4393
2039 | 6 | 3 | 17 | 2209.8308 | 39.8308
2039 | 6 | 3 | 18 | 2175.0042 | 5.0042
2039 | 6 | 3 | 19 | 2105.891 | 0
2039 | 6 | 3 | 20 | 2028.8412 | 0
2039 | 6 | 3 | 21 | 1984.2796 | 0
2039 | 6 | 3 | 22 | 1934.0751 | 0
2039 | 6 | 3 | 23 | 1856.7177 | 0
2039 | 6 | 4 | 0 | 1791.9724 | 0
2039 | 6 | 4 | 1 | 1723.0232 | 0
2039 | 6 | 4 | 2 | 1685.9245 | 0
2039 | 6 | 4 | 3 | 1668.6021 | 0
2039 | 6 | 4 | 4 | 1654.741 | 0
2039 | 6 | 4 | 5 | 1662.1322 | 0
2039 | 6 | 4 | 6 | 1675.7745 | 0
2039 | 6 | 4 | 7 | 1714.6722 | 0
2039 | 6 | 4 | 8 | 1772.8518 | 0
2039 | 6 | 4 | 9 | 1832.4703 | 0
2039 | 6 | 4 | 10 | 1894.2067 | 0
2039 | 6 | 4 | 11 | 1945.1992 | 0
2039 | 6 | 4 | 12 | 1985.3718 | 0
2039 | 6 | 4 | 13 | 2008.4483 | 0
2039 | 6 | 4 | 14 | 2018.185 | 0
2039 | 6 | 4 | 15 | 2034.4063 | 0
2039 | 6 | 4 | 16 | 2068.9806 | 0
2039 | 6 | 4 | 17 | 2059.7185 | 0
2039 | 6 | 4 | 18 | 2055.0895 | 0
2039 | 6 | 4 | 19 | 2025.6899 | 0
2039 | 6 | 4 | 20 | 1954.7524 | 0
2039 | 6 | 4 | 21 | 1911.098 | 0
2039 | 6 | 4 | 22 | 1886.3521 | 0
2039 | 6 | 4 | 23 | 1842.9821 | 0
2039 | 6 | 5 | 0 | 1798.4342 | 0
2039 | 6 | 5 | 1 | 1811.2311 | 0
2039 | 6 | 5 | 2 | 1761.9512 | 0
2039 | 6 | 5 | 3 | 1724.575 | 0
2039 | 6 | 5 | 4 | 1692.2635 | 0
2039 | 6 | 5 | 5 | 1676.3746 | 0
2039 | 6 | 5 | 6 | 1677.5032 | 0
2039 | 6 | 5 | 7 | 1733.7204 | 0
2039 | 6 | 5 | 8 | 1815.3319 | 0
2039 | 6 | 5 | 9 | 1932.7176 | 0
2039 | 6 | 5 | 10 | 2039.7866 | 0
2039 | 6 | 5 | 11 | 2134.202 | 0
2039 | 6 | 5 | 12 | 2202.1817 | 32.1817
2039 | 6 | 5 | 13 | 2247.2241 | 77.2241
2039 | 6 | 5 | 14 | 2284.0693 | 114.0693
2039 | 6 | 5 | 15 | 2339.5849 | 169.5849
2039 | 6 | 5 | 16 | 2394.9745 | 224.9745
2039 | 6 | 5 | 17 | 2410.4867 | 240.4867
2039 | 6 | 5 | 18 | 2370.666 | 200.666
2039 | 6 | 5 | 19 | 2314.4388 | 144.4388
2039 | 6 | 5 | 20 | 2223.0339 | 53.0339
2039 | 6 | 5 | 21 | 2187.4361 | 17.4361
2039 | 6 | 5 | 22 | 2142.2966 | 0
2039 | 6 | 5 | 23 | 2059.702 | 0
2039 | 6 | 6 | 0 | 1971.3688 | 0
2039 | 6 | 6 | 1 | 2044.6783 | 0
2039 | 6 | 6 | 2 | 1980.4453 | 0
2039 | 6 | 6 | 3 | 1938.7277 | 0
2039 | 6 | 6 | 4 | 1908.8758 | 0
2039 | 6 | 6 | 5 | 1926.7379 | 0
2039 | 6 | 6 | 6 | 1987.5826 | 0
2039 | 6 | 6 | 7 | 2096.2203 | 0
2039 | 6 | 6 | 8 | 2192.1311 | 22.1311
2039 | 6 | 6 | 9 | 2317.1034 | 147.1034
2039 | 6 | 6 | 10 | 2405.7378 | 235.7378
2039 | 6 | 6 | 11 | 2489.3336 | 319.3336
2039 | 6 | 6 | 12 | 2573.7638 | 403.7638
2039 | 6 | 6 | 13 | 2611.9473 | 441.9473
2039 | 6 | 6 | 14 | 2637.6485 | 467.6485
2039 | 6 | 6 | 15 | 2682.2163 | 512.2163
2039 | 6 | 6 | 16 | 2731.116 | 561.116
2039 | 6 | 6 | 17 | 2731.5014 | 561.5014
2039 | 6 | 6 | 18 | 2686.7448 | 516.7448
2039 | 6 | 6 | 19 | 2597.5541 | 427.5541
2039 | 6 | 6 | 20 | 2518.9707 | 348.9707
2039 | 6 | 6 | 21 | 2417.3971 | 247.3971
2039 | 6 | 6 | 22 | 2338.8787 | 168.8787
2039 | 6 | 6 | 23 | 2232.7563 | 62.7563
2039 | 6 | 7 | 0 | 2113.5305 | 0
2039 | 6 | 7 | 1 | 1998.7712 | 0
2039 | 6 | 7 | 2 | 1936.0875 | 0
2039 | 6 | 7 | 3 | 1896.9939 | 0
2039 | 6 | 7 | 4 | 1872.7486 | 0
2039 | 6 | 7 | 5 | 1888.5738 | 0
2039 | 6 | 7 | 6 | 1940.4959 | 0
2039 | 6 | 7 | 7 | 2051.219 | 0
2039 | 6 | 7 | 8 | 2125.0587 | 0
2039 | 6 | 7 | 9 | 2184.8636 | 14.8636
2039 | 6 | 7 | 10 | 2243.3303 | 73.3303
2039 | 6 | 7 | 11 | 2288.2356 | 118.2356
2039 | 6 | 7 | 12 | 2331.1408 | 161.1408
2039 | 6 | 7 | 13 | 2338.7932 | 168.7932
2039 | 6 | 7 | 14 | 2335.6601 | 165.6601
2039 | 6 | 7 | 15 | 2356.152 | 186.152
2039 | 6 | 7 | 16 | 2384.3045 | 214.3045
2039 | 6 | 7 | 17 | 2395.0009 | 225.0009
2039 | 6 | 7 | 18 | 2383.7748 | 213.7748
2039 | 6 | 7 | 19 | 2289.3811 | 119.3811
2039 | 6 | 7 | 20 | 2213.112 | 43.112
2039 | 6 | 7 | 21 | 2118.8201 | 0
2039 | 6 | 7 | 22 | 2061.0577 | 0
2039 | 6 | 7 | 23 | 1967.6886 | 0
2039 | 6 | 8 | 0 | 1881.9537 | 0
2039 | 6 | 8 | 1 | 1822.9266 | 0
2039 | 6 | 8 | 2 | 1782.688 | 0
2039 | 6 | 8 | 3 | 1768.0415 | 0
2039 | 6 | 8 | 4 | 1764.2188 | 0
2039 | 6 | 8 | 5 | 1785.803 | 0
2039 | 6 | 8 | 6 | 1834.488 | 0
2039 | 6 | 8 | 7 | 1907.4015 | 0
2039 | 6 | 8 | 8 | 1957.9861 | 0
2039 | 6 | 8 | 9 | 1996.9178 | 0
2039 | 6 | 8 | 10 | 2018.3667 | 0
2039 | 6 | 8 | 11 | 2027.3423 | 0
2039 | 6 | 8 | 12 | 2060.0088 | 0
2039 | 6 | 8 | 13 | 2061.953 | 0
2039 | 6 | 8 | 14 | 2070.1374 | 0
2039 | 6 | 8 | 15 | 2111.9689 | 0
2039 | 6 | 8 | 16 | 2165.5513 | 0
2039 | 6 | 8 | 17 | 2185.1965 | 15.1965
2039 | 6 | 8 | 18 | 2183.1659 | 13.1659
2039 | 6 | 8 | 19 | 2096.8776 | 0
2039 | 6 | 8 | 20 | 2007.1515 | 0
2039 | 6 | 8 | 21 | 1931.6631 | 0
2039 | 6 | 8 | 22 | 1892.6049 | 0
2039 | 6 | 8 | 23 | 1825.2763 | 0
2039 | 6 | 9 | 0 | 1759.7595 | 0
2039 | 6 | 9 | 1 | 1664.94 | 0
2039 | 6 | 9 | 2 | 1643.6311 | 0
2039 | 6 | 9 | 3 | 1636.8104 | 0
2039 | 6 | 9 | 4 | 1644.2205 | 0
2039 | 6 | 9 | 5 | 1687.5473 | 0
2039 | 6 | 9 | 6 | 1763.7203 | 0
2039 | 6 | 9 | 7 | 1865.3859 | 0
2039 | 6 | 9 | 8 | 1899.8941 | 0
2039 | 6 | 9 | 9 | 1945.0047 | 0
2039 | 6 | 9 | 10 | 1960.9616 | 0
2039 | 6 | 9 | 11 | 1974.8711 | 0
2039 | 6 | 9 | 12 | 1983.3513 | 0
2039 | 6 | 9 | 13 | 2006.9961 | 0
2039 | 6 | 9 | 14 | 2016.6002 | 0
2039 | 6 | 9 | 15 | 2045.8443 | 0
2039 | 6 | 9 | 16 | 2070.9398 | 0
2039 | 6 | 9 | 17 | 2069.6177 | 0
2039 | 6 | 9 | 18 | 2045.4472 | 0
2039 | 6 | 9 | 19 | 1976.8564 | 0
2039 | 6 | 9 | 20 | 1938.9841 | 0
2039 | 6 | 9 | 21 | 1876.7342 | 0
2039 | 6 | 9 | 22 | 1835.0632 | 0
2039 | 6 | 9 | 23 | 1767.0984 | 0
2039 | 6 | 10 | 0 | 1704.7673 | 0
2039 | 6 | 10 | 1 | 1769.1859 | 0
2039 | 6 | 10 | 2 | 1740.2438 | 0
2039 | 6 | 10 | 3 | 1727.8022 | 0
2039 | 6 | 10 | 4 | 1729.8695 | 0
2039 | 6 | 10 | 5 | 1770.1801 | 0
2039 | 6 | 10 | 6 | 1842.0712 | 0
2039 | 6 | 10 | 7 | 1949.0185 | 0
2039 | 6 | 10 | 8 | 2004.5583 | 0
2039 | 6 | 10 | 9 | 2091.1288 | 0
2039 | 6 | 10 | 10 | 2143.4563 | 0
2039 | 6 | 10 | 11 | 2192.3168 | 22.3168
2039 | 6 | 10 | 12 | 2254.6433 | 84.6433
2039 | 6 | 10 | 13 | 2299.9109 | 129.9109
2039 | 6 | 10 | 14 | 2330.5007 | 160.5007
2039 | 6 | 10 | 15 | 2361.772 | 191.772
2039 | 6 | 10 | 16 | 2405.2437 | 235.2437
2039 | 6 | 10 | 17 | 2414.0002 | 244.0002
2039 | 6 | 10 | 18 | 2390.4004 | 220.4004
2039 | 6 | 10 | 19 | 2308.2329 | 138.2329
2039 | 6 | 10 | 20 | 2239.8224 | 69.8224
2039 | 6 | 10 | 21 | 2165.9388 | 0
2039 | 6 | 10 | 22 | 2117.4556 | 0
2039 | 6 | 10 | 23 | 2039.3072 | 0
2039 | 6 | 11 | 0 | 1952.6576 | 0
2039 | 6 | 11 | 1 | 1823.2084 | 0
2039 | 6 | 11 | 2 | 1779.1989 | 0
2039 | 6 | 11 | 3 | 1753.7282 | 0
2039 | 6 | 11 | 4 | 1736.2779 | 0
2039 | 6 | 11 | 5 | 1737.2253 | 0
2039 | 6 | 11 | 6 | 1751.3411 | 0
2039 | 6 | 11 | 7 | 1798.3745 | 0
2039 | 6 | 11 | 8 | 1836.3046 | 0
2039 | 6 | 11 | 9 | 1920.0489 | 0
2039 | 6 | 11 | 10 | 1970.8033 | 0
2039 | 6 | 11 | 11 | 2016.7428 | 0
2039 | 6 | 11 | 12 | 2075.3056 | 0
2039 | 6 | 11 | 13 | 2090.3014 | 0
2039 | 6 | 11 | 14 | 2092.0499 | 0
2039 | 6 | 11 | 15 | 2109.6748 | 0
2039 | 6 | 11 | 16 | 2137.3647 | 0
2039 | 6 | 11 | 17 | 2150.2894 | 0
2039 | 6 | 11 | 18 | 2157.4769 | 0
2039 | 6 | 11 | 19 | 2085.8 | 0
2039 | 6 | 11 | 20 | 2043.3377 | 0
2039 | 6 | 11 | 21 | 1989.217 | 0
2039 | 6 | 11 | 22 | 1964.072 | 0
2039 | 6 | 11 | 23 | 1913.9398 | 0
2039 | 6 | 12 | 0 | 1848.6414 | 0
2039 | 6 | 12 | 1 | 1809.4104 | 0
2039 | 6 | 12 | 2 | 1754.7559 | 0
2039 | 6 | 12 | 3 | 1721.54 | 0
2039 | 6 | 12 | 4 | 1692.6129 | 0
2039 | 6 | 12 | 5 | 1686.1416 | 0
2039 | 6 | 12 | 6 | 1692.7653 | 0
2039 | 6 | 12 | 7 | 1731.7292 | 0
2039 | 6 | 12 | 8 | 1787.016 | 0
2039 | 6 | 12 | 9 | 1887.0542 | 0
2039 | 6 | 12 | 10 | 1984.9569 | 0
2039 | 6 | 12 | 11 | 2056.9529 | 0
2039 | 6 | 12 | 12 | 2136.7286 | 0
2039 | 6 | 12 | 13 | 2165.1339 | 0
2039 | 6 | 12 | 14 | 2191.1146 | 21.1146
2039 | 6 | 12 | 15 | 2231.2239 | 61.2239
2039 | 6 | 12 | 16 | 2268.0497 | 98.0497
2039 | 6 | 12 | 17 | 2277.987 | 107.987
2039 | 6 | 12 | 18 | 2258.7138 | 88.7138
2039 | 6 | 12 | 19 | 2221.2321 | 51.2321
2039 | 6 | 12 | 20 | 2208.5375 | 38.5375
2039 | 6 | 12 | 21 | 2085.2331 | 0
2039 | 6 | 12 | 22 | 2031.3243 | 0
2039 | 6 | 12 | 23 | 1959.6972 | 0
2039 | 6 | 13 | 0 | 1875.4996 | 0
2039 | 6 | 13 | 1 | 1939.8305 | 0
2039 | 6 | 13 | 2 | 1883.1894 | 0
2039 | 6 | 13 | 3 | 1850.1881 | 0
2039 | 6 | 13 | 4 | 1820.2882 | 0
2039 | 6 | 13 | 5 | 1838.2608 | 0
2039 | 6 | 13 | 6 | 1901.7504 | 0
2039 | 6 | 13 | 7 | 2007.6832 | 0
2039 | 6 | 13 | 8 | 2074.821 | 0
2039 | 6 | 13 | 9 | 2160.4871 | 0
2039 | 6 | 13 | 10 | 2229.4702 | 59.4702
2039 | 6 | 13 | 11 | 2288.7302 | 118.7302
2039 | 6 | 13 | 12 | 2339.8732 | 169.8732
2039 | 6 | 13 | 13 | 2355.0361 | 185.0361
2039 | 6 | 13 | 14 | 2363.8718 | 193.8718
2039 | 6 | 13 | 15 | 2398.4858 | 228.4858
2039 | 6 | 13 | 16 | 2441.0334 | 271.0334
2039 | 6 | 13 | 17 | 2440.21 | 270.21
2039 | 6 | 13 | 18 | 2409.8016 | 239.8016
2039 | 6 | 13 | 19 | 2335.5778 | 165.5778
2039 | 6 | 13 | 20 | 2246.6497 | 76.6497
2039 | 6 | 13 | 21 | 2153.406 | 0
2039 | 6 | 13 | 22 | 2100.4037 | 0
2039 | 6 | 13 | 23 | 2015.4241 | 0
2039 | 6 | 14 | 0 | 1921.8659 | 0
2039 | 6 | 14 | 1 | 1840.9669 | 0
2039 | 6 | 14 | 2 | 1796.3982 | 0
2039 | 6 | 14 | 3 | 1775.638 | 0
2039 | 6 | 14 | 4 | 1760.9892 | 0
2039 | 6 | 14 | 5 | 1787.2527 | 0
2039 | 6 | 14 | 6 | 1850.6161 | 0
2039 | 6 | 14 | 7 | 1963.5675 | 0
2039 | 6 | 14 | 8 | 2034.2057 | 0
2039 | 6 | 14 | 9 | 2102.1939 | 0
2039 | 6 | 14 | 10 | 2142.6056 | 0
2039 | 6 | 14 | 11 | 2193.5429 | 23.5429
2039 | 6 | 14 | 12 | 2243.9479 | 73.9479
2039 | 6 | 14 | 13 | 2257.8206 | 87.8206
2039 | 6 | 14 | 14 | 2259.9448 | 89.9448
2039 | 6 | 14 | 15 | 2288.8641 | 118.8641
2039 | 6 | 14 | 16 | 2310.2632 | 140.2632
2039 | 6 | 14 | 17 | 2317.9149 | 147.9149
2039 | 6 | 14 | 18 | 2302.7636 | 132.7636
2039 | 6 | 14 | 19 | 2198.3417 | 28.3417
2039 | 6 | 14 | 20 | 2122.4447 | 0
2039 | 6 | 14 | 21 | 2038.8974 | 0
2039 | 6 | 14 | 22 | 1985.7394 | 0
2039 | 6 | 14 | 23 | 1900.2084 | 0
2039 | 6 | 15 | 0 | 1822.7166 | 0
2039 | 6 | 15 | 1 | 1798.1541 | 0
2039 | 6 | 15 | 2 | 1767.0169 | 0
2039 | 6 | 15 | 3 | 1757.4478 | 0
2039 | 6 | 15 | 4 | 1750.3812 | 0
2039 | 6 | 15 | 5 | 1781.505 | 0
2039 | 6 | 15 | 6 | 1843.7723 | 0
2039 | 6 | 15 | 7 | 1930.5274 | 0
2039 | 6 | 15 | 8 | 1988.3734 | 0
2039 | 6 | 15 | 9 | 2035.5107 | 0
2039 | 6 | 15 | 10 | 2065.3568 | 0
2039 | 6 | 15 | 11 | 2086.7572 | 0
2039 | 6 | 15 | 12 | 2143.1627 | 0
2039 | 6 | 15 | 13 | 2156.799 | 0
2039 | 6 | 15 | 14 | 2171.2274 | 1.2274
2039 | 6 | 15 | 15 | 2208.8662 | 38.8662
2039 | 6 | 15 | 16 | 2260.5001 | 90.5001
2039 | 6 | 15 | 17 | 2267.7242 | 97.7242
2039 | 6 | 15 | 18 | 2276.1836 | 106.1836
2039 | 6 | 15 | 19 | 2197.9651 | 27.9651
2039 | 6 | 15 | 20 | 2109.322 | 0
2039 | 6 | 15 | 21 | 2014.1013 | 0
2039 | 6 | 15 | 22 | 1967.7178 | 0
2039 | 6 | 15 | 23 | 1896.9242 | 0
2039 | 6 | 16 | 0 | 1822.289 | 0
2039 | 6 | 16 | 1 | 1738.4196 | 0
2039 | 6 | 16 | 2 | 1708.2183 | 0
2039 | 6 | 16 | 3 | 1698.6847 | 0
2039 | 6 | 16 | 4 | 1701.4995 | 0
2039 | 6 | 16 | 5 | 1740.5177 | 0
2039 | 6 | 16 | 6 | 1817.0338 | 0
2039 | 6 | 16 | 7 | 1915.3906 | 0
2039 | 6 | 16 | 8 | 1968.2606 | 0
2039 | 6 | 16 | 9 | 2027.9122 | 0
2039 | 6 | 16 | 10 | 2051.9152 | 0
2039 | 6 | 16 | 11 | 2088.3401 | 0
2039 | 6 | 16 | 12 | 2132.2747 | 0
2039 | 6 | 16 | 13 | 2174.1108 | 4.1108
2039 | 6 | 16 | 14 | 2186.7166 | 16.7166
2039 | 6 | 16 | 15 | 2220.1267 | 50.1267
2039 | 6 | 16 | 16 | 2242.5715 | 72.5715
2039 | 6 | 16 | 17 | 2226.1467 | 56.1467
2039 | 6 | 16 | 18 | 2209.7172 | 39.7172
2039 | 6 | 16 | 19 | 2130.8065 | 0
2039 | 6 | 16 | 20 | 2056.9126 | 0
2039 | 6 | 16 | 21 | 2030.0562 | 0
2039 | 6 | 16 | 22 | 1983.313 | 0
2039 | 6 | 16 | 23 | 1910.5495 | 0
2039 | 6 | 17 | 0 | 1838.369 | 0
2039 | 6 | 17 | 1 | 1860.8618 | 0
2039 | 6 | 17 | 2 | 1823.2358 | 0
2039 | 6 | 17 | 3 | 1800.5144 | 0
2039 | 6 | 17 | 4 | 1794.245 | 0
2039 | 6 | 17 | 5 | 1825.6754 | 0
2039 | 6 | 17 | 6 | 1891.9793 | 0
2039 | 6 | 17 | 7 | 1997.4146 | 0
2039 | 6 | 17 | 8 | 2044.7271 | 0
2039 | 6 | 17 | 9 | 2129.93 | 0
2039 | 6 | 17 | 10 | 2186.7276 | 16.7276
2039 | 6 | 17 | 11 | 2241.2814 | 71.2814
2039 | 6 | 17 | 12 | 2295.0797 | 125.0797
2039 | 6 | 17 | 13 | 2335.698 | 165.698
2039 | 6 | 17 | 14 | 2353.2012 | 183.2012
2039 | 6 | 17 | 15 | 2389.0543 | 219.0543
2039 | 6 | 17 | 16 | 2408.669 | 238.669
2039 | 6 | 17 | 17 | 2388.1114 | 218.1114
2039 | 6 | 17 | 18 | 2348.1017 | 178.1017
2039 | 6 | 17 | 19 | 2273.433 | 103.433
2039 | 6 | 17 | 20 | 2223.3348 | 53.3348
2039 | 6 | 17 | 21 | 2195.3964 | 25.3964
2039 | 6 | 17 | 22 | 2150.6298 | 0
2039 | 6 | 17 | 23 | 2078.7968 | 0
2039 | 6 | 18 | 0 | 1995.9843 | 0
2039 | 6 | 18 | 1 | 1865.0994 | 0
2039 | 6 | 18 | 2 | 1734.2145 | 0
2039 | 6 | 18 | 3 | 1703.1338 | 0
2039 | 6 | 18 | 4 | 1680.6859 | 0
2039 | 6 | 18 | 5 | 1678.1549 | 0
2039 | 6 | 18 | 6 | 1689.5998 | 0
2039 | 6 | 18 | 7 | 1718.7443 | 0
2039 | 6 | 18 | 8 | 1766.346 | 0
2039 | 6 | 18 | 9 | 1812.1734 | 0
2039 | 6 | 18 | 10 | 1858.5369 | 0
2039 | 6 | 18 | 11 | 1885.6595 | 0
2039 | 6 | 18 | 12 | 1915.6366 | 0
2039 | 6 | 18 | 13 | 1907.2443 | 0
2039 | 6 | 18 | 14 | 1899.0211 | 0
2039 | 6 | 18 | 15 | 1917.255 | 0
2039 | 6 | 18 | 16 | 1948.8455 | 0
2039 | 6 | 18 | 17 | 1964.4162 | 0
2039 | 6 | 18 | 18 | 1959.1889 | 0
2039 | 6 | 18 | 19 | 1898.7061 | 0
2039 | 6 | 18 | 20 | 1828.8673 | 0
2039 | 6 | 18 | 21 | 1770.0664 | 0
2039 | 6 | 18 | 22 | 1752.0404 | 0
2039 | 6 | 18 | 23 | 1714.605 | 0
2039 | 6 | 19 | 0 | 1672.6925 | 0
2039 | 6 | 19 | 1 | 1649.7003 | 0
2039 | 6 | 19 | 2 | 1611.6842 | 0
2039 | 6 | 19 | 3 | 1588.3551 | 0
2039 | 6 | 19 | 4 | 1566.1339 | 0
2039 | 6 | 19 | 5 | 1556.3352 | 0
2039 | 6 | 19 | 6 | 1559.6907 | 0
2039 | 6 | 19 | 7 | 1573.8336 | 0
2039 | 6 | 19 | 8 | 1608.43 | 0
2039 | 6 | 19 | 9 | 1658.6844 | 0
2039 | 6 | 19 | 10 | 1700.9234 | 0
2039 | 6 | 19 | 11 | 1730.2018 | 0
2039 | 6 | 19 | 12 | 1758.8224 | 0
2039 | 6 | 19 | 13 | 1761.7955 | 0
2039 | 6 | 19 | 14 | 1776.8451 | 0
2039 | 6 | 19 | 15 | 1807.0579 | 0
2039 | 6 | 19 | 16 | 1849.6157 | 0
2039 | 6 | 19 | 17 | 1879.7523 | 0
2039 | 6 | 19 | 18 | 1899.4327 | 0
2039 | 6 | 19 | 19 | 1847.9536 | 0
2039 | 6 | 19 | 20 | 1812.8288 | 0
2039 | 6 | 19 | 21 | 1760.328 | 0
2039 | 6 | 19 | 22 | 1757.7577 | 0
2039 | 6 | 19 | 23 | 1724.9913 | 0
2039 | 6 | 20 | 0 | 1682.3726 | 0
2039 | 6 | 20 | 1 | 1707.9827 | 0
2039 | 6 | 20 | 2 | 1674.1871 | 0
2039 | 6 | 20 | 3 | 1657.7452 | 0
2039 | 6 | 20 | 4 | 1643.3774 | 0
2039 | 6 | 20 | 5 | 1659.1583 | 0
2039 | 6 | 20 | 6 | 1716.5293 | 0
2039 | 6 | 20 | 7 | 1811.4619 | 0
2039 | 6 | 20 | 8 | 1870.2832 | 0
2039 | 6 | 20 | 9 | 1941.4752 | 0
2039 | 6 | 20 | 10 | 1988.8281 | 0
2039 | 6 | 20 | 11 | 2038.5307 | 0
2039 | 6 | 20 | 12 | 2084.1036 | 0
2039 | 6 | 20 | 13 | 2100.6902 | 0
2039 | 6 | 20 | 14 | 2108.4053 | 0
2039 | 6 | 20 | 15 | 2142.0055 | 0
2039 | 6 | 20 | 16 | 2183.4916 | 13.4916
2039 | 6 | 20 | 17 | 2196.5901 | 26.5901
2039 | 6 | 20 | 18 | 2187.4086 | 17.4086
2039 | 6 | 20 | 19 | 2149.9062 | 0
2039 | 6 | 20 | 20 | 2067.0082 | 0
2039 | 6 | 20 | 21 | 2000.9022 | 0
2039 | 6 | 20 | 22 | 1968.9635 | 0
2039 | 6 | 20 | 23 | 1901.551 | 0
2039 | 6 | 21 | 0 | 1827.1401 | 0
2039 | 6 | 21 | 1 | 1738.8294 | 0
2039 | 6 | 21 | 2 | 1705.3865 | 0
2039 | 6 | 21 | 3 | 1694.1244 | 0
2039 | 6 | 21 | 4 | 1682.2073 | 0
2039 | 6 | 21 | 5 | 1701.6886 | 0
2039 | 6 | 21 | 6 | 1753.1377 | 0
2039 | 6 | 21 | 7 | 1852.1368 | 0
2039 | 6 | 21 | 8 | 1908.0714 | 0
2039 | 6 | 21 | 9 | 1964.5548 | 0
2039 | 6 | 21 | 10 | 1999.2497 | 0
2039 | 6 | 21 | 11 | 2029.3462 | 0
2039 | 6 | 21 | 12 | 2075.973 | 0
2039 | 6 | 21 | 13 | 2087.1758 | 0
2039 | 6 | 21 | 14 | 2092.362 | 0
2039 | 6 | 21 | 15 | 2127.9528 | 0
2039 | 6 | 21 | 16 | 2168.5923 | 0
2039 | 6 | 21 | 17 | 2178.7195 | 8.7195
2039 | 6 | 21 | 18 | 2188.6054 | 18.6054
2039 | 6 | 21 | 19 | 2127.8241 | 0
2039 | 6 | 21 | 20 | 2052.9606 | 0
2039 | 6 | 21 | 21 | 1964.3084 | 0
2039 | 6 | 21 | 22 | 1929.7556 | 0
2039 | 6 | 21 | 23 | 1867.3546 | 0
2039 | 6 | 22 | 0 | 1805.909 | 0
2039 | 6 | 22 | 1 | 1720.539 | 0
2039 | 6 | 22 | 2 | 1692.2625 | 0
2039 | 6 | 22 | 3 | 1682.7121 | 0
2039 | 6 | 22 | 4 | 1684.6065 | 0
2039 | 6 | 22 | 5 | 1716.5475 | 0
2039 | 6 | 22 | 6 | 1789.5359 | 0
2039 | 6 | 22 | 7 | 1878.9494 | 0
2039 | 6 | 22 | 8 | 1933.7475 | 0
2039 | 6 | 22 | 9 | 1971.4453 | 0
2039 | 6 | 22 | 10 | 1995.7268 | 0
2039 | 6 | 22 | 11 | 2017.8038 | 0
2039 | 6 | 22 | 12 | 2063.9395 | 0
2039 | 6 | 22 | 13 | 2076.0927 | 0
2039 | 6 | 22 | 14 | 2086.5247 | 0
2039 | 6 | 22 | 15 | 2122.7376 | 0
2039 | 6 | 22 | 16 | 2171.9421 | 1.9421
2039 | 6 | 22 | 17 | 2178.3745 | 8.3745
2039 | 6 | 22 | 18 | 2157.7017 | 0
2039 | 6 | 22 | 19 | 2095.8745 | 0
2039 | 6 | 22 | 20 | 2030.3475 | 0
2039 | 6 | 22 | 21 | 1944.5242 | 0
2039 | 6 | 22 | 22 | 1893.3152 | 0
2039 | 6 | 22 | 23 | 1823.5951 | 0
2039 | 6 | 23 | 0 | 1758.1145 | 0
2039 | 6 | 23 | 1 | 1784.4129 | 0
2039 | 6 | 23 | 2 | 1756.3186 | 0
2039 | 6 | 23 | 3 | 1745.4612 | 0
2039 | 6 | 23 | 4 | 1744.9149 | 0
2039 | 6 | 23 | 5 | 1779.7965 | 0
2039 | 6 | 23 | 6 | 1853.0129 | 0
2039 | 6 | 23 | 7 | 1964.2319 | 0
2039 | 6 | 23 | 8 | 2003.804 | 0
2039 | 6 | 23 | 9 | 2077.3276 | 0
2039 | 6 | 23 | 10 | 2091.9797 | 0
2039 | 6 | 23 | 11 | 2117.7843 | 0
2039 | 6 | 23 | 12 | 2184.9005 | 14.9005
2039 | 6 | 23 | 13 | 2228.8122 | 58.8122
2039 | 6 | 23 | 14 | 2245.1545 | 75.1545
2039 | 6 | 23 | 15 | 2285.437 | 115.437
2039 | 6 | 23 | 16 | 2318.841 | 148.841
2039 | 6 | 23 | 17 | 2320.7033 | 150.7033
2039 | 6 | 23 | 18 | 2295.2597 | 125.2597
2039 | 6 | 23 | 19 | 2224.1247 | 54.1247
2039 | 6 | 23 | 20 | 2154.3784 | 0
2039 | 6 | 23 | 21 | 2063.5001 | 0
2039 | 6 | 23 | 22 | 1990.9745 | 0
2039 | 6 | 23 | 23 | 1925.7039 | 0
2039 | 6 | 24 | 0 | 1845.3546 | 0
2039 | 6 | 24 | 1 | 1905.0482 | 0
2039 | 6 | 24 | 2 | 1866.3067 | 0
2039 | 6 | 24 | 3 | 1846.8145 | 0
2039 | 6 | 24 | 4 | 1837.1304 | 0
2039 | 6 | 24 | 5 | 1867.8102 | 0
2039 | 6 | 24 | 6 | 1936.5992 | 0
2039 | 6 | 24 | 7 | 2042.5712 | 0
2039 | 6 | 24 | 8 | 2098.5948 | 0
2039 | 6 | 24 | 9 | 2196.8824 | 26.8824
2039 | 6 | 24 | 10 | 2248.8332 | 78.8332
2039 | 6 | 24 | 11 | 2321.1218 | 151.1218
2039 | 6 | 24 | 12 | 2406.3441 | 236.3441
2039 | 6 | 24 | 13 | 2458.3968 | 288.3968
2039 | 6 | 24 | 14 | 2484.3264 | 314.3264
2039 | 6 | 24 | 15 | 2527.6449 | 357.6449
2039 | 6 | 24 | 16 | 2562.8447 | 392.8447
2039 | 6 | 24 | 17 | 2552.4156 | 382.4156
2039 | 6 | 24 | 18 | 2516.3524 | 346.3524
2039 | 6 | 24 | 19 | 2426.7876 | 256.7876
2039 | 6 | 24 | 20 | 2335.4433 | 165.4433
2039 | 6 | 24 | 21 | 2297.8813 | 127.8813
2039 | 6 | 24 | 22 | 2245.876 | 75.876
2039 | 6 | 24 | 23 | 2166.2959 | 0
2039 | 6 | 25 | 0 | 2068.4999 | 0
2039 | 6 | 25 | 1 | 1934.4022 | 0
2039 | 6 | 25 | 2 | 1800.3045 | 0
2039 | 6 | 25 | 3 | 1768.9143 | 0
2039 | 6 | 25 | 4 | 1751.8883 | 0
2039 | 6 | 25 | 5 | 1754.6233 | 0
2039 | 6 | 25 | 6 | 1771.4282 | 0
2039 | 6 | 25 | 7 | 1817.7309 | 0
2039 | 6 | 25 | 8 | 1858.2606 | 0
2039 | 6 | 25 | 9 | 1945.2031 | 0
2039 | 6 | 25 | 10 | 2006.7137 | 0
2039 | 6 | 25 | 11 | 2061.0148 | 0
2039 | 6 | 25 | 12 | 2118.0599 | 0
2039 | 6 | 25 | 13 | 2128.72 | 0
2039 | 6 | 25 | 14 | 2128.138 | 0
2039 | 6 | 25 | 15 | 2150.9652 | 0
2039 | 6 | 25 | 16 | 2170.0341 | 0.034119
2039 | 6 | 25 | 17 | 2181.8752 | 11.8752
2039 | 6 | 25 | 18 | 2183.0493 | 13.0493
2039 | 6 | 25 | 19 | 2142.0261 | 0
2039 | 6 | 25 | 20 | 2057.7122 | 0
2039 | 6 | 25 | 21 | 2002.1456 | 0
2039 | 6 | 25 | 22 | 1979.3062 | 0
2039 | 6 | 25 | 23 | 1933.1276 | 0
2039 | 6 | 26 | 0 | 1859.702 | 0
2039 | 6 | 26 | 1 | 1783.6295 | 0
2039 | 6 | 26 | 2 | 1730.6251 | 0
2039 | 6 | 26 | 3 | 1697.6411 | 0
2039 | 6 | 26 | 4 | 1666.6911 | 0
2039 | 6 | 26 | 5 | 1652.2231 | 0
2039 | 6 | 26 | 6 | 1655.7965 | 0
2039 | 6 | 26 | 7 | 1683.0401 | 0
2039 | 6 | 26 | 8 | 1729.5136 | 0
2039 | 6 | 26 | 9 | 1824.7987 | 0
2039 | 6 | 26 | 10 | 1888.6428 | 0
2039 | 6 | 26 | 11 | 1937.0901 | 0
2039 | 6 | 26 | 12 | 1999.7604 | 0
2039 | 6 | 26 | 13 | 2013.1405 | 0
2039 | 6 | 26 | 14 | 2021.3665 | 0
2039 | 6 | 26 | 15 | 2056.9789 | 0
2039 | 6 | 26 | 16 | 2108.5534 | 0
2039 | 6 | 26 | 17 | 2136.2812 | 0
2039 | 6 | 26 | 18 | 2129.0236 | 0
2039 | 6 | 26 | 19 | 2062.7834 | 0
2039 | 6 | 26 | 20 | 1995.7653 | 0
2039 | 6 | 26 | 21 | 1938.7597 | 0
2039 | 6 | 26 | 22 | 1890.7328 | 0
2039 | 6 | 26 | 23 | 1836.3104 | 0
2039 | 6 | 27 | 0 | 1752.4519 | 0
2039 | 6 | 27 | 1 | 1720.0618 | 0
2039 | 6 | 27 | 2 | 1686.9233 | 0
2039 | 6 | 27 | 3 | 1673.6734 | 0
2039 | 6 | 27 | 4 | 1656.2334 | 0
2039 | 6 | 27 | 5 | 1685.9076 | 0
2039 | 6 | 27 | 6 | 1766.4832 | 0
2039 | 6 | 27 | 7 | 1864.6492 | 0
2039 | 6 | 27 | 8 | 1907.7331 | 0
2039 | 6 | 27 | 9 | 1991.4163 | 0
2039 | 6 | 27 | 10 | 2018.4674 | 0
2039 | 6 | 27 | 11 | 2060.4968 | 0
2039 | 6 | 27 | 12 | 2106.4213 | 0
2039 | 6 | 27 | 13 | 2123.8314 | 0
2039 | 6 | 27 | 14 | 2130.5987 | 0
2039 | 6 | 27 | 15 | 2165.2838 | 0
2039 | 6 | 27 | 16 | 2207.5742 | 37.5742
2039 | 6 | 27 | 17 | 2218.9459 | 48.9459
2039 | 6 | 27 | 18 | 2209.6865 | 39.6865
2039 | 6 | 27 | 19 | 2173.44 | 3.44
2039 | 6 | 27 | 20 | 2092.1597 | 0
2039 | 6 | 27 | 21 | 2019.6814 | 0
2039 | 6 | 27 | 22 | 1981.1531 | 0
2039 | 6 | 27 | 23 | 1914.5975 | 0
2039 | 6 | 28 | 0 | 1818.1072 | 0
2039 | 6 | 28 | 1 | 1789.857 | 0
2039 | 6 | 28 | 2 | 1761.6067 | 0
2039 | 6 | 28 | 3 | 1744.6599 | 0
2039 | 6 | 28 | 4 | 1734.1264 | 0
2039 | 6 | 28 | 5 | 1755.5998 | 0
2039 | 6 | 28 | 6 | 1792.566 | 0
2039 | 6 | 28 | 7 | 1850.5308 | 0
2039 | 6 | 28 | 8 | 1895.924 | 0
2039 | 6 | 28 | 9 | 1970.2147 | 0
2039 | 6 | 28 | 10 | 1987.1185 | 0
2039 | 6 | 28 | 11 | 2023.9498 | 0
2039 | 6 | 28 | 12 | 2083.9571 | 0
2039 | 6 | 28 | 13 | 2111.2988 | 0
2039 | 6 | 28 | 14 | 2129.9792 | 0
2039 | 6 | 28 | 15 | 2167.3472 | 0
2039 | 6 | 28 | 16 | 2199.0021 | 29.0021
2039 | 6 | 28 | 17 | 2207.0068 | 37.0068
2039 | 6 | 28 | 18 | 2193.7558 | 23.7558
2039 | 6 | 28 | 19 | 2108.2142 | 0
2039 | 6 | 28 | 20 | 2012.9782 | 0
2039 | 6 | 28 | 21 | 1953.8311 | 0
2039 | 6 | 28 | 22 | 1928.0289 | 0
2039 | 6 | 28 | 23 | 1885.4885 | 0
2039 | 6 | 29 | 0 | 1827.411 | 0
2039 | 6 | 29 | 1 | 1810.2041 | 0
2039 | 6 | 29 | 2 | 1792.9973 | 0
2039 | 6 | 29 | 3 | 1779.4168 | 0
2039 | 6 | 29 | 4 | 1773.364 | 0
2039 | 6 | 29 | 5 | 1801.4785 | 0
2039 | 6 | 29 | 6 | 1848.876 | 0
2039 | 6 | 29 | 7 | 1922.9743 | 0
2039 | 6 | 29 | 8 | 1994.2727 | 0
2039 | 6 | 29 | 9 | 2075.016 | 0
2039 | 6 | 29 | 10 | 2124.6344 | 0
2039 | 6 | 29 | 11 | 2175.3014 | 5.3014
2039 | 6 | 29 | 12 | 2258.9888 | 88.9888
2039 | 6 | 29 | 13 | 2281.2898 | 111.2898
2039 | 6 | 29 | 14 | 2302.3056 | 132.3056
2039 | 6 | 29 | 15 | 2341.3894 | 171.3894
2039 | 6 | 29 | 16 | 2382.9083 | 212.9083
2039 | 6 | 29 | 17 | 2390.8827 | 220.8827
2039 | 6 | 29 | 18 | 2408.4574 | 238.4574
2039 | 6 | 29 | 19 | 2324.9575 | 154.9575
2039 | 6 | 29 | 20 | 2228.1729 | 58.1729
2039 | 6 | 29 | 21 | 2140.1091 | 0
2039 | 6 | 29 | 22 | 2101.7464 | 0
2039 | 6 | 29 | 23 | 2034.5565 | 0
2039 | 6 | 30 | 0 | 1956.5739 | 0
2039 | 6 | 30 | 1 | 1875.5542 | 0
2039 | 6 | 30 | 2 | 1794.5344 | 0
2039 | 6 | 30 | 3 | 1769.4129 | 0
2039 | 6 | 30 | 4 | 1755.1965 | 0
2039 | 6 | 30 | 5 | 1789.4814 | 0
2039 | 6 | 30 | 6 | 1853.0907 | 0
2039 | 6 | 30 | 7 | 1943.317 | 0
2039 | 6 | 30 | 8 | 1993.445 | 0
2039 | 6 | 30 | 9 | 2081.4317 | 0
2039 | 6 | 30 | 10 | 2119.2329 | 0
2039 | 6 | 30 | 11 | 2164.2994 | 0
2039 | 6 | 30 | 12 | 2242.3951 | 72.3951
2039 | 6 | 30 | 13 | 2283.3062 | 113.3062
2039 | 6 | 30 | 14 | 2305.1755 | 135.1755
2039 | 6 | 30 | 15 | 2342.116 | 172.116
2039 | 6 | 30 | 16 | 2360.5802 | 190.5802
2039 | 6 | 30 | 17 | 2366.523 | 196.523
2039 | 6 | 30 | 18 | 2364.592 | 194.592
2039 | 6 | 30 | 19 | 2282.049 | 112.049
2039 | 6 | 30 | 20 | 2193.5058 | 23.5058
2039 | 6 | 30 | 21 | 2074.2121 | 0
2039 | 6 | 30 | 22 | 2015.1006 | 0
2039 | 6 | 30 | 23 | 1943.6445 | 0
2039 | 7 | 1 | 0 | 1853.7304 | 0
2039 | 7 | 1 | 1 | 1773.1491 | 0
2039 | 7 | 1 | 2 | 1692.5677 | 0
2039 | 7 | 1 | 3 | 1679.4753 | 0
2039 | 7 | 1 | 4 | 1670.5527 | 0
2039 | 7 | 1 | 5 | 1683.9562 | 0
2039 | 7 | 1 | 6 | 1700.5139 | 0
2039 | 7 | 1 | 7 | 1744.8857 | 0
2039 | 7 | 1 | 8 | 1767.1935 | 0
2039 | 7 | 1 | 9 | 1809.9257 | 0
2039 | 7 | 1 | 10 | 1827.9114 | 0
2039 | 7 | 1 | 11 | 1856.4797 | 0
2039 | 7 | 1 | 12 | 1911.7601 | 0
2039 | 7 | 1 | 13 | 1930.953 | 0
2039 | 7 | 1 | 14 | 1940.0774 | 0
2039 | 7 | 1 | 15 | 1973.4693 | 0
2039 | 7 | 1 | 16 | 1989.2035 | 0
2039 | 7 | 1 | 17 | 2007.9172 | 0
2039 | 7 | 1 | 18 | 2021.39 | 0
2039 | 7 | 1 | 19 | 1976.3932 | 0
2039 | 7 | 1 | 20 | 1910.2616 | 0
2039 | 7 | 1 | 21 | 1837.6857 | 0
2039 | 7 | 1 | 22 | 1812.3061 | 0
2039 | 7 | 1 | 23 | 1777.2186 | 0
2039 | 7 | 2 | 0 | 1731.9324 | 0
2039 | 7 | 2 | 1 | 1657.1283 | 0
2039 | 7 | 2 | 2 | 1612.8655 | 0
2039 | 7 | 2 | 3 | 1568.6027 | 0
2039 | 7 | 2 | 4 | 1556.7124 | 0
2039 | 7 | 2 | 5 | 1561.9608 | 0
2039 | 7 | 2 | 6 | 1567.3463 | 0
2039 | 7 | 2 | 7 | 1589.5976 | 0
2039 | 7 | 2 | 8 | 1641.2496 | 0
2039 | 7 | 2 | 9 | 1726.4342 | 0
2039 | 7 | 2 | 10 | 1766.8161 | 0
2039 | 7 | 2 | 11 | 1808.9808 | 0
2039 | 7 | 2 | 12 | 1851.1687 | 0
2039 | 7 | 2 | 13 | 1862.8451 | 0
2039 | 7 | 2 | 14 | 1880.0925 | 0
2039 | 7 | 2 | 15 | 1919.0022 | 0
2039 | 7 | 2 | 16 | 1955.5869 | 0
2039 | 7 | 2 | 17 | 1980.9116 | 0
2039 | 7 | 2 | 18 | 1987.5779 | 0
2039 | 7 | 2 | 19 | 1939.9273 | 0
2039 | 7 | 2 | 20 | 1848.4405 | 0
2039 | 7 | 2 | 21 | 1796.0558 | 0
2039 | 7 | 2 | 22 | 1784.7581 | 0
2039 | 7 | 2 | 23 | 1749.2674 | 0
2039 | 7 | 3 | 0 | 1691.7408 | 0
2039 | 7 | 3 | 1 | 1681.8613 | 0
2039 | 7 | 3 | 2 | 1649.5897 | 0
2039 | 7 | 3 | 3 | 1630.9652 | 0
2039 | 7 | 3 | 4 | 1613.4492 | 0
2039 | 7 | 3 | 5 | 1613.4378 | 0
2039 | 7 | 3 | 6 | 1627.8796 | 0
2039 | 7 | 3 | 7 | 1663.4317 | 0
2039 | 7 | 3 | 8 | 1709.1728 | 0
2039 | 7 | 3 | 9 | 1824.6988 | 0
2039 | 7 | 3 | 10 | 1907.6245 | 0
2039 | 7 | 3 | 11 | 2002.9463 | 0
2039 | 7 | 3 | 12 | 2094.0236 | 0
2039 | 7 | 3 | 13 | 2136.5063 | 0
2039 | 7 | 3 | 14 | 2175.1126 | 5.1126
2039 | 7 | 3 | 15 | 2230.1581 | 60.1581
2039 | 7 | 3 | 16 | 2289.8916 | 119.8916
2039 | 7 | 3 | 17 | 2320.525 | 150.525
2039 | 7 | 3 | 18 | 2326.1183 | 156.1183
2039 | 7 | 3 | 19 | 2274.7075 | 104.7075
2039 | 7 | 3 | 20 | 2188.9446 | 18.9446
2039 | 7 | 3 | 21 | 2127.7729 | 0
2039 | 7 | 3 | 22 | 2077.4896 | 0
2039 | 7 | 3 | 23 | 2018.0185 | 0
2039 | 7 | 4 | 0 | 1924.8405 | 0
2039 | 7 | 4 | 1 | 1926.7866 | 0
2039 | 7 | 4 | 2 | 1928.7327 | 0
2039 | 7 | 4 | 3 | 1890.8415 | 0
2039 | 7 | 4 | 4 | 1857.9186 | 0
2039 | 7 | 4 | 5 | 1883.7201 | 0
2039 | 7 | 4 | 6 | 1953.4174 | 0
2039 | 7 | 4 | 7 | 2071.3004 | 0
2039 | 7 | 4 | 8 | 2154.89 | 0
2039 | 7 | 4 | 9 | 2300.4074 | 130.4074
2039 | 7 | 4 | 10 | 2398.3074 | 228.3074
2039 | 7 | 4 | 11 | 2502.706 | 332.706
2039 | 7 | 4 | 12 | 2596.7375 | 426.7375
2039 | 7 | 4 | 13 | 2650.7194 | 480.7194
2039 | 7 | 4 | 14 | 2700.9293 | 530.9293
2039 | 7 | 4 | 15 | 2753.1358 | 583.1358
2039 | 7 | 4 | 16 | 2811.1728 | 641.1728
2039 | 7 | 4 | 17 | 2821.0839 | 651.0839
2039 | 7 | 4 | 18 | 2806.5809 | 636.5809
2039 | 7 | 4 | 19 | 2733.4842 | 563.4842
2039 | 7 | 4 | 20 | 2637.6431 | 467.6431
2039 | 7 | 4 | 21 | 2519.6264 | 349.6264
2039 | 7 | 4 | 22 | 2428.7783 | 258.7783
2039 | 7 | 4 | 23 | 2321.5941 | 151.5941
2039 | 7 | 5 | 0 | 2173.1568 | 3.1568
2039 | 7 | 5 | 1 | 2038.8342 | 0
2039 | 7 | 5 | 2 | 1975.6252 | 0
2039 | 7 | 5 | 3 | 1936.955 | 0
2039 | 7 | 5 | 4 | 1909.9463 | 0
2039 | 7 | 5 | 5 | 1930.9943 | 0
2039 | 7 | 5 | 6 | 1986.3505 | 0
2039 | 7 | 5 | 7 | 2106.3416 | 0
2039 | 7 | 5 | 8 | 2210.6038 | 40.6038
2039 | 7 | 5 | 9 | 2309.8059 | 139.8059
2039 | 7 | 5 | 10 | 2398.1904 | 228.1904
2039 | 7 | 5 | 11 | 2492.0965 | 322.0965
2039 | 7 | 5 | 12 | 2581.2641 | 411.2641
2039 | 7 | 5 | 13 | 2622.381 | 452.381
2039 | 7 | 5 | 14 | 2659.0261 | 489.0261
2039 | 7 | 5 | 15 | 2705.5924 | 535.5924
2039 | 7 | 5 | 16 | 2744.993 | 574.993
2039 | 7 | 5 | 17 | 2754.0282 | 584.0282
2039 | 7 | 5 | 18 | 2743.8017 | 573.8017
2039 | 7 | 5 | 19 | 2649.131 | 479.131
2039 | 7 | 5 | 20 | 2556.9119 | 386.9119
2039 | 7 | 5 | 21 | 2441.7892 | 271.7892
2039 | 7 | 5 | 22 | 2353.7272 | 183.7272
2039 | 7 | 5 | 23 | 2245.1875 | 75.1875
2039 | 7 | 6 | 0 | 2134.0144 | 0
2039 | 7 | 6 | 1 | 2062.4106 | 0
2039 | 7 | 6 | 2 | 2000.9505 | 0
2039 | 7 | 6 | 3 | 1968.4583 | 0
2039 | 7 | 6 | 4 | 1949.3076 | 0
2039 | 7 | 6 | 5 | 1975.6644 | 0
2039 | 7 | 6 | 6 | 2034.9401 | 0
2039 | 7 | 6 | 7 | 2141.8311 | 0
2039 | 7 | 6 | 8 | 2244.4632 | 74.4632
2039 | 7 | 6 | 9 | 2350.3543 | 180.3543
2039 | 7 | 6 | 10 | 2443.8943 | 273.8943
2039 | 7 | 6 | 11 | 2520.7656 | 350.7656
2039 | 7 | 6 | 12 | 2635.7448 | 465.7448
2039 | 7 | 6 | 13 | 2689.4584 | 519.4584
2039 | 7 | 6 | 14 | 2737.1846 | 567.1846
2039 | 7 | 6 | 15 | 2784.8262 | 614.8262
2039 | 7 | 6 | 16 | 2819.8993 | 649.8993
2039 | 7 | 6 | 17 | 2811.5646 | 641.5646
2039 | 7 | 6 | 18 | 2793.8003 | 623.8003
2039 | 7 | 6 | 19 | 2717.7156 | 547.7156
2039 | 7 | 6 | 20 | 2630.5418 | 460.5418
2039 | 7 | 6 | 21 | 2523.2225 | 353.2225
2039 | 7 | 6 | 22 | 2437.5439 | 267.5439
2039 | 7 | 6 | 23 | 2324.1402 | 154.1402
2039 | 7 | 7 | 0 | 2202.2175 | 32.2175
2039 | 7 | 7 | 1 | 2104.9536 | 0
2039 | 7 | 7 | 2 | 2007.6898 | 0
2039 | 7 | 7 | 3 | 1968.2169 | 0
2039 | 7 | 7 | 4 | 1948.0149 | 0
2039 | 7 | 7 | 5 | 1975.5519 | 0
2039 | 7 | 7 | 6 | 2041.3435 | 0
2039 | 7 | 7 | 7 | 2159.8359 | 0
2039 | 7 | 7 | 8 | 2242.9698 | 72.9698
2039 | 7 | 7 | 9 | 2361.8922 | 191.8922
2039 | 7 | 7 | 10 | 2421.5102 | 251.5102
2039 | 7 | 7 | 11 | 2477.2483 | 307.2483
2039 | 7 | 7 | 12 | 2556.515 | 386.515
2039 | 7 | 7 | 13 | 2601.183 | 431.183
2039 | 7 | 7 | 14 | 2626.9712 | 456.9712
2039 | 7 | 7 | 15 | 2663.5078 | 493.5078
2039 | 7 | 7 | 16 | 2690.2743 | 520.2743
2039 | 7 | 7 | 17 | 2690.3101 | 520.3101
2039 | 7 | 7 | 18 | 2641.237 | 471.237
2039 | 7 | 7 | 19 | 2530.5484 | 360.5484
2039 | 7 | 7 | 20 | 2426.0888 | 256.0888
2039 | 7 | 7 | 21 | 2326.8791 | 156.8791
2039 | 7 | 7 | 22 | 2240.0834 | 70.0834
2039 | 7 | 7 | 23 | 2146.148 | 0
2039 | 7 | 8 | 0 | 2034.3229 | 0
2039 | 7 | 8 | 1 | 1945.5147 | 0
2039 | 7 | 8 | 2 | 1893.3331 | 0
2039 | 7 | 8 | 3 | 1863.2402 | 0
2039 | 7 | 8 | 4 | 1843.8348 | 0
2039 | 7 | 8 | 5 | 1869.2187 | 0
2039 | 7 | 8 | 6 | 1930.4668 | 0
2039 | 7 | 8 | 7 | 2016.4583 | 0
2039 | 7 | 8 | 8 | 2044.2284 | 0
2039 | 7 | 8 | 9 | 2114.3572 | 0
2039 | 7 | 8 | 10 | 2132.1147 | 0
2039 | 7 | 8 | 11 | 2157.204 | 0
2039 | 7 | 8 | 12 | 2208.0556 | 38.0556
2039 | 7 | 8 | 13 | 2224.1569 | 54.1569
2039 | 7 | 8 | 14 | 2223.1473 | 53.1473
2039 | 7 | 8 | 15 | 2250.3614 | 80.3614
2039 | 7 | 8 | 16 | 2277.3733 | 107.3733
2039 | 7 | 8 | 17 | 2274.6633 | 104.6633
2039 | 7 | 8 | 18 | 2230.3264 | 60.3264
2039 | 7 | 8 | 19 | 2159.1073 | 0
2039 | 7 | 8 | 20 | 2069.3638 | 0
2039 | 7 | 8 | 21 | 1953.2464 | 0
2039 | 7 | 8 | 22 | 1905.1419 | 0
2039 | 7 | 8 | 23 | 1843.6618 | 0
2039 | 7 | 9 | 0 | 1770.8907 | 0
2039 | 7 | 9 | 1 | 1703.575 | 0
2039 | 7 | 9 | 2 | 1636.2592 | 0
2039 | 7 | 9 | 3 | 1619.5799 | 0
2039 | 7 | 9 | 4 | 1609.0717 | 0
2039 | 7 | 9 | 5 | 1611.8747 | 0
2039 | 7 | 9 | 6 | 1623.3781 | 0
2039 | 7 | 9 | 7 | 1654.4782 | 0
2039 | 7 | 9 | 8 | 1703.5709 | 0
2039 | 7 | 9 | 9 | 1785.1151 | 0
2039 | 7 | 9 | 10 | 1835.3645 | 0
2039 | 7 | 9 | 11 | 1876.7424 | 0
2039 | 7 | 9 | 12 | 1923.1916 | 0
2039 | 7 | 9 | 13 | 1938.4051 | 0
2039 | 7 | 9 | 14 | 1953.3211 | 0
2039 | 7 | 9 | 15 | 1989.7621 | 0
2039 | 7 | 9 | 16 | 2027.7155 | 0
2039 | 7 | 9 | 17 | 2047.5917 | 0
2039 | 7 | 9 | 18 | 2047.9216 | 0
2039 | 7 | 9 | 19 | 1995.0349 | 0
2039 | 7 | 9 | 20 | 1899.4087 | 0
2039 | 7 | 9 | 21 | 1856.2967 | 0
2039 | 7 | 9 | 22 | 1837.0806 | 0
2039 | 7 | 9 | 23 | 1797.0364 | 0
2039 | 7 | 10 | 0 | 1737.2832 | 0
2039 | 7 | 10 | 1 | 1699.5086 | 0
2039 | 7 | 10 | 2 | 1660.6811 | 0
2039 | 7 | 10 | 3 | 1636.2632 | 0
2039 | 7 | 10 | 4 | 1615.8789 | 0
2039 | 7 | 10 | 5 | 1612.2444 | 0
2039 | 7 | 10 | 6 | 1622.2892 | 0
2039 | 7 | 10 | 7 | 1655.6813 | 0
2039 | 7 | 10 | 8 | 1707.7209 | 0
2039 | 7 | 10 | 9 | 1824.6334 | 0
2039 | 7 | 10 | 10 | 1917.243 | 0
2039 | 7 | 10 | 11 | 2005.6046 | 0
2039 | 7 | 10 | 12 | 2093.0412 | 0
2039 | 7 | 10 | 13 | 2136.5417 | 0
2039 | 7 | 10 | 14 | 2168.5178 | 0
2039 | 7 | 10 | 15 | 2222.936 | 52.936
2039 | 7 | 10 | 16 | 2277.231 | 107.231
2039 | 7 | 10 | 17 | 2306.1563 | 136.1563
2039 | 7 | 10 | 18 | 2297.0285 | 127.0285
2039 | 7 | 10 | 19 | 2244.4386 | 74.4386
2039 | 7 | 10 | 20 | 2161.837 | 0
2039 | 7 | 10 | 21 | 2095.7794 | 0
2039 | 7 | 10 | 22 | 2061.0623 | 0
2039 | 7 | 10 | 23 | 1997.7692 | 0
2039 | 7 | 11 | 0 | 1909.1755 | 0
2039 | 7 | 11 | 1 | 1878.8228 | 0
2039 | 7 | 11 | 2 | 1822.031 | 0
2039 | 7 | 11 | 3 | 1786.0079 | 0
2039 | 7 | 11 | 4 | 1756.2377 | 0
2039 | 7 | 11 | 5 | 1761.0159 | 0
2039 | 7 | 11 | 6 | 1809.9668 | 0
2039 | 7 | 11 | 7 | 1901.2855 | 0
2039 | 7 | 11 | 8 | 1975.932 | 0
2039 | 7 | 11 | 9 | 2076.1878 | 0
2039 | 7 | 11 | 10 | 2155.0914 | 0
2039 | 7 | 11 | 11 | 2230.5953 | 60.5953
2039 | 7 | 11 | 12 | 2292.2938 | 122.2938
2039 | 7 | 11 | 13 | 2317.938 | 147.938
2039 | 7 | 11 | 14 | 2338.9441 | 168.9441
2039 | 7 | 11 | 15 | 2389.6467 | 219.6467
2039 | 7 | 11 | 16 | 2446.0803 | 276.0803
2039 | 7 | 11 | 17 | 2457.5949 | 287.5949
2039 | 7 | 11 | 18 | 2426.0013 | 256.0013
2039 | 7 | 11 | 19 | 2342.6292 | 172.6292
2039 | 7 | 11 | 20 | 2239.4808 | 69.4808
2039 | 7 | 11 | 21 | 2132.7573 | 0
2039 | 7 | 11 | 22 | 2077.8901 | 0
2039 | 7 | 11 | 23 | 1997.21 | 0
2039 | 7 | 12 | 0 | 1892.053 | 0
2039 | 7 | 12 | 1 | 1784.5164 | 0
2039 | 7 | 12 | 2 | 1738.5982 | 0
2039 | 7 | 12 | 3 | 1715.5515 | 0
2039 | 7 | 12 | 4 | 1697.5351 | 0
2039 | 7 | 12 | 5 | 1721.2864 | 0
2039 | 7 | 12 | 6 | 1777.2297 | 0
2039 | 7 | 12 | 7 | 1867.6107 | 0
2039 | 7 | 12 | 8 | 1933.5894 | 0
2039 | 7 | 12 | 9 | 2000.9437 | 0
2039 | 7 | 12 | 10 | 2046.7919 | 0
2039 | 7 | 12 | 11 | 2082.9639 | 0
2039 | 7 | 12 | 12 | 2143.4985 | 0
2039 | 7 | 12 | 13 | 2159.9515 | 0
2039 | 7 | 12 | 14 | 2170.7056 | 0.70559
2039 | 7 | 12 | 15 | 2208.5273 | 38.5273
2039 | 7 | 12 | 16 | 2235.7708 | 65.7708
2039 | 7 | 12 | 17 | 2249.1153 | 79.1153
2039 | 7 | 12 | 18 | 2261.8666 | 91.8666
2039 | 7 | 12 | 19 | 2186.4175 | 16.4175
2039 | 7 | 12 | 20 | 2097.3042 | 0
2039 | 7 | 12 | 21 | 1996.3865 | 0
2039 | 7 | 12 | 22 | 1915.8902 | 0
2039 | 7 | 12 | 23 | 1838.2327 | 0
2039 | 7 | 13 | 0 | 1764.9658 | 0
2039 | 7 | 13 | 1 | 1807.2853 | 0
2039 | 7 | 13 | 2 | 1771.9567 | 0
2039 | 7 | 13 | 3 | 1757.1178 | 0
2039 | 7 | 13 | 4 | 1754.24 | 0
2039 | 7 | 13 | 5 | 1788.8872 | 0
2039 | 7 | 13 | 6 | 1863.0986 | 0
2039 | 7 | 13 | 7 | 1957.9733 | 0
2039 | 7 | 13 | 8 | 2034.2157 | 0
2039 | 7 | 13 | 9 | 2111.4643 | 0
2039 | 7 | 13 | 10 | 2168.9492 | 0
2039 | 7 | 13 | 11 | 2217.8127 | 47.8127
2039 | 7 | 13 | 12 | 2310.7891 | 140.7891
2039 | 7 | 13 | 13 | 2347.1857 | 177.1857
2039 | 7 | 13 | 14 | 2380.9094 | 210.9094
2039 | 7 | 13 | 15 | 2431.9568 | 261.9568
2039 | 7 | 13 | 16 | 2476.3068 | 306.3068
2039 | 7 | 13 | 17 | 2484.2494 | 314.2494
2039 | 7 | 13 | 18 | 2485.4041 | 315.4041
2039 | 7 | 13 | 19 | 2412.5637 | 242.5637
2039 | 7 | 13 | 20 | 2332.2776 | 162.2776
2039 | 7 | 13 | 21 | 2221.1906 | 51.1906
2039 | 7 | 13 | 22 | 2122.4248 | 0
2039 | 7 | 13 | 23 | 2037.9366 | 0
2039 | 7 | 14 | 0 | 1942.0998 | 0
2039 | 7 | 14 | 1 | 1869.3745 | 0
2039 | 7 | 14 | 2 | 1823.2999 | 0
2039 | 7 | 14 | 3 | 1799.0431 | 0
2039 | 7 | 14 | 4 | 1789.4045 | 0
2039 | 7 | 14 | 5 | 1821.1641 | 0
2039 | 7 | 14 | 6 | 1889.1295 | 0
2039 | 7 | 14 | 7 | 1984.2778 | 0
2039 | 7 | 14 | 8 | 2051.8897 | 0
2039 | 7 | 14 | 9 | 2150.7877 | 0
2039 | 7 | 14 | 10 | 2189.4037 | 19.4037
2039 | 7 | 14 | 11 | 2237.9176 | 67.9176
2039 | 7 | 14 | 12 | 2315.0459 | 145.0459
2039 | 7 | 14 | 13 | 2363.475 | 193.475
2039 | 7 | 14 | 14 | 2389.1733 | 219.1733
2039 | 7 | 14 | 15 | 2435.372 | 265.372
2039 | 7 | 14 | 16 | 2470.1909 | 300.1909
2039 | 7 | 14 | 17 | 2471.3072 | 301.3072
2039 | 7 | 14 | 18 | 2437.3221 | 267.3221
2039 | 7 | 14 | 19 | 2354.4739 | 184.4739
2039 | 7 | 14 | 20 | 2263.7809 | 93.7809
2039 | 7 | 14 | 21 | 2164.0681 | 0
2039 | 7 | 14 | 22 | 2093.4764 | 0
2039 | 7 | 14 | 23 | 2009.6779 | 0
2039 | 7 | 15 | 0 | 1912.8565 | 0
2039 | 7 | 15 | 1 | 1860.8866 | 0
2039 | 7 | 15 | 2 | 1819.6483 | 0
2039 | 7 | 15 | 3 | 1798.2391 | 0
2039 | 7 | 15 | 4 | 1790.5366 | 0
2039 | 7 | 15 | 5 | 1817.5595 | 0
2039 | 7 | 15 | 6 | 1880.5922 | 0
2039 | 7 | 15 | 7 | 1969.4498 | 0
2039 | 7 | 15 | 8 | 2027.8665 | 0
2039 | 7 | 15 | 9 | 2116.0032 | 0
2039 | 7 | 15 | 10 | 2162.4059 | 0
2039 | 7 | 15 | 11 | 2220.1414 | 50.1414
2039 | 7 | 15 | 12 | 2296.1077 | 126.1077
2039 | 7 | 15 | 13 | 2340.7591 | 170.7591
2039 | 7 | 15 | 14 | 2365.3751 | 195.3751
2039 | 7 | 15 | 15 | 2392.1139 | 222.1139
2039 | 7 | 15 | 16 | 2417.0508 | 247.0508
2039 | 7 | 15 | 17 | 2411.194 | 241.194
2039 | 7 | 15 | 18 | 2390.6812 | 220.6812
2039 | 7 | 15 | 19 | 2304.5842 | 134.5842
2039 | 7 | 15 | 20 | 2227.1582 | 57.1582
2039 | 7 | 15 | 21 | 2187.2146 | 17.2146
2039 | 7 | 15 | 22 | 2131.7866 | 0
2039 | 7 | 15 | 23 | 2059.9716 | 0
2039 | 7 | 16 | 0 | 1967.9288 | 0
2039 | 7 | 16 | 1 | 1815.083 | 0
2039 | 7 | 16 | 2 | 1766.1191 | 0
2039 | 7 | 16 | 3 | 1737.5517 | 0
2039 | 7 | 16 | 4 | 1715.267 | 0
2039 | 7 | 16 | 5 | 1717.386 | 0
2039 | 7 | 16 | 6 | 1739.874 | 0
2039 | 7 | 16 | 7 | 1781.2919 | 0
2039 | 7 | 16 | 8 | 1834.5518 | 0
2039 | 7 | 16 | 9 | 1930.3841 | 0
2039 | 7 | 16 | 10 | 2013.7467 | 0
2039 | 7 | 16 | 11 | 2088.6954 | 0
2039 | 7 | 16 | 12 | 2156.5492 | 0
2039 | 7 | 16 | 13 | 2185.7273 | 15.7273
2039 | 7 | 16 | 14 | 2207.0581 | 37.0581
2039 | 7 | 16 | 15 | 2245.3584 | 75.3584
2039 | 7 | 16 | 16 | 2282.4349 | 112.4349
2039 | 7 | 16 | 17 | 2290.7102 | 120.7102
2039 | 7 | 16 | 18 | 2258.9825 | 88.9825
2039 | 7 | 16 | 19 | 2217.1788 | 47.1788
2039 | 7 | 16 | 20 | 2132.5823 | 0
2039 | 7 | 16 | 21 | 2081.2116 | 0
2039 | 7 | 16 | 22 | 2043.6664 | 0
2039 | 7 | 16 | 23 | 1982.4841 | 0
2039 | 7 | 17 | 0 | 1901.9666 | 0
2039 | 7 | 17 | 1 | 1826.6273 | 0
2039 | 7 | 17 | 2 | 1767.7647 | 0
2039 | 7 | 17 | 3 | 1730.7166 | 0
2039 | 7 | 17 | 4 | 1697.3764 | 0
2039 | 7 | 17 | 5 | 1686.5975 | 0
2039 | 7 | 17 | 6 | 1686.4289 | 0
2039 | 7 | 17 | 7 | 1711.9634 | 0
2039 | 7 | 17 | 8 | 1767.0171 | 0
2039 | 7 | 17 | 9 | 1866.3614 | 0
2039 | 7 | 17 | 10 | 1952.0858 | 0
2039 | 7 | 17 | 11 | 2028.7043 | 0
2039 | 7 | 17 | 12 | 2108.7544 | 0
2039 | 7 | 17 | 13 | 2149.4147 | 0
2039 | 7 | 17 | 14 | 2180.3118 | 10.3118
2039 | 7 | 17 | 15 | 2225.7439 | 55.7439
2039 | 7 | 17 | 16 | 2275.4704 | 105.4704
2039 | 7 | 17 | 17 | 2302.8209 | 132.8209
2039 | 7 | 17 | 18 | 2298.7086 | 128.7086
2039 | 7 | 17 | 19 | 2244.6418 | 74.6418
2039 | 7 | 17 | 20 | 2164.2238 | 0
2039 | 7 | 17 | 21 | 2098.01 | 0
2039 | 7 | 17 | 22 | 2039.5151 | 0
2039 | 7 | 17 | 23 | 1972.502 | 0
2039 | 7 | 18 | 0 | 1896.4771 | 0
2039 | 7 | 18 | 1 | 1955.2711 | 0
2039 | 7 | 18 | 2 | 1900.9945 | 0
2039 | 7 | 18 | 3 | 1869.1062 | 0
2039 | 7 | 18 | 4 | 1841.204 | 0
2039 | 7 | 18 | 5 | 1865.6393 | 0
2039 | 7 | 18 | 6 | 1931.9936 | 0
2039 | 7 | 18 | 7 | 2019.9046 | 0
2039 | 7 | 18 | 8 | 2095.4521 | 0
2039 | 7 | 18 | 9 | 2218.3572 | 48.3572
2039 | 7 | 18 | 10 | 2291.8024 | 121.8024
2039 | 7 | 18 | 11 | 2375.8724 | 205.8724
2039 | 7 | 18 | 12 | 2450.7481 | 280.7481
2039 | 7 | 18 | 13 | 2489.0222 | 319.0222
2039 | 7 | 18 | 14 | 2529.3451 | 359.3451
2039 | 7 | 18 | 15 | 2575.324 | 405.324
2039 | 7 | 18 | 16 | 2625.5214 | 455.5214
2039 | 7 | 18 | 17 | 2626.8847 | 456.8847
2039 | 7 | 18 | 18 | 2594.5093 | 424.5093
2039 | 7 | 18 | 19 | 2512.8964 | 342.8964
2039 | 7 | 18 | 20 | 2420.8369 | 250.8369
2039 | 7 | 18 | 21 | 2323.3997 | 153.3997
2039 | 7 | 18 | 22 | 2242.8653 | 72.8653
2039 | 7 | 18 | 23 | 2160.0326 | 0
2039 | 7 | 19 | 0 | 2047.7382 | 0
2039 | 7 | 19 | 1 | 2029.9688 | 0
2039 | 7 | 19 | 2 | 1975.2777 | 0
2039 | 7 | 19 | 3 | 1942.7311 | 0
2039 | 7 | 19 | 4 | 1920.7524 | 0
2039 | 7 | 19 | 5 | 1947.8272 | 0
2039 | 7 | 19 | 6 | 2014.9539 | 0
2039 | 7 | 19 | 7 | 2126.0265 | 0
2039 | 7 | 19 | 8 | 2231.6139 | 61.6139
2039 | 7 | 19 | 9 | 2361.6935 | 191.6935
2039 | 7 | 19 | 10 | 2451.9104 | 281.9104
2039 | 7 | 19 | 11 | 2539.9923 | 369.9923
2039 | 7 | 19 | 12 | 2639.2855 | 469.2855
2039 | 7 | 19 | 13 | 2696.5567 | 526.5567
2039 | 7 | 19 | 14 | 2743.988 | 573.988
2039 | 7 | 19 | 15 | 2807.832 | 637.832
2039 | 7 | 19 | 16 | 2849.3916 | 679.3916
2039 | 7 | 19 | 17 | 2860.2927 | 690.2927
2039 | 7 | 19 | 18 | 2839.4127 | 669.4127
2039 | 7 | 19 | 19 | 2752.0872 | 582.0872
2039 | 7 | 19 | 20 | 2644.4178 | 474.4178
2039 | 7 | 19 | 21 | 2511.872 | 341.872
2039 | 7 | 19 | 22 | 2403.2591 | 233.2591
2039 | 7 | 19 | 23 | 2296.0254 | 126.0254
2039 | 7 | 20 | 0 | 2175.6824 | 5.6824
2039 | 7 | 20 | 1 | 2103.4808 | 0
2039 | 7 | 20 | 2 | 2043.0018 | 0
2039 | 7 | 20 | 3 | 2009.4688 | 0
2039 | 7 | 20 | 4 | 1988.2145 | 0
2039 | 7 | 20 | 5 | 2017.2796 | 0
2039 | 7 | 20 | 6 | 2086.8732 | 0
2039 | 7 | 20 | 7 | 2178.9354 | 8.9354
2039 | 7 | 20 | 8 | 2240.2007 | 70.2007
2039 | 7 | 20 | 9 | 2335.454 | 165.454
2039 | 7 | 20 | 10 | 2401.1882 | 231.1882
2039 | 7 | 20 | 11 | 2478.3637 | 308.3637
2039 | 7 | 20 | 12 | 2583.0291 | 413.0291
2039 | 7 | 20 | 13 | 2621.4263 | 451.4263
2039 | 7 | 20 | 14 | 2648.3085 | 478.3085
2039 | 7 | 20 | 15 | 2698.2734 | 528.2734
2039 | 7 | 20 | 16 | 2741.6145 | 571.6145
2039 | 7 | 20 | 17 | 2736.0597 | 566.0597
2039 | 7 | 20 | 18 | 2716.7109 | 546.7109
2039 | 7 | 20 | 19 | 2633.4871 | 463.4871
2039 | 7 | 20 | 20 | 2539.0589 | 369.0589
2039 | 7 | 20 | 21 | 2430.346 | 260.346
2039 | 7 | 20 | 22 | 2323.7106 | 153.7106
2039 | 7 | 20 | 23 | 2228.3822 | 58.3822
2039 | 7 | 21 | 0 | 2117.604 | 0
2039 | 7 | 21 | 1 | 2034.4365 | 0
2039 | 7 | 21 | 2 | 1951.269 | 0
2039 | 7 | 21 | 3 | 1918.913 | 0
2039 | 7 | 21 | 4 | 1903.5191 | 0
2039 | 7 | 21 | 5 | 1936.2059 | 0
2039 | 7 | 21 | 6 | 2010.0331 | 0
2039 | 7 | 21 | 7 | 2114.3241 | 0
2039 | 7 | 21 | 8 | 2188.1493 | 18.1493
2039 | 7 | 21 | 9 | 2310.1926 | 140.1926
2039 | 7 | 21 | 10 | 2356.4606 | 186.4606
2039 | 7 | 21 | 11 | 2409.819 | 239.819
2039 | 7 | 21 | 12 | 2495.0711 | 325.0711
2039 | 7 | 21 | 13 | 2549.1516 | 379.1516
2039 | 7 | 21 | 14 | 2584.5206 | 414.5206
2039 | 7 | 21 | 15 | 2634.847 | 464.847
2039 | 7 | 21 | 16 | 2673.1002 | 503.1002
2039 | 7 | 21 | 17 | 2661.8109 | 491.8109
2039 | 7 | 21 | 18 | 2620.6618 | 450.6618
2039 | 7 | 21 | 19 | 2510.6784 | 340.6784
2039 | 7 | 21 | 20 | 2398.224 | 228.224
2039 | 7 | 21 | 21 | 2284.1379 | 114.1379
2039 | 7 | 21 | 22 | 2202.1854 | 32.1854
2039 | 7 | 21 | 23 | 2112.0113 | 0
2039 | 7 | 22 | 0 | 2008.9832 | 0
2039 | 7 | 22 | 1 | 1965.0983 | 0
2039 | 7 | 22 | 2 | 1918.5515 | 0
2039 | 7 | 22 | 3 | 1893.8529 | 0
2039 | 7 | 22 | 4 | 1880.1112 | 0
2039 | 7 | 22 | 5 | 1908.7996 | 0
2039 | 7 | 22 | 6 | 1978.1442 | 0
2039 | 7 | 22 | 7 | 2067.9854 | 0
2039 | 7 | 22 | 8 | 2143.0461 | 0
2039 | 7 | 22 | 9 | 2243.6054 | 73.6054
2039 | 7 | 22 | 10 | 2296.0724 | 126.0724
2039 | 7 | 22 | 11 | 2368.7731 | 198.7731
2039 | 7 | 22 | 12 | 2450.2078 | 280.2078
2039 | 7 | 22 | 13 | 2493.4222 | 323.4222
2039 | 7 | 22 | 14 | 2516.196 | 346.196
2039 | 7 | 22 | 15 | 2548.0203 | 378.0203
2039 | 7 | 22 | 16 | 2574.3822 | 404.3822
2039 | 7 | 22 | 17 | 2562.5686 | 392.5686
2039 | 7 | 22 | 18 | 2525.7397 | 355.7397
2039 | 7 | 22 | 19 | 2428.9755 | 258.9755
2039 | 7 | 22 | 20 | 2337.3684 | 167.3684
2039 | 7 | 22 | 21 | 2267.5594 | 97.5594
2039 | 7 | 22 | 22 | 2212.4373 | 42.4373
2039 | 7 | 22 | 23 | 2133.9231 | 0
2039 | 7 | 23 | 0 | 2038.4582 | 0
2039 | 7 | 23 | 1 | 1900.5569 | 0
2039 | 7 | 23 | 2 | 1762.6555 | 0
2039 | 7 | 23 | 3 | 1732.2186 | 0
2039 | 7 | 23 | 4 | 1712.0293 | 0
2039 | 7 | 23 | 5 | 1710.0516 | 0
2039 | 7 | 23 | 6 | 1726.2344 | 0
2039 | 7 | 23 | 7 | 1747.3789 | 0
2039 | 7 | 23 | 8 | 1791.3425 | 0
2039 | 7 | 23 | 9 | 1873.3909 | 0
2039 | 7 | 23 | 10 | 1930.2589 | 0
2039 | 7 | 23 | 11 | 1981.2962 | 0
2039 | 7 | 23 | 12 | 2027.7835 | 0
2039 | 7 | 23 | 13 | 2034.6803 | 0
2039 | 7 | 23 | 14 | 2039.1303 | 0
2039 | 7 | 23 | 15 | 2061.5085 | 0
2039 | 7 | 23 | 16 | 2091.2114 | 0
2039 | 7 | 23 | 17 | 2095.776 | 0
2039 | 7 | 23 | 18 | 2083.4677 | 0
2039 | 7 | 23 | 19 | 2032.5914 | 0
2039 | 7 | 23 | 20 | 1962.971 | 0
2039 | 7 | 23 | 21 | 1908.9999 | 0
2039 | 7 | 23 | 22 | 1882.3959 | 0
2039 | 7 | 23 | 23 | 1839.7128 | 0
2039 | 7 | 24 | 0 | 1768.6852 | 0
2039 | 7 | 24 | 1 | 1700.2256 | 0
2039 | 7 | 24 | 2 | 1631.766 | 0
2039 | 7 | 24 | 3 | 1605.7547 | 0
2039 | 7 | 24 | 4 | 1583.2954 | 0
2039 | 7 | 24 | 5 | 1579.2176 | 0
2039 | 7 | 24 | 6 | 1581.0836 | 0
2039 | 7 | 24 | 7 | 1576.6169 | 0
2039 | 7 | 24 | 8 | 1599.0465 | 0
2039 | 7 | 24 | 9 | 1682.2171 | 0
2039 | 7 | 24 | 10 | 1735.5236 | 0
2039 | 7 | 24 | 11 | 1789.7062 | 0
2039 | 7 | 24 | 12 | 1844.9738 | 0
2039 | 7 | 24 | 13 | 1858.1251 | 0
2039 | 7 | 24 | 14 | 1870.1936 | 0
2039 | 7 | 24 | 15 | 1902.9643 | 0
2039 | 7 | 24 | 16 | 1937.0841 | 0
2039 | 7 | 24 | 17 | 1969.8566 | 0
2039 | 7 | 24 | 18 | 1976.1024 | 0
2039 | 7 | 24 | 19 | 1929.8728 | 0
2039 | 7 | 24 | 20 | 1872.2245 | 0
2039 | 7 | 24 | 21 | 1825.9724 | 0
2039 | 7 | 24 | 22 | 1779.8368 | 0
2039 | 7 | 24 | 23 | 1739.1676 | 0
2039 | 7 | 25 | 0 | 1667.5124 | 0
2039 | 7 | 25 | 1 | 1674.6112 | 0
2039 | 7 | 25 | 2 | 1681.71 | 0
2039 | 7 | 25 | 3 | 1664.8606 | 0
2039 | 7 | 25 | 4 | 1646.858 | 0
2039 | 7 | 25 | 5 | 1678.7997 | 0
2039 | 7 | 25 | 6 | 1754.0999 | 0
2039 | 7 | 25 | 7 | 1834.9218 | 0
2039 | 7 | 25 | 8 | 1875.5358 | 0
2039 | 7 | 25 | 9 | 1960.7957 | 0
2039 | 7 | 25 | 10 | 1995.7403 | 0
2039 | 7 | 25 | 11 | 2050.2868 | 0
2039 | 7 | 25 | 12 | 2100.0482 | 0
2039 | 7 | 25 | 13 | 2116.1301 | 0
2039 | 7 | 25 | 14 | 2126.668 | 0
2039 | 7 | 25 | 15 | 2161.5523 | 0
2039 | 7 | 25 | 16 | 2198.1559 | 28.1559
2039 | 7 | 25 | 17 | 2196.6477 | 26.6477
2039 | 7 | 25 | 18 | 2174.8547 | 4.8547
2039 | 7 | 25 | 19 | 2132.2487 | 0
2039 | 7 | 25 | 20 | 2066.7247 | 0
2039 | 7 | 25 | 21 | 1986.1359 | 0
2039 | 7 | 25 | 22 | 1918.7915 | 0
2039 | 7 | 25 | 23 | 1855.3242 | 0
2039 | 7 | 26 | 0 | 1758.5423 | 0
2039 | 7 | 26 | 1 | 1730.3788 | 0
2039 | 7 | 26 | 2 | 1695.3557 | 0
2039 | 7 | 26 | 3 | 1683.0647 | 0
2039 | 7 | 26 | 4 | 1670.6471 | 0
2039 | 7 | 26 | 5 | 1705.9706 | 0
2039 | 7 | 26 | 6 | 1773.0407 | 0
2039 | 7 | 26 | 7 | 1860.313 | 0
2039 | 7 | 26 | 8 | 1924.086 | 0
2039 | 7 | 26 | 9 | 2006.5123 | 0
2039 | 7 | 26 | 10 | 2048.0846 | 0
2039 | 7 | 26 | 11 | 2101.2543 | 0
2039 | 7 | 26 | 12 | 2169.3244 | 0
2039 | 7 | 26 | 13 | 2195.714 | 25.714
2039 | 7 | 26 | 14 | 2220.6331 | 50.6331
2039 | 7 | 26 | 15 | 2263.5194 | 93.5194
2039 | 7 | 26 | 16 | 2288.774 | 118.774
2039 | 7 | 26 | 17 | 2279.3606 | 109.3606
2039 | 7 | 26 | 18 | 2265.4105 | 95.4105
2039 | 7 | 26 | 19 | 2212.048 | 42.048
2039 | 7 | 26 | 20 | 2147.7016 | 0
2039 | 7 | 26 | 21 | 2051.3189 | 0
2039 | 7 | 26 | 22 | 1981.7712 | 0
2039 | 7 | 26 | 23 | 1903.2616 | 0
2039 | 7 | 27 | 0 | 1827.7358 | 0
2039 | 7 | 27 | 1 | 1786.4864 | 0
2039 | 7 | 27 | 2 | 1755.3603 | 0
2039 | 7 | 27 | 3 | 1742.7278 | 0
2039 | 7 | 27 | 4 | 1738.4945 | 0
2039 | 7 | 27 | 5 | 1765.8838 | 0
2039 | 7 | 27 | 6 | 1828.9522 | 0
2039 | 7 | 27 | 7 | 1901.4768 | 0
2039 | 7 | 27 | 8 | 1959.3327 | 0
2039 | 7 | 27 | 9 | 2035.0203 | 0
2039 | 7 | 27 | 10 | 2079.5817 | 0
2039 | 7 | 27 | 11 | 2122.997 | 0
2039 | 7 | 27 | 12 | 2214.26 | 44.26
2039 | 7 | 27 | 13 | 2244.2085 | 74.2085
2039 | 7 | 27 | 14 | 2269.5326 | 99.5326
2039 | 7 | 27 | 15 | 2324.0124 | 154.0124
2039 | 7 | 27 | 16 | 2371.2599 | 201.2599
2039 | 7 | 27 | 17 | 2380.5032 | 210.5032
2039 | 7 | 27 | 18 | 2377.1023 | 207.1023
2039 | 7 | 27 | 19 | 2293.9572 | 123.9572
2039 | 7 | 27 | 20 | 2208.1549 | 38.1549
2039 | 7 | 27 | 21 | 2127.3784 | 0
2039 | 7 | 27 | 22 | 2059.8815 | 0
2039 | 7 | 27 | 23 | 1988.4979 | 0
2039 | 7 | 28 | 0 | 1958.3942 | 0
2039 | 7 | 28 | 1 | 1932.7541 | 0
2039 | 7 | 28 | 2 | 1907.1141 | 0
2039 | 7 | 28 | 3 | 1878.1086 | 0
2039 | 7 | 28 | 4 | 1867.0321 | 0
2039 | 7 | 28 | 5 | 1900.7037 | 0
2039 | 7 | 28 | 6 | 1967.5744 | 0
2039 | 7 | 28 | 7 | 2067.3932 | 0
2039 | 7 | 28 | 8 | 2149.1569 | 0
2039 | 7 | 28 | 9 | 2271.7368 | 101.7368
2039 | 7 | 28 | 10 | 2338.1335 | 168.1335
2039 | 7 | 28 | 11 | 2418.8403 | 248.8403
2039 | 7 | 28 | 12 | 2521.0787 | 351.0787
2039 | 7 | 28 | 13 | 2599.1103 | 429.1103
2039 | 7 | 28 | 14 | 2653.6848 | 483.6848
2039 | 7 | 28 | 15 | 2718.2291 | 548.2291
2039 | 7 | 28 | 16 | 2762.3698 | 592.3698
2039 | 7 | 28 | 17 | 2753.2637 | 583.2637
2039 | 7 | 28 | 18 | 2703.2919 | 533.2919
2039 | 7 | 28 | 19 | 2577.8721 | 407.8721
2039 | 7 | 28 | 20 | 2465.1706 | 295.1706
2039 | 7 | 28 | 21 | 2386.0048 | 216.0048
2039 | 7 | 28 | 22 | 2300.7839 | 130.7839
2039 | 7 | 28 | 23 | 2206.2921 | 36.2921
2039 | 7 | 29 | 0 | 2096.8264 | 0
2039 | 7 | 29 | 1 | 2024.403 | 0
2039 | 7 | 29 | 2 | 1974.3304 | 0
2039 | 7 | 29 | 3 | 1946.2646 | 0
2039 | 7 | 29 | 4 | 1926.2821 | 0
2039 | 7 | 29 | 5 | 1950.2964 | 0
2039 | 7 | 29 | 6 | 2009.1918 | 0
2039 | 7 | 29 | 7 | 2109.5922 | 0
2039 | 7 | 29 | 8 | 2202.9 | 32.9
2039 | 7 | 29 | 9 | 2320.855 | 150.855
2039 | 7 | 29 | 10 | 2417.0002 | 247.0002
2039 | 7 | 29 | 11 | 2516.1164 | 346.1164
2039 | 7 | 29 | 12 | 2623.8083 | 453.8083
2039 | 7 | 29 | 13 | 2699.8162 | 529.8162
2039 | 7 | 29 | 14 | 2740.7021 | 570.7021
2039 | 7 | 29 | 15 | 2782.8703 | 612.8703
2039 | 7 | 29 | 16 | 2815.1709 | 645.1709
2039 | 7 | 29 | 17 | 2790.7927 | 620.7927
2039 | 7 | 29 | 18 | 2736.5176 | 566.5176
2039 | 7 | 29 | 19 | 2626.9477 | 456.9477
2039 | 7 | 29 | 20 | 2530.5775 | 360.5775
2039 | 7 | 29 | 21 | 2494.4441 | 324.4441
2039 | 7 | 29 | 22 | 2409.0112 | 239.0112
2039 | 7 | 29 | 23 | 2311.6778 | 141.6778
2039 | 7 | 30 | 0 | 2215.0029 | 45.0029
2039 | 7 | 30 | 1 | 2080.2904 | 0
2039 | 7 | 30 | 2 | 1945.578 | 0
2039 | 7 | 30 | 3 | 1904.8669 | 0
2039 | 7 | 30 | 4 | 1876.3226 | 0
2039 | 7 | 30 | 5 | 1870.4851 | 0
2039 | 7 | 30 | 6 | 1885.5166 | 0
2039 | 7 | 30 | 7 | 1924.5785 | 0
2039 | 7 | 30 | 8 | 1979.2371 | 0
2039 | 7 | 30 | 9 | 2081.1323 | 0
2039 | 7 | 30 | 10 | 2184.1479 | 14.1479
2039 | 7 | 30 | 11 | 2276.2066 | 106.2066
2039 | 7 | 30 | 12 | 2360.372 | 190.372
2039 | 7 | 30 | 13 | 2394.256 | 224.256
2039 | 7 | 30 | 14 | 2413.9452 | 243.9452
2039 | 7 | 30 | 15 | 2438.7711 | 268.7711
2039 | 7 | 30 | 16 | 2460.663 | 290.663
2039 | 7 | 30 | 17 | 2453.0324 | 283.0324
2039 | 7 | 30 | 18 | 2427.2392 | 257.2392
2039 | 7 | 30 | 19 | 2334.6216 | 164.6216
2039 | 7 | 30 | 20 | 2236.9963 | 66.9963
2039 | 7 | 30 | 21 | 2209.3713 | 39.3713
2039 | 7 | 30 | 22 | 2161.4273 | 0
2039 | 7 | 30 | 23 | 2097.2528 | 0
2039 | 7 | 31 | 0 | 2021.5265 | 0
2039 | 7 | 31 | 1 | 1885.3047 | 0
2039 | 7 | 31 | 2 | 1812.5321 | 0
2039 | 7 | 31 | 3 | 1763.2182 | 0
2039 | 7 | 31 | 4 | 1720.6735 | 0
2039 | 7 | 31 | 5 | 1704.3823 | 0
2039 | 7 | 31 | 6 | 1701.0069 | 0
2039 | 7 | 31 | 7 | 1717.1161 | 0
2039 | 7 | 31 | 8 | 1769.9194 | 0
2039 | 7 | 31 | 9 | 1888.5186 | 0
2039 | 7 | 31 | 10 | 1983.8285 | 0
2039 | 7 | 31 | 11 | 2062.1968 | 0
2039 | 7 | 31 | 12 | 2142.843 | 0
2039 | 7 | 31 | 13 | 2168.4826 | 0
2039 | 7 | 31 | 14 | 2185.1172 | 15.1172
2039 | 7 | 31 | 15 | 2214.2767 | 44.2767
2039 | 7 | 31 | 16 | 2248.9115 | 78.9115
2039 | 7 | 31 | 17 | 2247.6716 | 77.6716
2039 | 7 | 31 | 18 | 2225.3624 | 55.3624
2039 | 7 | 31 | 19 | 2158.3286 | 0
2039 | 7 | 31 | 20 | 2091.0724 | 0
2039 | 7 | 31 | 21 | 2078.2745 | 0
2039 | 7 | 31 | 22 | 2006.3037 | 0
2039 | 7 | 31 | 23 | 1937.1648 | 0
2039 | 8 | 1 | 0 | 1841.5476 | 0
2039 | 8 | 1 | 1 | 1833.3141 | 0
2039 | 8 | 1 | 2 | 1782.9134 | 0
2039 | 8 | 1 | 3 | 1756.5676 | 0
2039 | 8 | 1 | 4 | 1726.7834 | 0
2039 | 8 | 1 | 5 | 1730.0615 | 0
2039 | 8 | 1 | 6 | 1754.3543 | 0
2039 | 8 | 1 | 7 | 1783.4142 | 0
2039 | 8 | 1 | 8 | 1813.6207 | 0
2039 | 8 | 1 | 9 | 1913.1331 | 0
2039 | 8 | 1 | 10 | 1998.2658 | 0
2039 | 8 | 1 | 11 | 2089.0925 | 0
2039 | 8 | 1 | 12 | 2184.9349 | 14.9349
2039 | 8 | 1 | 13 | 2215.2721 | 45.2721
2039 | 8 | 1 | 14 | 2226.3496 | 56.3496
2039 | 8 | 1 | 15 | 2248.1235 | 78.1235
2039 | 8 | 1 | 16 | 2290.0873 | 120.0873
2039 | 8 | 1 | 17 | 2313.6194 | 143.6194
2039 | 8 | 1 | 18 | 2297.5805 | 127.5805
2039 | 8 | 1 | 19 | 2232.9758 | 62.9758
2039 | 8 | 1 | 20 | 2191.731 | 21.731
2039 | 8 | 1 | 21 | 2170.3286 | 0.32863
2039 | 8 | 1 | 22 | 2125.3798 | 0
2039 | 8 | 1 | 23 | 2057.339 | 0
2039 | 8 | 2 | 0 | 1960.9711 | 0
2039 | 8 | 2 | 1 | 1955.9193 | 0
2039 | 8 | 2 | 2 | 1901.5171 | 0
2039 | 8 | 2 | 3 | 1870.2986 | 0
2039 | 8 | 2 | 4 | 1847.0221 | 0
2039 | 8 | 2 | 5 | 1872.5433 | 0
2039 | 8 | 2 | 6 | 1936.9498 | 0
2039 | 8 | 2 | 7 | 2032.1611 | 0
2039 | 8 | 2 | 8 | 2115.9208 | 0
2039 | 8 | 2 | 9 | 2217.9551 | 47.9551
2039 | 8 | 2 | 10 | 2297.8724 | 127.8724
2039 | 8 | 2 | 11 | 2380.4127 | 210.4127
2039 | 8 | 2 | 12 | 2461.4614 | 291.4614
2039 | 8 | 2 | 13 | 2504.7487 | 334.7487
2039 | 8 | 2 | 14 | 2529.4065 | 359.4065
2039 | 8 | 2 | 15 | 2562.0852 | 392.0852
2039 | 8 | 2 | 16 | 2591.4966 | 421.4966
2039 | 8 | 2 | 17 | 2582.0414 | 412.0414
2039 | 8 | 2 | 18 | 2553.7094 | 383.7094
2039 | 8 | 2 | 19 | 2463.3148 | 293.3148
2039 | 8 | 2 | 20 | 2390.5506 | 220.5506
2039 | 8 | 2 | 21 | 2320.3031 | 150.3031
2039 | 8 | 2 | 22 | 2218.5871 | 48.5871
2039 | 8 | 2 | 23 | 2127.1348 | 0
2039 | 8 | 3 | 0 | 2027.703 | 0
2039 | 8 | 3 | 1 | 1930.0404 | 0
2039 | 8 | 3 | 2 | 1882.2386 | 0
2039 | 8 | 3 | 3 | 1858.6297 | 0
2039 | 8 | 3 | 4 | 1845.6319 | 0
2039 | 8 | 3 | 5 | 1878.3763 | 0
2039 | 8 | 3 | 6 | 1939.1638 | 0
2039 | 8 | 3 | 7 | 2003.4581 | 0
2039 | 8 | 3 | 8 | 2039.3582 | 0
2039 | 8 | 3 | 9 | 2112.832 | 0
2039 | 8 | 3 | 10 | 2154.4681 | 0
2039 | 8 | 3 | 11 | 2196.6646 | 26.6646
2039 | 8 | 3 | 12 | 2281.7855 | 111.7855
2039 | 8 | 3 | 13 | 2301.7191 | 131.7191
2039 | 8 | 3 | 14 | 2310.5032 | 140.5032
2039 | 8 | 3 | 15 | 2335.4061 | 165.4061
2039 | 8 | 3 | 16 | 2359.2795 | 189.2795
2039 | 8 | 3 | 17 | 2360.6574 | 190.6574
2039 | 8 | 3 | 18 | 2362.4661 | 192.4661
2039 | 8 | 3 | 19 | 2276.9669 | 106.9669
2039 | 8 | 3 | 20 | 2210.4502 | 40.4502
2039 | 8 | 3 | 21 | 2167.1004 | 0
2039 | 8 | 3 | 22 | 2075.5866 | 0
2039 | 8 | 3 | 23 | 2009.0234 | 0
2039 | 8 | 4 | 0 | 1924.3911 | 0
2039 | 8 | 4 | 1 | 1859.9095 | 0
2039 | 8 | 4 | 2 | 1795.428 | 0
2039 | 8 | 4 | 3 | 1773.0794 | 0
2039 | 8 | 4 | 4 | 1764.4849 | 0
2039 | 8 | 4 | 5 | 1800.0937 | 0
2039 | 8 | 4 | 6 | 1876.1367 | 0
2039 | 8 | 4 | 7 | 1971.9662 | 0
2039 | 8 | 4 | 8 | 2033.0609 | 0
2039 | 8 | 4 | 9 | 2150.2038 | 0
2039 | 8 | 4 | 10 | 2195.2298 | 25.2298
2039 | 8 | 4 | 11 | 2239.2914 | 69.2914
2039 | 8 | 4 | 12 | 2319.8009 | 149.8009
2039 | 8 | 4 | 13 | 2374.68 | 204.68
2039 | 8 | 4 | 14 | 2402.861 | 232.861
2039 | 8 | 4 | 15 | 2443.6216 | 273.6216
2039 | 8 | 4 | 16 | 2471.8556 | 301.8556
2039 | 8 | 4 | 17 | 2462.5368 | 292.5368
2039 | 8 | 4 | 18 | 2419.3081 | 249.3081
2039 | 8 | 4 | 19 | 2302.7907 | 132.7907
2039 | 8 | 4 | 20 | 2212.9791 | 42.9791
2039 | 8 | 4 | 21 | 2159.0875 | 0
2039 | 8 | 4 | 22 | 2065.1806 | 0
2039 | 8 | 4 | 23 | 1988.0796 | 0
2039 | 8 | 5 | 0 | 1888.8693 | 0
2039 | 8 | 5 | 1 | 1882.2292 | 0
2039 | 8 | 5 | 2 | 1843.4857 | 0
2039 | 8 | 5 | 3 | 1824.1618 | 0
2039 | 8 | 5 | 4 | 1812.068 | 0
2039 | 8 | 5 | 5 | 1849.2867 | 0
2039 | 8 | 5 | 6 | 1925.0798 | 0
2039 | 8 | 5 | 7 | 2015.6998 | 0
2039 | 8 | 5 | 8 | 2070.0155 | 0
2039 | 8 | 5 | 9 | 2163.4038 | 0
2039 | 8 | 5 | 10 | 2197.8811 | 27.8811
2039 | 8 | 5 | 11 | 2242.232 | 72.232
2039 | 8 | 5 | 12 | 2318.7411 | 148.7411
2039 | 8 | 5 | 13 | 2363.0111 | 193.0111
2039 | 8 | 5 | 14 | 2382.7631 | 212.7631
2039 | 8 | 5 | 15 | 2402.6901 | 232.6901
2039 | 8 | 5 | 16 | 2435.8042 | 265.8042
2039 | 8 | 5 | 17 | 2422.0156 | 252.0156
2039 | 8 | 5 | 18 | 2369.5622 | 199.5622
2039 | 8 | 5 | 19 | 2255.5309 | 85.5309
2039 | 8 | 5 | 20 | 2170.3526 | 0.35257
2039 | 8 | 5 | 21 | 2110.4967 | 0
2039 | 8 | 5 | 22 | 2057.3216 | 0
2039 | 8 | 5 | 23 | 1988.0404 | 0
2039 | 8 | 6 | 0 | 1923.1668 | 0
2039 | 8 | 6 | 1 | 1807.1717 | 0
2039 | 8 | 6 | 2 | 1691.1766 | 0
2039 | 8 | 6 | 3 | 1670.1629 | 0
2039 | 8 | 6 | 4 | 1654.9365 | 0
2039 | 8 | 6 | 5 | 1654.3215 | 0
2039 | 8 | 6 | 6 | 1672.0124 | 0
2039 | 8 | 6 | 7 | 1691.5709 | 0
2039 | 8 | 6 | 8 | 1733.6752 | 0
2039 | 8 | 6 | 9 | 1806.072 | 0
2039 | 8 | 6 | 10 | 1851.2774 | 0
2039 | 8 | 6 | 11 | 1911.4189 | 0
2039 | 8 | 6 | 12 | 1963.23 | 0
2039 | 8 | 6 | 13 | 1981.5052 | 0
2039 | 8 | 6 | 14 | 1996.6456 | 0
2039 | 8 | 6 | 15 | 2028.4 | 0
2039 | 8 | 6 | 16 | 2062.9651 | 0
2039 | 8 | 6 | 17 | 2064.8653 | 0
2039 | 8 | 6 | 18 | 2043.443 | 0
2039 | 8 | 6 | 19 | 1943.293 | 0
2039 | 8 | 6 | 20 | 1871.2375 | 0
2039 | 8 | 6 | 21 | 1856.6096 | 0
2039 | 8 | 6 | 22 | 1828.7029 | 0
2039 | 8 | 6 | 23 | 1791.6384 | 0
2039 | 8 | 7 | 0 | 1744.9063 | 0
2039 | 8 | 7 | 1 | 1655.7516 | 0
2039 | 8 | 7 | 2 | 1566.5969 | 0
2039 | 8 | 7 | 3 | 1546.5366 | 0
2039 | 8 | 7 | 4 | 1527.0772 | 0
2039 | 8 | 7 | 5 | 1524.0068 | 0
2039 | 8 | 7 | 6 | 1529.0013 | 0
2039 | 8 | 7 | 7 | 1530.8452 | 0
2039 | 8 | 7 | 8 | 1554.03 | 0
2039 | 8 | 7 | 9 | 1633.6762 | 0
2039 | 8 | 7 | 10 | 1680.6155 | 0
2039 | 8 | 7 | 11 | 1741.5644 | 0
2039 | 8 | 7 | 12 | 1800.8778 | 0
2039 | 8 | 7 | 13 | 1814.3868 | 0
2039 | 8 | 7 | 14 | 1824.4182 | 0
2039 | 8 | 7 | 15 | 1856.4668 | 0
2039 | 8 | 7 | 16 | 1898.7134 | 0
2039 | 8 | 7 | 17 | 1918.0129 | 0
2039 | 8 | 7 | 18 | 1898.4252 | 0
2039 | 8 | 7 | 19 | 1831.0245 | 0
2039 | 8 | 7 | 20 | 1790.7337 | 0
2039 | 8 | 7 | 21 | 1782.3469 | 0
2039 | 8 | 7 | 22 | 1761.7196 | 0
2039 | 8 | 7 | 23 | 1720.9861 | 0
2039 | 8 | 8 | 0 | 1660.5748 | 0
2039 | 8 | 8 | 1 | 1763.5398 | 0
2039 | 8 | 8 | 2 | 1731.0255 | 0
2039 | 8 | 8 | 3 | 1714.4528 | 0
2039 | 8 | 8 | 4 | 1697.6956 | 0
2039 | 8 | 8 | 5 | 1721.257 | 0
2039 | 8 | 8 | 6 | 1786.0768 | 0
2039 | 8 | 8 | 7 | 1854.0029 | 0
2039 | 8 | 8 | 8 | 1888.2493 | 0
2039 | 8 | 8 | 9 | 1978.2323 | 0
2039 | 8 | 8 | 10 | 2058.1459 | 0
2039 | 8 | 8 | 11 | 2121.6595 | 0
2039 | 8 | 8 | 12 | 2185.2086 | 15.2086
2039 | 8 | 8 | 13 | 2217.3073 | 47.3073
2039 | 8 | 8 | 14 | 2231.587 | 61.587
2039 | 8 | 8 | 15 | 2258.4326 | 88.4326
2039 | 8 | 8 | 16 | 2287.6315 | 117.6315
2039 | 8 | 8 | 17 | 2277.6734 | 107.6734
2039 | 8 | 8 | 18 | 2258.8615 | 88.8615
2039 | 8 | 8 | 19 | 2165.1699 | 0
2039 | 8 | 8 | 20 | 2116.2855 | 0
2039 | 8 | 8 | 21 | 2068.75 | 0
2039 | 8 | 8 | 22 | 2009.5505 | 0
2039 | 8 | 8 | 23 | 1946.237 | 0
2039 | 8 | 9 | 0 | 1863.355 | 0
2039 | 8 | 9 | 1 | 1855.1073 | 0
2039 | 8 | 9 | 2 | 1812.0522 | 0
2039 | 8 | 9 | 3 | 1791.4101 | 0
2039 | 8 | 9 | 4 | 1774.0354 | 0
2039 | 8 | 9 | 5 | 1800.5786 | 0
2039 | 8 | 9 | 6 | 1860.0272 | 0
2039 | 8 | 9 | 7 | 1937.0356 | 0
2039 | 8 | 9 | 8 | 1994.2169 | 0
2039 | 8 | 9 | 9 | 2067.3263 | 0
2039 | 8 | 9 | 10 | 2133.2801 | 0
2039 | 8 | 9 | 11 | 2203.2541 | 33.2541
2039 | 8 | 9 | 12 | 2276.0879 | 106.0879
2039 | 8 | 9 | 13 | 2304.1758 | 134.1758
2039 | 8 | 9 | 14 | 2316.8657 | 146.8657
2039 | 8 | 9 | 15 | 2338.9488 | 168.9488
2039 | 8 | 9 | 16 | 2348.6778 | 178.6778
2039 | 8 | 9 | 17 | 2336.6209 | 166.6209
2039 | 8 | 9 | 18 | 2313.8792 | 143.8792
2039 | 8 | 9 | 19 | 2231.4775 | 61.4775
2039 | 8 | 9 | 20 | 2205.9511 | 35.9511
2039 | 8 | 9 | 21 | 2150.7313 | 0
2039 | 8 | 9 | 22 | 2076.4747 | 0
2039 | 8 | 9 | 23 | 1994.4256 | 0
2039 | 8 | 10 | 0 | 1913.5625 | 0
2039 | 8 | 10 | 1 | 1900.0771 | 0
2039 | 8 | 10 | 2 | 1854.3027 | 0
2039 | 8 | 10 | 3 | 1832.589 | 0
2039 | 8 | 10 | 4 | 1820.8683 | 0
2039 | 8 | 10 | 5 | 1842.8876 | 0
2039 | 8 | 10 | 6 | 1900.4271 | 0
2039 | 8 | 10 | 7 | 1972.8745 | 0
2039 | 8 | 10 | 8 | 2044.1893 | 0
2039 | 8 | 10 | 9 | 2140.1998 | 0
2039 | 8 | 10 | 10 | 2213.7537 | 43.7537
2039 | 8 | 10 | 11 | 2268.3607 | 98.3607
2039 | 8 | 10 | 12 | 2357.9642 | 187.9642
2039 | 8 | 10 | 13 | 2393.4756 | 223.4756
2039 | 8 | 10 | 14 | 2420.872 | 250.872
2039 | 8 | 10 | 15 | 2464.0617 | 294.0617
2039 | 8 | 10 | 16 | 2500.4575 | 330.4575
2039 | 8 | 10 | 17 | 2492.5649 | 322.5649
2039 | 8 | 10 | 18 | 2463.1156 | 293.1156
2039 | 8 | 10 | 19 | 2344.2513 | 174.2513
2039 | 8 | 10 | 20 | 2256.8558 | 86.8558
2039 | 8 | 10 | 21 | 2201.902 | 31.902
2039 | 8 | 10 | 22 | 2109.1395 | 0
2039 | 8 | 10 | 23 | 2030.7278 | 0
2039 | 8 | 11 | 0 | 1945.5799 | 0
2039 | 8 | 11 | 1 | 1881.4469 | 0
2039 | 8 | 11 | 2 | 1817.3139 | 0
2039 | 8 | 11 | 3 | 1795.284 | 0
2039 | 8 | 11 | 4 | 1784.3889 | 0
2039 | 8 | 11 | 5 | 1809.4666 | 0
2039 | 8 | 11 | 6 | 1863.9597 | 0
2039 | 8 | 11 | 7 | 1927.5761 | 0
2039 | 8 | 11 | 8 | 1957.4791 | 0
2039 | 8 | 11 | 9 | 2039.9183 | 0
2039 | 8 | 11 | 10 | 2062.4112 | 0
2039 | 8 | 11 | 11 | 2082.1547 | 0
2039 | 8 | 11 | 12 | 2139.496 | 0
2039 | 8 | 11 | 13 | 2175.5251 | 5.5251
2039 | 8 | 11 | 14 | 2189.7952 | 19.7952
2039 | 8 | 11 | 15 | 2214.0004 | 44.0004
2039 | 8 | 11 | 16 | 2222.7096 | 52.7096
2039 | 8 | 11 | 17 | 2202.8739 | 32.8739
2039 | 8 | 11 | 18 | 2160.4555 | 0
2039 | 8 | 11 | 19 | 2052.7723 | 0
2039 | 8 | 11 | 20 | 2000.1753 | 0
2039 | 8 | 11 | 21 | 1944.6046 | 0
2039 | 8 | 11 | 22 | 1869.3614 | 0
2039 | 8 | 11 | 23 | 1820.8368 | 0
2039 | 8 | 12 | 0 | 1753.477 | 0
2039 | 8 | 12 | 1 | 1724.79 | 0
2039 | 8 | 12 | 2 | 1701.211 | 0
2039 | 8 | 12 | 3 | 1687.8547 | 0
2039 | 8 | 12 | 4 | 1686.8238 | 0
2039 | 8 | 12 | 5 | 1715.6877 | 0
2039 | 8 | 12 | 6 | 1778.6032 | 0
2039 | 8 | 12 | 7 | 1849.9625 | 0
2039 | 8 | 12 | 8 | 1882.2854 | 0
2039 | 8 | 12 | 9 | 1953.0669 | 0
2039 | 8 | 12 | 10 | 1988.8337 | 0
2039 | 8 | 12 | 11 | 2024.3709 | 0
2039 | 8 | 12 | 12 | 2088.0331 | 0
2039 | 8 | 12 | 13 | 2123.4806 | 0
2039 | 8 | 12 | 14 | 2137.4298 | 0
2039 | 8 | 12 | 15 | 2168.2239 | 0
2039 | 8 | 12 | 16 | 2186.6107 | 16.6107
2039 | 8 | 12 | 17 | 2172.3491 | 2.3491
2039 | 8 | 12 | 18 | 2138.3921 | 0
2039 | 8 | 12 | 19 | 2027.0414 | 0
2039 | 8 | 12 | 20 | 1964.6015 | 0
2039 | 8 | 12 | 21 | 1914.9116 | 0
2039 | 8 | 12 | 22 | 1875.3543 | 0
2039 | 8 | 12 | 23 | 1831.1174 | 0
2039 | 8 | 13 | 0 | 1776.4391 | 0
2039 | 8 | 13 | 1 | 1685.3515 | 0
2039 | 8 | 13 | 2 | 1594.2638 | 0
2039 | 8 | 13 | 3 | 1581.2727 | 0
2039 | 8 | 13 | 4 | 1571.836 | 0
2039 | 8 | 13 | 5 | 1577.3621 | 0
2039 | 8 | 13 | 6 | 1596.434 | 0
2039 | 8 | 13 | 7 | 1610.7921 | 0
2039 | 8 | 13 | 8 | 1650.112 | 0
2039 | 8 | 13 | 9 | 1724.3121 | 0
2039 | 8 | 13 | 10 | 1774.2027 | 0
2039 | 8 | 13 | 11 | 1820.5784 | 0
2039 | 8 | 13 | 12 | 1869.2084 | 0
2039 | 8 | 13 | 13 | 1886.4363 | 0
2039 | 8 | 13 | 14 | 1900.7576 | 0
2039 | 8 | 13 | 15 | 1933.0614 | 0
2039 | 8 | 13 | 16 | 1966.3798 | 0
2039 | 8 | 13 | 17 | 1972.0513 | 0
2039 | 8 | 13 | 18 | 1952.1484 | 0
2039 | 8 | 13 | 19 | 1862.1221 | 0
2039 | 8 | 13 | 20 | 1808.4421 | 0
2039 | 8 | 13 | 21 | 1780.188 | 0
2039 | 8 | 13 | 22 | 1747.3921 | 0
2039 | 8 | 13 | 23 | 1714.0223 | 0
2039 | 8 | 14 | 0 | 1672.9038 | 0
2039 | 8 | 14 | 1 | 1590.8659 | 0
2039 | 8 | 14 | 2 | 1557.6578 | 0
2039 | 8 | 14 | 3 | 1536.685 | 0
2039 | 8 | 14 | 4 | 1518.2744 | 0
2039 | 8 | 14 | 5 | 1514.5811 | 0
2039 | 8 | 14 | 6 | 1519.3689 | 0
2039 | 8 | 14 | 7 | 1517.2801 | 0
2039 | 8 | 14 | 8 | 1550.8198 | 0
2039 | 8 | 14 | 9 | 1625.7424 | 0
2039 | 8 | 14 | 10 | 1688.3449 | 0
2039 | 8 | 14 | 11 | 1742.9799 | 0
2039 | 8 | 14 | 12 | 1802.5064 | 0
2039 | 8 | 14 | 13 | 1819.4216 | 0
2039 | 8 | 14 | 14 | 1833.181 | 0
2039 | 8 | 14 | 15 | 1864.1037 | 0
2039 | 8 | 14 | 16 | 1899.2325 | 0
2039 | 8 | 14 | 17 | 1913.6136 | 0
2039 | 8 | 14 | 18 | 1903.7325 | 0
2039 | 8 | 14 | 19 | 1840.7781 | 0
2039 | 8 | 14 | 20 | 1826.007 | 0
2039 | 8 | 14 | 21 | 1808.2821 | 0
2039 | 8 | 14 | 22 | 1776.2073 | 0
2039 | 8 | 14 | 23 | 1737.0021 | 0
2039 | 8 | 15 | 0 | 1686.6479 | 0
2039 | 8 | 15 | 1 | 1758.7674 | 0
2039 | 8 | 15 | 2 | 1719.6656 | 0
2039 | 8 | 15 | 3 | 1700.4291 | 0
2039 | 8 | 15 | 4 | 1681.0452 | 0
2039 | 8 | 15 | 5 | 1700.7759 | 0
2039 | 8 | 15 | 6 | 1764.1205 | 0
2039 | 8 | 15 | 7 | 1837.0298 | 0
2039 | 8 | 15 | 8 | 1906.9016 | 0
2039 | 8 | 15 | 9 | 2020.6531 | 0
2039 | 8 | 15 | 10 | 2111.3345 | 0
2039 | 8 | 15 | 11 | 2185.832 | 15.832
2039 | 8 | 15 | 12 | 2253.4781 | 83.4781
2039 | 8 | 15 | 13 | 2288.097 | 118.097
2039 | 8 | 15 | 14 | 2314.8714 | 144.8714
2039 | 8 | 15 | 15 | 2359.331 | 189.331
2039 | 8 | 15 | 16 | 2407.2384 | 237.2384
2039 | 8 | 15 | 17 | 2408.702 | 238.702
2039 | 8 | 15 | 18 | 2370.7243 | 200.7243
2039 | 8 | 15 | 19 | 2257.1906 | 87.1906
2039 | 8 | 15 | 20 | 2201.7892 | 31.7892
2039 | 8 | 15 | 21 | 2146.3052 | 0
2039 | 8 | 15 | 22 | 2078.9976 | 0
2039 | 8 | 15 | 23 | 2003.006 | 0
2039 | 8 | 16 | 0 | 1905.7094 | 0
2039 | 8 | 16 | 1 | 1818.45 | 0
2039 | 8 | 16 | 2 | 1777.8562 | 0
2039 | 8 | 16 | 3 | 1759.6046 | 0
2039 | 8 | 16 | 4 | 1743.3397 | 0
2039 | 8 | 16 | 5 | 1767.9948 | 0
2039 | 8 | 16 | 6 | 1831.3475 | 0
2039 | 8 | 16 | 7 | 1913.9086 | 0
2039 | 8 | 16 | 8 | 1975.666 | 0
2039 | 8 | 16 | 9 | 2053.4812 | 0
2039 | 8 | 16 | 10 | 2106.2978 | 0
2039 | 8 | 16 | 11 | 2171.0817 | 1.0817
2039 | 8 | 16 | 12 | 2231.0885 | 61.0885
2039 | 8 | 16 | 13 | 2252.3491 | 82.3491
2039 | 8 | 16 | 14 | 2256.602 | 86.602
2039 | 8 | 16 | 15 | 2279.4192 | 109.4192
2039 | 8 | 16 | 16 | 2287.9976 | 117.9976
2039 | 8 | 16 | 17 | 2276.8949 | 106.8949
2039 | 8 | 16 | 18 | 2248.5523 | 78.5523
2039 | 8 | 16 | 19 | 2160.1644 | 0
2039 | 8 | 16 | 20 | 2140.6364 | 0
2039 | 8 | 16 | 21 | 2074.7941 | 0
2039 | 8 | 16 | 22 | 2003.2045 | 0
2039 | 8 | 16 | 23 | 1930.9615 | 0
2039 | 8 | 17 | 0 | 1856.235 | 0
2039 | 8 | 17 | 1 | 1876.5645 | 0
2039 | 8 | 17 | 2 | 1839.2374 | 0
2039 | 8 | 17 | 3 | 1818.5053 | 0
2039 | 8 | 17 | 4 | 1808.7709 | 0
2039 | 8 | 17 | 5 | 1839.9236 | 0
2039 | 8 | 17 | 6 | 1908.5738 | 0
2039 | 8 | 17 | 7 | 1985.3344 | 0
2039 | 8 | 17 | 8 | 2062.7793 | 0
2039 | 8 | 17 | 9 | 2162.5082 | 0
2039 | 8 | 17 | 10 | 2233.1421 | 63.1421
2039 | 8 | 17 | 11 | 2310.2602 | 140.2602
2039 | 8 | 17 | 12 | 2404.7833 | 234.7833
2039 | 8 | 17 | 13 | 2448.9872 | 278.9872
2039 | 8 | 17 | 14 | 2491.3333 | 321.3333
2039 | 8 | 17 | 15 | 2545.0605 | 375.0605
2039 | 8 | 17 | 16 | 2599.4673 | 429.4673
2039 | 8 | 17 | 17 | 2599.0826 | 429.0826
2039 | 8 | 17 | 18 | 2569.6142 | 399.6142
2039 | 8 | 17 | 19 | 2443.6176 | 273.6176
2039 | 8 | 17 | 20 | 2375.8553 | 205.8553
2039 | 8 | 17 | 21 | 2298.401 | 128.401
2039 | 8 | 17 | 22 | 2211.5122 | 41.5122
2039 | 8 | 17 | 23 | 2119.8757 | 0
2039 | 8 | 18 | 0 | 2022.0814 | 0
2039 | 8 | 18 | 1 | 1943.5291 | 0
2039 | 8 | 18 | 2 | 1894.0401 | 0
2039 | 8 | 18 | 3 | 1863.7644 | 0
2039 | 8 | 18 | 4 | 1849.8734 | 0
2039 | 8 | 18 | 5 | 1885.2056 | 0
2039 | 8 | 18 | 6 | 1968.8997 | 0
2039 | 8 | 18 | 7 | 2060.5694 | 0
2039 | 8 | 18 | 8 | 2128.7413 | 0
2039 | 8 | 18 | 9 | 2244.9091 | 74.9091
2039 | 8 | 18 | 10 | 2303.7582 | 133.7582
2039 | 8 | 18 | 11 | 2356.4164 | 186.4164
2039 | 8 | 18 | 12 | 2444.5824 | 274.5824
2039 | 8 | 18 | 13 | 2499.9038 | 329.9038
2039 | 8 | 18 | 14 | 2528.6532 | 358.6532
2039 | 8 | 18 | 15 | 2555.881 | 385.881
2039 | 8 | 18 | 16 | 2581.7609 | 411.7609
2039 | 8 | 18 | 17 | 2578.4054 | 408.4054
2039 | 8 | 18 | 18 | 2519.9987 | 349.9987
2039 | 8 | 18 | 19 | 2399.2532 | 229.2532
2039 | 8 | 18 | 20 | 2356.1988 | 186.1988
2039 | 8 | 18 | 21 | 2271.7077 | 101.7077
2039 | 8 | 18 | 22 | 2171.3483 | 1.3483
2039 | 8 | 18 | 23 | 2084.5323 | 0
2039 | 8 | 19 | 0 | 1980.8856 | 0
2039 | 8 | 19 | 1 | 1947.2886 | 0
2039 | 8 | 19 | 2 | 1901.3001 | 0
2039 | 8 | 19 | 3 | 1876.8574 | 0
2039 | 8 | 19 | 4 | 1864.4034 | 0
2039 | 8 | 19 | 5 | 1897.4356 | 0
2039 | 8 | 19 | 6 | 1968.3671 | 0
2039 | 8 | 19 | 7 | 2034.1892 | 0
2039 | 8 | 19 | 8 | 2072.893 | 0
2039 | 8 | 19 | 9 | 2167.6554 | 0
2039 | 8 | 19 | 10 | 2201.656 | 31.656
2039 | 8 | 19 | 11 | 2249.3087 | 79.3087
2039 | 8 | 19 | 12 | 2320.1587 | 150.1587
2039 | 8 | 19 | 13 | 2351.6298 | 181.6298
2039 | 8 | 19 | 14 | 2357.3791 | 187.3791
2039 | 8 | 19 | 15 | 2376.606 | 206.606
2039 | 8 | 19 | 16 | 2384.9602 | 214.9602
2039 | 8 | 19 | 17 | 2359.7984 | 189.7984
2039 | 8 | 19 | 18 | 2302.0486 | 132.0486
2039 | 8 | 19 | 19 | 2196.9811 | 26.9811
2039 | 8 | 19 | 20 | 2183.8706 | 13.8706
2039 | 8 | 19 | 21 | 2105.036 | 0
2039 | 8 | 19 | 22 | 2059.4019 | 0
2039 | 8 | 19 | 23 | 2004.5443 | 0
2039 | 8 | 20 | 0 | 1926.4136 | 0
2039 | 8 | 20 | 1 | 1825.0826 | 0
2039 | 8 | 20 | 2 | 1723.7515 | 0
2039 | 8 | 20 | 3 | 1702.6204 | 0
2039 | 8 | 20 | 4 | 1689.3915 | 0
2039 | 8 | 20 | 5 | 1691.2488 | 0
2039 | 8 | 20 | 6 | 1720.0211 | 0
2039 | 8 | 20 | 7 | 1736.9228 | 0
2039 | 8 | 20 | 8 | 1775.557 | 0
2039 | 8 | 20 | 9 | 1881.7118 | 0
2039 | 8 | 20 | 10 | 1950.1747 | 0
2039 | 8 | 20 | 11 | 2024.009 | 0
2039 | 8 | 20 | 12 | 2086.2777 | 0
2039 | 8 | 20 | 13 | 2104.6727 | 0
2039 | 8 | 20 | 14 | 2111.5598 | 0
2039 | 8 | 20 | 15 | 2134.2241 | 0
2039 | 8 | 20 | 16 | 2155.0895 | 0
2039 | 8 | 20 | 17 | 2149.3134 | 0
2039 | 8 | 20 | 18 | 2108.9701 | 0
2039 | 8 | 20 | 19 | 2021.0812 | 0
2039 | 8 | 20 | 20 | 1991.5736 | 0
2039 | 8 | 20 | 21 | 1939.3049 | 0
2039 | 8 | 20 | 22 | 1897.7347 | 0
2039 | 8 | 20 | 23 | 1852.4263 | 0
2039 | 8 | 21 | 0 | 1780.7005 | 0
2039 | 8 | 21 | 1 | 1730.8465 | 0
2039 | 8 | 21 | 2 | 1683.6026 | 0
2039 | 8 | 21 | 3 | 1651.402 | 0
2039 | 8 | 21 | 4 | 1624.1925 | 0
2039 | 8 | 21 | 5 | 1620.7584 | 0
2039 | 8 | 21 | 6 | 1627.8668 | 0
2039 | 8 | 21 | 7 | 1624.0323 | 0
2039 | 8 | 21 | 8 | 1659.6089 | 0
2039 | 8 | 21 | 9 | 1772.3794 | 0
2039 | 8 | 21 | 10 | 1859.6461 | 0
2039 | 8 | 21 | 11 | 1931.9088 | 0
2039 | 8 | 21 | 12 | 2005.605 | 0
2039 | 8 | 21 | 13 | 2033.4063 | 0
2039 | 8 | 21 | 14 | 2055.1127 | 0
2039 | 8 | 21 | 15 | 2091.8648 | 0
2039 | 8 | 21 | 16 | 2129.4497 | 0
2039 | 8 | 21 | 17 | 2137.122 | 0
2039 | 8 | 21 | 18 | 2100.8394 | 0
2039 | 8 | 21 | 19 | 2021.7233 | 0
2039 | 8 | 21 | 20 | 2008.6865 | 0
2039 | 8 | 21 | 21 | 1966.1237 | 0
2039 | 8 | 21 | 22 | 1903.6103 | 0
2039 | 8 | 21 | 23 | 1848.5073 | 0
2039 | 8 | 22 | 0 | 1764.0326 | 0
2039 | 8 | 22 | 1 | 1797.5846 | 0
2039 | 8 | 22 | 2 | 1760.547 | 0
2039 | 8 | 22 | 3 | 1743.9587 | 0
2039 | 8 | 22 | 4 | 1724.886 | 0
2039 | 8 | 22 | 5 | 1749.8594 | 0
2039 | 8 | 22 | 6 | 1819.0253 | 0
2039 | 8 | 22 | 7 | 1880.582 | 0
2039 | 8 | 22 | 8 | 1926.2465 | 0
2039 | 8 | 22 | 9 | 2016.587 | 0
2039 | 8 | 22 | 10 | 2096.0144 | 0
2039 | 8 | 22 | 11 | 2156.0805 | 0
2039 | 8 | 22 | 12 | 2212.04 | 42.04
2039 | 8 | 22 | 13 | 2232.8859 | 62.8859
2039 | 8 | 22 | 14 | 2241.9446 | 71.9446
2039 | 8 | 22 | 15 | 2264.8926 | 94.8926
2039 | 8 | 22 | 16 | 2284.7083 | 114.7083
2039 | 8 | 22 | 17 | 2273.5058 | 103.5058
2039 | 8 | 22 | 18 | 2213.8292 | 43.8292
2039 | 8 | 22 | 19 | 2111.646 | 0
2039 | 8 | 22 | 20 | 2082.4093 | 0
2039 | 8 | 22 | 21 | 2009.782 | 0
2039 | 8 | 22 | 22 | 1957.7465 | 0
2039 | 8 | 22 | 23 | 1897.9882 | 0
2039 | 8 | 23 | 0 | 1818.8791 | 0
2039 | 8 | 23 | 1 | 1788.0962 | 0
2039 | 8 | 23 | 2 | 1748.4999 | 0
2039 | 8 | 23 | 3 | 1731.4449 | 0
2039 | 8 | 23 | 4 | 1717.9239 | 0
2039 | 8 | 23 | 5 | 1748.9835 | 0
2039 | 8 | 23 | 6 | 1815.1421 | 0
2039 | 8 | 23 | 7 | 1887.1425 | 0
2039 | 8 | 23 | 8 | 1950.0274 | 0
2039 | 8 | 23 | 9 | 2030.2594 | 0
2039 | 8 | 23 | 10 | 2089.9044 | 0
2039 | 8 | 23 | 11 | 2162.2648 | 0
2039 | 8 | 23 | 12 | 2226.0523 | 56.0523
2039 | 8 | 23 | 13 | 2253.4913 | 83.4913
2039 | 8 | 23 | 14 | 2272.5231 | 102.5231
2039 | 8 | 23 | 15 | 2305.1276 | 135.1276
2039 | 8 | 23 | 16 | 2323.6003 | 153.6003
2039 | 8 | 23 | 17 | 2309.9118 | 139.9118
2039 | 8 | 23 | 18 | 2263.114 | 93.114
2039 | 8 | 23 | 19 | 2161.0557 | 0
2039 | 8 | 23 | 20 | 2133.9296 | 0
2039 | 8 | 23 | 21 | 2047.4098 | 0
2039 | 8 | 23 | 22 | 1969.1341 | 0
2039 | 8 | 23 | 23 | 1891.8243 | 0
2039 | 8 | 24 | 0 | 1815.7582 | 0
2039 | 8 | 24 | 1 | 1752.3156 | 0
2039 | 8 | 24 | 2 | 1719.3741 | 0
2039 | 8 | 24 | 3 | 1704.4841 | 0
2039 | 8 | 24 | 4 | 1701.6017 | 0
2039 | 8 | 24 | 5 | 1732.4907 | 0
2039 | 8 | 24 | 6 | 1801.9969 | 0
2039 | 8 | 24 | 7 | 1860.3386 | 0
2039 | 8 | 24 | 8 | 1906.0163 | 0
2039 | 8 | 24 | 9 | 1956.5457 | 0
2039 | 8 | 24 | 10 | 1998.9463 | 0
2039 | 8 | 24 | 11 | 2044.0414 | 0
2039 | 8 | 24 | 12 | 2113.9841 | 0
2039 | 8 | 24 | 13 | 2133.6911 | 0
2039 | 8 | 24 | 14 | 2149.0416 | 0
2039 | 8 | 24 | 15 | 2179.6376 | 9.6376
2039 | 8 | 24 | 16 | 2213.7292 | 43.7292
2039 | 8 | 24 | 17 | 2206.0198 | 36.0198
2039 | 8 | 24 | 18 | 2164.4395 | 0
2039 | 8 | 24 | 19 | 2066.1271 | 0
2039 | 8 | 24 | 20 | 2058.3682 | 0
2039 | 8 | 24 | 21 | 1991.2067 | 0
2039 | 8 | 24 | 22 | 1931.4602 | 0
2039 | 8 | 24 | 23 | 1862.6991 | 0
2039 | 8 | 25 | 0 | 1790.8377 | 0
2039 | 8 | 25 | 1 | 1716.8246 | 0
2039 | 8 | 25 | 2 | 1642.8116 | 0
2039 | 8 | 25 | 3 | 1631.8439 | 0
2039 | 8 | 25 | 4 | 1634.9068 | 0
2039 | 8 | 25 | 5 | 1671.6843 | 0
2039 | 8 | 25 | 6 | 1751.8744 | 0
2039 | 8 | 25 | 7 | 1830.5354 | 0
2039 | 8 | 25 | 8 | 1878.2864 | 0
2039 | 8 | 25 | 9 | 1954.287 | 0
2039 | 8 | 25 | 10 | 1994.1856 | 0
2039 | 8 | 25 | 11 | 2033.6956 | 0
2039 | 8 | 25 | 12 | 2083.3508 | 0
2039 | 8 | 25 | 13 | 2129.3483 | 0
2039 | 8 | 25 | 14 | 2159.6748 | 0
2039 | 8 | 25 | 15 | 2198.6218 | 28.6218
2039 | 8 | 25 | 16 | 2235.9214 | 65.9214
2039 | 8 | 25 | 17 | 2226.2819 | 56.2819
2039 | 8 | 25 | 18 | 2169.2199 | 0
2039 | 8 | 25 | 19 | 2058.2556 | 0
2039 | 8 | 25 | 20 | 2033.1492 | 0
2039 | 8 | 25 | 21 | 1951.9918 | 0
2039 | 8 | 25 | 22 | 1892.2249 | 0
2039 | 8 | 25 | 23 | 1821.3408 | 0
2039 | 8 | 26 | 0 | 1757.4132 | 0
2039 | 8 | 26 | 1 | 1745.7935 | 0
2039 | 8 | 26 | 2 | 1715.0533 | 0
2039 | 8 | 26 | 3 | 1701.7834 | 0
2039 | 8 | 26 | 4 | 1698.9429 | 0
2039 | 8 | 26 | 5 | 1734.6297 | 0
2039 | 8 | 26 | 6 | 1808.9939 | 0
2039 | 8 | 26 | 7 | 1885.0619 | 0
2039 | 8 | 26 | 8 | 1930.7556 | 0
2039 | 8 | 26 | 9 | 2008.5733 | 0
2039 | 8 | 26 | 10 | 2057.287 | 0
2039 | 8 | 26 | 11 | 2108.3846 | 0
2039 | 8 | 26 | 12 | 2182.1188 | 12.1188
2039 | 8 | 26 | 13 | 2225.6314 | 55.6314
2039 | 8 | 26 | 14 | 2252.9721 | 82.9721
2039 | 8 | 26 | 15 | 2275.5388 | 105.5388
2039 | 8 | 26 | 16 | 2303.8535 | 133.8535
2039 | 8 | 26 | 17 | 2277.1642 | 107.1642
2039 | 8 | 26 | 18 | 2219.0738 | 49.0738
2039 | 8 | 26 | 19 | 2116.8447 | 0
2039 | 8 | 26 | 20 | 2098.4396 | 0
2039 | 8 | 26 | 21 | 2029.7188 | 0
2039 | 8 | 26 | 22 | 1978.5336 | 0
2039 | 8 | 26 | 23 | 1914.1661 | 0
2039 | 8 | 27 | 0 | 1842.9951 | 0
2039 | 8 | 27 | 1 | 1754.3671 | 0
2039 | 8 | 27 | 2 | 1665.7392 | 0
2039 | 8 | 27 | 3 | 1641.6757 | 0
2039 | 8 | 27 | 4 | 1627.8308 | 0
2039 | 8 | 27 | 5 | 1633.6517 | 0
2039 | 8 | 27 | 6 | 1652.9543 | 0
2039 | 8 | 27 | 7 | 1671.6096 | 0
2039 | 8 | 27 | 8 | 1699.4716 | 0
2039 | 8 | 27 | 9 | 1779.4807 | 0
2039 | 8 | 27 | 10 | 1859.4897 | 0
2039 | 8 | 27 | 11 | 1932.6086 | 0
2039 | 8 | 27 | 12 | 1999.3534 | 0
2039 | 8 | 27 | 13 | 2016.3457 | 0
2039 | 8 | 27 | 14 | 2028.903 | 0
2039 | 8 | 27 | 15 | 2049.4824 | 0
2039 | 8 | 27 | 16 | 2065.6448 | 0
2039 | 8 | 27 | 17 | 2056.4015 | 0
2039 | 8 | 27 | 18 | 2019.8922 | 0
2039 | 8 | 27 | 19 | 1955.6062 | 0
2039 | 8 | 27 | 20 | 1952.2672 | 0
2039 | 8 | 27 | 21 | 1901.139 | 0
2039 | 8 | 27 | 22 | 1863.9297 | 0
2039 | 8 | 27 | 23 | 1814.6958 | 0
2039 | 8 | 28 | 0 | 1811.7395 | 0
2039 | 8 | 28 | 1 | 1766.9846 | 0
2039 | 8 | 28 | 2 | 1742.2061 | 0
2039 | 8 | 28 | 3 | 1728.2744 | 0
2039 | 8 | 28 | 4 | 1710.859 | 0
2039 | 8 | 28 | 5 | 1695.9669 | 0
2039 | 8 | 28 | 6 | 1710.5018 | 0
2039 | 8 | 28 | 7 | 1722.7437 | 0
2039 | 8 | 28 | 8 | 1756.0378 | 0
2039 | 8 | 28 | 9 | 1858.1569 | 0
2039 | 8 | 28 | 10 | 1942.6821 | 0
2039 | 8 | 28 | 11 | 2012.376 | 0
2039 | 8 | 28 | 12 | 2084.0641 | 0
2039 | 8 | 28 | 13 | 2107.5749 | 0
2039 | 8 | 28 | 14 | 2125.8188 | 0
2039 | 8 | 28 | 15 | 2154.5918 | 0
2039 | 8 | 28 | 16 | 2191.6223 | 21.6223
2039 | 8 | 28 | 17 | 2210.5319 | 40.5319
2039 | 8 | 28 | 18 | 2174.2546 | 4.2546
2039 | 8 | 28 | 19 | 2084.6265 | 0
2039 | 8 | 28 | 20 | 2054.5008 | 0
2039 | 8 | 28 | 21 | 1987.6085 | 0
2039 | 8 | 28 | 22 | 1924.8906 | 0
2039 | 8 | 28 | 23 | 1855.9044 | 0
2039 | 8 | 29 | 0 | 1773.6829 | 0
2039 | 8 | 29 | 1 | 1683.6453 | 0
2039 | 8 | 29 | 2 | 1650.5069 | 0
2039 | 8 | 29 | 3 | 1628.2828 | 0
2039 | 8 | 29 | 4 | 1615.3127 | 0
2039 | 8 | 29 | 5 | 1638.9473 | 0
2039 | 8 | 29 | 6 | 1725.151 | 0
2039 | 8 | 29 | 7 | 1801.5056 | 0
2039 | 8 | 29 | 8 | 1824.0544 | 0
2039 | 8 | 29 | 9 | 1888.7012 | 0
2039 | 8 | 29 | 10 | 1955.1723 | 0
2039 | 8 | 29 | 11 | 2011.4788 | 0
2039 | 8 | 29 | 12 | 2059.7456 | 0
2039 | 8 | 29 | 13 | 2080.3876 | 0
2039 | 8 | 29 | 14 | 2091.4379 | 0
2039 | 8 | 29 | 15 | 2117.8579 | 0
2039 | 8 | 29 | 16 | 2156.7287 | 0
2039 | 8 | 29 | 17 | 2153.8711 | 0
2039 | 8 | 29 | 18 | 2110.3305 | 0
2039 | 8 | 29 | 19 | 2048.8898 | 0
2039 | 8 | 29 | 20 | 2026.6261 | 0
2039 | 8 | 29 | 21 | 1937.9126 | 0
2039 | 8 | 29 | 22 | 1879.7955 | 0
2039 | 8 | 29 | 23 | 1810.3847 | 0
2039 | 8 | 30 | 0 | 1733.5565 | 0
2039 | 8 | 30 | 1 | 1742.188 | 0
2039 | 8 | 30 | 2 | 1750.8195 | 0
2039 | 8 | 30 | 3 | 1734.6186 | 0
2039 | 8 | 30 | 4 | 1726.8869 | 0
2039 | 8 | 30 | 5 | 1757.4613 | 0
2039 | 8 | 30 | 6 | 1836.8077 | 0
2039 | 8 | 30 | 7 | 1933.4177 | 0
2039 | 8 | 30 | 8 | 2003.0205 | 0
2039 | 8 | 30 | 9 | 2086.1939 | 0
2039 | 8 | 30 | 10 | 2150.6997 | 0
2039 | 8 | 30 | 11 | 2219.4291 | 49.4291
2039 | 8 | 30 | 12 | 2289.0146 | 119.0146
2039 | 8 | 30 | 13 | 2327.5644 | 157.5644
2039 | 8 | 30 | 14 | 2349.7429 | 179.7429
2039 | 8 | 30 | 15 | 2386.8971 | 216.8971
2039 | 8 | 30 | 16 | 2409.2916 | 239.2916
2039 | 8 | 30 | 17 | 2411.3521 | 241.3521
2039 | 8 | 30 | 18 | 2382.8619 | 212.8619
2039 | 8 | 30 | 19 | 2295.8412 | 125.8412
2039 | 8 | 30 | 20 | 2261.1687 | 91.1687
2039 | 8 | 30 | 21 | 2158.0246 | 0
2039 | 8 | 30 | 22 | 2062.7277 | 0
2039 | 8 | 30 | 23 | 1972.3096 | 0
2039 | 8 | 31 | 0 | 1894.6414 | 0
2039 | 8 | 31 | 1 | 1863.7473 | 0
2039 | 8 | 31 | 2 | 1832.8532 | 0
2039 | 8 | 31 | 3 | 1818.6925 | 0
2039 | 8 | 31 | 4 | 1818.6919 | 0
2039 | 8 | 31 | 5 | 1855.108 | 0
2039 | 8 | 31 | 6 | 1939.5533 | 0
2039 | 8 | 31 | 7 | 2015.7096 | 0
2039 | 8 | 31 | 8 | 2057.5584 | 0
2039 | 8 | 31 | 9 | 2121.3368 | 0
2039 | 8 | 31 | 10 | 2166.1616 | 0
2039 | 8 | 31 | 11 | 2214.4261 | 44.4261
2039 | 8 | 31 | 12 | 2287.5327 | 117.5327
2039 | 8 | 31 | 13 | 2310.5751 | 140.5751
2039 | 8 | 31 | 14 | 2318.85 | 148.85
2039 | 8 | 31 | 15 | 2351.3306 | 181.3306
2039 | 8 | 31 | 16 | 2382.7203 | 212.7203
2039 | 8 | 31 | 17 | 2375.5232 | 205.5232
2039 | 8 | 31 | 18 | 2343.388 | 173.388
2039 | 8 | 31 | 19 | 2268.5563 | 98.5563
2039 | 8 | 31 | 20 | 2251.5161 | 81.5161
2039 | 8 | 31 | 21 | 2154.2173 | 0
2039 | 8 | 31 | 22 | 2063.2502 | 0
2039 | 8 | 31 | 23 | 1985.0365 | 0
2039 | 9 | 1 | 0 | 1911.0427 | 0
2039 | 9 | 1 | 1 | 1822.5677 | 0
2039 | 9 | 1 | 2 | 1734.0927 | 0
2039 | 9 | 1 | 3 | 1705.8247 | 0
2039 | 9 | 1 | 4 | 1697.4181 | 0
2039 | 9 | 1 | 5 | 1736.0291 | 0
2039 | 9 | 1 | 6 | 1827.9354 | 0
2039 | 9 | 1 | 7 | 1921.0118 | 0
2039 | 9 | 1 | 8 | 1948.8699 | 0
2039 | 9 | 1 | 9 | 2016.8522 | 0
2039 | 9 | 1 | 10 | 2031.7972 | 0
2039 | 9 | 1 | 11 | 2070.7438 | 0
2039 | 9 | 1 | 12 | 2127.3963 | 0
2039 | 9 | 1 | 13 | 2159.8983 | 0
2039 | 9 | 1 | 14 | 2173.6952 | 3.6952
2039 | 9 | 1 | 15 | 2194.5864 | 24.5864
2039 | 9 | 1 | 16 | 2218.4094 | 48.4094
2039 | 9 | 1 | 17 | 2203.9184 | 33.9184
2039 | 9 | 1 | 18 | 2138.8524 | 0
2039 | 9 | 1 | 19 | 2046.1742 | 0
2039 | 9 | 1 | 20 | 2018.7203 | 0
2039 | 9 | 1 | 21 | 1918.1695 | 0
2039 | 9 | 1 | 22 | 1838.1231 | 0
2039 | 9 | 1 | 23 | 1764.3753 | 0
2039 | 9 | 2 | 0 | 1684.8721 | 0
2039 | 9 | 2 | 1 | 1747.8649 | 0
2039 | 9 | 2 | 2 | 1719.2629 | 0
2039 | 9 | 2 | 3 | 1699.2928 | 0
2039 | 9 | 2 | 4 | 1695.4344 | 0
2039 | 9 | 2 | 5 | 1735.237 | 0
2039 | 9 | 2 | 6 | 1819.7169 | 0
2039 | 9 | 2 | 7 | 1892.4015 | 0
2039 | 9 | 2 | 8 | 1914.1164 | 0
2039 | 9 | 2 | 9 | 1963.1853 | 0
2039 | 9 | 2 | 10 | 1989.2332 | 0
2039 | 9 | 2 | 11 | 2021.1366 | 0
2039 | 9 | 2 | 12 | 2070.2156 | 0
2039 | 9 | 2 | 13 | 2108.1371 | 0
2039 | 9 | 2 | 14 | 2118.6767 | 0
2039 | 9 | 2 | 15 | 2130.6233 | 0
2039 | 9 | 2 | 16 | 2132.3456 | 0
2039 | 9 | 2 | 17 | 2103.2505 | 0
2039 | 9 | 2 | 18 | 2054.2051 | 0
2039 | 9 | 2 | 19 | 1995.7104 | 0
2039 | 9 | 2 | 20 | 1999.588 | 0
2039 | 9 | 2 | 21 | 1919.6498 | 0
2039 | 9 | 2 | 22 | 1872.8955 | 0
2039 | 9 | 2 | 23 | 1817.0692 | 0
2039 | 9 | 3 | 0 | 1757.6513 | 0
2039 | 9 | 3 | 1 | 1699.3815 | 0
2039 | 9 | 3 | 2 | 1641.1118 | 0
2039 | 9 | 3 | 3 | 1620.6318 | 0
2039 | 9 | 3 | 4 | 1613.2324 | 0
2039 | 9 | 3 | 5 | 1629.7104 | 0
2039 | 9 | 3 | 6 | 1669.9627 | 0
2039 | 9 | 3 | 7 | 1692.025 | 0
2039 | 9 | 3 | 8 | 1696.4447 | 0
2039 | 9 | 3 | 9 | 1740.7359 | 0
2039 | 9 | 3 | 10 | 1798.3294 | 0
2039 | 9 | 3 | 11 | 1844.5439 | 0
2039 | 9 | 3 | 12 | 1892.4527 | 0
2039 | 9 | 3 | 13 | 1911.4877 | 0
2039 | 9 | 3 | 14 | 1913.5531 | 0
2039 | 9 | 3 | 15 | 1930.8145 | 0
2039 | 9 | 3 | 16 | 1944.1892 | 0
2039 | 9 | 3 | 17 | 1935.4981 | 0
2039 | 9 | 3 | 18 | 1912.3823 | 0
2039 | 9 | 3 | 19 | 1876.4699 | 0
2039 | 9 | 3 | 20 | 1878.1524 | 0
2039 | 9 | 3 | 21 | 1812.8745 | 0
2039 | 9 | 3 | 22 | 1780.6331 | 0
2039 | 9 | 3 | 23 | 1741.9117 | 0
2039 | 9 | 4 | 0 | 1698.9549 | 0
2039 | 9 | 4 | 1 | 1609.918 | 0
2039 | 9 | 4 | 2 | 1564.5402 | 0
2039 | 9 | 4 | 3 | 1532.2369 | 0
2039 | 9 | 4 | 4 | 1509.9516 | 0
2039 | 9 | 4 | 5 | 1509.9208 | 0
2039 | 9 | 4 | 6 | 1530.964 | 0
2039 | 9 | 4 | 7 | 1525.8498 | 0
2039 | 9 | 4 | 8 | 1536.6377 | 0
2039 | 9 | 4 | 9 | 1613.4965 | 0
2039 | 9 | 4 | 10 | 1669.9597 | 0
2039 | 9 | 4 | 11 | 1724.8264 | 0
2039 | 9 | 4 | 12 | 1779.1045 | 0
2039 | 9 | 4 | 13 | 1792.7336 | 0
2039 | 9 | 4 | 14 | 1800.9746 | 0
2039 | 9 | 4 | 15 | 1825.098 | 0
2039 | 9 | 4 | 16 | 1855.1353 | 0
2039 | 9 | 4 | 17 | 1867.5905 | 0
2039 | 9 | 4 | 18 | 1840.2778 | 0
2039 | 9 | 4 | 19 | 1801.651 | 0
2039 | 9 | 4 | 20 | 1798.9221 | 0
2039 | 9 | 4 | 21 | 1737.008 | 0
2039 | 9 | 4 | 22 | 1679.0897 | 0
2039 | 9 | 4 | 23 | 1629.9764 | 0
2039 | 9 | 5 | 0 | 1562.2659 | 0
2039 | 9 | 5 | 1 | 1610.3421 | 0
2039 | 9 | 5 | 2 | 1658.4184 | 0
2039 | 9 | 5 | 3 | 1627.5628 | 0
2039 | 9 | 5 | 4 | 1601.7234 | 0
2039 | 9 | 5 | 5 | 1606.2774 | 0
2039 | 9 | 5 | 6 | 1625.9139 | 0
2039 | 9 | 5 | 7 | 1602.5124 | 0
2039 | 9 | 5 | 8 | 1608.8957 | 0
2039 | 9 | 5 | 9 | 1682.3831 | 0
2039 | 9 | 5 | 10 | 1727.0936 | 0
2039 | 9 | 5 | 11 | 1779.6355 | 0
2039 | 9 | 5 | 12 | 1848.2807 | 0
2039 | 9 | 5 | 13 | 1857.1174 | 0
2039 | 9 | 5 | 14 | 1868.675 | 0
2039 | 9 | 5 | 15 | 1892.5783 | 0
2039 | 9 | 5 | 16 | 1931.3102 | 0
2039 | 9 | 5 | 17 | 1936.7358 | 0
2039 | 9 | 5 | 18 | 1930.9589 | 0
2039 | 9 | 5 | 19 | 1888.4866 | 0
2039 | 9 | 5 | 20 | 1911.887 | 0
2039 | 9 | 5 | 21 | 1835.8699 | 0
2039 | 9 | 5 | 22 | 1765.892 | 0
2039 | 9 | 5 | 23 | 1714.2354 | 0
2039 | 9 | 6 | 0 | 1707.053 | 0
2039 | 9 | 6 | 1 | 1651.3718 | 0
2039 | 9 | 6 | 2 | 1628.2085 | 0
2039 | 9 | 6 | 3 | 1615.8587 | 0
2039 | 9 | 6 | 4 | 1612.6843 | 0
2039 | 9 | 6 | 5 | 1648.1774 | 0
2039 | 9 | 6 | 6 | 1734.3302 | 0
2039 | 9 | 6 | 7 | 1817.3214 | 0
2039 | 9 | 6 | 8 | 1847.1104 | 0
2039 | 9 | 6 | 9 | 1890.7161 | 0
2039 | 9 | 6 | 10 | 1924.5934 | 0
2039 | 9 | 6 | 11 | 1972.3115 | 0
2039 | 9 | 6 | 12 | 2022.5604 | 0
2039 | 9 | 6 | 13 | 2041.3888 | 0
2039 | 9 | 6 | 14 | 2042.9118 | 0
2039 | 9 | 6 | 15 | 2066.5279 | 0
2039 | 9 | 6 | 16 | 2076.3662 | 0
2039 | 9 | 6 | 17 | 2084.0317 | 0
2039 | 9 | 6 | 18 | 2076.2694 | 0
2039 | 9 | 6 | 19 | 2022.3019 | 0
2039 | 9 | 6 | 20 | 2009.073 | 0
2039 | 9 | 6 | 21 | 1909.8257 | 0
2039 | 9 | 6 | 22 | 1852.3639 | 0
2039 | 9 | 6 | 23 | 1781.5279 | 0
2039 | 9 | 7 | 0 | 1721.2221 | 0
2039 | 9 | 7 | 1 | 1645.487 | 0
2039 | 9 | 7 | 2 | 1622.9942 | 0
2039 | 9 | 7 | 3 | 1613.0828 | 0
2039 | 9 | 7 | 4 | 1617.4906 | 0
2039 | 9 | 7 | 5 | 1666.0847 | 0
2039 | 9 | 7 | 6 | 1767.8121 | 0
2039 | 9 | 7 | 7 | 1845.4166 | 0
2039 | 9 | 7 | 8 | 1870.0953 | 0
2039 | 9 | 7 | 9 | 1908.3933 | 0
2039 | 9 | 7 | 10 | 1922.4099 | 0
2039 | 9 | 7 | 11 | 1959.7169 | 0
2039 | 9 | 7 | 12 | 2008.1293 | 0
2039 | 9 | 7 | 13 | 2013.5664 | 0
2039 | 9 | 7 | 14 | 2014.4825 | 0
2039 | 9 | 7 | 15 | 2036.1461 | 0
2039 | 9 | 7 | 16 | 2070.5409 | 0
2039 | 9 | 7 | 17 | 2072.9349 | 0
2039 | 9 | 7 | 18 | 2057.493 | 0
2039 | 9 | 7 | 19 | 2013.7259 | 0
2039 | 9 | 7 | 20 | 2005.4434 | 0
2039 | 9 | 7 | 21 | 1909.1911 | 0
2039 | 9 | 7 | 22 | 1841.3412 | 0
2039 | 9 | 7 | 23 | 1763.8073 | 0
2039 | 9 | 8 | 0 | 1695.6627 | 0
2039 | 9 | 8 | 1 | 1654.0096 | 0
2039 | 9 | 8 | 2 | 1612.3564 | 0
2039 | 9 | 8 | 3 | 1600.3095 | 0
2039 | 9 | 8 | 4 | 1607.0312 | 0
2039 | 9 | 8 | 5 | 1655.0119 | 0
2039 | 9 | 8 | 6 | 1754.4235 | 0
2039 | 9 | 8 | 7 | 1843.8048 | 0
2039 | 9 | 8 | 8 | 1864.3827 | 0
2039 | 9 | 8 | 9 | 1912.1166 | 0
2039 | 9 | 8 | 10 | 1922.7411 | 0
2039 | 9 | 8 | 11 | 1953.4592 | 0
2039 | 9 | 8 | 12 | 2007.4707 | 0
2039 | 9 | 8 | 13 | 2031.5563 | 0
2039 | 9 | 8 | 14 | 2037.9875 | 0
2039 | 9 | 8 | 15 | 2057.6122 | 0
2039 | 9 | 8 | 16 | 2088.256 | 0
2039 | 9 | 8 | 17 | 2080.231 | 0
2039 | 9 | 8 | 18 | 2037.7398 | 0
2039 | 9 | 8 | 19 | 1980.0012 | 0
2039 | 9 | 8 | 20 | 1971.1298 | 0
2039 | 9 | 8 | 21 | 1870.0123 | 0
2039 | 9 | 8 | 22 | 1812.191 | 0
2039 | 9 | 8 | 23 | 1742.3958 | 0
2039 | 9 | 9 | 0 | 1675.3644 | 0
2039 | 9 | 9 | 1 | 1674.1427 | 0
2039 | 9 | 9 | 2 | 1660.3594 | 0
2039 | 9 | 9 | 3 | 1653.0967 | 0
2039 | 9 | 9 | 4 | 1658.1979 | 0
2039 | 9 | 9 | 5 | 1681.1797 | 0
2039 | 9 | 9 | 6 | 1748.4275 | 0
2039 | 9 | 9 | 7 | 1813.274 | 0
2039 | 9 | 9 | 8 | 1828.9412 | 0
2039 | 9 | 9 | 9 | 1878.2196 | 0
2039 | 9 | 9 | 10 | 1915.0015 | 0
2039 | 9 | 9 | 11 | 1947.5967 | 0
2039 | 9 | 9 | 12 | 2009.0849 | 0
2039 | 9 | 9 | 13 | 2031.9232 | 0
2039 | 9 | 9 | 14 | 2038.5616 | 0
2039 | 9 | 9 | 15 | 2056.9272 | 0
2039 | 9 | 9 | 16 | 2065.4453 | 0
2039 | 9 | 9 | 17 | 2044.8482 | 0
2039 | 9 | 9 | 18 | 1999.0628 | 0
2039 | 9 | 9 | 19 | 1954.4625 | 0
2039 | 9 | 9 | 20 | 1931.2811 | 0
2039 | 9 | 9 | 21 | 1897.7925 | 0
2039 | 9 | 9 | 22 | 1862.0048 | 0
2039 | 9 | 9 | 23 | 1821.1047 | 0
2039 | 9 | 10 | 0 | 1779.634 | 0
2039 | 9 | 10 | 1 | 1646.5055 | 0
2039 | 9 | 10 | 2 | 1572.9288 | 0
2039 | 9 | 10 | 3 | 1499.3521 | 0
2039 | 9 | 10 | 4 | 1498.7166 | 0
2039 | 9 | 10 | 5 | 1508.4678 | 0
2039 | 9 | 10 | 6 | 1547.4741 | 0
2039 | 9 | 10 | 7 | 1556.5024 | 0
2039 | 9 | 10 | 8 | 1555.2429 | 0
2039 | 9 | 10 | 9 | 1588.8943 | 0
2039 | 9 | 10 | 10 | 1620.783 | 0
2039 | 9 | 10 | 11 | 1660.0348 | 0
2039 | 9 | 10 | 12 | 1695.3452 | 0
2039 | 9 | 10 | 13 | 1690.2014 | 0
2039 | 9 | 10 | 14 | 1674.3768 | 0
2039 | 9 | 10 | 15 | 1680.7849 | 0
2039 | 9 | 10 | 16 | 1703.6657 | 0
2039 | 9 | 10 | 17 | 1702.7127 | 0
2039 | 9 | 10 | 18 | 1680.8257 | 0
2039 | 9 | 10 | 19 | 1656.93 | 0
2039 | 9 | 10 | 20 | 1661.7468 | 0
2039 | 9 | 10 | 21 | 1622.9226 | 0
2039 | 9 | 10 | 22 | 1600.4008 | 0
2039 | 9 | 10 | 23 | 1570.2761 | 0
2039 | 9 | 11 | 0 | 1548.4449 | 0
2039 | 9 | 11 | 1 | 1498.644 | 0
2039 | 9 | 11 | 2 | 1476.3663 | 0
2039 | 9 | 11 | 3 | 1461.6149 | 0
2039 | 9 | 11 | 4 | 1452.4493 | 0
2039 | 9 | 11 | 5 | 1457.472 | 0
2039 | 9 | 11 | 6 | 1490.0961 | 0
2039 | 9 | 11 | 7 | 1489.9161 | 0
2039 | 9 | 11 | 8 | 1482.0276 | 0
2039 | 9 | 11 | 9 | 1515.7934 | 0
2039 | 9 | 11 | 10 | 1560.8585 | 0
2039 | 9 | 11 | 11 | 1583.4708 | 0
2039 | 9 | 11 | 12 | 1616.2322 | 0
2039 | 9 | 11 | 13 | 1605.9789 | 0
2039 | 9 | 11 | 14 | 1588.8306 | 0
2039 | 9 | 11 | 15 | 1589.493 | 0
2039 | 9 | 11 | 16 | 1607.5932 | 0
2039 | 9 | 11 | 17 | 1614.3708 | 0
2039 | 9 | 11 | 18 | 1609.8786 | 0
2039 | 9 | 11 | 19 | 1617.6944 | 0
2039 | 9 | 11 | 20 | 1640.2539 | 0
2039 | 9 | 11 | 21 | 1582.3647 | 0
2039 | 9 | 11 | 22 | 1560.9807 | 0
2039 | 9 | 11 | 23 | 1525.6123 | 0
2039 | 9 | 12 | 0 | 1495.4919 | 0
2039 | 9 | 12 | 1 | 1632.7948 | 0
2039 | 9 | 12 | 2 | 1613.2885 | 0
2039 | 9 | 12 | 3 | 1604.4238 | 0
2039 | 9 | 12 | 4 | 1597.7606 | 0
2039 | 9 | 12 | 5 | 1625.5985 | 0
2039 | 9 | 12 | 6 | 1705.0752 | 0
2039 | 9 | 12 | 7 | 1765.3873 | 0
2039 | 9 | 12 | 8 | 1776.0497 | 0
2039 | 9 | 12 | 9 | 1814.6126 | 0
2039 | 9 | 12 | 10 | 1871.0127 | 0
2039 | 9 | 12 | 11 | 1911.809 | 0
2039 | 9 | 12 | 12 | 1947.7212 | 0
2039 | 9 | 12 | 13 | 1958.9257 | 0
2039 | 9 | 12 | 14 | 1957.3545 | 0
2039 | 9 | 12 | 15 | 1981.727 | 0
2039 | 9 | 12 | 16 | 2029.2846 | 0
2039 | 9 | 12 | 17 | 2020.2911 | 0
2039 | 9 | 12 | 18 | 1986.4782 | 0
2039 | 9 | 12 | 19 | 1958.671 | 0
2039 | 9 | 12 | 20 | 1940.3088 | 0
2039 | 9 | 12 | 21 | 1850.4893 | 0
2039 | 9 | 12 | 22 | 1812.9414 | 0
2039 | 9 | 12 | 23 | 1758.9047 | 0
2039 | 9 | 13 | 0 | 1708.5695 | 0
2039 | 9 | 13 | 1 | 1711.084 | 0
2039 | 9 | 13 | 2 | 1684.6721 | 0
2039 | 9 | 13 | 3 | 1671.2235 | 0
2039 | 9 | 13 | 4 | 1671.1116 | 0
2039 | 9 | 13 | 5 | 1702.5249 | 0
2039 | 9 | 13 | 6 | 1791.5596 | 0
2039 | 9 | 13 | 7 | 1883.9032 | 0
2039 | 9 | 13 | 8 | 1945.9779 | 0
2039 | 9 | 13 | 9 | 2026.7673 | 0
2039 | 9 | 13 | 10 | 2106.1948 | 0
2039 | 9 | 13 | 11 | 2179.526 | 9.526
2039 | 9 | 13 | 12 | 2239.8448 | 69.8448
2039 | 9 | 13 | 13 | 2268.3293 | 98.3293
2039 | 9 | 13 | 14 | 2284.28 | 114.28
2039 | 9 | 13 | 15 | 2321.9417 | 151.9417
2039 | 9 | 13 | 16 | 2354.343 | 184.343
2039 | 9 | 13 | 17 | 2344.9037 | 174.9037
2039 | 9 | 13 | 18 | 2310.113 | 140.113
2039 | 9 | 13 | 19 | 2254.4339 | 84.4339
2039 | 9 | 13 | 20 | 2220.4556 | 50.4556
2039 | 9 | 13 | 21 | 2120.7457 | 0
2039 | 9 | 13 | 22 | 2054.4982 | 0
2039 | 9 | 13 | 23 | 1972.327 | 0
2039 | 9 | 14 | 0 | 1903.9867 | 0
2039 | 9 | 14 | 1 | 1897.5317 | 0
2039 | 9 | 14 | 2 | 1861.427 | 0
2039 | 9 | 14 | 3 | 1837.9301 | 0
2039 | 9 | 14 | 4 | 1833.9153 | 0
2039 | 9 | 14 | 5 | 1862.8123 | 0
2039 | 9 | 14 | 6 | 1947.5878 | 0
2039 | 9 | 14 | 7 | 2023.4132 | 0
2039 | 9 | 14 | 8 | 2081.8761 | 0
2039 | 9 | 14 | 9 | 2158.21 | 0
2039 | 9 | 14 | 10 | 2234.6796 | 64.6796
2039 | 9 | 14 | 11 | 2297.2332 | 127.2332
2039 | 9 | 14 | 12 | 2381.1351 | 211.1351
2039 | 9 | 14 | 13 | 2408.0999 | 238.0999
2039 | 9 | 14 | 14 | 2422.4383 | 252.4383
2039 | 9 | 14 | 15 | 2456.9777 | 286.9777
2039 | 9 | 14 | 16 | 2491.2181 | 321.2181
2039 | 9 | 14 | 17 | 2473.4673 | 303.4673
2039 | 9 | 14 | 18 | 2438.467 | 268.467
2039 | 9 | 14 | 19 | 2379.169 | 209.169
2039 | 9 | 14 | 20 | 2330.3867 | 160.3867
2039 | 9 | 14 | 21 | 2229.6113 | 59.6113
2039 | 9 | 14 | 22 | 2158.8655 | 0
2039 | 9 | 14 | 23 | 2071.7438 | 0
2039 | 9 | 15 | 0 | 1987.7861 | 0
2039 | 9 | 15 | 1 | 1907.2273 | 0
2039 | 9 | 15 | 2 | 1826.6685 | 0
2039 | 9 | 15 | 3 | 1803.7673 | 0
2039 | 9 | 15 | 4 | 1801.4656 | 0
2039 | 9 | 15 | 5 | 1817.9002 | 0
2039 | 9 | 15 | 6 | 1875.6808 | 0
2039 | 9 | 15 | 7 | 1929.2218 | 0
2039 | 9 | 15 | 8 | 1924.7985 | 0
2039 | 9 | 15 | 9 | 1943.1787 | 0
2039 | 9 | 15 | 10 | 1964.5511 | 0
2039 | 9 | 15 | 11 | 1986.3716 | 0
2039 | 9 | 15 | 12 | 1997.8949 | 0
2039 | 9 | 15 | 13 | 2001.5517 | 0
2039 | 9 | 15 | 14 | 1987.5617 | 0
2039 | 9 | 15 | 15 | 1992.0363 | 0
2039 | 9 | 15 | 16 | 1995.3139 | 0
2039 | 9 | 15 | 17 | 1972.8454 | 0
2039 | 9 | 15 | 18 | 1938.9466 | 0
2039 | 9 | 15 | 19 | 1903.0886 | 0
2039 | 9 | 15 | 20 | 1885.0642 | 0
2039 | 9 | 15 | 21 | 1820.9478 | 0
2039 | 9 | 15 | 22 | 1792.6419 | 0
2039 | 9 | 15 | 23 | 1759.9158 | 0
2039 | 9 | 16 | 0 | 1722.7223 | 0
2039 | 9 | 16 | 1 | 1646.7403 | 0
2039 | 9 | 16 | 2 | 1616.3231 | 0
2039 | 9 | 16 | 3 | 1600.4795 | 0
2039 | 9 | 16 | 4 | 1606.2944 | 0
2039 | 9 | 16 | 5 | 1644.7319 | 0
2039 | 9 | 16 | 6 | 1748.4689 | 0
2039 | 9 | 16 | 7 | 1840.4213 | 0
2039 | 9 | 16 | 8 | 1863.6594 | 0
2039 | 9 | 16 | 9 | 1896.2891 | 0
2039 | 9 | 16 | 10 | 1920.3417 | 0
2039 | 9 | 16 | 11 | 1934.3753 | 0
2039 | 9 | 16 | 12 | 1956.3334 | 0
2039 | 9 | 16 | 13 | 1962.8296 | 0
2039 | 9 | 16 | 14 | 1950.3914 | 0
2039 | 9 | 16 | 15 | 1955.4856 | 0
2039 | 9 | 16 | 16 | 1971.7191 | 0
2039 | 9 | 16 | 17 | 1954.0715 | 0
2039 | 9 | 16 | 18 | 1913.8099 | 0
2039 | 9 | 16 | 19 | 1892.7047 | 0
2039 | 9 | 16 | 20 | 1891.459 | 0
2039 | 9 | 16 | 21 | 1839.2198 | 0
2039 | 9 | 16 | 22 | 1779.9328 | 0
2039 | 9 | 16 | 23 | 1707.4574 | 0
2039 | 9 | 17 | 0 | 1646.4456 | 0
2039 | 9 | 17 | 1 | 1546.8045 | 0
2039 | 9 | 17 | 2 | 1537.2355 | 0
2039 | 9 | 17 | 3 | 1515.9689 | 0
2039 | 9 | 17 | 4 | 1511.5135 | 0
2039 | 9 | 17 | 5 | 1529.3072 | 0
2039 | 9 | 17 | 6 | 1578.1225 | 0
2039 | 9 | 17 | 7 | 1607.8058 | 0
2039 | 9 | 17 | 8 | 1614.4315 | 0
2039 | 9 | 17 | 9 | 1659.6854 | 0
2039 | 9 | 17 | 10 | 1728.9307 | 0
2039 | 9 | 17 | 11 | 1760.1209 | 0
2039 | 9 | 17 | 12 | 1786.7033 | 0
2039 | 9 | 17 | 13 | 1774.1785 | 0
2039 | 9 | 17 | 14 | 1761.9257 | 0
2039 | 9 | 17 | 15 | 1759.1955 | 0
2039 | 9 | 17 | 16 | 1776.55 | 0
2039 | 9 | 17 | 17 | 1788.5441 | 0
2039 | 9 | 17 | 18 | 1773.9597 | 0
2039 | 9 | 17 | 19 | 1776.6501 | 0
2039 | 9 | 17 | 20 | 1772.8282 | 0
2039 | 9 | 17 | 21 | 1711.2853 | 0
2039 | 9 | 17 | 22 | 1674.0406 | 0
2039 | 9 | 17 | 23 | 1624.0298 | 0
2039 | 9 | 18 | 0 | 1574.2028 | 0
2039 | 9 | 18 | 1 | 1545.4973 | 0
2039 | 9 | 18 | 2 | 1515.1684 | 0
2039 | 9 | 18 | 3 | 1493.0512 | 0
2039 | 9 | 18 | 4 | 1478.9673 | 0
2039 | 9 | 18 | 5 | 1477.2453 | 0
2039 | 9 | 18 | 6 | 1496.3546 | 0
2039 | 9 | 18 | 7 | 1497.17 | 0
2039 | 9 | 18 | 8 | 1492.2286 | 0
2039 | 9 | 18 | 9 | 1534.6438 | 0
2039 | 9 | 18 | 10 | 1576.8742 | 0
2039 | 9 | 18 | 11 | 1629.4101 | 0
2039 | 9 | 18 | 12 | 1667.4944 | 0
2039 | 9 | 18 | 13 | 1664.0073 | 0
2039 | 9 | 18 | 14 | 1656.656 | 0
2039 | 9 | 18 | 15 | 1662.7066 | 0
2039 | 9 | 18 | 16 | 1686.9018 | 0
2039 | 9 | 18 | 17 | 1697.3539 | 0
2039 | 9 | 18 | 18 | 1700.9763 | 0
2039 | 9 | 18 | 19 | 1716.4564 | 0
2039 | 9 | 18 | 20 | 1717.5932 | 0
2039 | 9 | 18 | 21 | 1668.7126 | 0
2039 | 9 | 18 | 22 | 1654.5996 | 0
2039 | 9 | 18 | 23 | 1626.318 | 0
2039 | 9 | 19 | 0 | 1577.8999 | 0
2039 | 9 | 19 | 1 | 1605.8373 | 0
2039 | 9 | 19 | 2 | 1576.5661 | 0
2039 | 9 | 19 | 3 | 1559.9383 | 0
2039 | 9 | 19 | 4 | 1550.6492 | 0
2039 | 9 | 19 | 5 | 1575.3903 | 0
2039 | 9 | 19 | 6 | 1651.1471 | 0
2039 | 9 | 19 | 7 | 1725.3454 | 0
2039 | 9 | 19 | 8 | 1752.1525 | 0
2039 | 9 | 19 | 9 | 1790.6513 | 0
2039 | 9 | 19 | 10 | 1833.4085 | 0
2039 | 9 | 19 | 11 | 1857.2181 | 0
2039 | 9 | 19 | 12 | 1879.971 | 0
2039 | 9 | 19 | 13 | 1874.0664 | 0
2039 | 9 | 19 | 14 | 1864.6181 | 0
2039 | 9 | 19 | 15 | 1889.267 | 0
2039 | 9 | 19 | 16 | 1922.3348 | 0
2039 | 9 | 19 | 17 | 1921.2544 | 0
2039 | 9 | 19 | 18 | 1905.8198 | 0
2039 | 9 | 19 | 19 | 1895.0295 | 0
2039 | 9 | 19 | 20 | 1893.9185 | 0
2039 | 9 | 19 | 21 | 1832.1735 | 0
2039 | 9 | 19 | 22 | 1792.6356 | 0
2039 | 9 | 19 | 23 | 1730.6086 | 0
2039 | 9 | 20 | 0 | 1664.3791 | 0
2039 | 9 | 20 | 1 | 1665.8571 | 0
2039 | 9 | 20 | 2 | 1635.4495 | 0
2039 | 9 | 20 | 3 | 1617.6677 | 0
2039 | 9 | 20 | 4 | 1602.3948 | 0
2039 | 9 | 20 | 5 | 1638.2591 | 0
2039 | 9 | 20 | 6 | 1714.1872 | 0
2039 | 9 | 20 | 7 | 1797.3871 | 0
2039 | 9 | 20 | 8 | 1841.8897 | 0
2039 | 9 | 20 | 9 | 1875.1196 | 0
2039 | 9 | 20 | 10 | 1899.6545 | 0
2039 | 9 | 20 | 11 | 1931.9923 | 0
2039 | 9 | 20 | 12 | 1963.5348 | 0
2039 | 9 | 20 | 13 | 1960.2329 | 0
2039 | 9 | 20 | 14 | 1950.6928 | 0
2039 | 9 | 20 | 15 | 1972.1337 | 0
2039 | 9 | 20 | 16 | 1990.9346 | 0
2039 | 9 | 20 | 17 | 1993.6165 | 0
2039 | 9 | 20 | 18 | 1986.814 | 0
2039 | 9 | 20 | 19 | 1982.5012 | 0
2039 | 9 | 20 | 20 | 1962.8557 | 0
2039 | 9 | 20 | 21 | 1878.0961 | 0
2039 | 9 | 20 | 22 | 1830.5461 | 0
2039 | 9 | 20 | 23 | 1766.9973 | 0
2039 | 9 | 21 | 0 | 1704.2968 | 0
2039 | 9 | 21 | 1 | 1690.6797 | 0
2039 | 9 | 21 | 2 | 1667.1133 | 0
2039 | 9 | 21 | 3 | 1652.5219 | 0
2039 | 9 | 21 | 4 | 1646.3877 | 0
2039 | 9 | 21 | 5 | 1687.5002 | 0
2039 | 9 | 21 | 6 | 1767.8635 | 0
2039 | 9 | 21 | 7 | 1842.5567 | 0
2039 | 9 | 21 | 8 | 1867.0219 | 0
2039 | 9 | 21 | 9 | 1883.7924 | 0
2039 | 9 | 21 | 10 | 1902.0023 | 0
2039 | 9 | 21 | 11 | 1907.1686 | 0
2039 | 9 | 21 | 12 | 1925.5256 | 0
2039 | 9 | 21 | 13 | 1916.7355 | 0
2039 | 9 | 21 | 14 | 1903.3612 | 0
2039 | 9 | 21 | 15 | 1923.7428 | 0
2039 | 9 | 21 | 16 | 1954.3105 | 0
2039 | 9 | 21 | 17 | 1956.3456 | 0
2039 | 9 | 21 | 18 | 1948.2131 | 0
2039 | 9 | 21 | 19 | 1942.5842 | 0
2039 | 9 | 21 | 20 | 1928.8398 | 0
2039 | 9 | 21 | 21 | 1832.1816 | 0
2039 | 9 | 21 | 22 | 1787.857 | 0
2039 | 9 | 21 | 23 | 1725.8863 | 0
2039 | 9 | 22 | 0 | 1676.3177 | 0
2039 | 9 | 22 | 1 | 1643.3246 | 0
2039 | 9 | 22 | 2 | 1615.1014 | 0
2039 | 9 | 22 | 3 | 1592.5562 | 0
2039 | 9 | 22 | 4 | 1590.4427 | 0
2039 | 9 | 22 | 5 | 1635.3242 | 0
2039 | 9 | 22 | 6 | 1728.8226 | 0
2039 | 9 | 22 | 7 | 1821.0868 | 0
2039 | 9 | 22 | 8 | 1846.8094 | 0
2039 | 9 | 22 | 9 | 1873.131 | 0
2039 | 9 | 22 | 10 | 1881.2589 | 0
2039 | 9 | 22 | 11 | 1891.365 | 0
2039 | 9 | 22 | 12 | 1915.1299 | 0
2039 | 9 | 22 | 13 | 1926.5154 | 0
2039 | 9 | 22 | 14 | 1920.8309 | 0
2039 | 9 | 22 | 15 | 1942.0704 | 0
2039 | 9 | 22 | 16 | 1958.7838 | 0
2039 | 9 | 22 | 17 | 1948.2104 | 0
2039 | 9 | 22 | 18 | 1919.8068 | 0
2039 | 9 | 22 | 19 | 1915.4035 | 0
2039 | 9 | 22 | 20 | 1905.5626 | 0
2039 | 9 | 22 | 21 | 1810.279 | 0
2039 | 9 | 22 | 22 | 1761.9739 | 0
2039 | 9 | 22 | 23 | 1697.2638 | 0
2039 | 9 | 23 | 0 | 1646.4237 | 0
2039 | 9 | 23 | 1 | 1700.6751 | 0
2039 | 9 | 23 | 2 | 1675.8071 | 0
2039 | 9 | 23 | 3 | 1655.6465 | 0
2039 | 9 | 23 | 4 | 1646.7262 | 0
2039 | 9 | 23 | 5 | 1679.2247 | 0
2039 | 9 | 23 | 6 | 1746.8842 | 0
2039 | 9 | 23 | 7 | 1817.893 | 0
2039 | 9 | 23 | 8 | 1833.177 | 0
2039 | 9 | 23 | 9 | 1851.2697 | 0
2039 | 9 | 23 | 10 | 1864.413 | 0
2039 | 9 | 23 | 11 | 1898.2395 | 0
2039 | 9 | 23 | 12 | 1948.7993 | 0
2039 | 9 | 23 | 13 | 1965.5444 | 0
2039 | 9 | 23 | 14 | 1969.433 | 0
2039 | 9 | 23 | 15 | 1993.1403 | 0
2039 | 9 | 23 | 16 | 1998.3763 | 0
2039 | 9 | 23 | 17 | 1971.3651 | 0
2039 | 9 | 23 | 18 | 1934.5963 | 0
2039 | 9 | 23 | 19 | 1920.4926 | 0
2039 | 9 | 23 | 20 | 1892.5995 | 0
2039 | 9 | 23 | 21 | 1839.3051 | 0
2039 | 9 | 23 | 22 | 1805.8637 | 0
2039 | 9 | 23 | 23 | 1762.7341 | 0
2039 | 9 | 24 | 0 | 1719.6361 | 0
2039 | 9 | 24 | 1 | 1570.7927 | 0
2039 | 9 | 24 | 2 | 1537.5875 | 0
2039 | 9 | 24 | 3 | 1510.108 | 0
2039 | 9 | 24 | 4 | 1499.1303 | 0
2039 | 9 | 24 | 5 | 1512.9758 | 0
2039 | 9 | 24 | 6 | 1543.0789 | 0
2039 | 9 | 24 | 7 | 1561.4493 | 0
2039 | 9 | 24 | 8 | 1570.313 | 0
2039 | 9 | 24 | 9 | 1600.8263 | 0
2039 | 9 | 24 | 10 | 1643.6279 | 0
2039 | 9 | 24 | 11 | 1675.1265 | 0
2039 | 9 | 24 | 12 | 1696.8615 | 0
2039 | 9 | 24 | 13 | 1680.4856 | 0
2039 | 9 | 24 | 14 | 1669.7377 | 0
2039 | 9 | 24 | 15 | 1665.4694 | 0
2039 | 9 | 24 | 16 | 1671.4401 | 0
2039 | 9 | 24 | 17 | 1675.5229 | 0
2039 | 9 | 24 | 18 | 1669.6732 | 0
2039 | 9 | 24 | 19 | 1689.1507 | 0
2039 | 9 | 24 | 20 | 1688.7651 | 0
2039 | 9 | 24 | 21 | 1662.5771 | 0
2039 | 9 | 24 | 22 | 1635.586 | 0
2039 | 9 | 24 | 23 | 1601.7488 | 0
2039 | 9 | 25 | 0 | 1566.7445 | 0
2039 | 9 | 25 | 1 | 1570.2029 | 0
2039 | 9 | 25 | 2 | 1540.1881 | 0
2039 | 9 | 25 | 3 | 1513.2872 | 0
2039 | 9 | 25 | 4 | 1491.5428 | 0
2039 | 9 | 25 | 5 | 1491.179 | 0
2039 | 9 | 25 | 6 | 1500.5197 | 0
2039 | 9 | 25 | 7 | 1501.8744 | 0
2039 | 9 | 25 | 8 | 1497.3368 | 0
2039 | 9 | 25 | 9 | 1520.6095 | 0
2039 | 9 | 25 | 10 | 1550.3303 | 0
2039 | 9 | 25 | 11 | 1588.7007 | 0
2039 | 9 | 25 | 12 | 1617.1417 | 0
2039 | 9 | 25 | 13 | 1610.9117 | 0
2039 | 9 | 25 | 14 | 1604.3175 | 0
2039 | 9 | 25 | 15 | 1626.9632 | 0
2039 | 9 | 25 | 16 | 1647.4867 | 0
2039 | 9 | 25 | 17 | 1660.5003 | 0
2039 | 9 | 25 | 18 | 1674.1195 | 0
2039 | 9 | 25 | 19 | 1712.3732 | 0
2039 | 9 | 25 | 20 | 1713.0638 | 0
2039 | 9 | 25 | 21 | 1664.8767 | 0
2039 | 9 | 25 | 22 | 1654.8266 | 0
2039 | 9 | 25 | 23 | 1633.511 | 0
2039 | 9 | 26 | 0 | 1601.1134 | 0
2039 | 9 | 26 | 1 | 1680.7105 | 0
2039 | 9 | 26 | 2 | 1652.5022 | 0
2039 | 9 | 26 | 3 | 1631.6909 | 0
2039 | 9 | 26 | 4 | 1623.6654 | 0
2039 | 9 | 26 | 5 | 1636.6861 | 0
2039 | 9 | 26 | 6 | 1694.7176 | 0
2039 | 9 | 26 | 7 | 1757.8939 | 0
2039 | 9 | 26 | 8 | 1780.5662 | 0
2039 | 9 | 26 | 9 | 1860.3587 | 0
2039 | 9 | 26 | 10 | 1910.2502 | 0
2039 | 9 | 26 | 11 | 1939.0151 | 0
2039 | 9 | 26 | 12 | 1968.9062 | 0
2039 | 9 | 26 | 13 | 1968.6768 | 0
2039 | 9 | 26 | 14 | 1962.2946 | 0
2039 | 9 | 26 | 15 | 1977.5421 | 0
2039 | 9 | 26 | 16 | 2002.6308 | 0
2039 | 9 | 26 | 17 | 2000.5781 | 0
2039 | 9 | 26 | 18 | 1990.7434 | 0
2039 | 9 | 26 | 19 | 2008.2825 | 0
2039 | 9 | 26 | 20 | 1984.1822 | 0
2039 | 9 | 26 | 21 | 1925.2472 | 0
2039 | 9 | 26 | 22 | 1881.6042 | 0
2039 | 9 | 26 | 23 | 1825.8308 | 0
2039 | 9 | 27 | 0 | 1765.964 | 0
2039 | 9 | 27 | 1 | 1677.2845 | 0
2039 | 9 | 27 | 2 | 1653.0638 | 0
2039 | 9 | 27 | 3 | 1637.5384 | 0
2039 | 9 | 27 | 4 | 1633.4146 | 0
2039 | 9 | 27 | 5 | 1661.2015 | 0
2039 | 9 | 27 | 6 | 1736.3924 | 0
2039 | 9 | 27 | 7 | 1827.4015 | 0
2039 | 9 | 27 | 8 | 1851.9424 | 0
2039 | 9 | 27 | 9 | 1889.7369 | 0
2039 | 9 | 27 | 10 | 1928.5745 | 0
2039 | 9 | 27 | 11 | 1952.5632 | 0
2039 | 9 | 27 | 12 | 1964.7182 | 0
2039 | 9 | 27 | 13 | 1953.835 | 0
2039 | 9 | 27 | 14 | 1941.9512 | 0
2039 | 9 | 27 | 15 | 1947.2069 | 0
2039 | 9 | 27 | 16 | 1953.3435 | 0
2039 | 9 | 27 | 17 | 1947.5312 | 0
2039 | 9 | 27 | 18 | 1947.9003 | 0
2039 | 9 | 27 | 19 | 1963.585 | 0
2039 | 9 | 27 | 20 | 1930.3426 | 0
2039 | 9 | 27 | 21 | 1865.8539 | 0
2039 | 9 | 27 | 22 | 1817.5012 | 0
2039 | 9 | 27 | 23 | 1757.6693 | 0
2039 | 9 | 28 | 0 | 1709.0418 | 0
2039 | 9 | 28 | 1 | 1701.209 | 0
2039 | 9 | 28 | 2 | 1676.9381 | 0
2039 | 9 | 28 | 3 | 1665.8981 | 0
2039 | 9 | 28 | 4 | 1670.8824 | 0
2039 | 9 | 28 | 5 | 1708.1072 | 0
2039 | 9 | 28 | 6 | 1782.1272 | 0
2039 | 9 | 28 | 7 | 1852.0192 | 0
2039 | 9 | 28 | 8 | 1871.7566 | 0
2039 | 9 | 28 | 9 | 1908.6813 | 0
2039 | 9 | 28 | 10 | 1947.4005 | 0
2039 | 9 | 28 | 11 | 1979.5025 | 0
2039 | 9 | 28 | 12 | 1999.8439 | 0
2039 | 9 | 28 | 13 | 2015.2967 | 0
2039 | 9 | 28 | 14 | 2023.278 | 0
2039 | 9 | 28 | 15 | 2025.9271 | 0
2039 | 9 | 28 | 16 | 2042.1228 | 0
2039 | 9 | 28 | 17 | 2030.8305 | 0
2039 | 9 | 28 | 18 | 2028.8356 | 0
2039 | 9 | 28 | 19 | 2025.62 | 0
2039 | 9 | 28 | 20 | 1977.5767 | 0
2039 | 9 | 28 | 21 | 1913.4677 | 0
2039 | 9 | 28 | 22 | 1868.0314 | 0
2039 | 9 | 28 | 23 | 1813.4865 | 0
2039 | 9 | 29 | 0 | 1769.001 | 0
2039 | 9 | 29 | 1 | 1696.1046 | 0
2039 | 9 | 29 | 2 | 1623.2083 | 0
2039 | 9 | 29 | 3 | 1611.5759 | 0
2039 | 9 | 29 | 4 | 1617.2254 | 0
2039 | 9 | 29 | 5 | 1660.3564 | 0
2039 | 9 | 29 | 6 | 1745.6987 | 0
2039 | 9 | 29 | 7 | 1837.3736 | 0
2039 | 9 | 29 | 8 | 1835.1698 | 0
2039 | 9 | 29 | 9 | 1839.7055 | 0
2039 | 9 | 29 | 10 | 1858.5375 | 0
2039 | 9 | 29 | 11 | 1868.445 | 0
2039 | 9 | 29 | 12 | 1870.4432 | 0
2039 | 9 | 29 | 13 | 1868.0758 | 0
2039 | 9 | 29 | 14 | 1853.183 | 0
2039 | 9 | 29 | 15 | 1849.1029 | 0
2039 | 9 | 29 | 16 | 1854.3134 | 0
2039 | 9 | 29 | 17 | 1838.7297 | 0
2039 | 9 | 29 | 18 | 1833.5624 | 0
2039 | 9 | 29 | 19 | 1838.6185 | 0
2039 | 9 | 29 | 20 | 1816.7706 | 0
2039 | 9 | 29 | 21 | 1738.4043 | 0
2039 | 9 | 29 | 22 | 1700.3701 | 0
2039 | 9 | 29 | 23 | 1657.6859 | 0
2039 | 9 | 30 | 0 | 1623.1913 | 0
2039 | 9 | 30 | 1 | 1638.3803 | 0
2039 | 9 | 30 | 2 | 1616.8714 | 0
2039 | 9 | 30 | 3 | 1603.7594 | 0
2039 | 9 | 30 | 4 | 1612.0936 | 0
2039 | 9 | 30 | 5 | 1657.5269 | 0
2039 | 9 | 30 | 6 | 1759.0528 | 0
2039 | 9 | 30 | 7 | 1859.0347 | 0
2039 | 9 | 30 | 8 | 1859.3429 | 0
2039 | 9 | 30 | 9 | 1880.2736 | 0
2039 | 9 | 30 | 10 | 1907.0359 | 0
2039 | 9 | 30 | 11 | 1923.3912 | 0
2039 | 9 | 30 | 12 | 1933.1002 | 0
2039 | 9 | 30 | 13 | 1934.4879 | 0
2039 | 9 | 30 | 14 | 1928.3038 | 0
2039 | 9 | 30 | 15 | 1931.1658 | 0
2039 | 9 | 30 | 16 | 1938.6066 | 0
2039 | 9 | 30 | 17 | 1922.7467 | 0
2039 | 9 | 30 | 18 | 1907.8437 | 0
2039 | 9 | 30 | 19 | 1901.8669 | 0
2039 | 9 | 30 | 20 | 1869.0809 | 0
2039 | 9 | 30 | 21 | 1829.5203 | 0
2039 | 9 | 30 | 22 | 1781.8159 | 0
2039 | 9 | 30 | 23 | 1728.1935 | 0
2039 | 10 | 1 | 0 | 1687.2883 | 0
2039 | 10 | 1 | 1 | 1619.2868 | 0
2039 | 10 | 1 | 2 | 1574.7852 | 0
2039 | 10 | 1 | 3 | 1530.2836 | 0
2039 | 10 | 1 | 4 | 1531.9452 | 0
2039 | 10 | 1 | 5 | 1545.7258 | 0
2039 | 10 | 1 | 6 | 1588.229 | 0
2039 | 10 | 1 | 7 | 1614.7985 | 0
2039 | 10 | 1 | 8 | 1596.2842 | 0
2039 | 10 | 1 | 9 | 1589.6853 | 0
2039 | 10 | 1 | 10 | 1614.4508 | 0
2039 | 10 | 1 | 11 | 1627.4447 | 0
2039 | 10 | 1 | 12 | 1640.4386 | 0
2039 | 10 | 1 | 13 | 1627.7746 | 0
2039 | 10 | 1 | 14 | 1617.9812 | 0
2039 | 10 | 1 | 15 | 1591.2362 | 0
2039 | 10 | 1 | 16 | 1579.1998 | 0
2039 | 10 | 1 | 17 | 1581.4312 | 0
2039 | 10 | 1 | 18 | 1600.0964 | 0
2039 | 10 | 1 | 19 | 1618.7615 | 0
2039 | 10 | 1 | 20 | 1617.2736 | 0
2039 | 10 | 1 | 21 | 1608.3174 | 0
2039 | 10 | 1 | 22 | 1589.9472 | 0
2039 | 10 | 1 | 23 | 1563.9778 | 0
2039 | 10 | 2 | 0 | 1547.1313 | 0
2039 | 10 | 2 | 1 | 1528.0266 | 0
2039 | 10 | 2 | 2 | 1509.2095 | 0
2039 | 10 | 2 | 3 | 1492.9547 | 0
2039 | 10 | 2 | 4 | 1487.7668 | 0
2039 | 10 | 2 | 5 | 1492.636 | 0
2039 | 10 | 2 | 6 | 1514.5023 | 0
2039 | 10 | 2 | 7 | 1512.5231 | 0
2039 | 10 | 2 | 8 | 1492.711 | 0
2039 | 10 | 2 | 9 | 1512.173 | 0
2039 | 10 | 2 | 10 | 1551.5339 | 0
2039 | 10 | 2 | 11 | 1587.7842 | 0
2039 | 10 | 2 | 12 | 1616.0351 | 0
2039 | 10 | 2 | 13 | 1602.2623 | 0
2039 | 10 | 2 | 14 | 1585.1518 | 0
2039 | 10 | 2 | 15 | 1587.9804 | 0
2039 | 10 | 2 | 16 | 1607.2016 | 0
2039 | 10 | 2 | 17 | 1625.0176 | 0
2039 | 10 | 2 | 18 | 1647.079 | 0
2039 | 10 | 2 | 19 | 1669.1404 | 0
2039 | 10 | 2 | 20 | 1657.4196 | 0
2039 | 10 | 2 | 21 | 1629.2534 | 0
2039 | 10 | 2 | 22 | 1623.8735 | 0
2039 | 10 | 2 | 23 | 1600.0467 | 0
2039 | 10 | 3 | 0 | 1576.0034 | 0
2039 | 10 | 3 | 1 | 1609.3812 | 0
2039 | 10 | 3 | 2 | 1578.2724 | 0
2039 | 10 | 3 | 3 | 1560.3176 | 0
2039 | 10 | 3 | 4 | 1554.6761 | 0
2039 | 10 | 3 | 5 | 1580.4243 | 0
2039 | 10 | 3 | 6 | 1662.2118 | 0
2039 | 10 | 3 | 7 | 1745.5357 | 0
2039 | 10 | 3 | 8 | 1756.7769 | 0
2039 | 10 | 3 | 9 | 1819.342 | 0
2039 | 10 | 3 | 10 | 1866.8509 | 0
2039 | 10 | 3 | 11 | 1892.8703 | 0
2039 | 10 | 3 | 12 | 1919.9207 | 0
2039 | 10 | 3 | 13 | 1914.6776 | 0
2039 | 10 | 3 | 14 | 1906.497 | 0
2039 | 10 | 3 | 15 | 1924.7437 | 0
2039 | 10 | 3 | 16 | 1933.345 | 0
2039 | 10 | 3 | 17 | 1941.9464 | 0
2039 | 10 | 3 | 18 | 1932.802 | 0
2039 | 10 | 3 | 19 | 1926.3571 | 0
2039 | 10 | 3 | 20 | 1890.5324 | 0
2039 | 10 | 3 | 21 | 1836.6958 | 0
2039 | 10 | 3 | 22 | 1800.926 | 0
2039 | 10 | 3 | 23 | 1745.0483 | 0
2039 | 10 | 4 | 0 | 1694.3382 | 0
2039 | 10 | 4 | 1 | 1655.8722 | 0
2039 | 10 | 4 | 2 | 1624.6219 | 0
2039 | 10 | 4 | 3 | 1605.9745 | 0
2039 | 10 | 4 | 4 | 1603.9094 | 0
2039 | 10 | 4 | 5 | 1646.1969 | 0
2039 | 10 | 4 | 6 | 1738.6158 | 0
2039 | 10 | 4 | 7 | 1832.6747 | 0
2039 | 10 | 4 | 8 | 1857.4339 | 0
2039 | 10 | 4 | 9 | 1894.8551 | 0
2039 | 10 | 4 | 10 | 1948.3649 | 0
2039 | 10 | 4 | 11 | 1991.097 | 0
2039 | 10 | 4 | 12 | 2031.3867 | 0
2039 | 10 | 4 | 13 | 2041.3328 | 0
2039 | 10 | 4 | 14 | 2039.2437 | 0
2039 | 10 | 4 | 15 | 2057.5171 | 0
2039 | 10 | 4 | 16 | 2060.6725 | 0
2039 | 10 | 4 | 17 | 2056.2749 | 0
2039 | 10 | 4 | 18 | 2051.8768 | 0
2039 | 10 | 4 | 19 | 2043.6927 | 0
2039 | 10 | 4 | 20 | 2001.1378 | 0
2039 | 10 | 4 | 21 | 1935.8926 | 0
2039 | 10 | 4 | 22 | 1875.8698 | 0
2039 | 10 | 4 | 23 | 1790.5807 | 0
2039 | 10 | 5 | 0 | 1724.4352 | 0
2039 | 10 | 5 | 1 | 1737.0701 | 0
2039 | 10 | 5 | 2 | 1702.8805 | 0
2039 | 10 | 5 | 3 | 1686.0175 | 0
2039 | 10 | 5 | 4 | 1692.5871 | 0
2039 | 10 | 5 | 5 | 1716.6802 | 0
2039 | 10 | 5 | 6 | 1780.3441 | 0
2039 | 10 | 5 | 7 | 1848.0353 | 0
2039 | 10 | 5 | 8 | 1861.1746 | 0
2039 | 10 | 5 | 9 | 1877.9108 | 0
2039 | 10 | 5 | 10 | 1917.898 | 0
2039 | 10 | 5 | 11 | 1948.2735 | 0
2039 | 10 | 5 | 12 | 1964.6751 | 0
2039 | 10 | 5 | 13 | 1980.867 | 0
2039 | 10 | 5 | 14 | 1986.0196 | 0
2039 | 10 | 5 | 15 | 1978.6249 | 0
2039 | 10 | 5 | 16 | 1995.4531 | 0
2039 | 10 | 5 | 17 | 1990.9582 | 0
2039 | 10 | 5 | 18 | 1993.3468 | 0
2039 | 10 | 5 | 19 | 1995.7353 | 0
2039 | 10 | 5 | 20 | 1950.6901 | 0
2039 | 10 | 5 | 21 | 1904.2664 | 0
2039 | 10 | 5 | 22 | 1861.5157 | 0
2039 | 10 | 5 | 23 | 1805.4013 | 0
2039 | 10 | 6 | 0 | 1758.3947 | 0
2039 | 10 | 6 | 1 | 1681.1146 | 0
2039 | 10 | 6 | 2 | 1603.8344 | 0
2039 | 10 | 6 | 3 | 1585.8858 | 0
2039 | 10 | 6 | 4 | 1599.4089 | 0
2039 | 10 | 6 | 5 | 1623.4779 | 0
2039 | 10 | 6 | 6 | 1700.8074 | 0
2039 | 10 | 6 | 7 | 1780.9944 | 0
2039 | 10 | 6 | 8 | 1809.7249 | 0
2039 | 10 | 6 | 9 | 1865.7087 | 0
2039 | 10 | 6 | 10 | 1881.3665 | 0
2039 | 10 | 6 | 11 | 1927.2631 | 0
2039 | 10 | 6 | 12 | 1953.1967 | 0
2039 | 10 | 6 | 13 | 1968.5428 | 0
2039 | 10 | 6 | 14 | 1972.7444 | 0
2039 | 10 | 6 | 15 | 1967.8653 | 0
2039 | 10 | 6 | 16 | 1961.5898 | 0
2039 | 10 | 6 | 17 | 1952.5832 | 0
2039 | 10 | 6 | 18 | 1936.0717 | 0
2039 | 10 | 6 | 19 | 1928.3759 | 0
2039 | 10 | 6 | 20 | 1897.4918 | 0
2039 | 10 | 6 | 21 | 1845.8102 | 0
2039 | 10 | 6 | 22 | 1801.4982 | 0
2039 | 10 | 6 | 23 | 1735.5249 | 0
2039 | 10 | 7 | 0 | 1694.0793 | 0
2039 | 10 | 7 | 1 | 1655.0404 | 0
2039 | 10 | 7 | 2 | 1621.6578 | 0
2039 | 10 | 7 | 3 | 1605.4455 | 0
2039 | 10 | 7 | 4 | 1606.4387 | 0
2039 | 10 | 7 | 5 | 1642.6121 | 0
2039 | 10 | 7 | 6 | 1735.1348 | 0
2039 | 10 | 7 | 7 | 1838.0432 | 0
2039 | 10 | 7 | 8 | 1852.7405 | 0
2039 | 10 | 7 | 9 | 1877.1922 | 0
2039 | 10 | 7 | 10 | 1878.3136 | 0
2039 | 10 | 7 | 11 | 1892.4123 | 0
2039 | 10 | 7 | 12 | 1915.1553 | 0
2039 | 10 | 7 | 13 | 1910.9434 | 0
2039 | 10 | 7 | 14 | 1901.1747 | 0
2039 | 10 | 7 | 15 | 1906.8606 | 0
2039 | 10 | 7 | 16 | 1917.3257 | 0
2039 | 10 | 7 | 17 | 1905.9381 | 0
2039 | 10 | 7 | 18 | 1898.023 | 0
2039 | 10 | 7 | 19 | 1890.1079 | 0
2039 | 10 | 7 | 20 | 1872.3672 | 0
2039 | 10 | 7 | 21 | 1839.0791 | 0
2039 | 10 | 7 | 22 | 1789.4186 | 0
2039 | 10 | 7 | 23 | 1727.0093 | 0
2039 | 10 | 8 | 0 | 1674.8753 | 0
2039 | 10 | 8 | 1 | 1602.4466 | 0
2039 | 10 | 8 | 2 | 1530.0178 | 0
2039 | 10 | 8 | 3 | 1508.8105 | 0
2039 | 10 | 8 | 4 | 1505.5873 | 0
2039 | 10 | 8 | 5 | 1524.7954 | 0
2039 | 10 | 8 | 6 | 1573.5853 | 0
2039 | 10 | 8 | 7 | 1610.4766 | 0
2039 | 10 | 8 | 8 | 1597.7252 | 0
2039 | 10 | 8 | 9 | 1629.3248 | 0
2039 | 10 | 8 | 10 | 1653.4609 | 0
2039 | 10 | 8 | 11 | 1677.0779 | 0
2039 | 10 | 8 | 12 | 1694.0746 | 0
2039 | 10 | 8 | 13 | 1677.2626 | 0
2039 | 10 | 8 | 14 | 1656.4056 | 0
2039 | 10 | 8 | 15 | 1655.6443 | 0
2039 | 10 | 8 | 16 | 1668.8871 | 0
2039 | 10 | 8 | 17 | 1677.5122 | 0
2039 | 10 | 8 | 18 | 1687.1633 | 0
2039 | 10 | 8 | 19 | 1694.7848 | 0
2039 | 10 | 8 | 20 | 1695.0168 | 0
2039 | 10 | 8 | 21 | 1681.3366 | 0
2039 | 10 | 8 | 22 | 1647.613 | 0
2039 | 10 | 8 | 23 | 1599.5227 | 0
2039 | 10 | 9 | 0 | 1562.635 | 0
2039 | 10 | 9 | 1 | 1543.5924 | 0
2039 | 10 | 9 | 2 | 1510.5112 | 0
2039 | 10 | 9 | 3 | 1488.2613 | 0
2039 | 10 | 9 | 4 | 1475.4501 | 0
2039 | 10 | 9 | 5 | 1475.0718 | 0
2039 | 10 | 9 | 6 | 1494.5717 | 0
2039 | 10 | 9 | 7 | 1501.2215 | 0
2039 | 10 | 9 | 8 | 1489.2159 | 0
2039 | 10 | 9 | 9 | 1510.2935 | 0
2039 | 10 | 9 | 10 | 1552.6458 | 0
2039 | 10 | 9 | 11 | 1583.7151 | 0
2039 | 10 | 9 | 12 | 1614.7844 | 0
2039 | 10 | 9 | 13 | 1607.2685 | 0
2039 | 10 | 9 | 14 | 1607.5921 | 0
2039 | 10 | 9 | 15 | 1621.3455 | 0
2039 | 10 | 9 | 16 | 1648.984 | 0
2039 | 10 | 9 | 17 | 1660.5762 | 0
2039 | 10 | 9 | 18 | 1676.4835 | 0
2039 | 10 | 9 | 19 | 1692.3908 | 0
2039 | 10 | 9 | 20 | 1678.1215 | 0
2039 | 10 | 9 | 21 | 1652.8773 | 0
2039 | 10 | 9 | 22 | 1633.4602 | 0
2039 | 10 | 9 | 23 | 1595.4049 | 0
2039 | 10 | 10 | 0 | 1555.4682 | 0
2039 | 10 | 10 | 1 | 1612.2295 | 0
2039 | 10 | 10 | 2 | 1579.0131 | 0
2039 | 10 | 10 | 3 | 1552.1173 | 0
2039 | 10 | 10 | 4 | 1535.6523 | 0
2039 | 10 | 10 | 5 | 1523.5391 | 0
2039 | 10 | 10 | 6 | 1529.135 | 0
2039 | 10 | 10 | 7 | 1526.1919 | 0
2039 | 10 | 10 | 8 | 1534.5909 | 0
2039 | 10 | 10 | 9 | 1566.6051 | 0
2039 | 10 | 10 | 10 | 1613.2273 | 0
2039 | 10 | 10 | 11 | 1659.1947 | 0
2039 | 10 | 10 | 12 | 1710.1634 | 0
2039 | 10 | 10 | 13 | 1698.1259 | 0
2039 | 10 | 10 | 14 | 1690.3002 | 0
2039 | 10 | 10 | 15 | 1700.0215 | 0
2039 | 10 | 10 | 16 | 1725.1715 | 0
2039 | 10 | 10 | 17 | 1741.1803 | 0
2039 | 10 | 10 | 18 | 1773.6585 | 0
2039 | 10 | 10 | 19 | 1784.2096 | 0
2039 | 10 | 10 | 20 | 1756.7606 | 0
2039 | 10 | 10 | 21 | 1710.6636 | 0
2039 | 10 | 10 | 22 | 1697.22 | 0
2039 | 10 | 10 | 23 | 1668.4431 | 0
2039 | 10 | 11 | 0 | 1633.2106 | 0
2039 | 10 | 11 | 1 | 1624.6073 | 0
2039 | 10 | 11 | 2 | 1608.9084 | 0
2039 | 10 | 11 | 3 | 1587.7392 | 0
2039 | 10 | 11 | 4 | 1580.1571 | 0
2039 | 10 | 11 | 5 | 1599.0943 | 0
2039 | 10 | 11 | 6 | 1660.7912 | 0
2039 | 10 | 11 | 7 | 1747.3656 | 0
2039 | 10 | 11 | 8 | 1779.7773 | 0
2039 | 10 | 11 | 9 | 1832.1733 | 0
2039 | 10 | 11 | 10 | 1861.0891 | 0
2039 | 10 | 11 | 11 | 1882.7899 | 0
2039 | 10 | 11 | 12 | 1904.1607 | 0
2039 | 10 | 11 | 13 | 1900.7157 | 0
2039 | 10 | 11 | 14 | 1893.1454 | 0
2039 | 10 | 11 | 15 | 1900.91 | 0
2039 | 10 | 11 | 16 | 1914.4353 | 0
2039 | 10 | 11 | 17 | 1920.0299 | 0
2039 | 10 | 11 | 18 | 1925.024 | 0
2039 | 10 | 11 | 19 | 1930.0181 | 0
2039 | 10 | 11 | 20 | 1898.5055 | 0
2039 | 10 | 11 | 21 | 1860.8178 | 0
2039 | 10 | 11 | 22 | 1812.5663 | 0
2039 | 10 | 11 | 23 | 1750.2083 | 0
2039 | 10 | 12 | 0 | 1705.1304 | 0
2039 | 10 | 12 | 1 | 1680.1335 | 0
2039 | 10 | 12 | 2 | 1655.1365 | 0
2039 | 10 | 12 | 3 | 1641.9048 | 0
2039 | 10 | 12 | 4 | 1648.0531 | 0
2039 | 10 | 12 | 5 | 1685.1722 | 0
2039 | 10 | 12 | 6 | 1762.1204 | 0
2039 | 10 | 12 | 7 | 1833.747 | 0
2039 | 10 | 12 | 8 | 1849.3933 | 0
2039 | 10 | 12 | 9 | 1868.644 | 0
2039 | 10 | 12 | 10 | 1895.3052 | 0
2039 | 10 | 12 | 11 | 1919.2618 | 0
2039 | 10 | 12 | 12 | 1944.227 | 0
2039 | 10 | 12 | 13 | 1940.4519 | 0
2039 | 10 | 12 | 14 | 1929.2749 | 0
2039 | 10 | 12 | 15 | 1947.9239 | 0
2039 | 10 | 12 | 16 | 1977.6097 | 0
2039 | 10 | 12 | 17 | 1982.3408 | 0
2039 | 10 | 12 | 18 | 2014.7039 | 0
2039 | 10 | 12 | 19 | 1999.3115 | 0
2039 | 10 | 12 | 20 | 1948.2433 | 0
2039 | 10 | 12 | 21 | 1897.3334 | 0
2039 | 10 | 12 | 22 | 1854.3359 | 0
2039 | 10 | 12 | 23 | 1793.4455 | 0
2039 | 10 | 13 | 0 | 1741.7422 | 0
2039 | 10 | 13 | 1 | 1688.8696 | 0
2039 | 10 | 13 | 2 | 1663.8293 | 0
2039 | 10 | 13 | 3 | 1649.7252 | 0
2039 | 10 | 13 | 4 | 1657.428 | 0
2039 | 10 | 13 | 5 | 1693.8099 | 0
2039 | 10 | 13 | 6 | 1773.7981 | 0
2039 | 10 | 13 | 7 | 1867.9166 | 0
2039 | 10 | 13 | 8 | 1893.215 | 0
2039 | 10 | 13 | 9 | 1904.5418 | 0
2039 | 10 | 13 | 10 | 1907.605 | 0
2039 | 10 | 13 | 11 | 1914.6729 | 0
2039 | 10 | 13 | 12 | 1938.3022 | 0
2039 | 10 | 13 | 13 | 1940.0398 | 0
2039 | 10 | 13 | 14 | 1930.4124 | 0
2039 | 10 | 13 | 15 | 1943.8548 | 0
2039 | 10 | 13 | 16 | 1961.0569 | 0
2039 | 10 | 13 | 17 | 1961.64 | 0
2039 | 10 | 13 | 18 | 1964.5481 | 0
2039 | 10 | 13 | 19 | 1967.4562 | 0
2039 | 10 | 13 | 20 | 1933.4094 | 0
2039 | 10 | 13 | 21 | 1881.0472 | 0
2039 | 10 | 13 | 22 | 1836.7852 | 0
2039 | 10 | 13 | 23 | 1786.1879 | 0
2039 | 10 | 14 | 0 | 1747.1404 | 0
2039 | 10 | 14 | 1 | 1736.6037 | 0
2039 | 10 | 14 | 2 | 1714.6834 | 0
2039 | 10 | 14 | 3 | 1701.8108 | 0
2039 | 10 | 14 | 4 | 1709.2202 | 0
2039 | 10 | 14 | 5 | 1734.6417 | 0
2039 | 10 | 14 | 6 | 1792.396 | 0
2039 | 10 | 14 | 7 | 1862.6425 | 0
2039 | 10 | 14 | 8 | 1878.958 | 0
2039 | 10 | 14 | 9 | 1914.5053 | 0
2039 | 10 | 14 | 10 | 1907.4239 | 0
2039 | 10 | 14 | 11 | 1926.2085 | 0
2039 | 10 | 14 | 12 | 1944.8234 | 0
2039 | 10 | 14 | 13 | 1935.0602 | 0
2039 | 10 | 14 | 14 | 1921.2596 | 0
2039 | 10 | 14 | 15 | 1925.155 | 0
2039 | 10 | 14 | 16 | 1934.921 | 0
2039 | 10 | 14 | 17 | 1935.7521 | 0
2039 | 10 | 14 | 18 | 1937.7242 | 0
2039 | 10 | 14 | 19 | 1939.6963 | 0
2039 | 10 | 14 | 20 | 1909.154 | 0
2039 | 10 | 14 | 21 | 1879.4072 | 0
2039 | 10 | 14 | 22 | 1850.0575 | 0
2039 | 10 | 14 | 23 | 1816.7078 | 0
2039 | 10 | 15 | 0 | 1789.0596 | 0
2039 | 10 | 15 | 1 | 1690.9025 | 0
2039 | 10 | 15 | 2 | 1592.7454 | 0
2039 | 10 | 15 | 3 | 1571.0217 | 0
2039 | 10 | 15 | 4 | 1567.5603 | 0
2039 | 10 | 15 | 5 | 1584.7006 | 0
2039 | 10 | 15 | 6 | 1635.7021 | 0
2039 | 10 | 15 | 7 | 1670.5111 | 0
2039 | 10 | 15 | 8 | 1657.4886 | 0
2039 | 10 | 15 | 9 | 1675.3266 | 0
2039 | 10 | 15 | 10 | 1711.3382 | 0
2039 | 10 | 15 | 11 | 1744.4884 | 0
2039 | 10 | 15 | 12 | 1760.4264 | 0
2039 | 10 | 15 | 13 | 1740.8465 | 0
2039 | 10 | 15 | 14 | 1721.0314 | 0
2039 | 10 | 15 | 15 | 1726.8522 | 0
2039 | 10 | 15 | 16 | 1742.3678 | 0
2039 | 10 | 15 | 17 | 1756.4872 | 0
2039 | 10 | 15 | 18 | 1771.4944 | 0
2039 | 10 | 15 | 19 | 1786.5017 | 0
2039 | 10 | 15 | 20 | 1755.0029 | 0
2039 | 10 | 15 | 21 | 1733.0459 | 0
2039 | 10 | 15 | 22 | 1700.6728 | 0
2039 | 10 | 15 | 23 | 1661.7964 | 0
2039 | 10 | 16 | 0 | 1628.0143 | 0
2039 | 10 | 16 | 1 | 1601.2641 | 0
2039 | 10 | 16 | 2 | 1574.5139 | 0
2039 | 10 | 16 | 3 | 1550.2189 | 0
2039 | 10 | 16 | 4 | 1540.4227 | 0
2039 | 10 | 16 | 5 | 1550.7509 | 0
2039 | 10 | 16 | 6 | 1580.974 | 0
2039 | 10 | 16 | 7 | 1592.689 | 0
2039 | 10 | 16 | 8 | 1563.8026 | 0
2039 | 10 | 16 | 9 | 1581.2951 | 0
2039 | 10 | 16 | 10 | 1628.3862 | 0
2039 | 10 | 16 | 11 | 1658.3169 | 0
2039 | 10 | 16 | 12 | 1676.8829 | 0
2039 | 10 | 16 | 13 | 1695.4489 | 0
2039 | 10 | 16 | 14 | 1687.2696 | 0
2039 | 10 | 16 | 15 | 1684.4527 | 0
2039 | 10 | 16 | 16 | 1717.6975 | 0
2039 | 10 | 16 | 17 | 1754.4669 | 0
2039 | 10 | 16 | 18 | 1802.6388 | 0
2039 | 10 | 16 | 19 | 1809.8683 | 0
2039 | 10 | 16 | 20 | 1780.6851 | 0
2039 | 10 | 16 | 21 | 1739.0276 | 0
2039 | 10 | 16 | 22 | 1716.0005 | 0
2039 | 10 | 16 | 23 | 1676.8681 | 0
2039 | 10 | 17 | 0 | 1641.9012 | 0
2039 | 10 | 17 | 1 | 1701.1275 | 0
2039 | 10 | 17 | 2 | 1668.1643 | 0
2039 | 10 | 17 | 3 | 1648.5639 | 0
2039 | 10 | 17 | 4 | 1642.7972 | 0
2039 | 10 | 17 | 5 | 1669.9705 | 0
2039 | 10 | 17 | 6 | 1748.9836 | 0
2039 | 10 | 17 | 7 | 1834.8381 | 0
2039 | 10 | 17 | 8 | 1849.1977 | 0
2039 | 10 | 17 | 9 | 1897.073 | 0
2039 | 10 | 17 | 10 | 1924.9363 | 0
2039 | 10 | 17 | 11 | 1931.8455 | 0
2039 | 10 | 17 | 12 | 1948.1939 | 0
2039 | 10 | 17 | 13 | 1936.7233 | 0
2039 | 10 | 17 | 14 | 1930.2459 | 0
2039 | 10 | 17 | 15 | 1943.7479 | 0
2039 | 10 | 17 | 16 | 1972.7158 | 0
2039 | 10 | 17 | 17 | 1984.977 | 0
2039 | 10 | 17 | 18 | 1993.4655 | 0
2039 | 10 | 17 | 19 | 2001.9541 | 0
2039 | 10 | 17 | 20 | 1955.0601 | 0
2039 | 10 | 17 | 21 | 1908.2947 | 0
2039 | 10 | 17 | 22 | 1866.4071 | 0
2039 | 10 | 17 | 23 | 1808.682 | 0
2039 | 10 | 18 | 0 | 1752.7039 | 0
2039 | 10 | 18 | 1 | 1693.842 | 0
2039 | 10 | 18 | 2 | 1665.1616 | 0
2039 | 10 | 18 | 3 | 1651.8819 | 0
2039 | 10 | 18 | 4 | 1656.5745 | 0
2039 | 10 | 18 | 5 | 1689.3018 | 0
2039 | 10 | 18 | 6 | 1763.9416 | 0
2039 | 10 | 18 | 7 | 1855.564 | 0
2039 | 10 | 18 | 8 | 1881.2353 | 0
2039 | 10 | 18 | 9 | 1913.4141 | 0
2039 | 10 | 18 | 10 | 1935.3363 | 0
2039 | 10 | 18 | 11 | 1945.2157 | 0
2039 | 10 | 18 | 12 | 1946.5087 | 0
2039 | 10 | 18 | 13 | 1921.4074 | 0
2039 | 10 | 18 | 14 | 1889.5746 | 0
2039 | 10 | 18 | 15 | 1891.628 | 0
2039 | 10 | 18 | 16 | 1895.5852 | 0
2039 | 10 | 18 | 17 | 1907.4262 | 0
2039 | 10 | 18 | 18 | 1927.1113 | 0
2039 | 10 | 18 | 19 | 1946.7963 | 0
2039 | 10 | 18 | 20 | 1902.0385 | 0
2039 | 10 | 18 | 21 | 1858.6451 | 0
2039 | 10 | 18 | 22 | 1815.5375 | 0
2039 | 10 | 18 | 23 | 1755.3988 | 0
2039 | 10 | 19 | 0 | 1707.8924 | 0
2039 | 10 | 19 | 1 | 1713.8187 | 0
2039 | 10 | 19 | 2 | 1683.0167 | 0
2039 | 10 | 19 | 3 | 1667.0902 | 0
2039 | 10 | 19 | 4 | 1675.778 | 0
2039 | 10 | 19 | 5 | 1708.3422 | 0
2039 | 10 | 19 | 6 | 1791.3035 | 0
2039 | 10 | 19 | 7 | 1876.3082 | 0
2039 | 10 | 19 | 8 | 1892.1942 | 0
2039 | 10 | 19 | 9 | 1910.3732 | 0
2039 | 10 | 19 | 10 | 1944.7238 | 0
2039 | 10 | 19 | 11 | 1970.0021 | 0
2039 | 10 | 19 | 12 | 1995.2805 | 0
2039 | 10 | 19 | 13 | 2006.3126 | 0
2039 | 10 | 19 | 14 | 2004.8484 | 0
2039 | 10 | 19 | 15 | 1997.2183 | 0
2039 | 10 | 19 | 16 | 2019.2951 | 0
2039 | 10 | 19 | 17 | 2022.08 | 0
2039 | 10 | 19 | 18 | 2067.5768 | 0
2039 | 10 | 19 | 19 | 2042.0941 | 0
2039 | 10 | 19 | 20 | 1990.6916 | 0
2039 | 10 | 19 | 21 | 1908.5112 | 0
2039 | 10 | 19 | 22 | 1858.1583 | 0
2039 | 10 | 19 | 23 | 1790.047 | 0
2039 | 10 | 20 | 0 | 1734.3443 | 0
2039 | 10 | 20 | 1 | 1686.901 | 0
2039 | 10 | 20 | 2 | 1639.4577 | 0
2039 | 10 | 20 | 3 | 1620.7593 | 0
2039 | 10 | 20 | 4 | 1629.4306 | 0
2039 | 10 | 20 | 5 | 1669.9941 | 0
2039 | 10 | 20 | 6 | 1765.5941 | 0
2039 | 10 | 20 | 7 | 1862.7954 | 0
2039 | 10 | 20 | 8 | 1862.1189 | 0
2039 | 10 | 20 | 9 | 1863.1504 | 0
2039 | 10 | 20 | 10 | 1868.4995 | 0
2039 | 10 | 20 | 11 | 1882.2297 | 0
2039 | 10 | 20 | 12 | 1907.1742 | 0
2039 | 10 | 20 | 13 | 1906.8329 | 0
2039 | 10 | 20 | 14 | 1889.3077 | 0
2039 | 10 | 20 | 15 | 1890.974 | 0
2039 | 10 | 20 | 16 | 1900.6665 | 0
2039 | 10 | 20 | 17 | 1899.5704 | 0
2039 | 10 | 20 | 18 | 1937.4603 | 0
2039 | 10 | 20 | 19 | 1914.5876 | 0
2039 | 10 | 20 | 20 | 1875.849 | 0
2039 | 10 | 20 | 21 | 1807.1372 | 0
2039 | 10 | 20 | 22 | 1755.2153 | 0
2039 | 10 | 20 | 23 | 1694.6067 | 0
2039 | 10 | 21 | 0 | 1680.6854 | 0
2039 | 10 | 21 | 1 | 1666.764 | 0
2039 | 10 | 21 | 2 | 1643.144 | 0
2039 | 10 | 21 | 3 | 1627.3762 | 0
2039 | 10 | 21 | 4 | 1634.0879 | 0
2039 | 10 | 21 | 5 | 1662.3835 | 0
2039 | 10 | 21 | 6 | 1740.7941 | 0
2039 | 10 | 21 | 7 | 1833.2459 | 0
2039 | 10 | 21 | 8 | 1851.5921 | 0
2039 | 10 | 21 | 9 | 1871.8938 | 0
2039 | 10 | 21 | 10 | 1883.4542 | 0
2039 | 10 | 21 | 11 | 1912.3633 | 0
2039 | 10 | 21 | 12 | 1941.2724 | 0
2039 | 10 | 21 | 13 | 1952.51 | 0
2039 | 10 | 21 | 14 | 1948.1205 | 0
2039 | 10 | 21 | 15 | 1944.8253 | 0
2039 | 10 | 21 | 16 | 1957.5431 | 0
2039 | 10 | 21 | 17 | 1961.2644 | 0
2039 | 10 | 21 | 18 | 1960.5806 | 0
2039 | 10 | 21 | 19 | 1959.8967 | 0
2039 | 10 | 21 | 20 | 1924.5334 | 0
2039 | 10 | 21 | 21 | 1890.284 | 0
2039 | 10 | 21 | 22 | 1849.395 | 0
2039 | 10 | 21 | 23 | 1795.811 | 0
2039 | 10 | 22 | 0 | 1754.9223 | 0
2039 | 10 | 22 | 1 | 1668.161 | 0
2039 | 10 | 22 | 2 | 1581.3997 | 0
2039 | 10 | 22 | 3 | 1558.3823 | 0
2039 | 10 | 22 | 4 | 1558.7127 | 0
2039 | 10 | 22 | 5 | 1566.8043 | 0
2039 | 10 | 22 | 6 | 1600.3221 | 0
2039 | 10 | 22 | 7 | 1629.8332 | 0
2039 | 10 | 22 | 8 | 1623.3396 | 0
2039 | 10 | 22 | 9 | 1643.0607 | 0
2039 | 10 | 22 | 10 | 1691.3804 | 0
2039 | 10 | 22 | 11 | 1726.1962 | 0
2039 | 10 | 22 | 12 | 1748.3123 | 0
2039 | 10 | 22 | 13 | 1754.1653 | 0
2039 | 10 | 22 | 14 | 1746.5234 | 0
2039 | 10 | 22 | 15 | 1735.0975 | 0
2039 | 10 | 22 | 16 | 1731.4082 | 0
2039 | 10 | 22 | 17 | 1750.1512 | 0
2039 | 10 | 22 | 18 | 1804.2586 | 0
2039 | 10 | 22 | 19 | 1792.9971 | 0
2039 | 10 | 22 | 20 | 1750.7606 | 0
2039 | 10 | 22 | 21 | 1730.3189 | 0
2039 | 10 | 22 | 22 | 1704.5021 | 0
2039 | 10 | 22 | 23 | 1669.0237 | 0
2039 | 10 | 23 | 0 | 1638.6072 | 0
2039 | 10 | 23 | 1 | 1588.5919 | 0
2039 | 10 | 23 | 2 | 1554.0879 | 0
2039 | 10 | 23 | 3 | 1525.6351 | 0
2039 | 10 | 23 | 4 | 1512.7668 | 0
2039 | 10 | 23 | 5 | 1508.737 | 0
2039 | 10 | 23 | 6 | 1527.8877 | 0
2039 | 10 | 23 | 7 | 1543.3479 | 0
2039 | 10 | 23 | 8 | 1534.6978 | 0
2039 | 10 | 23 | 9 | 1554.9824 | 0
2039 | 10 | 23 | 10 | 1593.5839 | 0
2039 | 10 | 23 | 11 | 1635.9138 | 0
2039 | 10 | 23 | 12 | 1663.6787 | 0
2039 | 10 | 23 | 13 | 1671.7455 | 0
2039 | 10 | 23 | 14 | 1663.6829 | 0
2039 | 10 | 23 | 15 | 1654.5741 | 0
2039 | 10 | 23 | 16 | 1682.5007 | 0
2039 | 10 | 23 | 17 | 1721.4029 | 0
2039 | 10 | 23 | 18 | 1752.824 | 0
2039 | 10 | 23 | 19 | 1784.2451 | 0
2039 | 10 | 23 | 20 | 1744.9605 | 0
2039 | 10 | 23 | 21 | 1700.6487 | 0
2039 | 10 | 23 | 22 | 1687.1302 | 0
2039 | 10 | 23 | 23 | 1657.5505 | 0
2039 | 10 | 24 | 0 | 1616.8384 | 0
2039 | 10 | 24 | 1 | 1644.8221 | 0
2039 | 10 | 24 | 2 | 1672.8058 | 0
2039 | 10 | 24 | 3 | 1655.628 | 0
2039 | 10 | 24 | 4 | 1649.8135 | 0
2039 | 10 | 24 | 5 | 1673.7767 | 0
2039 | 10 | 24 | 6 | 1749.1252 | 0
2039 | 10 | 24 | 7 | 1828.3968 | 0
2039 | 10 | 24 | 8 | 1843.7688 | 0
2039 | 10 | 24 | 9 | 1917.8738 | 0
2039 | 10 | 24 | 10 | 1942.11 | 0
2039 | 10 | 24 | 11 | 1951.9046 | 0
2039 | 10 | 24 | 12 | 1967.9317 | 0
2039 | 10 | 24 | 13 | 1960.011 | 0
2039 | 10 | 24 | 14 | 1956.3514 | 0
2039 | 10 | 24 | 15 | 1955.4968 | 0
2039 | 10 | 24 | 16 | 1985.5749 | 0
2039 | 10 | 24 | 17 | 2006.0317 | 0
2039 | 10 | 24 | 18 | 2059.2336 | 0
2039 | 10 | 24 | 19 | 2041.1128 | 0
2039 | 10 | 24 | 20 | 1991.6963 | 0
2039 | 10 | 24 | 21 | 1940.1543 | 0
2039 | 10 | 24 | 22 | 1904.0714 | 0
2039 | 10 | 24 | 23 | 1848.4644 | 0
2039 | 10 | 25 | 0 | 1791.393 | 0
2039 | 10 | 25 | 1 | 1779.5471 | 0
2039 | 10 | 25 | 2 | 1751.2716 | 0
2039 | 10 | 25 | 3 | 1732.7522 | 0
2039 | 10 | 25 | 4 | 1730.7799 | 0
2039 | 10 | 25 | 5 | 1751.7786 | 0
2039 | 10 | 25 | 6 | 1808.5151 | 0
2039 | 10 | 25 | 7 | 1890.0179 | 0
2039 | 10 | 25 | 8 | 1916.3909 | 0
2039 | 10 | 25 | 9 | 1955.9457 | 0
2039 | 10 | 25 | 10 | 1991.9901 | 0
2039 | 10 | 25 | 11 | 2013.5721 | 0
2039 | 10 | 25 | 12 | 2026.7374 | 0
2039 | 10 | 25 | 13 | 2009.41 | 0
2039 | 10 | 25 | 14 | 1988.7016 | 0
2039 | 10 | 25 | 15 | 1997.8465 | 0
2039 | 10 | 25 | 16 | 2011.3374 | 0
2039 | 10 | 25 | 17 | 2019.0427 | 0
2039 | 10 | 25 | 18 | 2076.8142 | 0
2039 | 10 | 25 | 19 | 2043.6998 | 0
2039 | 10 | 25 | 20 | 1987.7229 | 0
2039 | 10 | 25 | 21 | 1931.8033 | 0
2039 | 10 | 25 | 22 | 1898.7155 | 0
2039 | 10 | 25 | 23 | 1845.1003 | 0
2039 | 10 | 26 | 0 | 1799.868 | 0
2039 | 10 | 26 | 1 | 1773.5065 | 0
2039 | 10 | 26 | 2 | 1743.4604 | 0
2039 | 10 | 26 | 3 | 1725.3631 | 0
2039 | 10 | 26 | 4 | 1733.3839 | 0
2039 | 10 | 26 | 5 | 1763.2563 | 0
2039 | 10 | 26 | 6 | 1825.3684 | 0
2039 | 10 | 26 | 7 | 1889.9494 | 0
2039 | 10 | 26 | 8 | 1907.9079 | 0
2039 | 10 | 26 | 9 | 1926.1305 | 0
2039 | 10 | 26 | 10 | 1955.2833 | 0
2039 | 10 | 26 | 11 | 1968.9419 | 0
2039 | 10 | 26 | 12 | 1985.4714 | 0
2039 | 10 | 26 | 13 | 1971.8861 | 0
2039 | 10 | 26 | 14 | 1968.1918 | 0
2039 | 10 | 26 | 15 | 1977.7663 | 0
2039 | 10 | 26 | 16 | 2011.6824 | 0
2039 | 10 | 26 | 17 | 2024.6557 | 0
2039 | 10 | 26 | 18 | 2039.0273 | 0
2039 | 10 | 26 | 19 | 2053.3989 | 0
2039 | 10 | 26 | 20 | 1997.0452 | 0
2039 | 10 | 26 | 21 | 1952.3212 | 0
2039 | 10 | 26 | 22 | 1912.8186 | 0
2039 | 10 | 26 | 23 | 1862.3497 | 0
2039 | 10 | 27 | 0 | 1815.23 | 0
2039 | 10 | 27 | 1 | 1761.4427 | 0
2039 | 10 | 27 | 2 | 1707.6554 | 0
2039 | 10 | 27 | 3 | 1695.1952 | 0
2039 | 10 | 27 | 4 | 1705.653 | 0
2039 | 10 | 27 | 5 | 1736.0955 | 0
2039 | 10 | 27 | 6 | 1814.2851 | 0
2039 | 10 | 27 | 7 | 1914.9902 | 0
2039 | 10 | 27 | 8 | 1943.1628 | 0
2039 | 10 | 27 | 9 | 1964.0411 | 0
2039 | 10 | 27 | 10 | 1986.7946 | 0
2039 | 10 | 27 | 11 | 1994.1171 | 0
2039 | 10 | 27 | 12 | 2024.6498 | 0
2039 | 10 | 27 | 13 | 2021.3159 | 0
2039 | 10 | 27 | 14 | 2012.8823 | 0
2039 | 10 | 27 | 15 | 2029.0925 | 0
2039 | 10 | 27 | 16 | 2047.3745 | 0
2039 | 10 | 27 | 17 | 2055.3669 | 0
2039 | 10 | 27 | 18 | 2051.4148 | 0
2039 | 10 | 27 | 19 | 2047.4627 | 0
2039 | 10 | 27 | 20 | 2001.7544 | 0
2039 | 10 | 27 | 21 | 1963.2525 | 0
2039 | 10 | 27 | 22 | 1913.5315 | 0
2039 | 10 | 27 | 23 | 1854.1944 | 0
2039 | 10 | 28 | 0 | 1805.1795 | 0
2039 | 10 | 28 | 1 | 1737.3935 | 0
2039 | 10 | 28 | 2 | 1694.7835 | 0
2039 | 10 | 28 | 3 | 1670.9847 | 0
2039 | 10 | 28 | 4 | 1664.3996 | 0
2039 | 10 | 28 | 5 | 1678.4153 | 0
2039 | 10 | 28 | 6 | 1721.5448 | 0
2039 | 10 | 28 | 7 | 1791.0418 | 0
2039 | 10 | 28 | 8 | 1835.3896 | 0
2039 | 10 | 28 | 9 | 1864.9058 | 0
2039 | 10 | 28 | 10 | 1883.8194 | 0
2039 | 10 | 28 | 11 | 1915.6898 | 0
2039 | 10 | 28 | 12 | 1956.6992 | 0
2039 | 10 | 28 | 13 | 1953.6833 | 0
2039 | 10 | 28 | 14 | 1949.29 | 0
2039 | 10 | 28 | 15 | 1952.2201 | 0
2039 | 10 | 28 | 16 | 1951.7804 | 0
2039 | 10 | 28 | 17 | 1953.8798 | 0
2039 | 10 | 28 | 18 | 2016.5689 | 0
2039 | 10 | 28 | 19 | 1979.0092 | 0
2039 | 10 | 28 | 20 | 1933.7972 | 0
2039 | 10 | 28 | 21 | 1902.5175 | 0
2039 | 10 | 28 | 22 | 1871.6581 | 0
2039 | 10 | 28 | 23 | 1822.5333 | 0
2039 | 10 | 29 | 0 | 1772.1511 | 0
2039 | 10 | 29 | 1 | 1672.2347 | 0
2039 | 10 | 29 | 2 | 1572.3183 | 0
2039 | 10 | 29 | 3 | 1545.8702 | 0
2039 | 10 | 29 | 4 | 1540.4889 | 0
2039 | 10 | 29 | 5 | 1536.7351 | 0
2039 | 10 | 29 | 6 | 1544.0739 | 0
2039 | 10 | 29 | 7 | 1566.4469 | 0
2039 | 10 | 29 | 8 | 1612.213 | 0
2039 | 10 | 29 | 9 | 1641.5409 | 0
2039 | 10 | 29 | 10 | 1680.3705 | 0
2039 | 10 | 29 | 11 | 1707.2271 | 0
2039 | 10 | 29 | 12 | 1734.0838 | 0
2039 | 10 | 29 | 13 | 1745.5881 | 0
2039 | 10 | 29 | 14 | 1748.116 | 0
2039 | 10 | 29 | 15 | 1736.1962 | 0
2039 | 10 | 29 | 16 | 1725.041 | 0
2039 | 10 | 29 | 17 | 1736.5272 | 0
2039 | 10 | 29 | 18 | 1809.1461 | 0
2039 | 10 | 29 | 19 | 1795.3093 | 0
2039 | 10 | 29 | 20 | 1754.911 | 0
2039 | 10 | 29 | 21 | 1740.7627 | 0
2039 | 10 | 29 | 22 | 1727.4738 | 0
2039 | 10 | 29 | 23 | 1698.8396 | 0
2039 | 10 | 30 | 0 | 1657.5016 | 0
2039 | 10 | 30 | 1 | 1609.4365 | 0
2039 | 10 | 30 | 2 | 1571.5934 | 0
2039 | 10 | 30 | 3 | 1543.3724 | 0
2039 | 10 | 30 | 4 | 1532.7343 | 0
2039 | 10 | 30 | 5 | 1527.2725 | 0
2039 | 10 | 30 | 6 | 1530.157 | 0
2039 | 10 | 30 | 7 | 1530.4227 | 0
2039 | 10 | 30 | 8 | 1537.8142 | 0
2039 | 10 | 30 | 9 | 1571.3404 | 0
2039 | 10 | 30 | 10 | 1639.3552 | 0
2039 | 10 | 30 | 11 | 1694.8024 | 0
2039 | 10 | 30 | 12 | 1726.9681 | 0
2039 | 10 | 30 | 13 | 1738.5094 | 0
2039 | 10 | 30 | 14 | 1728.7856 | 0
2039 | 10 | 30 | 15 | 1731.0493 | 0
2039 | 10 | 30 | 16 | 1733.7713 | 0
2039 | 10 | 30 | 17 | 1778.6764 | 0
2039 | 10 | 30 | 18 | 1825.9579 | 0
2039 | 10 | 30 | 19 | 1873.2394 | 0
2039 | 10 | 30 | 20 | 1837.3987 | 0
2039 | 10 | 30 | 21 | 1813.3447 | 0
2039 | 10 | 30 | 22 | 1807.4542 | 0
2039 | 10 | 30 | 23 | 1774.1785 | 0
2039 | 10 | 31 | 0 | 1736.5949 | 0
2039 | 10 | 31 | 1 | 1819.9502 | 0
2039 | 10 | 31 | 2 | 1830.3638 | 0
2039 | 10 | 31 | 3 | 1806.7217 | 0
2039 | 10 | 31 | 4 | 1797.11 | 0
2039 | 10 | 31 | 5 | 1796.9818 | 0
2039 | 10 | 31 | 6 | 1827.9931 | 0
2039 | 10 | 31 | 7 | 1894.5844 | 0
2039 | 10 | 31 | 8 | 1950.5695 | 0
2039 | 10 | 31 | 9 | 2019.8562 | 0
2039 | 10 | 31 | 10 | 2050.3046 | 0
2039 | 10 | 31 | 11 | 2070.9889 | 0
2039 | 10 | 31 | 12 | 2094.8517 | 0
2039 | 10 | 31 | 13 | 2073.0419 | 0
2039 | 10 | 31 | 14 | 2063.1253 | 0
2039 | 10 | 31 | 15 | 2067.3198 | 0
2039 | 10 | 31 | 16 | 2087.8766 | 0
2039 | 10 | 31 | 17 | 2115.0002 | 0
2039 | 10 | 31 | 18 | 2196.0644 | 26.0644
2039 | 10 | 31 | 19 | 2168.194 | 0
2039 | 10 | 31 | 20 | 2120.6862 | 0
2039 | 10 | 31 | 21 | 2068.4163 | 0
2039 | 10 | 31 | 22 | 2045.7979 | 0
2039 | 10 | 31 | 23 | 1996.3372 | 0
2039 | 11 | 1 | 0 | 1926.9883 | 0
2039 | 11 | 1 | 1 | 1866.1689 | 0
2039 | 11 | 1 | 2 | 1876.3203 | 0
2039 | 11 | 1 | 3 | 1848.0291 | 0
2039 | 11 | 1 | 4 | 1836.9513 | 0
2039 | 11 | 1 | 5 | 1838.7982 | 0
2039 | 11 | 1 | 6 | 1863.3031 | 0
2039 | 11 | 1 | 7 | 1913.1267 | 0
2039 | 11 | 1 | 8 | 1957.8455 | 0
2039 | 11 | 1 | 9 | 2027.8753 | 0
2039 | 11 | 1 | 10 | 2068.8466 | 0
2039 | 11 | 1 | 11 | 2104.0768 | 0
2039 | 11 | 1 | 12 | 2125.136 | 0
2039 | 11 | 1 | 13 | 2112.7339 | 0
2039 | 11 | 1 | 14 | 2101.7663 | 0
2039 | 11 | 1 | 15 | 2082.4405 | 0
2039 | 11 | 1 | 16 | 2079.9216 | 0
2039 | 11 | 1 | 17 | 2104.0948 | 0
2039 | 11 | 1 | 18 | 2193.2717 | 23.2717
2039 | 11 | 1 | 19 | 2155.1544 | 0
2039 | 11 | 1 | 20 | 2102.4538 | 0
2039 | 11 | 1 | 21 | 2048.6091 | 0
2039 | 11 | 1 | 22 | 2032.7444 | 0
2039 | 11 | 1 | 23 | 1991.2408 | 0
2039 | 11 | 2 | 0 | 1938.6657 | 0
2039 | 11 | 2 | 1 | 1927.7346 | 0
2039 | 11 | 2 | 2 | 1948.209 | 0
2039 | 11 | 2 | 3 | 1927.2972 | 0
2039 | 11 | 2 | 4 | 1938.6038 | 0
2039 | 11 | 2 | 5 | 1966.0436 | 0
2039 | 11 | 2 | 6 | 2024.3326 | 0
2039 | 11 | 2 | 7 | 2103.6471 | 0
2039 | 11 | 2 | 8 | 2145.6316 | 0
2039 | 11 | 2 | 9 | 2153.6329 | 0
2039 | 11 | 2 | 10 | 2184.1299 | 14.1299
2039 | 11 | 2 | 11 | 2232.3474 | 62.3474
2039 | 11 | 2 | 12 | 2256.2492 | 86.2492
2039 | 11 | 2 | 13 | 2255.063 | 85.063
2039 | 11 | 2 | 14 | 2254.4155 | 84.4155
2039 | 11 | 2 | 15 | 2241.9653 | 71.9653
2039 | 11 | 2 | 16 | 2241.1564 | 71.1564
2039 | 11 | 2 | 17 | 2269.1925 | 99.1925
2039 | 11 | 2 | 18 | 2379.3852 | 209.3852
2039 | 11 | 2 | 19 | 2343.4508 | 173.4508
2039 | 11 | 2 | 20 | 2293.7863 | 123.7863
2039 | 11 | 2 | 21 | 2227.6554 | 57.6554
2039 | 11 | 2 | 22 | 2189.7829 | 19.7829
2039 | 11 | 2 | 23 | 2128.0569 | 0
2039 | 11 | 3 | 0 | 2073.2878 | 0
2039 | 11 | 3 | 1 | 2006.2129 | 0
2039 | 11 | 3 | 2 | 1987.3757 | 0
2039 | 11 | 3 | 3 | 1962.7286 | 0
2039 | 11 | 3 | 4 | 1971.2391 | 0
2039 | 11 | 3 | 5 | 1999.1541 | 0
2039 | 11 | 3 | 6 | 2071.2621 | 0
2039 | 11 | 3 | 7 | 2183.0904 | 13.0904
2039 | 11 | 3 | 8 | 2239.7522 | 69.7522
2039 | 11 | 3 | 9 | 2268.1828 | 98.1828
2039 | 11 | 3 | 10 | 2286.661 | 116.661
2039 | 11 | 3 | 11 | 2329.195 | 159.195
2039 | 11 | 3 | 12 | 2352.4324 | 182.4324
2039 | 11 | 3 | 13 | 2352.1906 | 182.1906
2039 | 11 | 3 | 14 | 2344.1882 | 174.1882
2039 | 11 | 3 | 15 | 2319.2435 | 149.2435
2039 | 11 | 3 | 16 | 2298.6844 | 128.6844
2039 | 11 | 3 | 17 | 2302.0243 | 132.0243
2039 | 11 | 3 | 18 | 2401.8934 | 231.8934
2039 | 11 | 3 | 19 | 2369.7424 | 199.7424
2039 | 11 | 3 | 20 | 2320.0732 | 150.0732
2039 | 11 | 3 | 21 | 2249.6278 | 79.6278
2039 | 11 | 3 | 22 | 2201.8042 | 31.8042
2039 | 11 | 3 | 23 | 2135.3443 | 0
2039 | 11 | 4 | 0 | 2069.1763 | 0
2039 | 11 | 4 | 1 | 2140.7006 | 0
2039 | 11 | 4 | 2 | 2141.909 | 0
2039 | 11 | 4 | 3 | 2117.5233 | 0
2039 | 11 | 4 | 4 | 2120.2613 | 0
2039 | 11 | 4 | 5 | 2140.5333 | 0
2039 | 11 | 4 | 6 | 2209.9629 | 39.9629
2039 | 11 | 4 | 7 | 2333.0458 | 163.0458
2039 | 11 | 4 | 8 | 2395.7324 | 225.7324
2039 | 11 | 4 | 9 | 2414.4245 | 244.4245
2039 | 11 | 4 | 10 | 2433.9835 | 263.9835
2039 | 11 | 4 | 11 | 2454.0313 | 284.0313
2039 | 11 | 4 | 12 | 2435.9165 | 265.9165
2039 | 11 | 4 | 13 | 2417.0292 | 247.0292
2039 | 11 | 4 | 14 | 2394.7188 | 224.7188
2039 | 11 | 4 | 15 | 2392.854 | 222.854
2039 | 11 | 4 | 16 | 2398.801 | 228.801
2039 | 11 | 4 | 17 | 2410.9576 | 240.9576
2039 | 11 | 4 | 18 | 2509.3062 | 339.3062
2039 | 11 | 4 | 19 | 2469.8945 | 299.8945
2039 | 11 | 4 | 20 | 2445.9761 | 275.9761
2039 | 11 | 4 | 21 | 2416.1089 | 246.1089
2039 | 11 | 4 | 22 | 2365.5048 | 195.5048
2039 | 11 | 4 | 23 | 2287.4956 | 117.4956
2039 | 11 | 5 | 0 | 2219.7976 | 49.7976
2039 | 11 | 5 | 1 | 2081.3576 | 0
2039 | 11 | 5 | 2 | 1942.9175 | 0
2039 | 11 | 5 | 3 | 1901.6207 | 0
2039 | 11 | 5 | 4 | 1888.1185 | 0
2039 | 11 | 5 | 5 | 1885.7787 | 0
2039 | 11 | 5 | 6 | 1907.8163 | 0
2039 | 11 | 5 | 7 | 1935.4951 | 0
2039 | 11 | 5 | 8 | 1940.6703 | 0
2039 | 11 | 5 | 9 | 1959.6926 | 0
2039 | 11 | 5 | 10 | 2003.5124 | 0
2039 | 11 | 5 | 11 | 2034.622 | 0
2039 | 11 | 5 | 12 | 2065.7317 | 0
2039 | 11 | 5 | 13 | 2078.0488 | 0
2039 | 11 | 5 | 14 | 2079.3181 | 0
2039 | 11 | 5 | 15 | 2059.8799 | 0
2039 | 11 | 5 | 16 | 2056.9411 | 0
2039 | 11 | 5 | 17 | 2056.4423 | 0
2039 | 11 | 5 | 18 | 2177.2268 | 7.2268
2039 | 11 | 5 | 19 | 2167.1357 | 0
2039 | 11 | 5 | 20 | 2126.9429 | 0
2039 | 11 | 5 | 21 | 2112.4911 | 0
2039 | 11 | 5 | 22 | 2090.1272 | 0
2039 | 11 | 5 | 23 | 2043.6522 | 0
2039 | 11 | 6 | 0 | 1994.7126 | 0
2039 | 11 | 6 | 1 | 1939.0492 | 0
2039 | 11 | 6 | 2 | 1890.9165 | 0
2039 | 11 | 6 | 3 | 1848.3668 | 0
2039 | 11 | 6 | 4 | 1827.0301 | 0
2039 | 11 | 6 | 5 | 1804.2336 | 0
2039 | 11 | 6 | 6 | 1798.9398 | 0
2039 | 11 | 6 | 7 | 1803.6962 | 0
2039 | 11 | 6 | 8 | 1811.466 | 0
2039 | 11 | 6 | 9 | 1831.0012 | 0
2039 | 11 | 6 | 10 | 1889.649 | 0
2039 | 11 | 6 | 11 | 1960.0608 | 0
2039 | 11 | 6 | 12 | 2004.6871 | 0
2039 | 11 | 6 | 13 | 2008.6322 | 0
2039 | 11 | 6 | 14 | 2008.4522 | 0
2039 | 11 | 6 | 15 | 1986.5919 | 0
2039 | 11 | 6 | 16 | 1990.8235 | 0
2039 | 11 | 6 | 17 | 2038.2029 | 0
2039 | 11 | 6 | 18 | 2084.3566 | 0
2039 | 11 | 6 | 19 | 2130.5104 | 0
2039 | 11 | 6 | 20 | 2090.3724 | 0
2039 | 11 | 6 | 21 | 2060.8585 | 0
2039 | 11 | 6 | 22 | 2053.9836 | 0
2039 | 11 | 6 | 23 | 2017.6396 | 0
2039 | 11 | 7 | 0 | 1967.1278 | 0
2039 | 11 | 7 | 1 | 2066.3907 | 0
2039 | 11 | 7 | 2 | 2165.6536 | 0
2039 | 11 | 7 | 3 | 2132.9643 | 0
2039 | 11 | 7 | 4 | 2108.895 | 0
2039 | 11 | 7 | 5 | 2111.3346 | 0
2039 | 11 | 7 | 6 | 2151.8248 | 0
2039 | 11 | 7 | 7 | 2207.2788 | 37.2788
2039 | 11 | 7 | 8 | 2234.8313 | 64.8313
2039 | 11 | 7 | 9 | 2276.1408 | 106.1408
2039 | 11 | 7 | 10 | 2311.461 | 141.461
2039 | 11 | 7 | 11 | 2334.4044 | 164.4044
2039 | 11 | 7 | 12 | 2380.5506 | 210.5506
2039 | 11 | 7 | 13 | 2358.8991 | 188.8991
2039 | 11 | 7 | 14 | 2349.1944 | 179.1944
2039 | 11 | 7 | 15 | 2369.3075 | 199.3075
2039 | 11 | 7 | 16 | 2400.9694 | 230.9694
2039 | 11 | 7 | 17 | 2431.8362 | 261.8362
2039 | 11 | 7 | 18 | 2453.5344 | 283.5344
2039 | 11 | 7 | 19 | 2475.2326 | 305.2326
2039 | 11 | 7 | 20 | 2418.9953 | 248.9953
2039 | 11 | 7 | 21 | 2387.6612 | 217.6612
2039 | 11 | 7 | 22 | 2367.213 | 197.213
2039 | 11 | 7 | 23 | 2327.769 | 157.769
2039 | 11 | 8 | 0 | 2278.0192 | 108.0192
2039 | 11 | 8 | 1 | 2133.4892 | 0
2039 | 11 | 8 | 2 | 2086.2018 | 0
2039 | 11 | 8 | 3 | 2055.0268 | 0
2039 | 11 | 8 | 4 | 2037.6464 | 0
2039 | 11 | 8 | 5 | 2023.5126 | 0
2039 | 11 | 8 | 6 | 2032.5822 | 0
2039 | 11 | 8 | 7 | 2088.8339 | 0
2039 | 11 | 8 | 8 | 2178.224 | 8.224
2039 | 11 | 8 | 9 | 2218.4461 | 48.4461
2039 | 11 | 8 | 10 | 2260.4398 | 90.4398
2039 | 11 | 8 | 11 | 2296.794 | 126.794
2039 | 11 | 8 | 12 | 2326.8502 | 156.8502
2039 | 11 | 8 | 13 | 2310.7728 | 140.7728
2039 | 11 | 8 | 14 | 2307.2223 | 137.2223
2039 | 11 | 8 | 15 | 2317.2509 | 147.2509
2039 | 11 | 8 | 16 | 2323.6058 | 153.6058
2039 | 11 | 8 | 17 | 2370.1958 | 200.1958
2039 | 11 | 8 | 18 | 2463.6448 | 293.6448
2039 | 11 | 8 | 19 | 2399.9597 | 229.9597
2039 | 11 | 8 | 20 | 2342.5976 | 172.5976
2039 | 11 | 8 | 21 | 2328.2815 | 158.2815
2039 | 11 | 8 | 22 | 2309.2956 | 139.2956
2039 | 11 | 8 | 23 | 2258.6206 | 88.6206
2039 | 11 | 9 | 0 | 2202.8259 | 32.8259
2039 | 11 | 9 | 1 | 2037.5982 | 0
2039 | 11 | 9 | 2 | 1997.6672 | 0
2039 | 11 | 9 | 3 | 1967.7819 | 0
2039 | 11 | 9 | 4 | 1972.6831 | 0
2039 | 11 | 9 | 5 | 1996.9015 | 0
2039 | 11 | 9 | 6 | 2059.2797 | 0
2039 | 11 | 9 | 7 | 2124.39 | 0
2039 | 11 | 9 | 8 | 2158.6524 | 0
2039 | 11 | 9 | 9 | 2161.9101 | 0
2039 | 11 | 9 | 10 | 2204.2227 | 34.2227
2039 | 11 | 9 | 11 | 2237.8547 | 67.8547
2039 | 11 | 9 | 12 | 2259.9171 | 89.9171
2039 | 11 | 9 | 13 | 2281.9794 | 111.9794
2039 | 11 | 9 | 14 | 2283.0561 | 113.0561
2039 | 11 | 9 | 15 | 2272.4322 | 102.4322
2039 | 11 | 9 | 16 | 2276.4363 | 106.4363
2039 | 11 | 9 | 17 | 2306.1673 | 136.1673
2039 | 11 | 9 | 18 | 2405.5155 | 235.5155
2039 | 11 | 9 | 19 | 2346.811 | 176.811
2039 | 11 | 9 | 20 | 2290.6025 | 120.6025
2039 | 11 | 9 | 21 | 2240.6573 | 70.6573
2039 | 11 | 9 | 22 | 2201.1165 | 31.1165
2039 | 11 | 9 | 23 | 2141.0733 | 0
2039 | 11 | 10 | 0 | 2088.6404 | 0
2039 | 11 | 10 | 1 | 2122.549 | 0
2039 | 11 | 10 | 2 | 2084.2369 | 0
2039 | 11 | 10 | 3 | 2060.95 | 0
2039 | 11 | 10 | 4 | 2068.0853 | 0
2039 | 11 | 10 | 5 | 2093.2515 | 0
2039 | 11 | 10 | 6 | 2158.1335 | 0
2039 | 11 | 10 | 7 | 2257.4657 | 87.4657
2039 | 11 | 10 | 8 | 2309.7543 | 139.7543
2039 | 11 | 10 | 9 | 2329.7789 | 159.7789
2039 | 11 | 10 | 10 | 2343.7579 | 173.7579
2039 | 11 | 10 | 11 | 2354.8557 | 184.8557
2039 | 11 | 10 | 12 | 2372.3963 | 202.3963
2039 | 11 | 10 | 13 | 2383.7994 | 213.7994
2039 | 11 | 10 | 14 | 2393.2391 | 223.2391
2039 | 11 | 10 | 15 | 2392.9145 | 222.9145
2039 | 11 | 10 | 16 | 2402.5832 | 232.5832
2039 | 11 | 10 | 17 | 2426.786 | 256.786
2039 | 11 | 10 | 18 | 2439.1082 | 269.1082
2039 | 11 | 10 | 19 | 2451.4303 | 281.4303
2039 | 11 | 10 | 20 | 2382.0726 | 212.0726
2039 | 11 | 10 | 21 | 2333.2302 | 163.2302
2039 | 11 | 10 | 22 | 2285.1085 | 115.1085
2039 | 11 | 10 | 23 | 2237.9526 | 67.9526
2039 | 11 | 11 | 0 | 2184.7078 | 14.7078
2039 | 11 | 11 | 1 | 2073.6329 | 0
2039 | 11 | 11 | 2 | 2033.2204 | 0
2039 | 11 | 11 | 3 | 2010.8185 | 0
2039 | 11 | 11 | 4 | 2013.6534 | 0
2039 | 11 | 11 | 5 | 2039.841 | 0
2039 | 11 | 11 | 6 | 2105.8079 | 0
2039 | 11 | 11 | 7 | 2206.8209 | 36.8209
2039 | 11 | 11 | 8 | 2246.5877 | 76.5877
2039 | 11 | 11 | 9 | 2253.7883 | 83.7883
2039 | 11 | 11 | 10 | 2265.2042 | 95.2042
2039 | 11 | 11 | 11 | 2274.5243 | 104.5243
2039 | 11 | 11 | 12 | 2290.0732 | 120.0732
2039 | 11 | 11 | 13 | 2282.9651 | 112.9651
2039 | 11 | 11 | 14 | 2274.9506 | 104.9506
2039 | 11 | 11 | 15 | 2282.8147 | 112.8147
2039 | 11 | 11 | 16 | 2305.7028 | 135.7028
2039 | 11 | 11 | 17 | 2333.8852 | 163.8852
2039 | 11 | 11 | 18 | 2343.2521 | 173.2521
2039 | 11 | 11 | 19 | 2352.6189 | 182.6189
2039 | 11 | 11 | 20 | 2309.9599 | 139.9599
2039 | 11 | 11 | 21 | 2276.8105 | 106.8105
2039 | 11 | 11 | 22 | 2237.3026 | 67.3026
2039 | 11 | 11 | 23 | 2175.3 | 5.3
2039 | 11 | 12 | 0 | 2127.6475 | 0
2039 | 11 | 12 | 1 | 2038.5289 | 0
2039 | 11 | 12 | 2 | 1949.4103 | 0
2039 | 11 | 12 | 3 | 1914.5569 | 0
2039 | 11 | 12 | 4 | 1897.2042 | 0
2039 | 11 | 12 | 5 | 1882.017 | 0
2039 | 11 | 12 | 6 | 1880.1715 | 0
2039 | 11 | 12 | 7 | 1904.6842 | 0
2039 | 11 | 12 | 8 | 1945.3067 | 0
2039 | 11 | 12 | 9 | 1969.4766 | 0
2039 | 11 | 12 | 10 | 1999.574 | 0
2039 | 11 | 12 | 11 | 2018.3868 | 0
2039 | 11 | 12 | 12 | 2044.74 | 0
2039 | 11 | 12 | 13 | 2021.5919 | 0
2039 | 11 | 12 | 14 | 2021.1968 | 0
2039 | 11 | 12 | 15 | 2028.6783 | 0
2039 | 11 | 12 | 16 | 2051.8273 | 0
2039 | 11 | 12 | 17 | 2083.2887 | 0
2039 | 11 | 12 | 18 | 2183.0962 | 13.0962
2039 | 11 | 12 | 19 | 2150.2836 | 0
2039 | 11 | 12 | 20 | 2104.6941 | 0
2039 | 11 | 12 | 21 | 2090.1973 | 0
2039 | 11 | 12 | 22 | 2079.6434 | 0
2039 | 11 | 12 | 23 | 2048.7662 | 0
2039 | 11 | 13 | 0 | 1999.461 | 0
2039 | 11 | 13 | 1 | 1941.0486 | 0
2039 | 11 | 13 | 2 | 1890.5714 | 0
2039 | 11 | 13 | 3 | 1848.4954 | 0
2039 | 11 | 13 | 4 | 1824.2483 | 0
2039 | 11 | 13 | 5 | 1801.5806 | 0
2039 | 11 | 13 | 6 | 1792.4177 | 0
2039 | 11 | 13 | 7 | 1793.7536 | 0
2039 | 11 | 13 | 8 | 1821.0953 | 0
2039 | 11 | 13 | 9 | 1851.2033 | 0
2039 | 11 | 13 | 10 | 1903.0477 | 0
2039 | 11 | 13 | 11 | 1939.3311 | 0
2039 | 11 | 13 | 12 | 1966.4505 | 0
2039 | 11 | 13 | 13 | 1959.2247 | 0
2039 | 11 | 13 | 14 | 1963.4029 | 0
2039 | 11 | 13 | 15 | 1968.6493 | 0
2039 | 11 | 13 | 16 | 1983.8518 | 0
2039 | 11 | 13 | 17 | 2048.1137 | 0
2039 | 11 | 13 | 18 | 2174.7959 | 4.7959
2039 | 11 | 13 | 19 | 2167.2941 | 0
2039 | 11 | 13 | 20 | 2142.942 | 0
2039 | 11 | 13 | 21 | 2123.0644 | 0
2039 | 11 | 13 | 22 | 2114.3852 | 0
2039 | 11 | 13 | 23 | 2079.8145 | 0
2039 | 11 | 14 | 0 | 2025.2704 | 0
2039 | 11 | 14 | 1 | 2100.6837 | 0
2039 | 11 | 14 | 2 | 2176.097 | 6.097
2039 | 11 | 14 | 3 | 2144.6868 | 0
2039 | 11 | 14 | 4 | 2126.3301 | 0
2039 | 11 | 14 | 5 | 2120.5225 | 0
2039 | 11 | 14 | 6 | 2154.5226 | 0
2039 | 11 | 14 | 7 | 2208.4115 | 38.4115
2039 | 11 | 14 | 8 | 2240.1409 | 70.1409
2039 | 11 | 14 | 9 | 2268.9501 | 98.9501
2039 | 11 | 14 | 10 | 2300.9892 | 130.9892
2039 | 11 | 14 | 11 | 2339.2594 | 169.2594
2039 | 11 | 14 | 12 | 2361.4097 | 191.4097
2039 | 11 | 14 | 13 | 2365.7288 | 195.7288
2039 | 11 | 14 | 14 | 2365.4202 | 195.4202
2039 | 11 | 14 | 15 | 2356.7795 | 186.7795
2039 | 11 | 14 | 16 | 2391.5823 | 221.5823
2039 | 11 | 14 | 17 | 2443.9417 | 273.9417
2039 | 11 | 14 | 18 | 2538.7891 | 368.7891
2039 | 11 | 14 | 19 | 2483.8801 | 313.8801
2039 | 11 | 14 | 20 | 2430.4427 | 260.4427
2039 | 11 | 14 | 21 | 2400.6324 | 230.6324
2039 | 11 | 14 | 22 | 2388.9721 | 218.9721
2039 | 11 | 14 | 23 | 2356.1469 | 186.1469
2039 | 11 | 15 | 0 | 2312.9963 | 142.9963
2039 | 11 | 15 | 1 | 2221.2427 | 51.2427
2039 | 11 | 15 | 2 | 2183.1187 | 13.1187
2039 | 11 | 15 | 3 | 2153.9716 | 0
2039 | 11 | 15 | 4 | 2142.8576 | 0
2039 | 11 | 15 | 5 | 2145.4776 | 0
2039 | 11 | 15 | 6 | 2175.709 | 5.709
2039 | 11 | 15 | 7 | 2234.6435 | 64.6435
2039 | 11 | 15 | 8 | 2292.802 | 122.802
2039 | 11 | 15 | 9 | 2322.6426 | 152.6426
2039 | 11 | 15 | 10 | 2365.7984 | 195.7984
2039 | 11 | 15 | 11 | 2411.8578 | 241.8578
2039 | 11 | 15 | 12 | 2442.5405 | 272.5405
2039 | 11 | 15 | 13 | 2421.0231 | 251.0231
2039 | 11 | 15 | 14 | 2409.1927 | 239.1927
2039 | 11 | 15 | 15 | 2407.5488 | 237.5488
2039 | 11 | 15 | 16 | 2378.311 | 208.311
2039 | 11 | 15 | 17 | 2428.1593 | 258.1593
2039 | 11 | 15 | 18 | 2531.3723 | 361.3723
2039 | 11 | 15 | 19 | 2485.3232 | 315.3232
2039 | 11 | 15 | 20 | 2432.8442 | 262.8442
2039 | 11 | 15 | 21 | 2386.215 | 216.215
2039 | 11 | 15 | 22 | 2373.542 | 203.542
2039 | 11 | 15 | 23 | 2332.8269 | 162.8269
2039 | 11 | 16 | 0 | 2297.5884 | 127.5884
2039 | 11 | 16 | 1 | 2226.638 | 56.638
2039 | 11 | 16 | 2 | 2187.9657 | 17.9657
2039 | 11 | 16 | 3 | 2159.6798 | 0
2039 | 11 | 16 | 4 | 2164.7094 | 0
2039 | 11 | 16 | 5 | 2179.0591 | 9.0591
2039 | 11 | 16 | 6 | 2229.7928 | 59.7928
2039 | 11 | 16 | 7 | 2302.5278 | 132.5278
2039 | 11 | 16 | 8 | 2370.7275 | 200.7275
2039 | 11 | 16 | 9 | 2382.7236 | 212.7236
2039 | 11 | 16 | 10 | 2419.5729 | 249.5729
2039 | 11 | 16 | 11 | 2470.4162 | 300.4162
2039 | 11 | 16 | 12 | 2498.9055 | 328.9055
2039 | 11 | 16 | 13 | 2501.339 | 331.339
2039 | 11 | 16 | 14 | 2496.9477 | 326.9477
2039 | 11 | 16 | 15 | 2472.913 | 302.913
2039 | 11 | 16 | 16 | 2475.572 | 305.572
2039 | 11 | 16 | 17 | 2525.9596 | 355.9596
2039 | 11 | 16 | 18 | 2639.0096 | 469.0096
2039 | 11 | 16 | 19 | 2595.8064 | 425.8064
2039 | 11 | 16 | 20 | 2552.2336 | 382.2336
2039 | 11 | 16 | 21 | 2494.6127 | 324.6127
2039 | 11 | 16 | 22 | 2459.7292 | 289.7292
2039 | 11 | 16 | 23 | 2398.9832 | 228.9832
2039 | 11 | 17 | 0 | 2332.1244 | 162.1244
2039 | 11 | 17 | 1 | 2266.2069 | 96.2069
2039 | 11 | 17 | 2 | 2200.2895 | 30.2895
2039 | 11 | 17 | 3 | 2170.0555 | 0.055466
2039 | 11 | 17 | 4 | 2173.6409 | 3.6409
2039 | 11 | 17 | 5 | 2196.9528 | 26.9528
2039 | 11 | 17 | 6 | 2262.0124 | 92.0124
2039 | 11 | 17 | 7 | 2359.4891 | 189.4891
2039 | 11 | 17 | 8 | 2428.446 | 258.446
2039 | 11 | 17 | 9 | 2439.8515 | 269.8515
2039 | 11 | 17 | 10 | 2452.0321 | 282.0321
2039 | 11 | 17 | 11 | 2473.8025 | 303.8025
2039 | 11 | 17 | 12 | 2487.1192 | 317.1192
2039 | 11 | 17 | 13 | 2491.7468 | 321.7468
2039 | 11 | 17 | 14 | 2488.8894 | 318.8894
2039 | 11 | 17 | 15 | 2490.5514 | 320.5514
2039 | 11 | 17 | 16 | 2509.6059 | 339.6059
2039 | 11 | 17 | 17 | 2540.8816 | 370.8816
2039 | 11 | 17 | 18 | 2624.2406 | 454.2406
2039 | 11 | 17 | 19 | 2570.0711 | 400.0711
2039 | 11 | 17 | 20 | 2508.223 | 338.223
2039 | 11 | 17 | 21 | 2465.8974 | 295.8974
2039 | 11 | 17 | 22 | 2409.8662 | 239.8662
2039 | 11 | 17 | 23 | 2344.7752 | 174.7752
2039 | 11 | 18 | 0 | 2277.6761 | 107.6761
2039 | 11 | 18 | 1 | 2255.75 | 85.75
2039 | 11 | 18 | 2 | 2212.5828 | 42.5828
2039 | 11 | 18 | 3 | 2179.0596 | 9.0596
2039 | 11 | 18 | 4 | 2173.5218 | 3.5218
2039 | 11 | 18 | 5 | 2185.2231 | 15.2231
2039 | 11 | 18 | 6 | 2232.8154 | 62.8154
2039 | 11 | 18 | 7 | 2304.1196 | 134.1196
2039 | 11 | 18 | 8 | 2339.8518 | 169.8518
2039 | 11 | 18 | 9 | 2357.0589 | 187.0589
2039 | 11 | 18 | 10 | 2372.0345 | 202.0345
2039 | 11 | 18 | 11 | 2394.9555 | 224.9555
2039 | 11 | 18 | 12 | 2406.906 | 236.906
2039 | 11 | 18 | 13 | 2406.6126 | 236.6126
2039 | 11 | 18 | 14 | 2402.8023 | 232.8023
2039 | 11 | 18 | 15 | 2409.3771 | 239.3771
2039 | 11 | 18 | 16 | 2429.5521 | 259.5521
2039 | 11 | 18 | 17 | 2448.2244 | 278.2244
2039 | 11 | 18 | 18 | 2527.1729 | 357.1729
2039 | 11 | 18 | 19 | 2454.6728 | 284.6728
2039 | 11 | 18 | 20 | 2389.0905 | 219.0905
2039 | 11 | 18 | 21 | 2346.1819 | 176.1819
2039 | 11 | 18 | 22 | 2323.4732 | 153.4732
2039 | 11 | 18 | 23 | 2288.1316 | 118.1316
2039 | 11 | 19 | 0 | 2248.1956 | 78.1956
2039 | 11 | 19 | 1 | 2103.5988 | 0
2039 | 11 | 19 | 2 | 1959.002 | 0
2039 | 11 | 19 | 3 | 1919.5952 | 0
2039 | 11 | 19 | 4 | 1905.8996 | 0
2039 | 11 | 19 | 5 | 1896.561 | 0
2039 | 11 | 19 | 6 | 1906.3961 | 0
2039 | 11 | 19 | 7 | 1931.4546 | 0
2039 | 11 | 19 | 8 | 1979.6526 | 0
2039 | 11 | 19 | 9 | 2019.4922 | 0
2039 | 11 | 19 | 10 | 2080.7431 | 0
2039 | 11 | 19 | 11 | 2125.9029 | 0
2039 | 11 | 19 | 12 | 2171.0628 | 1.0628
2039 | 11 | 19 | 13 | 2194.3004 | 24.3004
2039 | 11 | 19 | 14 | 2186.4466 | 16.4466
2039 | 11 | 19 | 15 | 2174.1171 | 4.1171
2039 | 11 | 19 | 16 | 2174.6588 | 4.6588
2039 | 11 | 19 | 17 | 2194.4629 | 24.4629
2039 | 11 | 19 | 18 | 2291.9708 | 121.9708
2039 | 11 | 19 | 19 | 2254.9512 | 84.9512
2039 | 11 | 19 | 20 | 2197.198 | 27.198
2039 | 11 | 19 | 21 | 2177.6833 | 7.6833
2039 | 11 | 19 | 22 | 2164.2003 | 0
2039 | 11 | 19 | 23 | 2128.0154 | 0
2039 | 11 | 20 | 0 | 2085.1485 | 0
2039 | 11 | 20 | 1 | 2023.7855 | 0
2039 | 11 | 20 | 2 | 1972.4272 | 0
2039 | 11 | 20 | 3 | 1930.7977 | 0
2039 | 11 | 20 | 4 | 1908.0614 | 0
2039 | 11 | 20 | 5 | 1889.0062 | 0
2039 | 11 | 20 | 6 | 1881.3848 | 0
2039 | 11 | 20 | 7 | 1881.8063 | 0
2039 | 11 | 20 | 8 | 1901.7603 | 0
2039 | 11 | 20 | 9 | 1931.3406 | 0
2039 | 11 | 20 | 10 | 1985.4684 | 0
2039 | 11 | 20 | 11 | 2023.1468 | 0
2039 | 11 | 20 | 12 | 2078.7735 | 0
2039 | 11 | 20 | 13 | 2074.8123 | 0
2039 | 11 | 20 | 14 | 2073.0181 | 0
2039 | 11 | 20 | 15 | 2092.3368 | 0
2039 | 11 | 20 | 16 | 2130.0768 | 0
2039 | 11 | 20 | 17 | 2204.284 | 34.284
2039 | 11 | 20 | 18 | 2260.1603 | 90.1603
2039 | 11 | 20 | 19 | 2269.2726 | 99.2726
2039 | 11 | 20 | 20 | 2278.385 | 108.385
2039 | 11 | 20 | 21 | 2243.5251 | 73.5251
2039 | 11 | 20 | 22 | 2229.2966 | 59.2966
2039 | 11 | 20 | 23 | 2189.2081 | 19.2081
2039 | 11 | 21 | 0 | 2131.5319 | 0
2039 | 11 | 21 | 1 | 2192.3386 | 22.3386
2039 | 11 | 21 | 2 | 2253.1454 | 83.1454
2039 | 11 | 21 | 3 | 2216.6734 | 46.6734
2039 | 11 | 21 | 4 | 2190.3709 | 20.3709
2039 | 11 | 21 | 5 | 2186.7136 | 16.7136
2039 | 11 | 21 | 6 | 2225.5582 | 55.5582
2039 | 11 | 21 | 7 | 2280.6208 | 110.6208
2039 | 11 | 21 | 8 | 2332.8598 | 162.8598
2039 | 11 | 21 | 9 | 2362.4488 | 192.4488
2039 | 11 | 21 | 10 | 2416.0449 | 246.0449
2039 | 11 | 21 | 11 | 2461.7206 | 291.7206
2039 | 11 | 21 | 12 | 2488.6341 | 318.6341
2039 | 11 | 21 | 13 | 2515.5477 | 345.5477
2039 | 11 | 21 | 14 | 2513.3459 | 343.3459
2039 | 11 | 21 | 15 | 2508.3577 | 338.3577
2039 | 11 | 21 | 16 | 2546.6377 | 376.6377
2039 | 11 | 21 | 17 | 2593.3952 | 423.3952
2039 | 11 | 21 | 18 | 2679.2511 | 509.2511
2039 | 11 | 21 | 19 | 2617.1439 | 447.1439
2039 | 11 | 21 | 20 | 2563.6332 | 393.6332
2039 | 11 | 21 | 21 | 2509.1984 | 339.1984
2039 | 11 | 21 | 22 | 2491.9071 | 321.9071
2039 | 11 | 21 | 23 | 2448.1974 | 278.1974
2039 | 11 | 22 | 0 | 2377.8186 | 207.8186
2039 | 11 | 22 | 1 | 2252.2618 | 82.2618
2039 | 11 | 22 | 2 | 2201.7125 | 31.7125
2039 | 11 | 22 | 3 | 2165.702 | 0
2039 | 11 | 22 | 4 | 2150.5298 | 0
2039 | 11 | 22 | 5 | 2150.6203 | 0
2039 | 11 | 22 | 6 | 2176.1761 | 6.1761
2039 | 11 | 22 | 7 | 2255.3783 | 85.3783
2039 | 11 | 22 | 8 | 2329.8204 | 159.8204
2039 | 11 | 22 | 9 | 2367.0237 | 197.0237
2039 | 11 | 22 | 10 | 2418.3388 | 248.3388
2039 | 11 | 22 | 11 | 2472.7298 | 302.7298
2039 | 11 | 22 | 12 | 2511.4078 | 341.4078
2039 | 11 | 22 | 13 | 2514.3211 | 344.3211
2039 | 11 | 22 | 14 | 2504.4867 | 334.4867
2039 | 11 | 22 | 15 | 2477.2216 | 307.2216
2039 | 11 | 22 | 16 | 2438.5046 | 268.5046
2039 | 11 | 22 | 17 | 2487.2038 | 317.2038
2039 | 11 | 22 | 18 | 2516.4063 | 346.4063
2039 | 11 | 22 | 19 | 2545.6088 | 375.6088
2039 | 11 | 22 | 20 | 2495.421 | 325.421
2039 | 11 | 22 | 21 | 2449.776 | 279.776
2039 | 11 | 22 | 22 | 2429.9792 | 259.9792
2039 | 11 | 22 | 23 | 2382.3765 | 212.3765
2039 | 11 | 23 | 0 | 2319.6488 | 149.6488
2039 | 11 | 23 | 1 | 2192.9828 | 22.9828
2039 | 11 | 23 | 2 | 2151.7815 | 0
2039 | 11 | 23 | 3 | 2118.4226 | 0
2039 | 11 | 23 | 4 | 2120.4168 | 0
2039 | 11 | 23 | 5 | 2137.9109 | 0
2039 | 11 | 23 | 6 | 2187.8311 | 17.8311
2039 | 11 | 23 | 7 | 2259.9442 | 89.9442
2039 | 11 | 23 | 8 | 2337.9492 | 167.9492
2039 | 11 | 23 | 9 | 2355.4337 | 185.4337
2039 | 11 | 23 | 10 | 2397.7071 | 227.7071
2039 | 11 | 23 | 11 | 2450.3241 | 280.3241
2039 | 11 | 23 | 12 | 2484.8843 | 314.8843
2039 | 11 | 23 | 13 | 2503.8871 | 333.8871
2039 | 11 | 23 | 14 | 2505.5362 | 335.5362
2039 | 11 | 23 | 15 | 2495.7313 | 325.7313
2039 | 11 | 23 | 16 | 2492.5944 | 322.5944
2039 | 11 | 23 | 17 | 2522.3201 | 352.3201
2039 | 11 | 23 | 18 | 2633.2341 | 463.2341
2039 | 11 | 23 | 19 | 2584.264 | 414.264
2039 | 11 | 23 | 20 | 2539.2893 | 369.2893
2039 | 11 | 23 | 21 | 2473.1862 | 303.1862
2039 | 11 | 23 | 22 | 2432.6118 | 262.6118
2039 | 11 | 23 | 23 | 2366.1745 | 196.1745
2039 | 11 | 24 | 0 | 2292.4028 | 122.4028
2039 | 11 | 24 | 1 | 2206.9361 | 36.9361
2039 | 11 | 24 | 2 | 2165.4607 | 0
2039 | 11 | 24 | 3 | 2127.3023 | 0
2039 | 11 | 24 | 4 | 2127.2472 | 0
2039 | 11 | 24 | 5 | 2139.834 | 0
2039 | 11 | 24 | 6 | 2196.1574 | 26.1574
2039 | 11 | 24 | 7 | 2298.5266 | 128.5266
2039 | 11 | 24 | 8 | 2394.5478 | 224.5478
2039 | 11 | 24 | 9 | 2435.8973 | 265.8973
2039 | 11 | 24 | 10 | 2466.751 | 296.751
2039 | 11 | 24 | 11 | 2522.1689 | 352.1689
2039 | 11 | 24 | 12 | 2555.3311 | 385.3311
2039 | 11 | 24 | 13 | 2554.8507 | 384.8507
2039 | 11 | 24 | 14 | 2551.1405 | 381.1405
2039 | 11 | 24 | 15 | 2538.7993 | 368.7993
2039 | 11 | 24 | 16 | 2524.6108 | 354.6108
2039 | 11 | 24 | 17 | 2539.3145 | 369.3145
2039 | 11 | 24 | 18 | 2638.1979 | 468.1979
2039 | 11 | 24 | 19 | 2592.4725 | 422.4725
2039 | 11 | 24 | 20 | 2543.4184 | 373.4184
2039 | 11 | 24 | 21 | 2452.5982 | 282.5982
2039 | 11 | 24 | 22 | 2411.4348 | 241.4348
2039 | 11 | 24 | 23 | 2359.2962 | 189.2962
2039 | 11 | 25 | 0 | 2289.1075 | 119.1075
2039 | 11 | 25 | 1 | 2256.5228 | 86.5228
2039 | 11 | 25 | 2 | 2223.9381 | 53.9381
2039 | 11 | 25 | 3 | 2193.2378 | 23.2378
2039 | 11 | 25 | 4 | 2185.2842 | 15.2842
2039 | 11 | 25 | 5 | 2196.733 | 26.733
2039 | 11 | 25 | 6 | 2251.4613 | 81.4613
2039 | 11 | 25 | 7 | 2339.0442 | 169.0442
2039 | 11 | 25 | 8 | 2414.7142 | 244.7142
2039 | 11 | 25 | 9 | 2438.647 | 268.647
2039 | 11 | 25 | 10 | 2453.7911 | 283.7911
2039 | 11 | 25 | 11 | 2469.1284 | 299.1284
2039 | 11 | 25 | 12 | 2477.6484 | 307.6484
2039 | 11 | 25 | 13 | 2473.2739 | 303.2739
2039 | 11 | 25 | 14 | 2469.8968 | 299.8968
2039 | 11 | 25 | 15 | 2475.8056 | 305.8056
2039 | 11 | 25 | 16 | 2489.8549 | 319.8549
2039 | 11 | 25 | 17 | 2522.993 | 352.993
2039 | 11 | 25 | 18 | 2612.6337 | 442.6337
2039 | 11 | 25 | 19 | 2546.504 | 376.504
2039 | 11 | 25 | 20 | 2516.139 | 346.139
2039 | 11 | 25 | 21 | 2477.4521 | 307.4521
2039 | 11 | 25 | 22 | 2441.0697 | 271.0697
2039 | 11 | 25 | 23 | 2393.7198 | 223.7198
2039 | 11 | 26 | 0 | 2332.7929 | 162.7929
2039 | 11 | 26 | 1 | 2198.6486 | 28.6486
2039 | 11 | 26 | 2 | 2108.5637 | 0
2039 | 11 | 26 | 3 | 2018.4789 | 0
2039 | 11 | 26 | 4 | 1997.2379 | 0
2039 | 11 | 26 | 5 | 1984.6712 | 0
2039 | 11 | 26 | 6 | 1997.5229 | 0
2039 | 11 | 26 | 7 | 2027.8479 | 0
2039 | 11 | 26 | 8 | 2072.1749 | 0
2039 | 11 | 26 | 9 | 2098.8489 | 0
2039 | 11 | 26 | 10 | 2150.3395 | 0
2039 | 11 | 26 | 11 | 2205.2889 | 35.2889
2039 | 11 | 26 | 12 | 2226.8202 | 56.8202
2039 | 11 | 26 | 13 | 2248.3514 | 78.3514
2039 | 11 | 26 | 14 | 2242.5723 | 72.5723
2039 | 11 | 26 | 15 | 2221.5011 | 51.5011
2039 | 11 | 26 | 16 | 2215.5009 | 45.5009
2039 | 11 | 26 | 17 | 2246.4126 | 76.4126
2039 | 11 | 26 | 18 | 2377.5316 | 207.5316
2039 | 11 | 26 | 19 | 2357.7623 | 187.7623
2039 | 11 | 26 | 20 | 2312.2407 | 142.2407
2039 | 11 | 26 | 21 | 2265.0175 | 95.0175
2039 | 11 | 26 | 22 | 2234.3567 | 64.3567
2039 | 11 | 26 | 23 | 2199.0953 | 29.0953
2039 | 11 | 27 | 0 | 2140.1455 | 0
2039 | 11 | 27 | 1 | 2089.8489 | 0
2039 | 11 | 27 | 2 | 2044.7628 | 0
2039 | 11 | 27 | 3 | 2009.4932 | 0
2039 | 11 | 27 | 4 | 1989.4086 | 0
2039 | 11 | 27 | 5 | 1984.6308 | 0
2039 | 11 | 27 | 6 | 2001.4503 | 0
2039 | 11 | 27 | 7 | 2011.2373 | 0
2039 | 11 | 27 | 8 | 2007.8722 | 0
2039 | 11 | 27 | 9 | 2033.6381 | 0
2039 | 11 | 27 | 10 | 2084.3599 | 0
2039 | 11 | 27 | 11 | 2127.9182 | 0
2039 | 11 | 27 | 12 | 2155.558 | 0
2039 | 11 | 27 | 13 | 2161.7116 | 0
2039 | 11 | 27 | 14 | 2153.0418 | 0
2039 | 11 | 27 | 15 | 2146.647 | 0
2039 | 11 | 27 | 16 | 2168.8751 | 0
2039 | 11 | 27 | 17 | 2244.0187 | 74.0187
2039 | 11 | 27 | 18 | 2362.2983 | 192.2983
2039 | 11 | 27 | 19 | 2335.2366 | 165.2366
2039 | 11 | 27 | 20 | 2291.0731 | 121.0731
2039 | 11 | 27 | 21 | 2253.4356 | 83.4356
2039 | 11 | 27 | 22 | 2237.0717 | 67.0717
2039 | 11 | 27 | 23 | 2212.3568 | 42.3568
2039 | 11 | 28 | 0 | 2170.193 | 0.19303
2039 | 11 | 28 | 1 | 2250.0329 | 80.0329
2039 | 11 | 28 | 2 | 2329.8728 | 159.8728
2039 | 11 | 28 | 3 | 2294.7147 | 124.7147
2039 | 11 | 28 | 4 | 2270.7193 | 100.7193
2039 | 11 | 28 | 5 | 2261.9322 | 91.9322
2039 | 11 | 28 | 6 | 2296.3796 | 126.3796
2039 | 11 | 28 | 7 | 2361.8811 | 191.8811
2039 | 11 | 28 | 8 | 2411.943 | 241.943
2039 | 11 | 28 | 9 | 2433.744 | 263.744
2039 | 11 | 28 | 10 | 2461.6844 | 291.6844
2039 | 11 | 28 | 11 | 2478.4122 | 308.4122
2039 | 11 | 28 | 12 | 2517.7057 | 347.7057
2039 | 11 | 28 | 13 | 2503.2463 | 333.2463
2039 | 11 | 28 | 14 | 2501.9531 | 331.9531
2039 | 11 | 28 | 15 | 2499.4562 | 329.4562
2039 | 11 | 28 | 16 | 2547.4137 | 377.4137
2039 | 11 | 28 | 17 | 2602.5162 | 432.5162
2039 | 11 | 28 | 18 | 2698.4942 | 528.4942
2039 | 11 | 28 | 19 | 2637.009 | 467.009
2039 | 11 | 28 | 20 | 2580.0349 | 410.0349
2039 | 11 | 28 | 21 | 2546.452 | 376.452
2039 | 11 | 28 | 22 | 2527.5137 | 357.5137
2039 | 11 | 28 | 23 | 2497.2206 | 327.2206
2039 | 11 | 29 | 0 | 2440.5717 | 270.5717
2039 | 11 | 29 | 1 | 2326.3226 | 156.3226
2039 | 11 | 29 | 2 | 2278.847 | 108.847
2039 | 11 | 29 | 3 | 2252.7588 | 82.7588
2039 | 11 | 29 | 4 | 2239.7047 | 69.7047
2039 | 11 | 29 | 5 | 2246.2083 | 76.2083
2039 | 11 | 29 | 6 | 2292.4585 | 122.4585
2039 | 11 | 29 | 7 | 2370.6321 | 200.6321
2039 | 11 | 29 | 8 | 2438.8363 | 268.8363
2039 | 11 | 29 | 9 | 2472.8821 | 302.8821
2039 | 11 | 29 | 10 | 2511.738 | 341.738
2039 | 11 | 29 | 11 | 2551.739 | 381.739
2039 | 11 | 29 | 12 | 2582.3709 | 412.3709
2039 | 11 | 29 | 13 | 2549.727 | 379.727
2039 | 11 | 29 | 14 | 2518.0185 | 348.0185
2039 | 11 | 29 | 15 | 2517.0335 | 347.0335
2039 | 11 | 29 | 16 | 2513.4157 | 343.4157
2039 | 11 | 29 | 17 | 2562.1699 | 392.1699
2039 | 11 | 29 | 18 | 2662.5832 | 492.5832
2039 | 11 | 29 | 19 | 2607.8093 | 437.8093
2039 | 11 | 29 | 20 | 2556.2266 | 386.2266
2039 | 11 | 29 | 21 | 2529.743 | 359.743
2039 | 11 | 29 | 22 | 2504.0687 | 334.0687
2039 | 11 | 29 | 23 | 2443.403 | 273.403
2039 | 11 | 30 | 0 | 2371.2363 | 201.2363
2039 | 11 | 30 | 1 | 2351.4025 | 181.4025
2039 | 11 | 30 | 2 | 2309.1799 | 139.1799
2039 | 11 | 30 | 3 | 2286.4633 | 116.4633
2039 | 11 | 30 | 4 | 2286.9478 | 116.9478
2039 | 11 | 30 | 5 | 2300.8999 | 130.8999
2039 | 11 | 30 | 6 | 2352.9699 | 182.9699
2039 | 11 | 30 | 7 | 2419.8747 | 249.8747
2039 | 11 | 30 | 8 | 2469.0387 | 299.0387
2039 | 11 | 30 | 9 | 2456.9373 | 286.9373
2039 | 11 | 30 | 10 | 2475.796 | 305.796
2039 | 11 | 30 | 11 | 2476.5625 | 306.5625
2039 | 11 | 30 | 12 | 2478.4885 | 308.4885
2039 | 11 | 30 | 13 | 2469.757 | 299.757
2039 | 11 | 30 | 14 | 2465.335 | 295.335
2039 | 11 | 30 | 15 | 2472.8693 | 302.8693
2039 | 11 | 30 | 16 | 2498.6465 | 328.6465
2039 | 11 | 30 | 17 | 2546.8773 | 376.8773
2039 | 11 | 30 | 18 | 2660.1453 | 490.1453
2039 | 11 | 30 | 19 | 2612.7148 | 442.7148
2039 | 11 | 30 | 20 | 2567.4822 | 397.4822
2039 | 11 | 30 | 21 | 2524.2238 | 354.2238
2039 | 11 | 30 | 22 | 2496.3382 | 326.3382
2039 | 11 | 30 | 23 | 2445.3027 | 275.3027
2039 | 12 | 1 | 0 | 2392.8859 | 222.8859
2039 | 12 | 1 | 1 | 2357.8724 | 187.8724
2039 | 12 | 1 | 2 | 2311.1482 | 141.1482
2039 | 12 | 1 | 3 | 2284.0702 | 114.0702
2039 | 12 | 1 | 4 | 2287.0358 | 117.0358
2039 | 12 | 1 | 5 | 2311.4878 | 141.4878
2039 | 12 | 1 | 6 | 2381.308 | 211.308
2039 | 12 | 1 | 7 | 2475.2615 | 305.2615
2039 | 12 | 1 | 8 | 2526.9096 | 356.9096
2039 | 12 | 1 | 9 | 2545.7602 | 375.7602
2039 | 12 | 1 | 10 | 2556.7966 | 386.7966
2039 | 12 | 1 | 11 | 2567.7938 | 397.7938
2039 | 12 | 1 | 12 | 2569.2836 | 399.2836
2039 | 12 | 1 | 13 | 2568.8624 | 398.8624
2039 | 12 | 1 | 14 | 2566.6603 | 396.6603
2039 | 12 | 1 | 15 | 2567.6128 | 397.6128
2039 | 12 | 1 | 16 | 2583.1134 | 413.1134
2039 | 12 | 1 | 17 | 2625.0734 | 455.0734
2039 | 12 | 1 | 18 | 2705.833 | 535.833
2039 | 12 | 1 | 19 | 2633.3795 | 463.3795
2039 | 12 | 1 | 20 | 2569.8012 | 399.8012
2039 | 12 | 1 | 21 | 2506.4756 | 336.4756
2039 | 12 | 1 | 22 | 2459.2737 | 289.2737
2039 | 12 | 1 | 23 | 2413.1592 | 243.1592
2039 | 12 | 2 | 0 | 2363.5858 | 193.5858
2039 | 12 | 2 | 1 | 2299.2413 | 129.2413
2039 | 12 | 2 | 2 | 2251.9341 | 81.9341
2039 | 12 | 2 | 3 | 2220.2136 | 50.2136
2039 | 12 | 2 | 4 | 2216.6862 | 46.6862
2039 | 12 | 2 | 5 | 2231.098 | 61.098
2039 | 12 | 2 | 6 | 2286.5205 | 116.5205
2039 | 12 | 2 | 7 | 2384.1367 | 214.1367
2039 | 12 | 2 | 8 | 2453.4624 | 283.4624
2039 | 12 | 2 | 9 | 2486.1875 | 316.1875
2039 | 12 | 2 | 10 | 2499.2499 | 329.2499
2039 | 12 | 2 | 11 | 2520.3059 | 350.3059
2039 | 12 | 2 | 12 | 2517.0967 | 347.0967
2039 | 12 | 2 | 13 | 2516.3492 | 346.3492
2039 | 12 | 2 | 14 | 2511.803 | 341.803
2039 | 12 | 2 | 15 | 2519.1927 | 349.1927
2039 | 12 | 2 | 16 | 2541.9281 | 371.9281
2039 | 12 | 2 | 17 | 2583.0541 | 413.0541
2039 | 12 | 2 | 18 | 2663.1853 | 493.1853
2039 | 12 | 2 | 19 | 2589.114 | 419.114
2039 | 12 | 2 | 20 | 2522.7365 | 352.7365
2039 | 12 | 2 | 21 | 2483.8761 | 313.8761
2039 | 12 | 2 | 22 | 2448.7483 | 278.7483
2039 | 12 | 2 | 23 | 2406.2133 | 236.2133
2039 | 12 | 3 | 0 | 2353.1548 | 183.1548
2039 | 12 | 3 | 1 | 2241.4132 | 71.4132
2039 | 12 | 3 | 2 | 2129.6717 | 0
2039 | 12 | 3 | 3 | 2095.8985 | 0
2039 | 12 | 3 | 4 | 2083.8908 | 0
2039 | 12 | 3 | 5 | 2083.9545 | 0
2039 | 12 | 3 | 6 | 2116.7515 | 0
2039 | 12 | 3 | 7 | 2146.7084 | 0
2039 | 12 | 3 | 8 | 2164.4436 | 0
2039 | 12 | 3 | 9 | 2197.9364 | 27.9364
2039 | 12 | 3 | 10 | 2248.0791 | 78.0791
2039 | 12 | 3 | 11 | 2286.0651 | 116.0651
2039 | 12 | 3 | 12 | 2313.5056 | 143.5056
2039 | 12 | 3 | 13 | 2320.7698 | 150.7698
2039 | 12 | 3 | 14 | 2314.7406 | 144.7406
2039 | 12 | 3 | 15 | 2305.6838 | 135.6838
2039 | 12 | 3 | 16 | 2302.6732 | 132.6732
2039 | 12 | 3 | 17 | 2337.5251 | 167.5251
2039 | 12 | 3 | 18 | 2436.8622 | 266.8622
2039 | 12 | 3 | 19 | 2394.0654 | 224.0654
2039 | 12 | 3 | 20 | 2332.8017 | 162.8017
2039 | 12 | 3 | 21 | 2292.3936 | 122.3936
2039 | 12 | 3 | 22 | 2265.0959 | 95.0959
2039 | 12 | 3 | 23 | 2237.7297 | 67.7297
2039 | 12 | 4 | 0 | 2195.4363 | 25.4363
2039 | 12 | 4 | 1 | 2195.6673 | 25.6673
2039 | 12 | 4 | 2 | 2145.4283 | 0
2039 | 12 | 4 | 3 | 2109.5806 | 0
2039 | 12 | 4 | 4 | 2087.6874 | 0
2039 | 12 | 4 | 5 | 2074.3182 | 0
2039 | 12 | 4 | 6 | 2080.1411 | 0
2039 | 12 | 4 | 7 | 2092.363 | 0
2039 | 12 | 4 | 8 | 2092.8077 | 0
2039 | 12 | 4 | 9 | 2104.1919 | 0
2039 | 12 | 4 | 10 | 2149.6292 | 0
2039 | 12 | 4 | 11 | 2169.2105 | 0
2039 | 12 | 4 | 12 | 2204.2808 | 34.2808
2039 | 12 | 4 | 13 | 2184.8855 | 14.8855
2039 | 12 | 4 | 14 | 2166.6023 | 0
2039 | 12 | 4 | 15 | 2171.9269 | 1.9269
2039 | 12 | 4 | 16 | 2203.3191 | 33.3191
2039 | 12 | 4 | 17 | 2275.238 | 105.238
2039 | 12 | 4 | 18 | 2341.3083 | 171.3083
2039 | 12 | 4 | 19 | 2407.3787 | 237.3787
2039 | 12 | 4 | 20 | 2375.9975 | 205.9975
2039 | 12 | 4 | 21 | 2330.7416 | 160.7416
2039 | 12 | 4 | 22 | 2315.4034 | 145.4034
2039 | 12 | 4 | 23 | 2282.0541 | 112.0541
2039 | 12 | 5 | 0 | 2229.5117 | 59.5117
2039 | 12 | 5 | 1 | 2347.9799 | 177.9799
2039 | 12 | 5 | 2 | 2466.4481 | 296.4481
2039 | 12 | 5 | 3 | 2437.2414 | 267.2414
2039 | 12 | 5 | 4 | 2414.506 | 244.506
2039 | 12 | 5 | 5 | 2410.8957 | 240.8957
2039 | 12 | 5 | 6 | 2441.8894 | 271.8894
2039 | 12 | 5 | 7 | 2494.5363 | 324.5363
2039 | 12 | 5 | 8 | 2539.7373 | 369.7373
2039 | 12 | 5 | 9 | 2582.6374 | 412.6374
2039 | 12 | 5 | 10 | 2603.885 | 433.885
2039 | 12 | 5 | 11 | 2618.228 | 448.228
2039 | 12 | 5 | 12 | 2652.3158 | 482.3158
2039 | 12 | 5 | 13 | 2637.9008 | 467.9008
2039 | 12 | 5 | 14 | 2642.3267 | 472.3267
2039 | 12 | 5 | 15 | 2655.8345 | 485.8345
2039 | 12 | 5 | 16 | 2669.8577 | 499.8577
2039 | 12 | 5 | 17 | 2720.7796 | 550.7796
2039 | 12 | 5 | 18 | 2732.2164 | 562.2164
2039 | 12 | 5 | 19 | 2743.6532 | 573.6532
2039 | 12 | 5 | 20 | 2683.2795 | 513.2795
2039 | 12 | 5 | 21 | 2644.4032 | 474.4032
2039 | 12 | 5 | 22 | 2630.5339 | 460.5339
2039 | 12 | 5 | 23 | 2612.3923 | 442.3923
2039 | 12 | 6 | 0 | 2568.8984 | 398.8984
2039 | 12 | 6 | 1 | 2338.7493 | 168.7493
2039 | 12 | 6 | 2 | 2294.0602 | 124.0602
2039 | 12 | 6 | 3 | 2261.9568 | 91.9568
2039 | 12 | 6 | 4 | 2253.3785 | 83.3785
2039 | 12 | 6 | 5 | 2252.8688 | 82.8688
2039 | 12 | 6 | 6 | 2291.1604 | 121.1604
2039 | 12 | 6 | 7 | 2369.0997 | 199.0997
2039 | 12 | 6 | 8 | 2432.7136 | 262.7136
2039 | 12 | 6 | 9 | 2448.6095 | 278.6095
2039 | 12 | 6 | 10 | 2490.033 | 320.033
2039 | 12 | 6 | 11 | 2527.3187 | 357.3187
2039 | 12 | 6 | 12 | 2554.38 | 384.38
2039 | 12 | 6 | 13 | 2538.7364 | 368.7364
2039 | 12 | 6 | 14 | 2531.1484 | 361.1484
2039 | 12 | 6 | 15 | 2521.9415 | 351.9415
2039 | 12 | 6 | 16 | 2494.1591 | 324.1591
2039 | 12 | 6 | 17 | 2547.6186 | 377.6186
2039 | 12 | 6 | 18 | 2570.503 | 400.503
2039 | 12 | 6 | 19 | 2593.3874 | 423.3874
2039 | 12 | 6 | 20 | 2546.9893 | 376.9893
2039 | 12 | 6 | 21 | 2510.0658 | 340.0658
2039 | 12 | 6 | 22 | 2487.8836 | 317.8836
2039 | 12 | 6 | 23 | 2441.0758 | 271.0758
2039 | 12 | 7 | 0 | 2392.2269 | 222.2269
2039 | 12 | 7 | 1 | 2298.7742 | 128.7742
2039 | 12 | 7 | 2 | 2253.4718 | 83.4718
2039 | 12 | 7 | 3 | 2224.0855 | 54.0855
2039 | 12 | 7 | 4 | 2228.9505 | 58.9505
2039 | 12 | 7 | 5 | 2248.9706 | 78.9706
2039 | 12 | 7 | 6 | 2311.1508 | 141.1508
2039 | 12 | 7 | 7 | 2368.406 | 198.406
2039 | 12 | 7 | 8 | 2414.4472 | 244.4472
2039 | 12 | 7 | 9 | 2409.4978 | 239.4978
2039 | 12 | 7 | 10 | 2441.0021 | 271.0021
2039 | 12 | 7 | 11 | 2486.4909 | 316.4909
2039 | 12 | 7 | 12 | 2504.6233 | 334.6233
2039 | 12 | 7 | 13 | 2527.0737 | 357.0737
2039 | 12 | 7 | 14 | 2534.3905 | 364.3905
2039 | 12 | 7 | 15 | 2510.7998 | 340.7998
2039 | 12 | 7 | 16 | 2499.4596 | 329.4596
2039 | 12 | 7 | 17 | 2535.4791 | 365.4791
2039 | 12 | 7 | 18 | 2637.4215 | 467.4215
2039 | 12 | 7 | 19 | 2569.0238 | 399.0238
2039 | 12 | 7 | 20 | 2518.1791 | 348.1791
2039 | 12 | 7 | 21 | 2462.0826 | 292.0826
2039 | 12 | 7 | 22 | 2429.8955 | 259.8955
2039 | 12 | 7 | 23 | 2384.2114 | 214.2114
2039 | 12 | 8 | 0 | 2334.517 | 164.517
2039 | 12 | 8 | 1 | 2302.1012 | 132.1012
2039 | 12 | 8 | 2 | 2258.1473 | 88.1473
2039 | 12 | 8 | 3 | 2227.717 | 57.717
2039 | 12 | 8 | 4 | 2227.1819 | 57.1819
2039 | 12 | 8 | 5 | 2246.6571 | 76.6571
2039 | 12 | 8 | 6 | 2304.4712 | 134.4712
2039 | 12 | 8 | 7 | 2393.3636 | 223.3636
2039 | 12 | 8 | 8 | 2441.7033 | 271.7033
2039 | 12 | 8 | 9 | 2445.3246 | 275.3246
2039 | 12 | 8 | 10 | 2464.1164 | 294.1164
2039 | 12 | 8 | 11 | 2476.9564 | 306.9564
2039 | 12 | 8 | 12 | 2492.5719 | 322.5719
2039 | 12 | 8 | 13 | 2512.2267 | 342.2267
2039 | 12 | 8 | 14 | 2535.6836 | 365.6836
2039 | 12 | 8 | 15 | 2545.0774 | 375.0774
2039 | 12 | 8 | 16 | 2558.7691 | 388.7691
2039 | 12 | 8 | 17 | 2580.9465 | 410.9465
2039 | 12 | 8 | 18 | 2655.0267 | 485.0267
2039 | 12 | 8 | 19 | 2575.36 | 405.36
2039 | 12 | 8 | 20 | 2510.6079 | 340.6079
2039 | 12 | 8 | 21 | 2422.42 | 252.42
2039 | 12 | 8 | 22 | 2384.5545 | 214.5545
2039 | 12 | 8 | 23 | 2351.4484 | 181.4484
2039 | 12 | 9 | 0 | 2310.389 | 140.389
2039 | 12 | 9 | 1 | 2387.4124 | 217.4124
2039 | 12 | 9 | 2 | 2328.7528 | 158.7528
2039 | 12 | 9 | 3 | 2289.9558 | 119.9558
2039 | 12 | 9 | 4 | 2284.7991 | 114.7991
2039 | 12 | 9 | 5 | 2296.9876 | 126.9876
2039 | 12 | 9 | 6 | 2349.9333 | 179.9333
2039 | 12 | 9 | 7 | 2439.6554 | 269.6554
2039 | 12 | 9 | 8 | 2508.6172 | 338.6172
2039 | 12 | 9 | 9 | 2521.132 | 351.132
2039 | 12 | 9 | 10 | 2555.7978 | 385.7978
2039 | 12 | 9 | 11 | 2588.8737 | 418.8737
2039 | 12 | 9 | 12 | 2620.0908 | 450.0908
2039 | 12 | 9 | 13 | 2645.403 | 475.403
2039 | 12 | 9 | 14 | 2657.761 | 487.761
2039 | 12 | 9 | 15 | 2645.3487 | 475.3487
2039 | 12 | 9 | 16 | 2635.6686 | 465.6686
2039 | 12 | 9 | 17 | 2638.9513 | 468.9513
2039 | 12 | 9 | 18 | 2715.1855 | 545.1855
2039 | 12 | 9 | 19 | 2629.8301 | 459.8301
2039 | 12 | 9 | 20 | 2591.4659 | 421.4659
2039 | 12 | 9 | 21 | 2562.731 | 392.731
2039 | 12 | 9 | 22 | 2528.6307 | 358.6307
2039 | 12 | 9 | 23 | 2491.0769 | 321.0769
2039 | 12 | 10 | 0 | 2441.8322 | 271.8322
2039 | 12 | 10 | 1 | 2299.1136 | 129.1136
2039 | 12 | 10 | 2 | 2156.3949 | 0
2039 | 12 | 10 | 3 | 2108.6058 | 0
2039 | 12 | 10 | 4 | 2094.7763 | 0
2039 | 12 | 10 | 5 | 2076.6959 | 0
2039 | 12 | 10 | 6 | 2076.0747 | 0
2039 | 12 | 10 | 7 | 2104.5174 | 0
2039 | 12 | 10 | 8 | 2162.7582 | 0
2039 | 12 | 10 | 9 | 2188.1559 | 18.1559
2039 | 12 | 10 | 10 | 2214.946 | 44.946
2039 | 12 | 10 | 11 | 2238.9995 | 68.9995
2039 | 12 | 10 | 12 | 2256.0352 | 86.0352
2039 | 12 | 10 | 13 | 2267.1542 | 97.1542
2039 | 12 | 10 | 14 | 2256.9364 | 86.9364
2039 | 12 | 10 | 15 | 2282.735 | 112.735
2039 | 12 | 10 | 16 | 2315.67 | 145.67
2039 | 12 | 10 | 17 | 2330.6739 | 160.6739
2039 | 12 | 10 | 18 | 2352.8142 | 182.8142
2039 | 12 | 10 | 19 | 2363.4566 | 193.4566
2039 | 12 | 10 | 20 | 2322.0599 | 152.0599
2039 | 12 | 10 | 21 | 2315.0456 | 145.0456
2039 | 12 | 10 | 22 | 2315.1792 | 145.1792
2039 | 12 | 10 | 23 | 2282.534 | 112.534
2039 | 12 | 11 | 0 | 2249.8889 | 79.8889
2039 | 12 | 11 | 1 | 2162.6223 | 0
2039 | 12 | 11 | 2 | 2110.9799 | 0
2039 | 12 | 11 | 3 | 2060.049 | 0
2039 | 12 | 11 | 4 | 2038.0891 | 0
2039 | 12 | 11 | 5 | 2017.0093 | 0
2039 | 12 | 11 | 6 | 2013.8445 | 0
2039 | 12 | 11 | 7 | 2021.1159 | 0
2039 | 12 | 11 | 8 | 2051.7386 | 0
2039 | 12 | 11 | 9 | 2075.5683 | 0
2039 | 12 | 11 | 10 | 2121.4142 | 0
2039 | 12 | 11 | 11 | 2152.0423 | 0
2039 | 12 | 11 | 12 | 2184.3851 | 14.3851
2039 | 12 | 11 | 13 | 2179.2759 | 9.2759
2039 | 12 | 11 | 14 | 2171.4607 | 1.4607
2039 | 12 | 11 | 15 | 2186.0908 | 16.0908
2039 | 12 | 11 | 16 | 2210.031 | 40.031
2039 | 12 | 11 | 17 | 2269.0025 | 99.0025
2039 | 12 | 11 | 18 | 2394.2237 | 224.2237
2039 | 12 | 11 | 19 | 2370.5364 | 200.5364
2039 | 12 | 11 | 20 | 2326.9466 | 156.9466
2039 | 12 | 11 | 21 | 2333.8516 | 163.8516
2039 | 12 | 11 | 22 | 2334.8965 | 164.8965
2039 | 12 | 11 | 23 | 2309.7647 | 139.7647
2039 | 12 | 12 | 0 | 2271.9138 | 101.9138
2039 | 12 | 12 | 1 | 2332.4872 | 162.4872
2039 | 12 | 12 | 2 | 2393.0606 | 223.0606
2039 | 12 | 12 | 3 | 2347.5576 | 177.5576
2039 | 12 | 12 | 4 | 2327.9018 | 157.9018
2039 | 12 | 12 | 5 | 2319.5654 | 149.5654
2039 | 12 | 12 | 6 | 2352.0704 | 182.0704
2039 | 12 | 12 | 7 | 2418.0985 | 248.0985
2039 | 12 | 12 | 8 | 2473.5024 | 303.5024
2039 | 12 | 12 | 9 | 2487.1629 | 317.1629
2039 | 12 | 12 | 10 | 2512.6066 | 342.6066
2039 | 12 | 12 | 11 | 2532.3964 | 362.3964
2039 | 12 | 12 | 12 | 2565.3097 | 395.3097
2039 | 12 | 12 | 13 | 2553.1398 | 383.1398
2039 | 12 | 12 | 14 | 2544.7737 | 374.7737
2039 | 12 | 12 | 15 | 2563.6943 | 393.6943
2039 | 12 | 12 | 16 | 2587.2199 | 417.2199
2039 | 12 | 12 | 17 | 2638.8436 | 468.8436
2039 | 12 | 12 | 18 | 2750.8366 | 580.8366
2039 | 12 | 12 | 19 | 2696.7208 | 526.7208
2039 | 12 | 12 | 20 | 2661.8626 | 491.8626
2039 | 12 | 12 | 21 | 2662.4358 | 492.4358
2039 | 12 | 12 | 22 | 2648.506 | 478.506
2039 | 12 | 12 | 23 | 2604.3097 | 434.3097
2039 | 12 | 13 | 0 | 2549.8196 | 379.8196
2039 | 12 | 13 | 1 | 2339.1645 | 169.1645
2039 | 12 | 13 | 2 | 2293.6966 | 123.6966
2039 | 12 | 13 | 3 | 2252.6432 | 82.6432
2039 | 12 | 13 | 4 | 2243.4178 | 73.4178
2039 | 12 | 13 | 5 | 2244.1818 | 74.1818
2039 | 12 | 13 | 6 | 2274.2406 | 104.2406
2039 | 12 | 13 | 7 | 2348.7104 | 178.7104
2039 | 12 | 13 | 8 | 2421.4763 | 251.4763
2039 | 12 | 13 | 9 | 2444.6494 | 274.6494
2039 | 12 | 13 | 10 | 2476.5323 | 306.5323
2039 | 12 | 13 | 11 | 2523.8165 | 353.8165
2039 | 12 | 13 | 12 | 2558.4427 | 388.4427
2039 | 12 | 13 | 13 | 2526.9088 | 356.9088
2039 | 12 | 13 | 14 | 2497.8213 | 327.8213
2039 | 12 | 13 | 15 | 2518.4665 | 348.4665
2039 | 12 | 13 | 16 | 2494.1045 | 324.1045
2039 | 12 | 13 | 17 | 2540.3594 | 370.3594
2039 | 12 | 13 | 18 | 2563.4541 | 393.4541
2039 | 12 | 13 | 19 | 2586.5488 | 416.5488
2039 | 12 | 13 | 20 | 2552.7679 | 382.7679
2039 | 12 | 13 | 21 | 2544.5329 | 374.5329
2039 | 12 | 13 | 22 | 2520.7941 | 350.7941
2039 | 12 | 13 | 23 | 2461.079 | 291.079
2039 | 12 | 14 | 0 | 2407.772 | 237.772
2039 | 12 | 14 | 1 | 2285.8923 | 115.8923
2039 | 12 | 14 | 2 | 2243.751 | 73.751
2039 | 12 | 14 | 3 | 2216.7838 | 46.7838
2039 | 12 | 14 | 4 | 2220.9952 | 50.9952
2039 | 12 | 14 | 5 | 2231.4161 | 61.4161
2039 | 12 | 14 | 6 | 2279.8236 | 109.8236
2039 | 12 | 14 | 7 | 2331.8206 | 161.8206
2039 | 12 | 14 | 8 | 2387.5875 | 217.5875
2039 | 12 | 14 | 9 | 2376.7157 | 206.7157
2039 | 12 | 14 | 10 | 2410.9262 | 240.9262
2039 | 12 | 14 | 11 | 2452.1206 | 282.1206
2039 | 12 | 14 | 12 | 2493.315 | 323.315
2039 | 12 | 14 | 13 | 2517.1036 | 347.1036
2039 | 12 | 14 | 14 | 2511.7539 | 341.7539
2039 | 12 | 14 | 15 | 2502.4136 | 332.4136
2039 | 12 | 14 | 16 | 2493.0733 | 323.0733
2039 | 12 | 14 | 17 | 2532.477 | 362.477
2039 | 12 | 14 | 18 | 2638.4038 | 468.4038
2039 | 12 | 14 | 19 | 2576.154 | 406.154
2039 | 12 | 14 | 20 | 2522.7857 | 352.7857
2039 | 12 | 14 | 21 | 2479.1993 | 309.1993
2039 | 12 | 14 | 22 | 2451.783 | 281.783
2039 | 12 | 14 | 23 | 2402.0973 | 232.0973
2039 | 12 | 15 | 0 | 2349.0383 | 179.0383
2039 | 12 | 15 | 1 | 2291.3487 | 121.3487
2039 | 12 | 15 | 2 | 2244.2488 | 74.2488
2039 | 12 | 15 | 3 | 2216.8294 | 46.8294
2039 | 12 | 15 | 4 | 2220.254 | 50.254
2039 | 12 | 15 | 5 | 2243.741 | 73.741
2039 | 12 | 15 | 6 | 2317.2921 | 147.2921
2039 | 12 | 15 | 7 | 2413.2839 | 243.2839
2039 | 12 | 15 | 8 | 2513.4537 | 343.4537
2039 | 12 | 15 | 9 | 2538.7527 | 368.7527
2039 | 12 | 15 | 10 | 2546.6087 | 376.6087
2039 | 12 | 15 | 11 | 2574.8381 | 404.8381
2039 | 12 | 15 | 12 | 2603.0676 | 433.0676
2039 | 12 | 15 | 13 | 2622.609 | 452.609
2039 | 12 | 15 | 14 | 2627.3826 | 457.3826
2039 | 12 | 15 | 15 | 2595.9761 | 425.9761
2039 | 12 | 15 | 16 | 2594.6051 | 424.6051
2039 | 12 | 15 | 17 | 2636.6587 | 466.6587
2039 | 12 | 15 | 18 | 2737.8424 | 567.8424
2039 | 12 | 15 | 19 | 2685.433 | 515.433
2039 | 12 | 15 | 20 | 2632.0061 | 462.0061
2039 | 12 | 15 | 21 | 2578.0135 | 408.0135
2039 | 12 | 15 | 22 | 2532.6757 | 362.6757
2039 | 12 | 15 | 23 | 2467.9301 | 297.9301
2039 | 12 | 16 | 0 | 2390.1477 | 220.1477
2039 | 12 | 16 | 1 | 2406.9354 | 236.9354
2039 | 12 | 16 | 2 | 2361.3399 | 191.3399
2039 | 12 | 16 | 3 | 2324.6064 | 154.6064
2039 | 12 | 16 | 4 | 2322.6801 | 152.6801
2039 | 12 | 16 | 5 | 2330.2529 | 160.2529
2039 | 12 | 16 | 6 | 2382.7721 | 212.7721
2039 | 12 | 16 | 7 | 2464.5833 | 294.5833
2039 | 12 | 16 | 8 | 2523.7434 | 353.7434
2039 | 12 | 16 | 9 | 2526.3866 | 356.3866
2039 | 12 | 16 | 10 | 2536.0831 | 366.0831
2039 | 12 | 16 | 11 | 2547.9303 | 377.9303
2039 | 12 | 16 | 12 | 2549.2919 | 379.2919
2039 | 12 | 16 | 13 | 2553.9613 | 383.9613
2039 | 12 | 16 | 14 | 2550.078 | 380.078
2039 | 12 | 16 | 15 | 2560.1279 | 390.1279
2039 | 12 | 16 | 16 | 2570.1777 | 400.1777
2039 | 12 | 16 | 17 | 2583.6662 | 413.6662
2039 | 12 | 16 | 18 | 2670.9962 | 500.9962
2039 | 12 | 16 | 19 | 2601.1926 | 431.1926
2039 | 12 | 16 | 20 | 2554.7039 | 384.7039
2039 | 12 | 16 | 21 | 2521.9068 | 351.9068
2039 | 12 | 16 | 22 | 2491.9714 | 321.9714
2039 | 12 | 16 | 23 | 2456.6621 | 286.6621
2039 | 12 | 17 | 0 | 2419.4602 | 249.4602
2039 | 12 | 17 | 1 | 2298.9721 | 128.9721
2039 | 12 | 17 | 2 | 2178.484 | 8.484
2039 | 12 | 17 | 3 | 2136.961 | 0
2039 | 12 | 17 | 4 | 2124.7642 | 0
2039 | 12 | 17 | 5 | 2128.6745 | 0
2039 | 12 | 17 | 6 | 2167.0462 | 0
2039 | 12 | 17 | 7 | 2196.13 | 26.13
2039 | 12 | 17 | 8 | 2204.4762 | 34.4762
2039 | 12 | 17 | 9 | 2230.0082 | 60.0082
2039 | 12 | 17 | 10 | 2272.6907 | 102.6907
2039 | 12 | 17 | 11 | 2298.0974 | 128.0974
2039 | 12 | 17 | 12 | 2327.1637 | 157.1637
2039 | 12 | 17 | 13 | 2327.6837 | 157.6837
2039 | 12 | 17 | 14 | 2315.3214 | 145.3214
2039 | 12 | 17 | 15 | 2312.136 | 142.136
2039 | 12 | 17 | 16 | 2325.1498 | 155.1498
2039 | 12 | 17 | 17 | 2352.5865 | 182.5865
2039 | 12 | 17 | 18 | 2464.9509 | 294.9509
2039 | 12 | 17 | 19 | 2438.7245 | 268.7245
2039 | 12 | 17 | 20 | 2400.3047 | 230.3047
2039 | 12 | 17 | 21 | 2386.895 | 216.895
2039 | 12 | 17 | 22 | 2359.8538 | 189.8538
2039 | 12 | 17 | 23 | 2324.248 | 154.248
2039 | 12 | 18 | 0 | 2279.5664 | 109.5664
2039 | 12 | 18 | 1 | 2222.3759 | 52.3759
2039 | 12 | 18 | 2 | 2173.6776 | 3.6776
2039 | 12 | 18 | 3 | 2130.8138 | 0
2039 | 12 | 18 | 4 | 2110.1297 | 0
2039 | 12 | 18 | 5 | 2099.5615 | 0
2039 | 12 | 18 | 6 | 2117.7855 | 0
2039 | 12 | 18 | 7 | 2133.5636 | 0
2039 | 12 | 18 | 8 | 2120.1146 | 0
2039 | 12 | 18 | 9 | 2141.3066 | 0
2039 | 12 | 18 | 10 | 2189.6417 | 19.6417
2039 | 12 | 18 | 11 | 2223.5646 | 53.5646
2039 | 12 | 18 | 12 | 2273.1412 | 103.1412
2039 | 12 | 18 | 13 | 2267.1275 | 97.1275
2039 | 12 | 18 | 14 | 2265.0928 | 95.0928
2039 | 12 | 18 | 15 | 2279.5193 | 109.5193
2039 | 12 | 18 | 16 | 2303.4966 | 133.4966
2039 | 12 | 18 | 17 | 2359.4344 | 189.4344
2039 | 12 | 18 | 18 | 2476.8363 | 306.8363
2039 | 12 | 18 | 19 | 2455.5288 | 285.5288
2039 | 12 | 18 | 20 | 2403.4201 | 233.4201
2039 | 12 | 18 | 21 | 2337.7343 | 167.7343
2039 | 12 | 18 | 22 | 2321.3385 | 151.3385
2039 | 12 | 18 | 23 | 2298.249 | 128.249
2039 | 12 | 19 | 0 | 2272.5052 | 102.5052
2039 | 12 | 19 | 1 | 2278.0039 | 108.0039
2039 | 12 | 19 | 2 | 2215.3692 | 45.3692
2039 | 12 | 19 | 3 | 2178.1746 | 8.1746
2039 | 12 | 19 | 4 | 2151.9837 | 0
2039 | 12 | 19 | 5 | 2132.8613 | 0
2039 | 12 | 19 | 6 | 2128.9286 | 0
2039 | 12 | 19 | 7 | 2111.8683 | 0
2039 | 12 | 19 | 8 | 2098.8537 | 0
2039 | 12 | 19 | 9 | 2192.0706 | 22.0706
2039 | 12 | 19 | 10 | 2267.8854 | 97.8854
2039 | 12 | 19 | 11 | 2321.69 | 151.69
2039 | 12 | 19 | 12 | 2386.477 | 216.477
2039 | 12 | 19 | 13 | 2401.416 | 231.416
2039 | 12 | 19 | 14 | 2379.6674 | 209.6674
2039 | 12 | 19 | 15 | 2336.7594 | 166.7594
2039 | 12 | 19 | 16 | 2327.5464 | 157.5464
2039 | 12 | 19 | 17 | 2366.3381 | 196.3381
2039 | 12 | 19 | 18 | 2495.6405 | 325.6405
2039 | 12 | 19 | 19 | 2450.0525 | 280.0525
2039 | 12 | 19 | 20 | 2399.5925 | 229.5925
2039 | 12 | 19 | 21 | 2355.2276 | 185.2276
2039 | 12 | 19 | 22 | 2368.1937 | 198.1937
2039 | 12 | 19 | 23 | 2379.6916 | 209.6916
2039 | 12 | 20 | 0 | 2426.1737 | 256.1737
2039 | 12 | 20 | 1 | 2369.1003 | 199.1003
2039 | 12 | 20 | 2 | 2317.2882 | 147.2882
2039 | 12 | 20 | 3 | 2278.1784 | 108.1784
2039 | 12 | 20 | 4 | 2256.4465 | 86.4465
2039 | 12 | 20 | 5 | 2240.9126 | 70.9126
2039 | 12 | 20 | 6 | 2224.5819 | 54.5819
2039 | 12 | 20 | 7 | 2206.7811 | 36.7811
2039 | 12 | 20 | 8 | 2198.5889 | 28.5889
2039 | 12 | 20 | 9 | 2244.3294 | 74.3294
2039 | 12 | 20 | 10 | 2336.4393 | 166.4393
2039 | 12 | 20 | 11 | 2408.8348 | 238.8348
2039 | 12 | 20 | 12 | 2453.5259 | 283.5259
2039 | 12 | 20 | 13 | 2460.1168 | 290.1168
2039 | 12 | 20 | 14 | 2438.6292 | 268.6292
2039 | 12 | 20 | 15 | 2405.856 | 235.856
2039 | 12 | 20 | 16 | 2345.1596 | 175.1596
2039 | 12 | 20 | 17 | 2382.7343 | 212.7343
2039 | 12 | 20 | 18 | 2518.5411 | 348.5411
2039 | 12 | 20 | 19 | 2489.7196 | 319.7196
2039 | 12 | 20 | 20 | 2429.7638 | 259.7638
2039 | 12 | 20 | 21 | 2384.9934 | 214.9934
2039 | 12 | 20 | 22 | 2378.3413 | 208.3413
2039 | 12 | 20 | 23 | 2368.9577 | 198.9577
2039 | 12 | 21 | 0 | 2349.4682 | 179.4682
2039 | 12 | 21 | 1 | 2211.5137 | 41.5137
2039 | 12 | 21 | 2 | 2073.5593 | 0
2039 | 12 | 21 | 3 | 2040.0299 | 0
2039 | 12 | 21 | 4 | 2032.2638 | 0
2039 | 12 | 21 | 5 | 2026.2499 | 0
2039 | 12 | 21 | 6 | 2035.7234 | 0
2039 | 12 | 21 | 7 | 2057.531 | 0
2039 | 12 | 21 | 8 | 2075.3725 | 0
2039 | 12 | 21 | 9 | 2099.262 | 0
2039 | 12 | 21 | 10 | 2156.2388 | 0
2039 | 12 | 21 | 11 | 2220.8764 | 50.8764
2039 | 12 | 21 | 12 | 2264.9651 | 94.9651
2039 | 12 | 21 | 13 | 2283.7518 | 113.7518
2039 | 12 | 21 | 14 | 2277.1926 | 107.1926
2039 | 12 | 21 | 15 | 2250.7782 | 80.7782
2039 | 12 | 21 | 16 | 2224.9271 | 54.9271
2039 | 12 | 21 | 17 | 2250.8308 | 80.8308
2039 | 12 | 21 | 18 | 2368.271 | 198.271
2039 | 12 | 21 | 19 | 2320.5077 | 150.5077
2039 | 12 | 21 | 20 | 2274.0112 | 104.0112
2039 | 12 | 21 | 21 | 2252.9104 | 82.9104
2039 | 12 | 21 | 22 | 2239.7497 | 69.7497
2039 | 12 | 21 | 23 | 2217.9542 | 47.9542
2039 | 12 | 22 | 0 | 2221.8855 | 51.8855
2039 | 12 | 22 | 1 | 2166.7423 | 0
2039 | 12 | 22 | 2 | 2118.0722 | 0
2039 | 12 | 22 | 3 | 2082.4046 | 0
2039 | 12 | 22 | 4 | 2072.7755 | 0
2039 | 12 | 22 | 5 | 2065.6433 | 0
2039 | 12 | 22 | 6 | 2073.9101 | 0
2039 | 12 | 22 | 7 | 2086.7085 | 0
2039 | 12 | 22 | 8 | 2095.6056 | 0
2039 | 12 | 22 | 9 | 2111.6576 | 0
2039 | 12 | 22 | 10 | 2164.8173 | 0
2039 | 12 | 22 | 11 | 2226.1145 | 56.1145
2039 | 12 | 22 | 12 | 2268.4266 | 98.4266
2039 | 12 | 22 | 13 | 2286.5038 | 116.5038
2039 | 12 | 22 | 14 | 2282.4936 | 112.4936
2039 | 12 | 22 | 15 | 2259.586 | 89.586
2039 | 12 | 22 | 16 | 2247.6608 | 77.6608
2039 | 12 | 22 | 17 | 2276.4225 | 106.4225
2039 | 12 | 22 | 18 | 2393.7781 | 223.7781
2039 | 12 | 22 | 19 | 2345.6784 | 175.6784
2039 | 12 | 22 | 20 | 2294.928 | 124.928
2039 | 12 | 22 | 21 | 2272.9472 | 102.9472
2039 | 12 | 22 | 22 | 2258.5181 | 88.5181
2039 | 12 | 22 | 23 | 2235.0955 | 65.0955
2039 | 12 | 23 | 0 | 2223.4105 | 53.4105
2039 | 12 | 23 | 1 | 2150.4654 | 0
2039 | 12 | 23 | 2 | 2104.2445 | 0
2039 | 12 | 23 | 3 | 2068.6648 | 0
2039 | 12 | 23 | 4 | 2058.4197 | 0
2039 | 12 | 23 | 5 | 2048.9629 | 0
2039 | 12 | 23 | 6 | 2054.9451 | 0
2039 | 12 | 23 | 7 | 2065.2641 | 0
2039 | 12 | 23 | 8 | 2071.9575 | 0
2039 | 12 | 23 | 9 | 2087.6942 | 0
2039 | 12 | 23 | 10 | 2138.0547 | 0
2039 | 12 | 23 | 11 | 2199.8016 | 29.8016
2039 | 12 | 23 | 12 | 2242.0809 | 72.0809
2039 | 12 | 23 | 13 | 2261.2486 | 91.2486
2039 | 12 | 23 | 14 | 2259.526 | 89.526
2039 | 12 | 23 | 15 | 2241.485 | 71.485
2039 | 12 | 23 | 16 | 2236.4312 | 66.4312
2039 | 12 | 23 | 17 | 2269.5037 | 99.5037
2039 | 12 | 23 | 18 | 2383.513 | 213.513
2039 | 12 | 23 | 19 | 2329.765 | 159.765
2039 | 12 | 23 | 20 | 2277.3504 | 107.3504
2039 | 12 | 23 | 21 | 2255.9533 | 85.9533
2039 | 12 | 23 | 22 | 2239.9982 | 69.9982
2039 | 12 | 23 | 23 | 2215.2336 | 45.2336
2039 | 12 | 24 | 0 | 2204.6265 | 34.6265
2039 | 12 | 24 | 1 | 2182.6766 | 12.6766
2039 | 12 | 24 | 2 | 2136.6463 | 0
2039 | 12 | 24 | 3 | 2105.2732 | 0
2039 | 12 | 24 | 4 | 2104.1998 | 0
2039 | 12 | 24 | 5 | 2120.545 | 0
2039 | 12 | 24 | 6 | 2175.2047 | 5.2047
2039 | 12 | 24 | 7 | 2230.5856 | 60.5856
2039 | 12 | 24 | 8 | 2248.5969 | 78.5969
2039 | 12 | 24 | 9 | 2229.1507 | 59.1507
2039 | 12 | 24 | 10 | 2236.4269 | 66.4269
2039 | 12 | 24 | 11 | 2254.1622 | 84.1622
2039 | 12 | 24 | 12 | 2265.5436 | 95.5436
2039 | 12 | 24 | 13 | 2258.3387 | 88.3387
2039 | 12 | 24 | 14 | 2247.6561 | 77.6561
2039 | 12 | 24 | 15 | 2261.2236 | 91.2236
2039 | 12 | 24 | 16 | 2295.5984 | 125.5984
2039 | 12 | 24 | 17 | 2318.1848 | 148.1848
2039 | 12 | 24 | 18 | 2410.1644 | 240.1644
2039 | 12 | 24 | 19 | 2360.6438 | 190.6438
2039 | 12 | 24 | 20 | 2327.353 | 157.353
2039 | 12 | 24 | 21 | 2298.9695 | 128.9695
2039 | 12 | 24 | 22 | 2268.8773 | 98.8773
2039 | 12 | 24 | 23 | 2230.6137 | 60.6137
2039 | 12 | 25 | 0 | 2199.2445 | 29.2445
2039 | 12 | 25 | 1 | 2086.076 | 0
2039 | 12 | 25 | 2 | 2043.8476 | 0
2039 | 12 | 25 | 3 | 2006.2551 | 0
2039 | 12 | 25 | 4 | 1990.7061 | 0
2039 | 12 | 25 | 5 | 1973.9352 | 0
2039 | 12 | 25 | 6 | 1968.7853 | 0
2039 | 12 | 25 | 7 | 1968.301 | 0
2039 | 12 | 25 | 8 | 1974.3073 | 0
2039 | 12 | 25 | 9 | 1960.3713 | 0
2039 | 12 | 25 | 10 | 1975.9866 | 0
2039 | 12 | 25 | 11 | 2023.4565 | 0
2039 | 12 | 25 | 12 | 2050.906 | 0
2039 | 12 | 25 | 13 | 2075.8187 | 0
2039 | 12 | 25 | 14 | 2082.2235 | 0
2039 | 12 | 25 | 15 | 2070.8664 | 0
2039 | 12 | 25 | 16 | 2080.423 | 0
2039 | 12 | 25 | 17 | 2105.3993 | 0
2039 | 12 | 25 | 18 | 2194.0189 | 24.0189
2039 | 12 | 25 | 19 | 2135.7967 | 0
2039 | 12 | 25 | 20 | 2098.4949 | 0
2039 | 12 | 25 | 21 | 2055.8388 | 0
2039 | 12 | 25 | 22 | 2051.0087 | 0
2039 | 12 | 25 | 23 | 2036.7816 | 0
2039 | 12 | 26 | 0 | 2042.8898 | 0
2039 | 12 | 26 | 1 | 2048.998 | 0
2039 | 12 | 26 | 2 | 2070.8292 | 0
2039 | 12 | 26 | 3 | 2036.9133 | 0
2039 | 12 | 26 | 4 | 2024.7109 | 0
2039 | 12 | 26 | 5 | 2017.3052 | 0
2039 | 12 | 26 | 6 | 2038.1199 | 0
2039 | 12 | 26 | 7 | 2058.9632 | 0
2039 | 12 | 26 | 8 | 2090.8578 | 0
2039 | 12 | 26 | 9 | 2090.2311 | 0
2039 | 12 | 26 | 10 | 2112.229 | 0
2039 | 12 | 26 | 11 | 2159.3713 | 0
2039 | 12 | 26 | 12 | 2190.7292 | 20.7292
2039 | 12 | 26 | 13 | 2222.0871 | 52.0871
2039 | 12 | 26 | 14 | 2226.3304 | 56.3304
2039 | 12 | 26 | 15 | 2216.8232 | 46.8232
2039 | 12 | 26 | 16 | 2231.5879 | 61.5879
2039 | 12 | 26 | 17 | 2250.3704 | 80.3704
2039 | 12 | 26 | 18 | 2344.3578 | 174.3578
2039 | 12 | 26 | 19 | 2292.4724 | 122.4724
2039 | 12 | 26 | 20 | 2257.3167 | 87.3167
2039 | 12 | 26 | 21 | 2236.2496 | 66.2496
2039 | 12 | 26 | 22 | 2230.6034 | 60.6034
2039 | 12 | 26 | 23 | 2212.3067 | 42.3067
2039 | 12 | 27 | 0 | 2184.5271 | 14.5271
2039 | 12 | 27 | 1 | 2086.2889 | 0
2039 | 12 | 27 | 2 | 2022.0305 | 0
2039 | 12 | 27 | 3 | 1957.7722 | 0
2039 | 12 | 27 | 4 | 1953.5657 | 0
2039 | 12 | 27 | 5 | 1948.9358 | 0
2039 | 12 | 27 | 6 | 1952.4372 | 0
2039 | 12 | 27 | 7 | 1987.1714 | 0
2039 | 12 | 27 | 8 | 2023.0867 | 0
2039 | 12 | 27 | 9 | 2073.724 | 0
2039 | 12 | 27 | 10 | 2151.4216 | 0
2039 | 12 | 27 | 11 | 2228.6415 | 58.6415
2039 | 12 | 27 | 12 | 2278.5842 | 108.5842
2039 | 12 | 27 | 13 | 2295.9839 | 125.9839
2039 | 12 | 27 | 14 | 2274.0713 | 104.0713
2039 | 12 | 27 | 15 | 2226.9226 | 56.9226
2039 | 12 | 27 | 16 | 2149.4335 | 0
2039 | 12 | 27 | 17 | 2169.6763 | 0
2039 | 12 | 27 | 18 | 2300.7054 | 130.7054
2039 | 12 | 27 | 19 | 2266.622 | 96.622
2039 | 12 | 27 | 20 | 2233.131 | 63.131
2039 | 12 | 27 | 21 | 2212.3974 | 42.3974
2039 | 12 | 27 | 22 | 2210.1638 | 40.1638
2039 | 12 | 27 | 23 | 2199.5535 | 29.5535
2039 | 12 | 28 | 0 | 2251.7993 | 81.7993
2039 | 12 | 28 | 1 | 2231.2074 | 61.2074
2039 | 12 | 28 | 2 | 2210.6154 | 40.6154
2039 | 12 | 28 | 3 | 2169.6453 | 0
2039 | 12 | 28 | 4 | 2156.124 | 0
2039 | 12 | 28 | 5 | 2145.9028 | 0
2039 | 12 | 28 | 6 | 2143.3707 | 0
2039 | 12 | 28 | 7 | 2133.0592 | 0
2039 | 12 | 28 | 8 | 2124.2518 | 0
2039 | 12 | 28 | 9 | 2135.702 | 0
2039 | 12 | 28 | 10 | 2194.314 | 24.314
2039 | 12 | 28 | 11 | 2254.8322 | 84.8322
2039 | 12 | 28 | 12 | 2295.892 | 125.892
2039 | 12 | 28 | 13 | 2309.744 | 139.744
2039 | 12 | 28 | 14 | 2300.5764 | 130.5764
2039 | 12 | 28 | 15 | 2270.9617 | 100.9617
2039 | 12 | 28 | 16 | 2263.1019 | 93.1019
2039 | 12 | 28 | 17 | 2297.6348 | 127.6348
2039 | 12 | 28 | 18 | 2428.2409 | 258.2409
2039 | 12 | 28 | 19 | 2392.4753 | 222.4753
2039 | 12 | 28 | 20 | 2337.7151 | 167.7151
2039 | 12 | 28 | 21 | 2312.5815 | 142.5815
2039 | 12 | 28 | 22 | 2304.0058 | 134.0058
2039 | 12 | 28 | 23 | 2285.2604 | 115.2604
2039 | 12 | 29 | 0 | 2259.4248 | 89.4248
2039 | 12 | 29 | 1 | 2185.616 | 15.616
2039 | 12 | 29 | 2 | 2141.4769 | 0
2039 | 12 | 29 | 3 | 2100.9466 | 0
2039 | 12 | 29 | 4 | 2084.3451 | 0
2039 | 12 | 29 | 5 | 2062.5006 | 0
2039 | 12 | 29 | 6 | 2048.5456 | 0
2039 | 12 | 29 | 7 | 2025.837 | 0
2039 | 12 | 29 | 8 | 2006.0117 | 0
2039 | 12 | 29 | 9 | 2015.8848 | 0
2039 | 12 | 29 | 10 | 2060.5009 | 0
2039 | 12 | 29 | 11 | 2123.2675 | 0
2039 | 12 | 29 | 12 | 2164.1633 | 0
2039 | 12 | 29 | 13 | 2183.4682 | 13.4682
2039 | 12 | 29 | 14 | 2185.7381 | 15.7381
2039 | 12 | 29 | 15 | 2180.4565 | 10.4565
2039 | 12 | 29 | 16 | 2206.954 | 36.954
2039 | 12 | 29 | 17 | 2263.0407 | 93.0407
2039 | 12 | 29 | 18 | 2376.9155 | 206.9155
2039 | 12 | 29 | 19 | 2312.9087 | 142.9087
2039 | 12 | 29 | 20 | 2249.8273 | 79.8273
2039 | 12 | 29 | 21 | 2227.6119 | 57.6119
2039 | 12 | 29 | 22 | 2211.4063 | 41.4063
2039 | 12 | 29 | 23 | 2185.9507 | 15.9507
2039 | 12 | 30 | 0 | 2165.5045 | 0
2039 | 12 | 30 | 1 | 2072.9913 | 0
2039 | 12 | 30 | 2 | 2039.6027 | 0
2039 | 12 | 30 | 3 | 2014.0135 | 0
2039 | 12 | 30 | 4 | 2013.7186 | 0
2039 | 12 | 30 | 5 | 2024.9746 | 0
2039 | 12 | 30 | 6 | 2081.8262 | 0
2039 | 12 | 30 | 7 | 2154.4158 | 0
2039 | 12 | 30 | 8 | 2200.4259 | 30.4259
2039 | 12 | 30 | 9 | 2197.2753 | 27.2753
2039 | 12 | 30 | 10 | 2223.536 | 53.536
2039 | 12 | 30 | 11 | 2268.9993 | 98.9993
2039 | 12 | 30 | 12 | 2301.2891 | 131.2891
2039 | 12 | 30 | 13 | 2333.579 | 163.579
2039 | 12 | 30 | 14 | 2351.506 | 181.506
2039 | 12 | 30 | 15 | 2348.6275 | 178.6275
2039 | 12 | 30 | 16 | 2355.7126 | 185.7126
2039 | 12 | 30 | 17 | 2354.1258 | 184.1258
2039 | 12 | 30 | 18 | 2434.7878 | 264.7878
2039 | 12 | 30 | 19 | 2363.9104 | 193.9104
2039 | 12 | 30 | 20 | 2316.2515 | 146.2515
2039 | 12 | 30 | 21 | 2299.5638 | 129.5638
2039 | 12 | 30 | 22 | 2263.0091 | 93.0091
2039 | 12 | 30 | 23 | 2219.4526 | 49.4526
2039 | 12 | 31 | 0 | 2180.8993 | 10.8993
2039 | 12 | 31 | 1 | 2074.5415 | 0
2039 | 12 | 31 | 2 | 1968.1838 | 0
2039 | 12 | 31 | 3 | 1932.5506 | 0
2039 | 12 | 31 | 4 | 1931.6931 | 0
2039 | 12 | 31 | 5 | 1942.2535 | 0
2039 | 12 | 31 | 6 | 2013.1553 | 0
2039 | 12 | 31 | 7 | 2106.9907 | 0
2039 | 12 | 31 | 8 | 2151.7235 | 0
2039 | 12 | 31 | 9 | 2142.9344 | 0
2039 | 12 | 31 | 10 | 2177.8105 | 7.8105
2039 | 12 | 31 | 11 | 2221.7668 | 51.7668
2039 | 12 | 31 | 12 | 2252.4726 | 82.4726
2039 | 12 | 31 | 13 | 2283.1784 | 113.1784
2039 | 12 | 31 | 14 | 2292.2924 | 122.2924
2039 | 12 | 31 | 15 | 2280.8705 | 110.8705
2039 | 12 | 31 | 16 | 2285.4933 | 115.4933
2039 | 12 | 31 | 17 | 2283.273 | 113.273
2039 | 12 | 31 | 18 | 2365.3877 | 195.3877
2039 | 12 | 31 | 19 | 2310.373 | 140.373
2039 | 12 | 31 | 20 | 2244.978 | 74.978
2039 | 12 | 31 | 21 | 2201.0697 | 31.0697
2039 | 12 | 31 | 22 | 2172.7177 | 2.7177
2039 | 12 | 31 | 23 | 2136.0673 | 0
2040 | 1 | 1 | 0 | 2099.7478 | 0
2040 | 1 | 1 | 1 | 2155.0902 | 0
2040 | 1 | 1 | 2 | 2187.8984 | 17.8984
2040 | 1 | 1 | 3 | 2152.8261 | 0
2040 | 1 | 1 | 4 | 2142.7113 | 0
2040 | 1 | 1 | 5 | 2138.6888 | 0
2040 | 1 | 1 | 6 | 2171.042 | 1.042
2040 | 1 | 1 | 7 | 2212.9609 | 42.9609
2040 | 1 | 1 | 8 | 2219.2381 | 49.2381
2040 | 1 | 1 | 9 | 2195.0844 | 25.0844
2040 | 1 | 1 | 10 | 2221.9008 | 51.9008
2040 | 1 | 1 | 11 | 2272.3767 | 102.3767
2040 | 1 | 1 | 12 | 2324.5826 | 154.5826
2040 | 1 | 1 | 13 | 2359.3078 | 189.3078
2040 | 1 | 1 | 14 | 2372.4902 | 202.4902
2040 | 1 | 1 | 15 | 2371.1476 | 201.1476
2040 | 1 | 1 | 16 | 2359.9244 | 189.9244
2040 | 1 | 1 | 17 | 2370.8967 | 200.8967
2040 | 1 | 1 | 18 | 2469.6442 | 299.6442
2040 | 1 | 1 | 19 | 2429.4552 | 259.4552
2040 | 1 | 1 | 20 | 2390.559 | 220.559
2040 | 1 | 1 | 21 | 2376.5475 | 206.5475
2040 | 1 | 1 | 22 | 2374.9085 | 204.9085
2040 | 1 | 1 | 23 | 2361.9222 | 191.9222
2040 | 1 | 2 | 0 | 2320.3751 | 150.3751
2040 | 1 | 2 | 1 | 2346.9267 | 176.9267
2040 | 1 | 2 | 2 | 2346.1806 | 176.1806
2040 | 1 | 2 | 3 | 2345.4345 | 175.4345
2040 | 1 | 2 | 4 | 2344.9231 | 174.9231
2040 | 1 | 2 | 5 | 2358.8988 | 188.8988
2040 | 1 | 2 | 6 | 2421.869 | 251.869
2040 | 1 | 2 | 7 | 2540.2401 | 370.2401
2040 | 1 | 2 | 8 | 2657.5423 | 487.5423
2040 | 1 | 2 | 9 | 2657.3702 | 487.3702
2040 | 1 | 2 | 10 | 2665.7141 | 495.7141
2040 | 1 | 2 | 11 | 2663.0373 | 493.0373
2040 | 1 | 2 | 12 | 2654.5363 | 484.5363
2040 | 1 | 2 | 13 | 2633.4427 | 463.4427
2040 | 1 | 2 | 14 | 2615.3293 | 445.3293
2040 | 1 | 2 | 15 | 2611.0846 | 441.0846
2040 | 1 | 2 | 16 | 2635.7653 | 465.7653
2040 | 1 | 2 | 17 | 2676.4809 | 506.4809
2040 | 1 | 2 | 18 | 2780.829 | 610.829
2040 | 1 | 2 | 19 | 2740.0847 | 570.0847
2040 | 1 | 2 | 20 | 2668.478 | 498.478
2040 | 1 | 2 | 21 | 2652.9471 | 482.9471
2040 | 1 | 2 | 22 | 2620.2212 | 450.2212
2040 | 1 | 2 | 23 | 2562.0565 | 392.0565
2040 | 1 | 3 | 0 | 2502.312 | 332.312
2040 | 1 | 3 | 1 | 2404.5094 | 234.5094
2040 | 1 | 3 | 2 | 2355.2487 | 185.2487
2040 | 1 | 3 | 3 | 2313.9394 | 143.9394
2040 | 1 | 3 | 4 | 2307.4802 | 137.4802
2040 | 1 | 3 | 5 | 2316.7343 | 146.7343
2040 | 1 | 3 | 6 | 2368.1098 | 198.1098
2040 | 1 | 3 | 7 | 2463.663 | 293.663
2040 | 1 | 3 | 8 | 2542.7841 | 372.7841
2040 | 1 | 3 | 9 | 2534.7299 | 364.7299
2040 | 1 | 3 | 10 | 2573.6556 | 403.6556
2040 | 1 | 3 | 11 | 2638.2914 | 468.2914
2040 | 1 | 3 | 12 | 2676.9989 | 506.9989
2040 | 1 | 3 | 13 | 2684.6074 | 514.6074
2040 | 1 | 3 | 14 | 2680.3787 | 510.3787
2040 | 1 | 3 | 15 | 2639.5596 | 469.5596
2040 | 1 | 3 | 16 | 2551.0231 | 381.0231
2040 | 1 | 3 | 17 | 2578.0895 | 408.0895
2040 | 1 | 3 | 18 | 2706.5482 | 536.5482
2040 | 1 | 3 | 19 | 2675.1113 | 505.1113
2040 | 1 | 3 | 20 | 2647.4229 | 477.4229
2040 | 1 | 3 | 21 | 2624.3989 | 454.3989
2040 | 1 | 3 | 22 | 2594.6571 | 424.6571
2040 | 1 | 3 | 23 | 2538.6757 | 368.6757
2040 | 1 | 4 | 0 | 2472.2074 | 302.2074
2040 | 1 | 4 | 1 | 2543.3479 | 373.3479
2040 | 1 | 4 | 2 | 2504.2389 | 334.2389
2040 | 1 | 4 | 3 | 2474.112 | 304.112
2040 | 1 | 4 | 4 | 2489.0827 | 319.0827
2040 | 1 | 4 | 5 | 2505.9994 | 335.9994
2040 | 1 | 4 | 6 | 2563.118 | 393.118
2040 | 1 | 4 | 7 | 2628.3198 | 458.3198
2040 | 1 | 4 | 8 | 2661.6352 | 491.6352
2040 | 1 | 4 | 9 | 2628.8189 | 458.8189
2040 | 1 | 4 | 10 | 2658.4506 | 488.4506
2040 | 1 | 4 | 11 | 2673.3312 | 503.3312
2040 | 1 | 4 | 12 | 2684.6152 | 514.6152
2040 | 1 | 4 | 13 | 2694.216 | 524.216
2040 | 1 | 4 | 14 | 2681.5709 | 511.5709
2040 | 1 | 4 | 15 | 2692.9499 | 522.9499
2040 | 1 | 4 | 16 | 2725.5591 | 555.5591
2040 | 1 | 4 | 17 | 2755.7998 | 585.7998
2040 | 1 | 4 | 18 | 2873.9529 | 703.9529
2040 | 1 | 4 | 19 | 2816.6402 | 646.6402
2040 | 1 | 4 | 20 | 2776.9496 | 606.9496
2040 | 1 | 4 | 21 | 2744.8344 | 574.8344
2040 | 1 | 4 | 22 | 2720.4746 | 550.4746
2040 | 1 | 4 | 23 | 2667.6999 | 497.6999
2040 | 1 | 5 | 0 | 2615.1096 | 445.1096
2040 | 1 | 5 | 1 | 2553.1536 | 383.1536
2040 | 1 | 5 | 2 | 2491.1976 | 321.1976
2040 | 1 | 5 | 3 | 2454.4848 | 284.4848
2040 | 1 | 5 | 4 | 2460.9612 | 290.9612
2040 | 1 | 5 | 5 | 2480.9999 | 310.9999
2040 | 1 | 5 | 6 | 2536.8156 | 366.8156
2040 | 1 | 5 | 7 | 2613.3208 | 443.3208
2040 | 1 | 5 | 8 | 2670.7198 | 500.7198
2040 | 1 | 5 | 9 | 2669.6966 | 499.6966
2040 | 1 | 5 | 10 | 2695.689 | 525.689
2040 | 1 | 5 | 11 | 2740.0483 | 570.0483
2040 | 1 | 5 | 12 | 2776.3412 | 606.3412
2040 | 1 | 5 | 13 | 2812.6341 | 642.6341
2040 | 1 | 5 | 14 | 2828.8521 | 658.8521
2040 | 1 | 5 | 15 | 2813.7679 | 643.7679
2040 | 1 | 5 | 16 | 2807.0649 | 637.0649
2040 | 1 | 5 | 17 | 2832.2143 | 662.2143
2040 | 1 | 5 | 18 | 2864.1898 | 694.1898
2040 | 1 | 5 | 19 | 2834.1646 | 664.1646
2040 | 1 | 5 | 20 | 2777.0825 | 607.0825
2040 | 1 | 5 | 21 | 2725.6504 | 555.6504
2040 | 1 | 5 | 22 | 2669.5702 | 499.5702
2040 | 1 | 5 | 23 | 2623.4302 | 453.4302
2040 | 1 | 6 | 0 | 2579.8495 | 409.8495
2040 | 1 | 6 | 1 | 2439.1909 | 269.1909
2040 | 1 | 6 | 2 | 2398.7234 | 228.7234
2040 | 1 | 6 | 3 | 2369.7255 | 199.7255
2040 | 1 | 6 | 4 | 2380.1726 | 210.1726
2040 | 1 | 6 | 5 | 2402.8279 | 232.8279
2040 | 1 | 6 | 6 | 2471.2438 | 301.2438
2040 | 1 | 6 | 7 | 2574.283 | 404.283
2040 | 1 | 6 | 8 | 2644.9933 | 474.9933
2040 | 1 | 6 | 9 | 2648.7073 | 478.7073
2040 | 1 | 6 | 10 | 2677.5162 | 507.5162
2040 | 1 | 6 | 11 | 2723.2774 | 553.2774
2040 | 1 | 6 | 12 | 2755.6789 | 585.6789
2040 | 1 | 6 | 13 | 2788.0805 | 618.0805
2040 | 1 | 6 | 14 | 2797.5472 | 627.5472
2040 | 1 | 6 | 15 | 2793.2228 | 623.2228
2040 | 1 | 6 | 16 | 2768.334 | 598.334
2040 | 1 | 6 | 17 | 2772.55 | 602.55
2040 | 1 | 6 | 18 | 2804.6266 | 634.6266
2040 | 1 | 6 | 19 | 2748.9318 | 578.9318
2040 | 1 | 6 | 20 | 2685.3518 | 515.3518
2040 | 1 | 6 | 21 | 2642.4244 | 472.4244
2040 | 1 | 6 | 22 | 2595.8761 | 425.8761
2040 | 1 | 6 | 23 | 2553.1531 | 383.1531
2040 | 1 | 7 | 0 | 2490.3957 | 320.3957
2040 | 1 | 7 | 1 | 2342.3639 | 172.3639
2040 | 1 | 7 | 2 | 2292.1611 | 122.1611
2040 | 1 | 7 | 3 | 2252.4851 | 82.4851
2040 | 1 | 7 | 4 | 2252.1049 | 82.1049
2040 | 1 | 7 | 5 | 2255.3621 | 85.3621
2040 | 1 | 7 | 6 | 2286.5514 | 116.5514
2040 | 1 | 7 | 7 | 2336.3768 | 166.3768
2040 | 1 | 7 | 8 | 2383.8984 | 213.8984
2040 | 1 | 7 | 9 | 2404.5262 | 234.5262
2040 | 1 | 7 | 10 | 2444.9657 | 274.9657
2040 | 1 | 7 | 11 | 2510.858 | 340.858
2040 | 1 | 7 | 12 | 2540.4507 | 370.4507
2040 | 1 | 7 | 13 | 2570.0434 | 400.0434
2040 | 1 | 7 | 14 | 2573.2767 | 403.2767
2040 | 1 | 7 | 15 | 2549.0262 | 379.0262
2040 | 1 | 7 | 16 | 2525.7774 | 355.7774
2040 | 1 | 7 | 17 | 2528.3953 | 358.3953
2040 | 1 | 7 | 18 | 2609.3639 | 439.3639
2040 | 1 | 7 | 19 | 2561.1446 | 391.1446
2040 | 1 | 7 | 20 | 2532.6753 | 362.6753
2040 | 1 | 7 | 21 | 2517.2463 | 347.2463
2040 | 1 | 7 | 22 | 2490.9666 | 320.9666
2040 | 1 | 7 | 23 | 2455.0969 | 285.0969
2040 | 1 | 8 | 0 | 2417.1039 | 247.1039
2040 | 1 | 8 | 1 | 2379.1109 | 209.1109
2040 | 1 | 8 | 2 | 2331.5336 | 161.5336
2040 | 1 | 8 | 3 | 2291.3069 | 121.3069
2040 | 1 | 8 | 4 | 2278.7558 | 108.7558
2040 | 1 | 8 | 5 | 2268.7795 | 98.7795
2040 | 1 | 8 | 6 | 2279.0682 | 109.0682
2040 | 1 | 8 | 7 | 2295.7275 | 125.7275
2040 | 1 | 8 | 8 | 2305.3684 | 135.3684
2040 | 1 | 8 | 9 | 2302.5367 | 132.5367
2040 | 1 | 8 | 10 | 2353.7014 | 183.7014
2040 | 1 | 8 | 11 | 2387.3775 | 217.3775
2040 | 1 | 8 | 12 | 2416.3272 | 246.3272
2040 | 1 | 8 | 13 | 2423.4364 | 253.4364
2040 | 1 | 8 | 14 | 2407.0117 | 237.0117
2040 | 1 | 8 | 15 | 2413.9485 | 243.9485
2040 | 1 | 8 | 16 | 2429.1179 | 259.1179
2040 | 1 | 8 | 17 | 2463.5092 | 293.5092
2040 | 1 | 8 | 18 | 2595.5735 | 425.5735
2040 | 1 | 8 | 19 | 2579.1408 | 409.1408
2040 | 1 | 8 | 20 | 2528.5076 | 358.5076
2040 | 1 | 8 | 21 | 2513.582 | 343.582
2040 | 1 | 8 | 22 | 2501.5548 | 331.5548
2040 | 1 | 8 | 23 | 2472.7837 | 302.7837
2040 | 1 | 9 | 0 | 2519.669 | 349.669
2040 | 1 | 9 | 1 | 2566.5543 | 396.5543
2040 | 1 | 9 | 2 | 2699.6614 | 529.6614
2040 | 1 | 9 | 3 | 2665.1564 | 495.1564
2040 | 1 | 9 | 4 | 2656.3605 | 486.3605
2040 | 1 | 9 | 5 | 2653.551 | 483.551
2040 | 1 | 9 | 6 | 2697.4432 | 527.4432
2040 | 1 | 9 | 7 | 2760.6586 | 590.6586
2040 | 1 | 9 | 8 | 2817.105 | 647.105
2040 | 1 | 9 | 9 | 2826.9805 | 656.9805
2040 | 1 | 9 | 10 | 2857.7456 | 687.7456
2040 | 1 | 9 | 11 | 2876.4857 | 706.4857
2040 | 1 | 9 | 12 | 2898.3048 | 728.3048
2040 | 1 | 9 | 13 | 2890.5957 | 720.5957
2040 | 1 | 9 | 14 | 2868.963 | 698.963
2040 | 1 | 9 | 15 | 2871.9987 | 701.9987
2040 | 1 | 9 | 16 | 2881.4582 | 711.4582
2040 | 1 | 9 | 17 | 2899.9998 | 729.9998
2040 | 1 | 9 | 18 | 2993.5393 | 823.5393
2040 | 1 | 9 | 19 | 2978.1267 | 808.1267
2040 | 1 | 9 | 20 | 2977.4974 | 807.4974
2040 | 1 | 9 | 21 | 2971.658 | 801.658
2040 | 1 | 9 | 22 | 2951.0087 | 781.0087
2040 | 1 | 9 | 23 | 2917.3803 | 747.3803
2040 | 1 | 10 | 0 | 2855.1441 | 685.1441
2040 | 1 | 10 | 1 | 2679.8419 | 509.8419
2040 | 1 | 10 | 2 | 2637.4583 | 467.4583
2040 | 1 | 10 | 3 | 2599.7691 | 429.7691
2040 | 1 | 10 | 4 | 2596.0776 | 426.0776
2040 | 1 | 10 | 5 | 2594.0825 | 424.0825
2040 | 1 | 10 | 6 | 2625.5679 | 455.5679
2040 | 1 | 10 | 7 | 2708.1934 | 538.1934
2040 | 1 | 10 | 8 | 2782.8597 | 612.8597
2040 | 1 | 10 | 9 | 2798.4771 | 628.4771
2040 | 1 | 10 | 10 | 2838.749 | 668.749
2040 | 1 | 10 | 11 | 2875.0215 | 705.0215
2040 | 1 | 10 | 12 | 2898.7665 | 728.7665
2040 | 1 | 10 | 13 | 2896.4305 | 726.4305
2040 | 1 | 10 | 14 | 2870.5866 | 700.5866
2040 | 1 | 10 | 15 | 2855.5823 | 685.5823
2040 | 1 | 10 | 16 | 2802.4485 | 632.4485
2040 | 1 | 10 | 17 | 2822.8685 | 652.8685
2040 | 1 | 10 | 18 | 2885.1941 | 715.1941
2040 | 1 | 10 | 19 | 2947.5198 | 777.5198
2040 | 1 | 10 | 20 | 2943.1075 | 773.1075
2040 | 1 | 10 | 21 | 2938.7776 | 768.7776
2040 | 1 | 10 | 22 | 2917.431 | 747.431
2040 | 1 | 10 | 23 | 2865.8955 | 695.8955
2040 | 1 | 11 | 0 | 2799.3579 | 629.3579
2040 | 1 | 11 | 1 | 2689.5327 | 519.5327
2040 | 1 | 11 | 2 | 2639.6167 | 469.6167
2040 | 1 | 11 | 3 | 2599.7482 | 429.7482
2040 | 1 | 11 | 4 | 2596.2868 | 426.2868
2040 | 1 | 11 | 5 | 2597.2569 | 427.2569
2040 | 1 | 11 | 6 | 2633.667 | 463.667
2040 | 1 | 11 | 7 | 2696.4756 | 526.4756
2040 | 1 | 11 | 8 | 2756.9269 | 586.9269
2040 | 1 | 11 | 9 | 2738.2099 | 568.2099
2040 | 1 | 11 | 10 | 2772.1383 | 602.1383
2040 | 1 | 11 | 11 | 2832.0694 | 662.0694
2040 | 1 | 11 | 12 | 2876.8216 | 706.8216
2040 | 1 | 11 | 13 | 2888.0591 | 718.0591
2040 | 1 | 11 | 14 | 2890.5567 | 720.5567
2040 | 1 | 11 | 15 | 2866.7742 | 696.7742
2040 | 1 | 11 | 16 | 2831.7647 | 661.7647
2040 | 1 | 11 | 17 | 2835.6706 | 665.6706
2040 | 1 | 11 | 18 | 2953.6735 | 783.6735
2040 | 1 | 11 | 19 | 2916.4913 | 746.4913
2040 | 1 | 11 | 20 | 2884.4686 | 714.4686
2040 | 1 | 11 | 21 | 2870.3255 | 700.3255
2040 | 1 | 11 | 22 | 2845.6308 | 675.6308
2040 | 1 | 11 | 23 | 2787.7807 | 617.7807
2040 | 1 | 12 | 0 | 2720.8309 | 550.8309
2040 | 1 | 12 | 1 | 2607.5527 | 437.5527
2040 | 1 | 12 | 2 | 2559.3728 | 389.3728
2040 | 1 | 12 | 3 | 2524.629 | 354.629
2040 | 1 | 12 | 4 | 2528.9222 | 358.9222
2040 | 1 | 12 | 5 | 2552.8963 | 382.8963
2040 | 1 | 12 | 6 | 2625.2261 | 455.2261
2040 | 1 | 12 | 7 | 2724.3414 | 554.3414
2040 | 1 | 12 | 8 | 2796.7958 | 626.7958
2040 | 1 | 12 | 9 | 2810.4905 | 640.4905
2040 | 1 | 12 | 10 | 2831.2606 | 661.2606
2040 | 1 | 12 | 11 | 2884.7412 | 714.7412
2040 | 1 | 12 | 12 | 2929.1476 | 759.1476
2040 | 1 | 12 | 13 | 2944.6067 | 774.6067
2040 | 1 | 12 | 14 | 2946.0485 | 776.0485
2040 | 1 | 12 | 15 | 2921.6806 | 751.6806
2040 | 1 | 12 | 16 | 2883.3935 | 713.3935
2040 | 1 | 12 | 17 | 2865.7686 | 695.7686
2040 | 1 | 12 | 18 | 2934.972 | 764.972
2040 | 1 | 12 | 19 | 2933.8126 | 763.8126
2040 | 1 | 12 | 20 | 2876.4733 | 706.4733
2040 | 1 | 12 | 21 | 2832.565 | 662.565
2040 | 1 | 12 | 22 | 2780.7224 | 610.7224
2040 | 1 | 12 | 23 | 2727.8457 | 557.8457
2040 | 1 | 13 | 0 | 2654.593 | 484.593
2040 | 1 | 13 | 1 | 2669.2086 | 499.2086
2040 | 1 | 13 | 2 | 2619.809 | 449.809
2040 | 1 | 13 | 3 | 2583.9364 | 413.9364
2040 | 1 | 13 | 4 | 2586.3695 | 416.3695
2040 | 1 | 13 | 5 | 2611.3277 | 441.3277
2040 | 1 | 13 | 6 | 2676.458 | 506.458
2040 | 1 | 13 | 7 | 2769.58 | 599.58
2040 | 1 | 13 | 8 | 2828.2253 | 658.2253
2040 | 1 | 13 | 9 | 2838.2929 | 668.2929
2040 | 1 | 13 | 10 | 2860.0069 | 690.0069
2040 | 1 | 13 | 11 | 2903.7068 | 733.7068
2040 | 1 | 13 | 12 | 2947.1651 | 777.1651
2040 | 1 | 13 | 13 | 2966.63 | 796.63
2040 | 1 | 13 | 14 | 2969.3578 | 799.3578
2040 | 1 | 13 | 15 | 2953.8434 | 783.8434
2040 | 1 | 13 | 16 | 2937.2438 | 767.2438
2040 | 1 | 13 | 17 | 2925.2236 | 755.2236
2040 | 1 | 13 | 18 | 2948.949 | 778.949
2040 | 1 | 13 | 19 | 2937.1441 | 767.1441
2040 | 1 | 13 | 20 | 2902.4661 | 732.4661
2040 | 1 | 13 | 21 | 2859.7727 | 689.7727
2040 | 1 | 13 | 22 | 2810.0801 | 640.0801
2040 | 1 | 13 | 23 | 2750.299 | 580.299
2040 | 1 | 14 | 0 | 2675.9823 | 505.9823
2040 | 1 | 14 | 1 | 2515.6809 | 345.6809
2040 | 1 | 14 | 2 | 2355.3796 | 185.3796
2040 | 1 | 14 | 3 | 2309.2003 | 139.2003
2040 | 1 | 14 | 4 | 2300.1207 | 130.1207
2040 | 1 | 14 | 5 | 2296.0697 | 126.0697
2040 | 1 | 14 | 6 | 2308.9277 | 138.9277
2040 | 1 | 14 | 7 | 2344.66 | 174.66
2040 | 1 | 14 | 8 | 2384.1082 | 214.1082
2040 | 1 | 14 | 9 | 2412.7478 | 242.7478
2040 | 1 | 14 | 10 | 2453.6295 | 283.6295
2040 | 1 | 14 | 11 | 2512.0817 | 342.0817
2040 | 1 | 14 | 12 | 2541.3975 | 371.3975
2040 | 1 | 14 | 13 | 2570.7133 | 400.7133
2040 | 1 | 14 | 14 | 2574.3969 | 404.3969
2040 | 1 | 14 | 15 | 2557.7132 | 387.7132
2040 | 1 | 14 | 16 | 2527.7218 | 357.7218
2040 | 1 | 14 | 17 | 2533.3879 | 363.3879
2040 | 1 | 14 | 18 | 2605.4021 | 435.4021
2040 | 1 | 14 | 19 | 2573.8943 | 403.8943
2040 | 1 | 14 | 20 | 2542.0215 | 372.0215
2040 | 1 | 14 | 21 | 2513.9317 | 343.9317
2040 | 1 | 14 | 22 | 2485.3636 | 315.3636
2040 | 1 | 14 | 23 | 2453.7911 | 283.7911
2040 | 1 | 15 | 0 | 2407.4594 | 237.4594
2040 | 1 | 15 | 1 | 2307.1958 | 137.1958
2040 | 1 | 15 | 2 | 2258.0792 | 88.0792
2040 | 1 | 15 | 3 | 2212.0241 | 42.0241
2040 | 1 | 15 | 4 | 2191.6335 | 21.6335
2040 | 1 | 15 | 5 | 2173.2347 | 3.2347
2040 | 1 | 15 | 6 | 2182.6075 | 12.6075
2040 | 1 | 15 | 7 | 2203.8581 | 33.8581
2040 | 1 | 15 | 8 | 2216.816 | 46.816
2040 | 1 | 15 | 9 | 2237.1196 | 67.1196
2040 | 1 | 15 | 10 | 2290.5584 | 120.5584
2040 | 1 | 15 | 11 | 2331.6263 | 161.6263
2040 | 1 | 15 | 12 | 2366.6194 | 196.6194
2040 | 1 | 15 | 13 | 2374.0567 | 204.0567
2040 | 1 | 15 | 14 | 2365.7653 | 195.7653
2040 | 1 | 15 | 15 | 2368.2836 | 198.2836
2040 | 1 | 15 | 16 | 2385.9958 | 215.9958
2040 | 1 | 15 | 17 | 2428.5412 | 258.5412
2040 | 1 | 15 | 18 | 2547.3897 | 377.3897
2040 | 1 | 15 | 19 | 2554.4797 | 384.4797
2040 | 1 | 15 | 20 | 2502.979 | 332.979
2040 | 1 | 15 | 21 | 2496.533 | 326.533
2040 | 1 | 15 | 22 | 2476.663 | 306.663
2040 | 1 | 15 | 23 | 2447.8714 | 277.8714
2040 | 1 | 16 | 0 | 2492.9447 | 322.9447
2040 | 1 | 16 | 1 | 2538.018 | 368.018
2040 | 1 | 16 | 2 | 2590.4897 | 420.4897
2040 | 1 | 16 | 3 | 2642.9614 | 472.9614
2040 | 1 | 16 | 4 | 2625.5865 | 455.5865
2040 | 1 | 16 | 5 | 2623.9598 | 453.9598
2040 | 1 | 16 | 6 | 2658.7834 | 488.7834
2040 | 1 | 16 | 7 | 2709.5628 | 539.5628
2040 | 1 | 16 | 8 | 2762.6697 | 592.6697
2040 | 1 | 16 | 9 | 2780.2921 | 610.2921
2040 | 1 | 16 | 10 | 2817.953 | 647.953
2040 | 1 | 16 | 11 | 2844.8635 | 674.8635
2040 | 1 | 16 | 12 | 2873.4527 | 703.4527
2040 | 1 | 16 | 13 | 2870.9189 | 700.9189
2040 | 1 | 16 | 14 | 2852.6472 | 682.6472
2040 | 1 | 16 | 15 | 2850.6185 | 680.6185
2040 | 1 | 16 | 16 | 2870.6654 | 700.6654
2040 | 1 | 16 | 17 | 2892.2051 | 722.2051
2040 | 1 | 16 | 18 | 2982.3463 | 812.3463
2040 | 1 | 16 | 19 | 2974.6165 | 804.6165
2040 | 1 | 16 | 20 | 2929.6221 | 759.6221
2040 | 1 | 16 | 21 | 2924.0085 | 754.0085
2040 | 1 | 16 | 22 | 2907.6332 | 737.6332
2040 | 1 | 16 | 23 | 2878.1107 | 708.1107
2040 | 1 | 17 | 0 | 2814.1002 | 644.1002
2040 | 1 | 17 | 1 | 2618.5724 | 448.5724
2040 | 1 | 17 | 2 | 2564.3661 | 394.3661
2040 | 1 | 17 | 3 | 2522.7451 | 352.7451
2040 | 1 | 17 | 4 | 2509.672 | 339.672
2040 | 1 | 17 | 5 | 2504.7115 | 334.7115
2040 | 1 | 17 | 6 | 2536.5866 | 366.5866
2040 | 1 | 17 | 7 | 2610.5127 | 440.5127
2040 | 1 | 17 | 8 | 2681.1929 | 511.1929
2040 | 1 | 17 | 9 | 2684.4667 | 514.4667
2040 | 1 | 17 | 10 | 2730.2581 | 560.2581
2040 | 1 | 17 | 11 | 2755.4805 | 585.4805
2040 | 1 | 17 | 12 | 2796.3749 | 626.3749
2040 | 1 | 17 | 13 | 2764.9045 | 594.9045
2040 | 1 | 17 | 14 | 2732.9176 | 562.9176
2040 | 1 | 17 | 15 | 2729.7742 | 559.7742
2040 | 1 | 17 | 16 | 2707.7304 | 537.7304
2040 | 1 | 17 | 17 | 2730.5236 | 560.5236
2040 | 1 | 17 | 18 | 2836.2225 | 666.2225
2040 | 1 | 17 | 19 | 2815.5463 | 645.5463
2040 | 1 | 17 | 20 | 2803.5643 | 633.5643
2040 | 1 | 17 | 21 | 2792.1679 | 622.1679
2040 | 1 | 17 | 22 | 2771.228 | 601.228
2040 | 1 | 17 | 23 | 2717.2682 | 547.2682
2040 | 1 | 18 | 0 | 2648.9236 | 478.9236
2040 | 1 | 18 | 1 | 2581.8793 | 411.8793
2040 | 1 | 18 | 2 | 2538.9901 | 368.9901
2040 | 1 | 18 | 3 | 2506.6398 | 336.6398
2040 | 1 | 18 | 4 | 2511.4632 | 341.4632
2040 | 1 | 18 | 5 | 2512.9112 | 342.9112
2040 | 1 | 18 | 6 | 2543.3089 | 373.3089
2040 | 1 | 18 | 7 | 2587.065 | 417.065
2040 | 1 | 18 | 8 | 2656.3818 | 486.3818
2040 | 1 | 18 | 9 | 2647.5374 | 477.5374
2040 | 1 | 18 | 10 | 2680.0877 | 510.0877
2040 | 1 | 18 | 11 | 2694.1972 | 524.1972
2040 | 1 | 18 | 12 | 2699.8024 | 529.8024
2040 | 1 | 18 | 13 | 2706.3513 | 536.3513
2040 | 1 | 18 | 14 | 2690.5318 | 520.5318
2040 | 1 | 18 | 15 | 2704.067 | 534.067
2040 | 1 | 18 | 16 | 2740.5728 | 570.5728
2040 | 1 | 18 | 17 | 2780.6663 | 610.6663
2040 | 1 | 18 | 18 | 2821.6772 | 651.6772
2040 | 1 | 18 | 19 | 2862.6881 | 692.6881
2040 | 1 | 18 | 20 | 2820.3829 | 650.3829
2040 | 1 | 18 | 21 | 2796.5772 | 626.5772
2040 | 1 | 18 | 22 | 2784.8913 | 614.8913
2040 | 1 | 18 | 23 | 2748.2636 | 578.2636
2040 | 1 | 19 | 0 | 2707.9339 | 537.9339
2040 | 1 | 19 | 1 | 2679.7223 | 509.7223
2040 | 1 | 19 | 2 | 2634.3898 | 464.3898
2040 | 1 | 19 | 3 | 2602.5213 | 432.5213
2040 | 1 | 19 | 4 | 2611.6331 | 441.6331
2040 | 1 | 19 | 5 | 2622.5114 | 452.5114
2040 | 1 | 19 | 6 | 2659.9517 | 489.9517
2040 | 1 | 19 | 7 | 2730.6484 | 560.6484
2040 | 1 | 19 | 8 | 2797.0094 | 627.0094
2040 | 1 | 19 | 9 | 2807.134 | 637.134
2040 | 1 | 19 | 10 | 2829.2431 | 659.2431
2040 | 1 | 19 | 11 | 2828.6868 | 658.6868
2040 | 1 | 19 | 12 | 2840.5791 | 670.5791
2040 | 1 | 19 | 13 | 2836.362 | 666.362
2040 | 1 | 19 | 14 | 2819.98 | 649.98
2040 | 1 | 19 | 15 | 2819.1671 | 649.1671
2040 | 1 | 19 | 16 | 2828.9893 | 658.9893
2040 | 1 | 19 | 17 | 2856.3206 | 686.3206
2040 | 1 | 19 | 18 | 2883.1704 | 713.1704
2040 | 1 | 19 | 19 | 2910.0203 | 740.0203
2040 | 1 | 19 | 20 | 2894.1604 | 724.1604
2040 | 1 | 19 | 21 | 2858.2616 | 688.2616
2040 | 1 | 19 | 22 | 2826.8279 | 656.8279
2040 | 1 | 19 | 23 | 2787.869 | 617.869
2040 | 1 | 20 | 0 | 2732.3994 | 562.3994
2040 | 1 | 20 | 1 | 2656.3305 | 486.3305
2040 | 1 | 20 | 2 | 2604.0942 | 434.0942
2040 | 1 | 20 | 3 | 2571.6361 | 401.6361
2040 | 1 | 20 | 4 | 2575.3557 | 405.3557
2040 | 1 | 20 | 5 | 2592.3598 | 422.3598
2040 | 1 | 20 | 6 | 2641.8884 | 471.8884
2040 | 1 | 20 | 7 | 2732.7384 | 562.7384
2040 | 1 | 20 | 8 | 2824.937 | 654.937
2040 | 1 | 20 | 9 | 2846.8501 | 676.8501
2040 | 1 | 20 | 10 | 2864.648 | 694.648
2040 | 1 | 20 | 11 | 2907.307 | 737.307
2040 | 1 | 20 | 12 | 2945.5824 | 775.5824
2040 | 1 | 20 | 13 | 2958.9548 | 788.9548
2040 | 1 | 20 | 14 | 2955.1686 | 785.1686
2040 | 1 | 20 | 15 | 2930.1699 | 760.1699
2040 | 1 | 20 | 16 | 2911.2398 | 741.2398
2040 | 1 | 20 | 17 | 2894.8209 | 724.8209
2040 | 1 | 20 | 18 | 2912.7373 | 742.7373
2040 | 1 | 20 | 19 | 2937.3102 | 767.3102
2040 | 1 | 20 | 20 | 2927.7802 | 757.7802
2040 | 1 | 20 | 21 | 2896.9257 | 726.9257
2040 | 1 | 20 | 22 | 2854.8091 | 684.8091
2040 | 1 | 20 | 23 | 2798.3552 | 628.3552
2040 | 1 | 21 | 0 | 2709.6927 | 539.6927
2040 | 1 | 21 | 1 | 2464.8947 | 294.8947
2040 | 1 | 21 | 2 | 2417.5674 | 247.5674
2040 | 1 | 21 | 3 | 2369.7262 | 199.7262
2040 | 1 | 21 | 4 | 2362.9802 | 192.9802
2040 | 1 | 21 | 5 | 2372.5024 | 202.5024
2040 | 1 | 21 | 6 | 2413.3118 | 243.3118
2040 | 1 | 21 | 7 | 2460.9843 | 290.9843
2040 | 1 | 21 | 8 | 2456.5188 | 286.5188
2040 | 1 | 21 | 9 | 2459.8782 | 289.8782
2040 | 1 | 21 | 10 | 2502.8768 | 332.8768
2040 | 1 | 21 | 11 | 2534.9021 | 364.9021
2040 | 1 | 21 | 12 | 2562.2159 | 392.2159
2040 | 1 | 21 | 13 | 2571.2675 | 401.2675
2040 | 1 | 21 | 14 | 2551.6788 | 381.6788
2040 | 1 | 21 | 15 | 2544.265 | 374.265
2040 | 1 | 21 | 16 | 2554.6809 | 384.6809
2040 | 1 | 21 | 17 | 2579.4033 | 409.4033
2040 | 1 | 21 | 18 | 2651.0314 | 481.0314
2040 | 1 | 21 | 19 | 2637.3872 | 467.3872
2040 | 1 | 21 | 20 | 2613.1666 | 443.1666
2040 | 1 | 21 | 21 | 2584.3248 | 414.3248
2040 | 1 | 21 | 22 | 2550.8477 | 380.8477
2040 | 1 | 21 | 23 | 2509.617 | 339.617
2040 | 1 | 22 | 0 | 2454.1309 | 284.1309
2040 | 1 | 22 | 1 | 2364.3213 | 194.3213
2040 | 1 | 22 | 2 | 2309.3072 | 139.3072
2040 | 1 | 22 | 3 | 2257.8443 | 87.8443
2040 | 1 | 22 | 4 | 2230.5925 | 60.5925
2040 | 1 | 22 | 5 | 2207.4748 | 37.4748
2040 | 1 | 22 | 6 | 2191.3221 | 21.3221
2040 | 1 | 22 | 7 | 2192.8044 | 22.8044
2040 | 1 | 22 | 8 | 2218.8362 | 48.8362
2040 | 1 | 22 | 9 | 2233.0374 | 63.0374
2040 | 1 | 22 | 10 | 2279.0717 | 109.0717
2040 | 1 | 22 | 11 | 2334.6533 | 164.6533
2040 | 1 | 22 | 12 | 2371.2277 | 201.2277
2040 | 1 | 22 | 13 | 2407.8021 | 237.8021
2040 | 1 | 22 | 14 | 2417.0744 | 247.0744
2040 | 1 | 22 | 15 | 2400.2217 | 230.2217
2040 | 1 | 22 | 16 | 2372.691 | 202.691
2040 | 1 | 22 | 17 | 2411.6459 | 241.6459
2040 | 1 | 22 | 18 | 2508.3812 | 338.3812
2040 | 1 | 22 | 19 | 2506.4255 | 336.4255
2040 | 1 | 22 | 20 | 2444.2598 | 274.2598
2040 | 1 | 22 | 21 | 2391.1754 | 221.1754
2040 | 1 | 22 | 22 | 2374.8481 | 204.8481
2040 | 1 | 22 | 23 | 2349.4168 | 179.4168
2040 | 1 | 23 | 0 | 2399.1875 | 229.1875
2040 | 1 | 23 | 1 | 2448.9581 | 278.9581
2040 | 1 | 23 | 2 | 2504.6132 | 334.6132
2040 | 1 | 23 | 3 | 2560.2684 | 390.2684
2040 | 1 | 23 | 4 | 2539.9862 | 369.9862
2040 | 1 | 23 | 5 | 2529.9216 | 359.9216
2040 | 1 | 23 | 6 | 2566.335 | 396.335
2040 | 1 | 23 | 7 | 2644.8281 | 474.8281
2040 | 1 | 23 | 8 | 2714.2135 | 544.2135
2040 | 1 | 23 | 9 | 2726.3601 | 556.3601
2040 | 1 | 23 | 10 | 2762.9701 | 592.9701
2040 | 1 | 23 | 11 | 2789.5222 | 619.5222
2040 | 1 | 23 | 12 | 2813.8607 | 643.8607
2040 | 1 | 23 | 13 | 2820.2013 | 650.2013
2040 | 1 | 23 | 14 | 2813.7685 | 643.7685
2040 | 1 | 23 | 15 | 2818.5537 | 648.5537
2040 | 1 | 23 | 16 | 2821.5442 | 651.5442
2040 | 1 | 23 | 17 | 2853.2818 | 683.2818
2040 | 1 | 23 | 18 | 2954.7571 | 784.7571
2040 | 1 | 23 | 19 | 2932.1356 | 762.1356
2040 | 1 | 23 | 20 | 2868.0824 | 698.0824
2040 | 1 | 23 | 21 | 2853.4398 | 683.4398
2040 | 1 | 23 | 22 | 2828.7393 | 658.7393
2040 | 1 | 23 | 23 | 2798.2456 | 628.2456
2040 | 1 | 24 | 0 | 2733.6285 | 563.6285
2040 | 1 | 24 | 1 | 2534.2944 | 364.2944
2040 | 1 | 24 | 2 | 2497.4206 | 327.4206
2040 | 1 | 24 | 3 | 2468.7838 | 298.7838
2040 | 1 | 24 | 4 | 2465.1115 | 295.1115
2040 | 1 | 24 | 5 | 2464.4917 | 294.4917
2040 | 1 | 24 | 6 | 2500.1444 | 330.1444
2040 | 1 | 24 | 7 | 2575.5455 | 405.5455
2040 | 1 | 24 | 8 | 2663.0537 | 493.0537
2040 | 1 | 24 | 9 | 2667.6319 | 497.6319
2040 | 1 | 24 | 10 | 2724.011 | 554.011
2040 | 1 | 24 | 11 | 2794.1593 | 624.1593
2040 | 1 | 24 | 12 | 2827.0215 | 657.0215
2040 | 1 | 24 | 13 | 2850.418 | 680.418
2040 | 1 | 24 | 14 | 2845.9087 | 675.9087
2040 | 1 | 24 | 15 | 2816.0878 | 646.0878
2040 | 1 | 24 | 16 | 2727.0654 | 557.0654
2040 | 1 | 24 | 17 | 2719.6554 | 549.6554
2040 | 1 | 24 | 18 | 2830.0966 | 660.0966
2040 | 1 | 24 | 19 | 2834.7944 | 664.7944
2040 | 1 | 24 | 20 | 2799.8968 | 629.8968
2040 | 1 | 24 | 21 | 2757.624 | 587.624
2040 | 1 | 24 | 22 | 2738.9227 | 568.9227
2040 | 1 | 24 | 23 | 2705.2309 | 535.2309
2040 | 1 | 25 | 0 | 2654.8757 | 484.8757
2040 | 1 | 25 | 1 | 2644.3539 | 474.3539
2040 | 1 | 25 | 2 | 2600.9056 | 430.9056
2040 | 1 | 25 | 3 | 2569.3889 | 399.3889
2040 | 1 | 25 | 4 | 2567.8017 | 397.8017
2040 | 1 | 25 | 5 | 2568.5419 | 398.5419
2040 | 1 | 25 | 6 | 2597.0343 | 427.0343
2040 | 1 | 25 | 7 | 2642.4338 | 472.4338
2040 | 1 | 25 | 8 | 2695.4136 | 525.4136
2040 | 1 | 25 | 9 | 2677.0091 | 507.0091
2040 | 1 | 25 | 10 | 2715.7865 | 545.7865
2040 | 1 | 25 | 11 | 2782.4491 | 612.4491
2040 | 1 | 25 | 12 | 2832.1135 | 662.1135
2040 | 1 | 25 | 13 | 2868.7535 | 698.7535
2040 | 1 | 25 | 14 | 2882.6431 | 712.6431
2040 | 1 | 25 | 15 | 2872.9229 | 702.9229
2040 | 1 | 25 | 16 | 2844.2384 | 674.2384
2040 | 1 | 25 | 17 | 2849.1057 | 679.1057
2040 | 1 | 25 | 18 | 2875.223 | 705.223
2040 | 1 | 25 | 19 | 2914.1618 | 744.1618
2040 | 1 | 25 | 20 | 2903.004 | 733.004
2040 | 1 | 25 | 21 | 2864.1405 | 694.1405
2040 | 1 | 25 | 22 | 2822.6622 | 652.6622
2040 | 1 | 25 | 23 | 2770.5036 | 600.5036
2040 | 1 | 26 | 0 | 2708.9473 | 538.9473
2040 | 1 | 26 | 1 | 2637.1291 | 467.1291
2040 | 1 | 26 | 2 | 2592.209 | 422.209
2040 | 1 | 26 | 3 | 2587.5033 | 417.5033
2040 | 1 | 26 | 4 | 2602.3779 | 432.3779
2040 | 1 | 26 | 5 | 2635.4376 | 465.4376
2040 | 1 | 26 | 6 | 2708.9578 | 538.9578
2040 | 1 | 26 | 7 | 2795.0825 | 625.0825
2040 | 1 | 26 | 8 | 2852.7068 | 682.7068
2040 | 1 | 26 | 9 | 2861.4705 | 691.4705
2040 | 1 | 26 | 10 | 2885.7374 | 715.7374
2040 | 1 | 26 | 11 | 2898.1834 | 728.1834
2040 | 1 | 26 | 12 | 2896.091 | 726.091
2040 | 1 | 26 | 13 | 2901.9298 | 731.9298
2040 | 1 | 26 | 14 | 2896.535 | 726.535
2040 | 1 | 26 | 15 | 2883.6304 | 713.6304
2040 | 1 | 26 | 16 | 2897.4737 | 727.4737
2040 | 1 | 26 | 17 | 2982.9215 | 812.9215
2040 | 1 | 26 | 18 | 2994.2616 | 824.2616
2040 | 1 | 26 | 19 | 3037.512 | 867.512
2040 | 1 | 26 | 20 | 2982.4179 | 812.4179
2040 | 1 | 26 | 21 | 2909.3638 | 739.3638
2040 | 1 | 26 | 22 | 2832.0847 | 662.0847
2040 | 1 | 26 | 23 | 2765.0232 | 595.0232
2040 | 1 | 27 | 0 | 2707.4546 | 537.4546
2040 | 1 | 27 | 1 | 2601.3767 | 431.3767
2040 | 1 | 27 | 2 | 2568.0204 | 398.0204
2040 | 1 | 27 | 3 | 2561.1028 | 391.1028
2040 | 1 | 27 | 4 | 2579.4822 | 409.4822
2040 | 1 | 27 | 5 | 2620.1681 | 450.1681
2040 | 1 | 27 | 6 | 2700.6427 | 530.6427
2040 | 1 | 27 | 7 | 2815.0897 | 645.0897
2040 | 1 | 27 | 8 | 2858.2123 | 688.2123
2040 | 1 | 27 | 9 | 2871.8181 | 701.8181
2040 | 1 | 27 | 10 | 2909.0335 | 739.0335
2040 | 1 | 27 | 11 | 2970.5849 | 800.5849
2040 | 1 | 27 | 12 | 2993.3093 | 823.3093
2040 | 1 | 27 | 13 | 3007.7737 | 837.7737
2040 | 1 | 27 | 14 | 3017.0115 | 847.0115
2040 | 1 | 27 | 15 | 2987.3874 | 817.3874
2040 | 1 | 27 | 16 | 2959.5997 | 789.5997
2040 | 1 | 27 | 17 | 2951.741 | 781.741
2040 | 1 | 27 | 18 | 2923.8572 | 753.8572
2040 | 1 | 27 | 19 | 2942.5687 | 772.5687
2040 | 1 | 27 | 20 | 2904.2946 | 734.2946
2040 | 1 | 27 | 21 | 2858.2503 | 688.2503
2040 | 1 | 27 | 22 | 2808.67 | 638.67
2040 | 1 | 27 | 23 | 2740.3259 | 570.3259
2040 | 1 | 28 | 0 | 2677.243 | 507.243
2040 | 1 | 28 | 1 | 2437.1228 | 267.1228
2040 | 1 | 28 | 2 | 2393.7955 | 223.7955
2040 | 1 | 28 | 3 | 2369.8187 | 199.8187
2040 | 1 | 28 | 4 | 2368.2972 | 198.2972
2040 | 1 | 28 | 5 | 2378.5396 | 208.5396
2040 | 1 | 28 | 6 | 2411.6803 | 241.6803
2040 | 1 | 28 | 7 | 2455.8833 | 285.8833
2040 | 1 | 28 | 8 | 2480.5368 | 310.5368
2040 | 1 | 28 | 9 | 2487.8998 | 317.8998
2040 | 1 | 28 | 10 | 2518.2688 | 348.2688
2040 | 1 | 28 | 11 | 2526.5818 | 356.5818
2040 | 1 | 28 | 12 | 2516.4137 | 346.4137
2040 | 1 | 28 | 13 | 2510.659 | 340.659
2040 | 1 | 28 | 14 | 2508.4447 | 338.4447
2040 | 1 | 28 | 15 | 2494.9706 | 324.9706
2040 | 1 | 28 | 16 | 2512.3267 | 342.3267
2040 | 1 | 28 | 17 | 2554.1775 | 384.1775
2040 | 1 | 28 | 18 | 2596.0284 | 426.0284
2040 | 1 | 28 | 19 | 2590.2636 | 420.2636
2040 | 1 | 28 | 20 | 2584.4987 | 414.4987
2040 | 1 | 28 | 21 | 2560.5174 | 390.5174
2040 | 1 | 28 | 22 | 2536.1921 | 366.1921
2040 | 1 | 28 | 23 | 2504.4584 | 334.4584
2040 | 1 | 29 | 0 | 2450.2875 | 280.2875
2040 | 1 | 29 | 1 | 2396.1165 | 226.1165
2040 | 1 | 29 | 2 | 2353.9917 | 183.9917
2040 | 1 | 29 | 3 | 2320.5403 | 150.5403
2040 | 1 | 29 | 4 | 2303.4607 | 133.4607
2040 | 1 | 29 | 5 | 2292.8888 | 122.8888
2040 | 1 | 29 | 6 | 2297.3081 | 127.3081
2040 | 1 | 29 | 7 | 2325.0841 | 155.0841
2040 | 1 | 29 | 8 | 2334.624 | 164.624
2040 | 1 | 29 | 9 | 2330.0134 | 160.0134
2040 | 1 | 29 | 10 | 2376.8127 | 206.8127
2040 | 1 | 29 | 11 | 2413.0842 | 243.0842
2040 | 1 | 29 | 12 | 2436.082 | 266.082
2040 | 1 | 29 | 13 | 2449.1421 | 279.1421
2040 | 1 | 29 | 14 | 2452.3235 | 282.3235
2040 | 1 | 29 | 15 | 2434.8964 | 264.8964
2040 | 1 | 29 | 16 | 2436.6154 | 266.6154
2040 | 1 | 29 | 17 | 2480.5591 | 310.5591
2040 | 1 | 29 | 18 | 2563.2352 | 393.2352
2040 | 1 | 29 | 19 | 2589.9996 | 419.9996
2040 | 1 | 29 | 20 | 2550.3526 | 380.3526
2040 | 1 | 29 | 21 | 2546.3177 | 376.3177
2040 | 1 | 29 | 22 | 2536.7965 | 366.7965
2040 | 1 | 29 | 23 | 2518.6623 | 348.6623
2040 | 1 | 30 | 0 | 2537.9092 | 367.9092
2040 | 1 | 30 | 1 | 2557.1561 | 387.1561
2040 | 1 | 30 | 2 | 2586.3977 | 416.3977
2040 | 1 | 30 | 3 | 2615.6394 | 445.6394
2040 | 1 | 30 | 4 | 2615.0136 | 445.0136
2040 | 1 | 30 | 5 | 2618.5994 | 448.5994
2040 | 1 | 30 | 6 | 2657.9715 | 487.9715
2040 | 1 | 30 | 7 | 2735.6899 | 565.6899
2040 | 1 | 30 | 8 | 2799.536 | 629.536
2040 | 1 | 30 | 9 | 2815.7075 | 645.7075
2040 | 1 | 30 | 10 | 2855.9494 | 685.9494
2040 | 1 | 30 | 11 | 2896.9765 | 726.9765
2040 | 1 | 30 | 12 | 2913.1028 | 743.1028
2040 | 1 | 30 | 13 | 2916.9012 | 746.9012
2040 | 1 | 30 | 14 | 2920.0024 | 750.0024
2040 | 1 | 30 | 15 | 2903.3803 | 733.3803
2040 | 1 | 30 | 16 | 2885.8291 | 715.8291
2040 | 1 | 30 | 17 | 2871.8831 | 701.8831
2040 | 1 | 30 | 18 | 2963.6938 | 793.6938
2040 | 1 | 30 | 19 | 2986.6557 | 816.6557
2040 | 1 | 30 | 20 | 2975.1098 | 805.1098
2040 | 1 | 30 | 21 | 2976.7141 | 806.7141
2040 | 1 | 30 | 22 | 2962.3361 | 792.3361
2040 | 1 | 30 | 23 | 2922.8055 | 752.8055
2040 | 1 | 31 | 0 | 2865.0427 | 695.0427
2040 | 1 | 31 | 1 | 2713.973 | 543.973
2040 | 1 | 31 | 2 | 2672.7749 | 502.7749
2040 | 1 | 31 | 3 | 2651.6745 | 481.6745
2040 | 1 | 31 | 4 | 2646.0599 | 476.0599
2040 | 1 | 31 | 5 | 2651.3306 | 481.3306
2040 | 1 | 31 | 6 | 2687.5152 | 517.5152
2040 | 1 | 31 | 7 | 2764.0711 | 594.0711
2040 | 1 | 31 | 8 | 2821.5464 | 651.5464
2040 | 1 | 31 | 9 | 2820.7428 | 650.7428
2040 | 1 | 31 | 10 | 2866.6011 | 696.6011
2040 | 1 | 31 | 11 | 2930.8929 | 760.8929
2040 | 1 | 31 | 12 | 2934.3301 | 764.3301
2040 | 1 | 31 | 13 | 2932.4535 | 762.4535
2040 | 1 | 31 | 14 | 2915.3786 | 745.3786
2040 | 1 | 31 | 15 | 2886.6664 | 716.6664
2040 | 1 | 31 | 16 | 2818.6566 | 648.6566
2040 | 1 | 31 | 17 | 2820.7482 | 650.7482
2040 | 1 | 31 | 18 | 2902.5704 | 732.5704
2040 | 1 | 31 | 19 | 2919.6363 | 749.6363
2040 | 1 | 31 | 20 | 2891.6443 | 721.6443
2040 | 1 | 31 | 21 | 2883.871 | 713.871
2040 | 1 | 31 | 22 | 2869.2252 | 699.2252
2040 | 1 | 31 | 23 | 2827.9057 | 657.9057
2040 | 2 | 1 | 0 | 2779.0655 | 609.0655
2040 | 2 | 1 | 1 | 2746.8539 | 576.8539
2040 | 2 | 1 | 2 | 2714.6423 | 544.6423
2040 | 2 | 1 | 3 | 2687.2593 | 517.2593
2040 | 2 | 1 | 4 | 2684.1182 | 514.1182
2040 | 2 | 1 | 5 | 2691.3484 | 521.3484
2040 | 2 | 1 | 6 | 2726.3936 | 556.3936
2040 | 2 | 1 | 7 | 2760.8401 | 590.8401
2040 | 2 | 1 | 8 | 2797.979 | 627.979
2040 | 2 | 1 | 9 | 2787.1025 | 617.1025
2040 | 2 | 1 | 10 | 2827.4948 | 657.4948
2040 | 2 | 1 | 11 | 2906.0251 | 736.0251
2040 | 2 | 1 | 12 | 2944.7371 | 774.7371
2040 | 2 | 1 | 13 | 2973.8715 | 803.8715
2040 | 2 | 1 | 14 | 2977.6453 | 807.6453
2040 | 2 | 1 | 15 | 2968.3774 | 798.3774
2040 | 2 | 1 | 16 | 2957.5989 | 787.5989
2040 | 2 | 1 | 17 | 2954.7906 | 784.7906
2040 | 2 | 1 | 18 | 2987.1491 | 817.1491
2040 | 2 | 1 | 19 | 3063.6455 | 893.6455
2040 | 2 | 1 | 20 | 3050.2642 | 880.2642
2040 | 2 | 1 | 21 | 3026.4274 | 856.4274
2040 | 2 | 1 | 22 | 2989.2456 | 819.2456
2040 | 2 | 1 | 23 | 2930.0556 | 760.0556
2040 | 2 | 2 | 0 | 2874.7197 | 704.7197
2040 | 2 | 2 | 1 | 2715.4273 | 545.4273
2040 | 2 | 2 | 2 | 2674.7321 | 504.7321
2040 | 2 | 2 | 3 | 2647.6328 | 477.6328
2040 | 2 | 2 | 4 | 2651.2924 | 481.2924
2040 | 2 | 2 | 5 | 2670.5876 | 500.5876
2040 | 2 | 2 | 6 | 2737.616 | 567.616
2040 | 2 | 2 | 7 | 2820.2682 | 650.2682
2040 | 2 | 2 | 8 | 2857.3163 | 687.3163
2040 | 2 | 2 | 9 | 2862.1133 | 692.1133
2040 | 2 | 2 | 10 | 2905.6502 | 735.6502
2040 | 2 | 2 | 11 | 2975.3103 | 805.3103
2040 | 2 | 2 | 12 | 2997.3883 | 827.3883
2040 | 2 | 2 | 13 | 3012.3867 | 842.3867
2040 | 2 | 2 | 14 | 3004.1137 | 834.1137
2040 | 2 | 2 | 15 | 2993.034 | 823.034
2040 | 2 | 2 | 16 | 2988.5678 | 818.5678
2040 | 2 | 2 | 17 | 2978.4171 | 808.4171
2040 | 2 | 2 | 18 | 2954.4082 | 784.4082
2040 | 2 | 2 | 19 | 2972.6332 | 802.6332
2040 | 2 | 2 | 20 | 2937.8481 | 767.8481
2040 | 2 | 2 | 21 | 2886.4723 | 716.4723
2040 | 2 | 2 | 22 | 2846.108 | 676.108
2040 | 2 | 2 | 23 | 2802.3579 | 632.3579
2040 | 2 | 3 | 0 | 2749.3923 | 579.3923
2040 | 2 | 3 | 1 | 2686.1337 | 516.1337
2040 | 2 | 3 | 2 | 2622.8752 | 452.8752
2040 | 2 | 3 | 3 | 2594.1202 | 424.1202
2040 | 2 | 3 | 4 | 2597.586 | 427.586
2040 | 2 | 3 | 5 | 2626.1424 | 456.1424
2040 | 2 | 3 | 6 | 2699.5166 | 529.5166
2040 | 2 | 3 | 7 | 2805.9197 | 635.9197
2040 | 2 | 3 | 8 | 2861.1703 | 691.1703
2040 | 2 | 3 | 9 | 2877.1557 | 707.1557
2040 | 2 | 3 | 10 | 2911.4056 | 741.4056
2040 | 2 | 3 | 11 | 2937.8959 | 767.8959
2040 | 2 | 3 | 12 | 2949.3593 | 779.3593
2040 | 2 | 3 | 13 | 2955.6068 | 785.6068
2040 | 2 | 3 | 14 | 2949.0532 | 779.0532
2040 | 2 | 3 | 15 | 2932.3657 | 762.3657
2040 | 2 | 3 | 16 | 2940.4415 | 770.4415
2040 | 2 | 3 | 17 | 2945.6776 | 775.6776
2040 | 2 | 3 | 18 | 2950.9137 | 780.9137
2040 | 2 | 3 | 19 | 2989.5916 | 819.5916
2040 | 2 | 3 | 20 | 2946.2301 | 776.2301
2040 | 2 | 3 | 21 | 2897.8231 | 727.8231
2040 | 2 | 3 | 22 | 2857.3326 | 687.3326
2040 | 2 | 3 | 23 | 2799.1426 | 629.1426
2040 | 2 | 4 | 0 | 2732.9454 | 562.9454
2040 | 2 | 4 | 1 | 2561.7901 | 391.7901
2040 | 2 | 4 | 2 | 2390.6347 | 220.6347
2040 | 2 | 4 | 3 | 2361.7372 | 191.7372
2040 | 2 | 4 | 4 | 2358.1976 | 188.1976
2040 | 2 | 4 | 5 | 2356.8828 | 186.8828
2040 | 2 | 4 | 6 | 2377.5449 | 207.5449
2040 | 2 | 4 | 7 | 2423.5367 | 253.5367
2040 | 2 | 4 | 8 | 2467.0996 | 297.0996
2040 | 2 | 4 | 9 | 2493.5801 | 323.5801
2040 | 2 | 4 | 10 | 2525.0315 | 355.0315
2040 | 2 | 4 | 11 | 2554.4861 | 384.4861
2040 | 2 | 4 | 12 | 2560.8005 | 390.8005
2040 | 2 | 4 | 13 | 2565.627 | 395.627
2040 | 2 | 4 | 14 | 2563.8003 | 393.8003
2040 | 2 | 4 | 15 | 2561.2734 | 391.2734
2040 | 2 | 4 | 16 | 2572.5301 | 402.5301
2040 | 2 | 4 | 17 | 2583.0218 | 413.0218
2040 | 2 | 4 | 18 | 2614.14 | 444.14
2040 | 2 | 4 | 19 | 2645.2582 | 475.2582
2040 | 2 | 4 | 20 | 2613.8975 | 443.8975
2040 | 2 | 4 | 21 | 2585.0959 | 415.0959
2040 | 2 | 4 | 22 | 2572.7193 | 402.7193
2040 | 2 | 4 | 23 | 2545.8406 | 375.8406
2040 | 2 | 5 | 0 | 2489.9681 | 319.9681
2040 | 2 | 5 | 1 | 2434.0957 | 264.0957
2040 | 2 | 5 | 2 | 2360.9101 | 190.9101
2040 | 2 | 5 | 3 | 2328.0201 | 158.0201
2040 | 2 | 5 | 4 | 2305.0178 | 135.0178
2040 | 2 | 5 | 5 | 2287.224 | 117.224
2040 | 2 | 5 | 6 | 2288.7364 | 118.7364
2040 | 2 | 5 | 7 | 2300.5263 | 130.5263
2040 | 2 | 5 | 8 | 2329.1372 | 159.1372
2040 | 2 | 5 | 9 | 2347.0179 | 177.0179
2040 | 2 | 5 | 10 | 2386.1217 | 216.1217
2040 | 2 | 5 | 11 | 2408.1957 | 238.1957
2040 | 2 | 5 | 12 | 2421.9128 | 251.9128
2040 | 2 | 5 | 13 | 2426.1821 | 256.1821
2040 | 2 | 5 | 14 | 2416.9104 | 246.9104
2040 | 2 | 5 | 15 | 2413.4415 | 243.4415
2040 | 2 | 5 | 16 | 2428.4156 | 258.4156
2040 | 2 | 5 | 17 | 2481.9642 | 311.9642
2040 | 2 | 5 | 18 | 2525.8156 | 355.8156
2040 | 2 | 5 | 19 | 2537.9803 | 367.9803
2040 | 2 | 5 | 20 | 2550.145 | 380.145
2040 | 2 | 5 | 21 | 2550.7324 | 380.7324
2040 | 2 | 5 | 22 | 2553.2526 | 383.2526
2040 | 2 | 5 | 23 | 2531.814 | 361.814
2040 | 2 | 6 | 0 | 2551.7325 | 381.7325
2040 | 2 | 6 | 1 | 2571.6511 | 401.6511
2040 | 2 | 6 | 2 | 2599.6437 | 429.6437
2040 | 2 | 6 | 3 | 2627.6363 | 457.6363
2040 | 2 | 6 | 4 | 2613.4237 | 443.4237
2040 | 2 | 6 | 5 | 2616.2121 | 446.2121
2040 | 2 | 6 | 6 | 2659.5349 | 489.5349
2040 | 2 | 6 | 7 | 2741.4129 | 571.4129
2040 | 2 | 6 | 8 | 2805.3818 | 635.3818
2040 | 2 | 6 | 9 | 2821.3251 | 651.3251
2040 | 2 | 6 | 10 | 2864.6538 | 694.6538
2040 | 2 | 6 | 11 | 2920.1728 | 750.1728
2040 | 2 | 6 | 12 | 2948.314 | 778.314
2040 | 2 | 6 | 13 | 2955.957 | 785.957
2040 | 2 | 6 | 14 | 2958.5677 | 788.5677
2040 | 2 | 6 | 15 | 2950.2041 | 780.2041
2040 | 2 | 6 | 16 | 2942.4265 | 772.4265
2040 | 2 | 6 | 17 | 2941.9313 | 771.9313
2040 | 2 | 6 | 18 | 3011.6092 | 841.6092
2040 | 2 | 6 | 19 | 3029.7139 | 859.7139
2040 | 2 | 6 | 20 | 3004.7789 | 834.7789
2040 | 2 | 6 | 21 | 2997.33 | 827.33
2040 | 2 | 6 | 22 | 2981.7196 | 811.7196
2040 | 2 | 6 | 23 | 2944.0358 | 774.0358
2040 | 2 | 7 | 0 | 2884.5551 | 714.5551
2040 | 2 | 7 | 1 | 2670.4164 | 500.4164
2040 | 2 | 7 | 2 | 2456.2777 | 286.2777
2040 | 2 | 7 | 3 | 2422.3841 | 252.3841
2040 | 2 | 7 | 4 | 2411.2577 | 241.2577
2040 | 2 | 7 | 5 | 2409.3015 | 239.3015
2040 | 2 | 7 | 6 | 2442.8187 | 272.8187
2040 | 2 | 7 | 7 | 2512.766 | 342.766
2040 | 2 | 7 | 8 | 2569.4788 | 399.4788
2040 | 2 | 7 | 9 | 2585.5638 | 415.5638
2040 | 2 | 7 | 10 | 2629.7254 | 459.7254
2040 | 2 | 7 | 11 | 2705.5486 | 535.5486
2040 | 2 | 7 | 12 | 2730.5517 | 560.5517
2040 | 2 | 7 | 13 | 2751.9304 | 581.9304
2040 | 2 | 7 | 14 | 2746.9063 | 576.9063
2040 | 2 | 7 | 15 | 2737.1578 | 567.1578
2040 | 2 | 7 | 16 | 2675.673 | 505.673
2040 | 2 | 7 | 17 | 2681.6495 | 511.6495
2040 | 2 | 7 | 18 | 2706.3962 | 536.3962
2040 | 2 | 7 | 19 | 2715.2473 | 545.2473
2040 | 2 | 7 | 20 | 2689.5366 | 519.5366
2040 | 2 | 7 | 21 | 2660.1202 | 490.1202
2040 | 2 | 7 | 22 | 2642.0311 | 472.0311
2040 | 2 | 7 | 23 | 2602.6841 | 432.6841
2040 | 2 | 8 | 0 | 2547.7488 | 377.7488
2040 | 2 | 8 | 1 | 2465.2069 | 295.2069
2040 | 2 | 8 | 2 | 2382.665 | 212.665
2040 | 2 | 8 | 3 | 2355.3747 | 185.3747
2040 | 2 | 8 | 4 | 2350.5172 | 180.5172
2040 | 2 | 8 | 5 | 2357.2537 | 187.2537
2040 | 2 | 8 | 6 | 2397.3934 | 227.3934
2040 | 2 | 8 | 7 | 2453.6747 | 283.6747
2040 | 2 | 8 | 8 | 2481.0774 | 311.0774
2040 | 2 | 8 | 9 | 2480.19 | 310.19
2040 | 2 | 8 | 10 | 2518.4237 | 348.4237
2040 | 2 | 8 | 11 | 2587.1209 | 417.1209
2040 | 2 | 8 | 12 | 2618.1386 | 448.1386
2040 | 2 | 8 | 13 | 2639.8165 | 469.8165
2040 | 2 | 8 | 14 | 2643.6236 | 473.6236
2040 | 2 | 8 | 15 | 2636.0381 | 466.0381
2040 | 2 | 8 | 16 | 2635.953 | 465.953
2040 | 2 | 8 | 17 | 2637.0876 | 467.0876
2040 | 2 | 8 | 18 | 2648.8053 | 478.8053
2040 | 2 | 8 | 19 | 2635.8309 | 465.8309
2040 | 2 | 8 | 20 | 2595.0124 | 425.0124
2040 | 2 | 8 | 21 | 2564.3955 | 394.3955
2040 | 2 | 8 | 22 | 2550.5586 | 380.5586
2040 | 2 | 8 | 23 | 2519.9587 | 349.9587
2040 | 2 | 9 | 0 | 2474.919 | 304.919
2040 | 2 | 9 | 1 | 2300.0753 | 130.0753
2040 | 2 | 9 | 2 | 2259.9503 | 89.9503
2040 | 2 | 9 | 3 | 2232.108 | 62.108
2040 | 2 | 9 | 4 | 2232.948 | 62.948
2040 | 2 | 9 | 5 | 2264.8103 | 94.8103
2040 | 2 | 9 | 6 | 2340.6688 | 170.6688
2040 | 2 | 9 | 7 | 2438.7742 | 268.7742
2040 | 2 | 9 | 8 | 2484.9355 | 314.9355
2040 | 2 | 9 | 9 | 2491.6973 | 321.6973
2040 | 2 | 9 | 10 | 2529.6284 | 359.6284
2040 | 2 | 9 | 11 | 2550.863 | 380.863
2040 | 2 | 9 | 12 | 2552.4549 | 382.4549
2040 | 2 | 9 | 13 | 2559.1543 | 389.1543
2040 | 2 | 9 | 14 | 2554.1407 | 384.1407
2040 | 2 | 9 | 15 | 2547.1957 | 377.1957
2040 | 2 | 9 | 16 | 2563.7199 | 393.7199
2040 | 2 | 9 | 17 | 2561.1165 | 391.1165
2040 | 2 | 9 | 18 | 2558.513 | 388.513
2040 | 2 | 9 | 19 | 2564.3681 | 394.3681
2040 | 2 | 9 | 20 | 2570.2231 | 400.2231
2040 | 2 | 9 | 21 | 2521.8337 | 351.8337
2040 | 2 | 9 | 22 | 2485.7755 | 315.7755
2040 | 2 | 9 | 23 | 2441.0123 | 271.0123
2040 | 2 | 10 | 0 | 2390.3986 | 220.3986
2040 | 2 | 10 | 1 | 2339.7848 | 169.7848
2040 | 2 | 10 | 2 | 2300.0802 | 130.0802
2040 | 2 | 10 | 3 | 2281.437 | 111.437
2040 | 2 | 10 | 4 | 2293.0829 | 123.0829
2040 | 2 | 10 | 5 | 2321.4943 | 151.4943
2040 | 2 | 10 | 6 | 2393.7432 | 223.7432
2040 | 2 | 10 | 7 | 2512.7154 | 342.7154
2040 | 2 | 10 | 8 | 2600.1662 | 430.1662
2040 | 2 | 10 | 9 | 2624.3412 | 454.3412
2040 | 2 | 10 | 10 | 2665.7114 | 495.7114
2040 | 2 | 10 | 11 | 2727.0509 | 557.0509
2040 | 2 | 10 | 12 | 2748.8175 | 578.8175
2040 | 2 | 10 | 13 | 2761.131 | 591.131
2040 | 2 | 10 | 14 | 2768.7795 | 598.7795
2040 | 2 | 10 | 15 | 2764.5693 | 594.5693
2040 | 2 | 10 | 16 | 2750.7533 | 580.7533
2040 | 2 | 10 | 17 | 2731.7064 | 561.7064
2040 | 2 | 10 | 18 | 2725.1394 | 555.1394
2040 | 2 | 10 | 19 | 2755.2793 | 585.2793
2040 | 2 | 10 | 20 | 2732.9848 | 562.9848
2040 | 2 | 10 | 21 | 2690.3697 | 520.3697
2040 | 2 | 10 | 22 | 2658.1026 | 488.1026
2040 | 2 | 10 | 23 | 2602.2945 | 432.2945
2040 | 2 | 11 | 0 | 2540.9865 | 370.9865
2040 | 2 | 11 | 1 | 2408.9669 | 238.9669
2040 | 2 | 11 | 2 | 2276.9473 | 106.9473
2040 | 2 | 11 | 3 | 2245.8095 | 75.8095
2040 | 2 | 11 | 4 | 2239.1684 | 69.1684
2040 | 2 | 11 | 5 | 2246.3308 | 76.3308
2040 | 2 | 11 | 6 | 2281.3442 | 111.3442
2040 | 2 | 11 | 7 | 2321.8092 | 151.8092
2040 | 2 | 11 | 8 | 2315.8582 | 145.8582
2040 | 2 | 11 | 9 | 2332.271 | 162.271
2040 | 2 | 11 | 10 | 2374.2669 | 204.2669
2040 | 2 | 11 | 11 | 2404.6488 | 234.6488
2040 | 2 | 11 | 12 | 2409.7595 | 239.7595
2040 | 2 | 11 | 13 | 2414.7585 | 244.7585
2040 | 2 | 11 | 14 | 2410.7749 | 240.7749
2040 | 2 | 11 | 15 | 2405.4736 | 235.4736
2040 | 2 | 11 | 16 | 2398.9655 | 228.9655
2040 | 2 | 11 | 17 | 2423.9458 | 253.9458
2040 | 2 | 11 | 18 | 2457.7791 | 287.7791
2040 | 2 | 11 | 19 | 2491.6123 | 321.6123
2040 | 2 | 11 | 20 | 2474.3468 | 304.3468
2040 | 2 | 11 | 21 | 2450.0685 | 280.0685
2040 | 2 | 11 | 22 | 2424.9122 | 254.9122
2040 | 2 | 11 | 23 | 2396.0359 | 226.0359
2040 | 2 | 12 | 0 | 2378.0246 | 208.0246
2040 | 2 | 12 | 1 | 2360.0134 | 190.0134
2040 | 2 | 12 | 2 | 2355.3657 | 185.3657
2040 | 2 | 12 | 3 | 2325.5507 | 155.5507
2040 | 2 | 12 | 4 | 2305.1176 | 135.1176
2040 | 2 | 12 | 5 | 2292.5644 | 122.5644
2040 | 2 | 12 | 6 | 2307.7712 | 137.7712
2040 | 2 | 12 | 7 | 2326.0803 | 156.0803
2040 | 2 | 12 | 8 | 2303.6954 | 133.6954
2040 | 2 | 12 | 9 | 2304.5447 | 134.5447
2040 | 2 | 12 | 10 | 2353.8304 | 183.8304
2040 | 2 | 12 | 11 | 2407.0741 | 237.0741
2040 | 2 | 12 | 12 | 2435.0811 | 265.0811
2040 | 2 | 12 | 13 | 2451.2502 | 281.2502
2040 | 2 | 12 | 14 | 2453.3842 | 283.3842
2040 | 2 | 12 | 15 | 2445.5786 | 275.5786
2040 | 2 | 12 | 16 | 2429.7711 | 259.7711
2040 | 2 | 12 | 17 | 2422.6937 | 252.6937
2040 | 2 | 12 | 18 | 2496.1284 | 326.1284
2040 | 2 | 12 | 19 | 2556.2911 | 386.2911
2040 | 2 | 12 | 20 | 2516.5142 | 346.5142
2040 | 2 | 12 | 21 | 2492.6081 | 322.6081
2040 | 2 | 12 | 22 | 2481.2897 | 311.2897
2040 | 2 | 12 | 23 | 2458.6938 | 288.6938
2040 | 2 | 13 | 0 | 2464.1461 | 294.1461
2040 | 2 | 13 | 1 | 2469.5984 | 299.5984
2040 | 2 | 13 | 2 | 2474.5315 | 304.5315
2040 | 2 | 13 | 3 | 2479.4646 | 309.4646
2040 | 2 | 13 | 4 | 2456.2435 | 286.2435
2040 | 2 | 13 | 5 | 2453.2903 | 283.2903
2040 | 2 | 13 | 6 | 2490.7876 | 320.7876
2040 | 2 | 13 | 7 | 2564.3868 | 394.3868
2040 | 2 | 13 | 8 | 2621.7534 | 451.7534
2040 | 2 | 13 | 9 | 2644.9981 | 474.9981
2040 | 2 | 13 | 10 | 2696.9306 | 526.9306
2040 | 2 | 13 | 11 | 2753.6384 | 583.6384
2040 | 2 | 13 | 12 | 2789.3879 | 619.3879
2040 | 2 | 13 | 13 | 2825.1374 | 655.1374
2040 | 2 | 13 | 14 | 2820.9834 | 650.9834
2040 | 2 | 13 | 15 | 2810.324 | 640.324
2040 | 2 | 13 | 16 | 2806.2192 | 636.2192
2040 | 2 | 13 | 17 | 2787.7595 | 617.7595
2040 | 2 | 13 | 18 | 2804.2401 | 634.2401
2040 | 2 | 13 | 19 | 2817.9025 | 647.9025
2040 | 2 | 13 | 20 | 2793.5053 | 623.5053
2040 | 2 | 13 | 21 | 2783.6154 | 613.6154
2040 | 2 | 13 | 22 | 2768.8563 | 598.8563
2040 | 2 | 13 | 23 | 2731.5034 | 561.5034
2040 | 2 | 14 | 0 | 2672.3976 | 502.3976
2040 | 2 | 14 | 1 | 2553.7679 | 383.7679
2040 | 2 | 14 | 2 | 2509.7321 | 339.7321
2040 | 2 | 14 | 3 | 2477.2985 | 307.2985
2040 | 2 | 14 | 4 | 2470.7582 | 300.7582
2040 | 2 | 14 | 5 | 2467.5996 | 297.5996
2040 | 2 | 14 | 6 | 2500.1619 | 330.1619
2040 | 2 | 14 | 7 | 2589.1574 | 419.1574
2040 | 2 | 14 | 8 | 2667.2964 | 497.2964
2040 | 2 | 14 | 9 | 2675.4326 | 505.4326
2040 | 2 | 14 | 10 | 2713.1703 | 543.1703
2040 | 2 | 14 | 11 | 2727.0655 | 557.0655
2040 | 2 | 14 | 12 | 2738.0246 | 568.0246
2040 | 2 | 14 | 13 | 2715.8042 | 545.8042
2040 | 2 | 14 | 14 | 2701.2962 | 531.2962
2040 | 2 | 14 | 15 | 2678.6363 | 508.6363
2040 | 2 | 14 | 16 | 2651.1674 | 481.1674
2040 | 2 | 14 | 17 | 2697.6712 | 527.6712
2040 | 2 | 14 | 18 | 2737.4146 | 567.4146
2040 | 2 | 14 | 19 | 2791.1565 | 621.1565
2040 | 2 | 14 | 20 | 2796.4034 | 626.4034
2040 | 2 | 14 | 21 | 2791.0974 | 621.0974
2040 | 2 | 14 | 22 | 2767.1749 | 597.1749
2040 | 2 | 14 | 23 | 2709.4491 | 539.4491
2040 | 2 | 15 | 0 | 2641.4293 | 471.4293
2040 | 2 | 15 | 1 | 2606.7665 | 436.7665
2040 | 2 | 15 | 2 | 2572.1038 | 402.1038
2040 | 2 | 15 | 3 | 2547.4388 | 377.4388
2040 | 2 | 15 | 4 | 2548.0939 | 378.0939
2040 | 2 | 15 | 5 | 2554.9022 | 384.9022
2040 | 2 | 15 | 6 | 2595.6302 | 425.6302
2040 | 2 | 15 | 7 | 2657.4249 | 487.4249
2040 | 2 | 15 | 8 | 2706.4883 | 536.4883
2040 | 2 | 15 | 9 | 2691.6201 | 521.6201
2040 | 2 | 15 | 10 | 2726.9011 | 556.9011
2040 | 2 | 15 | 11 | 2751.322 | 581.322
2040 | 2 | 15 | 12 | 2761.8731 | 591.8731
2040 | 2 | 15 | 13 | 2771.4255 | 601.4255
2040 | 2 | 15 | 14 | 2771.3682 | 601.3682
2040 | 2 | 15 | 15 | 2758.2396 | 588.2396
2040 | 2 | 15 | 16 | 2769.1308 | 599.1308
2040 | 2 | 15 | 17 | 2808.1364 | 638.1364
2040 | 2 | 15 | 18 | 2847.1419 | 677.1419
2040 | 2 | 15 | 19 | 2877.6871 | 707.6871
2040 | 2 | 15 | 20 | 2836.0767 | 666.0767
2040 | 2 | 15 | 21 | 2810.712 | 640.712
2040 | 2 | 15 | 22 | 2791.8923 | 621.8923
2040 | 2 | 15 | 23 | 2741.3162 | 571.3162
2040 | 2 | 16 | 0 | 2687.7967 | 517.7967
2040 | 2 | 16 | 1 | 2588.1051 | 418.1051
2040 | 2 | 16 | 2 | 2543.0656 | 373.0656
2040 | 2 | 16 | 3 | 2514.6713 | 344.6713
2040 | 2 | 16 | 4 | 2521.8336 | 351.8336
2040 | 2 | 16 | 5 | 2542.8131 | 372.8131
2040 | 2 | 16 | 6 | 2615.2186 | 445.2186
2040 | 2 | 16 | 7 | 2717.1384 | 547.1384
2040 | 2 | 16 | 8 | 2779.3048 | 609.3048
2040 | 2 | 16 | 9 | 2797.7678 | 627.7678
2040 | 2 | 16 | 10 | 2818.2554 | 648.2554
2040 | 2 | 16 | 11 | 2858.269 | 688.269
2040 | 2 | 16 | 12 | 2873.8913 | 703.8913
2040 | 2 | 16 | 13 | 2879.9795 | 709.9795
2040 | 2 | 16 | 14 | 2868.7421 | 698.7421
2040 | 2 | 16 | 15 | 2862.1399 | 692.1399
2040 | 2 | 16 | 16 | 2857.3391 | 687.3391
2040 | 2 | 16 | 17 | 2878.8455 | 708.8455
2040 | 2 | 16 | 18 | 2852.9473 | 682.9473
2040 | 2 | 16 | 19 | 2882.103 | 712.103
2040 | 2 | 16 | 20 | 2839.1581 | 669.1581
2040 | 2 | 16 | 21 | 2795.7943 | 625.7943
2040 | 2 | 16 | 22 | 2746.0391 | 576.0391
2040 | 2 | 16 | 23 | 2703.5505 | 533.5505
2040 | 2 | 17 | 0 | 2643.5726 | 473.5726
2040 | 2 | 17 | 1 | 2587.5189 | 417.5189
2040 | 2 | 17 | 2 | 2531.4653 | 361.4653
2040 | 2 | 17 | 3 | 2513.2109 | 343.2109
2040 | 2 | 17 | 4 | 2526.4369 | 356.4369
2040 | 2 | 17 | 5 | 2558.0367 | 388.0367
2040 | 2 | 17 | 6 | 2631.394 | 461.394
2040 | 2 | 17 | 7 | 2744.4394 | 574.4394
2040 | 2 | 17 | 8 | 2817.543 | 647.543
2040 | 2 | 17 | 9 | 2828.0919 | 658.0919
2040 | 2 | 17 | 10 | 2865.8334 | 695.8334
2040 | 2 | 17 | 11 | 2895.4909 | 725.4909
2040 | 2 | 17 | 12 | 2908.8782 | 738.8782
2040 | 2 | 17 | 13 | 2903.5732 | 733.5732
2040 | 2 | 17 | 14 | 2894.8337 | 724.8337
2040 | 2 | 17 | 15 | 2876.2397 | 706.2397
2040 | 2 | 17 | 16 | 2882.2088 | 712.2088
2040 | 2 | 17 | 17 | 2880.2077 | 710.2077
2040 | 2 | 17 | 18 | 2878.2066 | 708.2066
2040 | 2 | 17 | 19 | 2938.1885 | 768.1885
2040 | 2 | 17 | 20 | 2905.699 | 735.699
2040 | 2 | 17 | 21 | 2866.3813 | 696.3813
2040 | 2 | 17 | 22 | 2816.1753 | 646.1753
2040 | 2 | 17 | 23 | 2754.0101 | 584.0101
2040 | 2 | 18 | 0 | 2685.1353 | 515.1353
2040 | 2 | 18 | 1 | 2519.8545 | 349.8545
2040 | 2 | 18 | 2 | 2354.5737 | 184.5737
2040 | 2 | 18 | 3 | 2327.7842 | 157.7842
2040 | 2 | 18 | 4 | 2325.9531 | 155.9531
2040 | 2 | 18 | 5 | 2334.3262 | 164.3262
2040 | 2 | 18 | 6 | 2365.6143 | 195.6143
2040 | 2 | 18 | 7 | 2404.5527 | 234.5527
2040 | 2 | 18 | 8 | 2412.221 | 242.221
2040 | 2 | 18 | 9 | 2415.4801 | 245.4801
2040 | 2 | 18 | 10 | 2443.9661 | 273.9661
2040 | 2 | 18 | 11 | 2457.2683 | 287.2683
2040 | 2 | 18 | 12 | 2460.1687 | 290.1687
2040 | 2 | 18 | 13 | 2458.985 | 288.985
2040 | 2 | 18 | 14 | 2446.026 | 276.026
2040 | 2 | 18 | 15 | 2431.2737 | 261.2737
2040 | 2 | 18 | 16 | 2453.4256 | 283.4256
2040 | 2 | 18 | 17 | 2513.2981 | 343.2981
2040 | 2 | 18 | 18 | 2490.2246 | 320.2246
2040 | 2 | 18 | 19 | 2561.4366 | 391.4366
2040 | 2 | 18 | 20 | 2540.5524 | 370.5524
2040 | 2 | 18 | 21 | 2515.9039 | 345.9039
2040 | 2 | 18 | 22 | 2494.8943 | 324.8943
2040 | 2 | 18 | 23 | 2467.3747 | 297.3747
2040 | 2 | 19 | 0 | 2359.6054 | 189.6054
2040 | 2 | 19 | 1 | 2251.8361 | 81.8361
2040 | 2 | 19 | 2 | 2201.6702 | 31.6702
2040 | 2 | 19 | 3 | 2168.5792 | 0
2040 | 2 | 19 | 4 | 2147.2094 | 0
2040 | 2 | 19 | 5 | 2127.0725 | 0
2040 | 2 | 19 | 6 | 2123.1822 | 0
2040 | 2 | 19 | 7 | 2137.2298 | 0
2040 | 2 | 19 | 8 | 2154.1198 | 0
2040 | 2 | 19 | 9 | 2170.844 | 0.84401
2040 | 2 | 19 | 10 | 2218.9136 | 48.9136
2040 | 2 | 19 | 11 | 2288.9421 | 118.9421
2040 | 2 | 19 | 12 | 2334.352 | 164.352
2040 | 2 | 19 | 13 | 2379.7619 | 209.7619
2040 | 2 | 19 | 14 | 2387.4126 | 217.4126
2040 | 2 | 19 | 15 | 2385.3072 | 215.3072
2040 | 2 | 19 | 16 | 2376.3301 | 206.3301
2040 | 2 | 19 | 17 | 2351.8137 | 181.8137
2040 | 2 | 19 | 18 | 2397.129 | 227.129
2040 | 2 | 19 | 19 | 2438.0241 | 268.0241
2040 | 2 | 19 | 20 | 2404.9998 | 234.9998
2040 | 2 | 19 | 21 | 2347.3815 | 177.3815
2040 | 2 | 19 | 22 | 2346.1174 | 176.1174
2040 | 2 | 19 | 23 | 2325.7459 | 155.7459
2040 | 2 | 20 | 0 | 2357.3925 | 187.3925
2040 | 2 | 20 | 1 | 2389.0391 | 219.0391
2040 | 2 | 20 | 2 | 2416.2649 | 246.2649
2040 | 2 | 20 | 3 | 2443.4907 | 273.4907
2040 | 2 | 20 | 4 | 2424.5936 | 254.5936
2040 | 2 | 20 | 5 | 2411.9611 | 241.9611
2040 | 2 | 20 | 6 | 2432.7087 | 262.7087
2040 | 2 | 20 | 7 | 2454.8926 | 284.8926
2040 | 2 | 20 | 8 | 2430.8271 | 260.8271
2040 | 2 | 20 | 9 | 2414.4443 | 244.4443
2040 | 2 | 20 | 10 | 2443.8494 | 273.8494
2040 | 2 | 20 | 11 | 2466.3128 | 296.3128
2040 | 2 | 20 | 12 | 2476.5399 | 306.5399
2040 | 2 | 20 | 13 | 2481.6138 | 311.6138
2040 | 2 | 20 | 14 | 2471.7634 | 301.7634
2040 | 2 | 20 | 15 | 2459.8931 | 289.8931
2040 | 2 | 20 | 16 | 2470.6134 | 300.6134
2040 | 2 | 20 | 17 | 2525.2924 | 355.2924
2040 | 2 | 20 | 18 | 2579.9714 | 409.9714
2040 | 2 | 20 | 19 | 2597.5406 | 427.5406
2040 | 2 | 20 | 20 | 2615.1097 | 445.1097
2040 | 2 | 20 | 21 | 2630.4382 | 460.4382
2040 | 2 | 20 | 22 | 2618.9416 | 448.9416
2040 | 2 | 20 | 23 | 2584.9879 | 414.9879
2040 | 2 | 21 | 0 | 2566.6911 | 396.6911
2040 | 2 | 21 | 1 | 2548.3943 | 378.3943
2040 | 2 | 21 | 2 | 2521.098 | 351.098
2040 | 2 | 21 | 3 | 2494.4405 | 324.4405
2040 | 2 | 21 | 4 | 2487.9818 | 317.9818
2040 | 2 | 21 | 5 | 2489.4148 | 319.4148
2040 | 2 | 21 | 6 | 2525.5725 | 355.5725
2040 | 2 | 21 | 7 | 2599.2814 | 429.2814
2040 | 2 | 21 | 8 | 2665.9412 | 495.9412
2040 | 2 | 21 | 9 | 2669.2515 | 499.2515
2040 | 2 | 21 | 10 | 2727.9635 | 557.9635
2040 | 2 | 21 | 11 | 2789.5194 | 619.5194
2040 | 2 | 21 | 12 | 2836.4837 | 666.4837
2040 | 2 | 21 | 13 | 2880.5114 | 710.5114
2040 | 2 | 21 | 14 | 2874.9062 | 704.9062
2040 | 2 | 21 | 15 | 2852.3835 | 682.3835
2040 | 2 | 21 | 16 | 2769.9122 | 599.9122
2040 | 2 | 21 | 17 | 2747.9648 | 577.9648
2040 | 2 | 21 | 18 | 2749.9891 | 579.9891
2040 | 2 | 21 | 19 | 2810.7228 | 640.7228
2040 | 2 | 21 | 20 | 2812.6254 | 642.6254
2040 | 2 | 21 | 21 | 2802.2508 | 632.2508
2040 | 2 | 21 | 22 | 2774.2837 | 604.2837
2040 | 2 | 21 | 23 | 2721.9331 | 551.9331
2040 | 2 | 22 | 0 | 2670.9978 | 500.9978
2040 | 2 | 22 | 1 | 2603.3244 | 433.3244
2040 | 2 | 22 | 2 | 2563.027 | 393.027
2040 | 2 | 22 | 3 | 2543.1149 | 373.1149
2040 | 2 | 22 | 4 | 2544.4924 | 374.4924
2040 | 2 | 22 | 5 | 2556.3891 | 386.3891
2040 | 2 | 22 | 6 | 2605.4932 | 435.4932
2040 | 2 | 22 | 7 | 2678.5814 | 508.5814
2040 | 2 | 22 | 8 | 2735.1029 | 565.1029
2040 | 2 | 22 | 9 | 2717.2406 | 547.2406
2040 | 2 | 22 | 10 | 2764.3455 | 594.3455
2040 | 2 | 22 | 11 | 2820.1143 | 650.1143
2040 | 2 | 22 | 12 | 2848.6487 | 678.6487
2040 | 2 | 22 | 13 | 2868.4546 | 698.4546
2040 | 2 | 22 | 14 | 2877.2528 | 707.2528
2040 | 2 | 22 | 15 | 2860.061 | 690.061
2040 | 2 | 22 | 16 | 2850.3667 | 680.3667
2040 | 2 | 22 | 17 | 2826.8731 | 656.8731
2040 | 2 | 22 | 18 | 2829.6492 | 659.6492
2040 | 2 | 22 | 19 | 2867.1909 | 697.1909
2040 | 2 | 22 | 20 | 2854.9777 | 684.9777
2040 | 2 | 22 | 21 | 2820.9185 | 650.9185
2040 | 2 | 22 | 22 | 2798.1746 | 628.1746
2040 | 2 | 22 | 23 | 2742.5975 | 572.5975
2040 | 2 | 23 | 0 | 2690.7411 | 520.7411
2040 | 2 | 23 | 1 | 2614.7757 | 444.7757
2040 | 2 | 23 | 2 | 2538.8103 | 368.8103
2040 | 2 | 23 | 3 | 2502.4301 | 332.4301
2040 | 2 | 23 | 4 | 2497.7398 | 327.7398
2040 | 2 | 23 | 5 | 2493.0496 | 323.0496
2040 | 2 | 23 | 6 | 2569.7386 | 399.7386
2040 | 2 | 23 | 7 | 2677.0336 | 507.0336
2040 | 2 | 23 | 8 | 2738.3452 | 568.3452
2040 | 2 | 23 | 9 | 2750.2649 | 580.2649
2040 | 2 | 23 | 10 | 2786.5099 | 616.5099
2040 | 2 | 23 | 11 | 2831.807 | 661.807
2040 | 2 | 23 | 12 | 2853.3801 | 683.3801
2040 | 2 | 23 | 13 | 2867.2669 | 697.2669
2040 | 2 | 23 | 14 | 2834.7676 | 664.7676
2040 | 2 | 23 | 15 | 2803.251 | 633.251
2040 | 2 | 23 | 16 | 2786.7911 | 616.7911
2040 | 2 | 23 | 17 | 2757.051 | 587.051
2040 | 2 | 23 | 18 | 2764.2638 | 594.2638
2040 | 2 | 23 | 19 | 2779.391 | 609.391
2040 | 2 | 23 | 20 | 2753.2354 | 583.2354
2040 | 2 | 23 | 21 | 2734.9942 | 564.9942
2040 | 2 | 23 | 22 | 2681.7447 | 511.7447
2040 | 2 | 23 | 23 | 2628.6814 | 458.6814
2040 | 2 | 24 | 0 | 2581.2711 | 411.2711
2040 | 2 | 24 | 1 | 2541.9386 | 371.9386
2040 | 2 | 24 | 2 | 2502.6061 | 332.6061
2040 | 2 | 24 | 3 | 2464.5331 | 294.5331
2040 | 2 | 24 | 4 | 2466.2167 | 296.2167
2040 | 2 | 24 | 5 | 2488.7297 | 318.7297
2040 | 2 | 24 | 6 | 2553.0616 | 383.0616
2040 | 2 | 24 | 7 | 2657.1422 | 487.1422
2040 | 2 | 24 | 8 | 2700.7535 | 530.7535
2040 | 2 | 24 | 9 | 2713.361 | 543.361
2040 | 2 | 24 | 10 | 2776.8366 | 606.8366
2040 | 2 | 24 | 11 | 2811.2793 | 641.2793
2040 | 2 | 24 | 12 | 2845.722 | 675.722
2040 | 2 | 24 | 13 | 2846.6286 | 676.6286
2040 | 2 | 24 | 14 | 2853.2702 | 683.2702
2040 | 2 | 24 | 15 | 2835.2563 | 665.2563
2040 | 2 | 24 | 16 | 2825.376 | 655.376
2040 | 2 | 24 | 17 | 2787.0911 | 617.0911
2040 | 2 | 24 | 18 | 2746.383 | 576.383
2040 | 2 | 24 | 19 | 2753.8163 | 583.8163
2040 | 2 | 24 | 20 | 2772.4752 | 602.4752
2040 | 2 | 24 | 21 | 2744.0984 | 574.0984
2040 | 2 | 24 | 22 | 2708.3108 | 538.3108
2040 | 2 | 24 | 23 | 2665.9428 | 495.9428
2040 | 2 | 25 | 0 | 2624.1656 | 454.1656
2040 | 2 | 25 | 1 | 2469.6166 | 299.6166
2040 | 2 | 25 | 2 | 2315.0677 | 145.0677
2040 | 2 | 25 | 3 | 2267.1209 | 97.1209
2040 | 2 | 25 | 4 | 2249.7035 | 79.7035
2040 | 2 | 25 | 5 | 2261.93 | 91.93
2040 | 2 | 25 | 6 | 2312.7413 | 142.7413
2040 | 2 | 25 | 7 | 2337.0286 | 167.0286
2040 | 2 | 25 | 8 | 2305.5622 | 135.5622
2040 | 2 | 25 | 9 | 2319.0132 | 149.0132
2040 | 2 | 25 | 10 | 2419.9444 | 249.9444
2040 | 2 | 25 | 11 | 2457.055 | 287.055
2040 | 2 | 25 | 12 | 2454.7557 | 284.7557
2040 | 2 | 25 | 13 | 2462.205 | 292.205
2040 | 2 | 25 | 14 | 2461.3767 | 291.3767
2040 | 2 | 25 | 15 | 2450.7299 | 280.7299
2040 | 2 | 25 | 16 | 2453.8285 | 283.8285
2040 | 2 | 25 | 17 | 2424.9377 | 254.9377
2040 | 2 | 25 | 18 | 2430.5573 | 260.5573
2040 | 2 | 25 | 19 | 2462.3443 | 292.3443
2040 | 2 | 25 | 20 | 2471.2081 | 301.2081
2040 | 2 | 25 | 21 | 2445.406 | 275.406
2040 | 2 | 25 | 22 | 2419.2144 | 249.2144
2040 | 2 | 25 | 23 | 2398.5459 | 228.5459
2040 | 2 | 26 | 0 | 2382.594 | 212.594
2040 | 2 | 26 | 1 | 2418.2308 | 248.2308
2040 | 2 | 26 | 2 | 2371.5943 | 201.5943
2040 | 2 | 26 | 3 | 2319.0651 | 149.0651
2040 | 2 | 26 | 4 | 2282.1997 | 112.1997
2040 | 2 | 26 | 5 | 2260.9105 | 90.9105
2040 | 2 | 26 | 6 | 2261.674 | 91.674
2040 | 2 | 26 | 7 | 2268.2341 | 98.2341
2040 | 2 | 26 | 8 | 2270.4769 | 100.4769
2040 | 2 | 26 | 9 | 2283.412 | 113.412
2040 | 2 | 26 | 10 | 2341.5786 | 171.5786
2040 | 2 | 26 | 11 | 2399.7453 | 229.7453
2040 | 2 | 26 | 12 | 2426.883 | 256.883
2040 | 2 | 26 | 13 | 2428.0486 | 258.0486
2040 | 2 | 26 | 14 | 2417.3182 | 247.3182
2040 | 2 | 26 | 15 | 2409.8417 | 239.8417
2040 | 2 | 26 | 16 | 2407.0284 | 237.0284
2040 | 2 | 26 | 17 | 2407.1504 | 237.1504
2040 | 2 | 26 | 18 | 2407.2723 | 237.2723
2040 | 2 | 26 | 19 | 2461.766 | 291.766
2040 | 2 | 26 | 20 | 2445.788 | 275.788
2040 | 2 | 26 | 21 | 2425.4144 | 255.4144
2040 | 2 | 26 | 22 | 2414.1624 | 244.1624
2040 | 2 | 26 | 23 | 2402.0416 | 232.0416
2040 | 2 | 27 | 0 | 2441.0975 | 271.0975
2040 | 2 | 27 | 1 | 2480.1534 | 310.1534
2040 | 2 | 27 | 2 | 2578.3345 | 408.3345
2040 | 2 | 27 | 3 | 2527.8632 | 357.8632
2040 | 2 | 27 | 4 | 2492.9492 | 322.9492
2040 | 2 | 27 | 5 | 2492.8338 | 322.8338
2040 | 2 | 27 | 6 | 2547.6951 | 377.6951
2040 | 2 | 27 | 7 | 2613.3703 | 443.3703
2040 | 2 | 27 | 8 | 2623.1023 | 453.1023
2040 | 2 | 27 | 9 | 2635.9473 | 465.9473
2040 | 2 | 27 | 10 | 2725.8098 | 555.8098
2040 | 2 | 27 | 11 | 2760.9012 | 590.9012
2040 | 2 | 27 | 12 | 2772.4286 | 602.4286
2040 | 2 | 27 | 13 | 2794.7618 | 624.7618
2040 | 2 | 27 | 14 | 2803.1093 | 633.1093
2040 | 2 | 27 | 15 | 2797.1678 | 627.1678
2040 | 2 | 27 | 16 | 2793.9182 | 623.9182
2040 | 2 | 27 | 17 | 2776.9413 | 606.9413
2040 | 2 | 27 | 18 | 2778.4538 | 608.4538
2040 | 2 | 27 | 19 | 2788.9617 | 618.9617
2040 | 2 | 27 | 20 | 2777.3576 | 607.3576
2040 | 2 | 27 | 21 | 2757.7298 | 587.7298
2040 | 2 | 27 | 22 | 2724.9363 | 554.9363
2040 | 2 | 27 | 23 | 2692.4187 | 522.4187
2040 | 2 | 28 | 0 | 2647.7744 | 477.7744
2040 | 2 | 28 | 1 | 2446.9239 | 276.9239
2040 | 2 | 28 | 2 | 2415.1328 | 245.1328
2040 | 2 | 28 | 3 | 2380.5569 | 210.5569
2040 | 2 | 28 | 4 | 2364.2808 | 194.2808
2040 | 2 | 28 | 5 | 2367.6016 | 197.6016
2040 | 2 | 28 | 6 | 2415.2264 | 245.2264
2040 | 2 | 28 | 7 | 2501.0859 | 331.0859
2040 | 2 | 28 | 8 | 2555.8375 | 385.8375
2040 | 2 | 28 | 9 | 2587.1367 | 417.1367
2040 | 2 | 28 | 10 | 2692.5756 | 522.5756
2040 | 2 | 28 | 11 | 2749.0579 | 579.0579
2040 | 2 | 28 | 12 | 2750.5913 | 580.5913
2040 | 2 | 28 | 13 | 2763.6568 | 593.6568
2040 | 2 | 28 | 14 | 2749.781 | 579.781
2040 | 2 | 28 | 15 | 2740.1013 | 570.1013
2040 | 2 | 28 | 16 | 2693.5023 | 523.5023
2040 | 2 | 28 | 17 | 2683.7262 | 513.7262
2040 | 2 | 28 | 18 | 2701.0077 | 531.0077
2040 | 2 | 28 | 19 | 2712.1968 | 542.1968
2040 | 2 | 28 | 20 | 2723.232 | 553.232
2040 | 2 | 28 | 21 | 2704.6452 | 534.6452
2040 | 2 | 28 | 22 | 2686.5024 | 516.5024
2040 | 2 | 28 | 23 | 2652.6224 | 482.6224
2040 | 2 | 29 | 0 | 2612.8602 | 442.8602
2040 | 2 | 29 | 1 | 2557.3455 | 387.3455
2040 | 2 | 29 | 2 | 2526.0912 | 356.0912
2040 | 2 | 29 | 3 | 2503.8125 | 333.8125
2040 | 2 | 29 | 4 | 2481.5337 | 311.5337
2040 | 2 | 29 | 5 | 2501.1349 | 331.1349
2040 | 2 | 29 | 6 | 2561.6151 | 391.6151
2040 | 2 | 29 | 7 | 2620.6741 | 450.6741
2040 | 2 | 29 | 8 | 2658.8116 | 488.8116
2040 | 2 | 29 | 9 | 2643.4311 | 473.4311
2040 | 2 | 29 | 10 | 2668.3528 | 498.3528
2040 | 2 | 29 | 11 | 2692.6188 | 522.6188
2040 | 2 | 29 | 12 | 2689.6873 | 519.6873
2040 | 2 | 29 | 13 | 2703.0521 | 533.0521
2040 | 2 | 29 | 14 | 2672.461 | 502.461
2040 | 2 | 29 | 15 | 2653.7702 | 483.7702
2040 | 2 | 29 | 16 | 2653.0523 | 483.0523
2040 | 2 | 29 | 17 | 2649.1604 | 479.1604
2040 | 2 | 29 | 18 | 2690.4461 | 520.4461
2040 | 2 | 29 | 19 | 2728.9185 | 558.9185
2040 | 2 | 29 | 20 | 2740.6356 | 570.6356
2040 | 2 | 29 | 21 | 2749.5395 | 579.5395
2040 | 2 | 29 | 22 | 2724.2284 | 554.2284
2040 | 2 | 29 | 23 | 2674.306 | 504.306
2040 | 3 | 1 | 0 | 2615.5159 | 445.5159
2040 | 3 | 1 | 1 | 2493.9422 | 323.9422
2040 | 3 | 1 | 2 | 2463.5785 | 293.5785
2040 | 3 | 1 | 3 | 2444.5672 | 274.5672
2040 | 3 | 1 | 4 | 2425.5559 | 255.5559
2040 | 3 | 1 | 5 | 2458.1519 | 288.1519
2040 | 3 | 1 | 6 | 2538.5827 | 368.5827
2040 | 3 | 1 | 7 | 2631.8353 | 461.8353
2040 | 3 | 1 | 8 | 2676.6586 | 506.6586
2040 | 3 | 1 | 9 | 2684.8138 | 514.8138
2040 | 3 | 1 | 10 | 2681.3565 | 511.3565
2040 | 3 | 1 | 11 | 2695.9086 | 525.9086
2040 | 3 | 1 | 12 | 2711.0913 | 541.0913
2040 | 3 | 1 | 13 | 2729.0624 | 559.0624
2040 | 3 | 1 | 14 | 2694.3118 | 524.3118
2040 | 3 | 1 | 15 | 2669.1589 | 499.1589
2040 | 3 | 1 | 16 | 2665.6589 | 495.6589
2040 | 3 | 1 | 17 | 2667.0344 | 497.0344
2040 | 3 | 1 | 18 | 2681.0113 | 511.0113
2040 | 3 | 1 | 19 | 2696.9624 | 526.9624
2040 | 3 | 1 | 20 | 2709.8194 | 539.8194
2040 | 3 | 1 | 21 | 2657.9471 | 487.9471
2040 | 3 | 1 | 22 | 2617.8466 | 447.8466
2040 | 3 | 1 | 23 | 2566.8046 | 396.8046
2040 | 3 | 2 | 0 | 2515.3868 | 345.3868
2040 | 3 | 2 | 1 | 2503.7519 | 333.7519
2040 | 3 | 2 | 2 | 2470.229 | 300.229
2040 | 3 | 2 | 3 | 2448.6799 | 278.6799
2040 | 3 | 2 | 4 | 2427.1307 | 257.1307
2040 | 3 | 2 | 5 | 2466.493 | 296.493
2040 | 3 | 2 | 6 | 2555.0931 | 385.0931
2040 | 3 | 2 | 7 | 2659.1106 | 489.1106
2040 | 3 | 2 | 8 | 2707.4169 | 537.4169
2040 | 3 | 2 | 9 | 2710.3065 | 540.3065
2040 | 3 | 2 | 10 | 2718.0799 | 548.0799
2040 | 3 | 2 | 11 | 2737.3414 | 567.3414
2040 | 3 | 2 | 12 | 2747.7228 | 577.7228
2040 | 3 | 2 | 13 | 2766.7753 | 596.7753
2040 | 3 | 2 | 14 | 2733.5018 | 563.5018
2040 | 3 | 2 | 15 | 2705.942 | 535.942
2040 | 3 | 2 | 16 | 2695.446 | 525.446
2040 | 3 | 2 | 17 | 2696.6101 | 526.6101
2040 | 3 | 2 | 18 | 2713.6212 | 543.6212
2040 | 3 | 2 | 19 | 2708.3472 | 538.3472
2040 | 3 | 2 | 20 | 2703.0732 | 533.0732
2040 | 3 | 2 | 21 | 2634.9035 | 464.9035
2040 | 3 | 2 | 22 | 2572.55 | 402.55
2040 | 3 | 2 | 23 | 2521.1625 | 351.1625
2040 | 3 | 3 | 0 | 2472.5688 | 302.5688
2040 | 3 | 3 | 1 | 2353.3333 | 183.3333
2040 | 3 | 3 | 2 | 2234.0978 | 64.0978
2040 | 3 | 3 | 3 | 2186.559 | 16.559
2040 | 3 | 3 | 4 | 2167.4279 | 0
2040 | 3 | 3 | 5 | 2160.3242 | 0
2040 | 3 | 3 | 6 | 2186.8969 | 16.8969
2040 | 3 | 3 | 7 | 2229.3269 | 59.3269
2040 | 3 | 3 | 8 | 2291.5175 | 121.5175
2040 | 3 | 3 | 9 | 2327.7537 | 157.7537
2040 | 3 | 3 | 10 | 2385.3124 | 215.3124
2040 | 3 | 3 | 11 | 2417.9814 | 247.9814
2040 | 3 | 3 | 12 | 2450.6505 | 280.6505
2040 | 3 | 3 | 13 | 2458.7092 | 288.7092
2040 | 3 | 3 | 14 | 2451.7349 | 281.7349
2040 | 3 | 3 | 15 | 2431.9983 | 261.9983
2040 | 3 | 3 | 16 | 2418.4895 | 248.4895
2040 | 3 | 3 | 17 | 2413.1873 | 243.1873
2040 | 3 | 3 | 18 | 2368.5309 | 198.5309
2040 | 3 | 3 | 19 | 2401.3928 | 231.3928
2040 | 3 | 3 | 20 | 2405.281 | 235.281
2040 | 3 | 3 | 21 | 2373.8343 | 203.8343
2040 | 3 | 3 | 22 | 2342.4248 | 172.4248
2040 | 3 | 3 | 23 | 2303.2118 | 133.2118
2040 | 3 | 4 | 0 | 2258.3946 | 88.3946
2040 | 3 | 4 | 1 | 2184.4075 | 14.4075
2040 | 3 | 4 | 2 | 2146.2804 | 0
2040 | 3 | 4 | 3 | 2113.9397 | 0
2040 | 3 | 4 | 4 | 2081.599 | 0
2040 | 3 | 4 | 5 | 2068.7867 | 0
2040 | 3 | 4 | 6 | 2079.0782 | 0
2040 | 3 | 4 | 7 | 2093.4813 | 0
2040 | 3 | 4 | 8 | 2126.7682 | 0
2040 | 3 | 4 | 9 | 2143.7395 | 0
2040 | 3 | 4 | 10 | 2206.428 | 36.428
2040 | 3 | 4 | 11 | 2269.1165 | 99.1165
2040 | 3 | 4 | 12 | 2313.2595 | 143.2595
2040 | 3 | 4 | 13 | 2311.277 | 141.277
2040 | 3 | 4 | 14 | 2313.0481 | 143.0481
2040 | 3 | 4 | 15 | 2296.5048 | 126.5048
2040 | 3 | 4 | 16 | 2288.332 | 118.332
2040 | 3 | 4 | 17 | 2273.2094 | 103.2094
2040 | 3 | 4 | 18 | 2280.084 | 110.084
2040 | 3 | 4 | 19 | 2310.1565 | 140.1565
2040 | 3 | 4 | 20 | 2309.0423 | 139.0423
2040 | 3 | 4 | 21 | 2299.021 | 129.021
2040 | 3 | 4 | 22 | 2292.1738 | 122.1738
2040 | 3 | 4 | 23 | 2277.7701 | 107.7701
2040 | 3 | 5 | 0 | 2252.0406 | 82.0406
2040 | 3 | 5 | 1 | 2371.9981 | 201.9981
2040 | 3 | 5 | 2 | 2415.7844 | 245.7844
2040 | 3 | 5 | 3 | 2459.5708 | 289.5708
2040 | 3 | 5 | 4 | 2427.186 | 257.186
2040 | 3 | 5 | 5 | 2442.7076 | 272.7076
2040 | 3 | 5 | 6 | 2513.1649 | 343.1649
2040 | 3 | 5 | 7 | 2594.7274 | 424.7274
2040 | 3 | 5 | 8 | 2612.877 | 442.877
2040 | 3 | 5 | 9 | 2611.2657 | 441.2657
2040 | 3 | 5 | 10 | 2644.2996 | 474.2996
2040 | 3 | 5 | 11 | 2679.1538 | 509.1538
2040 | 3 | 5 | 12 | 2703.6995 | 533.6995
2040 | 3 | 5 | 13 | 2732.2497 | 562.2497
2040 | 3 | 5 | 14 | 2703.8848 | 533.8848
2040 | 3 | 5 | 15 | 2681.4372 | 511.4372
2040 | 3 | 5 | 16 | 2675.6278 | 505.6278
2040 | 3 | 5 | 17 | 2685.7775 | 515.7775
2040 | 3 | 5 | 18 | 2707.5735 | 537.5735
2040 | 3 | 5 | 19 | 2727.9908 | 557.9908
2040 | 3 | 5 | 20 | 2746.3777 | 576.3777
2040 | 3 | 5 | 21 | 2734.4732 | 564.4732
2040 | 3 | 5 | 22 | 2707.7593 | 537.7593
2040 | 3 | 5 | 23 | 2667.124 | 497.124
2040 | 3 | 6 | 0 | 2629.5543 | 459.5543
2040 | 3 | 6 | 1 | 2437.5731 | 267.5731
2040 | 3 | 6 | 2 | 2402.4342 | 232.4342
2040 | 3 | 6 | 3 | 2378.6389 | 208.6389
2040 | 3 | 6 | 4 | 2365.3854 | 195.3854
2040 | 3 | 6 | 5 | 2378.0522 | 208.0522
2040 | 3 | 6 | 6 | 2432.4927 | 262.4927
2040 | 3 | 6 | 7 | 2508.6968 | 338.6968
2040 | 3 | 6 | 8 | 2538.1916 | 368.1916
2040 | 3 | 6 | 9 | 2543.9547 | 373.9547
2040 | 3 | 6 | 10 | 2613.9555 | 443.9555
2040 | 3 | 6 | 11 | 2683.9563 | 513.9563
2040 | 3 | 6 | 12 | 2691.9009 | 521.9009
2040 | 3 | 6 | 13 | 2711.9198 | 541.9198
2040 | 3 | 6 | 14 | 2707.8141 | 537.8141
2040 | 3 | 6 | 15 | 2681.0637 | 511.0637
2040 | 3 | 6 | 16 | 2605.9342 | 435.9342
2040 | 3 | 6 | 17 | 2586.2137 | 416.2137
2040 | 3 | 6 | 18 | 2598.3427 | 428.3427
2040 | 3 | 6 | 19 | 2635.6072 | 465.6072
2040 | 3 | 6 | 20 | 2641.0211 | 471.0211
2040 | 3 | 6 | 21 | 2626.3193 | 456.3193
2040 | 3 | 6 | 22 | 2606.0478 | 436.0478
2040 | 3 | 6 | 23 | 2558.1747 | 388.1747
2040 | 3 | 7 | 0 | 2523.407 | 353.407
2040 | 3 | 7 | 1 | 2457.3763 | 287.3763
2040 | 3 | 7 | 2 | 2431.0713 | 261.0713
2040 | 3 | 7 | 3 | 2422.3522 | 252.3522
2040 | 3 | 7 | 4 | 2419.8467 | 249.8467
2040 | 3 | 7 | 5 | 2425.9823 | 255.9823
2040 | 3 | 7 | 6 | 2495.48 | 325.48
2040 | 3 | 7 | 7 | 2566.6898 | 396.6898
2040 | 3 | 7 | 8 | 2584.7985 | 414.7985
2040 | 3 | 7 | 9 | 2554.6315 | 384.6315
2040 | 3 | 7 | 10 | 2610.5699 | 440.5699
2040 | 3 | 7 | 11 | 2640.2828 | 470.2828
2040 | 3 | 7 | 12 | 2632.9097 | 462.9097
2040 | 3 | 7 | 13 | 2638.7517 | 468.7517
2040 | 3 | 7 | 14 | 2651.3531 | 481.3531
2040 | 3 | 7 | 15 | 2652.7713 | 482.7713
2040 | 3 | 7 | 16 | 2656.5311 | 486.5311
2040 | 3 | 7 | 17 | 2654.0874 | 484.0874
2040 | 3 | 7 | 18 | 2629.3706 | 459.3706
2040 | 3 | 7 | 19 | 2632.2748 | 462.2748
2040 | 3 | 7 | 20 | 2644.2922 | 474.2922
2040 | 3 | 7 | 21 | 2631.428 | 461.428
2040 | 3 | 7 | 22 | 2597.8748 | 427.8748
2040 | 3 | 7 | 23 | 2544.2283 | 374.2283
2040 | 3 | 8 | 0 | 2496.9967 | 326.9967
2040 | 3 | 8 | 1 | 2434.2958 | 264.2958
2040 | 3 | 8 | 2 | 2413.9315 | 243.9315
2040 | 3 | 8 | 3 | 2414.009 | 244.009
2040 | 3 | 8 | 4 | 2421.0875 | 251.0875
2040 | 3 | 8 | 5 | 2445.6088 | 275.6088
2040 | 3 | 8 | 6 | 2538.1595 | 368.1595
2040 | 3 | 8 | 7 | 2634.7206 | 464.7206
2040 | 3 | 8 | 8 | 2647.8504 | 477.8504
2040 | 3 | 8 | 9 | 2635.2322 | 465.2322
2040 | 3 | 8 | 10 | 2680.2206 | 510.2206
2040 | 3 | 8 | 11 | 2714.9933 | 544.9933
2040 | 3 | 8 | 12 | 2722.228 | 552.228
2040 | 3 | 8 | 13 | 2715.4291 | 545.4291
2040 | 3 | 8 | 14 | 2712.5504 | 542.5504
2040 | 3 | 8 | 15 | 2699.0436 | 529.0436
2040 | 3 | 8 | 16 | 2684.019 | 514.019
2040 | 3 | 8 | 17 | 2657.3558 | 487.3558
2040 | 3 | 8 | 18 | 2593.4599 | 423.4599
2040 | 3 | 8 | 19 | 2615.6902 | 445.6902
2040 | 3 | 8 | 20 | 2604.3136 | 434.3136
2040 | 3 | 8 | 21 | 2556.7707 | 386.7707
2040 | 3 | 8 | 22 | 2503.8611 | 333.8611
2040 | 3 | 8 | 23 | 2450.2082 | 280.2082
2040 | 3 | 9 | 0 | 2428.0123 | 258.0123
2040 | 3 | 9 | 1 | 2342.8544 | 172.8544
2040 | 3 | 9 | 2 | 2316.938 | 146.938
2040 | 3 | 9 | 3 | 2306.631 | 136.631
2040 | 3 | 9 | 4 | 2311.0263 | 141.0263
2040 | 3 | 9 | 5 | 2353.6759 | 183.6759
2040 | 3 | 9 | 6 | 2468.1819 | 298.1819
2040 | 3 | 9 | 7 | 2596.7491 | 426.7491
2040 | 3 | 9 | 8 | 2619.4897 | 449.4897
2040 | 3 | 9 | 9 | 2608.2072 | 438.2072
2040 | 3 | 9 | 10 | 2662.6931 | 492.6931
2040 | 3 | 9 | 11 | 2698.9459 | 528.9459
2040 | 3 | 9 | 12 | 2717.8088 | 547.8088
2040 | 3 | 9 | 13 | 2743.2304 | 573.2304
2040 | 3 | 9 | 14 | 2747.2166 | 577.2166
2040 | 3 | 9 | 15 | 2740.3082 | 570.3082
2040 | 3 | 9 | 16 | 2737.6063 | 567.6063
2040 | 3 | 9 | 17 | 2740.5282 | 570.5282
2040 | 3 | 9 | 18 | 2673.3589 | 503.3589
2040 | 3 | 9 | 19 | 2635.6544 | 465.6544
2040 | 3 | 9 | 20 | 2604.0241 | 434.0241
2040 | 3 | 9 | 21 | 2538.4616 | 368.4616
2040 | 3 | 9 | 22 | 2477.2189 | 307.2189
2040 | 3 | 9 | 23 | 2408.9471 | 238.9471
2040 | 3 | 10 | 0 | 2371.435 | 201.435
2040 | 3 | 10 | 1 | 2205.1771 | 35.1771
2040 | 3 | 10 | 2 | 2113.623 | 0
2040 | 3 | 10 | 3 | 2022.0689 | 0
2040 | 3 | 10 | 4 | 2008.9685 | 0
2040 | 3 | 10 | 5 | 2001.6648 | 0
2040 | 3 | 10 | 6 | 2041.9147 | 0
2040 | 3 | 10 | 7 | 2079.698 | 0
2040 | 3 | 10 | 8 | 2133.5439 | 0
2040 | 3 | 10 | 9 | 2172.7616 | 2.7616
2040 | 3 | 10 | 10 | 2237.3862 | 67.3862
2040 | 3 | 10 | 11 | 2270.7672 | 100.7672
2040 | 3 | 10 | 12 | 2284.1606 | 114.1606
2040 | 3 | 10 | 13 | 2292.4095 | 122.4095
2040 | 3 | 10 | 14 | 2295.0215 | 125.0215
2040 | 3 | 10 | 15 | 2280.1781 | 110.1781
2040 | 3 | 10 | 16 | 2280.8779 | 110.8779
2040 | 3 | 10 | 17 | 2285.9261 | 115.9261
2040 | 3 | 10 | 18 | 2240.6121 | 70.6121
2040 | 3 | 10 | 19 | 2244.7252 | 74.7252
2040 | 3 | 10 | 20 | 2233.2503 | 63.2503
2040 | 3 | 10 | 21 | 2202.6629 | 32.6629
2040 | 3 | 10 | 22 | 2181.8017 | 11.8017
2040 | 3 | 10 | 23 | 2150.0181 | 0
2040 | 3 | 11 | 0 | 2127.8734 | 0
2040 | 3 | 11 | 1 | 2021.9415 | 0
2040 | 3 | 11 | 2 | 1999.6625 | 0
2040 | 3 | 11 | 3 | 1988.36 | 0
2040 | 3 | 11 | 4 | 1960.0019 | 0
2040 | 3 | 11 | 5 | 1936.6675 | 0
2040 | 3 | 11 | 6 | 1949.6475 | 0
2040 | 3 | 11 | 7 | 1962.0556 | 0
2040 | 3 | 11 | 8 | 1984.2083 | 0
2040 | 3 | 11 | 9 | 2006.286 | 0
2040 | 3 | 11 | 10 | 2063.4574 | 0
2040 | 3 | 11 | 11 | 2120.6287 | 0
2040 | 3 | 11 | 12 | 2152.148 | 0
2040 | 3 | 11 | 13 | 2145.7442 | 0
2040 | 3 | 11 | 14 | 2144.7334 | 0
2040 | 3 | 11 | 15 | 2137.4911 | 0
2040 | 3 | 11 | 16 | 2127.1145 | 0
2040 | 3 | 11 | 17 | 2135.2431 | 0
2040 | 3 | 11 | 18 | 2122.1534 | 0
2040 | 3 | 11 | 19 | 2150.7385 | 0
2040 | 3 | 11 | 20 | 2172.0841 | 2.0841
2040 | 3 | 11 | 21 | 2145.8253 | 0
2040 | 3 | 11 | 22 | 2137.6476 | 0
2040 | 3 | 11 | 23 | 2121.0459 | 0
2040 | 3 | 12 | 0 | 2099.5351 | 0
2040 | 3 | 12 | 1 | 2243.6285 | 73.6285
2040 | 3 | 12 | 2 | 2310.807 | 140.807
2040 | 3 | 12 | 3 | 2377.9855 | 207.9855
2040 | 3 | 12 | 4 | 2358.3182 | 188.3182
2040 | 3 | 12 | 5 | 2363.7086 | 193.7086
2040 | 3 | 12 | 6 | 2430.5358 | 260.5358
2040 | 3 | 12 | 7 | 2500.4093 | 330.4093
2040 | 3 | 12 | 8 | 2522.6756 | 352.6756
2040 | 3 | 12 | 9 | 2534.927 | 364.927
2040 | 3 | 12 | 10 | 2589.5291 | 419.5291
2040 | 3 | 12 | 11 | 2640.6382 | 470.6382
2040 | 3 | 12 | 12 | 2632.9735 | 462.9735
2040 | 3 | 12 | 13 | 2626.3451 | 456.3451
2040 | 3 | 12 | 14 | 2620.2084 | 450.2084
2040 | 3 | 12 | 15 | 2613.242 | 443.242
2040 | 3 | 12 | 16 | 2620.3968 | 450.3968
2040 | 3 | 12 | 17 | 2638.7301 | 468.7301
2040 | 3 | 12 | 18 | 2665.6467 | 495.6467
2040 | 3 | 12 | 19 | 2632.9736 | 462.9736
2040 | 3 | 12 | 20 | 2627.3723 | 457.3723
2040 | 3 | 12 | 21 | 2615.6963 | 445.6963
2040 | 3 | 12 | 22 | 2593.0568 | 423.0568
2040 | 3 | 12 | 23 | 2557.2458 | 387.2458
2040 | 3 | 13 | 0 | 2534.3427 | 364.3427
2040 | 3 | 13 | 1 | 2352.8231 | 182.8231
2040 | 3 | 13 | 2 | 2171.3035 | 1.3035
2040 | 3 | 13 | 3 | 2155.5974 | 0
2040 | 3 | 13 | 4 | 2144.7425 | 0
2040 | 3 | 13 | 5 | 2152.214 | 0
2040 | 3 | 13 | 6 | 2209.0357 | 39.0357
2040 | 3 | 13 | 7 | 2290.5108 | 120.5108
2040 | 3 | 13 | 8 | 2334.6986 | 164.6986
2040 | 3 | 13 | 9 | 2354.6262 | 184.6262
2040 | 3 | 13 | 10 | 2415.98 | 245.98
2040 | 3 | 13 | 11 | 2470.4738 | 300.4738
2040 | 3 | 13 | 12 | 2482.2189 | 312.2189
2040 | 3 | 13 | 13 | 2481.0978 | 311.0978
2040 | 3 | 13 | 14 | 2466.4932 | 296.4932
2040 | 3 | 13 | 15 | 2448.1849 | 278.1849
2040 | 3 | 13 | 16 | 2384.0452 | 214.0452
2040 | 3 | 13 | 17 | 2387.6011 | 217.6011
2040 | 3 | 13 | 18 | 2412.6219 | 242.6219
2040 | 3 | 13 | 19 | 2409.3178 | 239.3178
2040 | 3 | 13 | 20 | 2411.6726 | 241.6726
2040 | 3 | 13 | 21 | 2376.2847 | 206.2847
2040 | 3 | 13 | 22 | 2349.2131 | 179.2131
2040 | 3 | 13 | 23 | 2307.7952 | 137.7952
2040 | 3 | 14 | 0 | 2286.0936 | 116.0936
2040 | 3 | 14 | 1 | 2295.172 | 125.172
2040 | 3 | 14 | 2 | 2263.2107 | 93.2107
2040 | 3 | 14 | 3 | 2242.9952 | 72.9952
2040 | 3 | 14 | 4 | 2232.719 | 62.719
2040 | 3 | 14 | 5 | 2249.658 | 79.658
2040 | 3 | 14 | 6 | 2318.9638 | 148.9638
2040 | 3 | 14 | 7 | 2389.0314 | 219.0314
2040 | 3 | 14 | 8 | 2391.0043 | 221.0043
2040 | 3 | 14 | 9 | 2378.5034 | 208.5034
2040 | 3 | 14 | 10 | 2453.5783 | 283.5783
2040 | 3 | 14 | 11 | 2477.9935 | 307.9935
2040 | 3 | 14 | 12 | 2502.4088 | 332.4088
2040 | 3 | 14 | 13 | 2516.9961 | 346.9961
2040 | 3 | 14 | 14 | 2504.6973 | 334.6973
2040 | 3 | 14 | 15 | 2500.5766 | 330.5766
2040 | 3 | 14 | 16 | 2487.9437 | 317.9437
2040 | 3 | 14 | 17 | 2476.3057 | 306.3057
2040 | 3 | 14 | 18 | 2469.3246 | 299.3246
2040 | 3 | 14 | 19 | 2463.1309 | 293.1309
2040 | 3 | 14 | 20 | 2476.8715 | 306.8715
2040 | 3 | 14 | 21 | 2429.7738 | 259.7738
2040 | 3 | 14 | 22 | 2388.0071 | 218.0071
2040 | 3 | 14 | 23 | 2328.1784 | 158.1784
2040 | 3 | 15 | 0 | 2290.9682 | 120.9682
2040 | 3 | 15 | 1 | 2256.604 | 86.604
2040 | 3 | 15 | 2 | 2227.4571 | 57.4571
2040 | 3 | 15 | 3 | 2212.4698 | 42.4698
2040 | 3 | 15 | 4 | 2216.382 | 46.382
2040 | 3 | 15 | 5 | 2251.6892 | 81.6892
2040 | 3 | 15 | 6 | 2358.4266 | 188.4266
2040 | 3 | 15 | 7 | 2475.8476 | 305.8476
2040 | 3 | 15 | 8 | 2501.6779 | 331.6779
2040 | 3 | 15 | 9 | 2500.1807 | 330.1807
2040 | 3 | 15 | 10 | 2560.7952 | 390.7952
2040 | 3 | 15 | 11 | 2613.2108 | 443.2108
2040 | 3 | 15 | 12 | 2606.7265 | 436.7265
2040 | 3 | 15 | 13 | 2619.5392 | 449.5392
2040 | 3 | 15 | 14 | 2607.6881 | 437.6881
2040 | 3 | 15 | 15 | 2585.4103 | 415.4103
2040 | 3 | 15 | 16 | 2583.1257 | 413.1257
2040 | 3 | 15 | 17 | 2581.2712 | 411.2712
2040 | 3 | 15 | 18 | 2516.1278 | 346.1278
2040 | 3 | 15 | 19 | 2519.7775 | 349.7775
2040 | 3 | 15 | 20 | 2491.7498 | 321.7498
2040 | 3 | 15 | 21 | 2441.9895 | 271.9895
2040 | 3 | 15 | 22 | 2369.7031 | 199.7031
2040 | 3 | 15 | 23 | 2310.1812 | 140.1812
2040 | 3 | 16 | 0 | 2276.533 | 106.533
2040 | 3 | 16 | 1 | 2329.0692 | 159.0692
2040 | 3 | 16 | 2 | 2319.7918 | 149.7918
2040 | 3 | 16 | 3 | 2311.8699 | 141.8699
2040 | 3 | 16 | 4 | 2322.781 | 152.781
2040 | 3 | 16 | 5 | 2361.7431 | 191.7431
2040 | 3 | 16 | 6 | 2453.0708 | 283.0708
2040 | 3 | 16 | 7 | 2540.4185 | 370.4185
2040 | 3 | 16 | 8 | 2556.7633 | 386.7633
2040 | 3 | 16 | 9 | 2556.5676 | 386.5676
2040 | 3 | 16 | 10 | 2599.328 | 429.328
2040 | 3 | 16 | 11 | 2623.6578 | 453.6578
2040 | 3 | 16 | 12 | 2621.9277 | 451.9277
2040 | 3 | 16 | 13 | 2621.7083 | 451.7083
2040 | 3 | 16 | 14 | 2611.1118 | 441.1118
2040 | 3 | 16 | 15 | 2596.5635 | 426.5635
2040 | 3 | 16 | 16 | 2593.0798 | 423.0798
2040 | 3 | 16 | 17 | 2579.1259 | 409.1259
2040 | 3 | 16 | 18 | 2537.2645 | 367.2645
2040 | 3 | 16 | 19 | 2561.426 | 391.426
2040 | 3 | 16 | 20 | 2561.4539 | 391.4539
2040 | 3 | 16 | 21 | 2511.5028 | 341.5028
2040 | 3 | 16 | 22 | 2473.7439 | 303.7439
2040 | 3 | 16 | 23 | 2428.851 | 258.851
2040 | 3 | 17 | 0 | 2412.7381 | 242.7381
2040 | 3 | 17 | 1 | 2270.464 | 100.464
2040 | 3 | 17 | 2 | 2128.1899 | 0
2040 | 3 | 17 | 3 | 2115.3325 | 0
2040 | 3 | 17 | 4 | 2110.579 | 0
2040 | 3 | 17 | 5 | 2133.7869 | 0
2040 | 3 | 17 | 6 | 2204.4184 | 34.4184
2040 | 3 | 17 | 7 | 2250.1641 | 80.1641
2040 | 3 | 17 | 8 | 2223.9898 | 53.9898
2040 | 3 | 17 | 9 | 2223.5688 | 53.5688
2040 | 3 | 17 | 10 | 2274.2038 | 104.2038
2040 | 3 | 17 | 11 | 2296.9049 | 126.9049
2040 | 3 | 17 | 12 | 2302.4262 | 132.4262
2040 | 3 | 17 | 13 | 2312.1986 | 142.1986
2040 | 3 | 17 | 14 | 2310.5494 | 140.5494
2040 | 3 | 17 | 15 | 2295.4924 | 125.4924
2040 | 3 | 17 | 16 | 2288.8412 | 118.8412
2040 | 3 | 17 | 17 | 2277.7086 | 107.7086
2040 | 3 | 17 | 18 | 2249.3822 | 79.3822
2040 | 3 | 17 | 19 | 2267.7869 | 97.7869
2040 | 3 | 17 | 20 | 2299.813 | 129.813
2040 | 3 | 17 | 21 | 2285.925 | 115.925
2040 | 3 | 17 | 22 | 2250.9217 | 80.9217
2040 | 3 | 17 | 23 | 2219.2205 | 49.2205
2040 | 3 | 18 | 0 | 2244.1617 | 74.1617
2040 | 3 | 18 | 1 | 2150.4706 | 0
2040 | 3 | 18 | 2 | 2124.7863 | 0
2040 | 3 | 18 | 3 | 2099.358 | 0
2040 | 3 | 18 | 4 | 2087.1756 | 0
2040 | 3 | 18 | 5 | 2094.1076 | 0
2040 | 3 | 18 | 6 | 2137.2122 | 0
2040 | 3 | 18 | 7 | 2148.5848 | 0
2040 | 3 | 18 | 8 | 2100.7756 | 0
2040 | 3 | 18 | 9 | 2103.6878 | 0
2040 | 3 | 18 | 10 | 2162.994 | 0
2040 | 3 | 18 | 11 | 2195.0076 | 25.0076
2040 | 3 | 18 | 12 | 2227.0213 | 57.0213
2040 | 3 | 18 | 13 | 2239.3629 | 69.3629
2040 | 3 | 18 | 14 | 2231.2398 | 61.2398
2040 | 3 | 18 | 15 | 2223.8754 | 53.8754
2040 | 3 | 18 | 16 | 2219.6898 | 49.6898
2040 | 3 | 18 | 17 | 2207.2023 | 37.2023
2040 | 3 | 18 | 18 | 2237.1731 | 67.1731
2040 | 3 | 18 | 19 | 2241.8614 | 71.8614
2040 | 3 | 18 | 20 | 2258.7771 | 88.7771
2040 | 3 | 18 | 21 | 2245.5203 | 75.5203
2040 | 3 | 18 | 22 | 2220.7116 | 50.7116
2040 | 3 | 18 | 23 | 2194.4434 | 24.4434
2040 | 3 | 19 | 0 | 2185.6364 | 15.6364
2040 | 3 | 19 | 1 | 2336.2623 | 166.2623
2040 | 3 | 19 | 2 | 2303.3727 | 133.3727
2040 | 3 | 19 | 3 | 2300.9806 | 130.9806
2040 | 3 | 19 | 4 | 2308.3882 | 138.3882
2040 | 3 | 19 | 5 | 2334.4593 | 164.4593
2040 | 3 | 19 | 6 | 2399.4785 | 229.4785
2040 | 3 | 19 | 7 | 2464.8639 | 294.8639
2040 | 3 | 19 | 8 | 2486.6223 | 316.6223
2040 | 3 | 19 | 9 | 2491.3982 | 321.3982
2040 | 3 | 19 | 10 | 2500.1792 | 330.1792
2040 | 3 | 19 | 11 | 2502.0739 | 332.0739
2040 | 3 | 19 | 12 | 2506.4655 | 336.4655
2040 | 3 | 19 | 13 | 2488.5195 | 318.5195
2040 | 3 | 19 | 14 | 2480.7728 | 310.7728
2040 | 3 | 19 | 15 | 2475.082 | 305.082
2040 | 3 | 19 | 16 | 2497.9405 | 327.9405
2040 | 3 | 19 | 17 | 2505.747 | 335.747
2040 | 3 | 19 | 18 | 2525.9606 | 355.9606
2040 | 3 | 19 | 19 | 2507.3235 | 337.3235
2040 | 3 | 19 | 20 | 2529.1151 | 359.1151
2040 | 3 | 19 | 21 | 2495.0962 | 325.0962
2040 | 3 | 19 | 22 | 2472.7342 | 302.7342
2040 | 3 | 19 | 23 | 2426.0346 | 256.0346
2040 | 3 | 20 | 0 | 2392.6307 | 222.6307
2040 | 3 | 20 | 1 | 2293.0331 | 123.0331
2040 | 3 | 20 | 2 | 2276.6316 | 106.6316
2040 | 3 | 20 | 3 | 2269.6835 | 99.6835
2040 | 3 | 20 | 4 | 2262.0982 | 92.0982
2040 | 3 | 20 | 5 | 2274.1327 | 104.1327
2040 | 3 | 20 | 6 | 2335.3434 | 165.3434
2040 | 3 | 20 | 7 | 2399.8637 | 229.8637
2040 | 3 | 20 | 8 | 2437.6889 | 267.6889
2040 | 3 | 20 | 9 | 2471.7137 | 301.7137
2040 | 3 | 20 | 10 | 2505.0883 | 335.0883
2040 | 3 | 20 | 11 | 2528.8098 | 358.8098
2040 | 3 | 20 | 12 | 2530.5084 | 360.5084
2040 | 3 | 20 | 13 | 2491.1446 | 321.1446
2040 | 3 | 20 | 14 | 2452.4002 | 282.4002
2040 | 3 | 20 | 15 | 2444.1695 | 274.1695
2040 | 3 | 20 | 16 | 2450.2834 | 280.2834
2040 | 3 | 20 | 17 | 2457.626 | 287.626
2040 | 3 | 20 | 18 | 2481.1113 | 311.1113
2040 | 3 | 20 | 19 | 2485.6763 | 315.6763
2040 | 3 | 20 | 20 | 2490.2412 | 320.2412
2040 | 3 | 20 | 21 | 2461.3141 | 291.3141
2040 | 3 | 20 | 22 | 2431.8091 | 261.8091
2040 | 3 | 20 | 23 | 2375.6025 | 205.6025
2040 | 3 | 21 | 0 | 2336.3274 | 166.3274
2040 | 3 | 21 | 1 | 2291.8062 | 121.8062
2040 | 3 | 21 | 2 | 2274.9971 | 104.9971
2040 | 3 | 21 | 3 | 2268.2567 | 98.2567
2040 | 3 | 21 | 4 | 2268.9233 | 98.9233
2040 | 3 | 21 | 5 | 2291.5672 | 121.5672
2040 | 3 | 21 | 6 | 2367.2805 | 197.2805
2040 | 3 | 21 | 7 | 2430.4442 | 260.4442
2040 | 3 | 21 | 8 | 2461.6746 | 291.6746
2040 | 3 | 21 | 9 | 2465.9078 | 295.9078
2040 | 3 | 21 | 10 | 2485.0248 | 315.0248
2040 | 3 | 21 | 11 | 2486.9908 | 316.9908
2040 | 3 | 21 | 12 | 2492.2899 | 322.2899
2040 | 3 | 21 | 13 | 2460.5438 | 290.5438
2040 | 3 | 21 | 14 | 2450.1043 | 280.1043
2040 | 3 | 21 | 15 | 2449.3574 | 279.3574
2040 | 3 | 21 | 16 | 2488.6333 | 318.6333
2040 | 3 | 21 | 17 | 2495.4265 | 325.4265
2040 | 3 | 21 | 18 | 2519.2386 | 349.2386
2040 | 3 | 21 | 19 | 2497.9941 | 327.9941
2040 | 3 | 21 | 20 | 2522.2128 | 352.2128
2040 | 3 | 21 | 21 | 2491.8116 | 321.8116
2040 | 3 | 21 | 22 | 2447.726 | 277.726
2040 | 3 | 21 | 23 | 2387.1668 | 217.1668
2040 | 3 | 22 | 0 | 2344.5117 | 174.5117
2040 | 3 | 22 | 1 | 2231.2525 | 61.2525
2040 | 3 | 22 | 2 | 2216.9022 | 46.9022
2040 | 3 | 22 | 3 | 2214.3351 | 44.3351
2040 | 3 | 22 | 4 | 2222.9325 | 52.9325
2040 | 3 | 22 | 5 | 2264.4758 | 94.4758
2040 | 3 | 22 | 6 | 2377.136 | 207.136
2040 | 3 | 22 | 7 | 2486.5667 | 316.5667
2040 | 3 | 22 | 8 | 2514.8575 | 344.8575
2040 | 3 | 22 | 9 | 2528.3039 | 358.3039
2040 | 3 | 22 | 10 | 2532.5068 | 362.5068
2040 | 3 | 22 | 11 | 2533.5808 | 363.5808
2040 | 3 | 22 | 12 | 2528.9686 | 358.9686
2040 | 3 | 22 | 13 | 2515.4054 | 345.4054
2040 | 3 | 22 | 14 | 2502.8141 | 332.8141
2040 | 3 | 22 | 15 | 2492.2346 | 322.2346
2040 | 3 | 22 | 16 | 2497.0175 | 327.0175
2040 | 3 | 22 | 17 | 2503.4657 | 333.4657
2040 | 3 | 22 | 18 | 2496.8428 | 326.8428
2040 | 3 | 22 | 19 | 2484.558 | 314.558
2040 | 3 | 22 | 20 | 2462.6698 | 292.6698
2040 | 3 | 22 | 21 | 2410.3183 | 240.3183
2040 | 3 | 22 | 22 | 2340.5007 | 170.5007
2040 | 3 | 22 | 23 | 2264.4333 | 94.4333
2040 | 3 | 23 | 0 | 2219.8335 | 49.8335
2040 | 3 | 23 | 1 | 2160.2887 | 0
2040 | 3 | 23 | 2 | 2100.744 | 0
2040 | 3 | 23 | 3 | 2089.4011 | 0
2040 | 3 | 23 | 4 | 2097.7362 | 0
2040 | 3 | 23 | 5 | 2136.1011 | 0
2040 | 3 | 23 | 6 | 2238.2466 | 68.2466
2040 | 3 | 23 | 7 | 2341.5523 | 171.5523
2040 | 3 | 23 | 8 | 2349.9979 | 179.9979
2040 | 3 | 23 | 9 | 2351.1622 | 181.1622
2040 | 3 | 23 | 10 | 2386.1668 | 216.1668
2040 | 3 | 23 | 11 | 2398.0531 | 228.0531
2040 | 3 | 23 | 12 | 2393.137 | 223.137
2040 | 3 | 23 | 13 | 2400.1356 | 230.1356
2040 | 3 | 23 | 14 | 2396.6521 | 226.6521
2040 | 3 | 23 | 15 | 2382.6264 | 212.6264
2040 | 3 | 23 | 16 | 2373.8299 | 203.8299
2040 | 3 | 23 | 17 | 2369.9932 | 199.9932
2040 | 3 | 23 | 18 | 2310.9929 | 140.9929
2040 | 3 | 23 | 19 | 2301.1567 | 131.1567
2040 | 3 | 23 | 20 | 2310.231 | 140.231
2040 | 3 | 23 | 21 | 2261.9157 | 91.9157
2040 | 3 | 23 | 22 | 2214.1908 | 44.1908
2040 | 3 | 23 | 23 | 2157.1306 | 0
2040 | 3 | 24 | 0 | 2121.3542 | 0
2040 | 3 | 24 | 1 | 2039.5773 | 0
2040 | 3 | 24 | 2 | 2017.6303 | 0
2040 | 3 | 24 | 3 | 2008.548 | 0
2040 | 3 | 24 | 4 | 2007.075 | 0
2040 | 3 | 24 | 5 | 2029.6125 | 0
2040 | 3 | 24 | 6 | 2105.33 | 0
2040 | 3 | 24 | 7 | 2142.1103 | 0
2040 | 3 | 24 | 8 | 2131.6277 | 0
2040 | 3 | 24 | 9 | 2139.7397 | 0
2040 | 3 | 24 | 10 | 2189.5002 | 19.5002
2040 | 3 | 24 | 11 | 2212.1583 | 42.1583
2040 | 3 | 24 | 12 | 2208.897 | 38.897
2040 | 3 | 24 | 13 | 2203.1913 | 33.1913
2040 | 3 | 24 | 14 | 2186.5363 | 16.5363
2040 | 3 | 24 | 15 | 2171.6834 | 1.6834
2040 | 3 | 24 | 16 | 2168.0133 | 0
2040 | 3 | 24 | 17 | 2157.9549 | 0
2040 | 3 | 24 | 18 | 2160.031 | 0
2040 | 3 | 24 | 19 | 2162.1071 | 0
2040 | 3 | 24 | 20 | 2189.0148 | 19.0148
2040 | 3 | 24 | 21 | 2153.9927 | 0
2040 | 3 | 24 | 22 | 2110.0753 | 0
2040 | 3 | 24 | 23 | 2061.4141 | 0
2040 | 3 | 25 | 0 | 2041.414 | 0
2040 | 3 | 25 | 1 | 1962.8051 | 0
2040 | 3 | 25 | 2 | 1942.8836 | 0
2040 | 3 | 25 | 3 | 1922.962 | 0
2040 | 3 | 25 | 4 | 1929.5029 | 0
2040 | 3 | 25 | 5 | 1938.0128 | 0
2040 | 3 | 25 | 6 | 1979.0364 | 0
2040 | 3 | 25 | 7 | 1995.5055 | 0
2040 | 3 | 25 | 8 | 1970.4621 | 0
2040 | 3 | 25 | 9 | 1983.2676 | 0
2040 | 3 | 25 | 10 | 2029.3556 | 0
2040 | 3 | 25 | 11 | 2061.2792 | 0
2040 | 3 | 25 | 12 | 2071.0632 | 0
2040 | 3 | 25 | 13 | 2078.3513 | 0
2040 | 3 | 25 | 14 | 2067.9796 | 0
2040 | 3 | 25 | 15 | 2058.4665 | 0
2040 | 3 | 25 | 16 | 2049.9184 | 0
2040 | 3 | 25 | 17 | 2064.3976 | 0
2040 | 3 | 25 | 18 | 2068.1636 | 0
2040 | 3 | 25 | 19 | 2071.9296 | 0
2040 | 3 | 25 | 20 | 2098.6991 | 0
2040 | 3 | 25 | 21 | 2053.5382 | 0
2040 | 3 | 25 | 22 | 2028.4754 | 0
2040 | 3 | 25 | 23 | 1997.0279 | 0
2040 | 3 | 26 | 0 | 1978.2269 | 0
2040 | 3 | 26 | 1 | 2057.6259 | 0
2040 | 3 | 26 | 2 | 2093.9944 | 0
2040 | 3 | 26 | 3 | 2130.3629 | 0
2040 | 3 | 26 | 4 | 2132.7255 | 0
2040 | 3 | 26 | 5 | 2161.5412 | 0
2040 | 3 | 26 | 6 | 2235.6087 | 65.6087
2040 | 3 | 26 | 7 | 2304.4535 | 134.4535
2040 | 3 | 26 | 8 | 2326.7375 | 156.7375
2040 | 3 | 26 | 9 | 2344.7497 | 174.7497
2040 | 3 | 26 | 10 | 2381.161 | 211.161
2040 | 3 | 26 | 11 | 2394.1513 | 224.1513
2040 | 3 | 26 | 12 | 2416.9274 | 246.9274
2040 | 3 | 26 | 13 | 2410.3177 | 240.3177
2040 | 3 | 26 | 14 | 2406.6357 | 236.6357
2040 | 3 | 26 | 15 | 2413.2393 | 243.2393
2040 | 3 | 26 | 16 | 2433.0901 | 263.0901
2040 | 3 | 26 | 17 | 2436.0474 | 266.0474
2040 | 3 | 26 | 18 | 2429.5443 | 259.5443
2040 | 3 | 26 | 19 | 2382.638 | 212.638
2040 | 3 | 26 | 20 | 2407.5146 | 237.5146
2040 | 3 | 26 | 21 | 2390.0422 | 220.0422
2040 | 3 | 26 | 22 | 2354.5143 | 184.5143
2040 | 3 | 26 | 23 | 2295.7886 | 125.7886
2040 | 3 | 27 | 0 | 2250.0604 | 80.0604
2040 | 3 | 27 | 1 | 2130.8218 | 0
2040 | 3 | 27 | 2 | 2011.5832 | 0
2040 | 3 | 27 | 3 | 2008.4869 | 0
2040 | 3 | 27 | 4 | 2020.2166 | 0
2040 | 3 | 27 | 5 | 2052.4355 | 0
2040 | 3 | 27 | 6 | 2147.1505 | 0
2040 | 3 | 27 | 7 | 2252.0414 | 82.0414
2040 | 3 | 27 | 8 | 2281.2591 | 111.2591
2040 | 3 | 27 | 9 | 2299.3983 | 129.3983
2040 | 3 | 27 | 10 | 2345.1143 | 175.1143
2040 | 3 | 27 | 11 | 2381.1282 | 211.1282
2040 | 3 | 27 | 12 | 2391.4121 | 221.4121
2040 | 3 | 27 | 13 | 2383.8669 | 213.8669
2040 | 3 | 27 | 14 | 2376.6102 | 206.6102
2040 | 3 | 27 | 15 | 2364.7147 | 194.7147
2040 | 3 | 27 | 16 | 2338.8122 | 168.8122
2040 | 3 | 27 | 17 | 2340.4482 | 170.4482
2040 | 3 | 27 | 18 | 2336.1652 | 166.1652
2040 | 3 | 27 | 19 | 2296.4308 | 126.4308
2040 | 3 | 27 | 20 | 2310.2363 | 140.2363
2040 | 3 | 27 | 21 | 2266.1111 | 96.1111
2040 | 3 | 27 | 22 | 2214.1339 | 44.1339
2040 | 3 | 27 | 23 | 2145.8746 | 0
2040 | 3 | 28 | 0 | 2099.6557 | 0
2040 | 3 | 28 | 1 | 2100.0985 | 0
2040 | 3 | 28 | 2 | 2065.282 | 0
2040 | 3 | 28 | 3 | 2060.2094 | 0
2040 | 3 | 28 | 4 | 2085.2705 | 0
2040 | 3 | 28 | 5 | 2119.6073 | 0
2040 | 3 | 28 | 6 | 2210.0065 | 40.0065
2040 | 3 | 28 | 7 | 2277.5998 | 107.5998
2040 | 3 | 28 | 8 | 2292.4011 | 122.4011
2040 | 3 | 28 | 9 | 2303.6195 | 133.6195
2040 | 3 | 28 | 10 | 2327.1711 | 157.1711
2040 | 3 | 28 | 11 | 2333.9355 | 163.9355
2040 | 3 | 28 | 12 | 2327.3544 | 157.3544
2040 | 3 | 28 | 13 | 2332.2752 | 162.2752
2040 | 3 | 28 | 14 | 2331.2484 | 161.2484
2040 | 3 | 28 | 15 | 2324.9459 | 154.9459
2040 | 3 | 28 | 16 | 2340.6023 | 170.6023
2040 | 3 | 28 | 17 | 2352.1766 | 182.1766
2040 | 3 | 28 | 18 | 2368.5927 | 198.5927
2040 | 3 | 28 | 19 | 2313.303 | 143.303
2040 | 3 | 28 | 20 | 2315.0424 | 145.0424
2040 | 3 | 28 | 21 | 2275.3402 | 105.3402
2040 | 3 | 28 | 22 | 2238.4661 | 68.4661
2040 | 3 | 28 | 23 | 2176.293 | 6.293
2040 | 3 | 29 | 0 | 2139.8194 | 0
2040 | 3 | 29 | 1 | 2027.224 | 0
2040 | 3 | 29 | 2 | 1992.1694 | 0
2040 | 3 | 29 | 3 | 1986.6755 | 0
2040 | 3 | 29 | 4 | 2013.1478 | 0
2040 | 3 | 29 | 5 | 2061.7717 | 0
2040 | 3 | 29 | 6 | 2183.6724 | 13.6724
2040 | 3 | 29 | 7 | 2308.7007 | 138.7007
2040 | 3 | 29 | 8 | 2336.7573 | 166.7573
2040 | 3 | 29 | 9 | 2346.0433 | 176.0433
2040 | 3 | 29 | 10 | 2348.6248 | 178.6248
2040 | 3 | 29 | 11 | 2344.5498 | 174.5498
2040 | 3 | 29 | 12 | 2338.9808 | 168.9808
2040 | 3 | 29 | 13 | 2346.4485 | 176.4485
2040 | 3 | 29 | 14 | 2350.6932 | 180.6932
2040 | 3 | 29 | 15 | 2335.9368 | 165.9368
2040 | 3 | 29 | 16 | 2325.6692 | 155.6692
2040 | 3 | 29 | 17 | 2313.0023 | 143.0023
2040 | 3 | 29 | 18 | 2250.2024 | 80.2024
2040 | 3 | 29 | 19 | 2252.743 | 82.743
2040 | 3 | 29 | 20 | 2250.2814 | 80.2814
2040 | 3 | 29 | 21 | 2208.1235 | 38.1235
2040 | 3 | 29 | 22 | 2139.8165 | 0
2040 | 3 | 29 | 23 | 2054.9786 | 0
2040 | 3 | 30 | 0 | 2004.5141 | 0
2040 | 3 | 30 | 1 | 2031.6073 | 0
2040 | 3 | 30 | 2 | 2005.5323 | 0
2040 | 3 | 30 | 3 | 1982.7739 | 0
2040 | 3 | 30 | 4 | 1974.6791 | 0
2040 | 3 | 30 | 5 | 2003.261 | 0
2040 | 3 | 30 | 6 | 2061.1653 | 0
2040 | 3 | 30 | 7 | 2088.6895 | 0
2040 | 3 | 30 | 8 | 2086.5072 | 0
2040 | 3 | 30 | 9 | 2097.8163 | 0
2040 | 3 | 30 | 10 | 2142.2369 | 0
2040 | 3 | 30 | 11 | 2186.6575 | 16.6575
2040 | 3 | 30 | 12 | 2200.7488 | 30.7488
2040 | 3 | 30 | 13 | 2212.8029 | 42.8029
2040 | 3 | 30 | 14 | 2209.4238 | 39.4238
2040 | 3 | 30 | 15 | 2208.7025 | 38.7025
2040 | 3 | 30 | 16 | 2209.0982 | 39.0982
2040 | 3 | 30 | 17 | 2198.7837 | 28.7837
2040 | 3 | 30 | 18 | 2160.1508 | 0
2040 | 3 | 30 | 19 | 2172.3132 | 2.3132
2040 | 3 | 30 | 20 | 2172.9524 | 2.9524
2040 | 3 | 30 | 21 | 2135.5671 | 0
2040 | 3 | 30 | 22 | 2098.6092 | 0
2040 | 3 | 30 | 23 | 2059.0212 | 0
2040 | 3 | 31 | 0 | 2040.5482 | 0
2040 | 3 | 31 | 1 | 1985.0296 | 0
2040 | 3 | 31 | 2 | 1929.511 | 0
2040 | 3 | 31 | 3 | 1927.9221 | 0
2040 | 3 | 31 | 4 | 1931.0789 | 0
2040 | 3 | 31 | 5 | 1934.0475 | 0
2040 | 3 | 31 | 6 | 1957.4194 | 0
2040 | 3 | 31 | 7 | 1984.6023 | 0
2040 | 3 | 31 | 8 | 2000.3938 | 0
2040 | 3 | 31 | 9 | 2005.7348 | 0
2040 | 3 | 31 | 10 | 2043.8873 | 0
2040 | 3 | 31 | 11 | 2072.4805 | 0
2040 | 3 | 31 | 12 | 2078.7714 | 0
2040 | 3 | 31 | 13 | 2081.5928 | 0
2040 | 3 | 31 | 14 | 2084.2697 | 0
2040 | 3 | 31 | 15 | 2070.7305 | 0
2040 | 3 | 31 | 16 | 2059.0294 | 0
2040 | 3 | 31 | 17 | 2052.0081 | 0
2040 | 3 | 31 | 18 | 2003.1991 | 0
2040 | 3 | 31 | 19 | 1985.0392 | 0
2040 | 3 | 31 | 20 | 1993.1896 | 0
2040 | 3 | 31 | 21 | 1967.855 | 0
2040 | 3 | 31 | 22 | 1943.6666 | 0
2040 | 3 | 31 | 23 | 1918.4164 | 0
2040 | 4 | 1 | 0 | 1900.5664 | 0
2040 | 4 | 1 | 1 | 1912.4543 | 0
2040 | 4 | 1 | 2 | 1888.8182 | 0
2040 | 4 | 1 | 3 | 1879.2645 | 0
2040 | 4 | 1 | 4 | 1874.4371 | 0
2040 | 4 | 1 | 5 | 1875.4246 | 0
2040 | 4 | 1 | 6 | 1890.9529 | 0
2040 | 4 | 1 | 7 | 1895.678 | 0
2040 | 4 | 1 | 8 | 1893.4301 | 0
2040 | 4 | 1 | 9 | 1895.0432 | 0
2040 | 4 | 1 | 10 | 1938.9728 | 0
2040 | 4 | 1 | 11 | 1969.4935 | 0
2040 | 4 | 1 | 12 | 1991.7247 | 0
2040 | 4 | 1 | 13 | 2004.3459 | 0
2040 | 4 | 1 | 14 | 2000.9643 | 0
2040 | 4 | 1 | 15 | 1992.1952 | 0
2040 | 4 | 1 | 16 | 1978.9094 | 0
2040 | 4 | 1 | 17 | 1995.2991 | 0
2040 | 4 | 1 | 18 | 2009.375 | 0
2040 | 4 | 1 | 19 | 1998.7741 | 0
2040 | 4 | 1 | 20 | 2037.3095 | 0
2040 | 4 | 1 | 21 | 2031.3695 | 0
2040 | 4 | 1 | 22 | 2024.738 | 0
2040 | 4 | 1 | 23 | 1997.1186 | 0
2040 | 4 | 2 | 0 | 1977.1989 | 0
2040 | 4 | 2 | 1 | 2054.5833 | 0
2040 | 4 | 2 | 2 | 2131.9676 | 0
2040 | 4 | 2 | 3 | 2078.2018 | 0
2040 | 4 | 2 | 4 | 2046.0309 | 0
2040 | 4 | 2 | 5 | 2013.8601 | 0
2040 | 4 | 2 | 6 | 2078.6024 | 0
2040 | 4 | 2 | 7 | 2120.5788 | 0
2040 | 4 | 2 | 8 | 2101.0784 | 0
2040 | 4 | 2 | 9 | 2110.0394 | 0
2040 | 4 | 2 | 10 | 2166.5061 | 0
2040 | 4 | 2 | 11 | 2207.0873 | 37.0873
2040 | 4 | 2 | 12 | 2226.4518 | 56.4518
2040 | 4 | 2 | 13 | 2227.943 | 57.943
2040 | 4 | 2 | 14 | 2216.9574 | 46.9574
2040 | 4 | 2 | 15 | 2207.8691 | 37.8691
2040 | 4 | 2 | 16 | 2225.0395 | 55.0395
2040 | 4 | 2 | 17 | 2216.6057 | 46.6057
2040 | 4 | 2 | 18 | 2204.3994 | 34.3994
2040 | 4 | 2 | 19 | 2181.5761 | 11.5761
2040 | 4 | 2 | 20 | 2223.671 | 53.671
2040 | 4 | 2 | 21 | 2213.8698 | 43.8698
2040 | 4 | 2 | 22 | 2184.6168 | 14.6168
2040 | 4 | 2 | 23 | 2141.4815 | 0
2040 | 4 | 3 | 0 | 2108.3057 | 0
2040 | 4 | 3 | 1 | 2100.1757 | 0
2040 | 4 | 3 | 2 | 2069.9732 | 0
2040 | 4 | 3 | 3 | 2063.0105 | 0
2040 | 4 | 3 | 4 | 2066.5301 | 0
2040 | 4 | 3 | 5 | 2091.2026 | 0
2040 | 4 | 3 | 6 | 2152.1199 | 0
2040 | 4 | 3 | 7 | 2226.7099 | 56.7099
2040 | 4 | 3 | 8 | 2252.6964 | 82.6964
2040 | 4 | 3 | 9 | 2269.5983 | 99.5983
2040 | 4 | 3 | 10 | 2313.4574 | 143.4574
2040 | 4 | 3 | 11 | 2335.3159 | 165.3159
2040 | 4 | 3 | 12 | 2332.7282 | 162.7282
2040 | 4 | 3 | 13 | 2336.1579 | 166.1579
2040 | 4 | 3 | 14 | 2325.207 | 155.207
2040 | 4 | 3 | 15 | 2314.6599 | 144.6599
2040 | 4 | 3 | 16 | 2306.6184 | 136.6184
2040 | 4 | 3 | 17 | 2308.8684 | 138.8684
2040 | 4 | 3 | 18 | 2314.1875 | 144.1875
2040 | 4 | 3 | 19 | 2261.7341 | 91.7341
2040 | 4 | 3 | 20 | 2284.6704 | 114.6704
2040 | 4 | 3 | 21 | 2224.1531 | 54.1531
2040 | 4 | 3 | 22 | 2183.2531 | 13.2531
2040 | 4 | 3 | 23 | 2118.9659 | 0
2040 | 4 | 4 | 0 | 2134.3464 | 0
2040 | 4 | 4 | 1 | 2198.7689 | 28.7689
2040 | 4 | 4 | 2 | 2175.8202 | 5.8202
2040 | 4 | 4 | 3 | 2178.167 | 8.167
2040 | 4 | 4 | 4 | 2194.7923 | 24.7923
2040 | 4 | 4 | 5 | 2230.0053 | 60.0053
2040 | 4 | 4 | 6 | 2293.1217 | 123.1217
2040 | 4 | 4 | 7 | 2356.4088 | 186.4088
2040 | 4 | 4 | 8 | 2382.683 | 212.683
2040 | 4 | 4 | 9 | 2371.4637 | 201.4637
2040 | 4 | 4 | 10 | 2401.9473 | 231.9473
2040 | 4 | 4 | 11 | 2420.8165 | 250.8165
2040 | 4 | 4 | 12 | 2423.8516 | 253.8516
2040 | 4 | 4 | 13 | 2436.5884 | 266.5884
2040 | 4 | 4 | 14 | 2440.6646 | 270.6646
2040 | 4 | 4 | 15 | 2436.4513 | 266.4513
2040 | 4 | 4 | 16 | 2435.1607 | 265.1607
2040 | 4 | 4 | 17 | 2455.3154 | 285.3154
2040 | 4 | 4 | 18 | 2476.3326 | 306.3326
2040 | 4 | 4 | 19 | 2453.2739 | 283.2739
2040 | 4 | 4 | 20 | 2447.602 | 277.602
2040 | 4 | 4 | 21 | 2435.4005 | 265.4005
2040 | 4 | 4 | 22 | 2397.7866 | 227.7866
2040 | 4 | 4 | 23 | 2339.8285 | 169.8285
2040 | 4 | 5 | 0 | 2305.0604 | 135.0604
2040 | 4 | 5 | 1 | 2229.5109 | 59.5109
2040 | 4 | 5 | 2 | 2153.9613 | 0
2040 | 4 | 5 | 3 | 2155.0928 | 0
2040 | 4 | 5 | 4 | 2171.7119 | 1.7119
2040 | 4 | 5 | 5 | 2208.4849 | 38.4849
2040 | 4 | 5 | 6 | 2281.9282 | 111.9282
2040 | 4 | 5 | 7 | 2353.3989 | 183.3989
2040 | 4 | 5 | 8 | 2403.9683 | 233.9683
2040 | 4 | 5 | 9 | 2436.1782 | 266.1782
2040 | 4 | 5 | 10 | 2461.2673 | 291.2673
2040 | 4 | 5 | 11 | 2469.6351 | 299.6351
2040 | 4 | 5 | 12 | 2458.5694 | 288.5694
2040 | 4 | 5 | 13 | 2452.2334 | 282.2334
2040 | 4 | 5 | 14 | 2446.5015 | 276.5015
2040 | 4 | 5 | 15 | 2436.9062 | 266.9062
2040 | 4 | 5 | 16 | 2426.8509 | 256.8509
2040 | 4 | 5 | 17 | 2418.5474 | 248.5474
2040 | 4 | 5 | 18 | 2376.9453 | 206.9453
2040 | 4 | 5 | 19 | 2365.9411 | 195.9411
2040 | 4 | 5 | 20 | 2367.9003 | 197.9003
2040 | 4 | 5 | 21 | 2338.1688 | 168.1688
2040 | 4 | 5 | 22 | 2294.737 | 124.737
2040 | 4 | 5 | 23 | 2241.1226 | 71.1226
2040 | 4 | 6 | 0 | 2212.8419 | 42.8419
2040 | 4 | 6 | 1 | 2096.5685 | 0
2040 | 4 | 6 | 2 | 2039.0449 | 0
2040 | 4 | 6 | 3 | 1981.5212 | 0
2040 | 4 | 6 | 4 | 2008.6139 | 0
2040 | 4 | 6 | 5 | 2050.0329 | 0
2040 | 4 | 6 | 6 | 2140.3474 | 0
2040 | 4 | 6 | 7 | 2232.2947 | 62.2947
2040 | 4 | 6 | 8 | 2249.0301 | 79.0301
2040 | 4 | 6 | 9 | 2257.9058 | 87.9058
2040 | 4 | 6 | 10 | 2274.3163 | 104.3163
2040 | 4 | 6 | 11 | 2289.0253 | 119.0253
2040 | 4 | 6 | 12 | 2299.6219 | 129.6219
2040 | 4 | 6 | 13 | 2321.7887 | 151.7887
2040 | 4 | 6 | 14 | 2323.2236 | 153.2236
2040 | 4 | 6 | 15 | 2312.073 | 142.073
2040 | 4 | 6 | 16 | 2302.2375 | 132.2375
2040 | 4 | 6 | 17 | 2301.8512 | 131.8512
2040 | 4 | 6 | 18 | 2230.0901 | 60.0901
2040 | 4 | 6 | 19 | 2224.9152 | 54.9152
2040 | 4 | 6 | 20 | 2201.6226 | 31.6226
2040 | 4 | 6 | 21 | 2167.9875 | 0
2040 | 4 | 6 | 22 | 2120.1056 | 0
2040 | 4 | 6 | 23 | 2065.5919 | 0
2040 | 4 | 7 | 0 | 2033.9364 | 0
2040 | 4 | 7 | 1 | 2000.0134 | 0
2040 | 4 | 7 | 2 | 1966.0905 | 0
2040 | 4 | 7 | 3 | 1957.0005 | 0
2040 | 4 | 7 | 4 | 1961.5332 | 0
2040 | 4 | 7 | 5 | 1972.3881 | 0
2040 | 4 | 7 | 6 | 2005.0366 | 0
2040 | 4 | 7 | 7 | 2025.0207 | 0
2040 | 4 | 7 | 8 | 2027.805 | 0
2040 | 4 | 7 | 9 | 2037.6852 | 0
2040 | 4 | 7 | 10 | 2093.5882 | 0
2040 | 4 | 7 | 11 | 2127.686 | 0
2040 | 4 | 7 | 12 | 2139.734 | 0
2040 | 4 | 7 | 13 | 2152.5661 | 0
2040 | 4 | 7 | 14 | 2147.121 | 0
2040 | 4 | 7 | 15 | 2139.7207 | 0
2040 | 4 | 7 | 16 | 2126.3084 | 0
2040 | 4 | 7 | 17 | 2116.8494 | 0
2040 | 4 | 7 | 18 | 2084.9092 | 0
2040 | 4 | 7 | 19 | 2068.7833 | 0
2040 | 4 | 7 | 20 | 2084.4921 | 0
2040 | 4 | 7 | 21 | 2066.3519 | 0
2040 | 4 | 7 | 22 | 2034.5 | 0
2040 | 4 | 7 | 23 | 1999.8877 | 0
2040 | 4 | 8 | 0 | 1977.1181 | 0
2040 | 4 | 8 | 1 | 1931.7354 | 0
2040 | 4 | 8 | 2 | 1906.3433 | 0
2040 | 4 | 8 | 3 | 1884.8537 | 0
2040 | 4 | 8 | 4 | 1872.0394 | 0
2040 | 4 | 8 | 5 | 1863.863 | 0
2040 | 4 | 8 | 6 | 1868.4036 | 0
2040 | 4 | 8 | 7 | 1866.0819 | 0
2040 | 4 | 8 | 8 | 1852.156 | 0
2040 | 4 | 8 | 9 | 1861.4218 | 0
2040 | 4 | 8 | 10 | 1907.5127 | 0
2040 | 4 | 8 | 11 | 1947.1272 | 0
2040 | 4 | 8 | 12 | 1968.5349 | 0
2040 | 4 | 8 | 13 | 1987.6113 | 0
2040 | 4 | 8 | 14 | 1985.4024 | 0
2040 | 4 | 8 | 15 | 1969.731 | 0
2040 | 4 | 8 | 16 | 1982.9945 | 0
2040 | 4 | 8 | 17 | 1997.21 | 0
2040 | 4 | 8 | 18 | 2000.2285 | 0
2040 | 4 | 8 | 19 | 1977.2824 | 0
2040 | 4 | 8 | 20 | 2030.5884 | 0
2040 | 4 | 8 | 21 | 2007.1314 | 0
2040 | 4 | 8 | 22 | 1994.6288 | 0
2040 | 4 | 8 | 23 | 1968.075 | 0
2040 | 4 | 9 | 0 | 1943.3832 | 0
2040 | 4 | 9 | 1 | 2007.609 | 0
2040 | 4 | 9 | 2 | 2037.9343 | 0
2040 | 4 | 9 | 3 | 2068.2596 | 0
2040 | 4 | 9 | 4 | 2063.9064 | 0
2040 | 4 | 9 | 5 | 2087.1095 | 0
2040 | 4 | 9 | 6 | 2153.12 | 0
2040 | 4 | 9 | 7 | 2217.6268 | 47.6268
2040 | 4 | 9 | 8 | 2233.0893 | 63.0893
2040 | 4 | 9 | 9 | 2232.7786 | 62.7786
2040 | 4 | 9 | 10 | 2275.4565 | 105.4565
2040 | 4 | 9 | 11 | 2305.4048 | 135.4048
2040 | 4 | 9 | 12 | 2323.8105 | 153.8105
2040 | 4 | 9 | 13 | 2322.0461 | 152.0461
2040 | 4 | 9 | 14 | 2325.5111 | 155.5111
2040 | 4 | 9 | 15 | 2331.8161 | 161.8161
2040 | 4 | 9 | 16 | 2353.1476 | 183.1476
2040 | 4 | 9 | 17 | 2353.4527 | 183.4527
2040 | 4 | 9 | 18 | 2340.689 | 170.689
2040 | 4 | 9 | 19 | 2290.3747 | 120.3747
2040 | 4 | 9 | 20 | 2322.1918 | 152.1918
2040 | 4 | 9 | 21 | 2314.5604 | 144.5604
2040 | 4 | 9 | 22 | 2287.9165 | 117.9165
2040 | 4 | 9 | 23 | 2238.3271 | 68.3271
2040 | 4 | 10 | 0 | 2205.2189 | 35.2189
2040 | 4 | 10 | 1 | 2134.2773 | 0
2040 | 4 | 10 | 2 | 2110.2045 | 0
2040 | 4 | 10 | 3 | 2098.888 | 0
2040 | 4 | 10 | 4 | 2098.3321 | 0
2040 | 4 | 10 | 5 | 2113.3297 | 0
2040 | 4 | 10 | 6 | 2161.4796 | 0
2040 | 4 | 10 | 7 | 2232.1018 | 62.1018
2040 | 4 | 10 | 8 | 2276.3063 | 106.3063
2040 | 4 | 10 | 9 | 2294.0969 | 124.0969
2040 | 4 | 10 | 10 | 2343.9954 | 173.9954
2040 | 4 | 10 | 11 | 2372.6816 | 202.6816
2040 | 4 | 10 | 12 | 2378.0881 | 208.0881
2040 | 4 | 10 | 13 | 2378.1721 | 208.1721
2040 | 4 | 10 | 14 | 2370.1069 | 200.1069
2040 | 4 | 10 | 15 | 2354.7158 | 184.7158
2040 | 4 | 10 | 16 | 2337.1685 | 167.1685
2040 | 4 | 10 | 17 | 2340.5802 | 170.5802
2040 | 4 | 10 | 18 | 2352.7734 | 182.7734
2040 | 4 | 10 | 19 | 2295.1938 | 125.1938
2040 | 4 | 10 | 20 | 2338.5029 | 168.5029
2040 | 4 | 10 | 21 | 2314.4279 | 144.4279
2040 | 4 | 10 | 22 | 2276.4206 | 106.4206
2040 | 4 | 10 | 23 | 2216.8179 | 46.8179
2040 | 4 | 11 | 0 | 2176.835 | 6.835
2040 | 4 | 11 | 1 | 2130.58 | 0
2040 | 4 | 11 | 2 | 2107.39 | 0
2040 | 4 | 11 | 3 | 2092.7318 | 0
2040 | 4 | 11 | 4 | 2098.9948 | 0
2040 | 4 | 11 | 5 | 2119.9405 | 0
2040 | 4 | 11 | 6 | 2175.7469 | 5.7469
2040 | 4 | 11 | 7 | 2235.4096 | 65.4096
2040 | 4 | 11 | 8 | 2266.5979 | 96.5979
2040 | 4 | 11 | 9 | 2273.8915 | 103.8915
2040 | 4 | 11 | 10 | 2319.1819 | 149.1819
2040 | 4 | 11 | 11 | 2342.3204 | 172.3204
2040 | 4 | 11 | 12 | 2350.3907 | 180.3907
2040 | 4 | 11 | 13 | 2358.9421 | 188.9421
2040 | 4 | 11 | 14 | 2361.3711 | 191.3711
2040 | 4 | 11 | 15 | 2355.7637 | 185.7637
2040 | 4 | 11 | 16 | 2348.3825 | 178.3825
2040 | 4 | 11 | 17 | 2345.5226 | 175.5226
2040 | 4 | 11 | 18 | 2353.9207 | 183.9207
2040 | 4 | 11 | 19 | 2329.9436 | 159.9436
2040 | 4 | 11 | 20 | 2338.4104 | 168.4104
2040 | 4 | 11 | 21 | 2313.8505 | 143.8505
2040 | 4 | 11 | 22 | 2269.6741 | 99.6741
2040 | 4 | 11 | 23 | 2205.6668 | 35.6668
2040 | 4 | 12 | 0 | 2168.6426 | 0
2040 | 4 | 12 | 1 | 2063.0532 | 0
2040 | 4 | 12 | 2 | 2044.2227 | 0
2040 | 4 | 12 | 3 | 2033.625 | 0
2040 | 4 | 12 | 4 | 2049.1978 | 0
2040 | 4 | 12 | 5 | 2086.3163 | 0
2040 | 4 | 12 | 6 | 2163.8317 | 0
2040 | 4 | 12 | 7 | 2256.1312 | 86.1312
2040 | 4 | 12 | 8 | 2290.1769 | 120.1769
2040 | 4 | 12 | 9 | 2315.819 | 145.819
2040 | 4 | 12 | 10 | 2355.8958 | 185.8958
2040 | 4 | 12 | 11 | 2376.3904 | 206.3904
2040 | 4 | 12 | 12 | 2388.6428 | 218.6428
2040 | 4 | 12 | 13 | 2400.1433 | 230.1433
2040 | 4 | 12 | 14 | 2399.5007 | 229.5007
2040 | 4 | 12 | 15 | 2397.2469 | 227.2469
2040 | 4 | 12 | 16 | 2391.8446 | 221.8446
2040 | 4 | 12 | 17 | 2386.0514 | 216.0514
2040 | 4 | 12 | 18 | 2322.1688 | 152.1688
2040 | 4 | 12 | 19 | 2297.2788 | 127.2788
2040 | 4 | 12 | 20 | 2307.2726 | 137.2726
2040 | 4 | 12 | 21 | 2242.736 | 72.736
2040 | 4 | 12 | 22 | 2191.9777 | 21.9777
2040 | 4 | 12 | 23 | 2130.6002 | 0
2040 | 4 | 13 | 0 | 2091.4252 | 0
2040 | 4 | 13 | 1 | 2016.462 | 0
2040 | 4 | 13 | 2 | 1990.9906 | 0
2040 | 4 | 13 | 3 | 1987.7506 | 0
2040 | 4 | 13 | 4 | 2006.8571 | 0
2040 | 4 | 13 | 5 | 2041.0715 | 0
2040 | 4 | 13 | 6 | 2121.1113 | 0
2040 | 4 | 13 | 7 | 2211.8382 | 41.8382
2040 | 4 | 13 | 8 | 2238.7659 | 68.7659
2040 | 4 | 13 | 9 | 2258.9122 | 88.9122
2040 | 4 | 13 | 10 | 2279.5575 | 109.5575
2040 | 4 | 13 | 11 | 2295.5096 | 125.5096
2040 | 4 | 13 | 12 | 2301.1485 | 131.1485
2040 | 4 | 13 | 13 | 2312.2906 | 142.2906
2040 | 4 | 13 | 14 | 2313.8562 | 143.8562
2040 | 4 | 13 | 15 | 2308.8526 | 138.8526
2040 | 4 | 13 | 16 | 2297.1584 | 127.1584
2040 | 4 | 13 | 17 | 2290.973 | 120.973
2040 | 4 | 13 | 18 | 2242.919 | 72.919
2040 | 4 | 13 | 19 | 2224.2891 | 54.2891
2040 | 4 | 13 | 20 | 2209.6545 | 39.6545
2040 | 4 | 13 | 21 | 2186.2868 | 16.2868
2040 | 4 | 13 | 22 | 2140.3771 | 0
2040 | 4 | 13 | 23 | 2087.3101 | 0
2040 | 4 | 14 | 0 | 2052.908 | 0
2040 | 4 | 14 | 1 | 1973.2246 | 0
2040 | 4 | 14 | 2 | 1893.5412 | 0
2040 | 4 | 14 | 3 | 1879.2136 | 0
2040 | 4 | 14 | 4 | 1878.2268 | 0
2040 | 4 | 14 | 5 | 1894.1184 | 0
2040 | 4 | 14 | 6 | 1930.5387 | 0
2040 | 4 | 14 | 7 | 1958.3415 | 0
2040 | 4 | 14 | 8 | 1972.2721 | 0
2040 | 4 | 14 | 9 | 1994.2105 | 0
2040 | 4 | 14 | 10 | 2040.4298 | 0
2040 | 4 | 14 | 11 | 2065.4506 | 0
2040 | 4 | 14 | 12 | 2071.1201 | 0
2040 | 4 | 14 | 13 | 2073.1803 | 0
2040 | 4 | 14 | 14 | 2070.2794 | 0
2040 | 4 | 14 | 15 | 2061.4688 | 0
2040 | 4 | 14 | 16 | 2058.6412 | 0
2040 | 4 | 14 | 17 | 2084.3193 | 0
2040 | 4 | 14 | 18 | 2058.7115 | 0
2040 | 4 | 14 | 19 | 2029.8988 | 0
2040 | 4 | 14 | 20 | 2027.1428 | 0
2040 | 4 | 14 | 21 | 2017.973 | 0
2040 | 4 | 14 | 22 | 1972.6218 | 0
2040 | 4 | 14 | 23 | 1926.4002 | 0
2040 | 4 | 15 | 0 | 1892.9053 | 0
2040 | 4 | 15 | 1 | 1901.0652 | 0
2040 | 4 | 15 | 2 | 1870.4321 | 0
2040 | 4 | 15 | 3 | 1850.81 | 0
2040 | 4 | 15 | 4 | 1843.629 | 0
2040 | 4 | 15 | 5 | 1834.5983 | 0
2040 | 4 | 15 | 6 | 1841.54 | 0
2040 | 4 | 15 | 7 | 1838.7368 | 0
2040 | 4 | 15 | 8 | 1831.2353 | 0
2040 | 4 | 15 | 9 | 1845.3135 | 0
2040 | 4 | 15 | 10 | 1898.5815 | 0
2040 | 4 | 15 | 11 | 1929.0835 | 0
2040 | 4 | 15 | 12 | 1942.5445 | 0
2040 | 4 | 15 | 13 | 1943.6603 | 0
2040 | 4 | 15 | 14 | 1943.0971 | 0
2040 | 4 | 15 | 15 | 1936.106 | 0
2040 | 4 | 15 | 16 | 1954.5728 | 0
2040 | 4 | 15 | 17 | 1972.0453 | 0
2040 | 4 | 15 | 18 | 1988.3829 | 0
2040 | 4 | 15 | 19 | 1966.1155 | 0
2040 | 4 | 15 | 20 | 2005.9485 | 0
2040 | 4 | 15 | 21 | 1994.0011 | 0
2040 | 4 | 15 | 22 | 1977.3504 | 0
2040 | 4 | 15 | 23 | 1941.616 | 0
2040 | 4 | 16 | 0 | 1915.8802 | 0
2040 | 4 | 16 | 1 | 1975.5553 | 0
2040 | 4 | 16 | 2 | 2035.2303 | 0
2040 | 4 | 16 | 3 | 2026.2001 | 0
2040 | 4 | 16 | 4 | 2017.8656 | 0
2040 | 4 | 16 | 5 | 2034.265 | 0
2040 | 4 | 16 | 6 | 2092.375 | 0
2040 | 4 | 16 | 7 | 2160.751 | 0
2040 | 4 | 16 | 8 | 2187.4543 | 17.4543
2040 | 4 | 16 | 9 | 2207.5849 | 37.5849
2040 | 4 | 16 | 10 | 2251.4965 | 81.4965
2040 | 4 | 16 | 11 | 2281.2912 | 111.2912
2040 | 4 | 16 | 12 | 2301.7172 | 131.7172
2040 | 4 | 16 | 13 | 2303.8866 | 133.8866
2040 | 4 | 16 | 14 | 2306.5051 | 136.5051
2040 | 4 | 16 | 15 | 2311.8029 | 141.8029
2040 | 4 | 16 | 16 | 2341.8449 | 171.8449
2040 | 4 | 16 | 17 | 2347.8572 | 177.8572
2040 | 4 | 16 | 18 | 2347.2769 | 177.2769
2040 | 4 | 16 | 19 | 2280.648 | 110.648
2040 | 4 | 16 | 20 | 2280.168 | 110.168
2040 | 4 | 16 | 21 | 2275.1576 | 105.1576
2040 | 4 | 16 | 22 | 2246.0279 | 76.0279
2040 | 4 | 16 | 23 | 2194.3464 | 24.3464
2040 | 4 | 17 | 0 | 2157.7618 | 0
2040 | 4 | 17 | 1 | 2038.8903 | 0
2040 | 4 | 17 | 2 | 2013.8995 | 0
2040 | 4 | 17 | 3 | 2002.27 | 0
2040 | 4 | 17 | 4 | 1996.1527 | 0
2040 | 4 | 17 | 5 | 2027.8114 | 0
2040 | 4 | 17 | 6 | 2095.0898 | 0
2040 | 4 | 17 | 7 | 2189.186 | 19.186
2040 | 4 | 17 | 8 | 2209.5643 | 39.5643
2040 | 4 | 17 | 9 | 2209.4822 | 39.4822
2040 | 4 | 17 | 10 | 2240.142 | 70.142
2040 | 4 | 17 | 11 | 2263.6447 | 93.6447
2040 | 4 | 17 | 12 | 2271.1593 | 101.1593
2040 | 4 | 17 | 13 | 2279.1041 | 109.1041
2040 | 4 | 17 | 14 | 2267.2161 | 97.2161
2040 | 4 | 17 | 15 | 2254.5859 | 84.5859
2040 | 4 | 17 | 16 | 2247.9178 | 77.9178
2040 | 4 | 17 | 17 | 2252.1902 | 82.1902
2040 | 4 | 17 | 18 | 2266.0592 | 96.0592
2040 | 4 | 17 | 19 | 2221.5753 | 51.5753
2040 | 4 | 17 | 20 | 2228.374 | 58.374
2040 | 4 | 17 | 21 | 2189.6829 | 19.6829
2040 | 4 | 17 | 22 | 2143.199 | 0
2040 | 4 | 17 | 23 | 2080.3735 | 0
2040 | 4 | 18 | 0 | 2038.8676 | 0
2040 | 4 | 18 | 1 | 2038.319 | 0
2040 | 4 | 18 | 2 | 2018.1374 | 0
2040 | 4 | 18 | 3 | 2011.8446 | 0
2040 | 4 | 18 | 4 | 2023.0851 | 0
2040 | 4 | 18 | 5 | 2057.8525 | 0
2040 | 4 | 18 | 6 | 2113.8434 | 0
2040 | 4 | 18 | 7 | 2169.8506 | 0
2040 | 4 | 18 | 8 | 2164.2558 | 0
2040 | 4 | 18 | 9 | 2147.9842 | 0
2040 | 4 | 18 | 10 | 2169.3467 | 0
2040 | 4 | 18 | 11 | 2184.7431 | 14.7431
2040 | 4 | 18 | 12 | 2173.3004 | 3.3004
2040 | 4 | 18 | 13 | 2177.178 | 7.178
2040 | 4 | 18 | 14 | 2170.9349 | 0.9349
2040 | 4 | 18 | 15 | 2156.5637 | 0
2040 | 4 | 18 | 16 | 2162.9479 | 0
2040 | 4 | 18 | 17 | 2159.6554 | 0
2040 | 4 | 18 | 18 | 2181.5615 | 11.5615
2040 | 4 | 18 | 19 | 2142.5878 | 0
2040 | 4 | 18 | 20 | 2145.2027 | 0
2040 | 4 | 18 | 21 | 2126.8226 | 0
2040 | 4 | 18 | 22 | 2102.7826 | 0
2040 | 4 | 18 | 23 | 2063.1392 | 0
2040 | 4 | 19 | 0 | 2050.1542 | 0
2040 | 4 | 19 | 1 | 1998.6458 | 0
2040 | 4 | 19 | 2 | 1947.1375 | 0
2040 | 4 | 19 | 3 | 1944.8973 | 0
2040 | 4 | 19 | 4 | 1961.465 | 0
2040 | 4 | 19 | 5 | 2006.5376 | 0
2040 | 4 | 19 | 6 | 2084.136 | 0
2040 | 4 | 19 | 7 | 2144.135 | 0
2040 | 4 | 19 | 8 | 2204.134 | 34.134
2040 | 4 | 19 | 9 | 2247.7673 | 77.7673
2040 | 4 | 19 | 10 | 2287.5789 | 117.5789
2040 | 4 | 19 | 11 | 2320.9134 | 150.9134
2040 | 4 | 19 | 12 | 2340.8724 | 170.8724
2040 | 4 | 19 | 13 | 2356.0616 | 186.0616
2040 | 4 | 19 | 14 | 2366.7771 | 196.7771
2040 | 4 | 19 | 15 | 2372.929 | 202.929
2040 | 4 | 19 | 16 | 2364.0364 | 194.0364
2040 | 4 | 19 | 17 | 2339.678 | 169.678
2040 | 4 | 19 | 18 | 2308.6166 | 138.6166
2040 | 4 | 19 | 19 | 2280.5566 | 110.5566
2040 | 4 | 19 | 20 | 2242.0573 | 72.0573
2040 | 4 | 19 | 21 | 2200.1711 | 30.1711
2040 | 4 | 19 | 22 | 2146.5645 | 0
2040 | 4 | 19 | 23 | 2086.3611 | 0
2040 | 4 | 20 | 0 | 2047.4791 | 0
2040 | 4 | 20 | 1 | 1943.7109 | 0
2040 | 4 | 20 | 2 | 1920.896 | 0
2040 | 4 | 20 | 3 | 1913.1622 | 0
2040 | 4 | 20 | 4 | 1931.126 | 0
2040 | 4 | 20 | 5 | 1981.7022 | 0
2040 | 4 | 20 | 6 | 2083.9543 | 0
2040 | 4 | 20 | 7 | 2205.5317 | 35.5317
2040 | 4 | 20 | 8 | 2260.6864 | 90.6864
2040 | 4 | 20 | 9 | 2291.13 | 121.13
2040 | 4 | 20 | 10 | 2303.1183 | 133.1183
2040 | 4 | 20 | 11 | 2304.3482 | 134.3482
2040 | 4 | 20 | 12 | 2301.7188 | 131.7188
2040 | 4 | 20 | 13 | 2300.8651 | 130.8651
2040 | 4 | 20 | 14 | 2299.4339 | 129.4339
2040 | 4 | 20 | 15 | 2296.9605 | 126.9605
2040 | 4 | 20 | 16 | 2296.8134 | 126.8134
2040 | 4 | 20 | 17 | 2303.0606 | 133.0606
2040 | 4 | 20 | 18 | 2258.8536 | 88.8536
2040 | 4 | 20 | 19 | 2236.4017 | 66.4017
2040 | 4 | 20 | 20 | 2228.5346 | 58.5346
2040 | 4 | 20 | 21 | 2203.8665 | 33.8665
2040 | 4 | 20 | 22 | 2138.022 | 0
2040 | 4 | 20 | 23 | 2059.3918 | 0
2040 | 4 | 21 | 0 | 2008.3698 | 0
2040 | 4 | 21 | 1 | 1931.3921 | 0
2040 | 4 | 21 | 2 | 1854.4143 | 0
2040 | 4 | 21 | 3 | 1852.7497 | 0
2040 | 4 | 21 | 4 | 1860.1146 | 0
2040 | 4 | 21 | 5 | 1878.2181 | 0
2040 | 4 | 21 | 6 | 1903.3435 | 0
2040 | 4 | 21 | 7 | 1914.4692 | 0
2040 | 4 | 21 | 8 | 1888.3955 | 0
2040 | 4 | 21 | 9 | 1877.8753 | 0
2040 | 4 | 21 | 10 | 1886.4065 | 0
2040 | 4 | 21 | 11 | 1893.9561 | 0
2040 | 4 | 21 | 12 | 1922.0517 | 0
2040 | 4 | 21 | 13 | 1910.5697 | 0
2040 | 4 | 21 | 14 | 1892.008 | 0
2040 | 4 | 21 | 15 | 1882.8136 | 0
2040 | 4 | 21 | 16 | 1895.7564 | 0
2040 | 4 | 21 | 17 | 1881.2456 | 0
2040 | 4 | 21 | 18 | 1870.9762 | 0
2040 | 4 | 21 | 19 | 1850.0413 | 0
2040 | 4 | 21 | 20 | 1874.5744 | 0
2040 | 4 | 21 | 21 | 1889.5449 | 0
2040 | 4 | 21 | 22 | 1884.1816 | 0
2040 | 4 | 21 | 23 | 1877.7318 | 0
2040 | 4 | 22 | 0 | 1874.1791 | 0
2040 | 4 | 22 | 1 | 1821.5096 | 0
2040 | 4 | 22 | 2 | 1791.8051 | 0
2040 | 4 | 22 | 3 | 1772.5132 | 0
2040 | 4 | 22 | 4 | 1755.8805 | 0
2040 | 4 | 22 | 5 | 1757.8956 | 0
2040 | 4 | 22 | 6 | 1758.7838 | 0
2040 | 4 | 22 | 7 | 1755.7366 | 0
2040 | 4 | 22 | 8 | 1767.3754 | 0
2040 | 4 | 22 | 9 | 1801.6696 | 0
2040 | 4 | 22 | 10 | 1854.3201 | 0
2040 | 4 | 22 | 11 | 1882.4705 | 0
2040 | 4 | 22 | 12 | 1895.3159 | 0
2040 | 4 | 22 | 13 | 1894.134 | 0
2040 | 4 | 22 | 14 | 1889.5124 | 0
2040 | 4 | 22 | 15 | 1886.3967 | 0
2040 | 4 | 22 | 16 | 1928.2614 | 0
2040 | 4 | 22 | 17 | 1940.2411 | 0
2040 | 4 | 22 | 18 | 1950.256 | 0
2040 | 4 | 22 | 19 | 1902.4501 | 0
2040 | 4 | 22 | 20 | 1946.9049 | 0
2040 | 4 | 22 | 21 | 1925.2857 | 0
2040 | 4 | 22 | 22 | 1899.8733 | 0
2040 | 4 | 22 | 23 | 1861.6461 | 0
2040 | 4 | 23 | 0 | 1821.3707 | 0
2040 | 4 | 23 | 1 | 1907.6951 | 0
2040 | 4 | 23 | 2 | 1994.0194 | 0
2040 | 4 | 23 | 3 | 1983.3637 | 0
2040 | 4 | 23 | 4 | 1975.6424 | 0
2040 | 4 | 23 | 5 | 1994.7825 | 0
2040 | 4 | 23 | 6 | 2053.4962 | 0
2040 | 4 | 23 | 7 | 2118.9228 | 0
2040 | 4 | 23 | 8 | 2144.0213 | 0
2040 | 4 | 23 | 9 | 2170.8245 | 0.82447
2040 | 4 | 23 | 10 | 2217.8623 | 47.8623
2040 | 4 | 23 | 11 | 2246.8708 | 76.8708
2040 | 4 | 23 | 12 | 2273.3279 | 103.3279
2040 | 4 | 23 | 13 | 2272.6406 | 102.6406
2040 | 4 | 23 | 14 | 2277.0364 | 107.0364
2040 | 4 | 23 | 15 | 2281.0726 | 111.0726
2040 | 4 | 23 | 16 | 2316.6155 | 146.6155
2040 | 4 | 23 | 17 | 2334.1636 | 164.1636
2040 | 4 | 23 | 18 | 2347.4455 | 177.4455
2040 | 4 | 23 | 19 | 2275.1787 | 105.1787
2040 | 4 | 23 | 20 | 2269.0542 | 99.0542
2040 | 4 | 23 | 21 | 2262.8837 | 92.8837
2040 | 4 | 23 | 22 | 2230.4592 | 60.4592
2040 | 4 | 23 | 23 | 2170.6046 | 0.60457
2040 | 4 | 24 | 0 | 2125.3035 | 0
2040 | 4 | 24 | 1 | 1998.0711 | 0
2040 | 4 | 24 | 2 | 1969.4657 | 0
2040 | 4 | 24 | 3 | 1962.6442 | 0
2040 | 4 | 24 | 4 | 1965.1263 | 0
2040 | 4 | 24 | 5 | 1995.0562 | 0
2040 | 4 | 24 | 6 | 2024.9861 | 0
2040 | 4 | 24 | 7 | 2113.6562 | 0
2040 | 4 | 24 | 8 | 2168.9802 | 0
2040 | 4 | 24 | 9 | 2192.5395 | 22.5395
2040 | 4 | 24 | 10 | 2230.5143 | 60.5143
2040 | 4 | 24 | 11 | 2251.3104 | 81.3104
2040 | 4 | 24 | 12 | 2269.823 | 99.823
2040 | 4 | 24 | 13 | 2252.5824 | 82.5824
2040 | 4 | 24 | 14 | 2250.9235 | 80.9235
2040 | 4 | 24 | 15 | 2255.2257 | 85.2257
2040 | 4 | 24 | 16 | 2279.5718 | 109.5718
2040 | 4 | 24 | 17 | 2284.2876 | 114.2876
2040 | 4 | 24 | 18 | 2301.0532 | 131.0532
2040 | 4 | 24 | 19 | 2234.6539 | 64.6539
2040 | 4 | 24 | 20 | 2229.7329 | 59.7329
2040 | 4 | 24 | 21 | 2212.722 | 42.722
2040 | 4 | 24 | 22 | 2182.5907 | 12.5907
2040 | 4 | 24 | 23 | 2122.3887 | 0
2040 | 4 | 25 | 0 | 2079.4234 | 0
2040 | 4 | 25 | 1 | 2048.9873 | 0
2040 | 4 | 25 | 2 | 2026.2658 | 0
2040 | 4 | 25 | 3 | 2023.142 | 0
2040 | 4 | 25 | 4 | 2028.3541 | 0
2040 | 4 | 25 | 5 | 2042.7434 | 0
2040 | 4 | 25 | 6 | 2094.0528 | 0
2040 | 4 | 25 | 7 | 2143.3535 | 0
2040 | 4 | 25 | 8 | 2194.7418 | 24.7418
2040 | 4 | 25 | 9 | 2221.3504 | 51.3504
2040 | 4 | 25 | 10 | 2234.8806 | 64.8806
2040 | 4 | 25 | 11 | 2248.4362 | 78.4362
2040 | 4 | 25 | 12 | 2267.5532 | 97.5532
2040 | 4 | 25 | 13 | 2248.5222 | 78.5222
2040 | 4 | 25 | 14 | 2250.8104 | 80.8104
2040 | 4 | 25 | 15 | 2256.24 | 86.24
2040 | 4 | 25 | 16 | 2295.6567 | 125.6567
2040 | 4 | 25 | 17 | 2305.5993 | 135.5993
2040 | 4 | 25 | 18 | 2306.4126 | 136.4126
2040 | 4 | 25 | 19 | 2275.2067 | 105.2067
2040 | 4 | 25 | 20 | 2244.1692 | 74.1692
2040 | 4 | 25 | 21 | 2221.1613 | 51.1613
2040 | 4 | 25 | 22 | 2190.3981 | 20.3981
2040 | 4 | 25 | 23 | 2136.8966 | 0
2040 | 4 | 26 | 0 | 2102.3829 | 0
2040 | 4 | 26 | 1 | 2056.4358 | 0
2040 | 4 | 26 | 2 | 2010.4887 | 0
2040 | 4 | 26 | 3 | 2004.5764 | 0
2040 | 4 | 26 | 4 | 2015.4257 | 0
2040 | 4 | 26 | 5 | 2030.3377 | 0
2040 | 4 | 26 | 6 | 2095.1909 | 0
2040 | 4 | 26 | 7 | 2155.8281 | 0
2040 | 4 | 26 | 8 | 2181.3041 | 11.3041
2040 | 4 | 26 | 9 | 2185.1577 | 15.1577
2040 | 4 | 26 | 10 | 2193.4248 | 23.4248
2040 | 4 | 26 | 11 | 2200.7629 | 30.7629
2040 | 4 | 26 | 12 | 2208.2925 | 38.2925
2040 | 4 | 26 | 13 | 2224.4718 | 54.4718
2040 | 4 | 26 | 14 | 2229.5866 | 59.5866
2040 | 4 | 26 | 15 | 2237.0421 | 67.0421
2040 | 4 | 26 | 16 | 2235.8532 | 65.8532
2040 | 4 | 26 | 17 | 2227.5557 | 57.5557
2040 | 4 | 26 | 18 | 2198.9363 | 28.9363
2040 | 4 | 26 | 19 | 2131.6305 | 0
2040 | 4 | 26 | 20 | 2150.0385 | 0
2040 | 4 | 26 | 21 | 2109.7479 | 0
2040 | 4 | 26 | 22 | 2079.3441 | 0
2040 | 4 | 26 | 23 | 2039.9084 | 0
2040 | 4 | 27 | 0 | 2014.2801 | 0
2040 | 4 | 27 | 1 | 2088.6595 | 0
2040 | 4 | 27 | 2 | 2071.7807 | 0
2040 | 4 | 27 | 3 | 2068.5682 | 0
2040 | 4 | 27 | 4 | 2080.8312 | 0
2040 | 4 | 27 | 5 | 2091.4793 | 0
2040 | 4 | 27 | 6 | 2139.0321 | 0
2040 | 4 | 27 | 7 | 2197.6881 | 27.6881
2040 | 4 | 27 | 8 | 2206.5813 | 36.5813
2040 | 4 | 27 | 9 | 2227.7008 | 57.7008
2040 | 4 | 27 | 10 | 2261.2378 | 91.2378
2040 | 4 | 27 | 11 | 2293.1552 | 123.1552
2040 | 4 | 27 | 12 | 2302.1048 | 132.1048
2040 | 4 | 27 | 13 | 2314.2179 | 144.2179
2040 | 4 | 27 | 14 | 2318.9113 | 148.9113
2040 | 4 | 27 | 15 | 2317.5243 | 147.5243
2040 | 4 | 27 | 16 | 2292.4244 | 122.4244
2040 | 4 | 27 | 17 | 2268.0072 | 98.0072
2040 | 4 | 27 | 18 | 2239.8133 | 69.8133
2040 | 4 | 27 | 19 | 2211.5502 | 41.5502
2040 | 4 | 27 | 20 | 2198.8064 | 28.8064
2040 | 4 | 27 | 21 | 2187.0064 | 17.0064
2040 | 4 | 27 | 22 | 2163.0037 | 0
2040 | 4 | 27 | 23 | 2136.9467 | 0
2040 | 4 | 28 | 0 | 2116.4179 | 0
2040 | 4 | 28 | 1 | 2029.0293 | 0
2040 | 4 | 28 | 2 | 1941.6407 | 0
2040 | 4 | 28 | 3 | 1938.9767 | 0
2040 | 4 | 28 | 4 | 1932.0829 | 0
2040 | 4 | 28 | 5 | 1908.6248 | 0
2040 | 4 | 28 | 6 | 1897.1926 | 0
2040 | 4 | 28 | 7 | 1905.1407 | 0
2040 | 4 | 28 | 8 | 1900.8027 | 0
2040 | 4 | 28 | 9 | 1888.0277 | 0
2040 | 4 | 28 | 10 | 1894.2797 | 0
2040 | 4 | 28 | 11 | 1915.7292 | 0
2040 | 4 | 28 | 12 | 1934.9795 | 0
2040 | 4 | 28 | 13 | 1938.8649 | 0
2040 | 4 | 28 | 14 | 1949.1796 | 0
2040 | 4 | 28 | 15 | 1945.0497 | 0
2040 | 4 | 28 | 16 | 1944.1576 | 0
2040 | 4 | 28 | 17 | 1931.632 | 0
2040 | 4 | 28 | 18 | 1928.4457 | 0
2040 | 4 | 28 | 19 | 1912.6231 | 0
2040 | 4 | 28 | 20 | 1887.3601 | 0
2040 | 4 | 28 | 21 | 1907.3813 | 0
2040 | 4 | 28 | 22 | 1931.2253 | 0
2040 | 4 | 28 | 23 | 1940.9062 | 0
2040 | 4 | 29 | 0 | 1945.5838 | 0
2040 | 4 | 29 | 1 | 1875.6526 | 0
2040 | 4 | 29 | 2 | 1803.359 | 0
2040 | 4 | 29 | 3 | 1788.6485 | 0
2040 | 4 | 29 | 4 | 1768.7678 | 0
2040 | 4 | 29 | 5 | 1741.5768 | 0
2040 | 4 | 29 | 6 | 1722.3457 | 0
2040 | 4 | 29 | 7 | 1709.6419 | 0
2040 | 4 | 29 | 8 | 1743.0701 | 0
2040 | 4 | 29 | 9 | 1778.8686 | 0
2040 | 4 | 29 | 10 | 1816.3869 | 0
2040 | 4 | 29 | 11 | 1851.4634 | 0
2040 | 4 | 29 | 12 | 1866.9717 | 0
2040 | 4 | 29 | 13 | 1877.7189 | 0
2040 | 4 | 29 | 14 | 1880.3465 | 0
2040 | 4 | 29 | 15 | 1879.9228 | 0
2040 | 4 | 29 | 16 | 1910.3182 | 0
2040 | 4 | 29 | 17 | 1928.8998 | 0
2040 | 4 | 29 | 18 | 1954.6883 | 0
2040 | 4 | 29 | 19 | 1930.0538 | 0
2040 | 4 | 29 | 20 | 1909.6778 | 0
2040 | 4 | 29 | 21 | 1896.2795 | 0
2040 | 4 | 29 | 22 | 1900.3371 | 0
2040 | 4 | 29 | 23 | 1887.9514 | 0
2040 | 4 | 30 | 0 | 1863.8513 | 0
2040 | 4 | 30 | 1 | 1928.9404 | 0
2040 | 4 | 30 | 2 | 1948.2222 | 0
2040 | 4 | 30 | 3 | 1935.94 | 0
2040 | 4 | 30 | 4 | 1923.5917 | 0
2040 | 4 | 30 | 5 | 1930.1388 | 0
2040 | 4 | 30 | 6 | 1977.5168 | 0
2040 | 4 | 30 | 7 | 2049.3341 | 0
2040 | 4 | 30 | 8 | 2087.107 | 0
2040 | 4 | 30 | 9 | 2119.4836 | 0
2040 | 4 | 30 | 10 | 2159.6154 | 0
2040 | 4 | 30 | 11 | 2188.6762 | 18.6762
2040 | 4 | 30 | 12 | 2204.3541 | 34.3541
2040 | 4 | 30 | 13 | 2212.9115 | 42.9115
2040 | 4 | 30 | 14 | 2212.9067 | 42.9067
2040 | 4 | 30 | 15 | 2218.2094 | 48.2094
2040 | 4 | 30 | 16 | 2249.9676 | 79.9676
2040 | 4 | 30 | 17 | 2250.1432 | 80.1432
2040 | 4 | 30 | 18 | 2247.9855 | 77.9855
2040 | 4 | 30 | 19 | 2174.152 | 4.152
2040 | 4 | 30 | 20 | 2148.2379 | 0
2040 | 4 | 30 | 21 | 2147.0637 | 0
2040 | 4 | 30 | 22 | 2120.0151 | 0
2040 | 4 | 30 | 23 | 2076.4626 | 0
2040 | 5 | 1 | 0 | 2046.526 | 0
2040 | 5 | 1 | 1 | 1960.8728 | 0
2040 | 5 | 1 | 2 | 1831.1288 | 0
2040 | 5 | 1 | 3 | 1821.6328 | 0
2040 | 5 | 1 | 4 | 1813.5455 | 0
2040 | 5 | 1 | 5 | 1822.0832 | 0
2040 | 5 | 1 | 6 | 1860.0341 | 0
2040 | 5 | 1 | 7 | 1943.0616 | 0
2040 | 5 | 1 | 8 | 1992.8893 | 0
2040 | 5 | 1 | 9 | 2043.8818 | 0
2040 | 5 | 1 | 10 | 2085.3571 | 0
2040 | 5 | 1 | 11 | 2120.0022 | 0
2040 | 5 | 1 | 12 | 2153.5635 | 0
2040 | 5 | 1 | 13 | 2173.9409 | 3.9409
2040 | 5 | 1 | 14 | 2183.186 | 13.186
2040 | 5 | 1 | 15 | 2193.2204 | 23.2204
2040 | 5 | 1 | 16 | 2207.0149 | 37.0149
2040 | 5 | 1 | 17 | 2192.8489 | 22.8489
2040 | 5 | 1 | 18 | 2189.5755 | 19.5755
2040 | 5 | 1 | 19 | 2137.8094 | 0
2040 | 5 | 1 | 20 | 2081.2512 | 0
2040 | 5 | 1 | 21 | 2040.7539 | 0
2040 | 5 | 1 | 22 | 2006.5117 | 0
2040 | 5 | 1 | 23 | 1954.097 | 0
2040 | 5 | 2 | 0 | 1913.6255 | 0
2040 | 5 | 2 | 1 | 1892.9025 | 0
2040 | 5 | 2 | 2 | 1824.1498 | 0
2040 | 5 | 2 | 3 | 1817.4998 | 0
2040 | 5 | 2 | 4 | 1813.6741 | 0
2040 | 5 | 2 | 5 | 1821.8029 | 0
2040 | 5 | 2 | 6 | 1855.287 | 0
2040 | 5 | 2 | 7 | 1907.0401 | 0
2040 | 5 | 2 | 8 | 1954.095 | 0
2040 | 5 | 2 | 9 | 1988.9169 | 0
2040 | 5 | 2 | 10 | 2016.7671 | 0
2040 | 5 | 2 | 11 | 2036.5553 | 0
2040 | 5 | 2 | 12 | 2069.5212 | 0
2040 | 5 | 2 | 13 | 2072.6649 | 0
2040 | 5 | 2 | 14 | 2077.1397 | 0
2040 | 5 | 2 | 15 | 2102.3066 | 0
2040 | 5 | 2 | 16 | 2137.3707 | 0
2040 | 5 | 2 | 17 | 2135.582 | 0
2040 | 5 | 2 | 18 | 2135.8506 | 0
2040 | 5 | 2 | 19 | 2082.6152 | 0
2040 | 5 | 2 | 20 | 2034.4426 | 0
2040 | 5 | 2 | 21 | 2012.9237 | 0
2040 | 5 | 2 | 22 | 1982.0532 | 0
2040 | 5 | 2 | 23 | 1938.2217 | 0
2040 | 5 | 3 | 0 | 1900.2135 | 0
2040 | 5 | 3 | 1 | 1749.7214 | 0
2040 | 5 | 3 | 2 | 1676.1516 | 0
2040 | 5 | 3 | 3 | 1670.6587 | 0
2040 | 5 | 3 | 4 | 1677.3805 | 0
2040 | 5 | 3 | 5 | 1723.2156 | 0
2040 | 5 | 3 | 6 | 1809.0422 | 0
2040 | 5 | 3 | 7 | 1903.2239 | 0
2040 | 5 | 3 | 8 | 1940.5283 | 0
2040 | 5 | 3 | 9 | 1972.6143 | 0
2040 | 5 | 3 | 10 | 1987.4729 | 0
2040 | 5 | 3 | 11 | 2000.9964 | 0
2040 | 5 | 3 | 12 | 2005.2829 | 0
2040 | 5 | 3 | 13 | 2014.8417 | 0
2040 | 5 | 3 | 14 | 2008.7216 | 0
2040 | 5 | 3 | 15 | 2004.4809 | 0
2040 | 5 | 3 | 16 | 2000.3775 | 0
2040 | 5 | 3 | 17 | 1994.5576 | 0
2040 | 5 | 3 | 18 | 1996.1265 | 0
2040 | 5 | 3 | 19 | 1959.434 | 0
2040 | 5 | 3 | 20 | 1937.4872 | 0
2040 | 5 | 3 | 21 | 1886.7687 | 0
2040 | 5 | 3 | 22 | 1826.5633 | 0
2040 | 5 | 3 | 23 | 1758.6287 | 0
2040 | 5 | 4 | 0 | 1707.4775 | 0
2040 | 5 | 4 | 1 | 1750.5656 | 0
2040 | 5 | 4 | 2 | 1729.9549 | 0
2040 | 5 | 4 | 3 | 1725.2659 | 0
2040 | 5 | 4 | 4 | 1739.4839 | 0
2040 | 5 | 4 | 5 | 1773.0171 | 0
2040 | 5 | 4 | 6 | 1845.6675 | 0
2040 | 5 | 4 | 7 | 1927.4512 | 0
2040 | 5 | 4 | 8 | 1949.5702 | 0
2040 | 5 | 4 | 9 | 1973.1524 | 0
2040 | 5 | 4 | 10 | 1994.2533 | 0
2040 | 5 | 4 | 11 | 2015.1878 | 0
2040 | 5 | 4 | 12 | 2025.7269 | 0
2040 | 5 | 4 | 13 | 2040.1525 | 0
2040 | 5 | 4 | 14 | 2039.448 | 0
2040 | 5 | 4 | 15 | 2045.6871 | 0
2040 | 5 | 4 | 16 | 2044.2158 | 0
2040 | 5 | 4 | 17 | 2049.8661 | 0
2040 | 5 | 4 | 18 | 2031.3702 | 0
2040 | 5 | 4 | 19 | 1992.4928 | 0
2040 | 5 | 4 | 20 | 1939.8304 | 0
2040 | 5 | 4 | 21 | 1889.8051 | 0
2040 | 5 | 4 | 22 | 1852.5543 | 0
2040 | 5 | 4 | 23 | 1808.6954 | 0
2040 | 5 | 5 | 0 | 1772.1367 | 0
2040 | 5 | 5 | 1 | 1679.9745 | 0
2040 | 5 | 5 | 2 | 1587.8123 | 0
2040 | 5 | 5 | 3 | 1578.7009 | 0
2040 | 5 | 5 | 4 | 1575.7729 | 0
2040 | 5 | 5 | 5 | 1578.6722 | 0
2040 | 5 | 5 | 6 | 1599.2841 | 0
2040 | 5 | 5 | 7 | 1626.5608 | 0
2040 | 5 | 5 | 8 | 1664.2496 | 0
2040 | 5 | 5 | 9 | 1697.6558 | 0
2040 | 5 | 5 | 10 | 1726.4815 | 0
2040 | 5 | 5 | 11 | 1746.7568 | 0
2040 | 5 | 5 | 12 | 1747.146 | 0
2040 | 5 | 5 | 13 | 1746.9314 | 0
2040 | 5 | 5 | 14 | 1736.45 | 0
2040 | 5 | 5 | 15 | 1730.9763 | 0
2040 | 5 | 5 | 16 | 1724.6227 | 0
2040 | 5 | 5 | 17 | 1707.7641 | 0
2040 | 5 | 5 | 18 | 1713.441 | 0
2040 | 5 | 5 | 19 | 1696.9291 | 0
2040 | 5 | 5 | 20 | 1710.5452 | 0
2040 | 5 | 5 | 21 | 1687.7563 | 0
2040 | 5 | 5 | 22 | 1673.3062 | 0
2040 | 5 | 5 | 23 | 1650.1451 | 0
2040 | 5 | 6 | 0 | 1626.6699 | 0
2040 | 5 | 6 | 1 | 1616.9709 | 0
2040 | 5 | 6 | 2 | 1592.2212 | 0
2040 | 5 | 6 | 3 | 1581.7466 | 0
2040 | 5 | 6 | 4 | 1571.5673 | 0
2040 | 5 | 6 | 5 | 1562.5523 | 0
2040 | 5 | 6 | 6 | 1568.3685 | 0
2040 | 5 | 6 | 7 | 1573.1901 | 0
2040 | 5 | 6 | 8 | 1586.2412 | 0
2040 | 5 | 6 | 9 | 1607.6082 | 0
2040 | 5 | 6 | 10 | 1633.319 | 0
2040 | 5 | 6 | 11 | 1657.1655 | 0
2040 | 5 | 6 | 12 | 1671.1842 | 0
2040 | 5 | 6 | 13 | 1660.1414 | 0
2040 | 5 | 6 | 14 | 1646.0948 | 0
2040 | 5 | 6 | 15 | 1658.5803 | 0
2040 | 5 | 6 | 16 | 1685.7487 | 0
2040 | 5 | 6 | 17 | 1698.7257 | 0
2040 | 5 | 6 | 18 | 1714.4671 | 0
2040 | 5 | 6 | 19 | 1699.1723 | 0
2040 | 5 | 6 | 20 | 1694.009 | 0
2040 | 5 | 6 | 21 | 1675.0256 | 0
2040 | 5 | 6 | 22 | 1670.7754 | 0
2040 | 5 | 6 | 23 | 1653.4042 | 0
2040 | 5 | 7 | 0 | 1628.4719 | 0
2040 | 5 | 7 | 1 | 1646.8171 | 0
2040 | 5 | 7 | 2 | 1665.1622 | 0
2040 | 5 | 7 | 3 | 1661.6943 | 0
2040 | 5 | 7 | 4 | 1656.5402 | 0
2040 | 5 | 7 | 5 | 1680.2023 | 0
2040 | 5 | 7 | 6 | 1745.9326 | 0
2040 | 5 | 7 | 7 | 1825.5534 | 0
2040 | 5 | 7 | 8 | 1870.2446 | 0
2040 | 5 | 7 | 9 | 1902.0609 | 0
2040 | 5 | 7 | 10 | 1917.2192 | 0
2040 | 5 | 7 | 11 | 1941.0375 | 0
2040 | 5 | 7 | 12 | 1965.0737 | 0
2040 | 5 | 7 | 13 | 1956.4903 | 0
2040 | 5 | 7 | 14 | 1943.9673 | 0
2040 | 5 | 7 | 15 | 1959.9347 | 0
2040 | 5 | 7 | 16 | 1989.4323 | 0
2040 | 5 | 7 | 17 | 1988.3759 | 0
2040 | 5 | 7 | 18 | 1978.7646 | 0
2040 | 5 | 7 | 19 | 1932.1007 | 0
2040 | 5 | 7 | 20 | 1912.1151 | 0
2040 | 5 | 7 | 21 | 1885.6273 | 0
2040 | 5 | 7 | 22 | 1858.2319 | 0
2040 | 5 | 7 | 23 | 1806.0253 | 0
2040 | 5 | 8 | 0 | 1759.1799 | 0
2040 | 5 | 8 | 1 | 1772.2207 | 0
2040 | 5 | 8 | 2 | 1748.5464 | 0
2040 | 5 | 8 | 3 | 1744.354 | 0
2040 | 5 | 8 | 4 | 1735.3332 | 0
2040 | 5 | 8 | 5 | 1755.8952 | 0
2040 | 5 | 8 | 6 | 1804.6645 | 0
2040 | 5 | 8 | 7 | 1890.655 | 0
2040 | 5 | 8 | 8 | 1946.8986 | 0
2040 | 5 | 8 | 9 | 1979.5293 | 0
2040 | 5 | 8 | 10 | 1980.5306 | 0
2040 | 5 | 8 | 11 | 1978.8332 | 0
2040 | 5 | 8 | 12 | 2000.4871 | 0
2040 | 5 | 8 | 13 | 1988.5406 | 0
2040 | 5 | 8 | 14 | 1973.6504 | 0
2040 | 5 | 8 | 15 | 1985.1152 | 0
2040 | 5 | 8 | 16 | 1991.6111 | 0
2040 | 5 | 8 | 17 | 1986.5738 | 0
2040 | 5 | 8 | 18 | 1994.8659 | 0
2040 | 5 | 8 | 19 | 1951.2236 | 0
2040 | 5 | 8 | 20 | 1915.0464 | 0
2040 | 5 | 8 | 21 | 1862.5346 | 0
2040 | 5 | 8 | 22 | 1845.8703 | 0
2040 | 5 | 8 | 23 | 1805.4394 | 0
2040 | 5 | 9 | 0 | 1767.2807 | 0
2040 | 5 | 9 | 1 | 1771.5613 | 0
2040 | 5 | 9 | 2 | 1751.6058 | 0
2040 | 5 | 9 | 3 | 1745.6488 | 0
2040 | 5 | 9 | 4 | 1742.7515 | 0
2040 | 5 | 9 | 5 | 1764.7195 | 0
2040 | 5 | 9 | 6 | 1819.0875 | 0
2040 | 5 | 9 | 7 | 1884.7826 | 0
2040 | 5 | 9 | 8 | 1927.0146 | 0
2040 | 5 | 9 | 9 | 1958.7075 | 0
2040 | 5 | 9 | 10 | 1961.2531 | 0
2040 | 5 | 9 | 11 | 1965.9804 | 0
2040 | 5 | 9 | 12 | 1994.6138 | 0
2040 | 5 | 9 | 13 | 1988.7607 | 0
2040 | 5 | 9 | 14 | 1981.1809 | 0
2040 | 5 | 9 | 15 | 1998.5596 | 0
2040 | 5 | 9 | 16 | 2031.0762 | 0
2040 | 5 | 9 | 17 | 2038.9127 | 0
2040 | 5 | 9 | 18 | 2049.4481 | 0
2040 | 5 | 9 | 19 | 2002.3515 | 0
2040 | 5 | 9 | 20 | 1967.9891 | 0
2040 | 5 | 9 | 21 | 1918.1961 | 0
2040 | 5 | 9 | 22 | 1891.1452 | 0
2040 | 5 | 9 | 23 | 1842.5276 | 0
2040 | 5 | 10 | 0 | 1800.0661 | 0
2040 | 5 | 10 | 1 | 1752.9856 | 0
2040 | 5 | 10 | 2 | 1734.9956 | 0
2040 | 5 | 10 | 3 | 1731.4676 | 0
2040 | 5 | 10 | 4 | 1740.1156 | 0
2040 | 5 | 10 | 5 | 1767.6768 | 0
2040 | 5 | 10 | 6 | 1839.641 | 0
2040 | 5 | 10 | 7 | 1925.4678 | 0
2040 | 5 | 10 | 8 | 1957.5413 | 0
2040 | 5 | 10 | 9 | 1995.577 | 0
2040 | 5 | 10 | 10 | 2000.8913 | 0
2040 | 5 | 10 | 11 | 2006.322 | 0
2040 | 5 | 10 | 12 | 2033.5775 | 0
2040 | 5 | 10 | 13 | 2040.7481 | 0
2040 | 5 | 10 | 14 | 2040.3249 | 0
2040 | 5 | 10 | 15 | 2062.2506 | 0
2040 | 5 | 10 | 16 | 2083.9338 | 0
2040 | 5 | 10 | 17 | 2071.9445 | 0
2040 | 5 | 10 | 18 | 2052.6195 | 0
2040 | 5 | 10 | 19 | 2005.8603 | 0
2040 | 5 | 10 | 20 | 1966.694 | 0
2040 | 5 | 10 | 21 | 1929.7231 | 0
2040 | 5 | 10 | 22 | 1889.4088 | 0
2040 | 5 | 10 | 23 | 1843.9843 | 0
2040 | 5 | 11 | 0 | 1804.72 | 0
2040 | 5 | 11 | 1 | 1662.1566 | 0
2040 | 5 | 11 | 2 | 1648.015 | 0
2040 | 5 | 11 | 3 | 1646.7893 | 0
2040 | 5 | 11 | 4 | 1666.3382 | 0
2040 | 5 | 11 | 5 | 1704.5275 | 0
2040 | 5 | 11 | 6 | 1788.5435 | 0
2040 | 5 | 11 | 7 | 1890.3507 | 0
2040 | 5 | 11 | 8 | 1927.537 | 0
2040 | 5 | 11 | 9 | 1953.0731 | 0
2040 | 5 | 11 | 10 | 1966.5572 | 0
2040 | 5 | 11 | 11 | 1984.4225 | 0
2040 | 5 | 11 | 12 | 1990.0992 | 0
2040 | 5 | 11 | 13 | 2004.5563 | 0
2040 | 5 | 11 | 14 | 2004.247 | 0
2040 | 5 | 11 | 15 | 2012.0097 | 0
2040 | 5 | 11 | 16 | 2023.6175 | 0
2040 | 5 | 11 | 17 | 2013.7613 | 0
2040 | 5 | 11 | 18 | 1974.2762 | 0
2040 | 5 | 11 | 19 | 1948.7868 | 0
2040 | 5 | 11 | 20 | 1938.7746 | 0
2040 | 5 | 11 | 21 | 1911.8014 | 0
2040 | 5 | 11 | 22 | 1862.934 | 0
2040 | 5 | 11 | 23 | 1797.2474 | 0
2040 | 5 | 12 | 0 | 1745.5644 | 0
2040 | 5 | 12 | 1 | 1606.3726 | 0
2040 | 5 | 12 | 2 | 1582.2117 | 0
2040 | 5 | 12 | 3 | 1571.3804 | 0
2040 | 5 | 12 | 4 | 1566.1309 | 0
2040 | 5 | 12 | 5 | 1567.1785 | 0
2040 | 5 | 12 | 6 | 1580.4737 | 0
2040 | 5 | 12 | 7 | 1614.9688 | 0
2040 | 5 | 12 | 8 | 1651.0485 | 0
2040 | 5 | 12 | 9 | 1682.0034 | 0
2040 | 5 | 12 | 10 | 1708.4882 | 0
2040 | 5 | 12 | 11 | 1730.5706 | 0
2040 | 5 | 12 | 12 | 1738.8386 | 0
2040 | 5 | 12 | 13 | 1746.052 | 0
2040 | 5 | 12 | 14 | 1742.1508 | 0
2040 | 5 | 12 | 15 | 1740.7336 | 0
2040 | 5 | 12 | 16 | 1741.6586 | 0
2040 | 5 | 12 | 17 | 1746.5707 | 0
2040 | 5 | 12 | 18 | 1749.7899 | 0
2040 | 5 | 12 | 19 | 1714.5492 | 0
2040 | 5 | 12 | 20 | 1707.4066 | 0
2040 | 5 | 12 | 21 | 1700.2213 | 0
2040 | 5 | 12 | 22 | 1685.4584 | 0
2040 | 5 | 12 | 23 | 1663.3369 | 0
2040 | 5 | 13 | 0 | 1641.4515 | 0
2040 | 5 | 13 | 1 | 1600.8786 | 0
2040 | 5 | 13 | 2 | 1572.7165 | 0
2040 | 5 | 13 | 3 | 1560.1271 | 0
2040 | 5 | 13 | 4 | 1544.0478 | 0
2040 | 5 | 13 | 5 | 1528.1634 | 0
2040 | 5 | 13 | 6 | 1514.3034 | 0
2040 | 5 | 13 | 7 | 1522.0895 | 0
2040 | 5 | 13 | 8 | 1547.5225 | 0
2040 | 5 | 13 | 9 | 1589.2765 | 0
2040 | 5 | 13 | 10 | 1617.4271 | 0
2040 | 5 | 13 | 11 | 1644.7885 | 0
2040 | 5 | 13 | 12 | 1670.6238 | 0
2040 | 5 | 13 | 13 | 1677.7846 | 0
2040 | 5 | 13 | 14 | 1680.5152 | 0
2040 | 5 | 13 | 15 | 1695.4759 | 0
2040 | 5 | 13 | 16 | 1728.8211 | 0
2040 | 5 | 13 | 17 | 1746.3285 | 0
2040 | 5 | 13 | 18 | 1766.8017 | 0
2040 | 5 | 13 | 19 | 1735.1811 | 0
2040 | 5 | 13 | 20 | 1713.2821 | 0
2040 | 5 | 13 | 21 | 1693.6667 | 0
2040 | 5 | 13 | 22 | 1692.1911 | 0
2040 | 5 | 13 | 23 | 1668.1106 | 0
2040 | 5 | 14 | 0 | 1635.7606 | 0
2040 | 5 | 14 | 1 | 1688.8919 | 0
2040 | 5 | 14 | 2 | 1742.0231 | 0
2040 | 5 | 14 | 3 | 1724.4821 | 0
2040 | 5 | 14 | 4 | 1706.8299 | 0
2040 | 5 | 14 | 5 | 1726.2752 | 0
2040 | 5 | 14 | 6 | 1772.2222 | 0
2040 | 5 | 14 | 7 | 1864.9289 | 0
2040 | 5 | 14 | 8 | 1897.3053 | 0
2040 | 5 | 14 | 9 | 1943.221 | 0
2040 | 5 | 14 | 10 | 1985.3985 | 0
2040 | 5 | 14 | 11 | 2027.5492 | 0
2040 | 5 | 14 | 12 | 2063.1528 | 0
2040 | 5 | 14 | 13 | 2068.7378 | 0
2040 | 5 | 14 | 14 | 2061.787 | 0
2040 | 5 | 14 | 15 | 2076.8497 | 0
2040 | 5 | 14 | 16 | 2098.1041 | 0
2040 | 5 | 14 | 17 | 2085.4932 | 0
2040 | 5 | 14 | 18 | 2061.8688 | 0
2040 | 5 | 14 | 19 | 2004.8618 | 0
2040 | 5 | 14 | 20 | 1976.9418 | 0
2040 | 5 | 14 | 21 | 1925.9439 | 0
2040 | 5 | 14 | 22 | 1893.1828 | 0
2040 | 5 | 14 | 23 | 1838.1142 | 0
2040 | 5 | 15 | 0 | 1785.2233 | 0
2040 | 5 | 15 | 1 | 1756.0369 | 0
2040 | 5 | 15 | 2 | 1747.8008 | 0
2040 | 5 | 15 | 3 | 1739.8822 | 0
2040 | 5 | 15 | 4 | 1733.3656 | 0
2040 | 5 | 15 | 5 | 1743.7439 | 0
2040 | 5 | 15 | 6 | 1779.8558 | 0
2040 | 5 | 15 | 7 | 1855.3471 | 0
2040 | 5 | 15 | 8 | 1884.2688 | 0
2040 | 5 | 15 | 9 | 1911.3798 | 0
2040 | 5 | 15 | 10 | 1921.1413 | 0
2040 | 5 | 15 | 11 | 1924.1919 | 0
2040 | 5 | 15 | 12 | 1933.9782 | 0
2040 | 5 | 15 | 13 | 1923.2935 | 0
2040 | 5 | 15 | 14 | 1908.7224 | 0
2040 | 5 | 15 | 15 | 1923.1554 | 0
2040 | 5 | 15 | 16 | 1933.9314 | 0
2040 | 5 | 15 | 17 | 1933.242 | 0
2040 | 5 | 15 | 18 | 1934.2306 | 0
2040 | 5 | 15 | 19 | 1890.0509 | 0
2040 | 5 | 15 | 20 | 1870.6457 | 0
2040 | 5 | 15 | 21 | 1865.0399 | 0
2040 | 5 | 15 | 22 | 1849.1782 | 0
2040 | 5 | 15 | 23 | 1821.1046 | 0
2040 | 5 | 16 | 0 | 1798.1568 | 0
2040 | 5 | 16 | 1 | 1779.4217 | 0
2040 | 5 | 16 | 2 | 1755.2035 | 0
2040 | 5 | 16 | 3 | 1748.4671 | 0
2040 | 5 | 16 | 4 | 1747.8672 | 0
2040 | 5 | 16 | 5 | 1765.0162 | 0
2040 | 5 | 16 | 6 | 1809.8555 | 0
2040 | 5 | 16 | 7 | 1883.5278 | 0
2040 | 5 | 16 | 8 | 1917.6623 | 0
2040 | 5 | 16 | 9 | 1946.2588 | 0
2040 | 5 | 16 | 10 | 1969.2142 | 0
2040 | 5 | 16 | 11 | 1990.9643 | 0
2040 | 5 | 16 | 12 | 2024.4243 | 0
2040 | 5 | 16 | 13 | 2027.1299 | 0
2040 | 5 | 16 | 14 | 2025.3169 | 0
2040 | 5 | 16 | 15 | 2049.6248 | 0
2040 | 5 | 16 | 16 | 2086.7769 | 0
2040 | 5 | 16 | 17 | 2087.3309 | 0
2040 | 5 | 16 | 18 | 2085.7017 | 0
2040 | 5 | 16 | 19 | 2035.6851 | 0
2040 | 5 | 16 | 20 | 2006.5776 | 0
2040 | 5 | 16 | 21 | 1966.4805 | 0
2040 | 5 | 16 | 22 | 1940.2596 | 0
2040 | 5 | 16 | 23 | 1892.5579 | 0
2040 | 5 | 17 | 0 | 1849.4405 | 0
2040 | 5 | 17 | 1 | 1759.9509 | 0
2040 | 5 | 17 | 2 | 1740.5841 | 0
2040 | 5 | 17 | 3 | 1735.4801 | 0
2040 | 5 | 17 | 4 | 1746.5898 | 0
2040 | 5 | 17 | 5 | 1770.483 | 0
2040 | 5 | 17 | 6 | 1829.7631 | 0
2040 | 5 | 17 | 7 | 1912.1475 | 0
2040 | 5 | 17 | 8 | 1962.6254 | 0
2040 | 5 | 17 | 9 | 2012.7426 | 0
2040 | 5 | 17 | 10 | 2046.0882 | 0
2040 | 5 | 17 | 11 | 2074.4261 | 0
2040 | 5 | 17 | 12 | 2107.4766 | 0
2040 | 5 | 17 | 13 | 2125.1935 | 0
2040 | 5 | 17 | 14 | 2147.2225 | 0
2040 | 5 | 17 | 15 | 2166.3379 | 0
2040 | 5 | 17 | 16 | 2201.6572 | 31.6572
2040 | 5 | 17 | 17 | 2193.0866 | 23.0866
2040 | 5 | 17 | 18 | 2187.3131 | 17.3131
2040 | 5 | 17 | 19 | 2123.9944 | 0
2040 | 5 | 17 | 20 | 2069.6369 | 0
2040 | 5 | 17 | 21 | 1995.4925 | 0
2040 | 5 | 17 | 22 | 1951.6114 | 0
2040 | 5 | 17 | 23 | 1897.488 | 0
2040 | 5 | 18 | 0 | 1853.8811 | 0
2040 | 5 | 18 | 1 | 1818.1209 | 0
2040 | 5 | 18 | 2 | 1792.0742 | 0
2040 | 5 | 18 | 3 | 1780.7996 | 0
2040 | 5 | 18 | 4 | 1788.9119 | 0
2040 | 5 | 18 | 5 | 1808.1964 | 0
2040 | 5 | 18 | 6 | 1872.2587 | 0
2040 | 5 | 18 | 7 | 1979.8304 | 0
2040 | 5 | 18 | 8 | 2062.1697 | 0
2040 | 5 | 18 | 9 | 2131.3093 | 0
2040 | 5 | 18 | 10 | 2193.6087 | 23.6087
2040 | 5 | 18 | 11 | 2249.8432 | 79.8432
2040 | 5 | 18 | 12 | 2289.065 | 119.065
2040 | 5 | 18 | 13 | 2331.9039 | 161.9039
2040 | 5 | 18 | 14 | 2360.9559 | 190.9559
2040 | 5 | 18 | 15 | 2392.5994 | 222.5994
2040 | 5 | 18 | 16 | 2418.3265 | 248.3265
2040 | 5 | 18 | 17 | 2411.805 | 241.805
2040 | 5 | 18 | 18 | 2369.3984 | 199.3984
2040 | 5 | 18 | 19 | 2313.0051 | 143.0051
2040 | 5 | 18 | 20 | 2209.0908 | 39.0908
2040 | 5 | 18 | 21 | 2137.7431 | 0
2040 | 5 | 18 | 22 | 2082.2009 | 0
2040 | 5 | 18 | 23 | 2004.7171 | 0
2040 | 5 | 19 | 0 | 1941.2465 | 0
2040 | 5 | 19 | 1 | 1817.8088 | 0
2040 | 5 | 19 | 2 | 1694.3712 | 0
2040 | 5 | 19 | 3 | 1664.6576 | 0
2040 | 5 | 19 | 4 | 1649.3906 | 0
2040 | 5 | 19 | 5 | 1647.0301 | 0
2040 | 5 | 19 | 6 | 1661.0359 | 0
2040 | 5 | 19 | 7 | 1702.7915 | 0
2040 | 5 | 19 | 8 | 1760.2276 | 0
2040 | 5 | 19 | 9 | 1809.722 | 0
2040 | 5 | 19 | 10 | 1848.3601 | 0
2040 | 5 | 19 | 11 | 1878.8323 | 0
2040 | 5 | 19 | 12 | 1898.9165 | 0
2040 | 5 | 19 | 13 | 1913.9971 | 0
2040 | 5 | 19 | 14 | 1912.1591 | 0
2040 | 5 | 19 | 15 | 1912.8228 | 0
2040 | 5 | 19 | 16 | 1924.893 | 0
2040 | 5 | 19 | 17 | 1930.6096 | 0
2040 | 5 | 19 | 18 | 1922.4741 | 0
2040 | 5 | 19 | 19 | 1873.1159 | 0
2040 | 5 | 19 | 20 | 1840.8533 | 0
2040 | 5 | 19 | 21 | 1800.3194 | 0
2040 | 5 | 19 | 22 | 1777.5091 | 0
2040 | 5 | 19 | 23 | 1729.6783 | 0
2040 | 5 | 20 | 0 | 1686.2596 | 0
2040 | 5 | 20 | 1 | 1681.7078 | 0
2040 | 5 | 20 | 2 | 1645.3466 | 0
2040 | 5 | 20 | 3 | 1620.2115 | 0
2040 | 5 | 20 | 4 | 1595.5281 | 0
2040 | 5 | 20 | 5 | 1586.2304 | 0
2040 | 5 | 20 | 6 | 1584.1684 | 0
2040 | 5 | 20 | 7 | 1615.2273 | 0
2040 | 5 | 20 | 8 | 1632.5289 | 0
2040 | 5 | 20 | 9 | 1668.4072 | 0
2040 | 5 | 20 | 10 | 1717.8343 | 0
2040 | 5 | 20 | 11 | 1756.1285 | 0
2040 | 5 | 20 | 12 | 1791.5442 | 0
2040 | 5 | 20 | 13 | 1812.9331 | 0
2040 | 5 | 20 | 14 | 1809.9171 | 0
2040 | 5 | 20 | 15 | 1823.8018 | 0
2040 | 5 | 20 | 16 | 1838.9589 | 0
2040 | 5 | 20 | 17 | 1846.2299 | 0
2040 | 5 | 20 | 18 | 1843.8662 | 0
2040 | 5 | 20 | 19 | 1819.4327 | 0
2040 | 5 | 20 | 20 | 1826.6227 | 0
2040 | 5 | 20 | 21 | 1815.9372 | 0
2040 | 5 | 20 | 22 | 1803.1147 | 0
2040 | 5 | 20 | 23 | 1770.8124 | 0
2040 | 5 | 21 | 0 | 1725.6232 | 0
2040 | 5 | 21 | 1 | 1616.7403 | 0
2040 | 5 | 21 | 2 | 1588.8546 | 0
2040 | 5 | 21 | 3 | 1574.6214 | 0
2040 | 5 | 21 | 4 | 1556.8672 | 0
2040 | 5 | 21 | 5 | 1537.2269 | 0
2040 | 5 | 21 | 6 | 1534.1493 | 0
2040 | 5 | 21 | 7 | 1531.0716 | 0
2040 | 5 | 21 | 8 | 1556.3288 | 0
2040 | 5 | 21 | 9 | 1594.5468 | 0
2040 | 5 | 21 | 10 | 1619.7674 | 0
2040 | 5 | 21 | 11 | 1646.5054 | 0
2040 | 5 | 21 | 12 | 1663.7903 | 0
2040 | 5 | 21 | 13 | 1668.2506 | 0
2040 | 5 | 21 | 14 | 1668.5718 | 0
2040 | 5 | 21 | 15 | 1670.3672 | 0
2040 | 5 | 21 | 16 | 1704.6784 | 0
2040 | 5 | 21 | 17 | 1734.7021 | 0
2040 | 5 | 21 | 18 | 1751.5312 | 0
2040 | 5 | 21 | 19 | 1716.0447 | 0
2040 | 5 | 21 | 20 | 1694.0307 | 0
2040 | 5 | 21 | 21 | 1683.0861 | 0
2040 | 5 | 21 | 22 | 1687.8074 | 0
2040 | 5 | 21 | 23 | 1668.9207 | 0
2040 | 5 | 22 | 0 | 1684.1529 | 0
2040 | 5 | 22 | 1 | 1784.0815 | 0
2040 | 5 | 22 | 2 | 1751.71 | 0
2040 | 5 | 22 | 3 | 1734.9314 | 0
2040 | 5 | 22 | 4 | 1720.9232 | 0
2040 | 5 | 22 | 5 | 1727.6711 | 0
2040 | 5 | 22 | 6 | 1759.147 | 0
2040 | 5 | 22 | 7 | 1844.6821 | 0
2040 | 5 | 22 | 8 | 1915.4175 | 0
2040 | 5 | 22 | 9 | 1975.0173 | 0
2040 | 5 | 22 | 10 | 2007.6713 | 0
2040 | 5 | 22 | 11 | 2027.0658 | 0
2040 | 5 | 22 | 12 | 2063.1288 | 0
2040 | 5 | 22 | 13 | 2075.0795 | 0
2040 | 5 | 22 | 14 | 2088.8035 | 0
2040 | 5 | 22 | 15 | 2127.7446 | 0
2040 | 5 | 22 | 16 | 2159.1597 | 0
2040 | 5 | 22 | 17 | 2166.2012 | 0
2040 | 5 | 22 | 18 | 2168.2861 | 0
2040 | 5 | 22 | 19 | 2105.9169 | 0
2040 | 5 | 22 | 20 | 2041.1352 | 0
2040 | 5 | 22 | 21 | 1990.5848 | 0
2040 | 5 | 22 | 22 | 1963.1916 | 0
2040 | 5 | 22 | 23 | 1904.7833 | 0
2040 | 5 | 23 | 0 | 1853.3767 | 0
2040 | 5 | 23 | 1 | 1820.227 | 0
2040 | 5 | 23 | 2 | 1791.4788 | 0
2040 | 5 | 23 | 3 | 1779.6464 | 0
2040 | 5 | 23 | 4 | 1773.631 | 0
2040 | 5 | 23 | 5 | 1795.7111 | 0
2040 | 5 | 23 | 6 | 1835.7707 | 0
2040 | 5 | 23 | 7 | 1908.7197 | 0
2040 | 5 | 23 | 8 | 1965.016 | 0
2040 | 5 | 23 | 9 | 2022.7833 | 0
2040 | 5 | 23 | 10 | 2067.3071 | 0
2040 | 5 | 23 | 11 | 2102.6574 | 0
2040 | 5 | 23 | 12 | 2161.6945 | 0
2040 | 5 | 23 | 13 | 2183.8275 | 13.8275
2040 | 5 | 23 | 14 | 2206.0031 | 36.0031
2040 | 5 | 23 | 15 | 2252.1322 | 82.1322
2040 | 5 | 23 | 16 | 2304.7247 | 134.7247
2040 | 5 | 23 | 17 | 2312.5054 | 142.5054
2040 | 5 | 23 | 18 | 2316.8905 | 146.8905
2040 | 5 | 23 | 19 | 2242.5772 | 72.5772
2040 | 5 | 23 | 20 | 2182.94 | 12.94
2040 | 5 | 23 | 21 | 2117.0968 | 0
2040 | 5 | 23 | 22 | 2079.239 | 0
2040 | 5 | 23 | 23 | 2010.1823 | 0
2040 | 5 | 24 | 0 | 1943.2164 | 0
2040 | 5 | 24 | 1 | 1793.0066 | 0
2040 | 5 | 24 | 2 | 1758.3448 | 0
2040 | 5 | 24 | 3 | 1742.3793 | 0
2040 | 5 | 24 | 4 | 1743.6984 | 0
2040 | 5 | 24 | 5 | 1776.0837 | 0
2040 | 5 | 24 | 6 | 1847.1362 | 0
2040 | 5 | 24 | 7 | 1956.5006 | 0
2040 | 5 | 24 | 8 | 2029.3898 | 0
2040 | 5 | 24 | 9 | 2087.2812 | 0
2040 | 5 | 24 | 10 | 2141.7591 | 0
2040 | 5 | 24 | 11 | 2179.3177 | 9.3177
2040 | 5 | 24 | 12 | 2211.242 | 41.242
2040 | 5 | 24 | 13 | 2240.8938 | 70.8938
2040 | 5 | 24 | 14 | 2264.3692 | 94.3692
2040 | 5 | 24 | 15 | 2286.9591 | 116.9591
2040 | 5 | 24 | 16 | 2302.5544 | 132.5544
2040 | 5 | 24 | 17 | 2302.9663 | 132.9663
2040 | 5 | 24 | 18 | 2280.9399 | 110.9399
2040 | 5 | 24 | 19 | 2223.0398 | 53.0398
2040 | 5 | 24 | 20 | 2160.7118 | 0
2040 | 5 | 24 | 21 | 2093.0852 | 0
2040 | 5 | 24 | 22 | 2034.6753 | 0
2040 | 5 | 24 | 23 | 1947.4692 | 0
2040 | 5 | 25 | 0 | 1878.7434 | 0
2040 | 5 | 25 | 1 | 1847.5518 | 0
2040 | 5 | 25 | 2 | 1812.441 | 0
2040 | 5 | 25 | 3 | 1797.5031 | 0
2040 | 5 | 25 | 4 | 1801.2047 | 0
2040 | 5 | 25 | 5 | 1841.3807 | 0
2040 | 5 | 25 | 6 | 1912.5899 | 0
2040 | 5 | 25 | 7 | 2021.7692 | 0
2040 | 5 | 25 | 8 | 2094.3972 | 0
2040 | 5 | 25 | 9 | 2171.5174 | 1.5174
2040 | 5 | 25 | 10 | 2243.5875 | 73.5875
2040 | 5 | 25 | 11 | 2305.962 | 135.962
2040 | 5 | 25 | 12 | 2354.1675 | 184.1675
2040 | 5 | 25 | 13 | 2387.4161 | 217.4161
2040 | 5 | 25 | 14 | 2414.7677 | 244.7677
2040 | 5 | 25 | 15 | 2432.9714 | 262.9714
2040 | 5 | 25 | 16 | 2438.8452 | 268.8452
2040 | 5 | 25 | 17 | 2424.0463 | 254.0463
2040 | 5 | 25 | 18 | 2374.6794 | 204.6794
2040 | 5 | 25 | 19 | 2327.0579 | 157.0579
2040 | 5 | 25 | 20 | 2253.3296 | 83.3296
2040 | 5 | 25 | 21 | 2222.3482 | 52.3482
2040 | 5 | 25 | 22 | 2156.8791 | 0
2040 | 5 | 25 | 23 | 2067.7145 | 0
2040 | 5 | 26 | 0 | 1995.3116 | 0
2040 | 5 | 26 | 1 | 1872.7123 | 0
2040 | 5 | 26 | 2 | 1750.1129 | 0
2040 | 5 | 26 | 3 | 1717.6442 | 0
2040 | 5 | 26 | 4 | 1694.2903 | 0
2040 | 5 | 26 | 5 | 1680.9363 | 0
2040 | 5 | 26 | 6 | 1667.254 | 0
2040 | 5 | 26 | 7 | 1672.5504 | 0
2040 | 5 | 26 | 8 | 1703.3546 | 0
2040 | 5 | 26 | 9 | 1731.7898 | 0
2040 | 5 | 26 | 10 | 1766.98 | 0
2040 | 5 | 26 | 11 | 1798.8877 | 0
2040 | 5 | 26 | 12 | 1811.9966 | 0
2040 | 5 | 26 | 13 | 1830.6472 | 0
2040 | 5 | 26 | 14 | 1847.3778 | 0
2040 | 5 | 26 | 15 | 1862.7847 | 0
2040 | 5 | 26 | 16 | 1880.6509 | 0
2040 | 5 | 26 | 17 | 1893.3356 | 0
2040 | 5 | 26 | 18 | 1894.1421 | 0
2040 | 5 | 26 | 19 | 1830.6189 | 0
2040 | 5 | 26 | 20 | 1780.5627 | 0
2040 | 5 | 26 | 21 | 1771.7844 | 0
2040 | 5 | 26 | 22 | 1771.4114 | 0
2040 | 5 | 26 | 23 | 1745.9108 | 0
2040 | 5 | 27 | 0 | 1718.8451 | 0
2040 | 5 | 27 | 1 | 1601.3391 | 0
2040 | 5 | 27 | 2 | 1572.235 | 0
2040 | 5 | 27 | 3 | 1550.8682 | 0
2040 | 5 | 27 | 4 | 1535.4864 | 0
2040 | 5 | 27 | 5 | 1527.3055 | 0
2040 | 5 | 27 | 6 | 1527.1951 | 0
2040 | 5 | 27 | 7 | 1544.4178 | 0
2040 | 5 | 27 | 8 | 1557.4662 | 0
2040 | 5 | 27 | 9 | 1590.6604 | 0
2040 | 5 | 27 | 10 | 1624.5739 | 0
2040 | 5 | 27 | 11 | 1651.5577 | 0
2040 | 5 | 27 | 12 | 1664.5222 | 0
2040 | 5 | 27 | 13 | 1678.1381 | 0
2040 | 5 | 27 | 14 | 1676.0547 | 0
2040 | 5 | 27 | 15 | 1693.8168 | 0
2040 | 5 | 27 | 16 | 1725.9123 | 0
2040 | 5 | 27 | 17 | 1742.1796 | 0
2040 | 5 | 27 | 18 | 1772.1682 | 0
2040 | 5 | 27 | 19 | 1749.1458 | 0
2040 | 5 | 27 | 20 | 1730.4165 | 0
2040 | 5 | 27 | 21 | 1700.4081 | 0
2040 | 5 | 27 | 22 | 1689.0006 | 0
2040 | 5 | 27 | 23 | 1663.276 | 0
2040 | 5 | 28 | 0 | 1630.8868 | 0
2040 | 5 | 28 | 1 | 1664.2273 | 0
2040 | 5 | 28 | 2 | 1697.5678 | 0
2040 | 5 | 28 | 3 | 1688.5253 | 0
2040 | 5 | 28 | 4 | 1676.2846 | 0
2040 | 5 | 28 | 5 | 1696.1263 | 0
2040 | 5 | 28 | 6 | 1746.1518 | 0
2040 | 5 | 28 | 7 | 1818.5898 | 0
2040 | 5 | 28 | 8 | 1850.4707 | 0
2040 | 5 | 28 | 9 | 1894.5432 | 0
2040 | 5 | 28 | 10 | 1928.6769 | 0
2040 | 5 | 28 | 11 | 1970.9058 | 0
2040 | 5 | 28 | 12 | 2009.4729 | 0
2040 | 5 | 28 | 13 | 2015.5466 | 0
2040 | 5 | 28 | 14 | 2013.5658 | 0
2040 | 5 | 28 | 15 | 2042.5102 | 0
2040 | 5 | 28 | 16 | 2083.7222 | 0
2040 | 5 | 28 | 17 | 2086.6025 | 0
2040 | 5 | 28 | 18 | 2097.7007 | 0
2040 | 5 | 28 | 19 | 2054.7466 | 0
2040 | 5 | 28 | 20 | 2010.6323 | 0
2040 | 5 | 28 | 21 | 1961.5989 | 0
2040 | 5 | 28 | 22 | 1940.5692 | 0
2040 | 5 | 28 | 23 | 1888.9141 | 0
2040 | 5 | 29 | 0 | 1829.9176 | 0
2040 | 5 | 29 | 1 | 1769.5914 | 0
2040 | 5 | 29 | 2 | 1740.4016 | 0
2040 | 5 | 29 | 3 | 1728.492 | 0
2040 | 5 | 29 | 4 | 1718.6971 | 0
2040 | 5 | 29 | 5 | 1737.6927 | 0
2040 | 5 | 29 | 6 | 1779.9822 | 0
2040 | 5 | 29 | 7 | 1870.998 | 0
2040 | 5 | 29 | 8 | 1934.4526 | 0
2040 | 5 | 29 | 9 | 1970.9377 | 0
2040 | 5 | 29 | 10 | 1997.4997 | 0
2040 | 5 | 29 | 11 | 2019.8749 | 0
2040 | 5 | 29 | 12 | 2047.2895 | 0
2040 | 5 | 29 | 13 | 2047.9541 | 0
2040 | 5 | 29 | 14 | 2037.9336 | 0
2040 | 5 | 29 | 15 | 2061.6829 | 0
2040 | 5 | 29 | 16 | 2080.4964 | 0
2040 | 5 | 29 | 17 | 2086.7854 | 0
2040 | 5 | 29 | 18 | 2097.4825 | 0
2040 | 5 | 29 | 19 | 2042.0945 | 0
2040 | 5 | 29 | 20 | 2010.6554 | 0
2040 | 5 | 29 | 21 | 1960.593 | 0
2040 | 5 | 29 | 22 | 1929.161 | 0
2040 | 5 | 29 | 23 | 1863.3367 | 0
2040 | 5 | 30 | 0 | 1807.4119 | 0
2040 | 5 | 30 | 1 | 1794.3993 | 0
2040 | 5 | 30 | 2 | 1764.8403 | 0
2040 | 5 | 30 | 3 | 1756.5044 | 0
2040 | 5 | 30 | 4 | 1750.7665 | 0
2040 | 5 | 30 | 5 | 1771.1216 | 0
2040 | 5 | 30 | 6 | 1813.5808 | 0
2040 | 5 | 30 | 7 | 1873.9424 | 0
2040 | 5 | 30 | 8 | 1934.0834 | 0
2040 | 5 | 30 | 9 | 1971.3498 | 0
2040 | 5 | 30 | 10 | 1996.2818 | 0
2040 | 5 | 30 | 11 | 2013.4496 | 0
2040 | 5 | 30 | 12 | 2054.3506 | 0
2040 | 5 | 30 | 13 | 2061.6942 | 0
2040 | 5 | 30 | 14 | 2069.0431 | 0
2040 | 5 | 30 | 15 | 2104.9823 | 0
2040 | 5 | 30 | 16 | 2150.7375 | 0
2040 | 5 | 30 | 17 | 2163.5924 | 0
2040 | 5 | 30 | 18 | 2177.6245 | 7.6245
2040 | 5 | 30 | 19 | 2114.0398 | 0
2040 | 5 | 30 | 20 | 2047.4561 | 0
2040 | 5 | 30 | 21 | 2016.2621 | 0
2040 | 5 | 30 | 22 | 1988.4507 | 0
2040 | 5 | 30 | 23 | 1925.9162 | 0
2040 | 5 | 31 | 0 | 1862.3629 | 0
2040 | 5 | 31 | 1 | 1761.0595 | 0
2040 | 5 | 31 | 2 | 1735.6308 | 0
2040 | 5 | 31 | 3 | 1727.5847 | 0
2040 | 5 | 31 | 4 | 1733.3785 | 0
2040 | 5 | 31 | 5 | 1768.0411 | 0
2040 | 5 | 31 | 6 | 1836.4882 | 0
2040 | 5 | 31 | 7 | 1918.6814 | 0
2040 | 5 | 31 | 8 | 1963.6766 | 0
2040 | 5 | 31 | 9 | 2010.9047 | 0
2040 | 5 | 31 | 10 | 2033.4019 | 0
2040 | 5 | 31 | 11 | 2057.0581 | 0
2040 | 5 | 31 | 12 | 2072.1224 | 0
2040 | 5 | 31 | 13 | 2088.0393 | 0
2040 | 5 | 31 | 14 | 2098.0722 | 0
2040 | 5 | 31 | 15 | 2134.3571 | 0
2040 | 5 | 31 | 16 | 2172.1001 | 2.1001
2040 | 5 | 31 | 17 | 2183.3336 | 13.3336
2040 | 5 | 31 | 18 | 2177.6664 | 7.6664
2040 | 5 | 31 | 19 | 2108.4574 | 0
2040 | 5 | 31 | 20 | 2046.0917 | 0
2040 | 5 | 31 | 21 | 1976.1188 | 0
2040 | 5 | 31 | 22 | 1926.3028 | 0
2040 | 5 | 31 | 23 | 1866.2209 | 0
2040 | 6 | 1 | 0 | 1801.0092 | 0
2040 | 6 | 1 | 1 | 1769.4546 | 0
2040 | 6 | 1 | 2 | 1743.849 | 0
2040 | 6 | 1 | 3 | 1734.6093 | 0
2040 | 6 | 1 | 4 | 1743.6949 | 0
2040 | 6 | 1 | 5 | 1786.6846 | 0
2040 | 6 | 1 | 6 | 1858.0664 | 0
2040 | 6 | 1 | 7 | 1963.1958 | 0
2040 | 6 | 1 | 8 | 2034.0673 | 0
2040 | 6 | 1 | 9 | 2083.3097 | 0
2040 | 6 | 1 | 10 | 2124.5241 | 0
2040 | 6 | 1 | 11 | 2161.6832 | 0
2040 | 6 | 1 | 12 | 2184.594 | 14.594
2040 | 6 | 1 | 13 | 2215.1699 | 45.1699
2040 | 6 | 1 | 14 | 2233.3558 | 63.3558
2040 | 6 | 1 | 15 | 2271.2031 | 101.2031
2040 | 6 | 1 | 16 | 2296.8432 | 126.8432
2040 | 6 | 1 | 17 | 2279.855 | 109.855
2040 | 6 | 1 | 18 | 2245.3602 | 75.3602
2040 | 6 | 1 | 19 | 2172.8747 | 2.8747
2040 | 6 | 1 | 20 | 2093.1277 | 0
2040 | 6 | 1 | 21 | 2040.533 | 0
2040 | 6 | 1 | 22 | 1984.8282 | 0
2040 | 6 | 1 | 23 | 1904.6952 | 0
2040 | 6 | 2 | 0 | 1840.0354 | 0
2040 | 6 | 2 | 1 | 1772.0941 | 0
2040 | 6 | 2 | 2 | 1734.9927 | 0
2040 | 6 | 2 | 3 | 1717.557 | 0
2040 | 6 | 2 | 4 | 1705.2658 | 0
2040 | 6 | 2 | 5 | 1715.6477 | 0
2040 | 6 | 2 | 6 | 1731.9481 | 0
2040 | 6 | 2 | 7 | 1775.7836 | 0
2040 | 6 | 2 | 8 | 1838.253 | 0
2040 | 6 | 2 | 9 | 1899.9353 | 0
2040 | 6 | 2 | 10 | 1959.5152 | 0
2040 | 6 | 2 | 11 | 2011.6307 | 0
2040 | 6 | 2 | 12 | 2049.2077 | 0
2040 | 6 | 2 | 13 | 2078.73 | 0
2040 | 6 | 2 | 14 | 2089.9375 | 0
2040 | 6 | 2 | 15 | 2123.0635 | 0
2040 | 6 | 2 | 16 | 2155.6862 | 0
2040 | 6 | 2 | 17 | 2140.8384 | 0
2040 | 6 | 2 | 18 | 2128.8017 | 0
2040 | 6 | 2 | 19 | 2084.5694 | 0
2040 | 6 | 2 | 20 | 2009.5057 | 0
2040 | 6 | 2 | 21 | 1967.1433 | 0
2040 | 6 | 2 | 22 | 1938.6327 | 0
2040 | 6 | 2 | 23 | 1892.1132 | 0
2040 | 6 | 3 | 0 | 1845.7446 | 0
2040 | 6 | 3 | 1 | 1869.5811 | 0
2040 | 6 | 3 | 2 | 1819.9472 | 0
2040 | 6 | 3 | 3 | 1782.6055 | 0
2040 | 6 | 3 | 4 | 1750.8499 | 0
2040 | 6 | 3 | 5 | 1735.9057 | 0
2040 | 6 | 3 | 6 | 1738.3661 | 0
2040 | 6 | 3 | 7 | 1796.8694 | 0
2040 | 6 | 3 | 8 | 1880.0791 | 0
2040 | 6 | 3 | 9 | 1998.7648 | 0
2040 | 6 | 3 | 10 | 2106.9509 | 0
2040 | 6 | 3 | 11 | 2202.5022 | 32.5022
2040 | 6 | 3 | 12 | 2266.6805 | 96.6805
2040 | 6 | 3 | 13 | 2317.401 | 147.401
2040 | 6 | 3 | 14 | 2351.5678 | 181.5678
2040 | 6 | 3 | 15 | 2407.2617 | 237.2617
2040 | 6 | 3 | 16 | 2464.9409 | 294.9409
2040 | 6 | 3 | 17 | 2480.9077 | 310.9077
2040 | 6 | 3 | 18 | 2441.5302 | 271.5302
2040 | 6 | 3 | 19 | 2382.9582 | 212.9582
2040 | 6 | 3 | 20 | 2288.7147 | 118.7147
2040 | 6 | 3 | 21 | 2252.2422 | 82.2422
2040 | 6 | 3 | 22 | 2205.8322 | 35.8322
2040 | 6 | 3 | 23 | 2121.697 | 0
2040 | 6 | 4 | 0 | 2031.9424 | 0
2040 | 6 | 4 | 1 | 2114.3082 | 0
2040 | 6 | 4 | 2 | 2049.2076 | 0
2040 | 6 | 4 | 3 | 2006.9226 | 0
2040 | 6 | 4 | 4 | 1976.8071 | 0
2040 | 6 | 4 | 5 | 1994.9516 | 0
2040 | 6 | 4 | 6 | 2056.4479 | 0
2040 | 6 | 4 | 7 | 2166.1269 | 0
2040 | 6 | 4 | 8 | 2262.8083 | 92.8083
2040 | 6 | 4 | 9 | 2388.5012 | 218.5012
2040 | 6 | 4 | 10 | 2474.7344 | 304.7344
2040 | 6 | 4 | 11 | 2560.0295 | 390.0295
2040 | 6 | 4 | 12 | 2647.1622 | 477.1622
2040 | 6 | 4 | 13 | 2685.624 | 515.624
2040 | 6 | 4 | 14 | 2711.7636 | 541.7636
2040 | 6 | 4 | 15 | 2758.4351 | 588.4351
2040 | 6 | 4 | 16 | 2809.7472 | 639.7472
2040 | 6 | 4 | 17 | 2810.2053 | 640.2053
2040 | 6 | 4 | 18 | 2765.7696 | 595.7696
2040 | 6 | 4 | 19 | 2673.3516 | 503.3516
2040 | 6 | 4 | 20 | 2592.0897 | 422.0897
2040 | 6 | 4 | 21 | 2489.6185 | 319.6185
2040 | 6 | 4 | 22 | 2410.2343 | 240.2343
2040 | 6 | 4 | 23 | 2303.1712 | 133.1712
2040 | 6 | 5 | 0 | 2183.0634 | 13.0634
2040 | 6 | 5 | 1 | 2072.0624 | 0
2040 | 6 | 5 | 2 | 2007.3996 | 0
2040 | 6 | 5 | 3 | 1966.4877 | 0
2040 | 6 | 5 | 4 | 1939.2238 | 0
2040 | 6 | 5 | 5 | 1952.5733 | 0
2040 | 6 | 5 | 6 | 2002.3469 | 0
2040 | 6 | 5 | 7 | 2112.0985 | 0
2040 | 6 | 5 | 8 | 2185.6274 | 15.6274
2040 | 6 | 5 | 9 | 2245.9599 | 75.9599
2040 | 6 | 5 | 10 | 2306.2915 | 136.2915
2040 | 6 | 5 | 11 | 2352.6452 | 182.6452
2040 | 6 | 5 | 12 | 2398.4775 | 228.4775
2040 | 6 | 5 | 13 | 2405.8078 | 235.8078
2040 | 6 | 5 | 14 | 2402.5437 | 232.5437
2040 | 6 | 5 | 15 | 2424.5642 | 254.5642
2040 | 6 | 5 | 16 | 2454.6638 | 284.6638
2040 | 6 | 5 | 17 | 2465.7501 | 295.7501
2040 | 6 | 5 | 18 | 2455.6549 | 285.6549
2040 | 6 | 5 | 19 | 2358.4045 | 188.4045
2040 | 6 | 5 | 20 | 2279.8193 | 109.8193
2040 | 6 | 5 | 21 | 2189.4707 | 19.4707
2040 | 6 | 5 | 22 | 2132.8876 | 0
2040 | 6 | 5 | 23 | 2039.4954 | 0
2040 | 6 | 6 | 0 | 1952.903 | 0
2040 | 6 | 6 | 1 | 1904.1923 | 0
2040 | 6 | 6 | 2 | 1860.3473 | 0
2040 | 6 | 6 | 3 | 1842.2324 | 0
2040 | 6 | 6 | 4 | 1830.3619 | 0
2040 | 6 | 6 | 5 | 1844.6438 | 0
2040 | 6 | 6 | 6 | 1886.5719 | 0
2040 | 6 | 6 | 7 | 1953.811 | 0
2040 | 6 | 6 | 8 | 2001.6574 | 0
2040 | 6 | 6 | 9 | 2042.7983 | 0
2040 | 6 | 6 | 10 | 2066.7904 | 0
2040 | 6 | 6 | 11 | 2077.6825 | 0
2040 | 6 | 6 | 12 | 2121.859 | 0
2040 | 6 | 6 | 13 | 2123.4527 | 0
2040 | 6 | 6 | 14 | 2131.8387 | 0
2040 | 6 | 6 | 15 | 2175.7981 | 5.7981
2040 | 6 | 6 | 16 | 2232.1402 | 62.1402
2040 | 6 | 6 | 17 | 2252.6175 | 82.6175
2040 | 6 | 6 | 18 | 2252.1871 | 82.1871
2040 | 6 | 6 | 19 | 2163.1645 | 0
2040 | 6 | 6 | 20 | 2070.8112 | 0
2040 | 6 | 6 | 21 | 2007.5603 | 0
2040 | 6 | 6 | 22 | 1974.0743 | 0
2040 | 6 | 6 | 23 | 1908.3143 | 0
2040 | 6 | 7 | 0 | 1841.3603 | 0
2040 | 6 | 7 | 1 | 1734.5265 | 0
2040 | 6 | 7 | 2 | 1713.4796 | 0
2040 | 6 | 7 | 3 | 1708.1367 | 0
2040 | 6 | 7 | 4 | 1717.0723 | 0
2040 | 6 | 7 | 5 | 1760.5009 | 0
2040 | 6 | 7 | 6 | 1837.5908 | 0
2040 | 6 | 7 | 7 | 1936.7808 | 0
2040 | 6 | 7 | 8 | 1967.5821 | 0
2040 | 6 | 7 | 9 | 2009.2892 | 0
2040 | 6 | 7 | 10 | 2029.5878 | 0
2040 | 6 | 7 | 11 | 2042.2698 | 0
2040 | 6 | 7 | 12 | 2045.381 | 0
2040 | 6 | 7 | 13 | 2055.6056 | 0
2040 | 6 | 7 | 14 | 2057.6553 | 0
2040 | 6 | 7 | 15 | 2086.2891 | 0
2040 | 6 | 7 | 16 | 2117.3897 | 0
2040 | 6 | 7 | 17 | 2121.5869 | 0
2040 | 6 | 7 | 18 | 2106.3891 | 0
2040 | 6 | 7 | 19 | 2047.1475 | 0
2040 | 6 | 7 | 20 | 2008.8163 | 0
2040 | 6 | 7 | 21 | 1953.3328 | 0
2040 | 6 | 7 | 22 | 1904.7715 | 0
2040 | 6 | 7 | 23 | 1838.7026 | 0
2040 | 6 | 8 | 0 | 1778.5226 | 0
2040 | 6 | 8 | 1 | 1821.2917 | 0
2040 | 6 | 8 | 2 | 1794.5898 | 0
2040 | 6 | 8 | 3 | 1784.907 | 0
2040 | 6 | 8 | 4 | 1793.7794 | 0
2040 | 6 | 8 | 5 | 1840.9974 | 0
2040 | 6 | 8 | 6 | 1919.7704 | 0
2040 | 6 | 8 | 7 | 2032.4856 | 0
2040 | 6 | 8 | 8 | 2089.9236 | 0
2040 | 6 | 8 | 9 | 2174.7698 | 4.7698
2040 | 6 | 8 | 10 | 2226.2395 | 56.2395
2040 | 6 | 8 | 11 | 2273.9955 | 103.9955
2040 | 6 | 8 | 12 | 2323.7345 | 153.7345
2040 | 6 | 8 | 13 | 2370.2314 | 200.2314
2040 | 6 | 8 | 14 | 2401.7108 | 231.7108
2040 | 6 | 8 | 15 | 2434.8929 | 264.8929
2040 | 6 | 8 | 16 | 2480.4057 | 310.4057
2040 | 6 | 8 | 17 | 2489.4005 | 319.4005
2040 | 6 | 8 | 18 | 2466.3561 | 296.3561
2040 | 6 | 8 | 19 | 2380.3633 | 210.3633
2040 | 6 | 8 | 20 | 2309.0607 | 139.0607
2040 | 6 | 8 | 21 | 2226.4237 | 56.4237
2040 | 6 | 8 | 22 | 2173.0428 | 3.0428
2040 | 6 | 8 | 23 | 2092.5821 | 0
2040 | 6 | 9 | 0 | 2006.1639 | 0
2040 | 6 | 9 | 1 | 1875.3602 | 0
2040 | 6 | 9 | 2 | 1831.092 | 0
2040 | 6 | 9 | 3 | 1804.4243 | 0
2040 | 6 | 9 | 4 | 1787.5866 | 0
2040 | 6 | 9 | 5 | 1790.8956 | 0
2040 | 6 | 9 | 6 | 1806.4877 | 0
2040 | 6 | 9 | 7 | 1859.7348 | 0
2040 | 6 | 9 | 8 | 1903.0121 | 0
2040 | 6 | 9 | 9 | 1989.7752 | 0
2040 | 6 | 9 | 10 | 2035.6596 | 0
2040 | 6 | 9 | 11 | 2083.5506 | 0
2040 | 6 | 9 | 12 | 2140.6686 | 0
2040 | 6 | 9 | 13 | 2170.0751 | 0.075056
2040 | 6 | 9 | 14 | 2180.0983 | 10.0983
2040 | 6 | 9 | 15 | 2201.761 | 31.761
2040 | 6 | 9 | 16 | 2226.8608 | 56.8608
2040 | 6 | 9 | 17 | 2234.7727 | 64.7727
2040 | 6 | 9 | 18 | 2234.7122 | 64.7122
2040 | 6 | 9 | 19 | 2147.2038 | 0
2040 | 6 | 9 | 20 | 2100.7798 | 0
2040 | 6 | 9 | 21 | 2045.6 | 0
2040 | 6 | 9 | 22 | 2016.0479 | 0
2040 | 6 | 9 | 23 | 1962.1011 | 0
2040 | 6 | 10 | 0 | 1894.7269 | 0
2040 | 6 | 10 | 1 | 1869.422 | 0
2040 | 6 | 10 | 2 | 1814.3762 | 0
2040 | 6 | 10 | 3 | 1781.3509 | 0
2040 | 6 | 10 | 4 | 1752.9205 | 0
2040 | 6 | 10 | 5 | 1747.5019 | 0
2040 | 6 | 10 | 6 | 1755.2866 | 0
2040 | 6 | 10 | 7 | 1795.4427 | 0
2040 | 6 | 10 | 8 | 1851.0863 | 0
2040 | 6 | 10 | 9 | 1951.7713 | 0
2040 | 6 | 10 | 10 | 2050.2397 | 0
2040 | 6 | 10 | 11 | 2122.4838 | 0
2040 | 6 | 10 | 12 | 2199.8643 | 29.8643
2040 | 6 | 10 | 13 | 2228.4243 | 58.4243
2040 | 6 | 10 | 14 | 2254.8867 | 84.8867
2040 | 6 | 10 | 15 | 2296.9008 | 126.9008
2040 | 6 | 10 | 16 | 2335.7642 | 165.7642
2040 | 6 | 10 | 17 | 2346.1018 | 176.1018
2040 | 6 | 10 | 18 | 2327.6502 | 157.6502
2040 | 6 | 10 | 19 | 2288.2163 | 118.2163
2040 | 6 | 10 | 20 | 2274.0908 | 104.0908
2040 | 6 | 10 | 21 | 2147.3358 | 0
2040 | 6 | 10 | 22 | 2092.3793 | 0
2040 | 6 | 10 | 23 | 2020.0035 | 0
2040 | 6 | 11 | 0 | 1934.936 | 0
2040 | 6 | 11 | 1 | 2005.2768 | 0
2040 | 6 | 11 | 2 | 1948.0661 | 0
2040 | 6 | 11 | 3 | 1914.8201 | 0
2040 | 6 | 11 | 4 | 1884.6538 | 0
2040 | 6 | 11 | 5 | 1902.8158 | 0
2040 | 6 | 11 | 6 | 1966.8775 | 0
2040 | 6 | 11 | 7 | 2073.6393 | 0
2040 | 6 | 11 | 8 | 2140.6533 | 0
2040 | 6 | 11 | 9 | 2226.0717 | 56.0717
2040 | 6 | 11 | 10 | 2292.9108 | 122.9108
2040 | 6 | 11 | 11 | 2353.3677 | 183.3677
2040 | 6 | 11 | 12 | 2406.395 | 236.395
2040 | 6 | 11 | 13 | 2421.5601 | 251.5601
2040 | 6 | 11 | 14 | 2430.5675 | 260.5675
2040 | 6 | 11 | 15 | 2467.0805 | 297.0805
2040 | 6 | 11 | 16 | 2512.0458 | 342.0458
2040 | 6 | 11 | 17 | 2511.5754 | 341.5754
2040 | 6 | 11 | 18 | 2481.7809 | 311.7809
2040 | 6 | 11 | 19 | 2404.9221 | 234.9221
2040 | 6 | 11 | 20 | 2312.9889 | 142.9889
2040 | 6 | 11 | 21 | 2218.2378 | 48.2378
2040 | 6 | 11 | 22 | 2164.9808 | 0
2040 | 6 | 11 | 23 | 2079.6832 | 0
2040 | 6 | 12 | 0 | 1985.7309 | 0
2040 | 6 | 12 | 1 | 1911.545 | 0
2040 | 6 | 12 | 2 | 1865.4946 | 0
2040 | 6 | 12 | 3 | 1843.3619 | 0
2040 | 6 | 12 | 4 | 1826.0152 | 0
2040 | 6 | 12 | 5 | 1850.0927 | 0
2040 | 6 | 12 | 6 | 1911.5391 | 0
2040 | 6 | 12 | 7 | 2023.4446 | 0
2040 | 6 | 12 | 8 | 2093.6365 | 0
2040 | 6 | 12 | 9 | 2162.2802 | 0
2040 | 6 | 12 | 10 | 2204.1414 | 34.1414
2040 | 6 | 12 | 11 | 2257.7283 | 87.7283
2040 | 6 | 12 | 12 | 2310.2282 | 140.2282
2040 | 6 | 12 | 13 | 2323.9218 | 153.9218
2040 | 6 | 12 | 14 | 2326.0457 | 156.0457
2040 | 6 | 12 | 15 | 2356.7772 | 186.7772
2040 | 6 | 12 | 16 | 2379.979 | 209.979
2040 | 6 | 12 | 17 | 2388.0458 | 218.0458
2040 | 6 | 12 | 18 | 2373.9861 | 203.9861
2040 | 6 | 12 | 19 | 2266.3403 | 96.3403
2040 | 6 | 12 | 20 | 2187.9159 | 17.9159
2040 | 6 | 12 | 21 | 2108.117 | 0
2040 | 6 | 12 | 22 | 2056.1794 | 0
2040 | 6 | 12 | 23 | 1970.8655 | 0
2040 | 6 | 13 | 0 | 1892.9219 | 0
2040 | 6 | 13 | 1 | 1878.1724 | 0
2040 | 6 | 13 | 2 | 1843.5929 | 0
2040 | 6 | 13 | 3 | 1830.7635 | 0
2040 | 6 | 13 | 4 | 1815.9642 | 0
2040 | 6 | 13 | 5 | 1840.3093 | 0
2040 | 6 | 13 | 6 | 1896.3931 | 0
2040 | 6 | 13 | 7 | 1978.0333 | 0
2040 | 6 | 13 | 8 | 2033.5069 | 0
2040 | 6 | 13 | 9 | 2083.0146 | 0
2040 | 6 | 13 | 10 | 2115.5663 | 0
2040 | 6 | 13 | 11 | 2146.6655 | 0
2040 | 6 | 13 | 12 | 2206.6675 | 36.6675
2040 | 6 | 13 | 13 | 2220.1662 | 50.1662
2040 | 6 | 13 | 14 | 2234.9078 | 64.9078
2040 | 6 | 13 | 15 | 2274.576 | 104.576
2040 | 6 | 13 | 16 | 2328.8531 | 158.8531
2040 | 6 | 13 | 17 | 2336.6227 | 166.6227
2040 | 6 | 13 | 18 | 2346.8134 | 176.8134
2040 | 6 | 13 | 19 | 2265.9633 | 95.9633
2040 | 6 | 13 | 20 | 2174.7535 | 4.7535
2040 | 6 | 13 | 21 | 2088.5887 | 0
2040 | 6 | 13 | 22 | 2049.4302 | 0
2040 | 6 | 13 | 23 | 1979.949 | 0
2040 | 6 | 14 | 0 | 1903.6918 | 0
2040 | 6 | 14 | 1 | 1809.0091 | 0
2040 | 6 | 14 | 2 | 1779.1616 | 0
2040 | 6 | 14 | 3 | 1771.2112 | 0
2040 | 6 | 14 | 4 | 1775.4592 | 0
2040 | 6 | 14 | 5 | 1814.6596 | 0
2040 | 6 | 14 | 6 | 1891.8909 | 0
2040 | 6 | 14 | 7 | 1987.5596 | 0
2040 | 6 | 14 | 8 | 2037.0579 | 0
2040 | 6 | 14 | 9 | 2093.2071 | 0
2040 | 6 | 14 | 10 | 2121.2886 | 0
2040 | 6 | 14 | 11 | 2157.2767 | 0
2040 | 6 | 14 | 12 | 2197.1322 | 27.1322
2040 | 6 | 14 | 13 | 2225.9332 | 55.9332
2040 | 6 | 14 | 14 | 2233.6448 | 63.6448
2040 | 6 | 14 | 15 | 2263.8998 | 93.8998
2040 | 6 | 14 | 16 | 2292.1928 | 122.1928
2040 | 6 | 14 | 17 | 2280.963 | 110.963
2040 | 6 | 14 | 18 | 2273.6381 | 103.6381
2040 | 6 | 14 | 19 | 2203.7784 | 33.7784
2040 | 6 | 14 | 20 | 2128.7399 | 0
2040 | 6 | 14 | 21 | 2100.9982 | 0
2040 | 6 | 14 | 22 | 2055.9757 | 0
2040 | 6 | 14 | 23 | 1985.0911 | 0
2040 | 6 | 15 | 0 | 1915.0396 | 0
2040 | 6 | 15 | 1 | 1913.2212 | 0
2040 | 6 | 15 | 2 | 1877.8814 | 0
2040 | 6 | 15 | 3 | 1857.8298 | 0
2040 | 6 | 15 | 4 | 1858.6096 | 0
2040 | 6 | 15 | 5 | 1897.113 | 0
2040 | 6 | 15 | 6 | 1970.6859 | 0
2040 | 6 | 15 | 7 | 2082.2509 | 0
2040 | 6 | 15 | 8 | 2131.5029 | 0
2040 | 6 | 15 | 9 | 2214.8244 | 44.8244
2040 | 6 | 15 | 10 | 2271.0954 | 101.0954
2040 | 6 | 15 | 11 | 2325.017 | 155.017
2040 | 6 | 15 | 12 | 2364.8758 | 194.8758
2040 | 6 | 15 | 13 | 2406.6598 | 236.6598
2040 | 6 | 15 | 14 | 2424.8365 | 254.8365
2040 | 6 | 15 | 15 | 2462.6804 | 292.6804
2040 | 6 | 15 | 16 | 2483.8145 | 313.8145
2040 | 6 | 15 | 17 | 2462.8356 | 292.8356
2040 | 6 | 15 | 18 | 2423.0597 | 253.0597
2040 | 6 | 15 | 19 | 2344.7362 | 174.7362
2040 | 6 | 15 | 20 | 2292.1632 | 122.1632
2040 | 6 | 15 | 21 | 2256.7117 | 86.7117
2040 | 6 | 15 | 22 | 2206.5848 | 36.5848
2040 | 6 | 15 | 23 | 2132.4235 | 0
2040 | 6 | 16 | 0 | 2049.9203 | 0
2040 | 6 | 16 | 1 | 1916.72 | 0
2040 | 6 | 16 | 2 | 1783.5197 | 0
2040 | 6 | 16 | 3 | 1751.6182 | 0
2040 | 6 | 16 | 4 | 1730.1278 | 0
2040 | 6 | 16 | 5 | 1730.2091 | 0
2040 | 6 | 16 | 6 | 1743.9016 | 0
2040 | 6 | 16 | 7 | 1778.3233 | 0
2040 | 6 | 16 | 8 | 1830.7654 | 0
2040 | 6 | 16 | 9 | 1879.1486 | 0
2040 | 6 | 16 | 10 | 1922.2162 | 0
2040 | 6 | 16 | 11 | 1950.4164 | 0
2040 | 6 | 16 | 12 | 1976.8756 | 0
2040 | 6 | 16 | 13 | 1982.4336 | 0
2040 | 6 | 16 | 14 | 1982.2472 | 0
2040 | 6 | 16 | 15 | 2004.5068 | 0
2040 | 6 | 16 | 16 | 2033.4787 | 0
2040 | 6 | 16 | 17 | 2044.029 | 0
2040 | 6 | 16 | 18 | 2031.5406 | 0
2040 | 6 | 16 | 19 | 1955.74 | 0
2040 | 6 | 16 | 20 | 1881.7342 | 0
2040 | 6 | 16 | 21 | 1822.9629 | 0
2040 | 6 | 16 | 22 | 1800.9601 | 0
2040 | 6 | 16 | 23 | 1760.0802 | 0
2040 | 6 | 17 | 0 | 1716.0902 | 0
2040 | 6 | 17 | 1 | 1706.0232 | 0
2040 | 6 | 17 | 2 | 1668.0739 | 0
2040 | 6 | 17 | 3 | 1645.1959 | 0
2040 | 6 | 17 | 4 | 1623.8212 | 0
2040 | 6 | 17 | 5 | 1615.1298 | 0
2040 | 6 | 17 | 6 | 1619.9604 | 0
2040 | 6 | 17 | 7 | 1635.3443 | 0
2040 | 6 | 17 | 8 | 1670.4259 | 0
2040 | 6 | 17 | 9 | 1720.12 | 0
2040 | 6 | 17 | 10 | 1762.1368 | 0
2040 | 6 | 17 | 11 | 1791.1892 | 0
2040 | 6 | 17 | 12 | 1815.4823 | 0
2040 | 6 | 17 | 13 | 1818.2129 | 0
2040 | 6 | 17 | 14 | 1833.5472 | 0
2040 | 6 | 17 | 15 | 1865.51 | 0
2040 | 6 | 17 | 16 | 1910.2175 | 0
2040 | 6 | 17 | 17 | 1941.1649 | 0
2040 | 6 | 17 | 18 | 1962.4007 | 0
2040 | 6 | 17 | 19 | 1908.6744 | 0
2040 | 6 | 17 | 20 | 1871.6628 | 0
2040 | 6 | 17 | 21 | 1817.661 | 0
2040 | 6 | 17 | 22 | 1814.6199 | 0
2040 | 6 | 17 | 23 | 1781.4301 | 0
2040 | 6 | 18 | 0 | 1738.6877 | 0
2040 | 6 | 18 | 1 | 1737.907 | 0
2040 | 6 | 18 | 2 | 1737.1262 | 0
2040 | 6 | 18 | 3 | 1720.5691 | 0
2040 | 6 | 18 | 4 | 1706.2345 | 0
2040 | 6 | 18 | 5 | 1722.2989 | 0
2040 | 6 | 18 | 6 | 1780.2044 | 0
2040 | 6 | 18 | 7 | 1876.1475 | 0
2040 | 6 | 18 | 8 | 1935.3852 | 0
2040 | 6 | 18 | 9 | 2006.5417 | 0
2040 | 6 | 18 | 10 | 2054.5609 | 0
2040 | 6 | 18 | 11 | 2101.3848 | 0
2040 | 6 | 18 | 12 | 2149.0387 | 0
2040 | 6 | 18 | 13 | 2165.5882 | 0
2040 | 6 | 18 | 14 | 2173.5103 | 3.5103
2040 | 6 | 18 | 15 | 2209.2681 | 39.2681
2040 | 6 | 18 | 16 | 2253.3886 | 83.3886
2040 | 6 | 18 | 17 | 2267.2085 | 97.2085
2040 | 6 | 18 | 18 | 2259.1783 | 89.1783
2040 | 6 | 18 | 19 | 2219.2617 | 49.2617
2040 | 6 | 18 | 20 | 2133.1668 | 0
2040 | 6 | 18 | 21 | 2066.2448 | 0
2040 | 6 | 18 | 22 | 2033.9226 | 0
2040 | 6 | 18 | 23 | 1966.0471 | 0
2040 | 6 | 19 | 0 | 1891.5178 | 0
2040 | 6 | 19 | 1 | 1807.8296 | 0
2040 | 6 | 19 | 2 | 1773.0729 | 0
2040 | 6 | 19 | 3 | 1760.5603 | 0
2040 | 6 | 19 | 4 | 1745.9392 | 0
2040 | 6 | 19 | 5 | 1763.072 | 0
2040 | 6 | 19 | 6 | 1812.4212 | 0
2040 | 6 | 19 | 7 | 1910.2889 | 0
2040 | 6 | 19 | 8 | 1965.6179 | 0
2040 | 6 | 19 | 9 | 2022.4864 | 0
2040 | 6 | 19 | 10 | 2058.5637 | 0
2040 | 6 | 19 | 11 | 2090.8714 | 0
2040 | 6 | 19 | 12 | 2139.6199 | 0
2040 | 6 | 19 | 13 | 2150.7348 | 0
2040 | 6 | 19 | 14 | 2156.0631 | 0
2040 | 6 | 19 | 15 | 2193.6573 | 23.6573
2040 | 6 | 19 | 16 | 2236.6789 | 66.6789
2040 | 6 | 19 | 17 | 2247.3132 | 77.3132
2040 | 6 | 19 | 18 | 2258.6202 | 88.6202
2040 | 6 | 19 | 19 | 2195.3819 | 25.3819
2040 | 6 | 19 | 20 | 2117.8794 | 0
2040 | 6 | 19 | 21 | 2032.98 | 0
2040 | 6 | 19 | 22 | 1999.7493 | 0
2040 | 6 | 19 | 23 | 1937.7713 | 0
2040 | 6 | 20 | 0 | 1875.9811 | 0
2040 | 6 | 20 | 1 | 1801.3609 | 0
2040 | 6 | 20 | 2 | 1769.6977 | 0
2040 | 6 | 20 | 3 | 1756.8044 | 0
2040 | 6 | 20 | 4 | 1750.7956 | 0
2040 | 6 | 20 | 5 | 1775.4078 | 0
2040 | 6 | 20 | 6 | 1841.8082 | 0
2040 | 6 | 20 | 7 | 1925.7567 | 0
2040 | 6 | 20 | 8 | 1977.8697 | 0
2040 | 6 | 20 | 9 | 2017.3629 | 0
2040 | 6 | 20 | 10 | 2044.3799 | 0
2040 | 6 | 20 | 11 | 2068.778 | 0
2040 | 6 | 20 | 12 | 2126.9922 | 0
2040 | 6 | 20 | 13 | 2139.1193 | 0
2040 | 6 | 20 | 14 | 2149.8953 | 0
2040 | 6 | 20 | 15 | 2188.1896 | 18.1896
2040 | 6 | 20 | 16 | 2240.0287 | 70.0287
2040 | 6 | 20 | 17 | 2247.029 | 77.029
2040 | 6 | 20 | 18 | 2227.3618 | 57.3618
2040 | 6 | 20 | 19 | 2162.9281 | 0
2040 | 6 | 20 | 20 | 2095.0904 | 0
2040 | 6 | 20 | 21 | 2014.2214 | 0
2040 | 6 | 20 | 22 | 1976.0672 | 0
2040 | 6 | 20 | 23 | 1907.8903 | 0
2040 | 6 | 21 | 0 | 1841.213 | 0
2040 | 6 | 21 | 1 | 1853.9982 | 0
2040 | 6 | 21 | 2 | 1825.7891 | 0
2040 | 6 | 21 | 3 | 1817.3297 | 0
2040 | 6 | 21 | 4 | 1818.2481 | 0
2040 | 6 | 21 | 5 | 1853.6333 | 0
2040 | 6 | 21 | 6 | 1929.473 | 0
2040 | 6 | 21 | 7 | 2036.5977 | 0
2040 | 6 | 21 | 8 | 2070.1112 | 0
2040 | 6 | 21 | 9 | 2142.3735 | 0
2040 | 6 | 21 | 10 | 2164.681 | 0
2040 | 6 | 21 | 11 | 2193.4293 | 23.4293
2040 | 6 | 21 | 12 | 2251.3006 | 81.3006
2040 | 6 | 21 | 13 | 2282.205 | 112.205
2040 | 6 | 21 | 14 | 2291.1975 | 121.1975
2040 | 6 | 21 | 15 | 2331.1375 | 161.1375
2040 | 6 | 21 | 16 | 2370.7642 | 200.7642
2040 | 6 | 21 | 17 | 2378.2436 | 208.2436
2040 | 6 | 21 | 18 | 2361.6859 | 191.6859
2040 | 6 | 21 | 19 | 2299.6824 | 129.6824
2040 | 6 | 21 | 20 | 2228.756 | 58.756
2040 | 6 | 21 | 21 | 2147.6782 | 0
2040 | 6 | 21 | 22 | 2065.1774 | 0
2040 | 6 | 21 | 23 | 2002.5919 | 0
2040 | 6 | 22 | 0 | 1922.3662 | 0
2040 | 6 | 22 | 1 | 1961.1733 | 0
2040 | 6 | 22 | 2 | 1925.0737 | 0
2040 | 6 | 22 | 3 | 1908.7088 | 0
2040 | 6 | 22 | 4 | 1905.5843 | 0
2040 | 6 | 22 | 5 | 1942.8438 | 0
2040 | 6 | 22 | 6 | 2017.9539 | 0
2040 | 6 | 22 | 7 | 2128.8139 | 0
2040 | 6 | 22 | 8 | 2185.8983 | 15.8983
2040 | 6 | 22 | 9 | 2282.0203 | 112.0203
2040 | 6 | 22 | 10 | 2332.3424 | 162.3424
2040 | 6 | 22 | 11 | 2390.4225 | 220.4225
2040 | 6 | 22 | 12 | 2479.192 | 309.192
2040 | 6 | 22 | 13 | 2532.767 | 362.767
2040 | 6 | 22 | 14 | 2559.6755 | 389.6755
2040 | 6 | 22 | 15 | 2605.1332 | 435.1332
2040 | 6 | 22 | 16 | 2642.1386 | 472.1386
2040 | 6 | 22 | 17 | 2631.4638 | 461.4638
2040 | 6 | 22 | 18 | 2595.6525 | 425.6525
2040 | 6 | 22 | 19 | 2502.1405 | 332.1405
2040 | 6 | 22 | 20 | 2407.5599 | 237.5599
2040 | 6 | 22 | 21 | 2362.8828 | 192.8828
2040 | 6 | 22 | 22 | 2306.4889 | 136.4889
2040 | 6 | 22 | 23 | 2225.4611 | 55.4611
2040 | 6 | 23 | 0 | 2128.5648 | 0
2040 | 6 | 23 | 1 | 1991.3084 | 0
2040 | 6 | 23 | 2 | 1854.052 | 0
2040 | 6 | 23 | 3 | 1821.1909 | 0
2040 | 6 | 23 | 4 | 1804.5679 | 0
2040 | 6 | 23 | 5 | 1809.6928 | 0
2040 | 6 | 23 | 6 | 1827.5636 | 0
2040 | 6 | 23 | 7 | 1880.4711 | 0
2040 | 6 | 23 | 8 | 1926.5992 | 0
2040 | 6 | 23 | 9 | 2016.4931 | 0
2040 | 6 | 23 | 10 | 2072.1477 | 0
2040 | 6 | 23 | 11 | 2123.8514 | 0
2040 | 6 | 23 | 12 | 2184.8092 | 14.8092
2040 | 6 | 23 | 13 | 2209.8927 | 39.8927
2040 | 6 | 23 | 14 | 2217.543 | 47.543
2040 | 6 | 23 | 15 | 2244.6017 | 74.6017
2040 | 6 | 23 | 16 | 2260.9871 | 90.9871
2040 | 6 | 23 | 17 | 2267.7276 | 97.7276
2040 | 6 | 23 | 18 | 2261.5848 | 91.5848
2040 | 6 | 23 | 19 | 2205.2305 | 35.2305
2040 | 6 | 23 | 20 | 2116.1717 | 0
2040 | 6 | 23 | 21 | 2058.3999 | 0
2040 | 6 | 23 | 22 | 2031.2131 | 0
2040 | 6 | 23 | 23 | 1981.5481 | 0
2040 | 6 | 24 | 0 | 1906.1079 | 0
2040 | 6 | 24 | 1 | 1844.1613 | 0
2040 | 6 | 24 | 2 | 1791.0232 | 0
2040 | 6 | 24 | 3 | 1758.2694 | 0
2040 | 6 | 24 | 4 | 1727.8302 | 0
2040 | 6 | 24 | 5 | 1714.315 | 0
2040 | 6 | 24 | 6 | 1719.0203 | 0
2040 | 6 | 24 | 7 | 1746.9988 | 0
2040 | 6 | 24 | 8 | 1793.7284 | 0
2040 | 6 | 24 | 9 | 1888.7015 | 0
2040 | 6 | 24 | 10 | 1952.9119 | 0
2040 | 6 | 24 | 11 | 1997.5871 | 0
2040 | 6 | 24 | 12 | 2062.2621 | 0
2040 | 6 | 24 | 13 | 2075.6223 | 0
2040 | 6 | 24 | 14 | 2084.0332 | 0
2040 | 6 | 24 | 15 | 2121.5058 | 0
2040 | 6 | 24 | 16 | 2175.4125 | 5.4125
2040 | 6 | 24 | 17 | 2203.9157 | 33.9157
2040 | 6 | 24 | 18 | 2197.6972 | 27.6972
2040 | 6 | 24 | 19 | 2128.7447 | 0
2040 | 6 | 24 | 20 | 2059.0422 | 0
2040 | 6 | 24 | 21 | 1999.4999 | 0
2040 | 6 | 24 | 22 | 1949.7275 | 0
2040 | 6 | 24 | 23 | 1895.0467 | 0
2040 | 6 | 25 | 0 | 1810.8452 | 0
2040 | 6 | 25 | 1 | 1780.2426 | 0
2040 | 6 | 25 | 2 | 1746.931 | 0
2040 | 6 | 25 | 3 | 1733.7783 | 0
2040 | 6 | 25 | 4 | 1716.3612 | 0
2040 | 6 | 25 | 5 | 1746.6001 | 0
2040 | 6 | 25 | 6 | 1828.3503 | 0
2040 | 6 | 25 | 7 | 1927.5397 | 0
2040 | 6 | 25 | 8 | 1970.2872 | 0
2040 | 6 | 25 | 9 | 2053.5773 | 0
2040 | 6 | 25 | 10 | 2080.3113 | 0
2040 | 6 | 25 | 11 | 2120.6727 | 0
2040 | 6 | 25 | 12 | 2168.4829 | 0
2040 | 6 | 25 | 13 | 2186.066 | 16.066
2040 | 6 | 25 | 14 | 2193.0459 | 23.0459
2040 | 6 | 25 | 15 | 2229.5585 | 59.5585
2040 | 6 | 25 | 16 | 2274.1077 | 104.1077
2040 | 6 | 25 | 17 | 2286.1525 | 116.1525
2040 | 6 | 25 | 18 | 2277.6712 | 107.6712
2040 | 6 | 25 | 19 | 2239.331 | 69.331
2040 | 6 | 25 | 20 | 2155.0007 | 0
2040 | 6 | 25 | 21 | 2079.6985 | 0
2040 | 6 | 25 | 22 | 2041.8139 | 0
2040 | 6 | 25 | 23 | 1974.9938 | 0
2040 | 6 | 26 | 0 | 1878.1179 | 0
2040 | 6 | 26 | 1 | 1943.4935 | 0
2040 | 6 | 26 | 2 | 1894.8929 | 0
2040 | 6 | 26 | 3 | 1869.9859 | 0
2040 | 6 | 26 | 4 | 1849.3779 | 0
2040 | 6 | 26 | 5 | 1869.4971 | 0
2040 | 6 | 26 | 6 | 1924.3049 | 0
2040 | 6 | 26 | 7 | 2034.1395 | 0
2040 | 6 | 26 | 8 | 2110.8085 | 0
2040 | 6 | 26 | 9 | 2186.4691 | 16.4691
2040 | 6 | 26 | 10 | 2242.5577 | 72.5577
2040 | 6 | 26 | 11 | 2303.5967 | 133.5967
2040 | 6 | 26 | 12 | 2368.044 | 198.044
2040 | 6 | 26 | 13 | 2390.1882 | 220.1882
2040 | 6 | 26 | 14 | 2405.1674 | 235.1674
2040 | 6 | 26 | 15 | 2444.2152 | 274.2152
2040 | 6 | 26 | 16 | 2480.1959 | 310.1959
2040 | 6 | 26 | 17 | 2489.5288 | 319.5288
2040 | 6 | 26 | 18 | 2485.5046 | 315.5046
2040 | 6 | 26 | 19 | 2395.9289 | 225.9289
2040 | 6 | 26 | 20 | 2312.2467 | 142.2467
2040 | 6 | 26 | 21 | 2219.623 | 49.623
2040 | 6 | 26 | 22 | 2162.0162 | 0
2040 | 6 | 26 | 23 | 2076.6153 | 0
2040 | 6 | 27 | 0 | 1992.4396 | 0
2040 | 6 | 27 | 1 | 1908.0459 | 0
2040 | 6 | 27 | 2 | 1869.999 | 0
2040 | 6 | 27 | 3 | 1853.0742 | 0
2040 | 6 | 27 | 4 | 1839.2713 | 0
2040 | 6 | 27 | 5 | 1860.6524 | 0
2040 | 6 | 27 | 6 | 1901.536 | 0
2040 | 6 | 27 | 7 | 1970.3969 | 0
2040 | 6 | 27 | 8 | 2039.7193 | 0
2040 | 6 | 27 | 9 | 2124.0644 | 0
2040 | 6 | 27 | 10 | 2176.8496 | 6.8496
2040 | 6 | 27 | 11 | 2239.2891 | 69.2891
2040 | 6 | 27 | 12 | 2326.126 | 156.126
2040 | 6 | 27 | 13 | 2348.668 | 178.668
2040 | 6 | 27 | 14 | 2370.1952 | 200.1952
2040 | 6 | 27 | 15 | 2411.1723 | 241.1723
2040 | 6 | 27 | 16 | 2454.7978 | 284.7978
2040 | 6 | 27 | 17 | 2463.1591 | 293.1591
2040 | 6 | 27 | 18 | 2482.5253 | 312.5253
2040 | 6 | 27 | 19 | 2396.1681 | 226.1681
2040 | 6 | 27 | 20 | 2296.5929 | 126.5929
2040 | 6 | 27 | 21 | 2219.7478 | 49.7478
2040 | 6 | 27 | 22 | 2186.2515 | 16.2515
2040 | 6 | 27 | 23 | 2120.387 | 0
2040 | 6 | 28 | 0 | 2040.611 | 0
2040 | 6 | 28 | 1 | 1952.6975 | 0
2040 | 6 | 28 | 2 | 1864.7839 | 0
2040 | 6 | 28 | 3 | 1841.6553 | 0
2040 | 6 | 28 | 4 | 1828.4386 | 0
2040 | 6 | 28 | 5 | 1863.2241 | 0
2040 | 6 | 28 | 6 | 1929.3341 | 0
2040 | 6 | 28 | 7 | 2014.9419 | 0
2040 | 6 | 28 | 8 | 2059.0879 | 0
2040 | 6 | 28 | 9 | 2146.1582 | 0
2040 | 6 | 28 | 10 | 2192.2647 | 22.2647
2040 | 6 | 28 | 11 | 2241.6033 | 71.6033
2040 | 6 | 28 | 12 | 2310.2209 | 140.2209
2040 | 6 | 28 | 13 | 2338.1267 | 168.1267
2040 | 6 | 28 | 14 | 2352.6901 | 182.6901
2040 | 6 | 28 | 15 | 2389.1494 | 219.1494
2040 | 6 | 28 | 16 | 2413.449 | 243.449
2040 | 6 | 28 | 17 | 2425.0413 | 255.0413
2040 | 6 | 28 | 18 | 2432.3841 | 262.3841
2040 | 6 | 28 | 19 | 2358.6669 | 188.6669
2040 | 6 | 28 | 20 | 2268.6031 | 98.6031
2040 | 6 | 28 | 21 | 2158.4704 | 0
2040 | 6 | 28 | 22 | 2090.5951 | 0
2040 | 6 | 28 | 23 | 2021.7101 | 0
2040 | 6 | 29 | 0 | 1931.8021 | 0
2040 | 6 | 29 | 1 | 1830.836 | 0
2040 | 6 | 29 | 2 | 1796.6474 | 0
2040 | 6 | 29 | 3 | 1782.4627 | 0
2040 | 6 | 29 | 4 | 1776.764 | 0
2040 | 6 | 29 | 5 | 1816.0176 | 0
2040 | 6 | 29 | 6 | 1881.7395 | 0
2040 | 6 | 29 | 7 | 1978.88 | 0
2040 | 6 | 29 | 8 | 2036.3441 | 0
2040 | 6 | 29 | 9 | 2097.865 | 0
2040 | 6 | 29 | 10 | 2106.3768 | 0
2040 | 6 | 29 | 11 | 2115.9871 | 0
2040 | 6 | 29 | 12 | 2149.2557 | 0
2040 | 6 | 29 | 13 | 2177.5774 | 7.5774
2040 | 6 | 29 | 14 | 2197.084 | 27.084
2040 | 6 | 29 | 15 | 2236.5127 | 66.5127
2040 | 6 | 29 | 16 | 2270.0001 | 100.0001
2040 | 6 | 29 | 17 | 2278.1685 | 108.1685
2040 | 6 | 29 | 18 | 2265.5481 | 95.5481
2040 | 6 | 29 | 19 | 2176.3068 | 6.3068
2040 | 6 | 29 | 20 | 2077.7634 | 0
2040 | 6 | 29 | 21 | 1988.6947 | 0
2040 | 6 | 29 | 22 | 1950.9613 | 0
2040 | 6 | 29 | 23 | 1889.1063 | 0
2040 | 6 | 30 | 0 | 1818.5636 | 0
2040 | 6 | 30 | 1 | 1663.5759 | 0
2040 | 6 | 30 | 2 | 1633.7424 | 0
2040 | 6 | 30 | 3 | 1618.8129 | 0
2040 | 6 | 30 | 4 | 1607.3157 | 0
2040 | 6 | 30 | 5 | 1614.5845 | 0
2040 | 6 | 30 | 6 | 1620.2724 | 0
2040 | 6 | 30 | 7 | 1648.3023 | 0
2040 | 6 | 30 | 8 | 1705.5603 | 0
2040 | 6 | 30 | 9 | 1792.7898 | 0
2040 | 6 | 30 | 10 | 1826.4817 | 0
2040 | 6 | 30 | 11 | 1857.521 | 0
2040 | 6 | 30 | 12 | 1912.8821 | 0
2040 | 6 | 30 | 13 | 1937.8306 | 0
2040 | 6 | 30 | 14 | 1963.0618 | 0
2040 | 6 | 30 | 15 | 2006.3166 | 0
2040 | 6 | 30 | 16 | 2040.8461 | 0
2040 | 6 | 30 | 17 | 2061.7634 | 0
2040 | 6 | 30 | 18 | 2061.7784 | 0
2040 | 6 | 30 | 19 | 1999.5906 | 0
2040 | 6 | 30 | 20 | 1903.2405 | 0
2040 | 6 | 30 | 21 | 1847.7763 | 0
2040 | 6 | 30 | 22 | 1832.7201 | 0
2040 | 6 | 30 | 23 | 1794.1387 | 0
2040 | 7 | 1 | 0 | 1735.7987 | 0
2040 | 7 | 1 | 1 | 1707.2711 | 0
2040 | 7 | 1 | 2 | 1678.7436 | 0
2040 | 7 | 1 | 3 | 1664.8666 | 0
2040 | 7 | 1 | 4 | 1656.0277 | 0
2040 | 7 | 1 | 5 | 1667.8946 | 0
2040 | 7 | 1 | 6 | 1685.9109 | 0
2040 | 7 | 1 | 7 | 1727.6052 | 0
2040 | 7 | 1 | 8 | 1749.5596 | 0
2040 | 7 | 1 | 9 | 1799.7372 | 0
2040 | 7 | 1 | 10 | 1829.4157 | 0
2040 | 7 | 1 | 11 | 1872.6679 | 0
2040 | 7 | 1 | 12 | 1928.1308 | 0
2040 | 7 | 1 | 13 | 1935.5703 | 0
2040 | 7 | 1 | 14 | 1937.6137 | 0
2040 | 7 | 1 | 15 | 1967.1377 | 0
2040 | 7 | 1 | 16 | 1979.8574 | 0
2040 | 7 | 1 | 17 | 2003.4378 | 0
2040 | 7 | 1 | 18 | 2023.2366 | 0
2040 | 7 | 1 | 19 | 1993.1878 | 0
2040 | 7 | 1 | 20 | 1928.1631 | 0
2040 | 7 | 1 | 21 | 1850.23 | 0
2040 | 7 | 1 | 22 | 1822.5734 | 0
2040 | 7 | 1 | 23 | 1783.7555 | 0
2040 | 7 | 2 | 0 | 1732.6199 | 0
2040 | 7 | 2 | 1 | 1862.771 | 0
2040 | 7 | 2 | 2 | 1992.922 | 0
2040 | 7 | 2 | 3 | 1954.6236 | 0
2040 | 7 | 2 | 4 | 1921.4161 | 0
2040 | 7 | 2 | 5 | 1947.5976 | 0
2040 | 7 | 2 | 6 | 2018.2724 | 0
2040 | 7 | 2 | 7 | 2137.5607 | 0
2040 | 7 | 2 | 8 | 2221.4794 | 51.4794
2040 | 7 | 2 | 9 | 2367.8112 | 197.8112
2040 | 7 | 2 | 10 | 2464.8118 | 294.8118
2040 | 7 | 2 | 11 | 2571.5443 | 401.5443
2040 | 7 | 2 | 12 | 2668.3503 | 498.3503
2040 | 7 | 2 | 13 | 2723.1872 | 553.1872
2040 | 7 | 2 | 14 | 2774.4626 | 604.4626
2040 | 7 | 2 | 15 | 2828.8276 | 658.8276
2040 | 7 | 2 | 16 | 2889.3204 | 719.3204
2040 | 7 | 2 | 17 | 2899.5819 | 729.5819
2040 | 7 | 2 | 18 | 2885.5046 | 715.5046
2040 | 7 | 2 | 19 | 2809.6163 | 639.6163
2040 | 7 | 2 | 20 | 2710.5449 | 540.5449
2040 | 7 | 2 | 21 | 2588.8375 | 418.8375
2040 | 7 | 2 | 22 | 2497.1441 | 327.1441
2040 | 7 | 2 | 23 | 2388.924 | 218.924
2040 | 7 | 3 | 0 | 2239.3115 | 69.3115
2040 | 7 | 3 | 1 | 2111.1059 | 0
2040 | 7 | 3 | 2 | 2046.1112 | 0
2040 | 7 | 3 | 3 | 2006.0355 | 0
2040 | 7 | 3 | 4 | 1976.1793 | 0
2040 | 7 | 3 | 5 | 1995.3265 | 0
2040 | 7 | 3 | 6 | 2048.9544 | 0
2040 | 7 | 3 | 7 | 2168.685 | 0
2040 | 7 | 3 | 8 | 2273.171 | 103.171
2040 | 7 | 3 | 9 | 2374.6406 | 204.6406
2040 | 7 | 3 | 10 | 2464.968 | 294.968
2040 | 7 | 3 | 11 | 2562.1905 | 392.1905
2040 | 7 | 3 | 12 | 2654.2838 | 484.2838
2040 | 7 | 3 | 13 | 2695.9081 | 525.9081
2040 | 7 | 3 | 14 | 2733.3933 | 563.3933
2040 | 7 | 3 | 15 | 2782.2111 | 612.2111
2040 | 7 | 3 | 16 | 2823.9299 | 653.9299
2040 | 7 | 3 | 17 | 2833.2273 | 663.2273
2040 | 7 | 3 | 18 | 2823.9075 | 653.9075
2040 | 7 | 3 | 19 | 2726.0645 | 556.0645
2040 | 7 | 3 | 20 | 2630.9448 | 460.9448
2040 | 7 | 3 | 21 | 2517.7719 | 347.7719
2040 | 7 | 3 | 22 | 2430.1199 | 260.1199
2040 | 7 | 3 | 23 | 2321.2092 | 151.2092
2040 | 7 | 4 | 0 | 2208.4157 | 38.4157
2040 | 7 | 4 | 1 | 2145.4936 | 0
2040 | 7 | 4 | 2 | 2080.36 | 0
2040 | 7 | 4 | 3 | 2044.4495 | 0
2040 | 7 | 4 | 4 | 2017.9171 | 0
2040 | 7 | 4 | 5 | 2038.0477 | 0
2040 | 7 | 4 | 6 | 2091.5954 | 0
2040 | 7 | 4 | 7 | 2194.1844 | 24.1844
2040 | 7 | 4 | 8 | 2295.5494 | 125.5494
2040 | 7 | 4 | 9 | 2405.0513 | 235.0513
2040 | 7 | 4 | 10 | 2502.3414 | 332.3414
2040 | 7 | 4 | 11 | 2586.8265 | 416.8265
2040 | 7 | 4 | 12 | 2708.9573 | 538.9573
2040 | 7 | 4 | 13 | 2763.3941 | 593.3941
2040 | 7 | 4 | 14 | 2812.1073 | 642.1073
2040 | 7 | 4 | 15 | 2878.9986 | 708.9986
2040 | 7 | 4 | 16 | 2918.0022 | 748.0022
2040 | 7 | 4 | 17 | 2909.7213 | 739.7213
2040 | 7 | 4 | 18 | 2892.5443 | 722.5443
2040 | 7 | 4 | 19 | 2814.0506 | 644.0506
2040 | 7 | 4 | 20 | 2714.9305 | 544.9305
2040 | 7 | 4 | 21 | 2607.961 | 437.961
2040 | 7 | 4 | 22 | 2525.9293 | 355.9293
2040 | 7 | 4 | 23 | 2412.9617 | 242.9617
2040 | 7 | 5 | 0 | 2288.5126 | 118.5126
2040 | 7 | 5 | 1 | 2184.6882 | 14.6882
2040 | 7 | 5 | 2 | 2080.8639 | 0
2040 | 7 | 5 | 3 | 2042.9365 | 0
2040 | 7 | 5 | 4 | 2023.714 | 0
2040 | 7 | 5 | 5 | 2051.5752 | 0
2040 | 7 | 5 | 6 | 2119.7298 | 0
2040 | 7 | 5 | 7 | 2235.2132 | 65.2132
2040 | 7 | 5 | 8 | 2313.9319 | 143.9319
2040 | 7 | 5 | 9 | 2431.9849 | 261.9849
2040 | 7 | 5 | 10 | 2498.933 | 328.933
2040 | 7 | 5 | 11 | 2553.4196 | 383.4196
2040 | 7 | 5 | 12 | 2629.6343 | 459.6343
2040 | 7 | 5 | 13 | 2662.4889 | 492.4889
2040 | 7 | 5 | 14 | 2681.7275 | 511.7275
2040 | 7 | 5 | 15 | 2718.0206 | 548.0206
2040 | 7 | 5 | 16 | 2750.5322 | 580.5322
2040 | 7 | 5 | 17 | 2755.6751 | 585.6751
2040 | 7 | 5 | 18 | 2714.3003 | 544.3003
2040 | 7 | 5 | 19 | 2610.8686 | 440.8686
2040 | 7 | 5 | 20 | 2504.4671 | 334.4671
2040 | 7 | 5 | 21 | 2413.618 | 243.618
2040 | 7 | 5 | 22 | 2317.3336 | 147.3336
2040 | 7 | 5 | 23 | 2225.0406 | 55.0406
2040 | 7 | 6 | 0 | 2113.1579 | 0
2040 | 7 | 6 | 1 | 2003.3236 | 0
2040 | 7 | 6 | 2 | 1952.8155 | 0
2040 | 7 | 6 | 3 | 1925.0251 | 0
2040 | 7 | 6 | 4 | 1910.8548 | 0
2040 | 7 | 6 | 5 | 1941.9376 | 0
2040 | 7 | 6 | 6 | 2009.0288 | 0
2040 | 7 | 6 | 7 | 2099.4992 | 0
2040 | 7 | 6 | 8 | 2127.5293 | 0
2040 | 7 | 6 | 9 | 2195.7057 | 25.7057
2040 | 7 | 6 | 10 | 2211.5507 | 41.5507
2040 | 7 | 6 | 11 | 2224.6669 | 54.6669
2040 | 7 | 6 | 12 | 2277.2193 | 107.2193
2040 | 7 | 6 | 13 | 2294.0905 | 124.0905
2040 | 7 | 6 | 14 | 2293.5028 | 123.5028
2040 | 7 | 6 | 15 | 2322.7544 | 152.7544
2040 | 7 | 6 | 16 | 2351.6185 | 181.6185
2040 | 7 | 6 | 17 | 2348.9023 | 178.9023
2040 | 7 | 6 | 18 | 2304.7184 | 134.7184
2040 | 7 | 6 | 19 | 2229.8223 | 59.8223
2040 | 7 | 6 | 20 | 2136.7217 | 0
2040 | 7 | 6 | 21 | 2015.8649 | 0
2040 | 7 | 6 | 22 | 1957.8836 | 0
2040 | 7 | 6 | 23 | 1895.1143 | 0
2040 | 7 | 7 | 0 | 1823.1741 | 0
2040 | 7 | 7 | 1 | 1754.791 | 0
2040 | 7 | 7 | 2 | 1686.408 | 0
2040 | 7 | 7 | 3 | 1668.6788 | 0
2040 | 7 | 7 | 4 | 1658.7825 | 0
2040 | 7 | 7 | 5 | 1663.8147 | 0
2040 | 7 | 7 | 6 | 1676.4832 | 0
2040 | 7 | 7 | 7 | 1713.1952 | 0
2040 | 7 | 7 | 8 | 1767.6739 | 0
2040 | 7 | 7 | 9 | 1852.3598 | 0
2040 | 7 | 7 | 10 | 1897.9121 | 0
2040 | 7 | 7 | 11 | 1940.6872 | 0
2040 | 7 | 7 | 12 | 1986.9508 | 0
2040 | 7 | 7 | 13 | 2015.4583 | 0
2040 | 7 | 7 | 14 | 2038.2351 | 0
2040 | 7 | 7 | 15 | 2078.9594 | 0
2040 | 7 | 7 | 16 | 2114.945 | 0
2040 | 7 | 7 | 17 | 2130.3011 | 0
2040 | 7 | 7 | 18 | 2123.9586 | 0
2040 | 7 | 7 | 19 | 2056.523 | 0
2040 | 7 | 7 | 20 | 1955.895 | 0
2040 | 7 | 7 | 21 | 1910.6919 | 0
2040 | 7 | 7 | 22 | 1887.4125 | 0
2040 | 7 | 7 | 23 | 1843.9377 | 0
2040 | 7 | 8 | 0 | 1782.3204 | 0
2040 | 7 | 8 | 1 | 1756.9003 | 0
2040 | 7 | 8 | 2 | 1718.1246 | 0
2040 | 7 | 8 | 3 | 1693.9495 | 0
2040 | 7 | 8 | 4 | 1674.3249 | 0
2040 | 7 | 8 | 5 | 1671.6914 | 0
2040 | 7 | 8 | 6 | 1683.3119 | 0
2040 | 7 | 8 | 7 | 1717.9623 | 0
2040 | 7 | 8 | 8 | 1770.7498 | 0
2040 | 7 | 8 | 9 | 1888.1622 | 0
2040 | 7 | 8 | 10 | 1982.0731 | 0
2040 | 7 | 8 | 11 | 2071.7883 | 0
2040 | 7 | 8 | 12 | 2157.8325 | 0
2040 | 7 | 8 | 13 | 2201.9473 | 31.9473
2040 | 7 | 8 | 14 | 2234.5769 | 64.5769
2040 | 7 | 8 | 15 | 2291.2509 | 121.2509
2040 | 7 | 8 | 16 | 2347.9677 | 177.9677
2040 | 7 | 8 | 17 | 2377.6907 | 207.6907
2040 | 7 | 8 | 18 | 2369.3604 | 199.3604
2040 | 7 | 8 | 19 | 2314.1575 | 144.1575
2040 | 7 | 8 | 20 | 2228.4098 | 58.4098
2040 | 7 | 8 | 21 | 2159.3794 | 0
2040 | 7 | 8 | 22 | 2123.8515 | 0
2040 | 7 | 8 | 23 | 2059.4365 | 0
2040 | 7 | 9 | 0 | 1970.162 | 0
2040 | 7 | 9 | 1 | 1945.2295 | 0
2040 | 7 | 9 | 2 | 1887.765 | 0
2040 | 7 | 9 | 3 | 1851.3204 | 0
2040 | 7 | 9 | 4 | 1821.1564 | 0
2040 | 7 | 9 | 5 | 1825.8942 | 0
2040 | 7 | 9 | 6 | 1875.3829 | 0
2040 | 7 | 9 | 7 | 1967.6185 | 0
2040 | 7 | 9 | 8 | 2042.631 | 0
2040 | 7 | 9 | 9 | 2143.3976 | 0
2040 | 7 | 9 | 10 | 2220.4535 | 50.4535
2040 | 7 | 9 | 11 | 2297.8382 | 127.8382
2040 | 7 | 9 | 12 | 2362.096 | 192.096
2040 | 7 | 9 | 13 | 2388.0101 | 218.0101
2040 | 7 | 9 | 14 | 2409.5633 | 239.5633
2040 | 7 | 9 | 15 | 2462.8362 | 292.8362
2040 | 7 | 9 | 16 | 2522.1791 | 352.1791
2040 | 7 | 9 | 17 | 2534.3359 | 364.3359
2040 | 7 | 9 | 18 | 2503.2418 | 333.2418
2040 | 7 | 9 | 19 | 2416.3057 | 246.3057
2040 | 7 | 9 | 20 | 2309.3061 | 139.3061
2040 | 7 | 9 | 21 | 2198.5568 | 28.5568
2040 | 7 | 9 | 22 | 2144.4149 | 0
2040 | 7 | 9 | 23 | 2063.171 | 0
2040 | 7 | 10 | 0 | 1957.2695 | 0
2040 | 7 | 10 | 1 | 1853.6816 | 0
2040 | 7 | 10 | 2 | 1806.2899 | 0
2040 | 7 | 10 | 3 | 1782.0887 | 0
2040 | 7 | 10 | 4 | 1761.3899 | 0
2040 | 7 | 10 | 5 | 1783.3049 | 0
2040 | 7 | 10 | 6 | 1837.5222 | 0
2040 | 7 | 10 | 7 | 1927.0026 | 0
2040 | 7 | 10 | 8 | 1992.4627 | 0
2040 | 7 | 10 | 9 | 2061.3171 | 0
2040 | 7 | 10 | 10 | 2108.2235 | 0
2040 | 7 | 10 | 11 | 2146.3655 | 0
2040 | 7 | 10 | 12 | 2209.4864 | 39.4864
2040 | 7 | 10 | 13 | 2226.1052 | 56.1052
2040 | 7 | 10 | 14 | 2237.3227 | 67.3227
2040 | 7 | 10 | 15 | 2277.3778 | 107.3778
2040 | 7 | 10 | 16 | 2306.8448 | 136.8448
2040 | 7 | 10 | 17 | 2320.7846 | 150.7846
2040 | 7 | 10 | 18 | 2334.9402 | 164.9402
2040 | 7 | 10 | 19 | 2256.5386 | 86.5386
2040 | 7 | 10 | 20 | 2164.3087 | 0
2040 | 7 | 10 | 21 | 2059.6732 | 0
2040 | 7 | 10 | 22 | 1984.7577 | 0
2040 | 7 | 10 | 23 | 1907.3807 | 0
2040 | 7 | 11 | 0 | 1833.3299 | 0
2040 | 7 | 11 | 1 | 1887.0917 | 0
2040 | 7 | 11 | 2 | 1848.8265 | 0
2040 | 7 | 11 | 3 | 1831.1349 | 0
2040 | 7 | 11 | 4 | 1821.5999 | 0
2040 | 7 | 11 | 5 | 1850.3188 | 0
2040 | 7 | 11 | 6 | 1918.9937 | 0
2040 | 7 | 11 | 7 | 2009.1756 | 0
2040 | 7 | 11 | 8 | 2083.4578 | 0
2040 | 7 | 11 | 9 | 2163.1484 | 0
2040 | 7 | 11 | 10 | 2223.6037 | 53.6037
2040 | 7 | 11 | 11 | 2275.7942 | 105.7942
2040 | 7 | 11 | 12 | 2379.1937 | 209.1937
2040 | 7 | 11 | 13 | 2416.1095 | 246.1095
2040 | 7 | 11 | 14 | 2450.8723 | 280.8723
2040 | 7 | 11 | 15 | 2504.5807 | 334.5807
2040 | 7 | 11 | 16 | 2551.7112 | 381.7112
2040 | 7 | 11 | 17 | 2560.1574 | 390.1574
2040 | 7 | 11 | 18 | 2562.5757 | 392.5757
2040 | 7 | 11 | 19 | 2486.6501 | 316.6501
2040 | 7 | 11 | 20 | 2403.405 | 233.405
2040 | 7 | 11 | 21 | 2288.6984 | 118.6984
2040 | 7 | 11 | 22 | 2205.6767 | 35.6767
2040 | 7 | 11 | 23 | 2122.2894 | 0
2040 | 7 | 12 | 0 | 2024.9963 | 0
2040 | 7 | 12 | 1 | 1939.3273 | 0
2040 | 7 | 12 | 2 | 1892.7706 | 0
2040 | 7 | 12 | 3 | 1870.3899 | 0
2040 | 7 | 12 | 4 | 1861.85 | 0
2040 | 7 | 12 | 5 | 1893.9485 | 0
2040 | 7 | 12 | 6 | 1964.4972 | 0
2040 | 7 | 12 | 7 | 2056.0153 | 0
2040 | 7 | 12 | 8 | 2119.0581 | 0
2040 | 7 | 12 | 9 | 2217.2033 | 47.2033
2040 | 7 | 12 | 10 | 2263.207 | 93.207
2040 | 7 | 12 | 11 | 2316.1827 | 146.1827
2040 | 7 | 12 | 12 | 2385.0194 | 215.0194
2040 | 7 | 12 | 13 | 2421.8867 | 251.8867
2040 | 7 | 12 | 14 | 2441.2114 | 271.2114
2040 | 7 | 12 | 15 | 2487.5131 | 317.5131
2040 | 7 | 12 | 16 | 2528.2347 | 358.2347
2040 | 7 | 12 | 17 | 2534.3865 | 364.3865
2040 | 7 | 12 | 18 | 2508.2763 | 338.2763
2040 | 7 | 12 | 19 | 2432.926 | 262.926
2040 | 7 | 12 | 20 | 2340.2373 | 170.2373
2040 | 7 | 12 | 21 | 2248.6615 | 78.6615
2040 | 7 | 12 | 22 | 2169.0699 | 0
2040 | 7 | 12 | 23 | 2087.0531 | 0
2040 | 7 | 13 | 0 | 1990.3202 | 0
2040 | 7 | 13 | 1 | 1914.5965 | 0
2040 | 7 | 13 | 2 | 1875.5691 | 0
2040 | 7 | 13 | 3 | 1856.992 | 0
2040 | 7 | 13 | 4 | 1855.7229 | 0
2040 | 7 | 13 | 5 | 1888.8771 | 0
2040 | 7 | 13 | 6 | 1958.431 | 0
2040 | 7 | 13 | 7 | 2052.6073 | 0
2040 | 7 | 13 | 8 | 2112.6088 | 0
2040 | 7 | 13 | 9 | 2198.7229 | 28.7229
2040 | 7 | 13 | 10 | 2244.3923 | 74.3923
2040 | 7 | 13 | 11 | 2296.7819 | 126.7819
2040 | 7 | 13 | 12 | 2368.0464 | 198.0464
2040 | 7 | 13 | 13 | 2414.2012 | 244.2012
2040 | 7 | 13 | 14 | 2439.8697 | 269.8697
2040 | 7 | 13 | 15 | 2468.4836 | 298.4836
2040 | 7 | 13 | 16 | 2495.215 | 325.215
2040 | 7 | 13 | 17 | 2489.3834 | 319.3834
2040 | 7 | 13 | 18 | 2469.275 | 299.275
2040 | 7 | 13 | 19 | 2378.9325 | 208.9325
2040 | 7 | 13 | 20 | 2298.0769 | 128.0769
2040 | 7 | 13 | 21 | 2250.9301 | 80.9301
2040 | 7 | 13 | 22 | 2190.5845 | 20.5845
2040 | 7 | 13 | 23 | 2116.7798 | 0
2040 | 7 | 14 | 0 | 2025.2415 | 0
2040 | 7 | 14 | 1 | 1868.2494 | 0
2040 | 7 | 14 | 2 | 1818.9379 | 0
2040 | 7 | 14 | 3 | 1789.1388 | 0
2040 | 7 | 14 | 4 | 1767.2431 | 0
2040 | 7 | 14 | 5 | 1771.5597 | 0
2040 | 7 | 14 | 6 | 1795.4445 | 0
2040 | 7 | 14 | 7 | 1842.6121 | 0
2040 | 7 | 14 | 8 | 1901.2654 | 0
2040 | 7 | 14 | 9 | 2000.4203 | 0
2040 | 7 | 14 | 10 | 2079.8982 | 0
2040 | 7 | 14 | 11 | 2157.4993 | 0
2040 | 7 | 14 | 12 | 2224.8274 | 54.8274
2040 | 7 | 14 | 13 | 2267.7142 | 97.7142
2040 | 7 | 14 | 14 | 2297.1715 | 127.1715
2040 | 7 | 14 | 15 | 2339.6728 | 169.6728
2040 | 7 | 14 | 16 | 2374.5579 | 204.5579
2040 | 7 | 14 | 17 | 2377.9653 | 207.9653
2040 | 7 | 14 | 18 | 2338.8772 | 168.8772
2040 | 7 | 14 | 19 | 2282.6921 | 112.6921
2040 | 7 | 14 | 20 | 2193.3393 | 23.3393
2040 | 7 | 14 | 21 | 2140.0445 | 0
2040 | 7 | 14 | 22 | 2098.0898 | 0
2040 | 7 | 14 | 23 | 2033.0714 | 0
2040 | 7 | 15 | 0 | 1950.2278 | 0
2040 | 7 | 15 | 1 | 1886.6931 | 0
2040 | 7 | 15 | 2 | 1827.5058 | 0
2040 | 7 | 15 | 3 | 1790.4255 | 0
2040 | 7 | 15 | 4 | 1757.5924 | 0
2040 | 7 | 15 | 5 | 1747.4836 | 0
2040 | 7 | 15 | 6 | 1748.5038 | 0
2040 | 7 | 15 | 7 | 1775.1642 | 0
2040 | 7 | 15 | 8 | 1830.8256 | 0
2040 | 7 | 15 | 9 | 1930.0614 | 0
2040 | 7 | 15 | 10 | 2016.6769 | 0
2040 | 7 | 15 | 11 | 2094.3248 | 0
2040 | 7 | 15 | 12 | 2172.2719 | 2.2719
2040 | 7 | 15 | 13 | 2213.5289 | 43.5289
2040 | 7 | 15 | 14 | 2245.1958 | 75.1958
2040 | 7 | 15 | 15 | 2292.7018 | 122.7018
2040 | 7 | 15 | 16 | 2344.7899 | 174.7899
2040 | 7 | 15 | 17 | 2372.9088 | 202.9088
2040 | 7 | 15 | 18 | 2369.6455 | 199.6455
2040 | 7 | 15 | 19 | 2313.0684 | 143.0684
2040 | 7 | 15 | 20 | 2229.6659 | 59.6659
2040 | 7 | 15 | 21 | 2160.7791 | 0
2040 | 7 | 15 | 22 | 2100.4738 | 0
2040 | 7 | 15 | 23 | 2032.4311 | 0
2040 | 7 | 16 | 0 | 1955.9428 | 0
2040 | 7 | 16 | 1 | 2020.9589 | 0
2040 | 7 | 16 | 2 | 1966.0783 | 0
2040 | 7 | 16 | 3 | 1933.891 | 0
2040 | 7 | 16 | 4 | 1905.8259 | 0
2040 | 7 | 16 | 5 | 1930.523 | 0
2040 | 7 | 16 | 6 | 1997.7804 | 0
2040 | 7 | 16 | 7 | 2086.5329 | 0
2040 | 7 | 16 | 8 | 2162.3941 | 0
2040 | 7 | 16 | 9 | 2285.5493 | 115.5493
2040 | 7 | 16 | 10 | 2357.3914 | 187.3914
2040 | 7 | 16 | 11 | 2443.4568 | 273.4568
2040 | 7 | 16 | 12 | 2520.9096 | 350.9096
2040 | 7 | 16 | 13 | 2559.774 | 389.774
2040 | 7 | 16 | 14 | 2600.9532 | 430.9532
2040 | 7 | 16 | 15 | 2648.8749 | 478.8749
2040 | 7 | 16 | 16 | 2701.3502 | 531.3502
2040 | 7 | 16 | 17 | 2702.845 | 532.845
2040 | 7 | 16 | 18 | 2670.5091 | 500.5091
2040 | 7 | 16 | 19 | 2585.7565 | 415.7565
2040 | 7 | 16 | 20 | 2490.5053 | 320.5053
2040 | 7 | 16 | 21 | 2389.711 | 219.711
2040 | 7 | 16 | 22 | 2308.9494 | 138.9494
2040 | 7 | 16 | 23 | 2225.6302 | 55.6302
2040 | 7 | 17 | 0 | 2112.6997 | 0
2040 | 7 | 17 | 1 | 2103.2684 | 0
2040 | 7 | 17 | 2 | 2047.1858 | 0
2040 | 7 | 17 | 3 | 2013.5003 | 0
2040 | 7 | 17 | 4 | 1989.1243 | 0
2040 | 7 | 17 | 5 | 2014.631 | 0
2040 | 7 | 17 | 6 | 2080.4672 | 0
2040 | 7 | 17 | 7 | 2190.972 | 20.972
2040 | 7 | 17 | 8 | 2296.379 | 126.379
2040 | 7 | 17 | 9 | 2428.7101 | 258.7101
2040 | 7 | 17 | 10 | 2520.4999 | 350.4999
2040 | 7 | 17 | 11 | 2611.2525 | 441.2525
2040 | 7 | 17 | 12 | 2713.8173 | 543.8173
2040 | 7 | 17 | 13 | 2772.1021 | 602.1021
2040 | 7 | 17 | 14 | 2820.7279 | 650.7279
2040 | 7 | 17 | 15 | 2887.1209 | 717.1209
2040 | 7 | 17 | 16 | 2931.1628 | 761.1628
2040 | 7 | 17 | 17 | 2942.5044 | 772.5044
2040 | 7 | 17 | 18 | 2922.2875 | 752.2875
2040 | 7 | 17 | 19 | 2831.8142 | 661.8142
2040 | 7 | 17 | 20 | 2720.9761 | 550.9761
2040 | 7 | 17 | 21 | 2584.1898 | 414.1898
2040 | 7 | 17 | 22 | 2480.1316 | 310.1316
2040 | 7 | 17 | 23 | 2372.9411 | 202.9411
2040 | 7 | 18 | 0 | 2251.0162 | 81.0162
2040 | 7 | 18 | 1 | 2187.603 | 17.603
2040 | 7 | 18 | 2 | 2123.9325 | 0
2040 | 7 | 18 | 3 | 2087.4368 | 0
2040 | 7 | 18 | 4 | 2059.6744 | 0
2040 | 7 | 18 | 5 | 2083.2516 | 0
2040 | 7 | 18 | 6 | 2147.732 | 0
2040 | 7 | 18 | 7 | 2235.2988 | 65.2988
2040 | 7 | 18 | 8 | 2294.2928 | 124.2928
2040 | 7 | 18 | 9 | 2391.9899 | 221.9899
2040 | 7 | 18 | 10 | 2460.3558 | 290.3558
2040 | 7 | 18 | 11 | 2547.4142 | 377.4142
2040 | 7 | 18 | 12 | 2655.3582 | 485.3582
2040 | 7 | 18 | 13 | 2694.1075 | 524.1075
2040 | 7 | 18 | 14 | 2721.6202 | 551.6202
2040 | 7 | 18 | 15 | 2773.9693 | 603.9693
2040 | 7 | 18 | 16 | 2819.8815 | 649.8815
2040 | 7 | 18 | 17 | 2814.5055 | 644.5055
2040 | 7 | 18 | 18 | 2796.2339 | 626.2339
2040 | 7 | 18 | 19 | 2710.1371 | 540.1371
2040 | 7 | 18 | 20 | 2613.0841 | 443.0841
2040 | 7 | 18 | 21 | 2501.1526 | 331.1526
2040 | 7 | 18 | 22 | 2408.9924 | 238.9924
2040 | 7 | 18 | 23 | 2314.6664 | 144.6664
2040 | 7 | 19 | 0 | 2202.2579 | 32.2579
2040 | 7 | 19 | 1 | 2111.8125 | 0
2040 | 7 | 19 | 2 | 2021.3671 | 0
2040 | 7 | 19 | 3 | 1991.3099 | 0
2040 | 7 | 19 | 4 | 1977.1611 | 0
2040 | 7 | 19 | 5 | 2010.6122 | 0
2040 | 7 | 19 | 6 | 2088.1457 | 0
2040 | 7 | 19 | 7 | 2188.2048 | 18.2048
2040 | 7 | 19 | 8 | 2256.3968 | 86.3968
2040 | 7 | 19 | 9 | 2378.9642 | 208.9642
2040 | 7 | 19 | 10 | 2434.2583 | 264.2583
2040 | 7 | 19 | 11 | 2491.0199 | 321.0199
2040 | 7 | 19 | 12 | 2567.7313 | 397.7313
2040 | 7 | 19 | 13 | 2609.9351 | 439.9351
2040 | 7 | 19 | 14 | 2638.8566 | 468.8566
2040 | 7 | 19 | 15 | 2689.1852 | 519.1852
2040 | 7 | 19 | 16 | 2733.4089 | 563.4089
2040 | 7 | 19 | 17 | 2726.848 | 556.848
2040 | 7 | 19 | 18 | 2693.491 | 523.491
2040 | 7 | 19 | 19 | 2590.9619 | 420.9619
2040 | 7 | 19 | 20 | 2476.4579 | 306.4579
2040 | 7 | 19 | 21 | 2370.7725 | 200.7725
2040 | 7 | 19 | 22 | 2281.166 | 111.166
2040 | 7 | 19 | 23 | 2193.0504 | 23.0504
2040 | 7 | 20 | 0 | 2089.3611 | 0
2040 | 7 | 20 | 1 | 2022.3766 | 0
2040 | 7 | 20 | 2 | 1978.161 | 0
2040 | 7 | 20 | 3 | 1956.2483 | 0
2040 | 7 | 20 | 4 | 1948.3714 | 0
2040 | 7 | 20 | 5 | 1982.925 | 0
2040 | 7 | 20 | 6 | 2058.5005 | 0
2040 | 7 | 20 | 7 | 2152.8229 | 0
2040 | 7 | 20 | 8 | 2229.3261 | 59.3261
2040 | 7 | 20 | 9 | 2327.5614 | 157.5614
2040 | 7 | 20 | 10 | 2378.5908 | 208.5908
2040 | 7 | 20 | 11 | 2438.8493 | 268.8493
2040 | 7 | 20 | 12 | 2523.7688 | 353.7688
2040 | 7 | 20 | 13 | 2568.1925 | 398.1925
2040 | 7 | 20 | 14 | 2591.7829 | 421.7829
2040 | 7 | 20 | 15 | 2625.5683 | 455.5683
2040 | 7 | 20 | 16 | 2653.713 | 483.713
2040 | 7 | 20 | 17 | 2641.6062 | 471.6062
2040 | 7 | 20 | 18 | 2604.8949 | 434.8949
2040 | 7 | 20 | 19 | 2503.909 | 333.909
2040 | 7 | 20 | 20 | 2408.988 | 238.988
2040 | 7 | 20 | 21 | 2331.3313 | 161.3313
2040 | 7 | 20 | 22 | 2272.2892 | 102.2892
2040 | 7 | 20 | 23 | 2192.3927 | 22.3927
2040 | 7 | 21 | 0 | 2097.7908 | 0
2040 | 7 | 21 | 1 | 1957.4592 | 0
2040 | 7 | 21 | 2 | 1817.1275 | 0
2040 | 7 | 21 | 3 | 1785.1578 | 0
2040 | 7 | 21 | 4 | 1765.2639 | 0
2040 | 7 | 21 | 5 | 1765.1668 | 0
2040 | 7 | 21 | 6 | 1781.9616 | 0
2040 | 7 | 21 | 7 | 1809.0386 | 0
2040 | 7 | 21 | 8 | 1858.4817 | 0
2040 | 7 | 21 | 9 | 1942.466 | 0
2040 | 7 | 21 | 10 | 1992.8549 | 0
2040 | 7 | 21 | 11 | 2036.9015 | 0
2040 | 7 | 21 | 12 | 2092.4888 | 0
2040 | 7 | 21 | 13 | 2112.4816 | 0
2040 | 7 | 21 | 14 | 2124.5646 | 0
2040 | 7 | 21 | 15 | 2150.9186 | 0
2040 | 7 | 21 | 16 | 2178.4194 | 8.4194
2040 | 7 | 21 | 17 | 2178.1981 | 8.1981
2040 | 7 | 21 | 18 | 2159.0655 | 0
2040 | 7 | 21 | 19 | 2093.7943 | 0
2040 | 7 | 21 | 20 | 2019.8511 | 0
2040 | 7 | 21 | 21 | 1959.6493 | 0
2040 | 7 | 21 | 22 | 1932.1438 | 0
2040 | 7 | 21 | 23 | 1886.1779 | 0
2040 | 7 | 22 | 0 | 1813.9706 | 0
2040 | 7 | 22 | 1 | 1751.8532 | 0
2040 | 7 | 22 | 2 | 1689.7357 | 0
2040 | 7 | 22 | 3 | 1663.9612 | 0
2040 | 7 | 22 | 4 | 1642.2393 | 0
2040 | 7 | 22 | 5 | 1638.9624 | 0
2040 | 7 | 22 | 6 | 1642.2139 | 0
2040 | 7 | 22 | 7 | 1638.0811 | 0
2040 | 7 | 22 | 8 | 1660.3391 | 0
2040 | 7 | 22 | 9 | 1742.9438 | 0
2040 | 7 | 22 | 10 | 1796.4705 | 0
2040 | 7 | 22 | 11 | 1847.6618 | 0
2040 | 7 | 22 | 12 | 1904.9342 | 0
2040 | 7 | 22 | 13 | 1918.1203 | 0
2040 | 7 | 22 | 14 | 1930.5312 | 0
2040 | 7 | 22 | 15 | 1965.0883 | 0
2040 | 7 | 22 | 16 | 2001.144 | 0
2040 | 7 | 22 | 17 | 2034.6687 | 0
2040 | 7 | 22 | 18 | 2042.0115 | 0
2040 | 7 | 22 | 19 | 1993.3036 | 0
2040 | 7 | 22 | 20 | 1933.042 | 0
2040 | 7 | 22 | 21 | 1884.3967 | 0
2040 | 7 | 22 | 22 | 1836.4774 | 0
2040 | 7 | 22 | 23 | 1795.5846 | 0
2040 | 7 | 23 | 0 | 1723.8126 | 0
2040 | 7 | 23 | 1 | 1734.5941 | 0
2040 | 7 | 23 | 2 | 1745.3756 | 0
2040 | 7 | 23 | 3 | 1728.3241 | 0
2040 | 7 | 23 | 4 | 1709.909 | 0
2040 | 7 | 23 | 5 | 1742.3637 | 0
2040 | 7 | 23 | 6 | 1818.6882 | 0
2040 | 7 | 23 | 7 | 1900.276 | 0
2040 | 7 | 23 | 8 | 1940.0874 | 0
2040 | 7 | 23 | 9 | 2026.0084 | 0
2040 | 7 | 23 | 10 | 2058.0637 | 0
2040 | 7 | 23 | 11 | 2113.9808 | 0
2040 | 7 | 23 | 12 | 2166.0379 | 0
2040 | 7 | 23 | 13 | 2182.1089 | 12.1089
2040 | 7 | 23 | 14 | 2192.9741 | 22.9741
2040 | 7 | 23 | 15 | 2230.0715 | 60.0715
2040 | 7 | 23 | 16 | 2269.2381 | 99.2381
2040 | 7 | 23 | 17 | 2268.093 | 98.093
2040 | 7 | 23 | 18 | 2247.0758 | 77.0758
2040 | 7 | 23 | 19 | 2201.77 | 31.77
2040 | 7 | 23 | 20 | 2133.3048 | 0
2040 | 7 | 23 | 21 | 2049.5928 | 0
2040 | 7 | 23 | 22 | 1981.7778 | 0
2040 | 7 | 23 | 23 | 1918.45 | 0
2040 | 7 | 24 | 0 | 1820.9665 | 0
2040 | 7 | 24 | 1 | 1797.7158 | 0
2040 | 7 | 24 | 2 | 1761.8691 | 0
2040 | 7 | 24 | 3 | 1748.8717 | 0
2040 | 7 | 24 | 4 | 1734.2326 | 0
2040 | 7 | 24 | 5 | 1768.205 | 0
2040 | 7 | 24 | 6 | 1834.1618 | 0
2040 | 7 | 24 | 7 | 1920.433 | 0
2040 | 7 | 24 | 8 | 1983.1159 | 0
2040 | 7 | 24 | 9 | 2067.1372 | 0
2040 | 7 | 24 | 10 | 2109.3778 | 0
2040 | 7 | 24 | 11 | 2164.9382 | 0
2040 | 7 | 24 | 12 | 2235.6947 | 65.6947
2040 | 7 | 24 | 13 | 2262.4088 | 92.4088
2040 | 7 | 24 | 14 | 2288.0013 | 118.0013
2040 | 7 | 24 | 15 | 2333.1958 | 163.1958
2040 | 7 | 24 | 16 | 2360.5836 | 190.5836
2040 | 7 | 24 | 17 | 2351.294 | 181.294
2040 | 7 | 24 | 18 | 2338.1675 | 168.1675
2040 | 7 | 24 | 19 | 2282.174 | 112.174
2040 | 7 | 24 | 20 | 2215.2697 | 45.2697
2040 | 7 | 24 | 21 | 2115.5715 | 0
2040 | 7 | 24 | 22 | 2051.2577 | 0
2040 | 7 | 24 | 23 | 1973.044 | 0
2040 | 7 | 25 | 0 | 1896.8226 | 0
2040 | 7 | 25 | 1 | 1863.9417 | 0
2040 | 7 | 25 | 2 | 1830.2324 | 0
2040 | 7 | 25 | 3 | 1815.0495 | 0
2040 | 7 | 25 | 4 | 1804.645 | 0
2040 | 7 | 25 | 5 | 1826.646 | 0
2040 | 7 | 25 | 6 | 1884.6254 | 0
2040 | 7 | 25 | 7 | 1952.5944 | 0
2040 | 7 | 25 | 8 | 2008.0627 | 0
2040 | 7 | 25 | 9 | 2086.2558 | 0
2040 | 7 | 25 | 10 | 2133.2931 | 0
2040 | 7 | 25 | 11 | 2186.1438 | 16.1438
2040 | 7 | 25 | 12 | 2280.7706 | 110.7706
2040 | 7 | 25 | 13 | 2311.1416 | 141.1416
2040 | 7 | 25 | 14 | 2337.1688 | 167.1688
2040 | 7 | 25 | 15 | 2394.1289 | 224.1289
2040 | 7 | 25 | 16 | 2444.0965 | 274.0965
2040 | 7 | 25 | 17 | 2453.8457 | 283.8457
2040 | 7 | 25 | 18 | 2451.8209 | 281.8209
2040 | 7 | 25 | 19 | 2365.5813 | 195.5813
2040 | 7 | 25 | 20 | 2276.9863 | 106.9863
2040 | 7 | 25 | 21 | 2193.6244 | 23.6244
2040 | 7 | 25 | 22 | 2140.6209 | 0
2040 | 7 | 25 | 23 | 2070.4552 | 0
2040 | 7 | 26 | 0 | 2039.846 | 0
2040 | 7 | 26 | 1 | 2008.7937 | 0
2040 | 7 | 26 | 2 | 1977.7413 | 0
2040 | 7 | 26 | 3 | 1950.6838 | 0
2040 | 7 | 26 | 4 | 1940.7883 | 0
2040 | 7 | 26 | 5 | 1975.1781 | 0
2040 | 7 | 26 | 6 | 2044.9635 | 0
2040 | 7 | 26 | 7 | 2141.0405 | 0
2040 | 7 | 26 | 8 | 2217.6881 | 47.6881
2040 | 7 | 26 | 9 | 2339.9405 | 169.9405
2040 | 7 | 26 | 10 | 2414.3238 | 244.3238
2040 | 7 | 26 | 11 | 2499.9676 | 329.9676
2040 | 7 | 26 | 12 | 2594.2279 | 424.2279
2040 | 7 | 26 | 13 | 2661.271 | 491.271
2040 | 7 | 26 | 14 | 2710.0726 | 540.0726
2040 | 7 | 26 | 15 | 2774.9675 | 604.9675
2040 | 7 | 26 | 16 | 2825.005 | 655.005
2040 | 7 | 26 | 17 | 2820.3409 | 650.3409
2040 | 7 | 26 | 18 | 2777.6789 | 607.6789
2040 | 7 | 26 | 19 | 2659.3088 | 489.3088
2040 | 7 | 26 | 20 | 2544.7733 | 374.7733
2040 | 7 | 26 | 21 | 2474.8602 | 304.8602
2040 | 7 | 26 | 22 | 2380.8256 | 210.8256
2040 | 7 | 26 | 23 | 2288.2593 | 118.2593
2040 | 7 | 27 | 0 | 2178.3858 | 8.3858
2040 | 7 | 27 | 1 | 2080.3546 | 0
2040 | 7 | 27 | 2 | 2032.5736 | 0
2040 | 7 | 27 | 3 | 2007.3822 | 0
2040 | 7 | 27 | 4 | 1993.2429 | 0
2040 | 7 | 27 | 5 | 2023.3001 | 0
2040 | 7 | 27 | 6 | 2088.5194 | 0
2040 | 7 | 27 | 7 | 2194.0852 | 24.0852
2040 | 7 | 27 | 8 | 2289.2501 | 119.2501
2040 | 7 | 27 | 9 | 2405.7906 | 235.7906
2040 | 7 | 27 | 10 | 2501.9337 | 331.9337
2040 | 7 | 27 | 11 | 2596.2418 | 426.2418
2040 | 7 | 27 | 12 | 2699.5153 | 529.5153
2040 | 7 | 27 | 13 | 2777.5509 | 607.5509
2040 | 7 | 27 | 14 | 2820.4421 | 650.4421
2040 | 7 | 27 | 15 | 2864.6363 | 694.6363
2040 | 7 | 27 | 16 | 2898.6636 | 728.6636
2040 | 7 | 27 | 17 | 2873.8291 | 703.8291
2040 | 7 | 27 | 18 | 2819.0847 | 649.0847
2040 | 7 | 27 | 19 | 2705.7424 | 535.7424
2040 | 7 | 27 | 20 | 2606.3616 | 436.3616
2040 | 7 | 27 | 21 | 2562.4177 | 392.4177
2040 | 7 | 27 | 22 | 2472.2924 | 302.2924
2040 | 7 | 27 | 23 | 2372.9965 | 202.9965
2040 | 7 | 28 | 0 | 2276.4806 | 106.4806
2040 | 7 | 28 | 1 | 2137.9181 | 0
2040 | 7 | 28 | 2 | 1999.3555 | 0
2040 | 7 | 28 | 3 | 1957.6603 | 0
2040 | 7 | 28 | 4 | 1929.4858 | 0
2040 | 7 | 28 | 5 | 1925.7235 | 0
2040 | 7 | 28 | 6 | 1942.3866 | 0
2040 | 7 | 28 | 7 | 1986.7995 | 0
2040 | 7 | 28 | 8 | 2046.6803 | 0
2040 | 7 | 28 | 9 | 2152.3873 | 0
2040 | 7 | 28 | 10 | 2253.4621 | 83.4621
2040 | 7 | 28 | 11 | 2347.1349 | 177.1349
2040 | 7 | 28 | 12 | 2431.4044 | 261.4044
2040 | 7 | 28 | 13 | 2479.2234 | 309.2234
2040 | 7 | 28 | 14 | 2507.0933 | 337.0933
2040 | 7 | 28 | 15 | 2536.0087 | 366.0087
2040 | 7 | 28 | 16 | 2555.2767 | 385.2767
2040 | 7 | 28 | 17 | 2542.4149 | 372.4149
2040 | 7 | 28 | 18 | 2509.1944 | 339.1944
2040 | 7 | 28 | 19 | 2401.1959 | 231.1959
2040 | 7 | 28 | 20 | 2298.6318 | 128.6318
2040 | 7 | 28 | 21 | 2270.3352 | 100.3352
2040 | 7 | 28 | 22 | 2218.011 | 48.011
2040 | 7 | 28 | 23 | 2149.9632 | 0
2040 | 7 | 29 | 0 | 2071.4754 | 0
2040 | 7 | 29 | 1 | 1947.2001 | 0
2040 | 7 | 29 | 2 | 1873.6597 | 0
2040 | 7 | 29 | 3 | 1823.9868 | 0
2040 | 7 | 29 | 4 | 1781.4746 | 0
2040 | 7 | 29 | 5 | 1765.6583 | 0
2040 | 7 | 29 | 6 | 1763.4094 | 0
2040 | 7 | 29 | 7 | 1780.6486 | 0
2040 | 7 | 29 | 8 | 1833.8728 | 0
2040 | 7 | 29 | 9 | 1953.0993 | 0
2040 | 7 | 29 | 10 | 2049.4327 | 0
2040 | 7 | 29 | 11 | 2128.6978 | 0
2040 | 7 | 29 | 12 | 2207.6501 | 37.6501
2040 | 7 | 29 | 13 | 2233.4936 | 63.4936
2040 | 7 | 29 | 14 | 2250.5202 | 80.5202
2040 | 7 | 29 | 15 | 2281.484 | 111.484
2040 | 7 | 29 | 16 | 2318.1171 | 148.1171
2040 | 7 | 29 | 17 | 2316.9671 | 146.9671
2040 | 7 | 29 | 18 | 2295.1303 | 125.1303
2040 | 7 | 29 | 19 | 2225.1223 | 55.1223
2040 | 7 | 29 | 20 | 2155.3191 | 0
2040 | 7 | 29 | 21 | 2141.1822 | 0
2040 | 7 | 29 | 22 | 2066.6344 | 0
2040 | 7 | 29 | 23 | 1996.5914 | 0
2040 | 7 | 30 | 0 | 1900.2637 | 0
2040 | 7 | 30 | 1 | 1841.8588 | 0
2040 | 7 | 30 | 2 | 1808.7605 | 0
2040 | 7 | 30 | 3 | 1791.4383 | 0
2040 | 7 | 30 | 4 | 1773.1649 | 0
2040 | 7 | 30 | 5 | 1795.0108 | 0
2040 | 7 | 30 | 6 | 1858.786 | 0
2040 | 7 | 30 | 7 | 1924.9721 | 0
2040 | 7 | 30 | 8 | 1956.445 | 0
2040 | 7 | 30 | 9 | 2045.3867 | 0
2040 | 7 | 30 | 10 | 2124.6671 | 0
2040 | 7 | 30 | 11 | 2189.6803 | 19.6803
2040 | 7 | 30 | 12 | 2255.8606 | 85.8606
2040 | 7 | 30 | 13 | 2288.4424 | 118.4424
2040 | 7 | 30 | 14 | 2303.0349 | 133.0349
2040 | 7 | 30 | 15 | 2331.6577 | 161.6577
2040 | 7 | 30 | 16 | 2363.2176 | 193.2176
2040 | 7 | 30 | 17 | 2353.5193 | 183.5193
2040 | 7 | 30 | 18 | 2336.1545 | 166.1545
2040 | 7 | 30 | 19 | 2238.9623 | 68.9623
2040 | 7 | 30 | 20 | 2187.6785 | 17.6785
2040 | 7 | 30 | 21 | 2138.2072 | 0
2040 | 7 | 30 | 22 | 2085.0105 | 0
2040 | 7 | 30 | 23 | 2022.9868 | 0
2040 | 7 | 31 | 0 | 1941.0248 | 0
2040 | 7 | 31 | 1 | 2026.5317 | 0
2040 | 7 | 31 | 2 | 1970.7825 | 0
2040 | 7 | 31 | 3 | 1938.4232 | 0
2040 | 7 | 31 | 4 | 1912.7097 | 0
2040 | 7 | 31 | 5 | 1936.479 | 0
2040 | 7 | 31 | 6 | 1999.6288 | 0
2040 | 7 | 31 | 7 | 2094.1219 | 0
2040 | 7 | 31 | 8 | 2177.2959 | 7.2959
2040 | 7 | 31 | 9 | 2280.938 | 110.938
2040 | 7 | 31 | 10 | 2362.336 | 192.336
2040 | 7 | 31 | 11 | 2447.8123 | 277.8123
2040 | 7 | 31 | 12 | 2531.6782 | 361.6782
2040 | 7 | 31 | 13 | 2575.4949 | 405.4949
2040 | 7 | 31 | 14 | 2600.696 | 430.696
2040 | 7 | 31 | 15 | 2635.3002 | 465.3002
2040 | 7 | 31 | 16 | 2666.8581 | 496.8581
2040 | 7 | 31 | 17 | 2657.4004 | 487.4004
2040 | 7 | 31 | 18 | 2629.6182 | 459.6182
2040 | 7 | 31 | 19 | 2536.093 | 366.093
2040 | 7 | 31 | 20 | 2460.9704 | 290.9704
2040 | 7 | 31 | 21 | 2388.0713 | 218.0713
2040 | 7 | 31 | 22 | 2291.0427 | 121.0427
2040 | 7 | 31 | 23 | 2199.5926 | 29.5926
2040 | 8 | 1 | 0 | 2098.9922 | 0
2040 | 8 | 1 | 1 | 2008.7534 | 0
2040 | 8 | 1 | 2 | 1958.0824 | 0
2040 | 8 | 1 | 3 | 1931.7971 | 0
2040 | 8 | 1 | 4 | 1912.647 | 0
2040 | 8 | 1 | 5 | 1940.2886 | 0
2040 | 8 | 1 | 6 | 1996.1505 | 0
2040 | 8 | 1 | 7 | 2055.9262 | 0
2040 | 8 | 1 | 8 | 2089.1269 | 0
2040 | 8 | 1 | 9 | 2165.041 | 0
2040 | 8 | 1 | 10 | 2208.9255 | 38.9255
2040 | 8 | 1 | 11 | 2259.9962 | 89.9962
2040 | 8 | 1 | 12 | 2348.1763 | 178.1763
2040 | 8 | 1 | 13 | 2368.2219 | 198.2219
2040 | 8 | 1 | 14 | 2377.3449 | 207.3449
2040 | 8 | 1 | 15 | 2404.0898 | 234.0898
2040 | 8 | 1 | 16 | 2430.1511 | 260.1511
2040 | 8 | 1 | 17 | 2431.9252 | 261.9252
2040 | 8 | 1 | 18 | 2435.1709 | 265.1709
2040 | 8 | 1 | 19 | 2346.6784 | 176.6784
2040 | 8 | 1 | 20 | 2277.9423 | 107.9423
2040 | 8 | 1 | 21 | 2232.8278 | 62.8278
2040 | 8 | 1 | 22 | 2154.7111 | 0
2040 | 8 | 1 | 23 | 2089.3818 | 0
2040 | 8 | 2 | 0 | 2003.3206 | 0
2040 | 8 | 2 | 1 | 1932.5534 | 0
2040 | 8 | 2 | 2 | 1861.7863 | 0
2040 | 8 | 2 | 3 | 1841.8258 | 0
2040 | 8 | 2 | 4 | 1834.4469 | 0
2040 | 8 | 2 | 5 | 1870.8035 | 0
2040 | 8 | 2 | 6 | 1950.5801 | 0
2040 | 8 | 2 | 7 | 2042.3153 | 0
2040 | 8 | 2 | 8 | 2097.3433 | 0
2040 | 8 | 2 | 9 | 2215.172 | 45.172
2040 | 8 | 2 | 10 | 2269.1856 | 99.1856
2040 | 8 | 2 | 11 | 2316.13 | 146.13
2040 | 8 | 2 | 12 | 2388.7148 | 218.7148
2040 | 8 | 2 | 13 | 2432.5642 | 262.5642
2040 | 8 | 2 | 14 | 2454.6176 | 284.6176
2040 | 8 | 2 | 15 | 2495.324 | 325.324
2040 | 8 | 2 | 16 | 2529.1588 | 359.1588
2040 | 8 | 2 | 17 | 2524.4748 | 354.4748
2040 | 8 | 2 | 18 | 2488.6185 | 318.6185
2040 | 8 | 2 | 19 | 2378.769 | 208.769
2040 | 8 | 2 | 20 | 2287.2873 | 117.2873
2040 | 8 | 2 | 21 | 2242.5206 | 72.5206
2040 | 8 | 2 | 22 | 2140.4597 | 0
2040 | 8 | 2 | 23 | 2065.7454 | 0
2040 | 8 | 3 | 0 | 1965.3361 | 0
2040 | 8 | 3 | 1 | 1938.7964 | 0
2040 | 8 | 3 | 2 | 1901.9123 | 0
2040 | 8 | 3 | 3 | 1884.9358 | 0
2040 | 8 | 3 | 4 | 1877.5196 | 0
2040 | 8 | 3 | 5 | 1920.1721 | 0
2040 | 8 | 3 | 6 | 2001.8699 | 0
2040 | 8 | 3 | 7 | 2096.8953 | 0
2040 | 8 | 3 | 8 | 2151.4142 | 0
2040 | 8 | 3 | 9 | 2243.9387 | 73.9387
2040 | 8 | 3 | 10 | 2276.219 | 106.219
2040 | 8 | 3 | 11 | 2308.589 | 138.589
2040 | 8 | 3 | 12 | 2388.4691 | 218.4691
2040 | 8 | 3 | 13 | 2434.1068 | 264.1068
2040 | 8 | 3 | 14 | 2454.6942 | 284.6942
2040 | 8 | 3 | 15 | 2476.4235 | 306.4235
2040 | 8 | 3 | 16 | 2511.4239 | 341.4239
2040 | 8 | 3 | 17 | 2497.2821 | 327.2821
2040 | 8 | 3 | 18 | 2444.6497 | 274.6497
2040 | 8 | 3 | 19 | 2326.2 | 156.2
2040 | 8 | 3 | 20 | 2238.0665 | 68.0665
2040 | 8 | 3 | 21 | 2175.1193 | 5.1193
2040 | 8 | 3 | 22 | 2114.0454 | 0
2040 | 8 | 3 | 23 | 2043.6231 | 0
2040 | 8 | 4 | 0 | 1979.2215 | 0
2040 | 8 | 4 | 1 | 1861.933 | 0
2040 | 8 | 4 | 2 | 1744.6445 | 0
2040 | 8 | 4 | 3 | 1722.3569 | 0
2040 | 8 | 4 | 4 | 1707.1978 | 0
2040 | 8 | 4 | 5 | 1708.1509 | 0
2040 | 8 | 4 | 6 | 1725.975 | 0
2040 | 8 | 4 | 7 | 1751.2395 | 0
2040 | 8 | 4 | 8 | 1798.7035 | 0
2040 | 8 | 4 | 9 | 1872.5706 | 0
2040 | 8 | 4 | 10 | 1910.544 | 0
2040 | 8 | 4 | 11 | 1959.937 | 0
2040 | 8 | 4 | 12 | 2025.2946 | 0
2040 | 8 | 4 | 13 | 2056.6399 | 0
2040 | 8 | 4 | 14 | 2079.5084 | 0
2040 | 8 | 4 | 15 | 2115.3541 | 0
2040 | 8 | 4 | 16 | 2147.8892 | 0
2040 | 8 | 4 | 17 | 2144.9314 | 0
2040 | 8 | 4 | 18 | 2116.5456 | 0
2040 | 8 | 4 | 19 | 2001.427 | 0
2040 | 8 | 4 | 20 | 1925.3259 | 0
2040 | 8 | 4 | 21 | 1904.8247 | 0
2040 | 8 | 4 | 22 | 1877.0169 | 0
2040 | 8 | 4 | 23 | 1837.0644 | 0
2040 | 8 | 5 | 0 | 1789.6396 | 0
2040 | 8 | 5 | 1 | 1659.367 | 0
2040 | 8 | 5 | 2 | 1621.9213 | 0
2040 | 8 | 5 | 3 | 1602.296 | 0
2040 | 8 | 5 | 4 | 1583.6034 | 0
2040 | 8 | 5 | 5 | 1581.393 | 0
2040 | 8 | 5 | 6 | 1587.8861 | 0
2040 | 8 | 5 | 7 | 1590.6436 | 0
2040 | 8 | 5 | 8 | 1613.564 | 0
2040 | 8 | 5 | 9 | 1692.6795 | 0
2040 | 8 | 5 | 10 | 1739.5124 | 0
2040 | 8 | 5 | 11 | 1797.8585 | 0
2040 | 8 | 5 | 12 | 1859.3451 | 0
2040 | 8 | 5 | 13 | 1872.9898 | 0
2040 | 8 | 5 | 14 | 1883.4028 | 0
2040 | 8 | 5 | 15 | 1917.3378 | 0
2040 | 8 | 5 | 16 | 1961.7857 | 0
2040 | 8 | 5 | 17 | 1981.6087 | 0
2040 | 8 | 5 | 18 | 1962.5527 | 0
2040 | 8 | 5 | 19 | 1892.1686 | 0
2040 | 8 | 5 | 20 | 1849.6925 | 0
2040 | 8 | 5 | 21 | 1840.0437 | 0
2040 | 8 | 5 | 22 | 1818.9742 | 0
2040 | 8 | 5 | 23 | 1778.0775 | 0
2040 | 8 | 6 | 0 | 1717.5252 | 0
2040 | 8 | 6 | 1 | 1782.0729 | 0
2040 | 8 | 6 | 2 | 1846.6206 | 0
2040 | 8 | 6 | 3 | 1820.0718 | 0
2040 | 8 | 6 | 4 | 1790.191 | 0
2040 | 8 | 6 | 5 | 1793.7495 | 0
2040 | 8 | 6 | 6 | 1819.2069 | 0
2040 | 8 | 6 | 7 | 1849.2501 | 0
2040 | 8 | 6 | 8 | 1878.6386 | 0
2040 | 8 | 6 | 9 | 1977.8076 | 0
2040 | 8 | 6 | 10 | 2063.3841 | 0
2040 | 8 | 6 | 11 | 2152.69 | 0
2040 | 8 | 6 | 12 | 2251.5416 | 81.5416
2040 | 8 | 6 | 13 | 2282.0354 | 112.0354
2040 | 8 | 6 | 14 | 2293.3952 | 123.3952
2040 | 8 | 6 | 15 | 2317.0654 | 147.0654
2040 | 8 | 6 | 16 | 2361.6326 | 191.6326
2040 | 8 | 6 | 17 | 2385.9119 | 215.9119
2040 | 8 | 6 | 18 | 2370.6896 | 200.6896
2040 | 8 | 6 | 19 | 2302.9808 | 132.9808
2040 | 8 | 6 | 20 | 2259.4495 | 89.4495
2040 | 8 | 6 | 21 | 2236.116 | 66.116
2040 | 8 | 6 | 22 | 2191.6895 | 21.6895
2040 | 8 | 6 | 23 | 2122.9986 | 0
2040 | 8 | 7 | 0 | 2026.3844 | 0
2040 | 8 | 7 | 1 | 1924.5392 | 0
2040 | 8 | 7 | 2 | 1880.109 | 0
2040 | 8 | 7 | 3 | 1858.3252 | 0
2040 | 8 | 7 | 4 | 1838.2778 | 0
2040 | 8 | 7 | 5 | 1862.8879 | 0
2040 | 8 | 7 | 6 | 1920.7342 | 0
2040 | 8 | 7 | 7 | 1996.5305 | 0
2040 | 8 | 7 | 8 | 2052.8225 | 0
2040 | 8 | 7 | 9 | 2127.3136 | 0
2040 | 8 | 7 | 10 | 2194.8881 | 24.8881
2040 | 8 | 7 | 11 | 2267.7781 | 97.7781
2040 | 8 | 7 | 12 | 2343.3534 | 173.3534
2040 | 8 | 7 | 13 | 2371.8379 | 201.8379
2040 | 8 | 7 | 14 | 2384.8951 | 214.8951
2040 | 8 | 7 | 15 | 2408.605 | 238.605
2040 | 8 | 7 | 16 | 2420.0117 | 250.0117
2040 | 8 | 7 | 17 | 2407.7841 | 237.7841
2040 | 8 | 7 | 18 | 2385.6256 | 215.6256
2040 | 8 | 7 | 19 | 2300.1473 | 130.1473
2040 | 8 | 7 | 20 | 2273.0252 | 103.0252
2040 | 8 | 7 | 21 | 2215.4779 | 45.4779
2040 | 8 | 7 | 22 | 2147.0725 | 0
2040 | 8 | 7 | 23 | 2065.0187 | 0
2040 | 8 | 8 | 0 | 1983.2733 | 0
2040 | 8 | 8 | 1 | 1979.5004 | 0
2040 | 8 | 8 | 2 | 1930.6142 | 0
2040 | 8 | 8 | 3 | 1905.9386 | 0
2040 | 8 | 8 | 4 | 1887.4359 | 0
2040 | 8 | 8 | 5 | 1903.5199 | 0
2040 | 8 | 8 | 6 | 1955.5222 | 0
2040 | 8 | 8 | 7 | 2023.244 | 0
2040 | 8 | 8 | 8 | 2092.4651 | 0
2040 | 8 | 8 | 9 | 2191.3506 | 21.3506
2040 | 8 | 8 | 10 | 2268.0664 | 98.0664
2040 | 8 | 8 | 11 | 2333.0045 | 163.0045
2040 | 8 | 8 | 12 | 2425.8033 | 255.8033
2040 | 8 | 8 | 13 | 2461.8464 | 291.8464
2040 | 8 | 8 | 14 | 2490.0304 | 320.0304
2040 | 8 | 8 | 15 | 2535.4888 | 365.4888
2040 | 8 | 8 | 16 | 2574.3025 | 404.3025
2040 | 8 | 8 | 17 | 2566.5379 | 396.5379
2040 | 8 | 8 | 18 | 2537.9106 | 367.9106
2040 | 8 | 8 | 19 | 2415.3158 | 245.3158
2040 | 8 | 8 | 20 | 2325.2791 | 155.2791
2040 | 8 | 8 | 21 | 2268.3154 | 98.3154
2040 | 8 | 8 | 22 | 2190.9158 | 20.9158
2040 | 8 | 8 | 23 | 2113.5681 | 0
2040 | 8 | 9 | 0 | 2026.8494 | 0
2040 | 8 | 9 | 1 | 1956.6376 | 0
2040 | 8 | 9 | 2 | 1886.4257 | 0
2040 | 8 | 9 | 3 | 1866.287 | 0
2040 | 8 | 9 | 4 | 1856.4274 | 0
2040 | 8 | 9 | 5 | 1881.6485 | 0
2040 | 8 | 9 | 6 | 1938.3225 | 0
2040 | 8 | 9 | 7 | 1997.9611 | 0
2040 | 8 | 9 | 8 | 2022.4289 | 0
2040 | 8 | 9 | 9 | 2104.0942 | 0
2040 | 8 | 9 | 10 | 2133.4161 | 0
2040 | 8 | 9 | 11 | 2154.6223 | 0
2040 | 8 | 9 | 12 | 2205.605 | 35.605
2040 | 8 | 9 | 13 | 2230.4197 | 60.4197
2040 | 8 | 9 | 14 | 2238.3669 | 68.3669
2040 | 8 | 9 | 15 | 2262.1888 | 92.1888
2040 | 8 | 9 | 16 | 2276.0186 | 106.0186
2040 | 8 | 9 | 17 | 2260.4662 | 90.4662
2040 | 8 | 9 | 18 | 2225.2372 | 55.2372
2040 | 8 | 9 | 19 | 2124.2167 | 0
2040 | 8 | 9 | 20 | 2070.6081 | 0
2040 | 8 | 9 | 21 | 2024.0418 | 0
2040 | 8 | 9 | 22 | 1939.6293 | 0
2040 | 8 | 9 | 23 | 1893.6354 | 0
2040 | 8 | 10 | 0 | 1826.6576 | 0
2040 | 8 | 10 | 1 | 1776.6358 | 0
2040 | 8 | 10 | 2 | 1755.3923 | 0
2040 | 8 | 10 | 3 | 1744.5451 | 0
2040 | 8 | 10 | 4 | 1749.3263 | 0
2040 | 8 | 10 | 5 | 1783.6192 | 0
2040 | 8 | 10 | 6 | 1852.5619 | 0
2040 | 8 | 10 | 7 | 1928.7228 | 0
2040 | 8 | 10 | 8 | 1961.7573 | 0
2040 | 8 | 10 | 9 | 2030.5037 | 0
2040 | 8 | 10 | 10 | 2065.1613 | 0
2040 | 8 | 10 | 11 | 2090.3252 | 0
2040 | 8 | 10 | 12 | 2154.3492 | 0
2040 | 8 | 10 | 13 | 2191.0628 | 21.0628
2040 | 8 | 10 | 14 | 2205.7519 | 35.7519
2040 | 8 | 10 | 15 | 2238.5044 | 68.5044
2040 | 8 | 10 | 16 | 2258.4426 | 88.4426
2040 | 8 | 10 | 17 | 2243.8809 | 73.8809
2040 | 8 | 10 | 18 | 2210.0721 | 40.0721
2040 | 8 | 10 | 19 | 2094.0968 | 0
2040 | 8 | 10 | 20 | 2028.786 | 0
2040 | 8 | 10 | 21 | 1971.4157 | 0
2040 | 8 | 10 | 22 | 1928.2603 | 0
2040 | 8 | 10 | 23 | 1882.6978 | 0
2040 | 8 | 11 | 0 | 1828.827 | 0
2040 | 8 | 11 | 1 | 1737.4961 | 0
2040 | 8 | 11 | 2 | 1646.1653 | 0
2040 | 8 | 11 | 3 | 1632.289 | 0
2040 | 8 | 11 | 4 | 1623.2992 | 0
2040 | 8 | 11 | 5 | 1630.5579 | 0
2040 | 8 | 11 | 6 | 1650.0891 | 0
2040 | 8 | 11 | 7 | 1669.66 | 0
2040 | 8 | 11 | 8 | 1713.6958 | 0
2040 | 8 | 11 | 9 | 1789.0031 | 0
2040 | 8 | 11 | 10 | 1832.6518 | 0
2040 | 8 | 11 | 11 | 1867.0588 | 0
2040 | 8 | 11 | 12 | 1929.0259 | 0
2040 | 8 | 11 | 13 | 1959.1374 | 0
2040 | 8 | 11 | 14 | 1981.0288 | 0
2040 | 8 | 11 | 15 | 2017.3585 | 0
2040 | 8 | 11 | 16 | 2048.6186 | 0
2040 | 8 | 11 | 17 | 2049.6018 | 0
2040 | 8 | 11 | 18 | 2022.8086 | 0
2040 | 8 | 11 | 19 | 1918.199 | 0
2040 | 8 | 11 | 20 | 1860.8935 | 0
2040 | 8 | 11 | 21 | 1818.6424 | 0
2040 | 8 | 11 | 22 | 1794.6641 | 0
2040 | 8 | 11 | 23 | 1758.6125 | 0
2040 | 8 | 12 | 0 | 1716.9386 | 0
2040 | 8 | 12 | 1 | 1645.4917 | 0
2040 | 8 | 12 | 2 | 1612.6174 | 0
2040 | 8 | 12 | 3 | 1592.0057 | 0
2040 | 8 | 12 | 4 | 1574.3441 | 0
2040 | 8 | 12 | 5 | 1571.4395 | 0
2040 | 8 | 12 | 6 | 1577.5116 | 0
2040 | 8 | 12 | 7 | 1576.2789 | 0
2040 | 8 | 12 | 8 | 1609.6304 | 0
2040 | 8 | 12 | 9 | 1683.9523 | 0
2040 | 8 | 12 | 10 | 1746.6926 | 0
2040 | 8 | 12 | 11 | 1797.4803 | 0
2040 | 8 | 12 | 12 | 1858.8083 | 0
2040 | 8 | 12 | 13 | 1875.7093 | 0
2040 | 8 | 12 | 14 | 1889.7085 | 0
2040 | 8 | 12 | 15 | 1922.3242 | 0
2040 | 8 | 12 | 16 | 1959.3547 | 0
2040 | 8 | 12 | 17 | 1974.1424 | 0
2040 | 8 | 12 | 18 | 1965.0799 | 0
2040 | 8 | 12 | 19 | 1899.5561 | 0
2040 | 8 | 12 | 20 | 1883.5613 | 0
2040 | 8 | 12 | 21 | 1864.6575 | 0
2040 | 8 | 12 | 22 | 1832.0618 | 0
2040 | 8 | 12 | 23 | 1792.7454 | 0
2040 | 8 | 13 | 0 | 1742.5575 | 0
2040 | 8 | 13 | 1 | 1821.9521 | 0
2040 | 8 | 13 | 2 | 1782.5171 | 0
2040 | 8 | 13 | 3 | 1763.0373 | 0
2040 | 8 | 13 | 4 | 1743.3726 | 0
2040 | 8 | 13 | 5 | 1763.2727 | 0
2040 | 8 | 13 | 6 | 1827.4972 | 0
2040 | 8 | 13 | 7 | 1900.996 | 0
2040 | 8 | 13 | 8 | 1970.4429 | 0
2040 | 8 | 13 | 9 | 2084.9022 | 0
2040 | 8 | 13 | 10 | 2174.1919 | 4.1919
2040 | 8 | 13 | 11 | 2250.2842 | 80.2842
2040 | 8 | 13 | 12 | 2320.3724 | 150.3724
2040 | 8 | 13 | 13 | 2355.2538 | 185.2538
2040 | 8 | 13 | 14 | 2382.5251 | 212.5251
2040 | 8 | 13 | 15 | 2429.1341 | 259.1341
2040 | 8 | 13 | 16 | 2479.608 | 309.608
2040 | 8 | 13 | 17 | 2481.3371 | 311.3371
2040 | 8 | 13 | 18 | 2443.7645 | 273.7645
2040 | 8 | 13 | 19 | 2326.3601 | 156.3601
2040 | 8 | 13 | 20 | 2268.6149 | 98.6149
2040 | 8 | 13 | 21 | 2210.775 | 40.775
2040 | 8 | 13 | 22 | 2143.9492 | 0
2040 | 8 | 13 | 23 | 2067.6318 | 0
2040 | 8 | 14 | 0 | 1969.9315 | 0
2040 | 8 | 14 | 1 | 1886.6837 | 0
2040 | 8 | 14 | 2 | 1844.813 | 0
2040 | 8 | 14 | 3 | 1825.5598 | 0
2040 | 8 | 14 | 4 | 1806.8238 | 0
2040 | 8 | 14 | 5 | 1829.5664 | 0
2040 | 8 | 14 | 6 | 1891.5093 | 0
2040 | 8 | 14 | 7 | 1973.125 | 0
2040 | 8 | 14 | 8 | 2033.8645 | 0
2040 | 8 | 14 | 9 | 2112.7247 | 0
2040 | 8 | 14 | 10 | 2166.6006 | 0
2040 | 8 | 14 | 11 | 2234.0507 | 64.0507
2040 | 8 | 14 | 12 | 2296.4212 | 126.4212
2040 | 8 | 14 | 13 | 2317.8652 | 147.8652
2040 | 8 | 14 | 14 | 2322.3455 | 152.3455
2040 | 8 | 14 | 15 | 2346.8196 | 176.8196
2040 | 8 | 14 | 16 | 2357.0796 | 187.0796
2040 | 8 | 14 | 17 | 2345.9143 | 175.9143
2040 | 8 | 14 | 18 | 2318.2122 | 148.2122
2040 | 8 | 14 | 19 | 2226.7539 | 56.7539
2040 | 8 | 14 | 20 | 2205.9364 | 35.9364
2040 | 8 | 14 | 21 | 2137.7006 | 0
2040 | 8 | 14 | 22 | 2072.1303 | 0
2040 | 8 | 14 | 23 | 2000.2706 | 0
2040 | 8 | 15 | 0 | 1925 | 0
2040 | 8 | 15 | 1 | 1955.5079 | 0
2040 | 8 | 15 | 2 | 1915.1811 | 0
2040 | 8 | 15 | 3 | 1891.3974 | 0
2040 | 8 | 15 | 4 | 1874.8915 | 0
2040 | 8 | 15 | 5 | 1900.2042 | 0
2040 | 8 | 15 | 6 | 1963.4569 | 0
2040 | 8 | 15 | 7 | 2035.5272 | 0
2040 | 8 | 15 | 8 | 2110.932 | 0
2040 | 8 | 15 | 9 | 2213.4163 | 43.4163
2040 | 8 | 15 | 10 | 2287.0881 | 117.0881
2040 | 8 | 15 | 11 | 2374.7256 | 204.7256
2040 | 8 | 15 | 12 | 2472.2489 | 302.2489
2040 | 8 | 15 | 13 | 2516.9044 | 346.9044
2040 | 8 | 15 | 14 | 2560.0559 | 390.0559
2040 | 8 | 15 | 15 | 2616.0357 | 446.0357
2040 | 8 | 15 | 16 | 2673.0442 | 503.0442
2040 | 8 | 15 | 17 | 2672.8336 | 502.8336
2040 | 8 | 15 | 18 | 2644.0943 | 474.0943
2040 | 8 | 15 | 19 | 2514.4402 | 344.4402
2040 | 8 | 15 | 20 | 2444.6879 | 274.6879
2040 | 8 | 15 | 21 | 2365.0601 | 195.0601
2040 | 8 | 15 | 22 | 2294.0695 | 124.0695
2040 | 8 | 15 | 23 | 2203.3453 | 33.3453
2040 | 8 | 16 | 0 | 2103.9396 | 0
2040 | 8 | 16 | 1 | 2012.8195 | 0
2040 | 8 | 16 | 2 | 1962.7522 | 0
2040 | 8 | 16 | 3 | 1934.0943 | 0
2040 | 8 | 16 | 4 | 1921.0134 | 0
2040 | 8 | 16 | 5 | 1956.6377 | 0
2040 | 8 | 16 | 6 | 2043.3609 | 0
2040 | 8 | 16 | 7 | 2132.0512 | 0
2040 | 8 | 16 | 8 | 2195.5742 | 25.5742
2040 | 8 | 16 | 9 | 2311.3056 | 141.3056
2040 | 8 | 16 | 10 | 2377.5154 | 207.5154
2040 | 8 | 16 | 11 | 2434.2917 | 264.2917
2040 | 8 | 16 | 12 | 2514.4814 | 344.4814
2040 | 8 | 16 | 13 | 2558.5825 | 388.5825
2040 | 8 | 16 | 14 | 2581.0579 | 411.0579
2040 | 8 | 16 | 15 | 2607.8667 | 437.8667
2040 | 8 | 16 | 16 | 2639.2362 | 469.2362
2040 | 8 | 16 | 17 | 2640.5791 | 470.5791
2040 | 8 | 16 | 18 | 2589.2676 | 419.2676
2040 | 8 | 16 | 19 | 2475.2237 | 305.2237
2040 | 8 | 16 | 20 | 2431.59 | 261.59
2040 | 8 | 16 | 21 | 2355.7554 | 185.7554
2040 | 8 | 16 | 22 | 2246.0456 | 76.0456
2040 | 8 | 16 | 23 | 2160.7287 | 0
2040 | 8 | 17 | 0 | 2056.7051 | 0
2040 | 8 | 17 | 1 | 2004.5406 | 0
2040 | 8 | 17 | 2 | 1960.4125 | 0
2040 | 8 | 17 | 3 | 1938.2658 | 0
2040 | 8 | 17 | 4 | 1930.9698 | 0
2040 | 8 | 17 | 5 | 1969.2971 | 0
2040 | 8 | 17 | 6 | 2046.3026 | 0
2040 | 8 | 17 | 7 | 2116.4178 | 0
2040 | 8 | 17 | 8 | 2155.37 | 0
2040 | 8 | 17 | 9 | 2248.1757 | 78.1757
2040 | 8 | 17 | 10 | 2280.1953 | 110.1953
2040 | 8 | 17 | 11 | 2315.8422 | 145.8422
2040 | 8 | 17 | 12 | 2389.8955 | 219.8955
2040 | 8 | 17 | 13 | 2422.3372 | 252.3372
2040 | 8 | 17 | 14 | 2428.5967 | 258.5967
2040 | 8 | 17 | 15 | 2449.5368 | 279.5368
2040 | 8 | 17 | 16 | 2459.2461 | 289.2461
2040 | 8 | 17 | 17 | 2433.5776 | 263.5776
2040 | 8 | 17 | 18 | 2375.6019 | 205.6019
2040 | 8 | 17 | 19 | 2266.182 | 96.182
2040 | 8 | 17 | 20 | 2251.4139 | 81.4139
2040 | 8 | 17 | 21 | 2165.6701 | 0
2040 | 8 | 17 | 22 | 2115.4499 | 0
2040 | 8 | 17 | 23 | 2059.5417 | 0
2040 | 8 | 18 | 0 | 1982.1939 | 0
2040 | 8 | 18 | 1 | 1880.2021 | 0
2040 | 8 | 18 | 2 | 1778.2104 | 0
2040 | 8 | 18 | 3 | 1755.8483 | 0
2040 | 8 | 18 | 4 | 1742.7698 | 0
2040 | 8 | 18 | 5 | 1746.1725 | 0
2040 | 8 | 18 | 6 | 1775.3389 | 0
2040 | 8 | 18 | 7 | 1798.0063 | 0
2040 | 8 | 18 | 8 | 1841.8025 | 0
2040 | 8 | 18 | 9 | 1949.7982 | 0
2040 | 8 | 18 | 10 | 2011.5419 | 0
2040 | 8 | 18 | 11 | 2075.1125 | 0
2040 | 8 | 18 | 12 | 2151.1027 | 0
2040 | 8 | 18 | 13 | 2182.4057 | 12.4057
2040 | 8 | 18 | 14 | 2196.7213 | 26.7213
2040 | 8 | 18 | 15 | 2223.2854 | 53.2854
2040 | 8 | 18 | 16 | 2241.9256 | 71.9256
2040 | 8 | 18 | 17 | 2231.2916 | 61.2916
2040 | 8 | 18 | 18 | 2183.674 | 13.674
2040 | 8 | 18 | 19 | 2080.983 | 0
2040 | 8 | 18 | 20 | 2048.1298 | 0
2040 | 8 | 18 | 21 | 1984.9499 | 0
2040 | 8 | 18 | 22 | 1947.5331 | 0
2040 | 8 | 18 | 23 | 1899.2072 | 0
2040 | 8 | 19 | 0 | 1826.492 | 0
2040 | 8 | 19 | 1 | 1788.6085 | 0
2040 | 8 | 19 | 2 | 1741.3164 | 0
2040 | 8 | 19 | 3 | 1709.1675 | 0
2040 | 8 | 19 | 4 | 1682.2292 | 0
2040 | 8 | 19 | 5 | 1679.6008 | 0
2040 | 8 | 19 | 6 | 1688.0925 | 0
2040 | 8 | 19 | 7 | 1684.9471 | 0
2040 | 8 | 19 | 8 | 1720.278 | 0
2040 | 8 | 19 | 9 | 1833.5888 | 0
2040 | 8 | 19 | 10 | 1921.4446 | 0
2040 | 8 | 19 | 11 | 1991.1883 | 0
2040 | 8 | 19 | 12 | 2067.2078 | 0
2040 | 8 | 19 | 13 | 2095.3015 | 0
2040 | 8 | 19 | 14 | 2117.4847 | 0
2040 | 8 | 19 | 15 | 2156.1478 | 0
2040 | 8 | 19 | 16 | 2195.7218 | 25.7218
2040 | 8 | 19 | 17 | 2203.656 | 33.656
2040 | 8 | 19 | 18 | 2167.6661 | 0
2040 | 8 | 19 | 19 | 2085.4119 | 0
2040 | 8 | 19 | 20 | 2070.8701 | 0
2040 | 8 | 19 | 21 | 2026.4094 | 0
2040 | 8 | 19 | 22 | 1962.1677 | 0
2040 | 8 | 19 | 23 | 1906.6321 | 0
2040 | 8 | 20 | 0 | 1821.5294 | 0
2040 | 8 | 20 | 1 | 1861.1725 | 0
2040 | 8 | 20 | 2 | 1823.994 | 0
2040 | 8 | 20 | 3 | 1807.289 | 0
2040 | 8 | 20 | 4 | 1787.9859 | 0
2040 | 8 | 20 | 5 | 1813.2748 | 0
2040 | 8 | 20 | 6 | 1883.5298 | 0
2040 | 8 | 20 | 7 | 1945.6394 | 0
2040 | 8 | 20 | 8 | 1990.3895 | 0
2040 | 8 | 20 | 9 | 2081.0554 | 0
2040 | 8 | 20 | 10 | 2159.2685 | 0
2040 | 8 | 20 | 11 | 2220.7655 | 50.7655
2040 | 8 | 20 | 12 | 2279.0632 | 109.0632
2040 | 8 | 20 | 13 | 2299.9789 | 129.9789
2040 | 8 | 20 | 14 | 2309.2795 | 139.2795
2040 | 8 | 20 | 15 | 2334.0946 | 164.0946
2040 | 8 | 20 | 16 | 2356.0465 | 186.0465
2040 | 8 | 20 | 17 | 2344.8625 | 174.8625
2040 | 8 | 20 | 18 | 2285.0368 | 115.0368
2040 | 8 | 20 | 19 | 2179.04 | 9.04
2040 | 8 | 20 | 20 | 2147.8082 | 0
2040 | 8 | 20 | 21 | 2073.9359 | 0
2040 | 8 | 20 | 22 | 2021.7095 | 0
2040 | 8 | 20 | 23 | 1962.0054 | 0
2040 | 8 | 21 | 0 | 1882.5368 | 0
2040 | 8 | 21 | 1 | 1855.6911 | 0
2040 | 8 | 21 | 2 | 1814.8698 | 0
2040 | 8 | 21 | 3 | 1796.8588 | 0
2040 | 8 | 21 | 4 | 1780.9756 | 0
2040 | 8 | 21 | 5 | 1810.3616 | 0
2040 | 8 | 21 | 6 | 1875.2255 | 0
2040 | 8 | 21 | 7 | 1946.0621 | 0
2040 | 8 | 21 | 8 | 2007.9054 | 0
2040 | 8 | 21 | 9 | 2089.323 | 0
2040 | 8 | 21 | 10 | 2151.2946 | 0
2040 | 8 | 21 | 11 | 2225.3097 | 55.3097
2040 | 8 | 21 | 12 | 2291.4871 | 121.4871
2040 | 8 | 21 | 13 | 2319.1405 | 149.1405
2040 | 8 | 21 | 14 | 2338.5813 | 168.5813
2040 | 8 | 21 | 15 | 2372.9825 | 202.9825
2040 | 8 | 21 | 16 | 2393.2331 | 223.2331
2040 | 8 | 21 | 17 | 2379.3666 | 209.3666
2040 | 8 | 21 | 18 | 2332.7552 | 162.7552
2040 | 8 | 21 | 19 | 2227.4076 | 57.4076
2040 | 8 | 21 | 20 | 2198.8662 | 28.8662
2040 | 8 | 21 | 21 | 2109.6298 | 0
2040 | 8 | 21 | 22 | 2037.0601 | 0
2040 | 8 | 21 | 23 | 1960.062 | 0
2040 | 8 | 22 | 0 | 1883.2006 | 0
2040 | 8 | 22 | 1 | 1828.1374 | 0
2040 | 8 | 22 | 2 | 1791.9248 | 0
2040 | 8 | 22 | 3 | 1773.9221 | 0
2040 | 8 | 22 | 4 | 1763.9476 | 0
2040 | 8 | 22 | 5 | 1788.9199 | 0
2040 | 8 | 22 | 6 | 1853.0373 | 0
2040 | 8 | 22 | 7 | 1906.3943 | 0
2040 | 8 | 22 | 8 | 1949.6223 | 0
2040 | 8 | 22 | 9 | 2002.9188 | 0
2040 | 8 | 22 | 10 | 2048.0956 | 0
2040 | 8 | 22 | 11 | 2103.7083 | 0
2040 | 8 | 22 | 12 | 2176.2448 | 6.2448
2040 | 8 | 22 | 13 | 2195.9905 | 25.9905
2040 | 8 | 22 | 14 | 2211.6934 | 41.6934
2040 | 8 | 22 | 15 | 2244.1478 | 74.1478
2040 | 8 | 22 | 16 | 2280.5001 | 110.5001
2040 | 8 | 22 | 17 | 2272.9146 | 102.9146
2040 | 8 | 22 | 18 | 2231.9003 | 61.9003
2040 | 8 | 22 | 19 | 2130.4163 | 0
2040 | 8 | 22 | 20 | 2121.7337 | 0
2040 | 8 | 22 | 21 | 2063.1425 | 0
2040 | 8 | 22 | 22 | 2009.4575 | 0
2040 | 8 | 22 | 23 | 1941.69 | 0
2040 | 8 | 23 | 0 | 1867.9684 | 0
2040 | 8 | 23 | 1 | 1788.2202 | 0
2040 | 8 | 23 | 2 | 1708.4719 | 0
2040 | 8 | 23 | 3 | 1699.2829 | 0
2040 | 8 | 23 | 4 | 1703.5134 | 0
2040 | 8 | 23 | 5 | 1740.1735 | 0
2040 | 8 | 23 | 6 | 1822.0635 | 0
2040 | 8 | 23 | 7 | 1898.2442 | 0
2040 | 8 | 23 | 8 | 1942.3454 | 0
2040 | 8 | 23 | 9 | 2015.7914 | 0
2040 | 8 | 23 | 10 | 2061.2288 | 0
2040 | 8 | 23 | 11 | 2099.5767 | 0
2040 | 8 | 23 | 12 | 2145.6982 | 0
2040 | 8 | 23 | 13 | 2180.4997 | 10.4997
2040 | 8 | 23 | 14 | 2204.7333 | 34.7333
2040 | 8 | 23 | 15 | 2243.4767 | 73.4767
2040 | 8 | 23 | 16 | 2286.4581 | 116.4581
2040 | 8 | 23 | 17 | 2281.3601 | 111.3601
2040 | 8 | 23 | 18 | 2231.3486 | 61.3486
2040 | 8 | 23 | 19 | 2127.4184 | 0
2040 | 8 | 23 | 20 | 2102.2002 | 0
2040 | 8 | 23 | 21 | 2030.0036 | 0
2040 | 8 | 23 | 22 | 1961.6937 | 0
2040 | 8 | 23 | 23 | 1892.5859 | 0
2040 | 8 | 24 | 0 | 1829.8228 | 0
2040 | 8 | 24 | 1 | 1798.1281 | 0
2040 | 8 | 24 | 2 | 1769.5466 | 0
2040 | 8 | 24 | 3 | 1758.8502 | 0
2040 | 8 | 24 | 4 | 1761.7848 | 0
2040 | 8 | 24 | 5 | 1802.8688 | 0
2040 | 8 | 24 | 6 | 1883.489 | 0
2040 | 8 | 24 | 7 | 1964.7551 | 0
2040 | 8 | 24 | 8 | 2011.3718 | 0
2040 | 8 | 24 | 9 | 2086.8997 | 0
2040 | 8 | 24 | 10 | 2134.4038 | 0
2040 | 8 | 24 | 11 | 2178.4499 | 8.4499
2040 | 8 | 24 | 12 | 2249.1037 | 79.1037
2040 | 8 | 24 | 13 | 2293.8492 | 123.8492
2040 | 8 | 24 | 14 | 2322.0894 | 152.0894
2040 | 8 | 24 | 15 | 2346.3436 | 176.3436
2040 | 8 | 24 | 16 | 2376.2781 | 206.2781
2040 | 8 | 24 | 17 | 2348.8803 | 178.8803
2040 | 8 | 24 | 18 | 2290.4253 | 120.4253
2040 | 8 | 24 | 19 | 2183.9981 | 13.9981
2040 | 8 | 24 | 20 | 2163.9677 | 0
2040 | 8 | 24 | 21 | 2087.3403 | 0
2040 | 8 | 24 | 22 | 2032.5209 | 0
2040 | 8 | 24 | 23 | 1966.4682 | 0
2040 | 8 | 25 | 0 | 1895.9341 | 0
2040 | 8 | 25 | 1 | 1759.8822 | 0
2040 | 8 | 25 | 2 | 1717.1432 | 0
2040 | 8 | 25 | 3 | 1691.988 | 0
2040 | 8 | 25 | 4 | 1678.9995 | 0
2040 | 8 | 25 | 5 | 1686.7353 | 0
2040 | 8 | 25 | 6 | 1707.3301 | 0
2040 | 8 | 25 | 7 | 1731.5613 | 0
2040 | 8 | 25 | 8 | 1763.3994 | 0
2040 | 8 | 25 | 9 | 1859.3708 | 0
2040 | 8 | 25 | 10 | 1920.8658 | 0
2040 | 8 | 25 | 11 | 1982.4595 | 0
2040 | 8 | 25 | 12 | 2063.0309 | 0
2040 | 8 | 25 | 13 | 2092.9069 | 0
2040 | 8 | 25 | 14 | 2113.0626 | 0
2040 | 8 | 25 | 15 | 2137.351 | 0
2040 | 8 | 25 | 16 | 2150.7719 | 0
2040 | 8 | 25 | 17 | 2136.372 | 0
2040 | 8 | 25 | 18 | 2092.5819 | 0
2040 | 8 | 25 | 19 | 2014.1625 | 0
2040 | 8 | 25 | 20 | 2008.124 | 0
2040 | 8 | 25 | 21 | 1954.0305 | 0
2040 | 8 | 25 | 22 | 1913.8804 | 0
2040 | 8 | 25 | 23 | 1861.786 | 0
2040 | 8 | 26 | 0 | 1858.5646 | 0
2040 | 8 | 26 | 1 | 1825.1538 | 0
2040 | 8 | 26 | 2 | 1800.5634 | 0
2040 | 8 | 26 | 3 | 1786.9878 | 0
2040 | 8 | 26 | 4 | 1770.229 | 0
2040 | 8 | 26 | 5 | 1755.8912 | 0
2040 | 8 | 26 | 6 | 1772.0336 | 0
2040 | 8 | 26 | 7 | 1785.8144 | 0
2040 | 8 | 26 | 8 | 1819.0802 | 0
2040 | 8 | 26 | 9 | 1920.9411 | 0
2040 | 8 | 26 | 10 | 2006.1217 | 0
2040 | 8 | 26 | 11 | 2073.1817 | 0
2040 | 8 | 26 | 12 | 2146.5343 | 0
2040 | 8 | 26 | 13 | 2170.1758 | 0.1758
2040 | 8 | 26 | 14 | 2188.7847 | 18.7847
2040 | 8 | 26 | 15 | 2219.2492 | 49.2492
2040 | 8 | 26 | 16 | 2258.2072 | 88.2072
2040 | 8 | 26 | 17 | 2277.535 | 107.535
2040 | 8 | 26 | 18 | 2241.4614 | 71.4614
2040 | 8 | 26 | 19 | 2148.5969 | 0
2040 | 8 | 26 | 20 | 2116.7907 | 0
2040 | 8 | 26 | 21 | 2047.6434 | 0
2040 | 8 | 26 | 22 | 1983.6323 | 0
2040 | 8 | 26 | 23 | 1913.7064 | 0
2040 | 8 | 27 | 0 | 1830.8611 | 0
2040 | 8 | 27 | 1 | 1745.8058 | 0
2040 | 8 | 27 | 2 | 1712.2411 | 0
2040 | 8 | 27 | 3 | 1689.5676 | 0
2040 | 8 | 27 | 4 | 1676.1909 | 0
2040 | 8 | 27 | 5 | 1700.0799 | 0
2040 | 8 | 27 | 6 | 1787.3908 | 0
2040 | 8 | 27 | 7 | 1864.448 | 0
2040 | 8 | 27 | 8 | 1886.1325 | 0
2040 | 8 | 27 | 9 | 1950.2548 | 0
2040 | 8 | 27 | 10 | 2015.0548 | 0
2040 | 8 | 27 | 11 | 2072.5241 | 0
2040 | 8 | 27 | 12 | 2122.8057 | 0
2040 | 8 | 27 | 13 | 2143.3829 | 0
2040 | 8 | 27 | 14 | 2154.5986 | 0
2040 | 8 | 27 | 15 | 2182.7928 | 12.7928
2040 | 8 | 27 | 16 | 2223.9827 | 53.9827
2040 | 8 | 27 | 17 | 2221.3103 | 51.3103
2040 | 8 | 27 | 18 | 2178.0286 | 8.0286
2040 | 8 | 27 | 19 | 2113.715 | 0
2040 | 8 | 27 | 20 | 2089.8199 | 0
2040 | 8 | 27 | 21 | 1998.193 | 0
2040 | 8 | 27 | 22 | 1941.5367 | 0
2040 | 8 | 27 | 23 | 1871.5968 | 0
2040 | 8 | 28 | 0 | 1794.3129 | 0
2040 | 8 | 28 | 1 | 1805.6947 | 0
2040 | 8 | 28 | 2 | 1817.0766 | 0
2040 | 8 | 28 | 3 | 1799.8804 | 0
2040 | 8 | 28 | 4 | 1789.8985 | 0
2040 | 8 | 28 | 5 | 1818.7403 | 0
2040 | 8 | 28 | 6 | 1896.9329 | 0
2040 | 8 | 28 | 7 | 1992.9333 | 0
2040 | 8 | 28 | 8 | 2061.7444 | 0
2040 | 8 | 28 | 9 | 2146.0155 | 0
2040 | 8 | 28 | 10 | 2211.6975 | 41.6975
2040 | 8 | 28 | 11 | 2282.9118 | 112.9118
2040 | 8 | 28 | 12 | 2354.9251 | 184.9251
2040 | 8 | 28 | 13 | 2393.7995 | 223.7995
2040 | 8 | 28 | 14 | 2416.341 | 246.341
2040 | 8 | 28 | 15 | 2455.3801 | 285.3801
2040 | 8 | 28 | 16 | 2479.6877 | 309.6877
2040 | 8 | 28 | 17 | 2481.9751 | 311.9751
2040 | 8 | 28 | 18 | 2454.0735 | 284.0735
2040 | 8 | 28 | 19 | 2364.03 | 194.03
2040 | 8 | 28 | 20 | 2327.851 | 157.851
2040 | 8 | 28 | 21 | 2221.6847 | 51.6847
2040 | 8 | 28 | 22 | 2131.7588 | 0
2040 | 8 | 28 | 23 | 2041.3522 | 0
2040 | 8 | 29 | 0 | 1963.033 | 0
2040 | 8 | 29 | 1 | 1935.2197 | 0
2040 | 8 | 29 | 2 | 1907.4064 | 0
2040 | 8 | 29 | 3 | 1890.5552 | 0
2040 | 8 | 29 | 4 | 1884.3712 | 0
2040 | 8 | 29 | 5 | 1915.4437 | 0
2040 | 8 | 29 | 6 | 1995.1622 | 0
2040 | 8 | 29 | 7 | 2066.8156 | 0
2040 | 8 | 29 | 8 | 2105.9414 | 0
2040 | 8 | 29 | 9 | 2171.7535 | 1.7535
2040 | 8 | 29 | 10 | 2218.9616 | 48.9616
2040 | 8 | 29 | 11 | 2276.788 | 106.788
2040 | 8 | 29 | 12 | 2352.4873 | 182.4873
2040 | 8 | 29 | 13 | 2375.6317 | 205.6317
2040 | 8 | 29 | 14 | 2384.1409 | 214.1409
2040 | 8 | 29 | 15 | 2418.6007 | 248.6007
2040 | 8 | 29 | 16 | 2452.3324 | 282.3324
2040 | 8 | 29 | 17 | 2445.3476 | 275.3476
2040 | 8 | 29 | 18 | 2414.0113 | 244.0113
2040 | 8 | 29 | 19 | 2336.4728 | 166.4728
2040 | 8 | 29 | 20 | 2318.3377 | 148.3377
2040 | 8 | 29 | 21 | 2218.4504 | 48.4504
2040 | 8 | 29 | 22 | 2142.4275 | 0
2040 | 8 | 29 | 23 | 2065.3108 | 0
2040 | 8 | 30 | 0 | 1990.1516 | 0
2040 | 8 | 30 | 1 | 1898.3253 | 0
2040 | 8 | 30 | 2 | 1806.499 | 0
2040 | 8 | 30 | 3 | 1780.1554 | 0
2040 | 8 | 30 | 4 | 1774.3081 | 0
2040 | 8 | 30 | 5 | 1814.0803 | 0
2040 | 8 | 30 | 6 | 1909.4328 | 0
2040 | 8 | 30 | 7 | 1999.7572 | 0
2040 | 8 | 30 | 8 | 2021.403 | 0
2040 | 8 | 30 | 9 | 2085.5199 | 0
2040 | 8 | 30 | 10 | 2106.0662 | 0
2040 | 8 | 30 | 11 | 2145.0717 | 0
2040 | 8 | 30 | 12 | 2192.8238 | 22.8238
2040 | 8 | 30 | 13 | 2214.5212 | 44.5212
2040 | 8 | 30 | 14 | 2222.1473 | 52.1473
2040 | 8 | 30 | 15 | 2242.7019 | 72.7019
2040 | 8 | 30 | 16 | 2272.9966 | 102.9966
2040 | 8 | 30 | 17 | 2263.1106 | 93.1106
2040 | 8 | 30 | 18 | 2205.0247 | 35.0247
2040 | 8 | 30 | 19 | 2119.1091 | 0
2040 | 8 | 30 | 20 | 2091.1126 | 0
2040 | 8 | 30 | 21 | 1998.9029 | 0
2040 | 8 | 30 | 22 | 1910.1201 | 0
2040 | 8 | 30 | 23 | 1839.2595 | 0
2040 | 8 | 31 | 0 | 1761.0106 | 0
2040 | 8 | 31 | 1 | 1799.5754 | 0
2040 | 8 | 31 | 2 | 1772.9541 | 0
2040 | 8 | 31 | 3 | 1754.9741 | 0
2040 | 8 | 31 | 4 | 1756.8785 | 0
2040 | 8 | 31 | 5 | 1802.5093 | 0
2040 | 8 | 31 | 6 | 1893.4198 | 0
2040 | 8 | 31 | 7 | 1971.1843 | 0
2040 | 8 | 31 | 8 | 1993.7952 | 0
2040 | 8 | 31 | 9 | 2040.363 | 0
2040 | 8 | 31 | 10 | 2065.1056 | 0
2040 | 8 | 31 | 11 | 2094.2074 | 0
2040 | 8 | 31 | 12 | 2134.9444 | 0
2040 | 8 | 31 | 13 | 2173.9263 | 3.9263
2040 | 8 | 31 | 14 | 2185.0272 | 15.0272
2040 | 8 | 31 | 15 | 2198.4278 | 28.4278
2040 | 8 | 31 | 16 | 2201.2115 | 31.2115
2040 | 8 | 31 | 17 | 2171.4073 | 1.4073
2040 | 8 | 31 | 18 | 2122.134 | 0
2040 | 8 | 31 | 19 | 2060.3039 | 0
2040 | 8 | 31 | 20 | 2063.0239 | 0
2040 | 8 | 31 | 21 | 1974.8856 | 0
2040 | 8 | 31 | 22 | 1924.3833 | 0
2040 | 8 | 31 | 23 | 1866.8453 | 0
2040 | 9 | 1 | 0 | 1807.6222 | 0
2040 | 9 | 1 | 1 | 1720.5348 | 0
2040 | 9 | 1 | 2 | 1691.1454 | 0
2040 | 9 | 1 | 3 | 1669.5807 | 0
2040 | 9 | 1 | 4 | 1663.1626 | 0
2040 | 9 | 1 | 5 | 1681.7747 | 0
2040 | 9 | 1 | 6 | 1723.7512 | 0
2040 | 9 | 1 | 7 | 1751.4239 | 0
2040 | 9 | 1 | 8 | 1759.4924 | 0
2040 | 9 | 1 | 9 | 1804.9454 | 0
2040 | 9 | 1 | 10 | 1857.1529 | 0
2040 | 9 | 1 | 11 | 1898.1542 | 0
2040 | 9 | 1 | 12 | 1952.0592 | 0
2040 | 9 | 1 | 13 | 1983.4235 | 0
2040 | 9 | 1 | 14 | 1992.5076 | 0
2040 | 9 | 1 | 15 | 2013.3533 | 0
2040 | 9 | 1 | 16 | 2024.3656 | 0
2040 | 9 | 1 | 17 | 2010.8346 | 0
2040 | 9 | 1 | 18 | 1981.0154 | 0
2040 | 9 | 1 | 19 | 1931.9721 | 0
2040 | 9 | 1 | 20 | 1931.2832 | 0
2040 | 9 | 1 | 21 | 1858.4963 | 0
2040 | 9 | 1 | 22 | 1827.7377 | 0
2040 | 9 | 1 | 23 | 1786.3001 | 0
2040 | 9 | 2 | 0 | 1742.23 | 0
2040 | 9 | 2 | 1 | 1665.3857 | 0
2040 | 9 | 2 | 2 | 1619.8458 | 0
2040 | 9 | 2 | 3 | 1587.3801 | 0
2040 | 9 | 2 | 4 | 1565.5404 | 0
2040 | 9 | 2 | 5 | 1566.3809 | 0
2040 | 9 | 2 | 6 | 1588.7704 | 0
2040 | 9 | 2 | 7 | 1584.3968 | 0
2040 | 9 | 2 | 8 | 1594.724 | 0
2040 | 9 | 2 | 9 | 1671.1962 | 0
2040 | 9 | 2 | 10 | 1727.6621 | 0
2040 | 9 | 2 | 11 | 1779.6041 | 0
2040 | 9 | 2 | 12 | 1835.714 | 0
2040 | 9 | 2 | 13 | 1849.2926 | 0
2040 | 9 | 2 | 14 | 1857.6863 | 0
2040 | 9 | 2 | 15 | 1883.314 | 0
2040 | 9 | 2 | 16 | 1915.0859 | 0
2040 | 9 | 2 | 17 | 1927.8715 | 0
2040 | 9 | 2 | 18 | 1900.9286 | 0
2040 | 9 | 2 | 19 | 1859.959 | 0
2040 | 9 | 2 | 20 | 1856.1044 | 0
2040 | 9 | 2 | 21 | 1792.0766 | 0
2040 | 9 | 2 | 22 | 1732.7033 | 0
2040 | 9 | 2 | 23 | 1683.3507 | 0
2040 | 9 | 3 | 0 | 1615.08 | 0
2040 | 9 | 3 | 1 | 1666.611 | 0
2040 | 9 | 3 | 2 | 1718.1421 | 0
2040 | 9 | 3 | 3 | 1687.0548 | 0
2040 | 9 | 3 | 4 | 1660.7582 | 0
2040 | 9 | 3 | 5 | 1665.8125 | 0
2040 | 9 | 3 | 6 | 1686.2034 | 0
2040 | 9 | 3 | 7 | 1662.6936 | 0
2040 | 9 | 3 | 8 | 1668.4389 | 0
2040 | 9 | 3 | 9 | 1741.8101 | 0
2040 | 9 | 3 | 10 | 1786.4129 | 0
2040 | 9 | 3 | 11 | 1836.8466 | 0
2040 | 9 | 3 | 12 | 1907.9109 | 0
2040 | 9 | 3 | 13 | 1916.5095 | 0
2040 | 9 | 3 | 14 | 1928.3337 | 0
2040 | 9 | 3 | 15 | 1954.086 | 0
2040 | 9 | 3 | 16 | 1995.2233 | 0
2040 | 9 | 3 | 17 | 2000.9284 | 0
2040 | 9 | 3 | 18 | 1995.9766 | 0
2040 | 9 | 3 | 19 | 1950.7435 | 0
2040 | 9 | 3 | 20 | 1973.2746 | 0
2040 | 9 | 3 | 21 | 1894.5025 | 0
2040 | 9 | 3 | 22 | 1824.8239 | 0
2040 | 9 | 3 | 23 | 1772.77 | 0
2040 | 9 | 4 | 0 | 1766.2972 | 0
2040 | 9 | 4 | 1 | 1715.2537 | 0
2040 | 9 | 4 | 2 | 1691.0389 | 0
2040 | 9 | 4 | 3 | 1677.6702 | 0
2040 | 9 | 4 | 4 | 1672.173 | 0
2040 | 9 | 4 | 5 | 1706.0316 | 0
2040 | 9 | 4 | 6 | 1791.1793 | 0
2040 | 9 | 4 | 7 | 1873.222 | 0
2040 | 9 | 4 | 8 | 1901.6129 | 0
2040 | 9 | 4 | 9 | 1946.0328 | 0
2040 | 9 | 4 | 10 | 1982.1875 | 0
2040 | 9 | 4 | 11 | 2031.0152 | 0
2040 | 9 | 4 | 12 | 2083.3684 | 0
2040 | 9 | 4 | 13 | 2102.1799 | 0
2040 | 9 | 4 | 14 | 2103.7177 | 0
2040 | 9 | 4 | 15 | 2128.9649 | 0
2040 | 9 | 4 | 16 | 2140.387 | 0
2040 | 9 | 4 | 17 | 2148.3523 | 0
2040 | 9 | 4 | 18 | 2141.5358 | 0
2040 | 9 | 4 | 19 | 2085.2149 | 0
2040 | 9 | 4 | 20 | 2070.9388 | 0
2040 | 9 | 4 | 21 | 1974.2007 | 0
2040 | 9 | 4 | 22 | 1917.7912 | 0
2040 | 9 | 4 | 23 | 1847.2079 | 0
2040 | 9 | 5 | 0 | 1786.1455 | 0
2040 | 9 | 5 | 1 | 1717.1492 | 0
2040 | 9 | 5 | 2 | 1691.7804 | 0
2040 | 9 | 5 | 3 | 1679.0916 | 0
2040 | 9 | 5 | 4 | 1676.9487 | 0
2040 | 9 | 5 | 5 | 1720.4356 | 0
2040 | 9 | 5 | 6 | 1817.982 | 0
2040 | 9 | 5 | 7 | 1891.2874 | 0
2040 | 9 | 5 | 8 | 1913.1165 | 0
2040 | 9 | 5 | 9 | 1953.9733 | 0
2040 | 9 | 5 | 10 | 1979.141 | 0
2040 | 9 | 5 | 11 | 2017.2605 | 0
2040 | 9 | 5 | 12 | 2067.832 | 0
2040 | 9 | 5 | 13 | 2072.9669 | 0
2040 | 9 | 5 | 14 | 2073.9473 | 0
2040 | 9 | 5 | 15 | 2097.3108 | 0
2040 | 9 | 5 | 16 | 2133.934 | 0
2040 | 9 | 5 | 17 | 2136.6522 | 0
2040 | 9 | 5 | 18 | 2122.2929 | 0
2040 | 9 | 5 | 19 | 2076.4699 | 0
2040 | 9 | 5 | 20 | 2067.3206 | 0
2040 | 9 | 5 | 21 | 1974.2383 | 0
2040 | 9 | 5 | 22 | 1916.0223 | 0
2040 | 9 | 5 | 23 | 1839.2278 | 0
2040 | 9 | 6 | 0 | 1769.3022 | 0
2040 | 9 | 6 | 1 | 1722.8672 | 0
2040 | 9 | 6 | 2 | 1676.4321 | 0
2040 | 9 | 6 | 3 | 1665.8896 | 0
2040 | 9 | 6 | 4 | 1673.9923 | 0
2040 | 9 | 6 | 5 | 1722.2952 | 0
2040 | 9 | 6 | 6 | 1823.7955 | 0
2040 | 9 | 6 | 7 | 1910.205 | 0
2040 | 9 | 6 | 8 | 1926.1545 | 0
2040 | 9 | 6 | 9 | 1972.0173 | 0
2040 | 9 | 6 | 10 | 1988.2225 | 0
2040 | 9 | 6 | 11 | 2023.4338 | 0
2040 | 9 | 6 | 12 | 2069.3293 | 0
2040 | 9 | 6 | 13 | 2082.1115 | 0
2040 | 9 | 6 | 14 | 2082.2038 | 0
2040 | 9 | 6 | 15 | 2101.3392 | 0
2040 | 9 | 6 | 16 | 2137.2558 | 0
2040 | 9 | 6 | 17 | 2133.5497 | 0
2040 | 9 | 6 | 18 | 2098.0582 | 0
2040 | 9 | 6 | 19 | 2047.8088 | 0
2040 | 9 | 6 | 20 | 2039.0185 | 0
2040 | 9 | 6 | 21 | 1945.2868 | 0
2040 | 9 | 6 | 22 | 1881.0084 | 0
2040 | 9 | 6 | 23 | 1813.0535 | 0
2040 | 9 | 7 | 0 | 1746.4464 | 0
2040 | 9 | 7 | 1 | 1720.0699 | 0
2040 | 9 | 7 | 2 | 1709.0005 | 0
2040 | 9 | 7 | 3 | 1704.5516 | 0
2040 | 9 | 7 | 4 | 1716.5533 | 0
2040 | 9 | 7 | 5 | 1745.4847 | 0
2040 | 9 | 7 | 6 | 1819.5168 | 0
2040 | 9 | 7 | 7 | 1890.0835 | 0
2040 | 9 | 7 | 8 | 1907.5078 | 0
2040 | 9 | 7 | 9 | 1954.5478 | 0
2040 | 9 | 7 | 10 | 1990.6856 | 0
2040 | 9 | 7 | 11 | 2022.1989 | 0
2040 | 9 | 7 | 12 | 2072.3956 | 0
2040 | 9 | 7 | 13 | 2095.9194 | 0
2040 | 9 | 7 | 14 | 2102.945 | 0
2040 | 9 | 7 | 15 | 2122.819 | 0
2040 | 9 | 7 | 16 | 2132.402 | 0
2040 | 9 | 7 | 17 | 2111.151 | 0
2040 | 9 | 7 | 18 | 2065.2142 | 0
2040 | 9 | 7 | 19 | 2026.0475 | 0
2040 | 9 | 7 | 20 | 1994.4405 | 0
2040 | 9 | 7 | 21 | 1953.6522 | 0
2040 | 9 | 7 | 22 | 1913.6181 | 0
2040 | 9 | 7 | 23 | 1870.5995 | 0
2040 | 9 | 8 | 0 | 1829.557 | 0
2040 | 9 | 8 | 1 | 1695.3035 | 0
2040 | 9 | 8 | 2 | 1620.8846 | 0
2040 | 9 | 8 | 3 | 1546.4657 | 0
2040 | 9 | 8 | 4 | 1547.3634 | 0
2040 | 9 | 8 | 5 | 1559.2187 | 0
2040 | 9 | 8 | 6 | 1600.3528 | 0
2040 | 9 | 8 | 7 | 1614.2592 | 0
2040 | 9 | 8 | 8 | 1615.9557 | 0
2040 | 9 | 8 | 9 | 1650.3576 | 0
2040 | 9 | 8 | 10 | 1677.2309 | 0
2040 | 9 | 8 | 11 | 1703.3529 | 0
2040 | 9 | 8 | 12 | 1751.0733 | 0
2040 | 9 | 8 | 13 | 1757.671 | 0
2040 | 9 | 8 | 14 | 1748.3348 | 0
2040 | 9 | 8 | 15 | 1757.9742 | 0
2040 | 9 | 8 | 16 | 1778.494 | 0
2040 | 9 | 8 | 17 | 1772.7938 | 0
2040 | 9 | 8 | 18 | 1744.3176 | 0
2040 | 9 | 8 | 19 | 1707.8584 | 0
2040 | 9 | 8 | 20 | 1710.6329 | 0
2040 | 9 | 8 | 21 | 1671.4911 | 0
2040 | 9 | 8 | 22 | 1645.2041 | 0
2040 | 9 | 8 | 23 | 1612.8353 | 0
2040 | 9 | 9 | 0 | 1590.2556 | 0
2040 | 9 | 9 | 1 | 1550.6354 | 0
2040 | 9 | 9 | 2 | 1528.7352 | 0
2040 | 9 | 9 | 3 | 1514.2297 | 0
2040 | 9 | 9 | 4 | 1506.022 | 0
2040 | 9 | 9 | 5 | 1511.8572 | 0
2040 | 9 | 9 | 6 | 1546.0595 | 0
2040 | 9 | 9 | 7 | 1547.0202 | 0
2040 | 9 | 9 | 8 | 1538.7807 | 0
2040 | 9 | 9 | 9 | 1571.3357 | 0
2040 | 9 | 9 | 10 | 1616.6608 | 0
2040 | 9 | 9 | 11 | 1639.0461 | 0
2040 | 9 | 9 | 12 | 1668.6434 | 0
2040 | 9 | 9 | 13 | 1657.7222 | 0
2040 | 9 | 9 | 14 | 1640.0744 | 0
2040 | 9 | 9 | 15 | 1641.6949 | 0
2040 | 9 | 9 | 16 | 1661.222 | 0
2040 | 9 | 9 | 17 | 1668.158 | 0
2040 | 9 | 9 | 18 | 1664.5577 | 0
2040 | 9 | 9 | 19 | 1671.3648 | 0
2040 | 9 | 9 | 20 | 1693.6109 | 0
2040 | 9 | 9 | 21 | 1633.861 | 0
2040 | 9 | 9 | 22 | 1612.4612 | 0
2040 | 9 | 9 | 23 | 1576.8252 | 0
2040 | 9 | 10 | 0 | 1546.759 | 0
2040 | 9 | 10 | 1 | 1693.113 | 0
2040 | 9 | 10 | 2 | 1673.5586 | 0
2040 | 9 | 10 | 3 | 1664.6497 | 0
2040 | 9 | 10 | 4 | 1657.7432 | 0
2040 | 9 | 10 | 5 | 1685.8162 | 0
2040 | 9 | 10 | 6 | 1765.8197 | 0
2040 | 9 | 10 | 7 | 1826.1961 | 0
2040 | 9 | 10 | 8 | 1836.0893 | 0
2040 | 9 | 10 | 9 | 1873.9376 | 0
2040 | 9 | 10 | 10 | 1928.4847 | 0
2040 | 9 | 10 | 11 | 1969.9838 | 0
2040 | 9 | 10 | 12 | 2007.5166 | 0
2040 | 9 | 10 | 13 | 2018.3955 | 0
2040 | 9 | 10 | 14 | 2016.6523 | 0
2040 | 9 | 10 | 15 | 2042.6477 | 0
2040 | 9 | 10 | 16 | 2092.5824 | 0
2040 | 9 | 10 | 17 | 2083.593 | 0
2040 | 9 | 10 | 18 | 2050.2181 | 0
2040 | 9 | 10 | 19 | 2020.457 | 0
2040 | 9 | 10 | 20 | 2000.7854 | 0
2040 | 9 | 10 | 21 | 1909.9369 | 0
2040 | 9 | 10 | 22 | 1873.1263 | 0
2040 | 9 | 10 | 23 | 1818.9351 | 0
2040 | 9 | 11 | 0 | 1768.6167 | 0
2040 | 9 | 11 | 1 | 1775.9677 | 0
2040 | 9 | 11 | 2 | 1748.3618 | 0
2040 | 9 | 11 | 3 | 1733.7774 | 0
2040 | 9 | 11 | 4 | 1731.309 | 0
2040 | 9 | 11 | 5 | 1760.7878 | 0
2040 | 9 | 11 | 6 | 1848.6925 | 0
2040 | 9 | 11 | 7 | 1940.2182 | 0
2040 | 9 | 11 | 8 | 2001.5582 | 0
2040 | 9 | 11 | 9 | 2083.5363 | 0
2040 | 9 | 11 | 10 | 2166.3998 | 0
2040 | 9 | 11 | 11 | 2241.1451 | 71.1451
2040 | 9 | 11 | 12 | 2303.607 | 133.607
2040 | 9 | 11 | 13 | 2332.1335 | 162.1335
2040 | 9 | 11 | 14 | 2348.2427 | 178.2427
2040 | 9 | 11 | 15 | 2387.8223 | 217.8223
2040 | 9 | 11 | 16 | 2422.2162 | 252.2162
2040 | 9 | 11 | 17 | 2412.7593 | 242.7593
2040 | 9 | 11 | 18 | 2378.4594 | 208.4594
2040 | 9 | 11 | 19 | 2320.5405 | 150.5405
2040 | 9 | 11 | 20 | 2285.2479 | 115.2479
2040 | 9 | 11 | 21 | 2188.8597 | 18.8597
2040 | 9 | 11 | 22 | 2123.5984 | 0
2040 | 9 | 11 | 23 | 2041.4831 | 0
2040 | 9 | 12 | 0 | 1972.3775 | 0
2040 | 9 | 12 | 1 | 1975.8563 | 0
2040 | 9 | 12 | 2 | 1936.3636 | 0
2040 | 9 | 12 | 3 | 1909.5312 | 0
2040 | 9 | 12 | 4 | 1897.9745 | 0
2040 | 9 | 12 | 5 | 1920.6808 | 0
2040 | 9 | 12 | 6 | 2000.3549 | 0
2040 | 9 | 12 | 7 | 2071.4192 | 0
2040 | 9 | 12 | 8 | 2127.3291 | 0
2040 | 9 | 12 | 9 | 2206.7858 | 36.7858
2040 | 9 | 12 | 10 | 2288.3931 | 118.3931
2040 | 9 | 12 | 11 | 2360.7659 | 190.7659
2040 | 9 | 12 | 12 | 2447.4653 | 277.4653
2040 | 9 | 12 | 13 | 2474.5195 | 304.5195
2040 | 9 | 12 | 14 | 2489.1578 | 319.1578
2040 | 9 | 12 | 15 | 2525.591 | 355.591
2040 | 9 | 12 | 16 | 2561.9978 | 391.9978
2040 | 9 | 12 | 17 | 2544.1372 | 374.1372
2040 | 9 | 12 | 18 | 2509.7811 | 339.7811
2040 | 9 | 12 | 19 | 2448.1579 | 278.1579
2040 | 9 | 12 | 20 | 2397.8757 | 227.8757
2040 | 9 | 12 | 21 | 2308.0608 | 138.0608
2040 | 9 | 12 | 22 | 2241.0086 | 71.0086
2040 | 9 | 12 | 23 | 2154.5997 | 0
2040 | 9 | 13 | 0 | 2068.5921 | 0
2040 | 9 | 13 | 1 | 1981.4457 | 0
2040 | 9 | 13 | 2 | 1894.2993 | 0
2040 | 9 | 13 | 3 | 1871.6845 | 0
2040 | 9 | 13 | 4 | 1870.0746 | 0
2040 | 9 | 13 | 5 | 1885.7364 | 0
2040 | 9 | 13 | 6 | 1943.8082 | 0
2040 | 9 | 13 | 7 | 1995.5781 | 0
2040 | 9 | 13 | 8 | 1988.461 | 0
2040 | 9 | 13 | 9 | 2004.4376 | 0
2040 | 9 | 13 | 10 | 2029.2092 | 0
2040 | 9 | 13 | 11 | 2051.2828 | 0
2040 | 9 | 13 | 12 | 2059.4015 | 0
2040 | 9 | 13 | 13 | 2057.0865 | 0
2040 | 9 | 13 | 14 | 2043.1774 | 0
2040 | 9 | 13 | 15 | 2034.0333 | 0
2040 | 9 | 13 | 16 | 2041.9049 | 0
2040 | 9 | 13 | 17 | 2023.4436 | 0
2040 | 9 | 13 | 18 | 1996.7449 | 0
2040 | 9 | 13 | 19 | 1968.9594 | 0
2040 | 9 | 13 | 20 | 1950.995 | 0
2040 | 9 | 13 | 21 | 1885.2374 | 0
2040 | 9 | 13 | 22 | 1858.498 | 0
2040 | 9 | 13 | 23 | 1827.2777 | 0
2040 | 9 | 14 | 0 | 1791.1434 | 0
2040 | 9 | 14 | 1 | 1692.1278 | 0
2040 | 9 | 14 | 2 | 1663.6308 | 0
2040 | 9 | 14 | 3 | 1650.2743 | 0
2040 | 9 | 14 | 4 | 1663.0768 | 0
2040 | 9 | 14 | 5 | 1707.8485 | 0
2040 | 9 | 14 | 6 | 1818.8895 | 0
2040 | 9 | 14 | 7 | 1916.8513 | 0
2040 | 9 | 14 | 8 | 1942.8794 | 0
2040 | 9 | 14 | 9 | 1973.3689 | 0
2040 | 9 | 14 | 10 | 1997.2709 | 0
2040 | 9 | 14 | 11 | 2010.4218 | 0
2040 | 9 | 14 | 12 | 2018.692 | 0
2040 | 9 | 14 | 13 | 2025.5532 | 0
2040 | 9 | 14 | 14 | 2019.5666 | 0
2040 | 9 | 14 | 15 | 2019.4154 | 0
2040 | 9 | 14 | 16 | 2036.8909 | 0
2040 | 9 | 14 | 17 | 2018.7012 | 0
2040 | 9 | 14 | 18 | 1978.4556 | 0
2040 | 9 | 14 | 19 | 1963.2497 | 0
2040 | 9 | 14 | 20 | 1952.5481 | 0
2040 | 9 | 14 | 21 | 1892.9631 | 0
2040 | 9 | 14 | 22 | 1828.5264 | 0
2040 | 9 | 14 | 23 | 1753.0187 | 0
2040 | 9 | 15 | 0 | 1691.88 | 0
2040 | 9 | 15 | 1 | 1592.4968 | 0
2040 | 9 | 15 | 2 | 1583.3216 | 0
2040 | 9 | 15 | 3 | 1561.7782 | 0
2040 | 9 | 15 | 4 | 1559.089 | 0
2040 | 9 | 15 | 5 | 1579.6481 | 0
2040 | 9 | 15 | 6 | 1632.0304 | 0
2040 | 9 | 15 | 7 | 1666.4569 | 0
2040 | 9 | 15 | 8 | 1675.7026 | 0
2040 | 9 | 15 | 9 | 1723.2514 | 0
2040 | 9 | 15 | 10 | 1790.7606 | 0
2040 | 9 | 15 | 11 | 1822.7494 | 0
2040 | 9 | 15 | 12 | 1845.4087 | 0
2040 | 9 | 15 | 13 | 1844.5019 | 0
2040 | 9 | 15 | 14 | 1829.9496 | 0
2040 | 9 | 15 | 15 | 1839.2561 | 0
2040 | 9 | 15 | 16 | 1854.2265 | 0
2040 | 9 | 15 | 17 | 1861.6805 | 0
2040 | 9 | 15 | 18 | 1840.6913 | 0
2040 | 9 | 15 | 19 | 1830.9617 | 0
2040 | 9 | 15 | 20 | 1824.7281 | 0
2040 | 9 | 15 | 21 | 1763.8008 | 0
2040 | 9 | 15 | 22 | 1722.2091 | 0
2040 | 9 | 15 | 23 | 1669.4643 | 0
2040 | 9 | 16 | 0 | 1617.4482 | 0
2040 | 9 | 16 | 1 | 1599.1759 | 0
2040 | 9 | 16 | 2 | 1568.8193 | 0
2040 | 9 | 16 | 3 | 1546.6867 | 0
2040 | 9 | 16 | 4 | 1533.4438 | 0
2040 | 9 | 16 | 5 | 1532.4583 | 0
2040 | 9 | 16 | 6 | 1552.8887 | 0
2040 | 9 | 16 | 7 | 1554.8586 | 0
2040 | 9 | 16 | 8 | 1549.8038 | 0
2040 | 9 | 16 | 9 | 1590.7419 | 0
2040 | 9 | 16 | 10 | 1632.8908 | 0
2040 | 9 | 16 | 11 | 1681.7695 | 0
2040 | 9 | 16 | 12 | 1721.1416 | 0
2040 | 9 | 16 | 13 | 1717.0126 | 0
2040 | 9 | 16 | 14 | 1709.3137 | 0
2040 | 9 | 16 | 15 | 1716.3929 | 0
2040 | 9 | 16 | 16 | 1742.1296 | 0
2040 | 9 | 16 | 17 | 1752.8138 | 0
2040 | 9 | 16 | 18 | 1757.4971 | 0
2040 | 9 | 16 | 19 | 1772.0645 | 0
2040 | 9 | 16 | 20 | 1772.4522 | 0
2040 | 9 | 16 | 21 | 1722.7222 | 0
2040 | 9 | 16 | 22 | 1708.2362 | 0
2040 | 9 | 16 | 23 | 1679.7533 | 0
2040 | 9 | 17 | 0 | 1631.1378 | 0
2040 | 9 | 17 | 1 | 1665.7354 | 0
2040 | 9 | 17 | 2 | 1636.0488 | 0
2040 | 9 | 17 | 3 | 1619.1042 | 0
2040 | 9 | 17 | 4 | 1609.5955 | 0
2040 | 9 | 17 | 5 | 1634.5004 | 0
2040 | 9 | 17 | 6 | 1710.6239 | 0
2040 | 9 | 17 | 7 | 1785.2145 | 0
2040 | 9 | 17 | 8 | 1811.893 | 0
2040 | 9 | 17 | 9 | 1846.3108 | 0
2040 | 9 | 17 | 10 | 1889.9506 | 0
2040 | 9 | 17 | 11 | 1914.0544 | 0
2040 | 9 | 17 | 12 | 1938.0706 | 0
2040 | 9 | 17 | 13 | 1931.4196 | 0
2040 | 9 | 17 | 14 | 1921.552 | 0
2040 | 9 | 17 | 15 | 1947.7131 | 0
2040 | 9 | 17 | 16 | 1982.802 | 0
2040 | 9 | 17 | 17 | 1981.851 | 0
2040 | 9 | 17 | 18 | 1967.2628 | 0
2040 | 9 | 17 | 19 | 1955.0352 | 0
2040 | 9 | 17 | 20 | 1953.0552 | 0
2040 | 9 | 17 | 21 | 1891.5433 | 0
2040 | 9 | 17 | 22 | 1852.6922 | 0
2040 | 9 | 17 | 23 | 1790.2793 | 0
2040 | 9 | 18 | 0 | 1723.7251 | 0
2040 | 9 | 18 | 1 | 1730.2686 | 0
2040 | 9 | 18 | 2 | 1698.5058 | 0
2040 | 9 | 18 | 3 | 1679.4712 | 0
2040 | 9 | 18 | 4 | 1661.3714 | 0
2040 | 9 | 18 | 5 | 1695.3943 | 0
2040 | 9 | 18 | 6 | 1769.9039 | 0
2040 | 9 | 18 | 7 | 1852.0952 | 0
2040 | 9 | 18 | 8 | 1895.7245 | 0
2040 | 9 | 18 | 9 | 1929.444 | 0
2040 | 9 | 18 | 10 | 1956.3989 | 0
2040 | 9 | 18 | 11 | 1989.3357 | 0
2040 | 9 | 18 | 12 | 2022.4197 | 0
2040 | 9 | 18 | 13 | 2018.474 | 0
2040 | 9 | 18 | 14 | 2008.5899 | 0
2040 | 9 | 18 | 15 | 2031.4802 | 0
2040 | 9 | 18 | 16 | 2051.9386 | 0
2040 | 9 | 18 | 17 | 2054.7931 | 0
2040 | 9 | 18 | 18 | 2049.0968 | 0
2040 | 9 | 18 | 19 | 2043.6567 | 0
2040 | 9 | 18 | 20 | 2023.0701 | 0
2040 | 9 | 18 | 21 | 1942.1884 | 0
2040 | 9 | 18 | 22 | 1896.0114 | 0
2040 | 9 | 18 | 23 | 1832.8516 | 0
2040 | 9 | 19 | 0 | 1769.3368 | 0
2040 | 9 | 19 | 1 | 1765.7422 | 0
2040 | 9 | 19 | 2 | 1738.9955 | 0
2040 | 9 | 19 | 3 | 1721.2286 | 0
2040 | 9 | 19 | 4 | 1707.5259 | 0
2040 | 9 | 19 | 5 | 1742.3344 | 0
2040 | 9 | 19 | 6 | 1817.324 | 0
2040 | 9 | 19 | 7 | 1886.9957 | 0
2040 | 9 | 19 | 8 | 1908.0287 | 0
2040 | 9 | 19 | 9 | 1926.4517 | 0
2040 | 9 | 19 | 10 | 1948.1149 | 0
2040 | 9 | 19 | 11 | 1957.7532 | 0
2040 | 9 | 19 | 12 | 1982.6014 | 0
2040 | 9 | 19 | 13 | 1973.1224 | 0
2040 | 9 | 19 | 14 | 1959.5383 | 0
2040 | 9 | 19 | 15 | 1981.5565 | 0
2040 | 9 | 19 | 16 | 2014.191 | 0
2040 | 9 | 19 | 17 | 2016.5616 | 0
2040 | 9 | 19 | 18 | 2009.7391 | 0
2040 | 9 | 19 | 19 | 2002.8408 | 0
2040 | 9 | 19 | 20 | 1988.3289 | 0
2040 | 9 | 19 | 21 | 1903.8616 | 0
2040 | 9 | 19 | 22 | 1863.9523 | 0
2040 | 9 | 19 | 23 | 1803.3477 | 0
2040 | 9 | 20 | 0 | 1752.5582 | 0
2040 | 9 | 20 | 1 | 1711.8751 | 0
2040 | 9 | 20 | 2 | 1683.6071 | 0
2040 | 9 | 20 | 3 | 1661.5098 | 0
2040 | 9 | 20 | 4 | 1660.1467 | 0
2040 | 9 | 20 | 5 | 1704.7942 | 0
2040 | 9 | 20 | 6 | 1799.0279 | 0
2040 | 9 | 20 | 7 | 1888.6452 | 0
2040 | 9 | 20 | 8 | 1910.905 | 0
2040 | 9 | 20 | 9 | 1933.9837 | 0
2040 | 9 | 20 | 10 | 1945.9015 | 0
2040 | 9 | 20 | 11 | 1955.0147 | 0
2040 | 9 | 20 | 12 | 1974.8912 | 0
2040 | 9 | 20 | 13 | 1974.4505 | 0
2040 | 9 | 20 | 14 | 1961.941 | 0
2040 | 9 | 20 | 15 | 1982.5989 | 0
2040 | 9 | 20 | 16 | 2004.2928 | 0
2040 | 9 | 20 | 17 | 1997.9353 | 0
2040 | 9 | 20 | 18 | 1977.1118 | 0
2040 | 9 | 20 | 19 | 1981.5762 | 0
2040 | 9 | 20 | 20 | 1972.157 | 0
2040 | 9 | 20 | 21 | 1875.3088 | 0
2040 | 9 | 20 | 22 | 1829.6205 | 0
2040 | 9 | 20 | 23 | 1767.0268 | 0
2040 | 9 | 21 | 0 | 1717.8507 | 0
2040 | 9 | 21 | 1 | 1751.4409 | 0
2040 | 9 | 21 | 2 | 1728.7715 | 0
2040 | 9 | 21 | 3 | 1710.6886 | 0
2040 | 9 | 21 | 4 | 1707.644 | 0
2040 | 9 | 21 | 5 | 1746.0119 | 0
2040 | 9 | 21 | 6 | 1819.4336 | 0
2040 | 9 | 21 | 7 | 1895.3055 | 0
2040 | 9 | 21 | 8 | 1911.9683 | 0
2040 | 9 | 21 | 9 | 1926.7582 | 0
2040 | 9 | 21 | 10 | 1938.205 | 0
2040 | 9 | 21 | 11 | 1957.2324 | 0
2040 | 9 | 21 | 12 | 2010.4444 | 0
2040 | 9 | 21 | 13 | 2027.6442 | 0
2040 | 9 | 21 | 14 | 2031.7752 | 0
2040 | 9 | 21 | 15 | 2057.051 | 0
2040 | 9 | 21 | 16 | 2063.3499 | 0
2040 | 9 | 21 | 17 | 2035.6023 | 0
2040 | 9 | 21 | 18 | 1999.0623 | 0
2040 | 9 | 21 | 19 | 1982.7301 | 0
2040 | 9 | 21 | 20 | 1953.4467 | 0
2040 | 9 | 21 | 21 | 1893.8532 | 0
2040 | 9 | 21 | 22 | 1857.0265 | 0
2040 | 9 | 21 | 23 | 1812.5549 | 0
2040 | 9 | 22 | 0 | 1769.9727 | 0
2040 | 9 | 22 | 1 | 1620.2322 | 0
2040 | 9 | 22 | 2 | 1587.5835 | 0
2040 | 9 | 22 | 3 | 1560.0013 | 0
2040 | 9 | 22 | 4 | 1551.1776 | 0
2040 | 9 | 22 | 5 | 1567.7708 | 0
2040 | 9 | 22 | 6 | 1600.6394 | 0
2040 | 9 | 22 | 7 | 1622.9329 | 0
2040 | 9 | 22 | 8 | 1633.4871 | 0
2040 | 9 | 22 | 9 | 1663.1806 | 0
2040 | 9 | 22 | 10 | 1703.6789 | 0
2040 | 9 | 22 | 11 | 1734.9676 | 0
2040 | 9 | 22 | 12 | 1752.226 | 0
2040 | 9 | 22 | 13 | 1747.3669 | 0
2040 | 9 | 22 | 14 | 1732.0884 | 0
2040 | 9 | 22 | 15 | 1735.2166 | 0
2040 | 9 | 22 | 16 | 1745.3261 | 0
2040 | 9 | 22 | 17 | 1744.8104 | 0
2040 | 9 | 22 | 18 | 1732.749 | 0
2040 | 9 | 22 | 19 | 1741.7106 | 0
2040 | 9 | 22 | 20 | 1738.3485 | 0
2040 | 9 | 22 | 21 | 1715.3393 | 0
2040 | 9 | 22 | 22 | 1685.0353 | 0
2040 | 9 | 22 | 23 | 1649.2721 | 0
2040 | 9 | 23 | 0 | 1613.8623 | 0
2040 | 9 | 23 | 1 | 1625.716 | 0
2040 | 9 | 23 | 2 | 1595.8036 | 0
2040 | 9 | 23 | 3 | 1568.7296 | 0
2040 | 9 | 23 | 4 | 1547.6169 | 0
2040 | 9 | 23 | 5 | 1548.0944 | 0
2040 | 9 | 23 | 6 | 1558.5016 | 0
2040 | 9 | 23 | 7 | 1561.0776 | 0
2040 | 9 | 23 | 8 | 1556.3055 | 0
2040 | 9 | 23 | 9 | 1577.0334 | 0
2040 | 9 | 23 | 10 | 1601.4203 | 0
2040 | 9 | 23 | 11 | 1640.2627 | 0
2040 | 9 | 23 | 12 | 1669.6505 | 0
2040 | 9 | 23 | 13 | 1662.7221 | 0
2040 | 9 | 23 | 14 | 1655.7992 | 0
2040 | 9 | 23 | 15 | 1679.7583 | 0
2040 | 9 | 23 | 16 | 1701.7325 | 0
2040 | 9 | 23 | 17 | 1715.1221 | 0
2040 | 9 | 23 | 18 | 1730.1703 | 0
2040 | 9 | 23 | 19 | 1768.254 | 0
2040 | 9 | 23 | 20 | 1768.6641 | 0
2040 | 9 | 23 | 21 | 1719.4884 | 0
2040 | 9 | 23 | 22 | 1709.3295 | 0
2040 | 9 | 23 | 23 | 1688.2284 | 0
2040 | 9 | 24 | 0 | 1656.2523 | 0
2040 | 9 | 24 | 1 | 1743.0044 | 0
2040 | 9 | 24 | 2 | 1714.4727 | 0
2040 | 9 | 24 | 3 | 1693.3082 | 0
2040 | 9 | 24 | 4 | 1685.5121 | 0
2040 | 9 | 24 | 5 | 1698.1761 | 0
2040 | 9 | 24 | 6 | 1756.4379 | 0
2040 | 9 | 24 | 7 | 1819.6571 | 0
2040 | 9 | 24 | 8 | 1841.8642 | 0
2040 | 9 | 24 | 9 | 1918.8283 | 0
2040 | 9 | 24 | 10 | 1969.484 | 0
2040 | 9 | 24 | 11 | 1998.4533 | 0
2040 | 9 | 24 | 12 | 2029.6376 | 0
2040 | 9 | 24 | 13 | 2028.695 | 0
2040 | 9 | 24 | 14 | 2021.9753 | 0
2040 | 9 | 24 | 15 | 2038.6088 | 0
2040 | 9 | 24 | 16 | 2065.6146 | 0
2040 | 9 | 24 | 17 | 2063.7889 | 0
2040 | 9 | 24 | 18 | 2055.0204 | 0
2040 | 9 | 24 | 19 | 2071.7366 | 0
2040 | 9 | 24 | 20 | 2046.6401 | 0
2040 | 9 | 24 | 21 | 1988.1071 | 0
2040 | 9 | 24 | 22 | 1944.6306 | 0
2040 | 9 | 24 | 23 | 1888.7657 | 0
2040 | 9 | 25 | 0 | 1828.8805 | 0
2040 | 9 | 25 | 1 | 1742.4964 | 0
2040 | 9 | 25 | 2 | 1716.8878 | 0
2040 | 9 | 25 | 3 | 1700.042 | 0
2040 | 9 | 25 | 4 | 1693.1958 | 0
2040 | 9 | 25 | 5 | 1718.8437 | 0
2040 | 9 | 25 | 6 | 1792.6024 | 0
2040 | 9 | 25 | 7 | 1882.7127 | 0
2040 | 9 | 25 | 8 | 1906.0516 | 0
2040 | 9 | 25 | 9 | 1946.8868 | 0
2040 | 9 | 25 | 10 | 1986.5232 | 0
2040 | 9 | 25 | 11 | 2010.9137 | 0
2040 | 9 | 25 | 12 | 2024.0849 | 0
2040 | 9 | 25 | 13 | 2012.3094 | 0
2040 | 9 | 25 | 14 | 1998.9773 | 0
2040 | 9 | 25 | 15 | 2006.3849 | 0
2040 | 9 | 25 | 16 | 2013.9375 | 0
2040 | 9 | 25 | 17 | 2008.1575 | 0
2040 | 9 | 25 | 18 | 2009.7956 | 0
2040 | 9 | 25 | 19 | 2024.8405 | 0
2040 | 9 | 25 | 20 | 1990.7575 | 0
2040 | 9 | 25 | 21 | 1930.9636 | 0
2040 | 9 | 25 | 22 | 1883.8612 | 0
2040 | 9 | 25 | 23 | 1824.385 | 0
2040 | 9 | 26 | 0 | 1775.0713 | 0
2040 | 9 | 26 | 1 | 1785.9725 | 0
2040 | 9 | 26 | 2 | 1759.0454 | 0
2040 | 9 | 26 | 3 | 1744.9142 | 0
2040 | 9 | 26 | 4 | 1742.8503 | 0
2040 | 9 | 26 | 5 | 1772.0772 | 0
2040 | 9 | 26 | 6 | 1837.9791 | 0
2040 | 9 | 26 | 7 | 1900.8623 | 0
2040 | 9 | 26 | 8 | 1916.2578 | 0
2040 | 9 | 26 | 9 | 1950.6885 | 0
2040 | 9 | 26 | 10 | 1993.0522 | 0
2040 | 9 | 26 | 11 | 2025.6819 | 0
2040 | 9 | 26 | 12 | 2057.407 | 0
2040 | 9 | 26 | 13 | 2063.0574 | 0
2040 | 9 | 26 | 14 | 2070.7001 | 0
2040 | 9 | 26 | 15 | 2078.8435 | 0
2040 | 9 | 26 | 16 | 2102.3677 | 0
2040 | 9 | 26 | 17 | 2091.1917 | 0
2040 | 9 | 26 | 18 | 2090.4961 | 0
2040 | 9 | 26 | 19 | 2086.3882 | 0
2040 | 9 | 26 | 20 | 2037.3217 | 0
2040 | 9 | 26 | 21 | 1987.3537 | 0
2040 | 9 | 26 | 22 | 1948.4004 | 0
2040 | 9 | 26 | 23 | 1897.2486 | 0
2040 | 9 | 27 | 0 | 1854.9202 | 0
2040 | 9 | 27 | 1 | 1768.7294 | 0
2040 | 9 | 27 | 2 | 1682.5386 | 0
2040 | 9 | 27 | 3 | 1671.2913 | 0
2040 | 9 | 27 | 4 | 1677.22 | 0
2040 | 9 | 27 | 5 | 1720.8561 | 0
2040 | 9 | 27 | 6 | 1808.1411 | 0
2040 | 9 | 27 | 7 | 1899.557 | 0
2040 | 9 | 27 | 8 | 1895.1041 | 0
2040 | 9 | 27 | 9 | 1899.0393 | 0
2040 | 9 | 27 | 10 | 1921.4336 | 0
2040 | 9 | 27 | 11 | 1930.979 | 0
2040 | 9 | 27 | 12 | 1931.8311 | 0
2040 | 9 | 27 | 13 | 1928.1725 | 0
2040 | 9 | 27 | 14 | 1912.3498 | 0
2040 | 9 | 27 | 15 | 1890.5316 | 0
2040 | 9 | 27 | 16 | 1896.8731 | 0
2040 | 9 | 27 | 17 | 1885.4415 | 0
2040 | 9 | 27 | 18 | 1888.2093 | 0
2040 | 9 | 27 | 19 | 1902.594 | 0
2040 | 9 | 27 | 20 | 1881.3636 | 0
2040 | 9 | 27 | 21 | 1801.3192 | 0
2040 | 9 | 27 | 22 | 1763.0182 | 0
2040 | 9 | 27 | 23 | 1720.8049 | 0
2040 | 9 | 28 | 0 | 1685.8216 | 0
2040 | 9 | 28 | 1 | 1679.6407 | 0
2040 | 9 | 28 | 2 | 1660.1311 | 0
2040 | 9 | 28 | 3 | 1649.4662 | 0
2040 | 9 | 28 | 4 | 1664.7752 | 0
2040 | 9 | 28 | 5 | 1717.7511 | 0
2040 | 9 | 28 | 6 | 1828.0772 | 0
2040 | 9 | 28 | 7 | 1935.44 | 0
2040 | 9 | 28 | 8 | 1938.1921 | 0
2040 | 9 | 28 | 9 | 1958.0386 | 0
2040 | 9 | 28 | 10 | 1984.1936 | 0
2040 | 9 | 28 | 11 | 1999.3848 | 0
2040 | 9 | 28 | 12 | 1998.8647 | 0
2040 | 9 | 28 | 13 | 1999.5834 | 0
2040 | 9 | 28 | 14 | 2004.5903 | 0
2040 | 9 | 28 | 15 | 1997.7934 | 0
2040 | 9 | 28 | 16 | 2002.0346 | 0
2040 | 9 | 28 | 17 | 1992.8465 | 0
2040 | 9 | 28 | 18 | 1971.2955 | 0
2040 | 9 | 28 | 19 | 1963.5124 | 0
2040 | 9 | 28 | 20 | 1929.551 | 0
2040 | 9 | 28 | 21 | 1882.0611 | 0
2040 | 9 | 28 | 22 | 1828.5405 | 0
2040 | 9 | 28 | 23 | 1771.4269 | 0
2040 | 9 | 29 | 0 | 1729.5698 | 0
2040 | 9 | 29 | 1 | 1663.8308 | 0
2040 | 9 | 29 | 2 | 1598.0919 | 0
2040 | 9 | 29 | 3 | 1581.5892 | 0
2040 | 9 | 29 | 4 | 1582.3936 | 0
2040 | 9 | 29 | 5 | 1606.8077 | 0
2040 | 9 | 29 | 6 | 1658.0231 | 0
2040 | 9 | 29 | 7 | 1692.183 | 0
2040 | 9 | 29 | 8 | 1676.418 | 0
2040 | 9 | 29 | 9 | 1675.2198 | 0
2040 | 9 | 29 | 10 | 1684.9953 | 0
2040 | 9 | 29 | 11 | 1692.2718 | 0
2040 | 9 | 29 | 12 | 1696.2428 | 0
2040 | 9 | 29 | 13 | 1681.1609 | 0
2040 | 9 | 29 | 14 | 1673.5801 | 0
2040 | 9 | 29 | 15 | 1654.9341 | 0
2040 | 9 | 29 | 16 | 1649.8276 | 0
2040 | 9 | 29 | 17 | 1654.8326 | 0
2040 | 9 | 29 | 18 | 1653.8644 | 0
2040 | 9 | 29 | 19 | 1670.7914 | 0
2040 | 9 | 29 | 20 | 1658.1196 | 0
2040 | 9 | 29 | 21 | 1641.0461 | 0
2040 | 9 | 29 | 22 | 1620.4455 | 0
2040 | 9 | 29 | 23 | 1599.8939 | 0
2040 | 9 | 30 | 0 | 1580.6221 | 0
2040 | 9 | 30 | 1 | 1573.6118 | 0
2040 | 9 | 30 | 2 | 1561.4509 | 0
2040 | 9 | 30 | 3 | 1548.3405 | 0
2040 | 9 | 30 | 4 | 1539.8072 | 0
2040 | 9 | 30 | 5 | 1550.09 | 0
2040 | 9 | 30 | 6 | 1578.3934 | 0
2040 | 9 | 30 | 7 | 1581.9203 | 0
2040 | 9 | 30 | 8 | 1559.2384 | 0
2040 | 9 | 30 | 9 | 1580.4796 | 0
2040 | 9 | 30 | 10 | 1612.92 | 0
2040 | 9 | 30 | 11 | 1639.0213 | 0
2040 | 9 | 30 | 12 | 1668.1155 | 0
2040 | 9 | 30 | 13 | 1653.3698 | 0
2040 | 9 | 30 | 14 | 1635.6001 | 0
2040 | 9 | 30 | 15 | 1639.274 | 0
2040 | 9 | 30 | 16 | 1659.8697 | 0
2040 | 9 | 30 | 17 | 1678.1121 | 0
2040 | 9 | 30 | 18 | 1697.2204 | 0
2040 | 9 | 30 | 19 | 1723.3693 | 0
2040 | 9 | 30 | 20 | 1711.2177 | 0
2040 | 9 | 30 | 21 | 1669.8916 | 0
2040 | 9 | 30 | 22 | 1665.6645 | 0
2040 | 9 | 30 | 23 | 1648.3112 | 0
2040 | 10 | 1 | 0 | 1620.4563 | 0
2040 | 10 | 1 | 1 | 1629.3546 | 0
2040 | 10 | 1 | 2 | 1624.6822 | 0
2040 | 10 | 1 | 3 | 1620.0098 | 0
2040 | 10 | 1 | 4 | 1614.5877 | 0
2040 | 10 | 1 | 5 | 1640.1502 | 0
2040 | 10 | 1 | 6 | 1722.4978 | 0
2040 | 10 | 1 | 7 | 1806.1186 | 0
2040 | 10 | 1 | 8 | 1816.8075 | 0
2040 | 10 | 1 | 9 | 1875.7478 | 0
2040 | 10 | 1 | 10 | 1924.0663 | 0
2040 | 10 | 1 | 11 | 1950.3211 | 0
2040 | 10 | 1 | 12 | 1978.6053 | 0
2040 | 10 | 1 | 13 | 1972.5179 | 0
2040 | 10 | 1 | 14 | 1963.8719 | 0
2040 | 10 | 1 | 15 | 1983.4668 | 0
2040 | 10 | 1 | 16 | 1992.9927 | 0
2040 | 10 | 1 | 17 | 2002.5185 | 0
2040 | 10 | 1 | 18 | 1994.4197 | 0
2040 | 10 | 1 | 19 | 1986.7306 | 0
2040 | 10 | 1 | 20 | 1949.7335 | 0
2040 | 10 | 1 | 21 | 1896.469 | 0
2040 | 10 | 1 | 22 | 1861.4105 | 0
2040 | 10 | 1 | 23 | 1805.589 | 0
2040 | 10 | 2 | 0 | 1755.3044 | 0
2040 | 10 | 2 | 1 | 1720.2862 | 0
2040 | 10 | 2 | 2 | 1687.6184 | 0
2040 | 10 | 2 | 3 | 1667.64 | 0
2040 | 10 | 2 | 4 | 1663.0084 | 0
2040 | 10 | 2 | 5 | 1703.5404 | 0
2040 | 10 | 2 | 6 | 1794.8563 | 0
2040 | 10 | 2 | 7 | 1888.0261 | 0
2040 | 10 | 2 | 8 | 1911.5225 | 0
2040 | 10 | 2 | 9 | 1951.7988 | 0
2040 | 10 | 2 | 10 | 2006.1992 | 0
2040 | 10 | 2 | 11 | 2049.5372 | 0
2040 | 10 | 2 | 12 | 2091.2647 | 0
2040 | 10 | 2 | 13 | 2100.613 | 0
2040 | 10 | 2 | 14 | 2098.1828 | 0
2040 | 10 | 2 | 15 | 2117.8577 | 0
2040 | 10 | 2 | 16 | 2122.3788 | 0
2040 | 10 | 2 | 17 | 2118.0485 | 0
2040 | 10 | 2 | 18 | 2114.8476 | 0
2040 | 10 | 2 | 19 | 2105.6729 | 0
2040 | 10 | 2 | 20 | 2062.1109 | 0
2040 | 10 | 2 | 21 | 2001.2814 | 0
2040 | 10 | 2 | 22 | 1942.4166 | 0
2040 | 10 | 2 | 23 | 1857.0598 | 0
2040 | 10 | 3 | 0 | 1790.057 | 0
2040 | 10 | 3 | 1 | 1816.4806 | 0
2040 | 10 | 3 | 2 | 1778.7274 | 0
2040 | 10 | 3 | 3 | 1758.3083 | 0
2040 | 10 | 3 | 4 | 1756.5189 | 0
2040 | 10 | 3 | 5 | 1773.1868 | 0
2040 | 10 | 3 | 6 | 1830.3784 | 0
2040 | 10 | 3 | 7 | 1892.3818 | 0
2040 | 10 | 3 | 8 | 1901.5732 | 0
2040 | 10 | 3 | 9 | 1931.9121 | 0
2040 | 10 | 3 | 10 | 1973.0707 | 0
2040 | 10 | 3 | 11 | 1996.4099 | 0
2040 | 10 | 3 | 12 | 2022.4057 | 0
2040 | 10 | 3 | 13 | 2027.6326 | 0
2040 | 10 | 3 | 14 | 2031.9629 | 0
2040 | 10 | 3 | 15 | 2029.3138 | 0
2040 | 10 | 3 | 16 | 2055.3614 | 0
2040 | 10 | 3 | 17 | 2051.076 | 0
2040 | 10 | 3 | 18 | 2053.9344 | 0
2040 | 10 | 3 | 19 | 2056.7928 | 0
2040 | 10 | 3 | 20 | 2010.8835 | 0
2040 | 10 | 3 | 21 | 1978.4871 | 0
2040 | 10 | 3 | 22 | 1941.2316 | 0
2040 | 10 | 3 | 23 | 1887.3687 | 0
2040 | 10 | 4 | 0 | 1839.6331 | 0
2040 | 10 | 4 | 1 | 1748.2693 | 0
2040 | 10 | 4 | 2 | 1656.9056 | 0
2040 | 10 | 4 | 3 | 1638.6794 | 0
2040 | 10 | 4 | 4 | 1651.4792 | 0
2040 | 10 | 4 | 5 | 1676.2077 | 0
2040 | 10 | 4 | 6 | 1756.1519 | 0
2040 | 10 | 4 | 7 | 1837.52 | 0
2040 | 10 | 4 | 8 | 1865.7627 | 0
2040 | 10 | 4 | 9 | 1914.3248 | 0
2040 | 10 | 4 | 10 | 1943.9858 | 0
2040 | 10 | 4 | 11 | 1988.7949 | 0
2040 | 10 | 4 | 12 | 2014.8124 | 0
2040 | 10 | 4 | 13 | 2029.5665 | 0
2040 | 10 | 4 | 14 | 2033.2501 | 0
2040 | 10 | 4 | 15 | 2028.4409 | 0
2040 | 10 | 4 | 16 | 2022.8898 | 0
2040 | 10 | 4 | 17 | 2014.1672 | 0
2040 | 10 | 4 | 18 | 1995.6933 | 0
2040 | 10 | 4 | 19 | 1993.2485 | 0
2040 | 10 | 4 | 20 | 1962.7839 | 0
2040 | 10 | 4 | 21 | 1908.3014 | 0
2040 | 10 | 4 | 22 | 1863.0697 | 0
2040 | 10 | 4 | 23 | 1795.8234 | 0
2040 | 10 | 5 | 0 | 1751.795 | 0
2040 | 10 | 5 | 1 | 1700.5001 | 0
2040 | 10 | 5 | 2 | 1669.0046 | 0
2040 | 10 | 5 | 3 | 1655.3508 | 0
2040 | 10 | 5 | 4 | 1663.4039 | 0
2040 | 10 | 5 | 5 | 1706.0169 | 0
2040 | 10 | 5 | 6 | 1805.5007 | 0
2040 | 10 | 5 | 7 | 1914.3687 | 0
2040 | 10 | 5 | 8 | 1931.5232 | 0
2040 | 10 | 5 | 9 | 1953.5138 | 0
2040 | 10 | 5 | 10 | 1953.2287 | 0
2040 | 10 | 5 | 11 | 1953.9289 | 0
2040 | 10 | 5 | 12 | 1975.21 | 0
2040 | 10 | 5 | 13 | 1970.9752 | 0
2040 | 10 | 5 | 14 | 1961.1126 | 0
2040 | 10 | 5 | 15 | 1967.9298 | 0
2040 | 10 | 5 | 16 | 1979.4692 | 0
2040 | 10 | 5 | 17 | 1972.6658 | 0
2040 | 10 | 5 | 18 | 1961.7663 | 0
2040 | 10 | 5 | 19 | 1950.8669 | 0
2040 | 10 | 5 | 20 | 1933.2789 | 0
2040 | 10 | 5 | 21 | 1892.3611 | 0
2040 | 10 | 5 | 22 | 1837.9087 | 0
2040 | 10 | 5 | 23 | 1772.7103 | 0
2040 | 10 | 6 | 0 | 1720.6178 | 0
2040 | 10 | 6 | 1 | 1647.8885 | 0
2040 | 10 | 6 | 2 | 1575.1591 | 0
2040 | 10 | 6 | 3 | 1553.7526 | 0
2040 | 10 | 6 | 4 | 1552.405 | 0
2040 | 10 | 6 | 5 | 1574.8781 | 0
2040 | 10 | 6 | 6 | 1627.1006 | 0
2040 | 10 | 6 | 7 | 1668.9687 | 0
2040 | 10 | 6 | 8 | 1658.8029 | 0
2040 | 10 | 6 | 9 | 1691.9843 | 0
2040 | 10 | 6 | 10 | 1713.2017 | 0
2040 | 10 | 6 | 11 | 1722.007 | 0
2040 | 10 | 6 | 12 | 1749.8028 | 0
2040 | 10 | 6 | 13 | 1744.2739 | 0
2040 | 10 | 6 | 14 | 1729.6466 | 0
2040 | 10 | 6 | 15 | 1731.732 | 0
2040 | 10 | 6 | 16 | 1741.5193 | 0
2040 | 10 | 6 | 17 | 1741.7033 | 0
2040 | 10 | 6 | 18 | 1749.9777 | 0
2040 | 10 | 6 | 19 | 1751.6722 | 0
2040 | 10 | 6 | 20 | 1750.9536 | 0
2040 | 10 | 6 | 21 | 1732.4185 | 0
2040 | 10 | 6 | 22 | 1694.704 | 0
2040 | 10 | 6 | 23 | 1643.6318 | 0
2040 | 10 | 7 | 0 | 1605.0957 | 0
2040 | 10 | 7 | 1 | 1595.3279 | 0
2040 | 10 | 7 | 2 | 1562.0473 | 0
2040 | 10 | 7 | 3 | 1539.7833 | 0
2040 | 10 | 7 | 4 | 1527.9471 | 0
2040 | 10 | 7 | 5 | 1528.7013 | 0
2040 | 10 | 7 | 6 | 1549.8892 | 0
2040 | 10 | 7 | 7 | 1557.8629 | 0
2040 | 10 | 7 | 8 | 1546.0137 | 0
2040 | 10 | 7 | 9 | 1565.7548 | 0
2040 | 10 | 7 | 10 | 1608.3183 | 0
2040 | 10 | 7 | 11 | 1637.4535 | 0
2040 | 10 | 7 | 12 | 1666.5886 | 0
2040 | 10 | 7 | 13 | 1661.8973 | 0
2040 | 10 | 7 | 14 | 1663.7431 | 0
2040 | 10 | 7 | 15 | 1673.2019 | 0
2040 | 10 | 7 | 16 | 1702.4096 | 0
2040 | 10 | 7 | 17 | 1714.2544 | 0
2040 | 10 | 7 | 18 | 1734.1184 | 0
2040 | 10 | 7 | 19 | 1746.9379 | 0
2040 | 10 | 7 | 20 | 1732.1443 | 0
2040 | 10 | 7 | 21 | 1706.2299 | 0
2040 | 10 | 7 | 22 | 1685.8167 | 0
2040 | 10 | 7 | 23 | 1646.8893 | 0
2040 | 10 | 8 | 0 | 1606.4315 | 0
2040 | 10 | 8 | 1 | 1670.3367 | 0
2040 | 10 | 8 | 2 | 1636.7177 | 0
2040 | 10 | 8 | 3 | 1609.4975 | 0
2040 | 10 | 8 | 4 | 1593.3347 | 0
2040 | 10 | 8 | 5 | 1581.0053 | 0
2040 | 10 | 8 | 6 | 1586.9684 | 0
2040 | 10 | 8 | 7 | 1584.3924 | 0
2040 | 10 | 8 | 8 | 1592.8416 | 0
2040 | 10 | 8 | 9 | 1622.704 | 0
2040 | 10 | 8 | 10 | 1666.7231 | 0
2040 | 10 | 8 | 11 | 1713.1584 | 0
2040 | 10 | 8 | 12 | 1765.4605 | 0
2040 | 10 | 8 | 13 | 1752.3959 | 0
2040 | 10 | 8 | 14 | 1748.0697 | 0
2040 | 10 | 8 | 15 | 1754.8857 | 0
2040 | 10 | 8 | 16 | 1781.7907 | 0
2040 | 10 | 8 | 17 | 1798.2668 | 0
2040 | 10 | 8 | 18 | 1832.4825 | 0
2040 | 10 | 8 | 19 | 1842.2107 | 0
2040 | 10 | 8 | 20 | 1813.7476 | 0
2040 | 10 | 8 | 21 | 1767.5667 | 0
2040 | 10 | 8 | 22 | 1754.3939 | 0
2040 | 10 | 8 | 23 | 1725.4409 | 0
2040 | 10 | 9 | 0 | 1690.32 | 0
2040 | 10 | 9 | 1 | 1687.5818 | 0
2040 | 10 | 9 | 2 | 1670.649 | 0
2040 | 10 | 9 | 3 | 1648.059 | 0
2040 | 10 | 9 | 4 | 1637.567 | 0
2040 | 10 | 9 | 5 | 1654.2309 | 0
2040 | 10 | 9 | 6 | 1714.4039 | 0
2040 | 10 | 9 | 7 | 1800.1624 | 0
2040 | 10 | 9 | 8 | 1831.5524 | 0
2040 | 10 | 9 | 9 | 1887.5839 | 0
2040 | 10 | 9 | 10 | 1916.9308 | 0
2040 | 10 | 9 | 11 | 1938.8609 | 0
2040 | 10 | 9 | 12 | 1961.414 | 0
2040 | 10 | 9 | 13 | 1957.1588 | 0
2040 | 10 | 9 | 14 | 1949.1446 | 0
2040 | 10 | 9 | 15 | 1958.1136 | 0
2040 | 10 | 9 | 16 | 1973.2294 | 0
2040 | 10 | 9 | 17 | 1979.1064 | 0
2040 | 10 | 9 | 18 | 1984.472 | 0
2040 | 10 | 9 | 19 | 1989.8375 | 0
2040 | 10 | 9 | 20 | 1960.211 | 0
2040 | 10 | 9 | 21 | 1924.9663 | 0
2040 | 10 | 9 | 22 | 1877.9603 | 0
2040 | 10 | 9 | 23 | 1815.8689 | 0
2040 | 10 | 10 | 0 | 1770.0065 | 0
2040 | 10 | 10 | 1 | 1760.0045 | 0
2040 | 10 | 10 | 2 | 1730.0208 | 0
2040 | 10 | 10 | 3 | 1713.5895 | 0
2040 | 10 | 10 | 4 | 1712.1029 | 0
2040 | 10 | 10 | 5 | 1742.4016 | 0
2040 | 10 | 10 | 6 | 1813.2327 | 0
2040 | 10 | 10 | 7 | 1879.3976 | 0
2040 | 10 | 10 | 8 | 1891.1122 | 0
2040 | 10 | 10 | 9 | 1916.1748 | 0
2040 | 10 | 10 | 10 | 1951.2366 | 0
2040 | 10 | 10 | 11 | 1975.3252 | 0
2040 | 10 | 10 | 12 | 2001.4775 | 0
2040 | 10 | 10 | 13 | 1996.8697 | 0
2040 | 10 | 10 | 14 | 1985.2028 | 0
2040 | 10 | 10 | 15 | 2005.3041 | 0
2040 | 10 | 10 | 16 | 2037.0418 | 0
2040 | 10 | 10 | 17 | 2042.163 | 0
2040 | 10 | 10 | 18 | 2076.7305 | 0
2040 | 10 | 10 | 19 | 2060.3483 | 0
2040 | 10 | 10 | 20 | 2009.1662 | 0
2040 | 10 | 10 | 21 | 1970.1233 | 0
2040 | 10 | 10 | 22 | 1932.4334 | 0
2040 | 10 | 10 | 23 | 1873.8249 | 0
2040 | 10 | 11 | 0 | 1821.6949 | 0
2040 | 10 | 11 | 1 | 1751.3877 | 0
2040 | 10 | 11 | 2 | 1725.6953 | 0
2040 | 10 | 11 | 3 | 1711.9128 | 0
2040 | 10 | 11 | 4 | 1719.9974 | 0
2040 | 10 | 11 | 5 | 1756.4499 | 0
2040 | 10 | 11 | 6 | 1837.7891 | 0
2040 | 10 | 11 | 7 | 1931.0095 | 0
2040 | 10 | 11 | 8 | 1954.5127 | 0
2040 | 10 | 11 | 9 | 1964.8029 | 0
2040 | 10 | 11 | 10 | 1970.7188 | 0
2040 | 10 | 11 | 11 | 1983.0565 | 0
2040 | 10 | 11 | 12 | 1997.5 | 0
2040 | 10 | 11 | 13 | 1987.2293 | 0
2040 | 10 | 11 | 14 | 1970.6148 | 0
2040 | 10 | 11 | 15 | 1983.1181 | 0
2040 | 10 | 11 | 16 | 2005.1415 | 0
2040 | 10 | 11 | 17 | 2010.1805 | 0
2040 | 10 | 11 | 18 | 2021.7954 | 0
2040 | 10 | 11 | 19 | 2033.4104 | 0
2040 | 10 | 11 | 20 | 1999.798 | 0
2040 | 10 | 11 | 21 | 1946.3268 | 0
2040 | 10 | 11 | 22 | 1902.9518 | 0
2040 | 10 | 11 | 23 | 1853.0211 | 0
2040 | 10 | 12 | 0 | 1813.8271 | 0
2040 | 10 | 12 | 1 | 1782.8445 | 0
2040 | 10 | 12 | 2 | 1763.0966 | 0
2040 | 10 | 12 | 3 | 1752.8417 | 0
2040 | 10 | 12 | 4 | 1767.6667 | 0
2040 | 10 | 12 | 5 | 1799.7012 | 0
2040 | 10 | 12 | 6 | 1863.9898 | 0
2040 | 10 | 12 | 7 | 1939.623 | 0
2040 | 10 | 12 | 8 | 1958.6837 | 0
2040 | 10 | 12 | 9 | 1976.7485 | 0
2040 | 10 | 12 | 10 | 1983.7637 | 0
2040 | 10 | 12 | 11 | 2002.1584 | 0
2040 | 10 | 12 | 12 | 2005.7849 | 0
2040 | 10 | 12 | 13 | 1995.7581 | 0
2040 | 10 | 12 | 14 | 1988.273 | 0
2040 | 10 | 12 | 15 | 1986.6597 | 0
2040 | 10 | 12 | 16 | 1997.4308 | 0
2040 | 10 | 12 | 17 | 2005.1423 | 0
2040 | 10 | 12 | 18 | 2007.8294 | 0
2040 | 10 | 12 | 19 | 2010.5165 | 0
2040 | 10 | 12 | 20 | 1971.3052 | 0
2040 | 10 | 12 | 21 | 1933.4837 | 0
2040 | 10 | 12 | 22 | 1899.3754 | 0
2040 | 10 | 12 | 23 | 1863.7437 | 0
2040 | 10 | 13 | 0 | 1836.5112 | 0
2040 | 10 | 13 | 1 | 1739.12 | 0
2040 | 10 | 13 | 2 | 1641.7288 | 0
2040 | 10 | 13 | 3 | 1619.8775 | 0
2040 | 10 | 13 | 4 | 1618.5478 | 0
2040 | 10 | 13 | 5 | 1638.6554 | 0
2040 | 10 | 13 | 6 | 1692.8285 | 0
2040 | 10 | 13 | 7 | 1732.1993 | 0
2040 | 10 | 13 | 8 | 1721.4978 | 0
2040 | 10 | 13 | 9 | 1738.9717 | 0
2040 | 10 | 13 | 10 | 1758.6012 | 0
2040 | 10 | 13 | 11 | 1789.2867 | 0
2040 | 10 | 13 | 12 | 1816.8714 | 0
2040 | 10 | 13 | 13 | 1808.3526 | 0
2040 | 10 | 13 | 14 | 1791.7049 | 0
2040 | 10 | 13 | 15 | 1799.0941 | 0
2040 | 10 | 13 | 16 | 1816.7566 | 0
2040 | 10 | 13 | 17 | 1823.7647 | 0
2040 | 10 | 13 | 18 | 1831.7034 | 0
2040 | 10 | 13 | 19 | 1839.6422 | 0
2040 | 10 | 13 | 20 | 1812.0123 | 0
2040 | 10 | 13 | 21 | 1785.5914 | 0
2040 | 10 | 13 | 22 | 1749.731 | 0
2040 | 10 | 13 | 23 | 1708.564 | 0
2040 | 10 | 14 | 0 | 1673.9925 | 0
2040 | 10 | 14 | 1 | 1651.101 | 0
2040 | 10 | 14 | 2 | 1628.2095 | 0
2040 | 10 | 14 | 3 | 1603.8272 | 0
2040 | 10 | 14 | 4 | 1595.1003 | 0
2040 | 10 | 14 | 5 | 1606.805 | 0
2040 | 10 | 14 | 6 | 1638.8902 | 0
2040 | 10 | 14 | 7 | 1651.8187 | 0
2040 | 10 | 14 | 8 | 1622.6565 | 0
2040 | 10 | 14 | 9 | 1638.7045 | 0
2040 | 10 | 14 | 10 | 1681.1876 | 0
2040 | 10 | 14 | 11 | 1712.6693 | 0
2040 | 10 | 14 | 12 | 1733.2731 | 0
2040 | 10 | 14 | 13 | 1753.877 | 0
2040 | 10 | 14 | 14 | 1745.7361 | 0
2040 | 10 | 14 | 15 | 1737.9417 | 0
2040 | 10 | 14 | 16 | 1772.9445 | 0
2040 | 10 | 14 | 17 | 1810.6821 | 0
2040 | 10 | 14 | 18 | 1861.1375 | 0
2040 | 10 | 14 | 19 | 1867.8023 | 0
2040 | 10 | 14 | 20 | 1837.692 | 0
2040 | 10 | 14 | 21 | 1794.8357 | 0
2040 | 10 | 14 | 22 | 1770.8796 | 0
2040 | 10 | 14 | 23 | 1730.9569 | 0
2040 | 10 | 15 | 0 | 1695.7118 | 0
2040 | 10 | 15 | 1 | 1763.9425 | 0
2040 | 10 | 15 | 2 | 1730.4095 | 0
2040 | 10 | 15 | 3 | 1710.4581 | 0
2040 | 10 | 15 | 4 | 1704.8891 | 0
2040 | 10 | 15 | 5 | 1732.1712 | 0
2040 | 10 | 15 | 6 | 1811.9152 | 0
2040 | 10 | 15 | 7 | 1898.1763 | 0
2040 | 10 | 15 | 8 | 1912.2018 | 0
2040 | 10 | 15 | 9 | 1956.4964 | 0
2040 | 10 | 15 | 10 | 1984.6294 | 0
2040 | 10 | 15 | 11 | 1991.1707 | 0
2040 | 10 | 15 | 12 | 2008.4082 | 0
2040 | 10 | 15 | 13 | 1995.8882 | 0
2040 | 10 | 15 | 14 | 1988.9338 | 0
2040 | 10 | 15 | 15 | 2003.6652 | 0
2040 | 10 | 15 | 16 | 2034.5895 | 0
2040 | 10 | 15 | 17 | 2047.3506 | 0
2040 | 10 | 15 | 18 | 2056.1867 | 0
2040 | 10 | 15 | 19 | 2065.0228 | 0
2040 | 10 | 15 | 20 | 2016.6292 | 0
2040 | 10 | 15 | 21 | 1970.5441 | 0
2040 | 10 | 15 | 22 | 1928.9007 | 0
2040 | 10 | 15 | 23 | 1870.9942 | 0
2040 | 10 | 16 | 0 | 1815.0363 | 0
2040 | 10 | 16 | 1 | 1759.8951 | 0
2040 | 10 | 16 | 2 | 1729.7696 | 0
2040 | 10 | 16 | 3 | 1715.2647 | 0
2040 | 10 | 16 | 4 | 1717.4435 | 0
2040 | 10 | 16 | 5 | 1748.1604 | 0
2040 | 10 | 16 | 6 | 1821.3549 | 0
2040 | 10 | 16 | 7 | 1912.0764 | 0
2040 | 10 | 16 | 8 | 1936.5685 | 0
2040 | 10 | 16 | 9 | 1971.9071 | 0
2040 | 10 | 16 | 10 | 1994.2335 | 0
2040 | 10 | 16 | 11 | 2004.1923 | 0
2040 | 10 | 16 | 12 | 2006.0829 | 0
2040 | 10 | 16 | 13 | 1979.6812 | 0
2040 | 10 | 16 | 14 | 1946.8087 | 0
2040 | 10 | 16 | 15 | 1949.8323 | 0
2040 | 10 | 16 | 16 | 1954.9967 | 0
2040 | 10 | 16 | 17 | 1967.1655 | 0
2040 | 10 | 16 | 18 | 1987.5102 | 0
2040 | 10 | 16 | 19 | 2007.8549 | 0
2040 | 10 | 16 | 20 | 1962.0479 | 0
2040 | 10 | 16 | 21 | 1924.0208 | 0
2040 | 10 | 16 | 22 | 1882.3906 | 0
2040 | 10 | 16 | 23 | 1822.6663 | 0
2040 | 10 | 17 | 0 | 1774.5678 | 0
2040 | 10 | 17 | 1 | 1793.7995 | 0
2040 | 10 | 17 | 2 | 1759.5993 | 0
2040 | 10 | 17 | 3 | 1740.2976 | 0
2040 | 10 | 17 | 4 | 1741.0147 | 0
2040 | 10 | 17 | 5 | 1766.4924 | 0
2040 | 10 | 17 | 6 | 1843.3276 | 0
2040 | 10 | 17 | 7 | 1923.0779 | 0
2040 | 10 | 17 | 8 | 1934.9757 | 0
2040 | 10 | 17 | 9 | 1967.6999 | 0
2040 | 10 | 17 | 10 | 2002.4886 | 0
2040 | 10 | 17 | 11 | 2023.0183 | 0
2040 | 10 | 17 | 12 | 2043.548 | 0
2040 | 10 | 17 | 13 | 2054.3149 | 0
2040 | 10 | 17 | 14 | 2051.9148 | 0
2040 | 10 | 17 | 15 | 2044.0325 | 0
2040 | 10 | 17 | 16 | 2080.118 | 0
2040 | 10 | 17 | 17 | 2083.2393 | 0
2040 | 10 | 17 | 18 | 2131.3147 | 0
2040 | 10 | 17 | 19 | 2104.6499 | 0
2040 | 10 | 17 | 20 | 2052.2509 | 0
2040 | 10 | 17 | 21 | 1983.5552 | 0
2040 | 10 | 17 | 22 | 1938.4611 | 0
2040 | 10 | 17 | 23 | 1872.4104 | 0
2040 | 10 | 18 | 0 | 1815.9461 | 0
2040 | 10 | 18 | 1 | 1757.6367 | 0
2040 | 10 | 18 | 2 | 1699.3274 | 0
2040 | 10 | 18 | 3 | 1680.5714 | 0
2040 | 10 | 18 | 4 | 1689.2726 | 0
2040 | 10 | 18 | 5 | 1730.148 | 0
2040 | 10 | 18 | 6 | 1827.5294 | 0
2040 | 10 | 18 | 7 | 1924.6399 | 0
2040 | 10 | 18 | 8 | 1922.2069 | 0
2040 | 10 | 18 | 9 | 1922.7017 | 0
2040 | 10 | 18 | 10 | 1936.8251 | 0
2040 | 10 | 18 | 11 | 1949.928 | 0
2040 | 10 | 18 | 12 | 1965.7446 | 0
2040 | 10 | 18 | 13 | 1957.0284 | 0
2040 | 10 | 18 | 14 | 1948.789 | 0
2040 | 10 | 18 | 15 | 1950.0569 | 0
2040 | 10 | 18 | 16 | 1955.3214 | 0
2040 | 10 | 18 | 17 | 1954.9058 | 0
2040 | 10 | 18 | 18 | 1993.3945 | 0
2040 | 10 | 18 | 19 | 1979.33 | 0
2040 | 10 | 18 | 20 | 1940.9729 | 0
2040 | 10 | 18 | 21 | 1869.9872 | 0
2040 | 10 | 18 | 22 | 1818.2303 | 0
2040 | 10 | 18 | 23 | 1757.5345 | 0
2040 | 10 | 19 | 0 | 1732.4664 | 0
2040 | 10 | 19 | 1 | 1707.3983 | 0
2040 | 10 | 19 | 2 | 1685.7704 | 0
2040 | 10 | 19 | 3 | 1672.3921 | 0
2040 | 10 | 19 | 4 | 1686.0545 | 0
2040 | 10 | 19 | 5 | 1721.5231 | 0
2040 | 10 | 19 | 6 | 1808.0726 | 0
2040 | 10 | 19 | 7 | 1907.5412 | 0
2040 | 10 | 19 | 8 | 1929.2066 | 0
2040 | 10 | 19 | 9 | 1933.9228 | 0
2040 | 10 | 19 | 10 | 1959.5207 | 0
2040 | 10 | 19 | 11 | 1986.8699 | 0
2040 | 10 | 19 | 12 | 2014.2192 | 0
2040 | 10 | 19 | 13 | 2028.3246 | 0
2040 | 10 | 19 | 14 | 2024.7012 | 0
2040 | 10 | 19 | 15 | 2021.7177 | 0
2040 | 10 | 19 | 16 | 2020.3782 | 0
2040 | 10 | 19 | 17 | 2032.0009 | 0
2040 | 10 | 19 | 18 | 2027.1367 | 0
2040 | 10 | 19 | 19 | 2022.2726 | 0
2040 | 10 | 19 | 20 | 1986.8028 | 0
2040 | 10 | 19 | 21 | 1943.6336 | 0
2040 | 10 | 19 | 22 | 1896.9498 | 0
2040 | 10 | 19 | 23 | 1839.7729 | 0
2040 | 10 | 20 | 0 | 1797.649 | 0
2040 | 10 | 20 | 1 | 1712.5661 | 0
2040 | 10 | 20 | 2 | 1627.4832 | 0
2040 | 10 | 20 | 3 | 1604.4524 | 0
2040 | 10 | 20 | 4 | 1607.1039 | 0
2040 | 10 | 20 | 5 | 1618.1783 | 0
2040 | 10 | 20 | 6 | 1654.9081 | 0
2040 | 10 | 20 | 7 | 1688.8422 | 0
2040 | 10 | 20 | 8 | 1684.8757 | 0
2040 | 10 | 20 | 9 | 1704.9912 | 0
2040 | 10 | 20 | 10 | 1747.2853 | 0
2040 | 10 | 20 | 11 | 1786.6424 | 0
2040 | 10 | 20 | 12 | 1809.6763 | 0
2040 | 10 | 20 | 13 | 1816.5522 | 0
2040 | 10 | 20 | 14 | 1809.5714 | 0
2040 | 10 | 20 | 15 | 1798.4482 | 0
2040 | 10 | 20 | 16 | 1799.3216 | 0
2040 | 10 | 20 | 17 | 1819.536 | 0
2040 | 10 | 20 | 18 | 1868.805 | 0
2040 | 10 | 20 | 19 | 1845.7134 | 0
2040 | 10 | 20 | 20 | 1804.1045 | 0
2040 | 10 | 20 | 21 | 1781.9126 | 0
2040 | 10 | 20 | 22 | 1752.5284 | 0
2040 | 10 | 20 | 23 | 1714.6303 | 0
2040 | 10 | 21 | 0 | 1683.0541 | 0
2040 | 10 | 21 | 1 | 1641.3513 | 0
2040 | 10 | 21 | 2 | 1606.5752 | 0
2040 | 10 | 21 | 3 | 1577.935 | 0
2040 | 10 | 21 | 4 | 1565.9865 | 0
2040 | 10 | 21 | 5 | 1562.9889 | 0
2040 | 10 | 21 | 6 | 1583.8477 | 0
2040 | 10 | 21 | 7 | 1600.763 | 0
2040 | 10 | 21 | 8 | 1592.6113 | 0
2040 | 10 | 21 | 9 | 1612.1517 | 0
2040 | 10 | 21 | 10 | 1648.3058 | 0
2040 | 10 | 21 | 11 | 1693.8238 | 0
2040 | 10 | 21 | 12 | 1721.8567 | 0
2040 | 10 | 21 | 13 | 1730.1299 | 0
2040 | 10 | 21 | 14 | 1722.0357 | 0
2040 | 10 | 21 | 15 | 1712.5603 | 0
2040 | 10 | 21 | 16 | 1737.1694 | 0
2040 | 10 | 21 | 17 | 1777.0907 | 0
2040 | 10 | 21 | 18 | 1809.5141 | 0
2040 | 10 | 21 | 19 | 1841.9375 | 0
2040 | 10 | 21 | 20 | 1801.5321 | 0
2040 | 10 | 21 | 21 | 1755.8038 | 0
2040 | 10 | 21 | 22 | 1741.4618 | 0
2040 | 10 | 21 | 23 | 1711.2766 | 0
2040 | 10 | 22 | 0 | 1669.7944 | 0
2040 | 10 | 22 | 1 | 1702.0635 | 0
2040 | 10 | 22 | 2 | 1734.3326 | 0
2040 | 10 | 22 | 3 | 1716.8838 | 0
2040 | 10 | 22 | 4 | 1711.2784 | 0
2040 | 10 | 22 | 5 | 1735.4443 | 0
2040 | 10 | 22 | 6 | 1811.6904 | 0
2040 | 10 | 22 | 7 | 1891.2531 | 0
2040 | 10 | 22 | 8 | 1906.2518 | 0
2040 | 10 | 22 | 9 | 1977.8888 | 0
2040 | 10 | 22 | 10 | 2002.2419 | 0
2040 | 10 | 22 | 11 | 2011.6526 | 0
2040 | 10 | 22 | 12 | 2028.5112 | 0
2040 | 10 | 22 | 13 | 2023.334 | 0
2040 | 10 | 22 | 14 | 2019.8908 | 0
2040 | 10 | 22 | 15 | 2015.5507 | 0
2040 | 10 | 22 | 16 | 2047.5733 | 0
2040 | 10 | 22 | 17 | 2068.6977 | 0
2040 | 10 | 22 | 18 | 2124.3082 | 0
2040 | 10 | 22 | 19 | 2104.8793 | 0
2040 | 10 | 22 | 20 | 2053.899 | 0
2040 | 10 | 22 | 21 | 2002.6343 | 0
2040 | 10 | 22 | 22 | 1966.6526 | 0
2040 | 10 | 22 | 23 | 1910.702 | 0
2040 | 10 | 23 | 0 | 1853.3487 | 0
2040 | 10 | 23 | 1 | 1847.1169 | 0
2040 | 10 | 23 | 2 | 1817.4591 | 0
2040 | 10 | 23 | 3 | 1797.4777 | 0
2040 | 10 | 23 | 4 | 1792.8717 | 0
2040 | 10 | 23 | 5 | 1811.6307 | 0
2040 | 10 | 23 | 6 | 1866.4325 | 0
2040 | 10 | 23 | 7 | 1946.985 | 0
2040 | 10 | 23 | 8 | 1971.7641 | 0
2040 | 10 | 23 | 9 | 2015.1644 | 0
2040 | 10 | 23 | 10 | 2051.9913 | 0
2040 | 10 | 23 | 11 | 2073.9564 | 0
2040 | 10 | 23 | 12 | 2087.9039 | 0
2040 | 10 | 23 | 13 | 2069.3326 | 0
2040 | 10 | 23 | 14 | 2047.6673 | 0
2040 | 10 | 23 | 15 | 2057.7933 | 0
2040 | 10 | 23 | 16 | 2072.5834 | 0
2040 | 10 | 23 | 17 | 2080.551 | 0
2040 | 10 | 23 | 18 | 2141.1379 | 0
2040 | 10 | 23 | 19 | 2106.5535 | 0
2040 | 10 | 23 | 20 | 2048.9026 | 0
2040 | 10 | 23 | 21 | 1997.9165 | 0
2040 | 10 | 23 | 22 | 1966.4727 | 0
2040 | 10 | 23 | 23 | 1913.3947 | 0
2040 | 10 | 24 | 0 | 1867.5479 | 0
2040 | 10 | 24 | 1 | 1849.1365 | 0
2040 | 10 | 24 | 2 | 1815.4477 | 0
2040 | 10 | 24 | 3 | 1793.8979 | 0
2040 | 10 | 24 | 4 | 1793.3698 | 0
2040 | 10 | 24 | 5 | 1816.5586 | 0
2040 | 10 | 24 | 6 | 1873.4976 | 0
2040 | 10 | 24 | 7 | 1933.897 | 0
2040 | 10 | 24 | 8 | 1948.379 | 0
2040 | 10 | 24 | 9 | 1982.1367 | 0
2040 | 10 | 24 | 10 | 2012.6752 | 0
2040 | 10 | 24 | 11 | 2026.2309 | 0
2040 | 10 | 24 | 12 | 2043.7597 | 0
2040 | 10 | 24 | 13 | 2029.1722 | 0
2040 | 10 | 24 | 14 | 2018.6087 | 0
2040 | 10 | 24 | 15 | 2036.015 | 0
2040 | 10 | 24 | 16 | 2072.0387 | 0
2040 | 10 | 24 | 17 | 2085.5502 | 0
2040 | 10 | 24 | 18 | 2100.8173 | 0
2040 | 10 | 24 | 19 | 2116.0843 | 0
2040 | 10 | 24 | 20 | 2058.8938 | 0
2040 | 10 | 24 | 21 | 2026.2717 | 0
2040 | 10 | 24 | 22 | 1991.4379 | 0
2040 | 10 | 24 | 23 | 1942.3765 | 0
2040 | 10 | 25 | 0 | 1892.9762 | 0
2040 | 10 | 25 | 1 | 1831.2105 | 0
2040 | 10 | 25 | 2 | 1769.4448 | 0
2040 | 10 | 25 | 3 | 1757.0672 | 0
2040 | 10 | 25 | 4 | 1767.6999 | 0
2040 | 10 | 25 | 5 | 1798.1149 | 0
2040 | 10 | 25 | 6 | 1877.4879 | 0
2040 | 10 | 25 | 7 | 1978.3195 | 0
2040 | 10 | 25 | 8 | 2005.5392 | 0
2040 | 10 | 25 | 9 | 2025.9661 | 0
2040 | 10 | 25 | 10 | 2050.9922 | 0
2040 | 10 | 25 | 11 | 2062.6808 | 0
2040 | 10 | 25 | 12 | 2085.8845 | 0
2040 | 10 | 25 | 13 | 2070.4608 | 0
2040 | 10 | 25 | 14 | 2075.2126 | 0
2040 | 10 | 25 | 15 | 2091.7923 | 0
2040 | 10 | 25 | 16 | 2108.2613 | 0
2040 | 10 | 25 | 17 | 2119.6451 | 0
2040 | 10 | 25 | 18 | 2117.6239 | 0
2040 | 10 | 25 | 19 | 2115.6027 | 0
2040 | 10 | 25 | 20 | 2067.0532 | 0
2040 | 10 | 25 | 21 | 2029.5663 | 0
2040 | 10 | 25 | 22 | 1980.0888 | 0
2040 | 10 | 25 | 23 | 1920.749 | 0
2040 | 10 | 26 | 0 | 1871.3131 | 0
2040 | 10 | 26 | 1 | 1787.1064 | 0
2040 | 10 | 26 | 2 | 1746.296 | 0
2040 | 10 | 26 | 3 | 1725.1177 | 0
2040 | 10 | 26 | 4 | 1725.7471 | 0
2040 | 10 | 26 | 5 | 1745.887 | 0
2040 | 10 | 26 | 6 | 1794.9015 | 0
2040 | 10 | 26 | 7 | 1868.6149 | 0
2040 | 10 | 26 | 8 | 1915.3799 | 0
2040 | 10 | 26 | 9 | 1941.7274 | 0
2040 | 10 | 26 | 10 | 1959.5647 | 0
2040 | 10 | 26 | 11 | 1978.1996 | 0
2040 | 10 | 26 | 12 | 2018.181 | 0
2040 | 10 | 26 | 13 | 2015.014 | 0
2040 | 10 | 26 | 14 | 2010.5709 | 0
2040 | 10 | 26 | 15 | 2014.4945 | 0
2040 | 10 | 26 | 16 | 2014.9036 | 0
2040 | 10 | 26 | 17 | 2017.0259 | 0
2040 | 10 | 26 | 18 | 2082.3929 | 0
2040 | 10 | 26 | 19 | 2042.7504 | 0
2040 | 10 | 26 | 20 | 1996.6061 | 0
2040 | 10 | 26 | 21 | 1957.7256 | 0
2040 | 10 | 26 | 22 | 1922.5227 | 0
2040 | 10 | 26 | 23 | 1870.961 | 0
2040 | 10 | 27 | 0 | 1821.4397 | 0
2040 | 10 | 27 | 1 | 1720.0414 | 0
2040 | 10 | 27 | 2 | 1618.643 | 0
2040 | 10 | 27 | 3 | 1592.7835 | 0
2040 | 10 | 27 | 4 | 1589.95 | 0
2040 | 10 | 27 | 5 | 1589.2858 | 0
2040 | 10 | 27 | 6 | 1599.7742 | 0
2040 | 10 | 27 | 7 | 1626.2753 | 0
2040 | 10 | 27 | 8 | 1676.7232 | 0
2040 | 10 | 27 | 9 | 1706.5942 | 0
2040 | 10 | 27 | 10 | 1743.1279 | 0
2040 | 10 | 27 | 11 | 1770.5723 | 0
2040 | 10 | 27 | 12 | 1798.0167 | 0
2040 | 10 | 27 | 13 | 1810.14 | 0
2040 | 10 | 27 | 14 | 1813.4732 | 0
2040 | 10 | 27 | 15 | 1801.8276 | 0
2040 | 10 | 27 | 16 | 1791.1552 | 0
2040 | 10 | 27 | 17 | 1802.8963 | 0
2040 | 10 | 27 | 18 | 1875.8507 | 0
2040 | 10 | 27 | 19 | 1850.0624 | 0
2040 | 10 | 27 | 20 | 1813.2143 | 0
2040 | 10 | 27 | 21 | 1793.692 | 0
2040 | 10 | 27 | 22 | 1776.6863 | 0
2040 | 10 | 27 | 23 | 1745.6918 | 0
2040 | 10 | 28 | 0 | 1702.698 | 0
2040 | 10 | 28 | 1 | 1659.5695 | 0
2040 | 10 | 28 | 2 | 1621.4955 | 0
2040 | 10 | 28 | 3 | 1593.3224 | 0
2040 | 10 | 28 | 4 | 1584.1414 | 0
2040 | 10 | 28 | 5 | 1580.2458 | 0
2040 | 10 | 28 | 6 | 1585.123 | 0
2040 | 10 | 28 | 7 | 1586.9796 | 0
2040 | 10 | 28 | 8 | 1595.451 | 0
2040 | 10 | 28 | 9 | 1628.6222 | 0
2040 | 10 | 28 | 10 | 1697.6163 | 0
2040 | 10 | 28 | 11 | 1753.7446 | 0
2040 | 10 | 28 | 12 | 1786.0149 | 0
2040 | 10 | 28 | 13 | 1797.8477 | 0
2040 | 10 | 28 | 14 | 1787.9764 | 0
2040 | 10 | 28 | 15 | 1790.3824 | 0
2040 | 10 | 28 | 16 | 1788.7492 | 0
2040 | 10 | 28 | 17 | 1834.5305 | 0
2040 | 10 | 28 | 18 | 1883.1629 | 0
2040 | 10 | 28 | 19 | 1931.7954 | 0
2040 | 10 | 28 | 20 | 1894.4802 | 0
2040 | 10 | 28 | 21 | 1869.0234 | 0
2040 | 10 | 28 | 22 | 1861.8735 | 0
2040 | 10 | 28 | 23 | 1827.4198 | 0
2040 | 10 | 29 | 0 | 1789.1461 | 0
2040 | 10 | 29 | 1 | 1884.6591 | 0
2040 | 10 | 29 | 2 | 1846.9627 | 0
2040 | 10 | 29 | 3 | 1823.3034 | 0
2040 | 10 | 29 | 4 | 1814.4 | 0
2040 | 10 | 29 | 5 | 1814.2203 | 0
2040 | 10 | 29 | 6 | 1844.5593 | 0
2040 | 10 | 29 | 7 | 1909.8967 | 0
2040 | 10 | 29 | 8 | 1963.8264 | 0
2040 | 10 | 29 | 9 | 2028.3407 | 0
2040 | 10 | 29 | 10 | 2058.1785 | 0
2040 | 10 | 29 | 11 | 2078.0672 | 0
2040 | 10 | 29 | 12 | 2102.1825 | 0
2040 | 10 | 29 | 13 | 2079.5208 | 0
2040 | 10 | 29 | 14 | 2069.2067 | 0
2040 | 10 | 29 | 15 | 2074.2783 | 0
2040 | 10 | 29 | 16 | 2096.0697 | 0
2040 | 10 | 29 | 17 | 2123.436 | 0
2040 | 10 | 29 | 18 | 2205.7473 | 35.7473
2040 | 10 | 29 | 19 | 2177.0098 | 7.0098
2040 | 10 | 29 | 20 | 2128.8569 | 0
2040 | 10 | 29 | 21 | 2077.4587 | 0
2040 | 10 | 29 | 22 | 2055.7498 | 0
2040 | 10 | 29 | 23 | 2007.4609 | 0
2040 | 10 | 30 | 0 | 1939.8295 | 0
2040 | 10 | 30 | 1 | 1891.29 | 0
2040 | 10 | 30 | 2 | 1902.5151 | 0
2040 | 10 | 30 | 3 | 1875.8126 | 0
2040 | 10 | 30 | 4 | 1869.3877 | 0
2040 | 10 | 30 | 5 | 1873.019 | 0
2040 | 10 | 30 | 6 | 1897.6297 | 0
2040 | 10 | 30 | 7 | 1945.8438 | 0
2040 | 10 | 30 | 8 | 1990.1481 | 0
2040 | 10 | 30 | 9 | 2036.7405 | 0
2040 | 10 | 30 | 10 | 2079.0081 | 0
2040 | 10 | 30 | 11 | 2113.9067 | 0
2040 | 10 | 30 | 12 | 2135.0543 | 0
2040 | 10 | 30 | 13 | 2138.137 | 0
2040 | 10 | 30 | 14 | 2128.3031 | 0
2040 | 10 | 30 | 15 | 2108.2924 | 0
2040 | 10 | 30 | 16 | 2090.281 | 0
2040 | 10 | 30 | 17 | 2115.1713 | 0
2040 | 10 | 30 | 18 | 2206.752 | 36.752
2040 | 10 | 30 | 19 | 2168.679 | 0
2040 | 10 | 30 | 20 | 2116.0258 | 0
2040 | 10 | 30 | 21 | 2063.2065 | 0
2040 | 10 | 30 | 22 | 2047.2476 | 0
2040 | 10 | 30 | 23 | 2007.2705 | 0
2040 | 10 | 31 | 0 | 1959.1885 | 0
2040 | 10 | 31 | 1 | 1924.3115 | 0
2040 | 10 | 31 | 2 | 1939.2697 | 0
2040 | 10 | 31 | 3 | 1914.6781 | 0
2040 | 10 | 31 | 4 | 1913.8744 | 0
2040 | 10 | 31 | 5 | 1932.7021 | 0
2040 | 10 | 31 | 6 | 1981.8314 | 0
2040 | 10 | 31 | 7 | 2052.7358 | 0
2040 | 10 | 31 | 8 | 2090.3058 | 0
2040 | 10 | 31 | 9 | 2122.1952 | 0
2040 | 10 | 31 | 10 | 2147.9698 | 0
2040 | 10 | 31 | 11 | 2187.001 | 17.001
2040 | 10 | 31 | 12 | 2212.2295 | 42.2295
2040 | 10 | 31 | 13 | 2209.4306 | 39.4306
2040 | 10 | 31 | 14 | 2207.399 | 37.399
2040 | 10 | 31 | 15 | 2196.5832 | 26.5832
2040 | 10 | 31 | 16 | 2216.4611 | 46.4611
2040 | 10 | 31 | 17 | 2250.4052 | 80.4052
2040 | 10 | 31 | 18 | 2359.6363 | 189.6363
2040 | 10 | 31 | 19 | 2325.5065 | 155.5065
2040 | 10 | 31 | 20 | 2275.982 | 105.982
2040 | 10 | 31 | 21 | 2217.4514 | 47.4514
2040 | 10 | 31 | 22 | 2187.0403 | 17.0403
2040 | 10 | 31 | 23 | 2129.941 | 0
2040 | 11 | 1 | 0 | 2071.1157 | 0
2040 | 11 | 1 | 1 | 2013.3328 | 0
2040 | 11 | 1 | 2 | 2002.6365 | 0
2040 | 11 | 1 | 3 | 1978.7413 | 0
2040 | 11 | 1 | 4 | 1987.5771 | 0
2040 | 11 | 1 | 5 | 2014.7569 | 0
2040 | 11 | 1 | 6 | 2086.525 | 0
2040 | 11 | 1 | 7 | 2195.5315 | 25.5315
2040 | 11 | 1 | 8 | 2249.6843 | 79.6843
2040 | 11 | 1 | 9 | 2276.0178 | 106.0178
2040 | 11 | 1 | 10 | 2296.9259 | 126.9259
2040 | 11 | 1 | 11 | 2338.8364 | 168.8364
2040 | 11 | 1 | 12 | 2360.6603 | 190.6603
2040 | 11 | 1 | 13 | 2359.4682 | 189.4682
2040 | 11 | 1 | 14 | 2350.7634 | 180.7634
2040 | 11 | 1 | 15 | 2325.3562 | 155.3562
2040 | 11 | 1 | 16 | 2305.2068 | 135.2068
2040 | 11 | 1 | 17 | 2299.4796 | 129.4796
2040 | 11 | 1 | 18 | 2402.0086 | 232.0086
2040 | 11 | 1 | 19 | 2380.6612 | 210.6612
2040 | 11 | 1 | 20 | 2332.0273 | 162.0273
2040 | 11 | 1 | 21 | 2261.925 | 91.925
2040 | 11 | 1 | 22 | 2215.6511 | 45.6511
2040 | 11 | 1 | 23 | 2150.8553 | 0
2040 | 11 | 2 | 0 | 2086.1841 | 0
2040 | 11 | 2 | 1 | 2126.9943 | 0
2040 | 11 | 2 | 2 | 2129.1892 | 0
2040 | 11 | 2 | 3 | 2108.3712 | 0
2040 | 11 | 2 | 4 | 2119.3124 | 0
2040 | 11 | 2 | 5 | 2148.7431 | 0
2040 | 11 | 2 | 6 | 2227.6526 | 57.6526
2040 | 11 | 2 | 7 | 2358.0157 | 188.0157
2040 | 11 | 2 | 8 | 2424.2574 | 254.2574
2040 | 11 | 2 | 9 | 2443.6786 | 273.6786
2040 | 11 | 2 | 10 | 2461.3397 | 291.3397
2040 | 11 | 2 | 11 | 2479.4452 | 309.4452
2040 | 11 | 2 | 12 | 2460.1792 | 290.1792
2040 | 11 | 2 | 13 | 2441.5421 | 271.5421
2040 | 11 | 2 | 14 | 2420.1695 | 250.1695
2040 | 11 | 2 | 15 | 2419.1416 | 249.1416
2040 | 11 | 2 | 16 | 2427.8339 | 257.8339
2040 | 11 | 2 | 17 | 2440.382 | 270.382
2040 | 11 | 2 | 18 | 2464.0786 | 294.0786
2040 | 11 | 2 | 19 | 2487.7752 | 317.7752
2040 | 11 | 2 | 20 | 2453.4277 | 283.4277
2040 | 11 | 2 | 21 | 2412.2198 | 242.2198
2040 | 11 | 2 | 22 | 2354.2293 | 184.2293
2040 | 11 | 2 | 23 | 2272.538 | 102.538
2040 | 11 | 3 | 0 | 2203.2968 | 33.2968
2040 | 11 | 3 | 1 | 2072.4909 | 0
2040 | 11 | 3 | 2 | 1986.2897 | 0
2040 | 11 | 3 | 3 | 1945.855 | 0
2040 | 11 | 3 | 4 | 1935.3625 | 0
2040 | 11 | 3 | 5 | 1936.5977 | 0
2040 | 11 | 3 | 6 | 1962.6642 | 0
2040 | 11 | 3 | 7 | 1994.5758 | 0
2040 | 11 | 3 | 8 | 2003.5485 | 0
2040 | 11 | 3 | 9 | 2022.0722 | 0
2040 | 11 | 3 | 10 | 2063.8137 | 0
2040 | 11 | 3 | 11 | 2095.2012 | 0
2040 | 11 | 3 | 12 | 2126.5887 | 0
2040 | 11 | 3 | 13 | 2139.2107 | 0
2040 | 11 | 3 | 14 | 2141.2756 | 0
2040 | 11 | 3 | 15 | 2121.9588 | 0
2040 | 11 | 3 | 16 | 2119.872 | 0
2040 | 11 | 3 | 17 | 2122.2355 | 0
2040 | 11 | 3 | 18 | 2241.1341 | 71.1341
2040 | 11 | 3 | 19 | 2216.5903 | 46.5903
2040 | 11 | 3 | 20 | 2179.1671 | 9.1671
2040 | 11 | 3 | 21 | 2161.9775 | 0
2040 | 11 | 3 | 22 | 2135.5297 | 0
2040 | 11 | 3 | 23 | 2086.4844 | 0
2040 | 11 | 4 | 0 | 2036.3094 | 0
2040 | 11 | 4 | 1 | 1988.79 | 0
2040 | 11 | 4 | 2 | 1940.7751 | 0
2040 | 11 | 4 | 3 | 1898.2901 | 0
2040 | 11 | 4 | 4 | 1878.6291 | 0
2040 | 11 | 4 | 5 | 1857.148 | 0
2040 | 11 | 4 | 6 | 1853.8947 | 0
2040 | 11 | 4 | 7 | 1860.5719 | 0
2040 | 11 | 4 | 8 | 1869.1288 | 0
2040 | 11 | 4 | 9 | 1886.2809 | 0
2040 | 11 | 4 | 10 | 1945.1057 | 0
2040 | 11 | 4 | 11 | 2016.2689 | 0
2040 | 11 | 4 | 12 | 2060.9142 | 0
2040 | 11 | 4 | 13 | 2064.9674 | 0
2040 | 11 | 4 | 14 | 2064.9504 | 0
2040 | 11 | 4 | 15 | 2042.267 | 0
2040 | 11 | 4 | 16 | 2040.5707 | 0
2040 | 11 | 4 | 17 | 2088.7705 | 0
2040 | 11 | 4 | 18 | 2135.9415 | 0
2040 | 11 | 4 | 19 | 2183.1124 | 13.1124
2040 | 11 | 4 | 20 | 2141.5907 | 0
2040 | 11 | 4 | 21 | 2111.9543 | 0
2040 | 11 | 4 | 22 | 2103.8958 | 0
2040 | 11 | 4 | 23 | 2066.6636 | 0
2040 | 11 | 5 | 0 | 2016.2463 | 0
2040 | 11 | 5 | 1 | 2114.686 | 0
2040 | 11 | 5 | 2 | 2213.1257 | 43.1257
2040 | 11 | 5 | 3 | 2180.346 | 10.346
2040 | 11 | 5 | 4 | 2158.9965 | 0
2040 | 11 | 5 | 5 | 2161.5425 | 0
2040 | 11 | 5 | 6 | 2203.1832 | 33.1832
2040 | 11 | 5 | 7 | 2260.7829 | 90.7829
2040 | 11 | 5 | 8 | 2288.1756 | 118.1756
2040 | 11 | 5 | 9 | 2321.789 | 151.789
2040 | 11 | 5 | 10 | 2354.8367 | 184.8367
2040 | 11 | 5 | 11 | 2377.7717 | 207.7717
2040 | 11 | 5 | 12 | 2423.8949 | 253.8949
2040 | 11 | 5 | 13 | 2401.8981 | 231.8981
2040 | 11 | 5 | 14 | 2391.8972 | 221.8972
2040 | 11 | 5 | 15 | 2411.9099 | 241.9099
2040 | 11 | 5 | 16 | 2443.971 | 273.971
2040 | 11 | 5 | 17 | 2475.9089 | 305.9089
2040 | 11 | 5 | 18 | 2498.2848 | 328.2848
2040 | 11 | 5 | 19 | 2520.6608 | 350.6608
2040 | 11 | 5 | 20 | 2462.7481 | 292.7481
2040 | 11 | 5 | 21 | 2432.5417 | 262.5417
2040 | 11 | 5 | 22 | 2411.5975 | 241.5975
2040 | 11 | 5 | 23 | 2370.8599 | 200.8599
2040 | 11 | 6 | 0 | 2324.3342 | 154.3342
2040 | 11 | 6 | 1 | 2197.4254 | 27.4254
2040 | 11 | 6 | 2 | 2148.7166 | 0
2040 | 11 | 6 | 3 | 2116.1524 | 0
2040 | 11 | 6 | 4 | 2096.3298 | 0
2040 | 11 | 6 | 5 | 2078.1666 | 0
2040 | 11 | 6 | 6 | 2083.6524 | 0
2040 | 11 | 6 | 7 | 2137.6719 | 0
2040 | 11 | 6 | 8 | 2226.2812 | 56.2812
2040 | 11 | 6 | 9 | 2262.8698 | 92.8698
2040 | 11 | 6 | 10 | 2306.213 | 136.213
2040 | 11 | 6 | 11 | 2346.0838 | 176.0838
2040 | 11 | 6 | 12 | 2376.5252 | 206.5252
2040 | 11 | 6 | 13 | 2359.369 | 189.369
2040 | 11 | 6 | 14 | 2353.417 | 183.417
2040 | 11 | 6 | 15 | 2364.7921 | 194.7921
2040 | 11 | 6 | 16 | 2372.8739 | 202.8739
2040 | 11 | 6 | 17 | 2420.5119 | 250.5119
2040 | 11 | 6 | 18 | 2516.7819 | 346.7819
2040 | 11 | 6 | 19 | 2451.7559 | 281.7559
2040 | 11 | 6 | 20 | 2396.9177 | 226.9177
2040 | 11 | 6 | 21 | 2387.5404 | 217.5404
2040 | 11 | 6 | 22 | 2371.1518 | 201.1518
2040 | 11 | 6 | 23 | 2321.3903 | 151.3903
2040 | 11 | 7 | 0 | 2267.1409 | 97.1409
2040 | 11 | 7 | 1 | 2121.4492 | 0
2040 | 11 | 7 | 2 | 2077.8786 | 0
2040 | 11 | 7 | 3 | 2043.7834 | 0
2040 | 11 | 7 | 4 | 2039.3007 | 0
2040 | 11 | 7 | 5 | 2052.3711 | 0
2040 | 11 | 7 | 6 | 2103.5338 | 0
2040 | 11 | 7 | 7 | 2159.5004 | 0
2040 | 11 | 7 | 8 | 2188.9218 | 18.9218
2040 | 11 | 7 | 9 | 2188.3729 | 18.3729
2040 | 11 | 7 | 10 | 2233.2225 | 63.2225
2040 | 11 | 7 | 11 | 2268.412 | 98.412
2040 | 11 | 7 | 12 | 2291.2828 | 121.2828
2040 | 11 | 7 | 13 | 2314.1536 | 144.1536
2040 | 11 | 7 | 14 | 2314.292 | 144.292
2040 | 11 | 7 | 15 | 2302.4697 | 132.4697
2040 | 11 | 7 | 16 | 2313.9768 | 143.9768
2040 | 11 | 7 | 17 | 2355.2446 | 185.2446
2040 | 11 | 7 | 18 | 2457.7191 | 287.7191
2040 | 11 | 7 | 19 | 2397.6487 | 227.6487
2040 | 11 | 7 | 20 | 2340.359 | 170.359
2040 | 11 | 7 | 21 | 2309.6388 | 139.6388
2040 | 11 | 7 | 22 | 2278.7305 | 108.7305
2040 | 11 | 7 | 23 | 2223.1173 | 53.1173
2040 | 11 | 8 | 0 | 2173.4965 | 3.4965
2040 | 11 | 8 | 1 | 2189.1999 | 19.1999
2040 | 11 | 8 | 2 | 2150.3676 | 0
2040 | 11 | 8 | 3 | 2127.308 | 0
2040 | 11 | 8 | 4 | 2135.1005 | 0
2040 | 11 | 8 | 5 | 2160.0247 | 0
2040 | 11 | 8 | 6 | 2225.9218 | 55.9218
2040 | 11 | 8 | 7 | 2325.079 | 155.079
2040 | 11 | 8 | 8 | 2376.2822 | 206.2822
2040 | 11 | 8 | 9 | 2393.7797 | 223.7797
2040 | 11 | 8 | 10 | 2410.0497 | 240.0497
2040 | 11 | 8 | 11 | 2420.7482 | 250.7482
2040 | 11 | 8 | 12 | 2437.14 | 267.14
2040 | 11 | 8 | 13 | 2448.0372 | 278.0372
2040 | 11 | 8 | 14 | 2456.9384 | 286.9384
2040 | 11 | 8 | 15 | 2455.9283 | 285.9283
2040 | 11 | 8 | 16 | 2465.9846 | 295.9846
2040 | 11 | 8 | 17 | 2482.8598 | 312.8598
2040 | 11 | 8 | 18 | 2501.6974 | 331.6974
2040 | 11 | 8 | 19 | 2520.535 | 350.535
2040 | 11 | 8 | 20 | 2450.7987 | 280.7987
2040 | 11 | 8 | 21 | 2401.2244 | 231.2244
2040 | 11 | 8 | 22 | 2353.3689 | 183.3689
2040 | 11 | 8 | 23 | 2306.5642 | 136.5642
2040 | 11 | 9 | 0 | 2253.9374 | 83.9374
2040 | 11 | 9 | 1 | 2106.5539 | 0
2040 | 11 | 9 | 2 | 2068.4695 | 0
2040 | 11 | 9 | 3 | 2049.4547 | 0
2040 | 11 | 9 | 4 | 2061.2779 | 0
2040 | 11 | 9 | 5 | 2097.4644 | 0
2040 | 11 | 9 | 6 | 2174.7945 | 4.7945
2040 | 11 | 9 | 7 | 2285.5847 | 115.5847
2040 | 11 | 9 | 8 | 2329.3443 | 159.3443
2040 | 11 | 9 | 9 | 2335.8457 | 165.8457
2040 | 11 | 9 | 10 | 2345.7494 | 175.7494
2040 | 11 | 9 | 11 | 2353.1616 | 183.1616
2040 | 11 | 9 | 12 | 2352.4327 | 182.4327
2040 | 11 | 9 | 13 | 2349.0662 | 179.0662
2040 | 11 | 9 | 14 | 2347.0568 | 177.0568
2040 | 11 | 9 | 15 | 2353.0551 | 183.0551
2040 | 11 | 9 | 16 | 2387.2446 | 217.2446
2040 | 11 | 9 | 17 | 2415.3273 | 245.3273
2040 | 11 | 9 | 18 | 2419.9276 | 249.9276
2040 | 11 | 9 | 19 | 2424.5279 | 254.5279
2040 | 11 | 9 | 20 | 2370.6414 | 200.6414
2040 | 11 | 9 | 21 | 2325.6981 | 155.6981
2040 | 11 | 9 | 22 | 2277.892 | 107.892
2040 | 11 | 9 | 23 | 2210.5711 | 40.5711
2040 | 11 | 10 | 0 | 2161.0834 | 0
2040 | 11 | 10 | 1 | 2078.4485 | 0
2040 | 11 | 10 | 2 | 1995.8135 | 0
2040 | 11 | 10 | 3 | 1962.1332 | 0
2040 | 11 | 10 | 4 | 1947.9777 | 0
2040 | 11 | 10 | 5 | 1936.1496 | 0
2040 | 11 | 10 | 6 | 1938.0885 | 0
2040 | 11 | 10 | 7 | 1966.723 | 0
2040 | 11 | 10 | 8 | 2011.2881 | 0
2040 | 11 | 10 | 9 | 2034.2625 | 0
2040 | 11 | 10 | 10 | 2062.3065 | 0
2040 | 11 | 10 | 11 | 2080.5422 | 0
2040 | 11 | 10 | 12 | 2098.5344 | 0
2040 | 11 | 10 | 13 | 2089.3249 | 0
2040 | 11 | 10 | 14 | 2083.3695 | 0
2040 | 11 | 10 | 15 | 2091.3314 | 0
2040 | 11 | 10 | 16 | 2115.9191 | 0
2040 | 11 | 10 | 17 | 2152.8237 | 0
2040 | 11 | 10 | 18 | 2248.9233 | 78.9233
2040 | 11 | 10 | 19 | 2200.7888 | 30.7888
2040 | 11 | 10 | 20 | 2154.1515 | 0
2040 | 11 | 10 | 21 | 2141.7449 | 0
2040 | 11 | 10 | 22 | 2127.3901 | 0
2040 | 11 | 10 | 23 | 2094.256 | 0
2040 | 11 | 11 | 0 | 2044.0148 | 0
2040 | 11 | 11 | 1 | 1987.4461 | 0
2040 | 11 | 11 | 2 | 1937.3477 | 0
2040 | 11 | 11 | 3 | 1895.6103 | 0
2040 | 11 | 11 | 4 | 1873.6249 | 0
2040 | 11 | 11 | 5 | 1852.2756 | 0
2040 | 11 | 11 | 6 | 1845.1688 | 0
2040 | 11 | 11 | 7 | 1848.8897 | 0
2040 | 11 | 11 | 8 | 1877.7351 | 0
2040 | 11 | 11 | 9 | 1903.5971 | 0
2040 | 11 | 11 | 10 | 1955.2553 | 0
2040 | 11 | 11 | 11 | 1991.3884 | 0
2040 | 11 | 11 | 12 | 2012.1605 | 0
2040 | 11 | 11 | 13 | 2010.5366 | 0
2040 | 11 | 11 | 14 | 2015.1344 | 0
2040 | 11 | 11 | 15 | 2020.0149 | 0
2040 | 11 | 11 | 16 | 2030.7479 | 0
2040 | 11 | 11 | 17 | 2095.3205 | 0
2040 | 11 | 11 | 18 | 2225.025 | 55.025
2040 | 11 | 11 | 19 | 2216.8494 | 46.8494
2040 | 11 | 11 | 20 | 2191.4217 | 21.4217
2040 | 11 | 11 | 21 | 2171.1484 | 1.1484
2040 | 11 | 11 | 22 | 2160.8925 | 0
2040 | 11 | 11 | 23 | 2125.156 | 0
2040 | 11 | 12 | 0 | 2071.613 | 0
2040 | 11 | 12 | 1 | 2152.0421 | 0
2040 | 11 | 12 | 2 | 2232.4711 | 62.4711
2040 | 11 | 12 | 3 | 2200.8029 | 30.8029
2040 | 11 | 12 | 4 | 2184.107 | 14.107
2040 | 11 | 12 | 5 | 2178.617 | 8.617
2040 | 11 | 12 | 6 | 2213.9 | 43.9
2040 | 11 | 12 | 7 | 2269.5265 | 99.5265
2040 | 11 | 12 | 8 | 2300.4347 | 130.4347
2040 | 11 | 12 | 9 | 2320.8798 | 150.8798
2040 | 11 | 12 | 10 | 2355.9636 | 185.9636
2040 | 11 | 12 | 11 | 2395.9658 | 225.9658
2040 | 11 | 12 | 12 | 2413.9632 | 243.9632
2040 | 11 | 12 | 13 | 2422.3164 | 252.3164
2040 | 11 | 12 | 14 | 2422.2192 | 252.2192
2040 | 11 | 12 | 15 | 2412.6459 | 242.6459
2040 | 11 | 12 | 16 | 2444.461 | 274.461
2040 | 11 | 12 | 17 | 2498.1146 | 328.1146
2040 | 11 | 12 | 18 | 2595.8515 | 425.8515
2040 | 11 | 12 | 19 | 2539.5559 | 369.5559
2040 | 11 | 12 | 20 | 2484.4345 | 314.4345
2040 | 11 | 12 | 21 | 2456.108 | 286.108
2040 | 11 | 12 | 22 | 2444.1241 | 274.1241
2040 | 11 | 12 | 23 | 2410.5848 | 240.5848
2040 | 11 | 13 | 0 | 2369.2512 | 199.2512
2040 | 11 | 13 | 1 | 2297.2623 | 127.2623
2040 | 11 | 13 | 2 | 2257.8373 | 87.8373
2040 | 11 | 13 | 3 | 2227.2368 | 57.2368
2040 | 11 | 13 | 4 | 2213.3796 | 43.3796
2040 | 11 | 13 | 5 | 2212.0517 | 42.0517
2040 | 11 | 13 | 6 | 2238.6322 | 68.6322
2040 | 11 | 13 | 7 | 2294.7498 | 124.7498
2040 | 11 | 13 | 8 | 2351.2298 | 181.2298
2040 | 11 | 13 | 9 | 2378.0257 | 208.0257
2040 | 11 | 13 | 10 | 2424.3308 | 254.3308
2040 | 11 | 13 | 11 | 2471.0789 | 301.0789
2040 | 11 | 13 | 12 | 2502.8305 | 332.8305
2040 | 11 | 13 | 13 | 2479.7403 | 309.7403
2040 | 11 | 13 | 14 | 2466.7153 | 296.7153
2040 | 11 | 13 | 15 | 2464.1589 | 294.1589
2040 | 11 | 13 | 16 | 2436.9665 | 266.9665
2040 | 11 | 13 | 17 | 2487.585 | 317.585
2040 | 11 | 13 | 18 | 2594.2486 | 424.2486
2040 | 11 | 13 | 19 | 2546.5897 | 376.5897
2040 | 11 | 13 | 20 | 2492.9279 | 322.9279
2040 | 11 | 13 | 21 | 2455.952 | 285.952
2040 | 11 | 13 | 22 | 2446.3272 | 276.3272
2040 | 11 | 13 | 23 | 2407.1354 | 237.1354
2040 | 11 | 14 | 0 | 2373.8357 | 203.8357
2040 | 11 | 14 | 1 | 2323.4057 | 153.4057
2040 | 11 | 14 | 2 | 2281.0998 | 111.0998
2040 | 11 | 14 | 3 | 2248.7114 | 78.7114
2040 | 11 | 14 | 4 | 2244.2665 | 74.2665
2040 | 11 | 14 | 5 | 2247.5427 | 77.5427
2040 | 11 | 14 | 6 | 2287.1755 | 117.1755
2040 | 11 | 14 | 7 | 2350.7163 | 180.7163
2040 | 11 | 14 | 8 | 2414.1175 | 244.1175
2040 | 11 | 14 | 9 | 2422.666 | 252.666
2040 | 11 | 14 | 10 | 2461.8897 | 291.8897
2040 | 11 | 14 | 11 | 2514.9547 | 344.9547
2040 | 11 | 14 | 12 | 2544.3136 | 374.3136
2040 | 11 | 14 | 13 | 2546.6606 | 376.6606
2040 | 11 | 14 | 14 | 2541.2137 | 371.2137
2040 | 11 | 14 | 15 | 2515.9438 | 345.9438
2040 | 11 | 14 | 16 | 2535.1197 | 365.1197
2040 | 11 | 14 | 17 | 2586.6151 | 416.6151
2040 | 11 | 14 | 18 | 2703.7168 | 533.7168
2040 | 11 | 14 | 19 | 2658.9321 | 488.9321
2040 | 11 | 14 | 20 | 2614.4503 | 444.4503
2040 | 11 | 14 | 21 | 2577.7735 | 407.7735
2040 | 11 | 14 | 22 | 2551.7196 | 381.7196
2040 | 11 | 14 | 23 | 2495.4834 | 325.4834
2040 | 11 | 15 | 0 | 2431.04 | 261.04
2040 | 11 | 15 | 1 | 2353.1726 | 183.1726
2040 | 11 | 15 | 2 | 2275.3051 | 105.3051
2040 | 11 | 15 | 3 | 2244.9829 | 74.9829
2040 | 11 | 15 | 4 | 2248.3762 | 78.3762
2040 | 11 | 15 | 5 | 2271.6537 | 101.6537
2040 | 11 | 15 | 6 | 2337.7998 | 167.7998
2040 | 11 | 15 | 7 | 2434.6974 | 264.6974
2040 | 11 | 15 | 8 | 2502.2435 | 332.2435
2040 | 11 | 15 | 9 | 2513.2237 | 343.2237
2040 | 11 | 15 | 10 | 2527.4339 | 357.4339
2040 | 11 | 15 | 11 | 2548.9837 | 378.9837
2040 | 11 | 15 | 12 | 2561.5388 | 391.5388
2040 | 11 | 15 | 13 | 2565.3517 | 395.3517
2040 | 11 | 15 | 14 | 2561.793 | 391.793
2040 | 11 | 15 | 15 | 2563.2649 | 393.2649
2040 | 11 | 15 | 16 | 2583.2118 | 413.2118
2040 | 11 | 15 | 17 | 2603.4139 | 433.4139
2040 | 11 | 15 | 18 | 2691.6823 | 521.6823
2040 | 11 | 15 | 19 | 2648.0632 | 478.0632
2040 | 11 | 15 | 20 | 2585.6845 | 415.6845
2040 | 11 | 15 | 21 | 2543.5571 | 373.5571
2040 | 11 | 15 | 22 | 2487.7002 | 317.7002
2040 | 11 | 15 | 23 | 2422.9913 | 252.9913
2040 | 11 | 16 | 0 | 2355.5216 | 185.5216
2040 | 11 | 16 | 1 | 2294.6844 | 124.6844
2040 | 11 | 16 | 2 | 2253.72 | 83.72
2040 | 11 | 16 | 3 | 2223.2547 | 53.2547
2040 | 11 | 16 | 4 | 2226.3946 | 56.3946
2040 | 11 | 16 | 5 | 2247.7026 | 77.7026
2040 | 11 | 16 | 6 | 2306.2791 | 136.2791
2040 | 11 | 16 | 7 | 2386.8252 | 216.8252
2040 | 11 | 16 | 8 | 2426.649 | 256.649
2040 | 11 | 16 | 9 | 2443.5532 | 273.5532
2040 | 11 | 16 | 10 | 2457.1757 | 287.1757
2040 | 11 | 16 | 11 | 2478.637 | 308.637
2040 | 11 | 16 | 12 | 2489.1807 | 319.1807
2040 | 11 | 16 | 13 | 2488.9816 | 318.9816
2040 | 11 | 16 | 14 | 2485.9192 | 315.9192
2040 | 11 | 16 | 15 | 2493.0466 | 323.0466
2040 | 11 | 16 | 16 | 2516.1751 | 346.1751
2040 | 11 | 16 | 17 | 2529.0481 | 359.0481
2040 | 11 | 16 | 18 | 2594.9893 | 424.9893
2040 | 11 | 16 | 19 | 2519.2843 | 349.2843
2040 | 11 | 16 | 20 | 2453.5855 | 283.5855
2040 | 11 | 16 | 21 | 2399.0179 | 229.0179
2040 | 11 | 16 | 22 | 2368.285 | 198.285
2040 | 11 | 16 | 23 | 2328.1461 | 158.1461
2040 | 11 | 17 | 0 | 2286.3563 | 116.3563
2040 | 11 | 17 | 1 | 2145.9219 | 0
2040 | 11 | 17 | 2 | 2005.4874 | 0
2040 | 11 | 17 | 3 | 1967.0152 | 0
2040 | 11 | 17 | 4 | 1956.4838 | 0
2040 | 11 | 17 | 5 | 1950.6778 | 0
2040 | 11 | 17 | 6 | 1964.5023 | 0
2040 | 11 | 17 | 7 | 1994.1559 | 0
2040 | 11 | 17 | 8 | 2046.8859 | 0
2040 | 11 | 17 | 9 | 2086.3222 | 0
2040 | 11 | 17 | 10 | 2145.9029 | 0
2040 | 11 | 17 | 11 | 2191.6458 | 21.6458
2040 | 11 | 17 | 12 | 2237.3887 | 67.3887
2040 | 11 | 17 | 13 | 2261.067 | 91.067
2040 | 11 | 17 | 14 | 2253.746 | 83.746
2040 | 11 | 17 | 15 | 2241.4519 | 71.4519
2040 | 11 | 17 | 16 | 2242.7244 | 72.7244
2040 | 11 | 17 | 17 | 2269.3753 | 99.3753
2040 | 11 | 17 | 18 | 2361.0696 | 191.0696
2040 | 11 | 17 | 19 | 2308.5819 | 138.5819
2040 | 11 | 17 | 20 | 2255.6288 | 85.6288
2040 | 11 | 17 | 21 | 2231.3332 | 61.3332
2040 | 11 | 17 | 22 | 2213.5683 | 43.5683
2040 | 11 | 17 | 23 | 2174.6886 | 4.6886
2040 | 11 | 18 | 0 | 2130.804 | 0
2040 | 11 | 18 | 1 | 2080.2116 | 0
2040 | 11 | 18 | 2 | 2029.4249 | 0
2040 | 11 | 18 | 3 | 1988.1217 | 0
2040 | 11 | 18 | 4 | 1967.596 | 0
2040 | 11 | 18 | 5 | 1949.7326 | 0
2040 | 11 | 18 | 6 | 1943.8816 | 0
2040 | 11 | 18 | 7 | 1945.8371 | 0
2040 | 11 | 18 | 8 | 1965.5106 | 0
2040 | 11 | 18 | 9 | 1989.9729 | 0
2040 | 11 | 18 | 10 | 2043.6639 | 0
2040 | 11 | 18 | 11 | 2080.785 | 0
2040 | 11 | 18 | 12 | 2129.4249 | 0
2040 | 11 | 18 | 13 | 2124.3332 | 0
2040 | 11 | 18 | 14 | 2122.0046 | 0
2040 | 11 | 18 | 15 | 2142.6056 | 0
2040 | 11 | 18 | 16 | 2182.1934 | 12.1934
2040 | 11 | 18 | 17 | 2257.6765 | 87.6765
2040 | 11 | 18 | 18 | 2315.0006 | 145.0006
2040 | 11 | 18 | 19 | 2372.3247 | 202.3247
2040 | 11 | 18 | 20 | 2333.9295 | 163.9295
2040 | 11 | 18 | 21 | 2299.2148 | 129.2148
2040 | 11 | 18 | 22 | 2284.0021 | 114.0021
2040 | 11 | 18 | 23 | 2243.5312 | 73.5312
2040 | 11 | 19 | 0 | 2187.6808 | 17.6808
2040 | 11 | 19 | 1 | 2249.2997 | 79.2997
2040 | 11 | 19 | 2 | 2310.9185 | 140.9185
2040 | 11 | 19 | 3 | 2274.119 | 104.119
2040 | 11 | 19 | 4 | 2249.2468 | 79.2468
2040 | 11 | 19 | 5 | 2246.028 | 76.028
2040 | 11 | 19 | 6 | 2286.296 | 116.296
2040 | 11 | 19 | 7 | 2343.0007 | 173.0007
2040 | 11 | 19 | 8 | 2394.5098 | 224.5098
2040 | 11 | 19 | 9 | 2419.8933 | 249.8933
2040 | 11 | 19 | 10 | 2474.529 | 304.529
2040 | 11 | 19 | 11 | 2520.3124 | 350.3124
2040 | 11 | 19 | 12 | 2547.5934 | 377.5934
2040 | 11 | 19 | 13 | 2574.8744 | 404.8744
2040 | 11 | 19 | 14 | 2572.8355 | 402.8355
2040 | 11 | 19 | 15 | 2567.0928 | 397.0928
2040 | 11 | 19 | 16 | 2602.7357 | 432.7357
2040 | 11 | 19 | 17 | 2650.6229 | 480.6229
2040 | 11 | 19 | 18 | 2739.1323 | 569.1323
2040 | 11 | 19 | 19 | 2675.4654 | 505.4654
2040 | 11 | 19 | 20 | 2620.485 | 450.485
2040 | 11 | 19 | 21 | 2566.7872 | 396.7872
2040 | 11 | 19 | 22 | 2549.1285 | 379.1285
2040 | 11 | 19 | 23 | 2504.4613 | 334.4613
2040 | 11 | 20 | 0 | 2435.1349 | 265.1349
2040 | 11 | 20 | 1 | 2327.9937 | 157.9937
2040 | 11 | 20 | 2 | 2275.8666 | 105.8666
2040 | 11 | 20 | 3 | 2238.2998 | 68.2998
2040 | 11 | 20 | 4 | 2220.1143 | 50.1143
2040 | 11 | 20 | 5 | 2216.423 | 46.423
2040 | 11 | 20 | 6 | 2238.248 | 68.248
2040 | 11 | 20 | 7 | 2315.0173 | 145.0173
2040 | 11 | 20 | 8 | 2387.8435 | 217.8435
2040 | 11 | 20 | 9 | 2423.2268 | 253.2268
2040 | 11 | 20 | 10 | 2476.1111 | 306.1111
2040 | 11 | 20 | 11 | 2532.0697 | 362.0697
2040 | 11 | 20 | 12 | 2573.6112 | 403.6112
2040 | 11 | 20 | 13 | 2574.2427 | 404.2427
2040 | 11 | 20 | 14 | 2563.6328 | 393.6328
2040 | 11 | 20 | 15 | 2535.0186 | 365.0186
2040 | 11 | 20 | 16 | 2498.5223 | 328.5223
2040 | 11 | 20 | 17 | 2547.7531 | 377.7531
2040 | 11 | 20 | 18 | 2577.7952 | 407.7952
2040 | 11 | 20 | 19 | 2607.8373 | 437.8373
2040 | 11 | 20 | 20 | 2556.549 | 386.549
2040 | 11 | 20 | 21 | 2520.0083 | 350.0083
2040 | 11 | 20 | 22 | 2503.0849 | 333.0849
2040 | 11 | 20 | 23 | 2456.9816 | 286.9816
2040 | 11 | 21 | 0 | 2395.4104 | 225.4104
2040 | 11 | 21 | 1 | 2295.8918 | 125.8918
2040 | 11 | 21 | 2 | 2250.9356 | 80.9356
2040 | 11 | 21 | 3 | 2213.2524 | 43.2524
2040 | 11 | 21 | 4 | 2205.0193 | 35.0193
2040 | 11 | 21 | 5 | 2211.6774 | 41.6774
2040 | 11 | 21 | 6 | 2250.4239 | 80.4239
2040 | 11 | 21 | 7 | 2312.7334 | 142.7334
2040 | 11 | 21 | 8 | 2385.3204 | 215.3204
2040 | 11 | 21 | 9 | 2401.4649 | 231.4649
2040 | 11 | 21 | 10 | 2446.1403 | 276.1403
2040 | 11 | 21 | 11 | 2500.9809 | 330.9809
2040 | 11 | 21 | 12 | 2536.9006 | 366.9006
2040 | 11 | 21 | 13 | 2555.8123 | 385.8123
2040 | 11 | 21 | 14 | 2556.3966 | 386.3966
2040 | 11 | 21 | 15 | 2545.8182 | 375.8182
2040 | 11 | 21 | 16 | 2540.6265 | 370.6265
2040 | 11 | 21 | 17 | 2589.3917 | 419.3917
2040 | 11 | 21 | 18 | 2704.9914 | 534.9914
2040 | 11 | 21 | 19 | 2653.7986 | 483.7986
2040 | 11 | 21 | 20 | 2607.9214 | 437.9214
2040 | 11 | 21 | 21 | 2562.654 | 392.654
2040 | 11 | 21 | 22 | 2531.0527 | 361.0527
2040 | 11 | 21 | 23 | 2469.6091 | 299.6091
2040 | 11 | 22 | 0 | 2397.5016 | 227.5016
2040 | 11 | 22 | 1 | 2271.7553 | 101.7553
2040 | 11 | 22 | 2 | 2229.386 | 59.386
2040 | 11 | 22 | 3 | 2191.6113 | 21.6113
2040 | 11 | 22 | 4 | 2192.0848 | 22.0848
2040 | 11 | 22 | 5 | 2204.4466 | 34.4466
2040 | 11 | 22 | 6 | 2262.4076 | 92.4076
2040 | 11 | 22 | 7 | 2363.625 | 193.625
2040 | 11 | 22 | 8 | 2459.2355 | 289.2355
2040 | 11 | 22 | 9 | 2499.5153 | 329.5153
2040 | 11 | 22 | 10 | 2534.0275 | 364.0275
2040 | 11 | 22 | 11 | 2589.4123 | 419.4123
2040 | 11 | 22 | 12 | 2621.7763 | 451.7763
2040 | 11 | 22 | 13 | 2619.6196 | 449.6196
2040 | 11 | 22 | 14 | 2614.7742 | 444.7742
2040 | 11 | 22 | 15 | 2601.858 | 431.858
2040 | 11 | 22 | 16 | 2587.9482 | 417.9482
2040 | 11 | 22 | 17 | 2600.3688 | 430.3688
2040 | 11 | 22 | 18 | 2695.9593 | 525.9593
2040 | 11 | 22 | 19 | 2661.4581 | 491.4581
2040 | 11 | 22 | 20 | 2612.4779 | 442.4779
2040 | 11 | 22 | 21 | 2532.8186 | 362.8186
2040 | 11 | 22 | 22 | 2479.4682 | 309.4682
2040 | 11 | 22 | 23 | 2427.8302 | 257.8302
2040 | 11 | 23 | 0 | 2357.5094 | 187.5094
2040 | 11 | 23 | 1 | 2310.34 | 140.34
2040 | 11 | 23 | 2 | 2263.1706 | 93.1706
2040 | 11 | 23 | 3 | 2235.5666 | 65.5666
2040 | 11 | 23 | 4 | 2236.023 | 66.023
2040 | 11 | 23 | 5 | 2257.3076 | 87.3076
2040 | 11 | 23 | 6 | 2323.4648 | 153.4648
2040 | 11 | 23 | 7 | 2420.8653 | 250.8653
2040 | 11 | 23 | 8 | 2501.3932 | 331.3932
2040 | 11 | 23 | 9 | 2525.9731 | 355.9731
2040 | 11 | 23 | 10 | 2539.5515 | 369.5515
2040 | 11 | 23 | 11 | 2553.1153 | 383.1153
2040 | 11 | 23 | 12 | 2560.3202 | 390.3202
2040 | 11 | 23 | 13 | 2555.9165 | 385.9165
2040 | 11 | 23 | 14 | 2553.3156 | 383.3156
2040 | 11 | 23 | 15 | 2559.9686 | 389.9686
2040 | 11 | 23 | 16 | 2576.9965 | 406.9965
2040 | 11 | 23 | 17 | 2597.1268 | 427.1268
2040 | 11 | 23 | 18 | 2681.6495 | 511.6495
2040 | 11 | 23 | 19 | 2622.9594 | 452.9594
2040 | 11 | 23 | 20 | 2582.5167 | 412.5167
2040 | 11 | 23 | 21 | 2531.5245 | 361.5245
2040 | 11 | 23 | 22 | 2486.6014 | 316.6014
2040 | 11 | 23 | 23 | 2434.0951 | 264.0951
2040 | 11 | 24 | 0 | 2370.4628 | 200.4628
2040 | 11 | 24 | 1 | 2243.189 | 73.189
2040 | 11 | 24 | 2 | 2156.8978 | 0
2040 | 11 | 24 | 3 | 2070.6067 | 0
2040 | 11 | 24 | 4 | 2052.3591 | 0
2040 | 11 | 24 | 5 | 2043.4227 | 0
2040 | 11 | 24 | 6 | 2060.2034 | 0
2040 | 11 | 24 | 7 | 2095.9349 | 0
2040 | 11 | 24 | 8 | 2142.8214 | 0
2040 | 11 | 24 | 9 | 2167.6602 | 0
2040 | 11 | 24 | 10 | 2216.935 | 46.935
2040 | 11 | 24 | 11 | 2272.2222 | 102.2222
2040 | 11 | 24 | 12 | 2294.4671 | 124.4671
2040 | 11 | 24 | 13 | 2316.7119 | 146.7119
2040 | 11 | 24 | 14 | 2311.7991 | 141.7991
2040 | 11 | 24 | 15 | 2290.3136 | 120.3136
2040 | 11 | 24 | 16 | 2284.8126 | 114.8126
2040 | 11 | 24 | 17 | 2323.4575 | 153.4575
2040 | 11 | 24 | 18 | 2448.7315 | 278.7315
2040 | 11 | 24 | 19 | 2412.4649 | 242.4649
2040 | 11 | 24 | 20 | 2363.2632 | 193.2632
2040 | 11 | 24 | 21 | 2320.4793 | 150.4793
2040 | 11 | 24 | 22 | 2285.3963 | 115.3963
2040 | 11 | 24 | 23 | 2247.7266 | 77.7266
2040 | 11 | 25 | 0 | 2188.5 | 18.5
2040 | 11 | 25 | 1 | 2138.9984 | 0
2040 | 11 | 25 | 2 | 2094.4087 | 0
2040 | 11 | 25 | 3 | 2059.649 | 0
2040 | 11 | 25 | 4 | 2042.0563 | 0
2040 | 11 | 25 | 5 | 2038.8773 | 0
2040 | 11 | 25 | 6 | 2058.2547 | 0
2040 | 11 | 25 | 7 | 2070.7651 | 0
2040 | 11 | 25 | 8 | 2068.4499 | 0
2040 | 11 | 25 | 9 | 2089.4394 | 0
2040 | 11 | 25 | 10 | 2140.1373 | 0
2040 | 11 | 25 | 11 | 2183.8411 | 13.8411
2040 | 11 | 25 | 12 | 2210.6833 | 40.6833
2040 | 11 | 25 | 13 | 2217.3305 | 47.3305
2040 | 11 | 25 | 14 | 2208.8791 | 38.8791
2040 | 11 | 25 | 15 | 2201.6424 | 31.6424
2040 | 11 | 25 | 16 | 2218.5664 | 48.5664
2040 | 11 | 25 | 17 | 2295.1391 | 125.1391
2040 | 11 | 25 | 18 | 2416.3769 | 246.3769
2040 | 11 | 25 | 19 | 2388.2443 | 218.2443
2040 | 11 | 25 | 20 | 2342.4435 | 172.4435
2040 | 11 | 25 | 21 | 2304.4152 | 134.4152
2040 | 11 | 25 | 22 | 2286.2829 | 116.2829
2040 | 11 | 25 | 23 | 2260.5742 | 90.5742
2040 | 11 | 26 | 0 | 2219.8378 | 49.8378
2040 | 11 | 26 | 1 | 2304.1485 | 134.1485
2040 | 11 | 26 | 2 | 2388.4592 | 218.4592
2040 | 11 | 26 | 3 | 2353.0052 | 183.0052
2040 | 11 | 26 | 4 | 2330.275 | 160.275
2040 | 11 | 26 | 5 | 2321.2303 | 151.2303
2040 | 11 | 26 | 6 | 2356.7038 | 186.7038
2040 | 11 | 26 | 7 | 2423.3409 | 253.3409
2040 | 11 | 26 | 8 | 2474.2952 | 304.2952
2040 | 11 | 26 | 9 | 2488.899 | 318.899
2040 | 11 | 26 | 10 | 2516.8447 | 346.8447
2040 | 11 | 26 | 11 | 2533.4053 | 363.4053
2040 | 11 | 26 | 12 | 2573.3048 | 403.3048
2040 | 11 | 26 | 13 | 2561.4427 | 391.4427
2040 | 11 | 26 | 14 | 2560.2118 | 390.2118
2040 | 11 | 26 | 15 | 2554.3019 | 384.3019
2040 | 11 | 26 | 16 | 2604.1678 | 434.1678
2040 | 11 | 26 | 17 | 2660.5164 | 490.5164
2040 | 11 | 26 | 18 | 2759.3436 | 589.3436
2040 | 11 | 26 | 19 | 2696.1757 | 526.1757
2040 | 11 | 26 | 20 | 2637.0948 | 467.0948
2040 | 11 | 26 | 21 | 2604.3244 | 434.3244
2040 | 11 | 26 | 22 | 2585.155 | 415.155
2040 | 11 | 26 | 23 | 2554.5223 | 384.5223
2040 | 11 | 27 | 0 | 2499.0252 | 329.0252
2040 | 11 | 27 | 1 | 2394.0126 | 224.0126
2040 | 11 | 27 | 2 | 2345.0187 | 175.0187
2040 | 11 | 27 | 3 | 2317.5606 | 147.5606
2040 | 11 | 27 | 4 | 2301.8667 | 131.8667
2040 | 11 | 27 | 5 | 2304.59 | 134.59
2040 | 11 | 27 | 6 | 2347.7557 | 177.7557
2040 | 11 | 27 | 7 | 2424.033 | 254.033
2040 | 11 | 27 | 8 | 2491.1095 | 321.1095
2040 | 11 | 27 | 9 | 2522.2138 | 352.2138
2040 | 11 | 27 | 10 | 2566.4861 | 396.4861
2040 | 11 | 27 | 11 | 2607.2697 | 437.2697
2040 | 11 | 27 | 12 | 2638.3316 | 468.3316
2040 | 11 | 27 | 13 | 2604.2944 | 434.2944
2040 | 11 | 27 | 14 | 2571.2639 | 401.2639
2040 | 11 | 27 | 15 | 2570.4309 | 400.4309
2040 | 11 | 27 | 16 | 2567.1828 | 397.1828
2040 | 11 | 27 | 17 | 2616.951 | 446.951
2040 | 11 | 27 | 18 | 2720.1179 | 550.1179
2040 | 11 | 27 | 19 | 2664.0954 | 494.0954
2040 | 11 | 27 | 20 | 2611.0532 | 441.0532
2040 | 11 | 27 | 21 | 2593.0714 | 423.0714
2040 | 11 | 27 | 22 | 2569.9378 | 399.9378
2040 | 11 | 27 | 23 | 2510.1564 | 340.1564
2040 | 11 | 28 | 0 | 2439.0968 | 269.0968
2040 | 11 | 28 | 1 | 2449.1435 | 279.1435
2040 | 11 | 28 | 2 | 2403.0761 | 233.0761
2040 | 11 | 28 | 3 | 2376.1514 | 206.1514
2040 | 11 | 28 | 4 | 2366.5067 | 196.5067
2040 | 11 | 28 | 5 | 2369.0332 | 199.0332
2040 | 11 | 28 | 6 | 2409.7509 | 239.7509
2040 | 11 | 28 | 7 | 2467.1964 | 297.1964
2040 | 11 | 28 | 8 | 2511.2695 | 341.2695
2040 | 11 | 28 | 9 | 2496.031 | 326.031
2040 | 11 | 28 | 10 | 2517.1058 | 347.1058
2040 | 11 | 28 | 11 | 2519.634 | 349.634
2040 | 11 | 28 | 12 | 2535.7992 | 365.7992
2040 | 11 | 28 | 13 | 2513.2938 | 343.2938
2040 | 11 | 28 | 14 | 2507.7042 | 337.7042
2040 | 11 | 28 | 15 | 2514.3023 | 344.3023
2040 | 11 | 28 | 16 | 2548.449 | 378.449
2040 | 11 | 28 | 17 | 2607.119 | 437.119
2040 | 11 | 28 | 18 | 2724.5146 | 554.5146
2040 | 11 | 28 | 19 | 2675.3651 | 505.3651
2040 | 11 | 28 | 20 | 2628.9351 | 458.9351
2040 | 11 | 28 | 21 | 2607.0226 | 437.0226
2040 | 11 | 28 | 22 | 2588.2359 | 418.2359
2040 | 11 | 28 | 23 | 2542.0192 | 372.0192
2040 | 11 | 29 | 0 | 2491.7611 | 321.7611
2040 | 11 | 29 | 1 | 2466.3022 | 296.3022
2040 | 11 | 29 | 2 | 2417.5838 | 247.5838
2040 | 11 | 29 | 3 | 2388.7621 | 218.7621
2040 | 11 | 29 | 4 | 2387.6199 | 217.6199
2040 | 11 | 29 | 5 | 2405.5676 | 235.5676
2040 | 11 | 29 | 6 | 2469.7766 | 299.7766
2040 | 11 | 29 | 7 | 2557.1638 | 387.1638
2040 | 11 | 29 | 8 | 2603.3533 | 433.3533
2040 | 11 | 29 | 9 | 2616.5638 | 446.5638
2040 | 11 | 29 | 10 | 2631.2269 | 461.2269
2040 | 11 | 29 | 11 | 2643.0226 | 473.0226
2040 | 11 | 29 | 12 | 2643.4373 | 473.4373
2040 | 11 | 29 | 13 | 2642.4793 | 472.4793
2040 | 11 | 29 | 14 | 2639.2257 | 469.2257
2040 | 11 | 29 | 15 | 2638.9489 | 468.9489
2040 | 11 | 29 | 16 | 2652.9734 | 482.9734
2040 | 11 | 29 | 17 | 2678.4609 | 508.4609
2040 | 11 | 29 | 18 | 2773.5619 | 603.5619
2040 | 11 | 29 | 19 | 2713.973 | 543.973
2040 | 11 | 29 | 20 | 2650.471 | 480.471
2040 | 11 | 29 | 21 | 2602.2678 | 432.2678
2040 | 11 | 29 | 22 | 2560.8123 | 390.8123
2040 | 11 | 29 | 23 | 2518.5369 | 348.5369
2040 | 11 | 30 | 0 | 2473.0766 | 303.0766
2040 | 11 | 30 | 1 | 2344.1943 | 174.1943
2040 | 11 | 30 | 2 | 2298.9837 | 128.9837
2040 | 11 | 30 | 3 | 2270.0799 | 100.0799
2040 | 11 | 30 | 4 | 2274.6607 | 104.6607
2040 | 11 | 30 | 5 | 2297.3044 | 127.3044
2040 | 11 | 30 | 6 | 2362.3889 | 192.3889
2040 | 11 | 30 | 7 | 2468.3162 | 298.3162
2040 | 11 | 30 | 8 | 2541.0534 | 371.0534
2040 | 11 | 30 | 9 | 2572.2077 | 402.2077
2040 | 11 | 30 | 10 | 2584.3241 | 414.3241
2040 | 11 | 30 | 11 | 2604.1854 | 434.1854
2040 | 11 | 30 | 12 | 2599.1213 | 429.1213
2040 | 11 | 30 | 13 | 2598.5803 | 428.5803
2040 | 11 | 30 | 14 | 2594.7363 | 424.7363
2040 | 11 | 30 | 15 | 2598.7634 | 428.7634
2040 | 11 | 30 | 16 | 2609.7035 | 439.7035
2040 | 11 | 30 | 17 | 2651.3182 | 481.3182
2040 | 11 | 30 | 18 | 2734.4167 | 564.4167
2040 | 11 | 30 | 19 | 2657.0494 | 487.0494
2040 | 11 | 30 | 20 | 2589.9888 | 419.9888
2040 | 11 | 30 | 21 | 2541.0189 | 371.0189
2040 | 11 | 30 | 22 | 2498.8222 | 328.8222
2040 | 11 | 30 | 23 | 2452.3236 | 282.3236
2040 | 12 | 1 | 0 | 2398.5438 | 228.5438
2040 | 12 | 1 | 1 | 2294.5825 | 124.5825
2040 | 12 | 1 | 2 | 2190.6213 | 20.6213
2040 | 12 | 1 | 3 | 2157.2284 | 0
2040 | 12 | 1 | 4 | 2147.2667 | 0
2040 | 12 | 1 | 5 | 2150.855 | 0
2040 | 12 | 1 | 6 | 2187.197 | 17.197
2040 | 12 | 1 | 7 | 2222.2901 | 52.2901
2040 | 12 | 1 | 8 | 2242.0318 | 72.0318
2040 | 12 | 1 | 9 | 2275.7072 | 105.7072
2040 | 12 | 1 | 10 | 2322.6138 | 152.6138
2040 | 12 | 1 | 11 | 2360.8123 | 190.8123
2040 | 12 | 1 | 12 | 2389.2093 | 219.2093
2040 | 12 | 1 | 13 | 2397.8571 | 227.8571
2040 | 12 | 1 | 14 | 2392.8314 | 222.8314
2040 | 12 | 1 | 15 | 2383.9487 | 213.9487
2040 | 12 | 1 | 16 | 2381.2991 | 211.2991
2040 | 12 | 1 | 17 | 2421.8488 | 251.8488
2040 | 12 | 1 | 18 | 2516.4246 | 346.4246
2040 | 12 | 1 | 19 | 2457.5774 | 287.5774
2040 | 12 | 1 | 20 | 2392.4969 | 222.4969
2040 | 12 | 1 | 21 | 2356.2418 | 186.2418
2040 | 12 | 1 | 22 | 2324.7608 | 154.7608
2040 | 12 | 1 | 23 | 2295.3259 | 125.3259
2040 | 12 | 2 | 0 | 2252.4567 | 82.4567
2040 | 12 | 2 | 1 | 2257.6441 | 87.6441
2040 | 12 | 2 | 2 | 2207.7189 | 37.7189
2040 | 12 | 2 | 3 | 2172.2468 | 2.2468
2040 | 12 | 2 | 4 | 2152.2312 | 0
2040 | 12 | 2 | 5 | 2139.931 | 0
2040 | 12 | 2 | 6 | 2147.7284 | 0
2040 | 12 | 2 | 7 | 2162.0989 | 0
2040 | 12 | 2 | 8 | 2163.1313 | 0
2040 | 12 | 2 | 9 | 2170.0393 | 0.039339
2040 | 12 | 2 | 10 | 2215.0551 | 45.0551
2040 | 12 | 2 | 11 | 2233.8344 | 63.8344
2040 | 12 | 2 | 12 | 2262.2872 | 92.2872
2040 | 12 | 2 | 13 | 2241.1047 | 71.1047
2040 | 12 | 2 | 14 | 2230.0642 | 60.0642
2040 | 12 | 2 | 15 | 2234.5277 | 64.5277
2040 | 12 | 2 | 16 | 2261.4729 | 91.4729
2040 | 12 | 2 | 17 | 2334.5261 | 164.5261
2040 | 12 | 2 | 18 | 2401.8312 | 231.8312
2040 | 12 | 2 | 19 | 2469.1363 | 299.1363
2040 | 12 | 2 | 20 | 2436.1555 | 266.1555
2040 | 12 | 2 | 21 | 2391.3786 | 221.3786
2040 | 12 | 2 | 22 | 2374.8346 | 204.8346
2040 | 12 | 2 | 23 | 2340.8838 | 170.8838
2040 | 12 | 3 | 0 | 2289.5151 | 119.5151
2040 | 12 | 3 | 1 | 2411.93 | 241.93
2040 | 12 | 3 | 2 | 2534.3449 | 364.3449
2040 | 12 | 3 | 3 | 2505.3363 | 335.3363
2040 | 12 | 3 | 4 | 2485.3445 | 315.3445
2040 | 12 | 3 | 5 | 2481.38 | 311.38
2040 | 12 | 3 | 6 | 2513.504 | 343.504
2040 | 12 | 3 | 7 | 2567.4202 | 397.4202
2040 | 12 | 3 | 8 | 2613.7993 | 443.7993
2040 | 12 | 3 | 9 | 2643.5082 | 473.5082
2040 | 12 | 3 | 10 | 2664.2995 | 494.2995
2040 | 12 | 3 | 11 | 2684.6175 | 514.6175
2040 | 12 | 3 | 12 | 2712.6752 | 542.6752
2040 | 12 | 3 | 13 | 2703.7144 | 533.7144
2040 | 12 | 3 | 14 | 2708.5899 | 538.5899
2040 | 12 | 3 | 15 | 2721.4026 | 551.4026
2040 | 12 | 3 | 16 | 2733.7232 | 563.7232
2040 | 12 | 3 | 17 | 2783.0933 | 613.0933
2040 | 12 | 3 | 18 | 2794.9472 | 624.9472
2040 | 12 | 3 | 19 | 2806.8011 | 636.8011
2040 | 12 | 3 | 20 | 2744.2058 | 574.2058
2040 | 12 | 3 | 21 | 2708.7643 | 538.7643
2040 | 12 | 3 | 22 | 2694.5959 | 524.5959
2040 | 12 | 3 | 23 | 2675.9046 | 505.9046
2040 | 12 | 4 | 0 | 2635.7958 | 465.7958
2040 | 12 | 4 | 1 | 2416.3747 | 246.3747
2040 | 12 | 4 | 2 | 2370.4448 | 200.4448
2040 | 12 | 4 | 3 | 2337.035 | 167.035
2040 | 12 | 4 | 4 | 2326.2968 | 156.2968
2040 | 12 | 4 | 5 | 2322.1922 | 152.1922
2040 | 12 | 4 | 6 | 2357.5345 | 187.5345
2040 | 12 | 4 | 7 | 2433.4736 | 263.4736
2040 | 12 | 4 | 8 | 2495.6229 | 325.6229
2040 | 12 | 4 | 9 | 2507.63 | 337.63
2040 | 12 | 4 | 10 | 2550.6032 | 380.6032
2040 | 12 | 4 | 11 | 2589.175 | 419.175
2040 | 12 | 4 | 12 | 2617.3367 | 447.3367
2040 | 12 | 4 | 13 | 2600.4971 | 430.4971
2040 | 12 | 4 | 14 | 2592.4181 | 422.4181
2040 | 12 | 4 | 15 | 2582.1385 | 412.1385
2040 | 12 | 4 | 16 | 2556.1401 | 386.1401
2040 | 12 | 4 | 17 | 2610.5167 | 440.5167
2040 | 12 | 4 | 18 | 2634.2374 | 464.2374
2040 | 12 | 4 | 19 | 2657.9581 | 487.9581
2040 | 12 | 4 | 20 | 2610.342 | 440.342
2040 | 12 | 4 | 21 | 2582.6553 | 412.6553
2040 | 12 | 4 | 22 | 2563.0323 | 393.0323
2040 | 12 | 4 | 23 | 2517.5099 | 347.5099
2040 | 12 | 5 | 0 | 2470.6001 | 300.6001
2040 | 12 | 5 | 1 | 2399.5182 | 229.5182
2040 | 12 | 5 | 2 | 2351.2159 | 181.2159
2040 | 12 | 5 | 3 | 2318.3189 | 148.3189
2040 | 12 | 5 | 4 | 2315.7756 | 145.7756
2040 | 12 | 5 | 5 | 2325.616 | 155.616
2040 | 12 | 5 | 6 | 2377.8401 | 207.8401
2040 | 12 | 5 | 7 | 2426.7673 | 256.7673
2040 | 12 | 5 | 8 | 2468.1088 | 298.1088
2040 | 12 | 5 | 9 | 2455.8944 | 285.8944
2040 | 12 | 5 | 10 | 2489.7534 | 319.7534
2040 | 12 | 5 | 11 | 2537.5423 | 367.5423
2040 | 12 | 5 | 12 | 2555.9961 | 385.9961
2040 | 12 | 5 | 13 | 2579.1559 | 409.1559
2040 | 12 | 5 | 14 | 2585.8267 | 415.8267
2040 | 12 | 5 | 15 | 2560.4144 | 390.4144
2040 | 12 | 5 | 16 | 2549.0873 | 379.0873
2040 | 12 | 5 | 17 | 2598.9607 | 428.9607
2040 | 12 | 5 | 18 | 2705.0257 | 535.0257
2040 | 12 | 5 | 19 | 2634.3369 | 464.3369
2040 | 12 | 5 | 20 | 2582.2279 | 412.2279
2040 | 12 | 5 | 21 | 2546.729 | 376.729
2040 | 12 | 5 | 22 | 2522.4743 | 352.4743
2040 | 12 | 5 | 23 | 2480.9334 | 310.9334
2040 | 12 | 6 | 0 | 2435.4845 | 265.4845
2040 | 12 | 6 | 1 | 2373.8213 | 203.8213
2040 | 12 | 6 | 2 | 2329.3629 | 159.3629
2040 | 12 | 6 | 3 | 2298.8996 | 128.8996
2040 | 12 | 6 | 4 | 2298.9154 | 128.9154
2040 | 12 | 6 | 5 | 2318.007 | 148.007
2040 | 12 | 6 | 6 | 2376.6665 | 206.6665
2040 | 12 | 6 | 7 | 2465.697 | 295.697
2040 | 12 | 6 | 8 | 2512.9487 | 342.9487
2040 | 12 | 6 | 9 | 2513.0287 | 343.0287
2040 | 12 | 6 | 10 | 2533.636 | 363.636
2040 | 12 | 6 | 11 | 2546.3805 | 376.3805
2040 | 12 | 6 | 12 | 2561.1127 | 391.1127
2040 | 12 | 6 | 13 | 2580.9444 | 410.9444
2040 | 12 | 6 | 14 | 2604.5719 | 434.5719
2040 | 12 | 6 | 15 | 2613.5115 | 443.5115
2040 | 12 | 6 | 16 | 2627.519 | 457.519
2040 | 12 | 6 | 17 | 2640.4458 | 470.4458
2040 | 12 | 6 | 18 | 2716.9206 | 546.9206
2040 | 12 | 6 | 19 | 2648.0839 | 478.0839
2040 | 12 | 6 | 20 | 2583.03 | 413.03
2040 | 12 | 6 | 21 | 2492.5865 | 322.5865
2040 | 12 | 6 | 22 | 2454.9117 | 284.9117
2040 | 12 | 6 | 23 | 2422.2138 | 252.2138
2040 | 12 | 7 | 0 | 2382.4475 | 212.4475
2040 | 12 | 7 | 1 | 2426.1766 | 256.1766
2040 | 12 | 7 | 2 | 2369.2224 | 199.2224
2040 | 12 | 7 | 3 | 2333.3316 | 163.3316
2040 | 12 | 7 | 4 | 2336.9705 | 166.9705
2040 | 12 | 7 | 5 | 2357.6066 | 187.6066
2040 | 12 | 7 | 6 | 2420.8914 | 250.8914
2040 | 12 | 7 | 7 | 2519.9551 | 349.9551
2040 | 12 | 7 | 8 | 2593.6461 | 423.6461
2040 | 12 | 7 | 9 | 2602.6686 | 432.6686
2040 | 12 | 7 | 10 | 2637.0962 | 467.0962
2040 | 12 | 7 | 11 | 2668.875 | 498.875
2040 | 12 | 7 | 12 | 2700.0026 | 530.0026
2040 | 12 | 7 | 13 | 2724.9124 | 554.9124
2040 | 12 | 7 | 14 | 2738.3214 | 568.3214
2040 | 12 | 7 | 15 | 2725.4336 | 555.4336
2040 | 12 | 7 | 16 | 2717.4739 | 547.4739
2040 | 12 | 7 | 17 | 2721.3552 | 551.3552
2040 | 12 | 7 | 18 | 2780.4274 | 610.4274
2040 | 12 | 7 | 19 | 2698.2403 | 528.2403
2040 | 12 | 7 | 20 | 2654.3733 | 484.3733
2040 | 12 | 7 | 21 | 2615.6923 | 445.6923
2040 | 12 | 7 | 22 | 2573.9221 | 403.9221
2040 | 12 | 7 | 23 | 2531.5472 | 361.5472
2040 | 12 | 8 | 0 | 2481.5317 | 311.5317
2040 | 12 | 8 | 1 | 2344.7744 | 174.7744
2040 | 12 | 8 | 2 | 2208.0171 | 38.0171
2040 | 12 | 8 | 3 | 2161.2475 | 0
2040 | 12 | 8 | 4 | 2151.1501 | 0
2040 | 12 | 8 | 5 | 2136.1515 | 0
2040 | 12 | 8 | 6 | 2139.2715 | 0
2040 | 12 | 8 | 7 | 2172.8711 | 2.8711
2040 | 12 | 8 | 8 | 2233.8825 | 63.8825
2040 | 12 | 8 | 9 | 2254.9959 | 84.9959
2040 | 12 | 8 | 10 | 2280.9608 | 110.9608
2040 | 12 | 8 | 11 | 2304.6459 | 134.6459
2040 | 12 | 8 | 12 | 2320.5695 | 150.5695
2040 | 12 | 8 | 13 | 2332.5014 | 162.5014
2040 | 12 | 8 | 14 | 2322.7185 | 152.7185
2040 | 12 | 8 | 15 | 2348.8524 | 178.8524
2040 | 12 | 8 | 16 | 2382.7292 | 212.7292
2040 | 12 | 8 | 17 | 2393.9289 | 223.9289
2040 | 12 | 8 | 18 | 2412.8716 | 242.8716
2040 | 12 | 8 | 19 | 2416.003 | 246.003
2040 | 12 | 8 | 20 | 2381.9154 | 211.9154
2040 | 12 | 8 | 21 | 2371.3928 | 201.3928
2040 | 12 | 8 | 22 | 2367.8472 | 197.8472
2040 | 12 | 8 | 23 | 2337.2566 | 167.2566
2040 | 12 | 9 | 0 | 2300.9514 | 130.9514
2040 | 12 | 9 | 1 | 2217.1539 | 47.1539
2040 | 12 | 9 | 2 | 2165.948 | 0
2040 | 12 | 9 | 3 | 2115.2534 | 0
2040 | 12 | 9 | 4 | 2096.1396 | 0
2040 | 12 | 9 | 5 | 2075.9716 | 0
2040 | 12 | 9 | 6 | 2074.7628 | 0
2040 | 12 | 9 | 7 | 2084.9409 | 0
2040 | 12 | 9 | 8 | 2117.5239 | 0
2040 | 12 | 9 | 9 | 2134.2433 | 0
2040 | 12 | 9 | 10 | 2180.0398 | 10.0398
2040 | 12 | 9 | 11 | 2210.4972 | 40.4972
2040 | 12 | 9 | 12 | 2235.65 | 65.65
2040 | 12 | 9 | 13 | 2237.0102 | 67.0102
2040 | 12 | 9 | 14 | 2229.393 | 59.393
2040 | 12 | 9 | 15 | 2243.3315 | 73.3315
2040 | 12 | 9 | 16 | 2267.5767 | 97.5767
2040 | 12 | 9 | 17 | 2321.3494 | 151.3494
2040 | 12 | 9 | 18 | 2449.5551 | 279.5551
2040 | 12 | 9 | 19 | 2425.0229 | 255.0229
2040 | 12 | 9 | 20 | 2379.6902 | 209.6902
2040 | 12 | 9 | 21 | 2388.8382 | 218.8382
2040 | 12 | 9 | 22 | 2388.3798 | 218.3798
2040 | 12 | 9 | 23 | 2362.0015 | 192.0015
2040 | 12 | 10 | 0 | 2326.6886 | 156.6886
2040 | 12 | 10 | 1 | 2392.207 | 222.207
2040 | 12 | 10 | 2 | 2457.7254 | 287.7254
2040 | 12 | 10 | 3 | 2411.8792 | 241.8792
2040 | 12 | 10 | 4 | 2394.3668 | 224.3668
2040 | 12 | 10 | 5 | 2385.9427 | 215.9427
2040 | 12 | 10 | 6 | 2419.9298 | 249.9298
2040 | 12 | 10 | 7 | 2487.7208 | 317.7208
2040 | 12 | 10 | 8 | 2544.6105 | 374.6105
2040 | 12 | 10 | 9 | 2547.0257 | 377.0257
2040 | 12 | 10 | 10 | 2577.9938 | 407.9938
2040 | 12 | 10 | 11 | 2597.6247 | 427.6247
2040 | 12 | 10 | 12 | 2624.8842 | 454.8842
2040 | 12 | 10 | 13 | 2617.7121 | 447.7121
2040 | 12 | 10 | 14 | 2609.3165 | 439.3165
2040 | 12 | 10 | 15 | 2627.9861 | 457.9861
2040 | 12 | 10 | 16 | 2651.8098 | 481.8098
2040 | 12 | 10 | 17 | 2700.5278 | 530.5278
2040 | 12 | 10 | 18 | 2815.9915 | 645.9915
2040 | 12 | 10 | 19 | 2760.1214 | 590.1214
2040 | 12 | 10 | 20 | 2727.0562 | 557.0562
2040 | 12 | 10 | 21 | 2727.632 | 557.632
2040 | 12 | 10 | 22 | 2713.2157 | 543.2157
2040 | 12 | 10 | 23 | 2667.8247 | 497.8247
2040 | 12 | 11 | 0 | 2615.0736 | 445.0736
2040 | 12 | 11 | 1 | 2417.2327 | 247.2327
2040 | 12 | 11 | 2 | 2370.4653 | 200.4653
2040 | 12 | 11 | 3 | 2327.9239 | 157.9239
2040 | 12 | 11 | 4 | 2316.3675 | 146.3675
2040 | 12 | 11 | 5 | 2313.656 | 143.656
2040 | 12 | 11 | 6 | 2340.6443 | 170.6443
2040 | 12 | 11 | 7 | 2413.1305 | 243.1305
2040 | 12 | 11 | 8 | 2484.5917 | 314.5917
2040 | 12 | 11 | 9 | 2504.6324 | 334.6324
2040 | 12 | 11 | 10 | 2538.7686 | 368.7686
2040 | 12 | 11 | 11 | 2586.7416 | 416.7416
2040 | 12 | 11 | 12 | 2622.6475 | 452.6475
2040 | 12 | 11 | 13 | 2589.1239 | 419.1239
2040 | 12 | 11 | 14 | 2559.2395 | 389.2395
2040 | 12 | 11 | 15 | 2579.4778 | 409.4778
2040 | 12 | 11 | 16 | 2557.0089 | 387.0089
2040 | 12 | 11 | 17 | 2603.9222 | 433.9222
2040 | 12 | 11 | 18 | 2627.8723 | 457.8723
2040 | 12 | 11 | 19 | 2651.8223 | 481.8223
2040 | 12 | 11 | 20 | 2622.0816 | 452.0816
2040 | 12 | 11 | 21 | 2618.541 | 448.541
2040 | 12 | 11 | 22 | 2597.2512 | 427.2512
2040 | 12 | 11 | 23 | 2538.5341 | 368.5341
2040 | 12 | 12 | 0 | 2486.7858 | 316.7858
2040 | 12 | 12 | 1 | 2391.3525 | 221.3525
2040 | 12 | 12 | 2 | 2345.9016 | 175.9016
2040 | 12 | 12 | 3 | 2315.1943 | 145.1943
2040 | 12 | 12 | 4 | 2310.811 | 140.811
2040 | 12 | 12 | 5 | 2311.1707 | 141.1707
2040 | 12 | 12 | 6 | 2349.4767 | 179.4767
2040 | 12 | 12 | 7 | 2392.7221 | 222.7221
2040 | 12 | 12 | 8 | 2443.5929 | 273.5929
2040 | 12 | 12 | 9 | 2429.0124 | 259.0124
2040 | 12 | 12 | 10 | 2465.3774 | 295.3774
2040 | 12 | 12 | 11 | 2507.9861 | 337.9861
2040 | 12 | 12 | 12 | 2550.5947 | 380.5947
2040 | 12 | 12 | 13 | 2574.9498 | 404.9498
2040 | 12 | 12 | 14 | 2568.5493 | 398.5493
2040 | 12 | 12 | 15 | 2559.0122 | 389.0122
2040 | 12 | 12 | 16 | 2549.4751 | 379.4751
2040 | 12 | 12 | 17 | 2602.3258 | 432.3258
2040 | 12 | 12 | 18 | 2713.0748 | 543.0748
2040 | 12 | 12 | 19 | 2647.9325 | 477.9325
2040 | 12 | 12 | 20 | 2593.208 | 423.208
2040 | 12 | 12 | 21 | 2570.4241 | 400.4241
2040 | 12 | 12 | 22 | 2551.1214 | 381.1214
2040 | 12 | 12 | 23 | 2505.8772 | 335.8772
2040 | 12 | 13 | 0 | 2455.4008 | 285.4008
2040 | 12 | 13 | 1 | 2359.3079 | 189.3079
2040 | 12 | 13 | 2 | 2311.5263 | 141.5263
2040 | 12 | 13 | 3 | 2284.0868 | 114.0868
2040 | 12 | 13 | 4 | 2287.676 | 117.676
2040 | 12 | 13 | 5 | 2311.057 | 141.057
2040 | 12 | 13 | 6 | 2385.7971 | 215.7971
2040 | 12 | 13 | 7 | 2481.4009 | 311.4009
2040 | 12 | 13 | 8 | 2580.4878 | 410.4878
2040 | 12 | 13 | 9 | 2604.509 | 434.509
2040 | 12 | 13 | 10 | 2614.1994 | 444.1994
2040 | 12 | 13 | 11 | 2642.4905 | 472.4905
2040 | 12 | 13 | 12 | 2670.7816 | 500.7816
2040 | 12 | 13 | 13 | 2690.02 | 520.02
2040 | 12 | 13 | 14 | 2694.4024 | 524.4024
2040 | 12 | 13 | 15 | 2661.9383 | 491.9383
2040 | 12 | 13 | 16 | 2660.9275 | 490.9275
2040 | 12 | 13 | 17 | 2686.8278 | 516.8278
2040 | 12 | 13 | 18 | 2799.8626 | 629.8626
2040 | 12 | 13 | 19 | 2757.6363 | 587.6363
2040 | 12 | 13 | 20 | 2703.9122 | 533.9122
2040 | 12 | 13 | 21 | 2647.5101 | 477.5101
2040 | 12 | 13 | 22 | 2602.4073 | 432.4073
2040 | 12 | 13 | 23 | 2537.8939 | 367.8939
2040 | 12 | 14 | 0 | 2460.1697 | 290.1697
2040 | 12 | 14 | 1 | 2452.9975 | 282.9975
2040 | 12 | 14 | 2 | 2409.3164 | 239.3164
2040 | 12 | 14 | 3 | 2375.3297 | 205.3297
2040 | 12 | 14 | 4 | 2381.6327 | 211.6327
2040 | 12 | 14 | 5 | 2397.6322 | 227.6322
2040 | 12 | 14 | 6 | 2460.3233 | 290.3233
2040 | 12 | 14 | 7 | 2551.0938 | 381.0938
2040 | 12 | 14 | 8 | 2614.2913 | 444.2913
2040 | 12 | 14 | 9 | 2615.0119 | 445.0119
2040 | 12 | 14 | 10 | 2623.6379 | 453.6379
2040 | 12 | 14 | 11 | 2633.9869 | 463.9869
2040 | 12 | 14 | 12 | 2633.7063 | 463.7063
2040 | 12 | 14 | 13 | 2638.7985 | 468.7985
2040 | 12 | 14 | 14 | 2635.7245 | 465.7245
2040 | 12 | 14 | 15 | 2646.7524 | 476.7524
2040 | 12 | 14 | 16 | 2657.7803 | 487.7803
2040 | 12 | 14 | 17 | 2672.7819 | 502.7819
2040 | 12 | 14 | 18 | 2742.9187 | 572.9187
2040 | 12 | 14 | 19 | 2669.5572 | 499.5572
2040 | 12 | 14 | 20 | 2624.2963 | 454.2963
2040 | 12 | 14 | 21 | 2581.1821 | 411.1821
2040 | 12 | 14 | 22 | 2543.7701 | 373.7701
2040 | 12 | 14 | 23 | 2503.9193 | 333.9193
2040 | 12 | 15 | 0 | 2465.6526 | 295.6526
2040 | 12 | 15 | 1 | 2349.1173 | 179.1173
2040 | 12 | 15 | 2 | 2232.5819 | 62.5819
2040 | 12 | 15 | 3 | 2191.7871 | 21.7871
2040 | 12 | 15 | 4 | 2182.9754 | 12.9754
2040 | 12 | 15 | 5 | 2190.3002 | 20.3002
2040 | 12 | 15 | 6 | 2233.1203 | 63.1203
2040 | 12 | 15 | 7 | 2266.5951 | 96.5951
2040 | 12 | 15 | 8 | 2277.1929 | 107.1929
2040 | 12 | 15 | 9 | 2300.712 | 130.712
2040 | 12 | 15 | 10 | 2342.6411 | 172.6411
2040 | 12 | 15 | 11 | 2367.4536 | 197.4536
2040 | 12 | 15 | 12 | 2388.304 | 218.304
2040 | 12 | 15 | 13 | 2396.698 | 226.698
2040 | 12 | 15 | 14 | 2384.597 | 214.597
2040 | 12 | 15 | 15 | 2381.2878 | 211.2878
2040 | 12 | 15 | 16 | 2395.339 | 225.339
2040 | 12 | 15 | 17 | 2423.4484 | 253.4484
2040 | 12 | 15 | 18 | 2537.7376 | 367.7376
2040 | 12 | 15 | 19 | 2495.8537 | 325.8537
2040 | 12 | 15 | 20 | 2464.2299 | 294.2299
2040 | 12 | 15 | 21 | 2446.5601 | 276.5601
2040 | 12 | 15 | 22 | 2415.904 | 245.904
2040 | 12 | 15 | 23 | 2378.0144 | 208.0144
2040 | 12 | 16 | 0 | 2333.0835 | 163.0835
2040 | 12 | 16 | 1 | 2281.9944 | 111.9944
2040 | 12 | 16 | 2 | 2233.6365 | 63.6365
2040 | 12 | 16 | 3 | 2191.0008 | 21.0008
2040 | 12 | 16 | 4 | 2172.2369 | 2.2369
2040 | 12 | 16 | 5 | 2163.0193 | 0
2040 | 12 | 16 | 6 | 2183.7486 | 13.7486
2040 | 12 | 16 | 7 | 2202.0479 | 32.0479
2040 | 12 | 16 | 8 | 2188.9017 | 18.9017
2040 | 12 | 16 | 9 | 2206.3343 | 36.3343
2040 | 12 | 16 | 10 | 2254.516 | 84.516
2040 | 12 | 16 | 11 | 2288.1029 | 118.1029
2040 | 12 | 16 | 12 | 2331.4702 | 161.4702
2040 | 12 | 16 | 13 | 2330.747 | 160.747
2040 | 12 | 16 | 14 | 2329.4813 | 159.4813
2040 | 12 | 16 | 15 | 2343.8922 | 173.8922
2040 | 12 | 16 | 16 | 2365.1474 | 195.1474
2040 | 12 | 16 | 17 | 2419.5443 | 249.5443
2040 | 12 | 16 | 18 | 2540.4369 | 370.4369
2040 | 12 | 16 | 19 | 2517.5364 | 347.5364
2040 | 12 | 16 | 20 | 2463.6316 | 293.6316
2040 | 12 | 16 | 21 | 2397.6302 | 227.6302
2040 | 12 | 16 | 22 | 2379.7661 | 209.7661
2040 | 12 | 16 | 23 | 2356.0004 | 186.0004
2040 | 12 | 17 | 0 | 2331.73 | 161.73
2040 | 12 | 17 | 1 | 2351.8254 | 181.8254
2040 | 12 | 17 | 2 | 2288.8999 | 118.8999
2040 | 12 | 17 | 3 | 2251.7509 | 81.7509
2040 | 12 | 17 | 4 | 2226.7678 | 56.7678
2040 | 12 | 17 | 5 | 2207.5042 | 37.5042
2040 | 12 | 17 | 6 | 2204.152 | 34.152
2040 | 12 | 17 | 7 | 2187.1473 | 17.1473
2040 | 12 | 17 | 8 | 2173.0511 | 3.0511
2040 | 12 | 17 | 9 | 2256.4223 | 86.4223
2040 | 12 | 17 | 10 | 2332.5471 | 162.5471
2040 | 12 | 17 | 11 | 2394.0423 | 224.0423
2040 | 12 | 17 | 12 | 2459.1683 | 289.1683
2040 | 12 | 17 | 13 | 2474.9343 | 304.9343
2040 | 12 | 17 | 14 | 2453.1454 | 283.1454
2040 | 12 | 17 | 15 | 2408.8515 | 238.8515
2040 | 12 | 17 | 16 | 2394.9404 | 224.9404
2040 | 12 | 17 | 17 | 2434.4268 | 264.4268
2040 | 12 | 17 | 18 | 2567.9924 | 397.9924
2040 | 12 | 17 | 19 | 2519.7665 | 349.7665
2040 | 12 | 17 | 20 | 2467.1342 | 297.1342
2040 | 12 | 17 | 21 | 2426.0815 | 256.0815
2040 | 12 | 17 | 22 | 2439.0224 | 269.0224
2040 | 12 | 17 | 23 | 2450.8756 | 280.8756
2040 | 12 | 18 | 0 | 2500.2699 | 330.2699
2040 | 12 | 18 | 1 | 2456.9854 | 286.9854
2040 | 12 | 18 | 2 | 2403.9091 | 233.9091
2040 | 12 | 18 | 3 | 2363.4388 | 193.4388
2040 | 12 | 18 | 4 | 2338.9593 | 168.9593
2040 | 12 | 18 | 5 | 2319.7767 | 149.7767
2040 | 12 | 18 | 6 | 2299.721 | 129.721
2040 | 12 | 18 | 7 | 2278.5004 | 108.5004
2040 | 12 | 18 | 8 | 2267.5293 | 97.5293
2040 | 12 | 18 | 9 | 2310.9123 | 140.9123
2040 | 12 | 18 | 10 | 2404.4178 | 234.4178
2040 | 12 | 18 | 11 | 2477.7111 | 307.7111
2040 | 12 | 18 | 12 | 2524.4834 | 354.4834
2040 | 12 | 18 | 13 | 2531.2455 | 361.2455
2040 | 12 | 18 | 14 | 2509.0009 | 339.0009
2040 | 12 | 18 | 15 | 2474.9986 | 304.9986
2040 | 12 | 18 | 16 | 2412.1949 | 242.1949
2040 | 12 | 18 | 17 | 2452.4583 | 282.4583
2040 | 12 | 18 | 18 | 2592.9456 | 422.9456
2040 | 12 | 18 | 19 | 2561.966 | 391.966
2040 | 12 | 18 | 20 | 2500.4024 | 330.4024
2040 | 12 | 18 | 21 | 2465.6034 | 295.6034
2040 | 12 | 18 | 22 | 2461.7254 | 291.7254
2040 | 12 | 18 | 23 | 2454.3188 | 284.3188
2040 | 12 | 19 | 0 | 2436.7997 | 266.7997
2040 | 12 | 19 | 1 | 2288.4253 | 118.4253
2040 | 12 | 19 | 2 | 2140.0508 | 0
2040 | 12 | 19 | 3 | 2106.6581 | 0
2040 | 12 | 19 | 4 | 2100.6108 | 0
2040 | 12 | 19 | 5 | 2096.5914 | 0
2040 | 12 | 19 | 6 | 2108.2791 | 0
2040 | 12 | 19 | 7 | 2132.0029 | 0
2040 | 12 | 19 | 8 | 2149.9131 | 0
2040 | 12 | 19 | 9 | 2174.4473 | 4.4473
2040 | 12 | 19 | 10 | 2230.0697 | 60.0697
2040 | 12 | 19 | 11 | 2295.4615 | 125.4615
2040 | 12 | 19 | 12 | 2340.2537 | 170.2537
2040 | 12 | 19 | 13 | 2359.4712 | 189.4712
2040 | 12 | 19 | 14 | 2353.1513 | 183.1513
2040 | 12 | 19 | 15 | 2326.1539 | 156.1539
2040 | 12 | 19 | 16 | 2299.7889 | 129.7889
2040 | 12 | 19 | 17 | 2318.825 | 148.825
2040 | 12 | 19 | 18 | 2433.6467 | 263.6467
2040 | 12 | 19 | 19 | 2384.7835 | 214.7835
2040 | 12 | 19 | 20 | 2339.8875 | 169.8875
2040 | 12 | 19 | 21 | 2320.7224 | 150.7224
2040 | 12 | 19 | 22 | 2305.736 | 135.736
2040 | 12 | 19 | 23 | 2283.2826 | 113.2826
2040 | 12 | 20 | 0 | 2288.5492 | 118.5492
2040 | 12 | 20 | 1 | 2251.8853 | 81.8853
2040 | 12 | 20 | 2 | 2202.8368 | 32.8368
2040 | 12 | 20 | 3 | 2166.5897 | 0
2040 | 12 | 20 | 4 | 2156.9109 | 0
2040 | 12 | 20 | 5 | 2149.8081 | 0
2040 | 12 | 20 | 6 | 2158.2104 | 0
2040 | 12 | 20 | 7 | 2170.8245 | 0.82453
2040 | 12 | 20 | 8 | 2178.5194 | 8.5194
2040 | 12 | 20 | 9 | 2194.6935 | 24.6935
2040 | 12 | 20 | 10 | 2246.8903 | 76.8903
2040 | 12 | 20 | 11 | 2309.1457 | 139.1457
2040 | 12 | 20 | 12 | 2352.2924 | 182.2924
2040 | 12 | 20 | 13 | 2370.7551 | 200.7551
2040 | 12 | 20 | 14 | 2366.8452 | 196.8452
2040 | 12 | 20 | 15 | 2343.2166 | 173.2166
2040 | 12 | 20 | 16 | 2330.6415 | 160.6415
2040 | 12 | 20 | 17 | 2354.144 | 184.144
2040 | 12 | 20 | 18 | 2471.1937 | 301.1937
2040 | 12 | 20 | 19 | 2418.9155 | 248.9155
2040 | 12 | 20 | 20 | 2373.3509 | 203.3509
2040 | 12 | 20 | 21 | 2356.1874 | 186.1874
2040 | 12 | 20 | 22 | 2341.5781 | 171.5781
2040 | 12 | 20 | 23 | 2318.4567 | 148.4567
2040 | 12 | 21 | 0 | 2308.4627 | 138.4627
2040 | 12 | 21 | 1 | 2230.8464 | 60.8464
2040 | 12 | 21 | 2 | 2183.867 | 13.867
2040 | 12 | 21 | 3 | 2146.9532 | 0
2040 | 12 | 21 | 4 | 2135.0042 | 0
2040 | 12 | 21 | 5 | 2123.7246 | 0
2040 | 12 | 21 | 6 | 2127.8123 | 0
2040 | 12 | 21 | 7 | 2136.282 | 0
2040 | 12 | 21 | 8 | 2140.6607 | 0
2040 | 12 | 21 | 9 | 2157.8881 | 0
2040 | 12 | 21 | 10 | 2205.9213 | 35.9213
2040 | 12 | 21 | 11 | 2268.9866 | 98.9866
2040 | 12 | 21 | 12 | 2312.4616 | 142.4616
2040 | 12 | 21 | 13 | 2332.0023 | 162.0023
2040 | 12 | 21 | 14 | 2330.2689 | 160.2689
2040 | 12 | 21 | 15 | 2311.4903 | 141.4903
2040 | 12 | 21 | 16 | 2305.1767 | 135.1767
2040 | 12 | 21 | 17 | 2333.7316 | 163.7316
2040 | 12 | 21 | 18 | 2448.8251 | 278.8251
2040 | 12 | 21 | 19 | 2393.6816 | 223.6816
2040 | 12 | 21 | 20 | 2343.5441 | 173.5441
2040 | 12 | 21 | 21 | 2330.9478 | 160.9478
2040 | 12 | 21 | 22 | 2316.2544 | 146.2544
2040 | 12 | 21 | 23 | 2292.6807 | 122.6807
2040 | 12 | 22 | 0 | 2284.6403 | 114.6403
2040 | 12 | 22 | 1 | 2190.6896 | 20.6896
2040 | 12 | 22 | 2 | 2146.0717 | 0
2040 | 12 | 22 | 3 | 2112.4708 | 0
2040 | 12 | 22 | 4 | 2104.5536 | 0
2040 | 12 | 22 | 5 | 2100.9288 | 0
2040 | 12 | 22 | 6 | 2120.3502 | 0
2040 | 12 | 22 | 7 | 2149.3114 | 0
2040 | 12 | 22 | 8 | 2167.9915 | 0
2040 | 12 | 22 | 9 | 2181.2199 | 11.2199
2040 | 12 | 22 | 10 | 2226.8522 | 56.8522
2040 | 12 | 22 | 11 | 2286.2695 | 116.2695
2040 | 12 | 22 | 12 | 2329.2996 | 159.2996
2040 | 12 | 22 | 13 | 2350.2471 | 180.2471
2040 | 12 | 22 | 14 | 2351.7723 | 181.7723
2040 | 12 | 22 | 15 | 2333.5564 | 163.5564
2040 | 12 | 22 | 16 | 2323.6344 | 153.6344
2040 | 12 | 22 | 17 | 2340.9522 | 170.9522
2040 | 12 | 22 | 18 | 2448.04 | 278.04
2040 | 12 | 22 | 19 | 2395.4692 | 225.4692
2040 | 12 | 22 | 20 | 2345.742 | 175.742
2040 | 12 | 22 | 21 | 2330.2545 | 160.2545
2040 | 12 | 22 | 22 | 2310.4984 | 140.4984
2040 | 12 | 22 | 23 | 2282.6803 | 112.6803
2040 | 12 | 23 | 0 | 2270.4931 | 100.4931
2040 | 12 | 23 | 1 | 2206.6782 | 36.6782
2040 | 12 | 23 | 2 | 2158.5514 | 0
2040 | 12 | 23 | 3 | 2122.2835 | 0
2040 | 12 | 23 | 4 | 2114.3403 | 0
2040 | 12 | 23 | 5 | 2110.9889 | 0
2040 | 12 | 23 | 6 | 2132.3892 | 0
2040 | 12 | 23 | 7 | 2164.2694 | 0
2040 | 12 | 23 | 8 | 2183.586 | 13.586
2040 | 12 | 23 | 9 | 2198.0725 | 28.0725
2040 | 12 | 23 | 10 | 2248.8308 | 78.8308
2040 | 12 | 23 | 11 | 2309.1742 | 139.1742
2040 | 12 | 23 | 12 | 2351.6619 | 181.6619
2040 | 12 | 23 | 13 | 2370.6673 | 200.6673
2040 | 12 | 23 | 14 | 2367.9386 | 197.9386
2040 | 12 | 23 | 15 | 2348.8823 | 178.8823
2040 | 12 | 23 | 16 | 2335.9409 | 165.9409
2040 | 12 | 23 | 17 | 2354.0144 | 184.0144
2040 | 12 | 23 | 18 | 2460.6723 | 290.6723
2040 | 12 | 23 | 19 | 2406.4978 | 236.4978
2040 | 12 | 23 | 20 | 2355.1413 | 185.1413
2040 | 12 | 23 | 21 | 2334.2587 | 164.2587
2040 | 12 | 23 | 22 | 2318.2328 | 148.2328
2040 | 12 | 23 | 23 | 2297.1791 | 127.1791
2040 | 12 | 24 | 0 | 2288.9135 | 118.9135
2040 | 12 | 24 | 1 | 2311.5284 | 141.5284
2040 | 12 | 24 | 2 | 2263.8335 | 93.8335
2040 | 12 | 24 | 3 | 2231.5696 | 61.5696
2040 | 12 | 24 | 4 | 2228.1781 | 58.1781
2040 | 12 | 24 | 5 | 2242.6498 | 72.6498
2040 | 12 | 24 | 6 | 2296.7002 | 126.7002
2040 | 12 | 24 | 7 | 2350.4915 | 180.4915
2040 | 12 | 24 | 8 | 2368.0137 | 198.0137
2040 | 12 | 24 | 9 | 2348.3251 | 178.3251
2040 | 12 | 24 | 10 | 2356.4148 | 186.4148
2040 | 12 | 24 | 11 | 2374.3968 | 204.3968
2040 | 12 | 24 | 12 | 2382.5409 | 212.5409
2040 | 12 | 24 | 13 | 2377.7875 | 207.7875
2040 | 12 | 24 | 14 | 2366.5224 | 196.5224
2040 | 12 | 24 | 15 | 2380.4639 | 210.4639
2040 | 12 | 24 | 16 | 2416.7035 | 246.7035
2040 | 12 | 24 | 17 | 2445.0164 | 275.0164
2040 | 12 | 24 | 18 | 2546.7567 | 376.7567
2040 | 12 | 24 | 19 | 2487.0351 | 317.0351
2040 | 12 | 24 | 20 | 2455.3798 | 285.3798
2040 | 12 | 24 | 21 | 2429.4008 | 259.4008
2040 | 12 | 24 | 22 | 2401.0332 | 231.0332
2040 | 12 | 24 | 23 | 2363.3741 | 193.3741
2040 | 12 | 25 | 0 | 2329.5874 | 159.5874
2040 | 12 | 25 | 1 | 2146.5038 | 0
2040 | 12 | 25 | 2 | 2103.4834 | 0
2040 | 12 | 25 | 3 | 2066.0099 | 0
2040 | 12 | 25 | 4 | 2051.5496 | 0
2040 | 12 | 25 | 5 | 2032.9834 | 0
2040 | 12 | 25 | 6 | 2027.1661 | 0
2040 | 12 | 25 | 7 | 2027.2874 | 0
2040 | 12 | 25 | 8 | 2034.6884 | 0
2040 | 12 | 25 | 9 | 2013.3134 | 0
2040 | 12 | 25 | 10 | 2029.7663 | 0
2040 | 12 | 25 | 11 | 2078.122 | 0
2040 | 12 | 25 | 12 | 2103.6579 | 0
2040 | 12 | 25 | 13 | 2129.6629 | 0
2040 | 12 | 25 | 14 | 2136.1649 | 0
2040 | 12 | 25 | 15 | 2123.3823 | 0
2040 | 12 | 25 | 16 | 2133.2204 | 0
2040 | 12 | 25 | 17 | 2172.7496 | 2.7496
2040 | 12 | 25 | 18 | 2260.7369 | 90.7369
2040 | 12 | 25 | 19 | 2197.3648 | 27.3648
2040 | 12 | 25 | 20 | 2156.5682 | 0
2040 | 12 | 25 | 21 | 2116.1328 | 0
2040 | 12 | 25 | 22 | 2111.7665 | 0
2040 | 12 | 25 | 23 | 2096.825 | 0
2040 | 12 | 26 | 0 | 2084.6827 | 0
2040 | 12 | 26 | 1 | 2072.5403 | 0
2040 | 12 | 26 | 2 | 2056.718 | 0
2040 | 12 | 26 | 3 | 2024.8158 | 0
2040 | 12 | 26 | 4 | 2019.7873 | 0
2040 | 12 | 26 | 5 | 2014.6417 | 0
2040 | 12 | 26 | 6 | 2039.3098 | 0
2040 | 12 | 26 | 7 | 2065.9841 | 0
2040 | 12 | 26 | 8 | 2101.2187 | 0
2040 | 12 | 26 | 9 | 2087.0468 | 0
2040 | 12 | 26 | 10 | 2108.6669 | 0
2040 | 12 | 26 | 11 | 2156.1995 | 0
2040 | 12 | 26 | 12 | 2187.3691 | 17.3691
2040 | 12 | 26 | 13 | 2218.5388 | 48.5388
2040 | 12 | 26 | 14 | 2223.6786 | 53.6786
2040 | 12 | 26 | 15 | 2211.8926 | 41.8926
2040 | 12 | 26 | 16 | 2225.8509 | 55.8509
2040 | 12 | 26 | 17 | 2246.2075 | 76.2075
2040 | 12 | 26 | 18 | 2335.4882 | 165.4882
2040 | 12 | 26 | 19 | 2289.4552 | 119.4552
2040 | 12 | 26 | 20 | 2253.1984 | 83.1984
2040 | 12 | 26 | 21 | 2223.0908 | 53.0908
2040 | 12 | 26 | 22 | 2213.7566 | 43.7566
2040 | 12 | 26 | 23 | 2191.8452 | 21.8452
2040 | 12 | 27 | 0 | 2168.6527 | 0
2040 | 12 | 27 | 1 | 2098.0402 | 0
2040 | 12 | 27 | 2 | 2049.3294 | 0
2040 | 12 | 27 | 3 | 2000.6186 | 0
2040 | 12 | 27 | 4 | 2005.9747 | 0
2040 | 12 | 27 | 5 | 2011.904 | 0
2040 | 12 | 27 | 6 | 2026.7434 | 0
2040 | 12 | 27 | 7 | 2071.5937 | 0
2040 | 12 | 27 | 8 | 2112.481 | 0
2040 | 12 | 27 | 9 | 2163.9876 | 0
2040 | 12 | 27 | 10 | 2240.6149 | 70.6149
2040 | 12 | 27 | 11 | 2317.4442 | 147.4442
2040 | 12 | 27 | 12 | 2366.9613 | 196.9613
2040 | 12 | 27 | 13 | 2384.8804 | 214.8804
2040 | 12 | 27 | 14 | 2363.7189 | 193.7189
2040 | 12 | 27 | 15 | 2316.3521 | 146.3521
2040 | 12 | 27 | 16 | 2239.7028 | 69.7028
2040 | 12 | 27 | 17 | 2246.4722 | 76.4722
2040 | 12 | 27 | 18 | 2366.528 | 196.528
2040 | 12 | 27 | 19 | 2331.0676 | 161.0676
2040 | 12 | 27 | 20 | 2296.9132 | 126.9132
2040 | 12 | 27 | 21 | 2265.5 | 95.5
2040 | 12 | 27 | 22 | 2254.613 | 84.613
2040 | 12 | 27 | 23 | 2239.3125 | 69.3125
2040 | 12 | 28 | 0 | 2290.6008 | 120.6008
2040 | 12 | 28 | 1 | 2315.9791 | 145.9791
2040 | 12 | 28 | 2 | 2341.3575 | 171.3575
2040 | 12 | 28 | 3 | 2300.277 | 130.277
2040 | 12 | 28 | 4 | 2287.4749 | 117.4749
2040 | 12 | 28 | 5 | 2277.9876 | 107.9876
2040 | 12 | 28 | 6 | 2276.3998 | 106.3998
2040 | 12 | 28 | 7 | 2265.7018 | 95.7018
2040 | 12 | 28 | 8 | 2255.5123 | 85.5123
2040 | 12 | 28 | 9 | 2265.2188 | 95.2188
2040 | 12 | 28 | 10 | 2324.7179 | 154.7179
2040 | 12 | 28 | 11 | 2385.8652 | 215.8652
2040 | 12 | 28 | 12 | 2427.1547 | 257.1547
2040 | 12 | 28 | 13 | 2441.2995 | 271.2995
2040 | 12 | 28 | 14 | 2432.1883 | 262.1883
2040 | 12 | 28 | 15 | 2401.6658 | 231.6658
2040 | 12 | 28 | 16 | 2393.9662 | 223.9662
2040 | 12 | 28 | 17 | 2423.0671 | 253.0671
2040 | 12 | 28 | 18 | 2554.2629 | 384.2629
2040 | 12 | 28 | 19 | 2501.7276 | 331.7276
2040 | 12 | 28 | 20 | 2464.2301 | 294.2301
2040 | 12 | 28 | 21 | 2442.825 | 272.825
2040 | 12 | 28 | 22 | 2433.8237 | 263.8237
2040 | 12 | 28 | 23 | 2415.1834 | 245.1834
2040 | 12 | 29 | 0 | 2390.168 | 220.168
2040 | 12 | 29 | 1 | 2292.9647 | 122.9647
2040 | 12 | 29 | 2 | 2246.5089 | 76.5089
2040 | 12 | 29 | 3 | 2202.094 | 32.094
2040 | 12 | 29 | 4 | 2177.9416 | 7.9416
2040 | 12 | 29 | 5 | 2147.57 | 0
2040 | 12 | 29 | 6 | 2124.4097 | 0
2040 | 12 | 29 | 7 | 2092.9893 | 0
2040 | 12 | 29 | 8 | 2066.2186 | 0
2040 | 12 | 29 | 9 | 2081.1916 | 0
2040 | 12 | 29 | 10 | 2119.8732 | 0
2040 | 12 | 29 | 11 | 2185.0698 | 15.0698
2040 | 12 | 29 | 12 | 2228.0006 | 58.0006
2040 | 12 | 29 | 13 | 2247.5359 | 77.5359
2040 | 12 | 29 | 14 | 2249.3067 | 79.3067
2040 | 12 | 29 | 15 | 2243.0344 | 73.0344
2040 | 12 | 29 | 16 | 2266.642 | 96.642
2040 | 12 | 29 | 17 | 2321.0052 | 151.0052
2040 | 12 | 29 | 18 | 2442.42 | 272.42
2040 | 12 | 29 | 19 | 2375.5584 | 205.5584
2040 | 12 | 29 | 20 | 2315.1958 | 145.1958
2040 | 12 | 29 | 21 | 2316.6269 | 146.6269
2040 | 12 | 29 | 22 | 2307.2051 | 137.2051
2040 | 12 | 29 | 23 | 2286.3032 | 116.3032
2040 | 12 | 30 | 0 | 2271.0562 | 101.0562
2040 | 12 | 30 | 1 | 2092.181 | 0
2040 | 12 | 30 | 2 | 2057.5322 | 0
2040 | 12 | 30 | 3 | 2029.6821 | 0
2040 | 12 | 30 | 4 | 2025.6883 | 0
2040 | 12 | 30 | 5 | 2033.5911 | 0
2040 | 12 | 30 | 6 | 2087.0991 | 0
2040 | 12 | 30 | 7 | 2158.136 | 0
2040 | 12 | 30 | 8 | 2202.8728 | 32.8728
2040 | 12 | 30 | 9 | 2197.8509 | 27.8509
2040 | 12 | 30 | 10 | 2224.5275 | 54.5275
2040 | 12 | 30 | 11 | 2271.4841 | 101.4841
2040 | 12 | 30 | 12 | 2305.122 | 135.122
2040 | 12 | 30 | 13 | 2338.7599 | 168.7599
2040 | 12 | 30 | 14 | 2356.8239 | 186.8239
2040 | 12 | 30 | 15 | 2353.3649 | 183.3649
2040 | 12 | 30 | 16 | 2358.9304 | 188.9304
2040 | 12 | 30 | 17 | 2357.1083 | 187.1083
2040 | 12 | 30 | 18 | 2438.4945 | 268.4945
2040 | 12 | 30 | 19 | 2384.4962 | 214.4962
2040 | 12 | 30 | 20 | 2326.1853 | 156.1853
2040 | 12 | 30 | 21 | 2313.1602 | 143.1602
2040 | 12 | 30 | 22 | 2278.4251 | 108.4251
2040 | 12 | 30 | 23 | 2236.3013 | 66.3013
2040 | 12 | 31 | 0 | 2200.3204 | 30.3204
2040 | 12 | 31 | 1 | 2172.1237 | 2.1237
2040 | 12 | 31 | 2 | 2119.9305 | 0
2040 | 12 | 31 | 3 | 2078.7456 | 0
2040 | 12 | 31 | 4 | 2074.6222 | 0
2040 | 12 | 31 | 5 | 2083.8917 | 0
2040 | 12 | 31 | 6 | 2147.294 | 0
2040 | 12 | 31 | 7 | 2232.9259 | 62.9259
2040 | 12 | 31 | 8 | 2280.8455 | 110.8455
2040 | 12 | 31 | 9 | 2282.1136 | 112.1136
2040 | 12 | 31 | 10 | 2334.4204 | 164.4204
2040 | 12 | 31 | 11 | 2386.0076 | 216.0076
2040 | 12 | 31 | 12 | 2424.0021 | 254.0021
2040 | 12 | 31 | 13 | 2440.8608 | 270.8608
2040 | 12 | 31 | 14 | 2437.6553 | 267.6553
2040 | 12 | 31 | 15 | 2429.9944 | 259.9944
2040 | 12 | 31 | 16 | 2420.4628 | 250.4628
2040 | 12 | 31 | 17 | 2422.419 | 252.419
2040 | 12 | 31 | 18 | 2501.6561 | 331.6561
2040 | 12 | 31 | 19 | 2439.6392 | 269.6392
2040 | 12 | 31 | 20 | 2373.1821 | 203.1821
2040 | 12 | 31 | 21 | 2333.1816 | 163.1816
2040 | 12 | 31 | 22 | 2317.097 | 147.097
2040 | 12 | 31 | 23 | 2308.7953 | 138.7953
2041 | 1 | 1 | 0 | 2292.4221 | 122.4221
2041 | 1 | 1 | 1 | 2240.6831 | 70.6831
2041 | 1 | 1 | 2 | 2178.5731 | 8.5731
2041 | 1 | 1 | 3 | 2144.9972 | 0
2041 | 1 | 1 | 4 | 2138.2089 | 0
2041 | 1 | 1 | 5 | 2133.5359 | 0
2041 | 1 | 1 | 6 | 2166.2749 | 0
2041 | 1 | 1 | 7 | 2210.3064 | 40.3064
2041 | 1 | 1 | 8 | 2219.1808 | 49.1808
2041 | 1 | 1 | 9 | 2185.9248 | 15.9248
2041 | 1 | 1 | 10 | 2213.1981 | 43.1981
2041 | 1 | 1 | 11 | 2264.3377 | 94.3377
2041 | 1 | 1 | 12 | 2313.9306 | 143.9306
2041 | 1 | 1 | 13 | 2350.0301 | 180.0301
2041 | 1 | 1 | 14 | 2363.6286 | 193.6286
2041 | 1 | 1 | 15 | 2360.7657 | 190.7657
2041 | 1 | 1 | 16 | 2350.2662 | 180.2662
2041 | 1 | 1 | 17 | 2362.419 | 192.419
2041 | 1 | 1 | 18 | 2478.6143 | 308.6143
2041 | 1 | 1 | 19 | 2433.8164 | 263.8164
2041 | 1 | 1 | 20 | 2390.0311 | 220.0311
2041 | 1 | 1 | 21 | 2366.1976 | 196.1976
2041 | 1 | 1 | 22 | 2364.0776 | 194.0776
2041 | 1 | 1 | 23 | 2349.6662 | 179.6662
2041 | 1 | 2 | 0 | 2414.1044 | 244.1044
2041 | 1 | 2 | 1 | 2478.5426 | 308.5426
2041 | 1 | 2 | 2 | 2544.4608 | 374.4608
2041 | 1 | 2 | 3 | 2610.3791 | 440.3791
2041 | 1 | 2 | 4 | 2612.9485 | 442.9485
2041 | 1 | 2 | 5 | 2619.9597 | 449.9597
2041 | 1 | 2 | 6 | 2664.5388 | 494.5388
2041 | 1 | 2 | 7 | 2724.8336 | 554.8336
2041 | 1 | 2 | 8 | 2768.0379 | 598.0379
2041 | 1 | 2 | 9 | 2745.5305 | 575.5305
2041 | 1 | 2 | 10 | 2778.2079 | 608.2079
2041 | 1 | 2 | 11 | 2816.1418 | 646.1418
2041 | 1 | 2 | 12 | 2845.3053 | 675.3053
2041 | 1 | 2 | 13 | 2855.3528 | 685.3528
2041 | 1 | 2 | 14 | 2849.4258 | 679.4258
2041 | 1 | 2 | 15 | 2844.1702 | 674.1702
2041 | 1 | 2 | 16 | 2843.6531 | 673.6531
2041 | 1 | 2 | 17 | 2860.3682 | 690.3682
2041 | 1 | 2 | 18 | 2978.9578 | 808.9578
2041 | 1 | 2 | 19 | 2928.8563 | 758.8563
2041 | 1 | 2 | 20 | 2899.2563 | 729.2563
2041 | 1 | 2 | 21 | 2878.7229 | 708.7229
2041 | 1 | 2 | 22 | 2856.8384 | 686.8384
2041 | 1 | 2 | 23 | 2804.1985 | 634.1985
2041 | 1 | 3 | 0 | 2743.6948 | 573.6948
2041 | 1 | 3 | 1 | 2665.1825 | 495.1825
2041 | 1 | 3 | 2 | 2586.6702 | 416.6702
2041 | 1 | 3 | 3 | 2544.7068 | 374.7068
2041 | 1 | 3 | 4 | 2538.0978 | 368.0978
2041 | 1 | 3 | 5 | 2541.8466 | 371.8466
2041 | 1 | 3 | 6 | 2580.7097 | 410.7097
2041 | 1 | 3 | 7 | 2642.3595 | 472.3595
2041 | 1 | 3 | 8 | 2690.771 | 520.771
2041 | 1 | 3 | 9 | 2682.7133 | 512.7133
2041 | 1 | 3 | 10 | 2711.7303 | 541.7303
2041 | 1 | 3 | 11 | 2758.7962 | 588.7962
2041 | 1 | 3 | 12 | 2796.3016 | 626.3016
2041 | 1 | 3 | 13 | 2833.807 | 663.807
2041 | 1 | 3 | 14 | 2849.5338 | 679.5338
2041 | 1 | 3 | 15 | 2832.15 | 662.15
2041 | 1 | 3 | 16 | 2820.9907 | 650.9907
2041 | 1 | 3 | 17 | 2846.8904 | 676.8904
2041 | 1 | 3 | 18 | 2909.0182 | 739.0182
2041 | 1 | 3 | 19 | 2867.2586 | 697.2586
2041 | 1 | 3 | 20 | 2827.1609 | 657.1609
2041 | 1 | 3 | 21 | 2795.9134 | 625.9134
2041 | 1 | 3 | 22 | 2753.3725 | 583.3725
2041 | 1 | 3 | 23 | 2715.2945 | 545.2945
2041 | 1 | 4 | 0 | 2679.1503 | 509.1503
2041 | 1 | 4 | 1 | 2533.2258 | 363.2258
2041 | 1 | 4 | 2 | 2489.3582 | 319.3582
2041 | 1 | 4 | 3 | 2456.6536 | 286.6536
2041 | 1 | 4 | 4 | 2456.8236 | 286.8236
2041 | 1 | 4 | 5 | 2465.7755 | 295.7755
2041 | 1 | 4 | 6 | 2520.7729 | 350.7729
2041 | 1 | 4 | 7 | 2610.5539 | 440.5539
2041 | 1 | 4 | 8 | 2672.2555 | 502.2555
2041 | 1 | 4 | 9 | 2668.2008 | 498.2008
2041 | 1 | 4 | 10 | 2701.655 | 531.655
2041 | 1 | 4 | 11 | 2749.5817 | 579.5817
2041 | 1 | 4 | 12 | 2782.423 | 612.423
2041 | 1 | 4 | 13 | 2815.2643 | 645.2643
2041 | 1 | 4 | 14 | 2824.0025 | 654.0025
2041 | 1 | 4 | 15 | 2817.548 | 647.548
2041 | 1 | 4 | 16 | 2788.8313 | 618.8313
2041 | 1 | 4 | 17 | 2793.5965 | 623.5965
2041 | 1 | 4 | 18 | 2837.0954 | 667.0954
2041 | 1 | 4 | 19 | 2785.6571 | 615.6571
2041 | 1 | 4 | 20 | 2736.4004 | 566.4004
2041 | 1 | 4 | 21 | 2712.0333 | 542.0333
2041 | 1 | 4 | 22 | 2677.791 | 507.791
2041 | 1 | 4 | 23 | 2642.488 | 472.488
2041 | 1 | 5 | 0 | 2586.6595 | 416.6595
2041 | 1 | 5 | 1 | 2361.5941 | 191.5941
2041 | 1 | 5 | 2 | 2313.683 | 143.683
2041 | 1 | 5 | 3 | 2276.8949 | 106.8949
2041 | 1 | 5 | 4 | 2284.2899 | 114.2899
2041 | 1 | 5 | 5 | 2295.756 | 125.756
2041 | 1 | 5 | 6 | 2336.5165 | 166.5165
2041 | 1 | 5 | 7 | 2393.328 | 223.328
2041 | 1 | 5 | 8 | 2443.4521 | 273.4521
2041 | 1 | 5 | 9 | 2462.8297 | 292.8297
2041 | 1 | 5 | 10 | 2502.9457 | 332.9457
2041 | 1 | 5 | 11 | 2568.3505 | 398.3505
2041 | 1 | 5 | 12 | 2597.9319 | 427.9319
2041 | 1 | 5 | 13 | 2627.5133 | 457.5133
2041 | 1 | 5 | 14 | 2631.7949 | 461.7949
2041 | 1 | 5 | 15 | 2607.6214 | 437.6214
2041 | 1 | 5 | 16 | 2586.177 | 416.177
2041 | 1 | 5 | 17 | 2588.39 | 418.39
2041 | 1 | 5 | 18 | 2638.3893 | 468.3893
2041 | 1 | 5 | 19 | 2606.5882 | 436.5882
2041 | 1 | 5 | 20 | 2571.8041 | 401.8041
2041 | 1 | 5 | 21 | 2547.1213 | 377.1213
2041 | 1 | 5 | 22 | 2514.8309 | 344.8309
2041 | 1 | 5 | 23 | 2475.6487 | 305.6487
2041 | 1 | 6 | 0 | 2430.9061 | 260.9061
2041 | 1 | 6 | 1 | 2386.1635 | 216.1635
2041 | 1 | 6 | 2 | 2342.2321 | 172.2321
2041 | 1 | 6 | 3 | 2306.2918 | 136.2918
2041 | 1 | 6 | 4 | 2305.236 | 135.236
2041 | 1 | 6 | 5 | 2307.4766 | 137.4766
2041 | 1 | 6 | 6 | 2331.427 | 161.427
2041 | 1 | 6 | 7 | 2359.6107 | 189.6107
2041 | 1 | 6 | 8 | 2375.0298 | 205.0298
2041 | 1 | 6 | 9 | 2370.2206 | 200.2206
2041 | 1 | 6 | 10 | 2419.0568 | 249.0568
2041 | 1 | 6 | 11 | 2450.356 | 280.356
2041 | 1 | 6 | 12 | 2477.4733 | 307.4733
2041 | 1 | 6 | 13 | 2484.8244 | 314.8244
2041 | 1 | 6 | 14 | 2469.4646 | 299.4646
2041 | 1 | 6 | 15 | 2477.1467 | 307.1467
2041 | 1 | 6 | 16 | 2495.4509 | 325.4509
2041 | 1 | 6 | 17 | 2525.9258 | 355.9258
2041 | 1 | 6 | 18 | 2647.4425 | 477.4425
2041 | 1 | 6 | 19 | 2610.1965 | 440.1965
2041 | 1 | 6 | 20 | 2555.2843 | 385.2843
2041 | 1 | 6 | 21 | 2534.6917 | 364.6917
2041 | 1 | 6 | 22 | 2513.1259 | 343.1259
2041 | 1 | 6 | 23 | 2478.7078 | 308.7078
2041 | 1 | 7 | 0 | 2462.4746 | 292.4746
2041 | 1 | 7 | 1 | 2446.2415 | 276.2415
2041 | 1 | 7 | 2 | 2401.4073 | 231.4073
2041 | 1 | 7 | 3 | 2375.2312 | 205.2312
2041 | 1 | 7 | 4 | 2380.4372 | 210.4372
2041 | 1 | 7 | 5 | 2400.0192 | 230.0192
2041 | 1 | 7 | 6 | 2469.4411 | 299.4411
2041 | 1 | 7 | 7 | 2594.3734 | 424.3734
2041 | 1 | 7 | 8 | 2715.4002 | 545.4002
2041 | 1 | 7 | 9 | 2713.1638 | 543.1638
2041 | 1 | 7 | 10 | 2719.6202 | 549.6202
2041 | 1 | 7 | 11 | 2715.6332 | 545.6332
2041 | 1 | 7 | 12 | 2706.0687 | 536.0687
2041 | 1 | 7 | 13 | 2685.3811 | 515.3811
2041 | 1 | 7 | 14 | 2667.9015 | 497.9015
2041 | 1 | 7 | 15 | 2667.986 | 497.986
2041 | 1 | 7 | 16 | 2703.8789 | 533.8789
2041 | 1 | 7 | 17 | 2738.1441 | 568.1441
2041 | 1 | 7 | 18 | 2833.0329 | 663.0329
2041 | 1 | 7 | 19 | 2773.2122 | 603.2122
2041 | 1 | 7 | 20 | 2707.7956 | 537.7956
2041 | 1 | 7 | 21 | 2685.0754 | 515.0754
2041 | 1 | 7 | 22 | 2647.6786 | 477.6786
2041 | 1 | 7 | 23 | 2586.3492 | 416.3492
2041 | 1 | 8 | 0 | 2526.6779 | 356.6779
2041 | 1 | 8 | 1 | 2448.9599 | 278.9599
2041 | 1 | 8 | 2 | 2400.7692 | 230.7692
2041 | 1 | 8 | 3 | 2360.3457 | 190.3457
2041 | 1 | 8 | 4 | 2357.8396 | 187.8396
2041 | 1 | 8 | 5 | 2370.834 | 200.834
2041 | 1 | 8 | 6 | 2426.3766 | 256.3766
2041 | 1 | 8 | 7 | 2524.7691 | 354.7691
2041 | 1 | 8 | 8 | 2604.3113 | 434.3113
2041 | 1 | 8 | 9 | 2594.2268 | 424.2268
2041 | 1 | 8 | 10 | 2632.961 | 462.961
2041 | 1 | 8 | 11 | 2697.6912 | 527.6912
2041 | 1 | 8 | 12 | 2736.5586 | 566.5586
2041 | 1 | 8 | 13 | 2744.6467 | 574.6467
2041 | 1 | 8 | 14 | 2740.8405 | 570.8405
2041 | 1 | 8 | 15 | 2699.9546 | 529.9546
2041 | 1 | 8 | 16 | 2606.2522 | 436.2522
2041 | 1 | 8 | 17 | 2627.168 | 457.168
2041 | 1 | 8 | 18 | 2757.6573 | 587.6573
2041 | 1 | 8 | 19 | 2722.3549 | 552.3549
2041 | 1 | 8 | 20 | 2693.7206 | 523.7206
2041 | 1 | 8 | 21 | 2670.1028 | 500.1028
2041 | 1 | 8 | 22 | 2637.8481 | 467.8481
2041 | 1 | 8 | 23 | 2581.1633 | 411.1633
2041 | 1 | 9 | 0 | 2515.2668 | 345.2668
2041 | 1 | 9 | 1 | 2548.3798 | 378.3798
2041 | 1 | 9 | 2 | 2581.4929 | 411.4929
2041 | 1 | 9 | 3 | 2549.9106 | 379.9106
2041 | 1 | 9 | 4 | 2561.9749 | 391.9749
2041 | 1 | 9 | 5 | 2577.034 | 407.034
2041 | 1 | 9 | 6 | 2632.0704 | 462.0704
2041 | 1 | 9 | 7 | 2693.5621 | 523.5621
2041 | 1 | 9 | 8 | 2722.8723 | 552.8723
2041 | 1 | 9 | 9 | 2692.827 | 522.827
2041 | 1 | 9 | 10 | 2723.2854 | 553.2854
2041 | 1 | 9 | 11 | 2738.1996 | 568.1996
2041 | 1 | 9 | 12 | 2750.1969 | 580.1969
2041 | 1 | 9 | 13 | 2759.3458 | 589.3458
2041 | 1 | 9 | 14 | 2745.6407 | 575.6407
2041 | 1 | 9 | 15 | 2758.2217 | 588.2217
2041 | 1 | 9 | 16 | 2792.1463 | 622.1463
2041 | 1 | 9 | 17 | 2822.5113 | 652.5113
2041 | 1 | 9 | 18 | 2943.162 | 773.162
2041 | 1 | 9 | 19 | 2880.3301 | 710.3301
2041 | 1 | 9 | 20 | 2847.3467 | 677.3467
2041 | 1 | 9 | 21 | 2817.6965 | 647.6965
2041 | 1 | 9 | 22 | 2795.9678 | 625.9678
2041 | 1 | 9 | 23 | 2745.8221 | 575.8221
2041 | 1 | 10 | 0 | 2692.7004 | 522.7004
2041 | 1 | 10 | 1 | 2656.1262 | 486.1262
2041 | 1 | 10 | 2 | 2595.8846 | 425.8846
2041 | 1 | 10 | 3 | 2557.6916 | 387.6916
2041 | 1 | 10 | 4 | 2552.0913 | 382.0913
2041 | 1 | 10 | 5 | 2562.7494 | 392.7494
2041 | 1 | 10 | 6 | 2622.5631 | 452.5631
2041 | 1 | 10 | 7 | 2711.8483 | 541.8483
2041 | 1 | 10 | 8 | 2773.5075 | 603.5075
2041 | 1 | 10 | 9 | 2746.2964 | 576.2964
2041 | 1 | 10 | 10 | 2772.6917 | 602.6917
2041 | 1 | 10 | 11 | 2772.0583 | 602.0583
2041 | 1 | 10 | 12 | 2790.439 | 620.439
2041 | 1 | 10 | 13 | 2803.4578 | 633.4578
2041 | 1 | 10 | 14 | 2793.3276 | 623.3276
2041 | 1 | 10 | 15 | 2795.5384 | 625.5384
2041 | 1 | 10 | 16 | 2827.4335 | 657.4335
2041 | 1 | 10 | 17 | 2896.6819 | 726.6819
2041 | 1 | 10 | 18 | 2932.4154 | 762.4154
2041 | 1 | 10 | 19 | 2962.7432 | 792.7432
2041 | 1 | 10 | 20 | 2928.5495 | 758.5495
2041 | 1 | 10 | 21 | 2891.3369 | 721.3369
2041 | 1 | 10 | 22 | 2818.6462 | 648.6462
2041 | 1 | 10 | 23 | 2754.29 | 584.29
2041 | 1 | 11 | 0 | 2696.2942 | 526.2942
2041 | 1 | 11 | 1 | 2678.0438 | 508.0438
2041 | 1 | 11 | 2 | 2630.8705 | 460.8705
2041 | 1 | 11 | 3 | 2601.1716 | 431.1716
2041 | 1 | 11 | 4 | 2611.1877 | 441.1877
2041 | 1 | 11 | 5 | 2630.5045 | 460.5045
2041 | 1 | 11 | 6 | 2700.0245 | 530.0245
2041 | 1 | 11 | 7 | 2799.272 | 629.272
2041 | 1 | 11 | 8 | 2873.1404 | 703.1404
2041 | 1 | 11 | 9 | 2879.8039 | 709.8039
2041 | 1 | 11 | 10 | 2897.1592 | 727.1592
2041 | 1 | 11 | 11 | 2896.8573 | 726.8573
2041 | 1 | 11 | 12 | 2894.9205 | 724.9205
2041 | 1 | 11 | 13 | 2887.5431 | 717.5431
2041 | 1 | 11 | 14 | 2872.436 | 702.436
2041 | 1 | 11 | 15 | 2876.6832 | 706.6832
2041 | 1 | 11 | 16 | 2904.6835 | 734.6835
2041 | 1 | 11 | 17 | 2930.3513 | 760.3513
2041 | 1 | 11 | 18 | 2949.4064 | 779.4064
2041 | 1 | 11 | 19 | 2963.7567 | 793.7567
2041 | 1 | 11 | 20 | 2933.475 | 763.475
2041 | 1 | 11 | 21 | 2909.4722 | 739.4722
2041 | 1 | 11 | 22 | 2867.6201 | 697.6201
2041 | 1 | 11 | 23 | 2826.5657 | 656.5657
2041 | 1 | 12 | 0 | 2782.1579 | 612.1579
2041 | 1 | 12 | 1 | 2574.6108 | 404.6108
2041 | 1 | 12 | 2 | 2367.0637 | 197.0637
2041 | 1 | 12 | 3 | 2330.5717 | 160.5717
2041 | 1 | 12 | 4 | 2331.2195 | 161.2195
2041 | 1 | 12 | 5 | 2330.0824 | 160.0824
2041 | 1 | 12 | 6 | 2350.0264 | 180.0264
2041 | 1 | 12 | 7 | 2396.208 | 226.208
2041 | 1 | 12 | 8 | 2452.1599 | 282.1599
2041 | 1 | 12 | 9 | 2457.0544 | 287.0544
2041 | 1 | 12 | 10 | 2492.2729 | 322.2729
2041 | 1 | 12 | 11 | 2553.127 | 383.127
2041 | 1 | 12 | 12 | 2579.8866 | 409.8866
2041 | 1 | 12 | 13 | 2606.6462 | 436.6462
2041 | 1 | 12 | 14 | 2608.8494 | 438.8494
2041 | 1 | 12 | 15 | 2579.1086 | 409.1086
2041 | 1 | 12 | 16 | 2547.4577 | 377.4577
2041 | 1 | 12 | 17 | 2548.2307 | 378.2307
2041 | 1 | 12 | 18 | 2587.2917 | 417.2917
2041 | 1 | 12 | 19 | 2554.9754 | 384.9754
2041 | 1 | 12 | 20 | 2513.9805 | 343.9805
2041 | 1 | 12 | 21 | 2483.0216 | 313.0216
2041 | 1 | 12 | 22 | 2452.1006 | 282.1006
2041 | 1 | 12 | 23 | 2423.0683 | 253.0683
2041 | 1 | 13 | 0 | 2380.6782 | 210.6782
2041 | 1 | 13 | 1 | 2388.7692 | 218.7692
2041 | 1 | 13 | 2 | 2354.0595 | 184.0595
2041 | 1 | 13 | 3 | 2318.1101 | 148.1101
2041 | 1 | 13 | 4 | 2309.262 | 139.262
2041 | 1 | 13 | 5 | 2307.0863 | 137.0863
2041 | 1 | 13 | 6 | 2326.2711 | 156.2711
2041 | 1 | 13 | 7 | 2348.3563 | 178.3563
2041 | 1 | 13 | 8 | 2383.7632 | 213.7632
2041 | 1 | 13 | 9 | 2398.4138 | 228.4138
2041 | 1 | 13 | 10 | 2441.3698 | 271.3698
2041 | 1 | 13 | 11 | 2499.0376 | 329.0376
2041 | 1 | 13 | 12 | 2552.2909 | 382.2909
2041 | 1 | 13 | 13 | 2574.8543 | 404.8543
2041 | 1 | 13 | 14 | 2578.5375 | 408.5375
2041 | 1 | 13 | 15 | 2565.9063 | 395.9063
2041 | 1 | 13 | 16 | 2548.5779 | 378.5779
2041 | 1 | 13 | 17 | 2547.6223 | 377.6223
2041 | 1 | 13 | 18 | 2672.0316 | 502.0316
2041 | 1 | 13 | 19 | 2638.3861 | 468.3861
2041 | 1 | 13 | 20 | 2573.4122 | 403.4122
2041 | 1 | 13 | 21 | 2540.1535 | 370.1535
2041 | 1 | 13 | 22 | 2524.8065 | 354.8065
2041 | 1 | 13 | 23 | 2511.1656 | 341.1656
2041 | 1 | 14 | 0 | 2559.561 | 389.561
2041 | 1 | 14 | 1 | 2607.9563 | 437.9563
2041 | 1 | 14 | 2 | 2739.1381 | 569.1381
2041 | 1 | 14 | 3 | 2705.6359 | 535.6359
2041 | 1 | 14 | 4 | 2701.9723 | 531.9723
2041 | 1 | 14 | 5 | 2704.3845 | 534.3845
2041 | 1 | 14 | 6 | 2755.4622 | 585.4622
2041 | 1 | 14 | 7 | 2824.1363 | 654.1363
2041 | 1 | 14 | 8 | 2883.7981 | 713.7981
2041 | 1 | 14 | 9 | 2892.0832 | 722.0832
2041 | 1 | 14 | 10 | 2919.4683 | 749.4683
2041 | 1 | 14 | 11 | 2938.0563 | 768.0563
2041 | 1 | 14 | 12 | 2960.41 | 790.41
2041 | 1 | 14 | 13 | 2954.3169 | 784.3169
2041 | 1 | 14 | 14 | 2933.7537 | 763.7537
2041 | 1 | 14 | 15 | 2937.2279 | 767.2279
2041 | 1 | 14 | 16 | 2960.874 | 790.874
2041 | 1 | 14 | 17 | 2966.3417 | 796.3417
2041 | 1 | 14 | 18 | 3059.1658 | 889.1658
2041 | 1 | 14 | 19 | 3036.9234 | 866.9234
2041 | 1 | 14 | 20 | 3030.8301 | 860.8301
2041 | 1 | 14 | 21 | 3018.2276 | 848.2276
2041 | 1 | 14 | 22 | 2993.428 | 823.428
2041 | 1 | 14 | 23 | 2957.107 | 787.107
2041 | 1 | 15 | 0 | 2895.0703 | 725.0703
2041 | 1 | 15 | 1 | 2717.5983 | 547.5983
2041 | 1 | 15 | 2 | 2676.4142 | 506.4142
2041 | 1 | 15 | 3 | 2639.835 | 469.835
2041 | 1 | 15 | 4 | 2640.9389 | 470.9389
2041 | 1 | 15 | 5 | 2642.3716 | 472.3716
2041 | 1 | 15 | 6 | 2678.0085 | 508.0085
2041 | 1 | 15 | 7 | 2770.4347 | 600.4347
2041 | 1 | 15 | 8 | 2846.4726 | 676.4726
2041 | 1 | 15 | 9 | 2859.3662 | 689.3662
2041 | 1 | 15 | 10 | 2899.7251 | 729.7251
2041 | 1 | 15 | 11 | 2935.8133 | 765.8133
2041 | 1 | 15 | 12 | 2958.9134 | 788.9134
2041 | 1 | 15 | 13 | 2956.9294 | 786.9294
2041 | 1 | 15 | 14 | 2930.04 | 760.04
2041 | 1 | 15 | 15 | 2913.9037 | 743.9037
2041 | 1 | 15 | 16 | 2849.1307 | 679.1307
2041 | 1 | 15 | 17 | 2878.4491 | 708.4491
2041 | 1 | 15 | 18 | 2941.9904 | 771.9904
2041 | 1 | 15 | 19 | 3005.5317 | 835.5317
2041 | 1 | 15 | 20 | 2996.9915 | 826.9915
2041 | 1 | 15 | 21 | 2989.8466 | 819.8466
2041 | 1 | 15 | 22 | 2966.223 | 796.223
2041 | 1 | 15 | 23 | 2913.6287 | 743.6287
2041 | 1 | 16 | 0 | 2841.7806 | 671.7806
2041 | 1 | 16 | 1 | 2763.5274 | 593.5274
2041 | 1 | 16 | 2 | 2712.3294 | 542.3294
2041 | 1 | 16 | 3 | 2670.8475 | 500.8475
2041 | 1 | 16 | 4 | 2663.9221 | 493.9221
2041 | 1 | 16 | 5 | 2662.8853 | 492.8853
2041 | 1 | 16 | 6 | 2697.0072 | 527.0072
2041 | 1 | 16 | 7 | 2756.1051 | 586.1051
2041 | 1 | 16 | 8 | 2813.2034 | 643.2034
2041 | 1 | 16 | 9 | 2798.234 | 628.234
2041 | 1 | 16 | 10 | 2833.1304 | 663.1304
2041 | 1 | 16 | 11 | 2894.0841 | 724.0841
2041 | 1 | 16 | 12 | 2940.4136 | 770.4136
2041 | 1 | 16 | 13 | 2951.3597 | 781.3597
2041 | 1 | 16 | 14 | 2953.211 | 783.211
2041 | 1 | 16 | 15 | 2930.1187 | 760.1187
2041 | 1 | 16 | 16 | 2895.16 | 725.16
2041 | 1 | 16 | 17 | 2898.2252 | 728.2252
2041 | 1 | 16 | 18 | 3014.7535 | 844.7535
2041 | 1 | 16 | 19 | 2977.3825 | 807.3825
2041 | 1 | 16 | 20 | 2951.166 | 781.166
2041 | 1 | 16 | 21 | 2939.7492 | 769.7492
2041 | 1 | 16 | 22 | 2917.709 | 747.709
2041 | 1 | 16 | 23 | 2862.5748 | 692.5748
2041 | 1 | 17 | 0 | 2794.6891 | 624.6891
2041 | 1 | 17 | 1 | 2702.7637 | 532.7637
2041 | 1 | 17 | 2 | 2650.0707 | 480.0707
2041 | 1 | 17 | 3 | 2610.0086 | 440.0086
2041 | 1 | 17 | 4 | 2600.5602 | 430.5602
2041 | 1 | 17 | 5 | 2608.8474 | 438.8474
2041 | 1 | 17 | 6 | 2664.8483 | 494.8483
2041 | 1 | 17 | 7 | 2749.4769 | 579.4769
2041 | 1 | 17 | 8 | 2826.3547 | 656.3547
2041 | 1 | 17 | 9 | 2834.3774 | 664.3774
2041 | 1 | 17 | 10 | 2853.4198 | 683.4198
2041 | 1 | 17 | 11 | 2903.4207 | 733.4207
2041 | 1 | 17 | 12 | 2949.0454 | 779.0454
2041 | 1 | 17 | 13 | 2965.0918 | 795.0918
2041 | 1 | 17 | 14 | 2965.7168 | 795.7168
2041 | 1 | 17 | 15 | 2939.4805 | 769.4805
2041 | 1 | 17 | 16 | 2896.9259 | 726.9259
2041 | 1 | 17 | 17 | 2892.2985 | 722.2985
2041 | 1 | 17 | 18 | 2999.5626 | 829.5626
2041 | 1 | 17 | 19 | 2981.3809 | 811.3809
2041 | 1 | 17 | 20 | 2923.2454 | 753.2454
2041 | 1 | 17 | 21 | 2900.8702 | 730.8702
2041 | 1 | 17 | 22 | 2862.4165 | 692.4165
2041 | 1 | 17 | 23 | 2817.6775 | 647.6775
2041 | 1 | 18 | 0 | 2750.0401 | 580.0401
2041 | 1 | 18 | 1 | 2762.0605 | 592.0605
2041 | 1 | 18 | 2 | 2708.7436 | 538.7436
2041 | 1 | 18 | 3 | 2668.9979 | 498.9979
2041 | 1 | 18 | 4 | 2660.0972 | 490.0972
2041 | 1 | 18 | 5 | 2671.6053 | 501.6053
2041 | 1 | 18 | 6 | 2724.8666 | 554.8666
2041 | 1 | 18 | 7 | 2814.5574 | 644.5574
2041 | 1 | 18 | 8 | 2865.7635 | 695.7635
2041 | 1 | 18 | 9 | 2872.7699 | 702.7699
2041 | 1 | 18 | 10 | 2898.3401 | 728.3401
2041 | 1 | 18 | 11 | 2943.3581 | 773.3581
2041 | 1 | 18 | 12 | 2987.3465 | 817.3465
2041 | 1 | 18 | 13 | 3006.6776 | 836.6776
2041 | 1 | 18 | 14 | 3008.6357 | 838.6357
2041 | 1 | 18 | 15 | 2991.6427 | 821.6427
2041 | 1 | 18 | 16 | 2972.6304 | 802.6304
2041 | 1 | 18 | 17 | 2961.0221 | 791.0221
2041 | 1 | 18 | 18 | 2994.8855 | 824.8855
2041 | 1 | 18 | 19 | 2985.4712 | 815.4712
2041 | 1 | 18 | 20 | 2961.969 | 791.969
2041 | 1 | 18 | 21 | 2933.039 | 763.039
2041 | 1 | 18 | 22 | 2892.4072 | 722.4072
2041 | 1 | 18 | 23 | 2840.3938 | 670.3938
2041 | 1 | 19 | 0 | 2771.3354 | 601.3354
2041 | 1 | 19 | 1 | 2573.5955 | 403.5955
2041 | 1 | 19 | 2 | 2375.8555 | 205.8555
2041 | 1 | 19 | 3 | 2332.7273 | 162.7273
2041 | 1 | 19 | 4 | 2331.604 | 161.604
2041 | 1 | 19 | 5 | 2335.7886 | 165.7886
2041 | 1 | 19 | 6 | 2358.2143 | 188.2143
2041 | 1 | 19 | 7 | 2400.5852 | 230.5852
2041 | 1 | 19 | 8 | 2442.4999 | 272.4999
2041 | 1 | 19 | 9 | 2469.9848 | 299.9848
2041 | 1 | 19 | 10 | 2511.383 | 341.383
2041 | 1 | 19 | 11 | 2568.953 | 398.953
2041 | 1 | 19 | 12 | 2597.7749 | 427.7749
2041 | 1 | 19 | 13 | 2626.5967 | 456.5967
2041 | 1 | 19 | 14 | 2631.0856 | 461.0856
2041 | 1 | 19 | 15 | 2614.4466 | 444.4466
2041 | 1 | 19 | 16 | 2586.1203 | 416.1203
2041 | 1 | 19 | 17 | 2591.7608 | 421.7608
2041 | 1 | 19 | 18 | 2606.7593 | 436.7593
2041 | 1 | 19 | 19 | 2621.7578 | 451.7578
2041 | 1 | 19 | 20 | 2580.5859 | 410.5859
2041 | 1 | 19 | 21 | 2543.4661 | 373.4661
2041 | 1 | 19 | 22 | 2508.9306 | 338.9306
2041 | 1 | 19 | 23 | 2473.9975 | 303.9975
2041 | 1 | 20 | 0 | 2426.6356 | 256.6356
2041 | 1 | 20 | 1 | 2311.8952 | 141.8952
2041 | 1 | 20 | 2 | 2266.4949 | 96.4949
2041 | 1 | 20 | 3 | 2224.4255 | 54.4255
2041 | 1 | 20 | 4 | 2215.3552 | 45.3552
2041 | 1 | 20 | 5 | 2209.0056 | 39.0056
2041 | 1 | 20 | 6 | 2231.9529 | 61.9529
2041 | 1 | 20 | 7 | 2265.305 | 95.305
2041 | 1 | 20 | 8 | 2284.1066 | 114.1066
2041 | 1 | 20 | 9 | 2302.424 | 132.424
2041 | 1 | 20 | 10 | 2352.8293 | 182.8293
2041 | 1 | 20 | 11 | 2391.7131 | 221.7131
2041 | 1 | 20 | 12 | 2425.3265 | 255.3265
2041 | 1 | 20 | 13 | 2433.4101 | 263.4101
2041 | 1 | 20 | 14 | 2426.4648 | 256.4648
2041 | 1 | 20 | 15 | 2429.667 | 259.667
2041 | 1 | 20 | 16 | 2450.5535 | 280.5535
2041 | 1 | 20 | 17 | 2486.6116 | 316.6116
2041 | 1 | 20 | 18 | 2596.1223 | 426.1223
2041 | 1 | 20 | 19 | 2584.9531 | 414.9531
2041 | 1 | 20 | 20 | 2530.6638 | 360.6638
2041 | 1 | 20 | 21 | 2515.6566 | 345.6566
2041 | 1 | 20 | 22 | 2485.975 | 315.975
2041 | 1 | 20 | 23 | 2451.4679 | 281.4679
2041 | 1 | 21 | 0 | 2504.2022 | 334.2022
2041 | 1 | 21 | 1 | 2556.9365 | 386.9365
2041 | 1 | 21 | 2 | 2618.0548 | 448.0548
2041 | 1 | 21 | 3 | 2679.1731 | 509.1731
2041 | 1 | 21 | 4 | 2666.2006 | 496.2006
2041 | 1 | 21 | 5 | 2669.8779 | 499.8779
2041 | 1 | 21 | 6 | 2706.9133 | 536.9133
2041 | 1 | 21 | 7 | 2762.9034 | 592.9034
2041 | 1 | 21 | 8 | 2819.4355 | 649.4355
2041 | 1 | 21 | 9 | 2836.827 | 666.827
2041 | 1 | 21 | 10 | 2870.9572 | 700.9572
2041 | 1 | 21 | 11 | 2897.8917 | 727.8917
2041 | 1 | 21 | 12 | 2924.7143 | 754.7143
2041 | 1 | 21 | 13 | 2926.4221 | 756.4221
2041 | 1 | 21 | 14 | 2909.288 | 739.288
2041 | 1 | 21 | 15 | 2910.5668 | 740.5668
2041 | 1 | 21 | 16 | 2944.4049 | 774.4049
2041 | 1 | 21 | 17 | 2958.9944 | 788.9944
2041 | 1 | 21 | 18 | 3039.5692 | 869.5692
2041 | 1 | 21 | 19 | 3013.1789 | 843.1789
2041 | 1 | 21 | 20 | 2974.1112 | 804.1112
2041 | 1 | 21 | 21 | 2961.5153 | 791.5153
2041 | 1 | 21 | 22 | 2941.0295 | 771.0295
2041 | 1 | 21 | 23 | 2908.9213 | 738.9213
2041 | 1 | 22 | 0 | 2844.6946 | 674.6946
2041 | 1 | 22 | 1 | 2667.7401 | 497.7401
2041 | 1 | 22 | 2 | 2614.5957 | 444.5957
2041 | 1 | 22 | 3 | 2573.9542 | 403.9542
2041 | 1 | 22 | 4 | 2565.003 | 395.003
2041 | 1 | 22 | 5 | 2563.487 | 393.487
2041 | 1 | 22 | 6 | 2599.2931 | 429.2931
2041 | 1 | 22 | 7 | 2676.0314 | 506.0314
2041 | 1 | 22 | 8 | 2747.1618 | 577.1618
2041 | 1 | 22 | 9 | 2747.9516 | 577.9516
2041 | 1 | 22 | 10 | 2793.624 | 623.624
2041 | 1 | 22 | 11 | 2817.8161 | 647.8161
2041 | 1 | 22 | 12 | 2847.414 | 677.414
2041 | 1 | 22 | 13 | 2826.1691 | 656.1691
2041 | 1 | 22 | 14 | 2794.6464 | 624.6464
2041 | 1 | 22 | 15 | 2792.3221 | 622.3221
2041 | 1 | 22 | 16 | 2759.7968 | 589.7968
2041 | 1 | 22 | 17 | 2789.0452 | 619.0452
2041 | 1 | 22 | 18 | 2890.0104 | 720.0104
2041 | 1 | 22 | 19 | 2874.891 | 704.891
2041 | 1 | 22 | 20 | 2857.8441 | 687.8441
2041 | 1 | 22 | 21 | 2842.5598 | 672.5598
2041 | 1 | 22 | 22 | 2819.1527 | 649.1527
2041 | 1 | 22 | 23 | 2764.3671 | 594.3671
2041 | 1 | 23 | 0 | 2696.8922 | 526.8922
2041 | 1 | 23 | 1 | 2653.5481 | 483.5481
2041 | 1 | 23 | 2 | 2609.6779 | 439.6779
2041 | 1 | 23 | 3 | 2575.9595 | 405.9595
2041 | 1 | 23 | 4 | 2578.2308 | 408.2308
2041 | 1 | 23 | 5 | 2577.4796 | 407.4796
2041 | 1 | 23 | 6 | 2605.3926 | 435.3926
2041 | 1 | 23 | 7 | 2645.392 | 475.392
2041 | 1 | 23 | 8 | 2711.5715 | 541.5715
2041 | 1 | 23 | 9 | 2704.116 | 534.116
2041 | 1 | 23 | 10 | 2737.698 | 567.698
2041 | 1 | 23 | 11 | 2752.0786 | 582.0786
2041 | 1 | 23 | 12 | 2758.1436 | 588.1436
2041 | 1 | 23 | 13 | 2764.5454 | 594.5454
2041 | 1 | 23 | 14 | 2747.7264 | 577.7264
2041 | 1 | 23 | 15 | 2762.2233 | 592.2233
2041 | 1 | 23 | 16 | 2799.7859 | 629.7859
2041 | 1 | 23 | 17 | 2840.3138 | 670.3138
2041 | 1 | 23 | 18 | 2879.929 | 709.929
2041 | 1 | 23 | 19 | 2919.5441 | 749.5441
2041 | 1 | 23 | 20 | 2882.9859 | 712.9859
2041 | 1 | 23 | 21 | 2862.1053 | 692.1053
2041 | 1 | 23 | 22 | 2853.073 | 683.073
2041 | 1 | 23 | 23 | 2819.2167 | 649.2167
2041 | 1 | 24 | 0 | 2779.6089 | 609.6089
2041 | 1 | 24 | 1 | 2780.071 | 610.071
2041 | 1 | 24 | 2 | 2730.8686 | 560.8686
2041 | 1 | 24 | 3 | 2693.8286 | 523.8286
2041 | 1 | 24 | 4 | 2690.1289 | 520.1289
2041 | 1 | 24 | 5 | 2684.3627 | 514.3627
2041 | 1 | 24 | 6 | 2708.8309 | 538.8309
2041 | 1 | 24 | 7 | 2768.6282 | 598.6282
2041 | 1 | 24 | 8 | 2828.4182 | 658.4182
2041 | 1 | 24 | 9 | 2832.8758 | 662.8758
2041 | 1 | 24 | 10 | 2857.6071 | 687.6071
2041 | 1 | 24 | 11 | 2858.604 | 688.604
2041 | 1 | 24 | 12 | 2877.5098 | 707.5098
2041 | 1 | 24 | 13 | 2867.2801 | 697.2801
2041 | 1 | 24 | 14 | 2849.917 | 679.917
2041 | 1 | 24 | 15 | 2847.249 | 677.249
2041 | 1 | 24 | 16 | 2854.3521 | 684.3521
2041 | 1 | 24 | 17 | 2882.4971 | 712.4971
2041 | 1 | 24 | 18 | 2918.765 | 748.765
2041 | 1 | 24 | 19 | 2955.0328 | 785.0328
2041 | 1 | 24 | 20 | 2947.6541 | 777.6541
2041 | 1 | 24 | 21 | 2926.6246 | 756.6246
2041 | 1 | 24 | 22 | 2905.5651 | 735.5651
2041 | 1 | 24 | 23 | 2872.5964 | 702.5964
2041 | 1 | 25 | 0 | 2823.03 | 653.03
2041 | 1 | 25 | 1 | 2748.0336 | 578.0336
2041 | 1 | 25 | 2 | 2693.9867 | 523.9867
2041 | 1 | 25 | 3 | 2657.7157 | 487.7157
2041 | 1 | 25 | 4 | 2652.707 | 482.707
2041 | 1 | 25 | 5 | 2659.5054 | 489.5054
2041 | 1 | 25 | 6 | 2698.9899 | 528.9899
2041 | 1 | 25 | 7 | 2779.5496 | 609.5496
2041 | 1 | 25 | 8 | 2864.7798 | 694.7798
2041 | 1 | 25 | 9 | 2882.2999 | 712.2999
2041 | 1 | 25 | 10 | 2903.6794 | 733.6794
2041 | 1 | 25 | 11 | 2947.8478 | 777.8478
2041 | 1 | 25 | 12 | 2986.579 | 816.579
2041 | 1 | 25 | 13 | 3000.1458 | 830.1458
2041 | 1 | 25 | 14 | 2995.7244 | 825.7244
2041 | 1 | 25 | 15 | 2968.9855 | 798.9855
2041 | 1 | 25 | 16 | 2947.4708 | 777.4708
2041 | 1 | 25 | 17 | 2931.439 | 761.439
2041 | 1 | 25 | 18 | 2958.5858 | 788.5858
2041 | 1 | 25 | 19 | 2986.2223 | 816.2223
2041 | 1 | 25 | 20 | 2988.1396 | 818.1396
2041 | 1 | 25 | 21 | 2970.7318 | 800.7318
2041 | 1 | 25 | 22 | 2937.8684 | 767.8684
2041 | 1 | 25 | 23 | 2886.9054 | 716.9054
2041 | 1 | 26 | 0 | 2802.7829 | 632.7829
2041 | 1 | 26 | 1 | 2619.5191 | 449.5191
2041 | 1 | 26 | 2 | 2436.2554 | 266.2554
2041 | 1 | 26 | 3 | 2391.2244 | 221.2244
2041 | 1 | 26 | 4 | 2392.2403 | 222.2403
2041 | 1 | 26 | 5 | 2410.2158 | 240.2158
2041 | 1 | 26 | 6 | 2460.7759 | 290.7759
2041 | 1 | 26 | 7 | 2515.7774 | 345.7774
2041 | 1 | 26 | 8 | 2513.6893 | 343.6893
2041 | 1 | 26 | 9 | 2515.7097 | 345.7097
2041 | 1 | 26 | 10 | 2557.9715 | 387.9715
2041 | 1 | 26 | 11 | 2588.6704 | 418.6704
2041 | 1 | 26 | 12 | 2615.0199 | 445.0199
2041 | 1 | 26 | 13 | 2624.3026 | 454.3026
2041 | 1 | 26 | 14 | 2605.2505 | 435.2505
2041 | 1 | 26 | 15 | 2598.4708 | 428.4708
2041 | 1 | 26 | 16 | 2611.7178 | 441.7178
2041 | 1 | 26 | 17 | 2636.6907 | 466.6907
2041 | 1 | 26 | 18 | 2679.8039 | 509.8039
2041 | 1 | 26 | 19 | 2683.4668 | 513.4668
2041 | 1 | 26 | 20 | 2649.9617 | 479.9617
2041 | 1 | 26 | 21 | 2611.4821 | 441.4821
2041 | 1 | 26 | 22 | 2571.7361 | 401.7361
2041 | 1 | 26 | 23 | 2526.879 | 356.879
2041 | 1 | 27 | 0 | 2470.221 | 300.221
2041 | 1 | 27 | 1 | 2370.3581 | 200.3581
2041 | 1 | 27 | 2 | 2318.8971 | 148.8971
2041 | 1 | 27 | 3 | 2271.2371 | 101.2371
2041 | 1 | 27 | 4 | 2254.9424 | 84.9424
2041 | 1 | 27 | 5 | 2243.6738 | 73.6738
2041 | 1 | 27 | 6 | 2240.4435 | 70.4435
2041 | 1 | 27 | 7 | 2253.3903 | 83.3903
2041 | 1 | 27 | 8 | 2285.1668 | 115.1668
2041 | 1 | 27 | 9 | 2297.2956 | 127.2956
2041 | 1 | 27 | 10 | 2340.3453 | 170.3453
2041 | 1 | 27 | 11 | 2394.6383 | 224.6383
2041 | 1 | 27 | 12 | 2431.4137 | 261.4137
2041 | 1 | 27 | 13 | 2468.1891 | 298.1891
2041 | 1 | 27 | 14 | 2479.3227 | 309.3227
2041 | 1 | 27 | 15 | 2462.5194 | 292.5194
2041 | 1 | 27 | 16 | 2436.6695 | 266.6695
2041 | 1 | 27 | 17 | 2469.6331 | 299.6331
2041 | 1 | 27 | 18 | 2503.1839 | 333.1839
2041 | 1 | 27 | 19 | 2536.7347 | 366.7347
2041 | 1 | 27 | 20 | 2470.241 | 300.241
2041 | 1 | 27 | 21 | 2408.9544 | 238.9544
2041 | 1 | 27 | 22 | 2383.0975 | 213.0975
2041 | 1 | 27 | 23 | 2352.066 | 182.066
2041 | 1 | 28 | 0 | 2409.3866 | 239.3866
2041 | 1 | 28 | 1 | 2466.7072 | 296.7072
2041 | 1 | 28 | 2 | 2531.0153 | 361.0153
2041 | 1 | 28 | 3 | 2595.3234 | 425.3234
2041 | 1 | 28 | 4 | 2579.4592 | 409.4592
2041 | 1 | 28 | 5 | 2574.6577 | 404.6577
2041 | 1 | 28 | 6 | 2616.4117 | 446.4117
2041 | 1 | 28 | 7 | 2701.4363 | 531.4363
2041 | 1 | 28 | 8 | 2774.3756 | 604.3756
2041 | 1 | 28 | 9 | 2786.3049 | 616.3049
2041 | 1 | 28 | 10 | 2819.0375 | 649.0375
2041 | 1 | 28 | 11 | 2845.2683 | 675.2683
2041 | 1 | 28 | 12 | 2870.3116 | 700.3116
2041 | 1 | 28 | 13 | 2878.4128 | 708.4128
2041 | 1 | 28 | 14 | 2873.3403 | 703.3403
2041 | 1 | 28 | 15 | 2878.9496 | 708.9496
2041 | 1 | 28 | 16 | 2904.0658 | 734.0658
2041 | 1 | 28 | 17 | 2926.9514 | 756.9514
2041 | 1 | 28 | 18 | 3016.0148 | 846.0148
2041 | 1 | 28 | 19 | 2969.0646 | 799.0646
2041 | 1 | 28 | 20 | 2903.8133 | 733.8133
2041 | 1 | 28 | 21 | 2889.1339 | 719.1339
2041 | 1 | 28 | 22 | 2859.4048 | 689.4048
2041 | 1 | 28 | 23 | 2826.0039 | 656.0039
2041 | 1 | 29 | 0 | 2760.9578 | 590.9578
2041 | 1 | 29 | 1 | 2580.2282 | 410.2282
2041 | 1 | 29 | 2 | 2544.2382 | 374.2382
2041 | 1 | 29 | 3 | 2516.9231 | 346.9231
2041 | 1 | 29 | 4 | 2516.5212 | 346.5212
2041 | 1 | 29 | 5 | 2519.5895 | 349.5895
2041 | 1 | 29 | 6 | 2559.4178 | 389.4178
2041 | 1 | 29 | 7 | 2637.5541 | 467.5541
2041 | 1 | 29 | 8 | 2724.7751 | 554.7751
2041 | 1 | 29 | 9 | 2729.5932 | 559.5932
2041 | 1 | 29 | 10 | 2786.4448 | 616.4448
2041 | 1 | 29 | 11 | 2856.1169 | 686.1169
2041 | 1 | 29 | 12 | 2889.1019 | 719.1019
2041 | 1 | 29 | 13 | 2913.3238 | 743.3238
2041 | 1 | 29 | 14 | 2909.1906 | 739.1906
2041 | 1 | 29 | 15 | 2879.8231 | 709.8231
2041 | 1 | 29 | 16 | 2790.8286 | 620.8286
2041 | 1 | 29 | 17 | 2783.0305 | 613.0305
2041 | 1 | 29 | 18 | 2883.7524 | 713.7524
2041 | 1 | 29 | 19 | 2884.8801 | 714.8801
2041 | 1 | 29 | 20 | 2848.3738 | 678.3738
2041 | 1 | 29 | 21 | 2805.1657 | 635.1657
2041 | 1 | 29 | 22 | 2784.4697 | 614.4697
2041 | 1 | 29 | 23 | 2749.8453 | 579.8453
2041 | 1 | 30 | 0 | 2699.2053 | 529.2053
2041 | 1 | 30 | 1 | 2719.2854 | 549.2854
2041 | 1 | 30 | 2 | 2676.6332 | 506.6332
2041 | 1 | 30 | 3 | 2644.0589 | 474.0589
2041 | 1 | 30 | 4 | 2639.3332 | 469.3332
2041 | 1 | 30 | 5 | 2637.9672 | 467.9672
2041 | 1 | 30 | 6 | 2663.1954 | 493.1954
2041 | 1 | 30 | 7 | 2697.2532 | 527.2532
2041 | 1 | 30 | 8 | 2747.1827 | 577.1827
2041 | 1 | 30 | 9 | 2730.7522 | 560.7522
2041 | 1 | 30 | 10 | 2770.9258 | 600.9258
2041 | 1 | 30 | 11 | 2837.8852 | 667.8852
2041 | 1 | 30 | 12 | 2891.741 | 721.741
2041 | 1 | 30 | 13 | 2927.0647 | 757.0647
2041 | 1 | 30 | 14 | 2939.2737 | 769.2737
2041 | 1 | 30 | 15 | 2930.0307 | 760.0307
2041 | 1 | 30 | 16 | 2901.4084 | 731.4084
2041 | 1 | 30 | 17 | 2906.5322 | 736.5322
2041 | 1 | 30 | 18 | 2933.2412 | 763.2412
2041 | 1 | 30 | 19 | 2972.797 | 802.797
2041 | 1 | 30 | 20 | 2962.8385 | 792.8385
2041 | 1 | 30 | 21 | 2925.7756 | 755.7756
2041 | 1 | 30 | 22 | 2886.3763 | 716.3763
2041 | 1 | 30 | 23 | 2835.5241 | 665.5241
2041 | 1 | 31 | 0 | 2775.9865 | 605.9865
2041 | 1 | 31 | 1 | 2740.9946 | 570.9946
2041 | 1 | 31 | 2 | 2692.0477 | 522.0477
2041 | 1 | 31 | 3 | 2683.0068 | 513.0068
2041 | 1 | 31 | 4 | 2686.1756 | 516.1756
2041 | 1 | 31 | 5 | 2703.2762 | 533.2762
2041 | 1 | 31 | 6 | 2761.0173 | 591.0173
2041 | 1 | 31 | 7 | 2831.9479 | 661.9479
2041 | 1 | 31 | 8 | 2879.7672 | 709.7672
2041 | 1 | 31 | 9 | 2878.7549 | 708.7549
2041 | 1 | 31 | 10 | 2906.4923 | 736.4923
2041 | 1 | 31 | 11 | 2922.0186 | 752.0186
2041 | 1 | 31 | 12 | 2923.5909 | 753.5909
2041 | 1 | 31 | 13 | 2927.131 | 757.131
2041 | 1 | 31 | 14 | 2920.9144 | 750.9144
2041 | 1 | 31 | 15 | 2905.6753 | 735.6753
2041 | 1 | 31 | 16 | 2915.5957 | 745.5957
2041 | 1 | 31 | 17 | 3003.6341 | 833.6341
2041 | 1 | 31 | 18 | 3018.2185 | 848.2185
2041 | 1 | 31 | 19 | 3075.9251 | 905.9251
2041 | 1 | 31 | 20 | 3037.7352 | 867.7352
2041 | 1 | 31 | 21 | 2984.0036 | 814.0036
2041 | 1 | 31 | 22 | 2919.5865 | 749.5865
2041 | 1 | 31 | 23 | 2860.1822 | 690.1822
2041 | 2 | 1 | 0 | 2811.2079 | 641.2079
2041 | 2 | 1 | 1 | 2752.4245 | 582.4245
2041 | 2 | 1 | 2 | 2715.0062 | 545.0062
2041 | 2 | 1 | 3 | 2703.7013 | 533.7013
2041 | 2 | 1 | 4 | 2708.868 | 538.868
2041 | 2 | 1 | 5 | 2733.8449 | 563.8449
2041 | 2 | 1 | 6 | 2796.6297 | 626.6297
2041 | 2 | 1 | 7 | 2872.9091 | 702.9091
2041 | 2 | 1 | 8 | 2902.4503 | 732.4503
2041 | 2 | 1 | 9 | 2911.67 | 741.67
2041 | 2 | 1 | 10 | 2952.3318 | 782.3318
2041 | 2 | 1 | 11 | 3016.9013 | 846.9013
2041 | 2 | 1 | 12 | 3046.1267 | 876.1267
2041 | 2 | 1 | 13 | 3062.8019 | 892.8019
2041 | 2 | 1 | 14 | 3066.917 | 896.917
2041 | 2 | 1 | 15 | 3036.9915 | 866.9915
2041 | 2 | 1 | 16 | 3008.1125 | 838.1125
2041 | 2 | 1 | 17 | 2999.7512 | 829.7512
2041 | 2 | 1 | 18 | 2975.1298 | 805.1298
2041 | 2 | 1 | 19 | 3012.2757 | 842.2757
2041 | 2 | 1 | 20 | 2993.1617 | 823.1617
2041 | 2 | 1 | 21 | 2973.6556 | 803.6556
2041 | 2 | 1 | 22 | 2944.8142 | 774.8142
2041 | 2 | 1 | 23 | 2886.223 | 716.223
2041 | 2 | 2 | 0 | 2830.1542 | 660.1542
2041 | 2 | 2 | 1 | 2649.6978 | 479.6978
2041 | 2 | 2 | 2 | 2469.2413 | 299.2413
2041 | 2 | 2 | 3 | 2448.2262 | 278.2262
2041 | 2 | 2 | 4 | 2453.3898 | 283.3898
2041 | 2 | 2 | 5 | 2469.9368 | 299.9368
2041 | 2 | 2 | 6 | 2509.9824 | 339.9824
2041 | 2 | 2 | 7 | 2560.7601 | 390.7601
2041 | 2 | 2 | 8 | 2587.2963 | 417.2963
2041 | 2 | 2 | 9 | 2589.7526 | 419.7526
2041 | 2 | 2 | 10 | 2618.2698 | 448.2698
2041 | 2 | 2 | 11 | 2624.7398 | 454.7398
2041 | 2 | 2 | 12 | 2613.2073 | 443.2073
2041 | 2 | 2 | 13 | 2608.5542 | 438.5542
2041 | 2 | 2 | 14 | 2607.889 | 437.889
2041 | 2 | 2 | 15 | 2594.3003 | 424.3003
2041 | 2 | 2 | 16 | 2613.4166 | 443.4166
2041 | 2 | 2 | 17 | 2631.4088 | 461.4088
2041 | 2 | 2 | 18 | 2649.401 | 479.401
2041 | 2 | 2 | 19 | 2698.4964 | 528.4964
2041 | 2 | 2 | 20 | 2668.6469 | 498.6469
2041 | 2 | 2 | 21 | 2637.3889 | 467.3889
2041 | 2 | 2 | 22 | 2609.0026 | 439.0026
2041 | 2 | 2 | 23 | 2574.0644 | 404.0644
2041 | 2 | 3 | 0 | 2511.4983 | 341.4983
2041 | 2 | 3 | 1 | 2448.9322 | 278.9322
2041 | 2 | 3 | 2 | 2410.2602 | 240.2602
2041 | 2 | 3 | 3 | 2380.9522 | 210.9522
2041 | 2 | 3 | 4 | 2374.3214 | 204.3214
2041 | 2 | 3 | 5 | 2374.436 | 204.436
2041 | 2 | 3 | 6 | 2391.0889 | 221.0889
2041 | 2 | 3 | 7 | 2429.1086 | 259.1086
2041 | 2 | 3 | 8 | 2443.0189 | 273.0189
2041 | 2 | 3 | 9 | 2434.228 | 264.228
2041 | 2 | 3 | 10 | 2479.5961 | 309.5961
2041 | 2 | 3 | 11 | 2513.6919 | 343.6919
2041 | 2 | 3 | 12 | 2534.4667 | 364.4667
2041 | 2 | 3 | 13 | 2547.832 | 377.832
2041 | 2 | 3 | 14 | 2552.4862 | 382.4862
2041 | 2 | 3 | 15 | 2534.6514 | 364.6514
2041 | 2 | 3 | 16 | 2538.6856 | 368.6856
2041 | 2 | 3 | 17 | 2583.6314 | 413.6314
2041 | 2 | 3 | 18 | 2640.5564 | 470.5564
2041 | 2 | 3 | 19 | 2645.1877 | 475.1877
2041 | 2 | 3 | 20 | 2627.6169 | 457.6169
2041 | 2 | 3 | 21 | 2611.4599 | 441.4599
2041 | 2 | 3 | 22 | 2594.194 | 424.194
2041 | 2 | 3 | 23 | 2571.5783 | 401.5783
2041 | 2 | 4 | 0 | 2599.882 | 429.882
2041 | 2 | 4 | 1 | 2628.1856 | 458.1856
2041 | 2 | 4 | 2 | 2666.9065 | 496.9065
2041 | 2 | 4 | 3 | 2705.6274 | 535.6274
2041 | 2 | 4 | 4 | 2708.7779 | 538.7779
2041 | 2 | 4 | 5 | 2715.1481 | 545.1481
2041 | 2 | 4 | 6 | 2754.2861 | 584.2861
2041 | 2 | 4 | 7 | 2819.5461 | 649.5461
2041 | 2 | 4 | 8 | 2872.4746 | 702.4746
2041 | 2 | 4 | 9 | 2889.6753 | 719.6753
2041 | 2 | 4 | 10 | 2934.6357 | 764.6357
2041 | 2 | 4 | 11 | 2983.3832 | 813.3832
2041 | 2 | 4 | 12 | 3010.32 | 840.32
2041 | 2 | 4 | 13 | 3017.8624 | 847.8624
2041 | 2 | 4 | 14 | 3022.9529 | 852.9529
2041 | 2 | 4 | 15 | 3006.026 | 836.026
2041 | 2 | 4 | 16 | 2982.165 | 812.165
2041 | 2 | 4 | 17 | 2952.3879 | 782.3879
2041 | 2 | 4 | 18 | 3014.2803 | 844.2803
2041 | 2 | 4 | 19 | 3029.5202 | 859.5202
2041 | 2 | 4 | 20 | 3027.9288 | 857.9288
2041 | 2 | 4 | 21 | 3025.1738 | 855.1738
2041 | 2 | 4 | 22 | 3009.7558 | 839.7558
2041 | 2 | 4 | 23 | 2973.6749 | 803.6749
2041 | 2 | 5 | 0 | 2920.4206 | 750.4206
2041 | 2 | 5 | 1 | 2797.1524 | 627.1524
2041 | 2 | 5 | 2 | 2756.5934 | 586.5934
2041 | 2 | 5 | 3 | 2736.3845 | 566.3845
2041 | 2 | 5 | 4 | 2733.2373 | 563.2373
2041 | 2 | 5 | 5 | 2739.5858 | 569.5858
2041 | 2 | 5 | 6 | 2776.4147 | 606.4147
2041 | 2 | 5 | 7 | 2849.229 | 679.229
2041 | 2 | 5 | 8 | 2895.8269 | 725.8269
2041 | 2 | 5 | 9 | 2901.672 | 731.672
2041 | 2 | 5 | 10 | 2952.6389 | 782.6389
2041 | 2 | 5 | 11 | 3016.9187 | 846.9187
2041 | 2 | 5 | 12 | 3019.8593 | 849.8593
2041 | 2 | 5 | 13 | 3018.7457 | 848.7457
2041 | 2 | 5 | 14 | 3002.2407 | 832.2407
2041 | 2 | 5 | 15 | 2973.0695 | 803.0695
2041 | 2 | 5 | 16 | 2903.9767 | 733.9767
2041 | 2 | 5 | 17 | 2905.8225 | 735.8225
2041 | 2 | 5 | 18 | 2967.9553 | 797.9553
2041 | 2 | 5 | 19 | 2985.2142 | 815.2142
2041 | 2 | 5 | 20 | 2971.4907 | 801.4907
2041 | 2 | 5 | 21 | 2963.1978 | 793.1978
2041 | 2 | 5 | 22 | 2948.7532 | 778.7532
2041 | 2 | 5 | 23 | 2907.2113 | 737.2113
2041 | 2 | 6 | 0 | 2860.7178 | 690.7178
2041 | 2 | 6 | 1 | 2820.5471 | 650.5471
2041 | 2 | 6 | 2 | 2780.3763 | 610.3763
2041 | 2 | 6 | 3 | 2751.9443 | 581.9443
2041 | 2 | 6 | 4 | 2745.5485 | 575.5485
2041 | 2 | 6 | 5 | 2751.2248 | 581.2248
2041 | 2 | 6 | 6 | 2783.7549 | 613.7549
2041 | 2 | 6 | 7 | 2815.288 | 645.288
2041 | 2 | 6 | 8 | 2849.7193 | 679.7193
2041 | 2 | 6 | 9 | 2843.4135 | 673.4135
2041 | 2 | 6 | 10 | 2885.3472 | 715.3472
2041 | 2 | 6 | 11 | 2964.1053 | 794.1053
2041 | 2 | 6 | 12 | 3004.2566 | 834.2566
2041 | 2 | 6 | 13 | 3033.3187 | 863.3187
2041 | 2 | 6 | 14 | 3036.77 | 866.77
2041 | 2 | 6 | 15 | 3028.0452 | 858.0452
2041 | 2 | 6 | 16 | 3017.4936 | 847.4936
2041 | 2 | 6 | 17 | 3014.5483 | 844.5483
2041 | 2 | 6 | 18 | 3049.4824 | 879.4824
2041 | 2 | 6 | 19 | 3126.8937 | 956.8937
2041 | 2 | 6 | 20 | 3114.3238 | 944.3238
2041 | 2 | 6 | 21 | 3092.7928 | 922.7928
2041 | 2 | 6 | 22 | 3057.9092 | 887.9092
2041 | 2 | 6 | 23 | 3000.0351 | 830.0351
2041 | 2 | 7 | 0 | 2943.257 | 773.257
2041 | 2 | 7 | 1 | 2819.091 | 649.091
2041 | 2 | 7 | 2 | 2774.159 | 604.159
2041 | 2 | 7 | 3 | 2741.321 | 571.321
2041 | 2 | 7 | 4 | 2730.8697 | 560.8697
2041 | 2 | 7 | 5 | 2733.2719 | 563.2719
2041 | 2 | 7 | 6 | 2783.1564 | 613.1564
2041 | 2 | 7 | 7 | 2865.5469 | 695.5469
2041 | 2 | 7 | 8 | 2905.286 | 735.286
2041 | 2 | 7 | 9 | 2899.6054 | 729.6054
2041 | 2 | 7 | 10 | 2941.3872 | 771.3872
2041 | 2 | 7 | 11 | 3010.0899 | 840.0899
2041 | 2 | 7 | 12 | 3027.7192 | 857.7192
2041 | 2 | 7 | 13 | 3043.6462 | 873.6462
2041 | 2 | 7 | 14 | 3031.8772 | 861.8772
2041 | 2 | 7 | 15 | 3020.3815 | 850.3815
2041 | 2 | 7 | 16 | 3018.8676 | 848.8676
2041 | 2 | 7 | 17 | 3023.1141 | 853.1141
2041 | 2 | 7 | 18 | 3009.7637 | 839.7637
2041 | 2 | 7 | 19 | 3022.4419 | 852.4419
2041 | 2 | 7 | 20 | 2995.4516 | 825.4516
2041 | 2 | 7 | 21 | 2958.9422 | 788.9422
2041 | 2 | 7 | 22 | 2932.5329 | 762.5329
2041 | 2 | 7 | 23 | 2898.5229 | 728.5229
2041 | 2 | 8 | 0 | 2852.7861 | 682.7861
2041 | 2 | 8 | 1 | 2756.1343 | 586.1343
2041 | 2 | 8 | 2 | 2705.7147 | 535.7147
2041 | 2 | 8 | 3 | 2672.9245 | 502.9245
2041 | 2 | 8 | 4 | 2666.1098 | 496.1098
2041 | 2 | 8 | 5 | 2680.33 | 510.33
2041 | 2 | 8 | 6 | 2739.9791 | 569.9791
2041 | 2 | 8 | 7 | 2833.015 | 663.015
2041 | 2 | 8 | 8 | 2891.7014 | 721.7014
2041 | 2 | 8 | 9 | 2896.0139 | 726.0139
2041 | 2 | 8 | 10 | 2931.2639 | 761.2639
2041 | 2 | 8 | 11 | 2957.3164 | 787.3164
2041 | 2 | 8 | 12 | 2963.774 | 793.774
2041 | 2 | 8 | 13 | 2970.2019 | 800.2019
2041 | 2 | 8 | 14 | 2962.3157 | 792.3157
2041 | 2 | 8 | 15 | 2943.6474 | 773.6474
2041 | 2 | 8 | 16 | 2948.8005 | 778.8005
2041 | 2 | 8 | 17 | 2956.2625 | 786.2625
2041 | 2 | 8 | 18 | 2963.7244 | 793.7244
2041 | 2 | 8 | 19 | 3016.6819 | 846.6819
2041 | 2 | 8 | 20 | 2987.0646 | 817.0646
2041 | 2 | 8 | 21 | 2957.4219 | 787.4219
2041 | 2 | 8 | 22 | 2929.2059 | 759.2059
2041 | 2 | 8 | 23 | 2879.2036 | 709.2036
2041 | 2 | 9 | 0 | 2820.8705 | 650.8705
2041 | 2 | 9 | 1 | 2616.2573 | 446.2573
2041 | 2 | 9 | 2 | 2411.6442 | 241.6442
2041 | 2 | 9 | 3 | 2385.874 | 215.874
2041 | 2 | 9 | 4 | 2390.1744 | 220.1744
2041 | 2 | 9 | 5 | 2397.4099 | 227.4099
2041 | 2 | 9 | 6 | 2427.9292 | 257.9292
2041 | 2 | 9 | 7 | 2481.4915 | 311.4915
2041 | 2 | 9 | 8 | 2528.5099 | 358.5099
2041 | 2 | 9 | 9 | 2554.5336 | 384.5336
2041 | 2 | 9 | 10 | 2585.3931 | 415.3931
2041 | 2 | 9 | 11 | 2613.6385 | 443.6385
2041 | 2 | 9 | 12 | 2618.7459 | 448.7459
2041 | 2 | 9 | 13 | 2623.795 | 453.795
2041 | 2 | 9 | 14 | 2622.8967 | 452.8967
2041 | 2 | 9 | 15 | 2620.9076 | 450.9076
2041 | 2 | 9 | 16 | 2635.0229 | 465.0229
2041 | 2 | 9 | 17 | 2643.7784 | 473.7784
2041 | 2 | 9 | 18 | 2670.5028 | 500.5028
2041 | 2 | 9 | 19 | 2697.2273 | 527.2273
2041 | 2 | 9 | 20 | 2655.4597 | 485.4597
2041 | 2 | 9 | 21 | 2616.3233 | 446.3233
2041 | 2 | 9 | 22 | 2597.3973 | 427.3973
2041 | 2 | 9 | 23 | 2566.6736 | 396.6736
2041 | 2 | 10 | 0 | 2507.8739 | 337.8739
2041 | 2 | 10 | 1 | 2449.0742 | 279.0742
2041 | 2 | 10 | 2 | 2371.4025 | 201.4025
2041 | 2 | 10 | 3 | 2343.3003 | 173.3003
2041 | 2 | 10 | 4 | 2332.6664 | 162.6664
2041 | 2 | 10 | 5 | 2327.8604 | 157.8604
2041 | 2 | 10 | 6 | 2344.145 | 174.145
2041 | 2 | 10 | 7 | 2368.4801 | 198.4801
2041 | 2 | 10 | 8 | 2403.7113 | 233.7113
2041 | 2 | 10 | 9 | 2418.948 | 248.948
2041 | 2 | 10 | 10 | 2456.0105 | 286.0105
2041 | 2 | 10 | 11 | 2475.5183 | 305.5183
2041 | 2 | 10 | 12 | 2486.8381 | 316.8381
2041 | 2 | 10 | 13 | 2491.5151 | 321.5151
2041 | 2 | 10 | 14 | 2483.5973 | 313.5973
2041 | 2 | 10 | 15 | 2480.4323 | 310.4323
2041 | 2 | 10 | 16 | 2498.7851 | 328.7851
2041 | 2 | 10 | 17 | 2553.7609 | 383.7609
2041 | 2 | 10 | 18 | 2580.2652 | 410.2652
2041 | 2 | 10 | 19 | 2585.383 | 415.383
2041 | 2 | 10 | 20 | 2590.5009 | 420.5009
2041 | 2 | 10 | 21 | 2575.3664 | 405.3664
2041 | 2 | 10 | 22 | 2567.552 | 397.552
2041 | 2 | 10 | 23 | 2539.7691 | 369.7691
2041 | 2 | 11 | 0 | 2569.8671 | 399.8671
2041 | 2 | 11 | 1 | 2599.9651 | 429.9651
2041 | 2 | 11 | 2 | 2639.1747 | 469.1747
2041 | 2 | 11 | 3 | 2678.3843 | 508.3843
2041 | 2 | 11 | 4 | 2667.9385 | 497.9385
2041 | 2 | 11 | 5 | 2676.3195 | 506.3195
2041 | 2 | 11 | 6 | 2724.5748 | 554.5748
2041 | 2 | 11 | 7 | 2813.1562 | 643.1562
2041 | 2 | 11 | 8 | 2880.8079 | 710.8079
2041 | 2 | 11 | 9 | 2897.847 | 727.847
2041 | 2 | 11 | 10 | 2935.806 | 765.806
2041 | 2 | 11 | 11 | 2992.0537 | 822.0537
2041 | 2 | 11 | 12 | 3022.1432 | 852.1432
2041 | 2 | 11 | 13 | 3032.5117 | 862.5117
2041 | 2 | 11 | 14 | 3037.2209 | 867.2209
2041 | 2 | 11 | 15 | 3029.9161 | 859.9161
2041 | 2 | 11 | 16 | 3023.2124 | 853.2124
2041 | 2 | 11 | 17 | 3021.9442 | 851.9442
2041 | 2 | 11 | 18 | 3071.0208 | 901.0208
2041 | 2 | 11 | 19 | 3072.2104 | 902.2104
2041 | 2 | 11 | 20 | 3060.449 | 890.449
2041 | 2 | 11 | 21 | 3045.2807 | 875.2807
2041 | 2 | 11 | 22 | 3026.0214 | 856.0214
2041 | 2 | 11 | 23 | 2987.1516 | 817.1516
2041 | 2 | 12 | 0 | 2927.1692 | 757.1692
2041 | 2 | 12 | 1 | 2712.8548 | 542.8548
2041 | 2 | 12 | 2 | 2498.5403 | 328.5403
2041 | 2 | 12 | 3 | 2466.0051 | 296.0051
2041 | 2 | 12 | 4 | 2458.593 | 288.593
2041 | 2 | 12 | 5 | 2460.4152 | 290.4152
2041 | 2 | 12 | 6 | 2497.5156 | 327.5156
2041 | 2 | 12 | 7 | 2570.9975 | 400.9975
2041 | 2 | 12 | 8 | 2628.7634 | 458.7634
2041 | 2 | 12 | 9 | 2645.0522 | 475.0522
2041 | 2 | 12 | 10 | 2689.6646 | 519.6646
2041 | 2 | 12 | 11 | 2765.0624 | 595.0624
2041 | 2 | 12 | 12 | 2790.0698 | 620.0698
2041 | 2 | 12 | 13 | 2812.0247 | 642.0247
2041 | 2 | 12 | 14 | 2807.5804 | 637.5804
2041 | 2 | 12 | 15 | 2798.1689 | 628.1689
2041 | 2 | 12 | 16 | 2736.939 | 566.939
2041 | 2 | 12 | 17 | 2742.8638 | 572.8638
2041 | 2 | 12 | 18 | 2756.4413 | 586.4413
2041 | 2 | 12 | 19 | 2768.027 | 598.027
2041 | 2 | 12 | 20 | 2739.6348 | 569.6348
2041 | 2 | 12 | 21 | 2705.4575 | 535.4575
2041 | 2 | 12 | 22 | 2685.1247 | 515.1247
2041 | 2 | 12 | 23 | 2644.2217 | 474.2217
2041 | 2 | 13 | 0 | 2589.054 | 419.054
2041 | 2 | 13 | 1 | 2520.0153 | 350.0153
2041 | 2 | 13 | 2 | 2450.9766 | 280.9766
2041 | 2 | 13 | 3 | 2422.5095 | 252.5095
2041 | 2 | 13 | 4 | 2414.2643 | 244.2643
2041 | 2 | 13 | 5 | 2418.7016 | 248.7016
2041 | 2 | 13 | 6 | 2455.5476 | 285.5476
2041 | 2 | 13 | 7 | 2508.5206 | 338.5206
2041 | 2 | 13 | 8 | 2532.5516 | 362.5516
2041 | 2 | 13 | 9 | 2535.1525 | 365.1525
2041 | 2 | 13 | 10 | 2574.9878 | 404.9878
2041 | 2 | 13 | 11 | 2644.2931 | 474.2931
2041 | 2 | 13 | 12 | 2676.5392 | 506.5392
2041 | 2 | 13 | 13 | 2698.1068 | 528.1068
2041 | 2 | 13 | 14 | 2701.652 | 531.652
2041 | 2 | 13 | 15 | 2694.4624 | 524.4624
2041 | 2 | 13 | 16 | 2694.4254 | 524.4254
2041 | 2 | 13 | 17 | 2695.1887 | 525.1887
2041 | 2 | 13 | 18 | 2709.635 | 539.635
2041 | 2 | 13 | 19 | 2691.8897 | 521.8897
2041 | 2 | 13 | 20 | 2656.358 | 486.358
2041 | 2 | 13 | 21 | 2628.8571 | 458.8571
2041 | 2 | 13 | 22 | 2618.4822 | 448.4822
2041 | 2 | 13 | 23 | 2590.2027 | 420.2027
2041 | 2 | 14 | 0 | 2544.9104 | 374.9104
2041 | 2 | 14 | 1 | 2448.8147 | 278.8147
2041 | 2 | 14 | 2 | 2352.7191 | 182.7191
2041 | 2 | 14 | 3 | 2319.1896 | 149.1896
2041 | 2 | 14 | 4 | 2306.2267 | 136.2267
2041 | 2 | 14 | 5 | 2321.3819 | 151.3819
2041 | 2 | 14 | 6 | 2380.2401 | 210.2401
2041 | 2 | 14 | 7 | 2462.3251 | 292.3251
2041 | 2 | 14 | 8 | 2498.8236 | 328.8236
2041 | 2 | 14 | 9 | 2498.6338 | 328.6338
2041 | 2 | 14 | 10 | 2539.8282 | 369.8282
2041 | 2 | 14 | 11 | 2564.6986 | 394.6986
2041 | 2 | 14 | 12 | 2567.3685 | 397.3685
2041 | 2 | 14 | 13 | 2574.4831 | 404.4831
2041 | 2 | 14 | 14 | 2568.1473 | 398.1473
2041 | 2 | 14 | 15 | 2559.5026 | 389.5026
2041 | 2 | 14 | 16 | 2572.3862 | 402.3862
2041 | 2 | 14 | 17 | 2585.0119 | 415.0119
2041 | 2 | 14 | 18 | 2597.6376 | 427.6376
2041 | 2 | 14 | 19 | 2607.1822 | 437.1822
2041 | 2 | 14 | 20 | 2616.7267 | 446.7267
2041 | 2 | 14 | 21 | 2588.5505 | 418.5505
2041 | 2 | 14 | 22 | 2566.2019 | 396.2019
2041 | 2 | 14 | 23 | 2530.7094 | 360.7094
2041 | 2 | 15 | 0 | 2480.6801 | 310.6801
2041 | 2 | 15 | 1 | 2430.6507 | 260.6507
2041 | 2 | 15 | 2 | 2384.9689 | 214.9689
2041 | 2 | 15 | 3 | 2361.8303 | 191.8303
2041 | 2 | 15 | 4 | 2361.524 | 191.524
2041 | 2 | 15 | 5 | 2376.0667 | 206.0667
2041 | 2 | 15 | 6 | 2434.7083 | 264.7083
2041 | 2 | 15 | 7 | 2538.9618 | 368.9618
2041 | 2 | 15 | 8 | 2616.792 | 446.792
2041 | 2 | 15 | 9 | 2636.5651 | 466.5651
2041 | 2 | 15 | 10 | 2682.1297 | 512.1297
2041 | 2 | 15 | 11 | 2747.3533 | 577.3533
2041 | 2 | 15 | 12 | 2770.0506 | 600.0506
2041 | 2 | 15 | 13 | 2782.3304 | 612.3304
2041 | 2 | 15 | 14 | 2788.7174 | 618.7174
2041 | 2 | 15 | 15 | 2783.3912 | 613.3912
2041 | 2 | 15 | 16 | 2766.8207 | 596.8207
2041 | 2 | 15 | 17 | 2748.0773 | 578.0773
2041 | 2 | 15 | 18 | 2756.2761 | 586.2761
2041 | 2 | 15 | 19 | 2787.9272 | 617.9272
2041 | 2 | 15 | 20 | 2780.8546 | 610.8546
2041 | 2 | 15 | 21 | 2755.9619 | 585.9619
2041 | 2 | 15 | 22 | 2735.7293 | 565.7293
2041 | 2 | 15 | 23 | 2688.1562 | 518.1562
2041 | 2 | 16 | 0 | 2632.3037 | 462.3037
2041 | 2 | 16 | 1 | 2463.1727 | 293.1727
2041 | 2 | 16 | 2 | 2294.0417 | 124.0417
2041 | 2 | 16 | 3 | 2265.9029 | 95.9029
2041 | 2 | 16 | 4 | 2267.1033 | 97.1033
2041 | 2 | 16 | 5 | 2282.9789 | 112.9789
2041 | 2 | 16 | 6 | 2327.6282 | 157.6282
2041 | 2 | 16 | 7 | 2375.9485 | 205.9485
2041 | 2 | 16 | 8 | 2373.1105 | 203.1105
2041 | 2 | 16 | 9 | 2388.6074 | 218.6074
2041 | 2 | 16 | 10 | 2428.8149 | 258.8149
2041 | 2 | 16 | 11 | 2458.0343 | 288.0343
2041 | 2 | 16 | 12 | 2462.1034 | 292.1034
2041 | 2 | 16 | 13 | 2467.6728 | 297.6728
2041 | 2 | 16 | 14 | 2464.8126 | 294.8126
2041 | 2 | 16 | 15 | 2460.1624 | 290.1624
2041 | 2 | 16 | 16 | 2455.9878 | 285.9878
2041 | 2 | 16 | 17 | 2465.7918 | 295.7918
2041 | 2 | 16 | 18 | 2501.4904 | 331.4904
2041 | 2 | 16 | 19 | 2537.189 | 367.189
2041 | 2 | 16 | 20 | 2509.9718 | 339.9718
2041 | 2 | 16 | 21 | 2474.9588 | 304.9588
2041 | 2 | 16 | 22 | 2443.0395 | 273.0395
2041 | 2 | 16 | 23 | 2410.3163 | 240.3163
2041 | 2 | 17 | 0 | 2392.9178 | 222.9178
2041 | 2 | 17 | 1 | 2375.5194 | 205.5194
2041 | 2 | 17 | 2 | 2372.8363 | 202.8363
2041 | 2 | 17 | 3 | 2347.5738 | 177.5738
2041 | 2 | 17 | 4 | 2338.711 | 168.711
2041 | 2 | 17 | 5 | 2338.8983 | 168.8983
2041 | 2 | 17 | 6 | 2368.522 | 198.522
2041 | 2 | 17 | 7 | 2398.7666 | 228.7666
2041 | 2 | 17 | 8 | 2381.9354 | 211.9354
2041 | 2 | 17 | 9 | 2381.2677 | 211.2677
2041 | 2 | 17 | 10 | 2428.3758 | 258.3758
2041 | 2 | 17 | 11 | 2479.8269 | 309.8269
2041 | 2 | 17 | 12 | 2506.1557 | 336.1557
2041 | 2 | 17 | 13 | 2522.9534 | 352.9534
2041 | 2 | 17 | 14 | 2526.7505 | 356.7505
2041 | 2 | 17 | 15 | 2519.3375 | 349.3375
2041 | 2 | 17 | 16 | 2505.9635 | 335.9635
2041 | 2 | 17 | 17 | 2498.5264 | 328.5264
2041 | 2 | 17 | 18 | 2554.3114 | 384.3114
2041 | 2 | 17 | 19 | 2594.3757 | 424.3757
2041 | 2 | 17 | 20 | 2550.1248 | 380.1248
2041 | 2 | 17 | 21 | 2521.4408 | 351.4408
2041 | 2 | 17 | 22 | 2500.1911 | 330.1911
2041 | 2 | 17 | 23 | 2471.8386 | 301.8386
2041 | 2 | 18 | 0 | 2473.6914 | 303.6914
2041 | 2 | 18 | 1 | 2475.5442 | 305.5442
2041 | 2 | 18 | 2 | 2474.9897 | 304.9897
2041 | 2 | 18 | 3 | 2474.4351 | 304.4351
2041 | 2 | 18 | 4 | 2461.2198 | 291.2198
2041 | 2 | 18 | 5 | 2454.1539 | 284.1539
2041 | 2 | 18 | 6 | 2481.4486 | 311.4486
2041 | 2 | 18 | 7 | 2509.3119 | 339.3119
2041 | 2 | 18 | 8 | 2488.2752 | 318.2752
2041 | 2 | 18 | 9 | 2470.0285 | 300.0285
2041 | 2 | 18 | 10 | 2498.1315 | 328.1315
2041 | 2 | 18 | 11 | 2519.3782 | 349.3782
2041 | 2 | 18 | 12 | 2528.2358 | 358.2358
2041 | 2 | 18 | 13 | 2533.6725 | 363.6725
2041 | 2 | 18 | 14 | 2524.676 | 354.676
2041 | 2 | 18 | 15 | 2512.9778 | 342.9778
2041 | 2 | 18 | 16 | 2525.4556 | 355.4556
2041 | 2 | 18 | 17 | 2579.4689 | 409.4689
2041 | 2 | 18 | 18 | 2633.4822 | 463.4822
2041 | 2 | 18 | 19 | 2644.3237 | 474.3237
2041 | 2 | 18 | 20 | 2655.1652 | 485.1652
2041 | 2 | 18 | 21 | 2663.3253 | 493.3253
2041 | 2 | 18 | 22 | 2647.1909 | 477.1909
2041 | 2 | 18 | 23 | 2610.4538 | 440.4538
2041 | 2 | 19 | 0 | 2596.909 | 426.909
2041 | 2 | 19 | 1 | 2583.3641 | 413.3641
2041 | 2 | 19 | 2 | 2565.3718 | 395.3718
2041 | 2 | 19 | 3 | 2534.0686 | 364.0686
2041 | 2 | 19 | 4 | 2530.5034 | 360.5034
2041 | 2 | 19 | 5 | 2531.181 | 361.181
2041 | 2 | 19 | 6 | 2567.322 | 397.322
2041 | 2 | 19 | 7 | 2659.6871 | 489.6871
2041 | 2 | 19 | 8 | 2738.55 | 568.55
2041 | 2 | 19 | 9 | 2748.5636 | 578.5636
2041 | 2 | 19 | 10 | 2786.6335 | 616.6335
2041 | 2 | 19 | 11 | 2798.722 | 628.722
2041 | 2 | 19 | 12 | 2795.4801 | 625.4801
2041 | 2 | 19 | 13 | 2787.0791 | 617.0791
2041 | 2 | 19 | 14 | 2772.8542 | 602.8542
2041 | 2 | 19 | 15 | 2750.7144 | 580.7144
2041 | 2 | 19 | 16 | 2711.0676 | 541.0676
2041 | 2 | 19 | 17 | 2771.8047 | 601.8047
2041 | 2 | 19 | 18 | 2799.6404 | 629.6404
2041 | 2 | 19 | 19 | 2860.7561 | 690.7561
2041 | 2 | 19 | 20 | 2860.5007 | 690.5007
2041 | 2 | 19 | 21 | 2850.7226 | 680.7226
2041 | 2 | 19 | 22 | 2824.6475 | 654.6475
2041 | 2 | 19 | 23 | 2765.479 | 595.479
2041 | 2 | 20 | 0 | 2696.3421 | 526.3421
2041 | 2 | 20 | 1 | 2670.6955 | 500.6955
2041 | 2 | 20 | 2 | 2645.0489 | 475.0489
2041 | 2 | 20 | 3 | 2619.2339 | 449.2339
2041 | 2 | 20 | 4 | 2616.2511 | 446.2511
2041 | 2 | 20 | 5 | 2620.8435 | 450.8435
2041 | 2 | 20 | 6 | 2658.4293 | 488.4293
2041 | 2 | 20 | 7 | 2716.7185 | 546.7185
2041 | 2 | 20 | 8 | 2762.5951 | 592.5951
2041 | 2 | 20 | 9 | 2751.7748 | 581.7748
2041 | 2 | 20 | 10 | 2788.6384 | 618.6384
2041 | 2 | 20 | 11 | 2812.7163 | 642.7163
2041 | 2 | 20 | 12 | 2824.2142 | 654.2142
2041 | 2 | 20 | 13 | 2833.3414 | 663.3414
2041 | 2 | 20 | 14 | 2832.8447 | 662.8447
2041 | 2 | 20 | 15 | 2820.1086 | 650.1086
2041 | 2 | 20 | 16 | 2831.5463 | 661.5463
2041 | 2 | 20 | 17 | 2871.6047 | 701.6047
2041 | 2 | 20 | 18 | 2911.6631 | 741.6631
2041 | 2 | 20 | 19 | 2943.8035 | 773.8035
2041 | 2 | 20 | 20 | 2903.2648 | 733.2648
2041 | 2 | 20 | 21 | 2881.0432 | 711.0432
2041 | 2 | 20 | 22 | 2865.6691 | 695.6691
2041 | 2 | 20 | 23 | 2817.272 | 647.272
2041 | 2 | 21 | 0 | 2763.0885 | 593.0885
2041 | 2 | 21 | 1 | 2682.7414 | 512.7414
2041 | 2 | 21 | 2 | 2634.1096 | 464.1096
2041 | 2 | 21 | 3 | 2600.5203 | 430.5203
2041 | 2 | 21 | 4 | 2596.1007 | 426.1007
2041 | 2 | 21 | 5 | 2599.6568 | 429.6568
2041 | 2 | 21 | 6 | 2655.0162 | 485.0162
2041 | 2 | 21 | 7 | 2741.6322 | 571.6322
2041 | 2 | 21 | 8 | 2795.0468 | 625.0468
2041 | 2 | 21 | 9 | 2800.1245 | 630.1245
2041 | 2 | 21 | 10 | 2823.5122 | 653.5122
2041 | 2 | 21 | 11 | 2868.0202 | 698.0202
2041 | 2 | 21 | 12 | 2883.9509 | 713.9509
2041 | 2 | 21 | 13 | 2890.9905 | 720.9905
2041 | 2 | 21 | 14 | 2878.638 | 708.638
2041 | 2 | 21 | 15 | 2869.2018 | 699.2018
2041 | 2 | 21 | 16 | 2859.3844 | 689.3844
2041 | 2 | 21 | 17 | 2882.1813 | 712.1813
2041 | 2 | 21 | 18 | 2886.2119 | 716.2119
2041 | 2 | 21 | 19 | 2904.0793 | 734.0793
2041 | 2 | 21 | 20 | 2878.9543 | 708.9543
2041 | 2 | 21 | 21 | 2857.0644 | 687.0644
2041 | 2 | 21 | 22 | 2820.5004 | 650.5004
2041 | 2 | 21 | 23 | 2786.6116 | 616.6116
2041 | 2 | 22 | 0 | 2736.9188 | 566.9188
2041 | 2 | 22 | 1 | 2679.6524 | 509.6524
2041 | 2 | 22 | 2 | 2622.386 | 452.386
2041 | 2 | 22 | 3 | 2599.6282 | 429.6282
2041 | 2 | 22 | 4 | 2600.9969 | 430.9969
2041 | 2 | 22 | 5 | 2618.677 | 448.677
2041 | 2 | 22 | 6 | 2678.2904 | 508.2904
2041 | 2 | 22 | 7 | 2776.4404 | 606.4404
2041 | 2 | 22 | 8 | 2839.7981 | 669.7981
2041 | 2 | 22 | 9 | 2845.0558 | 675.0558
2041 | 2 | 22 | 10 | 2886.7192 | 716.7192
2041 | 2 | 22 | 11 | 2919.8531 | 749.8531
2041 | 2 | 22 | 12 | 2934.3292 | 764.3292
2041 | 2 | 22 | 13 | 2928.832 | 758.832
2041 | 2 | 22 | 14 | 2918.7897 | 748.7897
2041 | 2 | 22 | 15 | 2898.8807 | 728.8807
2041 | 2 | 22 | 16 | 2902.4326 | 732.4326
2041 | 2 | 22 | 17 | 2902.9761 | 732.9761
2041 | 2 | 22 | 18 | 2903.5197 | 733.5197
2041 | 2 | 22 | 19 | 2975.5073 | 805.5073
2041 | 2 | 22 | 20 | 2958.1512 | 788.1512
2041 | 2 | 22 | 21 | 2936.6199 | 766.6199
2041 | 2 | 22 | 22 | 2898.1878 | 728.1878
2041 | 2 | 22 | 23 | 2844.5015 | 674.5015
2041 | 2 | 23 | 0 | 2781.4851 | 611.4851
2041 | 2 | 23 | 1 | 2570.3053 | 400.3053
2041 | 2 | 23 | 2 | 2359.1255 | 189.1255
2041 | 2 | 23 | 3 | 2335.4188 | 165.4188
2041 | 2 | 23 | 4 | 2341.4294 | 171.4294
2041 | 2 | 23 | 5 | 2358.3267 | 188.3267
2041 | 2 | 23 | 6 | 2399.4671 | 229.4671
2041 | 2 | 23 | 7 | 2446.8496 | 276.8496
2041 | 2 | 23 | 8 | 2459.3808 | 289.3808
2041 | 2 | 23 | 9 | 2463.2712 | 293.2712
2041 | 2 | 23 | 10 | 2491.5429 | 321.5429
2041 | 2 | 23 | 11 | 2503.8379 | 333.8379
2041 | 2 | 23 | 12 | 2505.6809 | 335.6809
2041 | 2 | 23 | 13 | 2504.5757 | 334.5757
2041 | 2 | 23 | 14 | 2492.1097 | 322.1097
2041 | 2 | 23 | 15 | 2477.4597 | 307.4597
2041 | 2 | 23 | 16 | 2502.0276 | 332.0276
2041 | 2 | 23 | 17 | 2562.5008 | 392.5008
2041 | 2 | 23 | 18 | 2535.9941 | 365.9941
2041 | 2 | 23 | 19 | 2600.6377 | 430.6377
2041 | 2 | 23 | 20 | 2568.6775 | 398.6775
2041 | 2 | 23 | 21 | 2533.1704 | 363.1704
2041 | 2 | 23 | 22 | 2504.5743 | 334.5743
2041 | 2 | 23 | 23 | 2472.2982 | 302.2982
2041 | 2 | 24 | 0 | 2366.5276 | 196.5276
2041 | 2 | 24 | 1 | 2260.757 | 90.757
2041 | 2 | 24 | 2 | 2213.9798 | 43.9798
2041 | 2 | 24 | 3 | 2185.0024 | 15.0024
2041 | 2 | 24 | 4 | 2174.284 | 4.284
2041 | 2 | 24 | 5 | 2166.9202 | 0
2041 | 2 | 24 | 6 | 2176.8444 | 6.8444
2041 | 2 | 24 | 7 | 2202.7294 | 32.7294
2041 | 2 | 24 | 8 | 2225.5203 | 55.5203
2041 | 2 | 24 | 9 | 2243.5041 | 73.5041
2041 | 2 | 24 | 10 | 2288.0541 | 118.0541
2041 | 2 | 24 | 11 | 2357.7437 | 187.7437
2041 | 2 | 24 | 12 | 2403.4745 | 233.4745
2041 | 2 | 24 | 13 | 2449.2052 | 279.2052
2041 | 2 | 24 | 14 | 2458.5785 | 288.5785
2041 | 2 | 24 | 15 | 2457.5525 | 287.5525
2041 | 2 | 24 | 16 | 2451.2719 | 281.2719
2041 | 2 | 24 | 17 | 2425.1263 | 255.1263
2041 | 2 | 24 | 18 | 2453.4712 | 283.4712
2041 | 2 | 24 | 19 | 2474.627 | 304.627
2041 | 2 | 24 | 20 | 2437.495 | 267.495
2041 | 2 | 24 | 21 | 2370.9198 | 200.9198
2041 | 2 | 24 | 22 | 2359.6724 | 189.6724
2041 | 2 | 24 | 23 | 2333.5258 | 163.5258
2041 | 2 | 25 | 0 | 2378.6093 | 208.6093
2041 | 2 | 25 | 1 | 2423.6928 | 253.6928
2041 | 2 | 25 | 2 | 2470.0069 | 300.0069
2041 | 2 | 25 | 3 | 2516.3209 | 346.3209
2041 | 2 | 25 | 4 | 2498.4158 | 328.4158
2041 | 2 | 25 | 5 | 2500.8289 | 330.8289
2041 | 2 | 25 | 6 | 2543.5939 | 373.5939
2041 | 2 | 25 | 7 | 2623.704 | 453.704
2041 | 2 | 25 | 8 | 2684.722 | 514.722
2041 | 2 | 25 | 9 | 2705.1509 | 535.1509
2041 | 2 | 25 | 10 | 2753.1923 | 583.1923
2041 | 2 | 25 | 11 | 2810.8205 | 640.8205
2041 | 2 | 25 | 12 | 2848.3154 | 678.3154
2041 | 2 | 25 | 13 | 2885.8103 | 715.8103
2041 | 2 | 25 | 14 | 2883.3326 | 713.3326
2041 | 2 | 25 | 15 | 2872.8979 | 702.8979
2041 | 2 | 25 | 16 | 2869.6233 | 699.6233
2041 | 2 | 25 | 17 | 2850.5328 | 680.5328
2041 | 2 | 25 | 18 | 2864.6719 | 694.6719
2041 | 2 | 25 | 19 | 2852.958 | 682.958
2041 | 2 | 25 | 20 | 2837.9362 | 667.9362
2041 | 2 | 25 | 21 | 2819.2897 | 649.2897
2041 | 2 | 25 | 22 | 2799.418 | 629.418
2041 | 2 | 25 | 23 | 2758.8057 | 588.8057
2041 | 2 | 26 | 0 | 2700.7238 | 530.7238
2041 | 2 | 26 | 1 | 2614.1542 | 444.1542
2041 | 2 | 26 | 2 | 2566.7971 | 396.7971
2041 | 2 | 26 | 3 | 2541.1352 | 371.1352
2041 | 2 | 26 | 4 | 2537.673 | 367.673
2041 | 2 | 26 | 5 | 2543.2841 | 373.2841
2041 | 2 | 26 | 6 | 2583.9513 | 413.9513
2041 | 2 | 26 | 7 | 2660.6677 | 490.6677
2041 | 2 | 26 | 8 | 2727.8842 | 557.8842
2041 | 2 | 26 | 9 | 2732.5221 | 562.5221
2041 | 2 | 26 | 10 | 2791.5841 | 621.5841
2041 | 2 | 26 | 11 | 2853.6141 | 683.6141
2041 | 2 | 26 | 12 | 2915.6442 | 745.6442
2041 | 2 | 26 | 13 | 2945.5231 | 775.5231
2041 | 2 | 26 | 14 | 2940.6969 | 770.6969
2041 | 2 | 26 | 15 | 2918.6814 | 748.6814
2041 | 2 | 26 | 16 | 2836.9919 | 666.9919
2041 | 2 | 26 | 17 | 2814.8792 | 644.8792
2041 | 2 | 26 | 18 | 2815.7332 | 645.7332
2041 | 2 | 26 | 19 | 2872.0983 | 702.0983
2041 | 2 | 26 | 20 | 2868.5882 | 698.5882
2041 | 2 | 26 | 21 | 2853.029 | 683.029
2041 | 2 | 26 | 22 | 2821.5311 | 651.5311
2041 | 2 | 26 | 23 | 2767.7914 | 597.7914
2041 | 2 | 27 | 0 | 2715.915 | 545.915
2041 | 2 | 27 | 1 | 2677.0311 | 507.0311
2041 | 2 | 27 | 2 | 2638.1472 | 468.1472
2041 | 2 | 27 | 3 | 2616.8211 | 446.8211
2041 | 2 | 27 | 4 | 2614.1763 | 444.1763
2041 | 2 | 27 | 5 | 2624.1473 | 454.1473
2041 | 2 | 27 | 6 | 2670.9064 | 500.9064
2041 | 2 | 27 | 7 | 2740.2216 | 570.2216
2041 | 2 | 27 | 8 | 2793.2154 | 623.2154
2041 | 2 | 27 | 9 | 2779.6597 | 609.6597
2041 | 2 | 27 | 10 | 2828.2302 | 658.2302
2041 | 2 | 27 | 11 | 2884.885 | 714.885
2041 | 2 | 27 | 12 | 2914.9784 | 744.9784
2041 | 2 | 27 | 13 | 2934.502 | 764.502
2041 | 2 | 27 | 14 | 2943.3076 | 773.3076
2041 | 2 | 27 | 15 | 2926.5914 | 756.5914
2041 | 2 | 27 | 16 | 2917.6545 | 747.6545
2041 | 2 | 27 | 17 | 2893.7433 | 723.7433
2041 | 2 | 27 | 18 | 2898.3259 | 728.3259
2041 | 2 | 27 | 19 | 2935.926 | 765.926
2041 | 2 | 27 | 20 | 2925.5971 | 755.5971
2041 | 2 | 27 | 21 | 2894.0532 | 724.0532
2041 | 2 | 27 | 22 | 2873.8377 | 703.8377
2041 | 2 | 27 | 23 | 2820.8812 | 650.8812
2041 | 2 | 28 | 0 | 2768.1757 | 598.1757
2041 | 2 | 28 | 1 | 2702.6119 | 532.6119
2041 | 2 | 28 | 2 | 2637.048 | 467.048
2041 | 2 | 28 | 3 | 2590.6237 | 420.6237
2041 | 2 | 28 | 4 | 2572.5097 | 402.5097
2041 | 2 | 28 | 5 | 2554.3958 | 384.3958
2041 | 2 | 28 | 6 | 2613.7406 | 443.7406
2041 | 2 | 28 | 7 | 2705.3039 | 535.3039
2041 | 2 | 28 | 8 | 2757.0542 | 587.0542
2041 | 2 | 28 | 9 | 2761.5968 | 591.5968
2041 | 2 | 28 | 10 | 2800.9975 | 630.9975
2041 | 2 | 28 | 11 | 2850.6783 | 680.6783
2041 | 2 | 28 | 12 | 2873.7435 | 703.7435
2041 | 2 | 28 | 13 | 2888.0928 | 718.0928
2041 | 2 | 28 | 14 | 2854.2287 | 684.2287
2041 | 2 | 28 | 15 | 2820.5574 | 650.5574
2041 | 2 | 28 | 16 | 2800.1141 | 630.1141
2041 | 2 | 28 | 17 | 2770.7164 | 600.7164
2041 | 2 | 28 | 18 | 2795.4098 | 625.4098
2041 | 2 | 28 | 19 | 2816.5944 | 646.5944
2041 | 2 | 28 | 20 | 2813.5716 | 643.5716
2041 | 2 | 28 | 21 | 2807.04 | 637.04
2041 | 2 | 28 | 22 | 2766.6773 | 596.6773
2041 | 2 | 28 | 23 | 2722.638 | 552.638
2041 | 3 | 1 | 0 | 2682.5953 | 512.5953
2041 | 3 | 1 | 1 | 2641.9415 | 471.9415
2041 | 3 | 1 | 2 | 2601.2876 | 431.2876
2041 | 3 | 1 | 3 | 2558.3779 | 388.3779
2041 | 3 | 1 | 4 | 2548.6996 | 378.6996
2041 | 3 | 1 | 5 | 2557.438 | 387.438
2041 | 3 | 1 | 6 | 2607.7509 | 437.7509
2041 | 3 | 1 | 7 | 2698.2332 | 528.2332
2041 | 3 | 1 | 8 | 2732.6647 | 562.6647
2041 | 3 | 1 | 9 | 2738.4269 | 568.4269
2041 | 3 | 1 | 10 | 2805.9694 | 635.9694
2041 | 3 | 1 | 11 | 2843.1068 | 673.1068
2041 | 3 | 1 | 12 | 2880.2441 | 710.2441
2041 | 3 | 1 | 13 | 2881.8359 | 711.8359
2041 | 3 | 1 | 14 | 2888.0243 | 718.0243
2041 | 3 | 1 | 15 | 2868.5857 | 698.5857
2041 | 3 | 1 | 16 | 2855.959 | 685.959
2041 | 3 | 1 | 17 | 2817.5173 | 647.5173
2041 | 3 | 1 | 18 | 2780.3328 | 610.3328
2041 | 3 | 1 | 19 | 2797.9406 | 627.9406
2041 | 3 | 1 | 20 | 2831.0683 | 661.0683
2041 | 3 | 1 | 21 | 2820.3931 | 650.3931
2041 | 3 | 1 | 22 | 2795.3408 | 625.3408
2041 | 3 | 1 | 23 | 2761.0336 | 591.0336
2041 | 3 | 2 | 0 | 2726.0052 | 556.0052
2041 | 3 | 2 | 1 | 2537.1196 | 367.1196
2041 | 3 | 2 | 2 | 2348.2339 | 178.2339
2041 | 3 | 2 | 3 | 2302.9054 | 132.9054
2041 | 3 | 2 | 4 | 2293.1216 | 123.1216
2041 | 3 | 2 | 5 | 2314.6543 | 144.6543
2041 | 3 | 2 | 6 | 2376.7738 | 206.7738
2041 | 3 | 2 | 7 | 2408.2402 | 238.2402
2041 | 3 | 2 | 8 | 2379.6059 | 209.6059
2041 | 3 | 2 | 9 | 2392.5308 | 222.5308
2041 | 3 | 2 | 10 | 2493.1795 | 323.1795
2041 | 3 | 2 | 11 | 2529.8278 | 359.8278
2041 | 3 | 2 | 12 | 2526.341 | 356.341
2041 | 3 | 2 | 13 | 2534.1642 | 364.1642
2041 | 3 | 2 | 14 | 2534.7536 | 364.7536
2041 | 3 | 2 | 15 | 2524.7519 | 354.7519
2041 | 3 | 2 | 16 | 2531.1246 | 361.1246
2041 | 3 | 2 | 17 | 2502.1995 | 332.1995
2041 | 3 | 2 | 18 | 2477.4405 | 307.4405
2041 | 3 | 2 | 19 | 2521.1154 | 351.1154
2041 | 3 | 2 | 20 | 2525.7374 | 355.7374
2041 | 3 | 2 | 21 | 2488.3478 | 318.3478
2041 | 3 | 2 | 22 | 2453.8152 | 283.8152
2041 | 3 | 2 | 23 | 2429.6436 | 259.6436
2041 | 3 | 3 | 0 | 2412.5039 | 242.5039
2041 | 3 | 3 | 1 | 2429.6249 | 259.6249
2041 | 3 | 3 | 2 | 2386.9156 | 216.9156
2041 | 3 | 3 | 3 | 2350.4596 | 180.4596
2041 | 3 | 3 | 4 | 2314.0037 | 144.0037
2041 | 3 | 3 | 5 | 2305.5725 | 135.5725
2041 | 3 | 3 | 6 | 2321.047 | 151.047
2041 | 3 | 3 | 7 | 2340.1093 | 170.1093
2041 | 3 | 3 | 8 | 2349.1973 | 179.1973
2041 | 3 | 3 | 9 | 2359.1692 | 189.1692
2041 | 3 | 3 | 10 | 2415.869 | 245.869
2041 | 3 | 3 | 11 | 2472.5687 | 302.5687
2041 | 3 | 3 | 12 | 2497.4832 | 327.4832
2041 | 3 | 3 | 13 | 2499.0965 | 329.0965
2041 | 3 | 3 | 14 | 2490.0447 | 320.0447
2041 | 3 | 3 | 15 | 2482.8757 | 312.8757
2041 | 3 | 3 | 16 | 2483.2586 | 313.2586
2041 | 3 | 3 | 17 | 2473.694 | 303.694
2041 | 3 | 3 | 18 | 2464.1293 | 294.1293
2041 | 3 | 3 | 19 | 2497.1064 | 327.1064
2041 | 3 | 3 | 20 | 2476.0277 | 306.0277
2041 | 3 | 3 | 21 | 2451.7631 | 281.7631
2041 | 3 | 3 | 22 | 2429.6224 | 259.6224
2041 | 3 | 3 | 23 | 2411.5908 | 241.5908
2041 | 3 | 4 | 0 | 2461.9799 | 291.9799
2041 | 3 | 4 | 1 | 2512.369 | 342.369
2041 | 3 | 4 | 2 | 2548.3814 | 378.3814
2041 | 3 | 4 | 3 | 2584.3938 | 414.3938
2041 | 3 | 4 | 4 | 2553.289 | 383.289
2041 | 3 | 4 | 5 | 2559.2884 | 389.2884
2041 | 3 | 4 | 6 | 2620.039 | 450.039
2041 | 3 | 4 | 7 | 2692.5791 | 522.5791
2041 | 3 | 4 | 8 | 2706.1632 | 536.1632
2041 | 3 | 4 | 9 | 2720.6888 | 550.6888
2041 | 3 | 4 | 10 | 2806.5933 | 636.5933
2041 | 3 | 4 | 11 | 2841.7381 | 671.7381
2041 | 3 | 4 | 12 | 2854.5798 | 684.5798
2041 | 3 | 4 | 13 | 2879.5139 | 709.5139
2041 | 3 | 4 | 14 | 2889.989 | 719.989
2041 | 3 | 4 | 15 | 2885.1201 | 715.1201
2041 | 3 | 4 | 16 | 2883.5496 | 713.5496
2041 | 3 | 4 | 17 | 2865.9606 | 695.9606
2041 | 3 | 4 | 18 | 2863.3199 | 693.3199
2041 | 3 | 4 | 19 | 2859.3785 | 689.3785
2041 | 3 | 4 | 20 | 2846.4591 | 676.4591
2041 | 3 | 4 | 21 | 2816.1332 | 646.1332
2041 | 3 | 4 | 22 | 2777.0376 | 607.0376
2041 | 3 | 4 | 23 | 2741.3159 | 571.3159
2041 | 3 | 5 | 0 | 2695.4539 | 525.4539
2041 | 3 | 5 | 1 | 2497.2854 | 327.2854
2041 | 3 | 5 | 2 | 2466.5436 | 296.5436
2041 | 3 | 5 | 3 | 2433.1339 | 263.1339
2041 | 3 | 5 | 4 | 2420.4413 | 250.4413
2041 | 3 | 5 | 5 | 2428.1691 | 258.1691
2041 | 3 | 5 | 6 | 2481.0038 | 311.0038
2041 | 3 | 5 | 7 | 2570.2976 | 400.2976
2041 | 3 | 5 | 8 | 2625.9807 | 455.9807
2041 | 3 | 5 | 9 | 2657.684 | 487.684
2041 | 3 | 5 | 10 | 2764.2856 | 594.2856
2041 | 3 | 5 | 11 | 2820.4532 | 650.4532
2041 | 3 | 5 | 12 | 2821.3121 | 651.3121
2041 | 3 | 5 | 13 | 2834.8451 | 664.8451
2041 | 3 | 5 | 14 | 2821.5893 | 651.5893
2041 | 3 | 5 | 15 | 2812.2766 | 642.2766
2041 | 3 | 5 | 16 | 2766.8874 | 596.8874
2041 | 3 | 5 | 17 | 2757.4205 | 587.4205
2041 | 3 | 5 | 18 | 2760.388 | 590.388
2041 | 3 | 5 | 19 | 2773.8948 | 603.8948
2041 | 3 | 5 | 20 | 2785.1368 | 615.1368
2041 | 3 | 5 | 21 | 2760.1971 | 590.1971
2041 | 3 | 5 | 22 | 2738.6008 | 568.6008
2041 | 3 | 5 | 23 | 2703.306 | 533.306
2041 | 3 | 6 | 0 | 2663.0132 | 493.0132
2041 | 3 | 6 | 1 | 2629.9533 | 459.9533
2041 | 3 | 6 | 2 | 2597.5014 | 427.5014
2041 | 3 | 6 | 3 | 2572.3981 | 402.3981
2041 | 3 | 6 | 4 | 2547.2948 | 377.2948
2041 | 3 | 6 | 5 | 2564.9675 | 394.9675
2041 | 3 | 6 | 6 | 2623.4646 | 453.4646
2041 | 3 | 6 | 7 | 2678.3378 | 508.3378
2041 | 3 | 6 | 8 | 2713.1635 | 543.1635
2041 | 3 | 6 | 9 | 2702.0077 | 532.0077
2041 | 3 | 6 | 10 | 2728.0777 | 558.0777
2041 | 3 | 6 | 11 | 2752.7717 | 582.7717
2041 | 3 | 6 | 12 | 2750.718 | 580.718
2041 | 3 | 6 | 13 | 2763.9977 | 593.9977
2041 | 3 | 6 | 14 | 2732.6887 | 562.6887
2041 | 3 | 6 | 15 | 2714.4408 | 544.4408
2041 | 3 | 6 | 16 | 2714.6389 | 544.6389
2041 | 3 | 6 | 17 | 2710.9794 | 540.9794
2041 | 3 | 6 | 18 | 2754.382 | 584.382
2041 | 3 | 6 | 19 | 2794.3157 | 624.3157
2041 | 3 | 6 | 20 | 2808.0777 | 638.0777
2041 | 3 | 6 | 21 | 2818.3708 | 648.3708
2041 | 3 | 6 | 22 | 2795.5701 | 625.5701
2041 | 3 | 6 | 23 | 2748.0928 | 578.0928
2041 | 3 | 7 | 0 | 2688.0739 | 518.0739
2041 | 3 | 7 | 1 | 2587.0081 | 417.0081
2041 | 3 | 7 | 2 | 2553.3417 | 383.3417
2041 | 3 | 7 | 3 | 2525.6503 | 355.6503
2041 | 3 | 7 | 4 | 2497.9589 | 327.9589
2041 | 3 | 7 | 5 | 2513.2446 | 343.2446
2041 | 3 | 7 | 6 | 2575.3172 | 405.3172
2041 | 3 | 7 | 7 | 2653.5559 | 483.5559
2041 | 3 | 7 | 8 | 2689.7699 | 519.7699
2041 | 3 | 7 | 9 | 2686.2336 | 516.2336
2041 | 3 | 7 | 10 | 2685.4461 | 515.4461
2041 | 3 | 7 | 11 | 2703.5143 | 533.5143
2041 | 3 | 7 | 12 | 2719.5453 | 549.5453
2041 | 3 | 7 | 13 | 2738.9681 | 568.9681
2041 | 3 | 7 | 14 | 2702.7057 | 532.7057
2041 | 3 | 7 | 15 | 2674.8294 | 504.8294
2041 | 3 | 7 | 16 | 2666.2961 | 496.2961
2041 | 3 | 7 | 17 | 2668.2479 | 498.2479
2041 | 3 | 7 | 18 | 2695.3287 | 525.3287
2041 | 3 | 7 | 19 | 2721.9415 | 551.9415
2041 | 3 | 7 | 20 | 2748.5543 | 578.5543
2041 | 3 | 7 | 21 | 2718.4992 | 548.4992
2041 | 3 | 7 | 22 | 2692.2776 | 522.2776
2041 | 3 | 7 | 23 | 2649.5968 | 479.5968
2041 | 3 | 8 | 0 | 2607.5633 | 437.5633
2041 | 3 | 8 | 1 | 2601.3656 | 431.3656
2041 | 3 | 8 | 2 | 2564.6042 | 394.6042
2041 | 3 | 8 | 3 | 2535.3241 | 365.3241
2041 | 3 | 8 | 4 | 2506.044 | 336.044
2041 | 3 | 8 | 5 | 2531.1238 | 361.1238
2041 | 3 | 8 | 6 | 2604.8733 | 434.8733
2041 | 3 | 8 | 7 | 2694.8528 | 524.8528
2041 | 3 | 8 | 8 | 2734.0708 | 564.0708
2041 | 3 | 8 | 9 | 2729.0289 | 559.0289
2041 | 3 | 8 | 10 | 2740.8626 | 570.8626
2041 | 3 | 8 | 11 | 2762.9901 | 592.9901
2041 | 3 | 8 | 12 | 2774.0798 | 604.0798
2041 | 3 | 8 | 13 | 2793.8336 | 623.8336
2041 | 3 | 8 | 14 | 2758.809 | 588.809
2041 | 3 | 8 | 15 | 2729.2591 | 559.2591
2041 | 3 | 8 | 16 | 2715.2415 | 545.2415
2041 | 3 | 8 | 17 | 2716.9822 | 546.9822
2041 | 3 | 8 | 18 | 2742.7477 | 572.7477
2041 | 3 | 8 | 19 | 2748.8979 | 578.8979
2041 | 3 | 8 | 20 | 2755.048 | 585.048
2041 | 3 | 8 | 21 | 2705.6788 | 535.6788
2041 | 3 | 8 | 22 | 2655.2165 | 485.2165
2041 | 3 | 8 | 23 | 2611.4931 | 441.4931
2041 | 3 | 9 | 0 | 2569.7493 | 399.7493
2041 | 3 | 9 | 1 | 2412.0257 | 242.0257
2041 | 3 | 9 | 2 | 2254.302 | 84.302
2041 | 3 | 9 | 3 | 2209.8845 | 39.8845
2041 | 3 | 9 | 4 | 2198.575 | 28.575
2041 | 3 | 9 | 5 | 2199.7161 | 29.7161
2041 | 3 | 9 | 6 | 2235.9919 | 65.9919
2041 | 3 | 9 | 7 | 2286.0352 | 116.0352
2041 | 3 | 9 | 8 | 2352.4206 | 182.4206
2041 | 3 | 9 | 9 | 2387.5677 | 217.5677
2041 | 3 | 9 | 10 | 2444.7139 | 274.7139
2041 | 3 | 9 | 11 | 2476.5245 | 306.5245
2041 | 3 | 9 | 12 | 2508.3352 | 338.3352
2041 | 3 | 9 | 13 | 2516.7637 | 346.7637
2041 | 3 | 9 | 14 | 2510.6472 | 340.6472
2041 | 3 | 9 | 15 | 2491.0756 | 321.0756
2041 | 3 | 9 | 16 | 2479.8848 | 309.8848
2041 | 3 | 9 | 17 | 2474.9095 | 304.9095
2041 | 3 | 9 | 18 | 2426.4376 | 256.4376
2041 | 3 | 9 | 19 | 2451.9446 | 281.9446
2041 | 3 | 9 | 20 | 2445.555 | 275.555
2041 | 3 | 9 | 21 | 2403.7925 | 233.7925
2041 | 3 | 9 | 22 | 2365.2091 | 195.2091
2041 | 3 | 9 | 23 | 2322.0366 | 152.0366
2041 | 3 | 10 | 0 | 2275.7679 | 105.7679
2041 | 3 | 10 | 1 | 2196.2737 | 26.2737
2041 | 3 | 10 | 2 | 2161.6886 | 0
2041 | 3 | 10 | 3 | 2137.0752 | 0
2041 | 3 | 10 | 4 | 2112.4618 | 0
2041 | 3 | 10 | 5 | 2112.5914 | 0
2041 | 3 | 10 | 6 | 2137.474 | 0
2041 | 3 | 10 | 7 | 2163.4596 | 0
2041 | 3 | 10 | 8 | 2203.5986 | 33.5986
2041 | 3 | 10 | 9 | 2221.5864 | 51.5864
2041 | 3 | 10 | 10 | 2283.1434 | 113.1434
2041 | 3 | 10 | 11 | 2344.7004 | 174.7004
2041 | 3 | 10 | 12 | 2387.1163 | 217.1163
2041 | 3 | 10 | 13 | 2384.7195 | 214.7195
2041 | 3 | 10 | 14 | 2387.963 | 217.963
2041 | 3 | 10 | 15 | 2371.9222 | 201.9222
2041 | 3 | 10 | 16 | 2366.9711 | 196.9711
2041 | 3 | 10 | 17 | 2351.442 | 181.442
2041 | 3 | 10 | 18 | 2342.4473 | 172.4473
2041 | 3 | 10 | 19 | 2349.787 | 179.787
2041 | 3 | 10 | 20 | 2344.0319 | 174.0319
2041 | 3 | 10 | 21 | 2329.7381 | 159.7381
2041 | 3 | 10 | 22 | 2312.569 | 142.569
2041 | 3 | 10 | 23 | 2292.553 | 122.553
2041 | 3 | 11 | 0 | 2263.7804 | 93.7804
2041 | 3 | 11 | 1 | 2394.3436 | 224.3436
2041 | 3 | 11 | 2 | 2444.9736 | 274.9736
2041 | 3 | 11 | 3 | 2495.6035 | 325.6035
2041 | 3 | 11 | 4 | 2466.3001 | 296.3001
2041 | 3 | 11 | 5 | 2487.5598 | 317.5598
2041 | 3 | 11 | 6 | 2564.2519 | 394.2519
2041 | 3 | 11 | 7 | 2651.8216 | 481.8216
2041 | 3 | 11 | 8 | 2673.096 | 503.096
2041 | 3 | 11 | 9 | 2670.9502 | 500.9502
2041 | 3 | 11 | 10 | 2701.6512 | 531.6512
2041 | 3 | 11 | 11 | 2736.0561 | 566.0561
2041 | 3 | 11 | 12 | 2760.7165 | 590.7165
2041 | 3 | 11 | 13 | 2790.9467 | 620.9467
2041 | 3 | 11 | 14 | 2763.4531 | 593.4531
2041 | 3 | 11 | 15 | 2741.1552 | 571.1552
2041 | 3 | 11 | 16 | 2745.8822 | 575.8822
2041 | 3 | 11 | 17 | 2747.8451 | 577.8451
2041 | 3 | 11 | 18 | 2766.1298 | 596.1298
2041 | 3 | 11 | 19 | 2780.1329 | 610.1329
2041 | 3 | 11 | 20 | 2792.6415 | 622.6415
2041 | 3 | 11 | 21 | 2772.2696 | 602.2696
2041 | 3 | 11 | 22 | 2740.1286 | 570.1286
2041 | 3 | 11 | 23 | 2696.5531 | 526.5531
2041 | 3 | 12 | 0 | 2658.3197 | 488.3197
2041 | 3 | 12 | 1 | 2479.1207 | 309.1207
2041 | 3 | 12 | 2 | 2444.7245 | 274.7245
2041 | 3 | 12 | 3 | 2422.0268 | 252.0268
2041 | 3 | 12 | 4 | 2411.3632 | 241.3632
2041 | 3 | 12 | 5 | 2428.1101 | 258.1101
2041 | 3 | 12 | 6 | 2487.1605 | 317.1605
2041 | 3 | 12 | 7 | 2566.1328 | 396.1328
2041 | 3 | 12 | 8 | 2596.2821 | 426.2821
2041 | 3 | 12 | 9 | 2604.1559 | 434.1559
2041 | 3 | 12 | 10 | 2674.3367 | 504.3367
2041 | 3 | 12 | 11 | 2744.5176 | 574.5176
2041 | 3 | 12 | 12 | 2752.3406 | 582.3406
2041 | 3 | 12 | 13 | 2772.7327 | 602.7327
2041 | 3 | 12 | 14 | 2769.4515 | 599.4515
2041 | 3 | 12 | 15 | 2743.2072 | 573.2072
2041 | 3 | 12 | 16 | 2669.1502 | 499.1502
2041 | 3 | 12 | 17 | 2649.5682 | 479.5682
2041 | 3 | 12 | 18 | 2652.8587 | 482.8587
2041 | 3 | 12 | 19 | 2694.1229 | 524.1229
2041 | 3 | 12 | 20 | 2694.0498 | 524.0498
2041 | 3 | 12 | 21 | 2673.2869 | 503.2869
2041 | 3 | 12 | 22 | 2650.0855 | 480.0855
2041 | 3 | 12 | 23 | 2601.0026 | 431.0026
2041 | 3 | 13 | 0 | 2564.7936 | 394.7936
2041 | 3 | 13 | 1 | 2529.783 | 359.783
2041 | 3 | 13 | 2 | 2502.3621 | 332.3621
2041 | 3 | 13 | 3 | 2492.5706 | 322.5706
2041 | 3 | 13 | 4 | 2486.0731 | 316.0731
2041 | 3 | 13 | 5 | 2489.8818 | 319.8818
2041 | 3 | 13 | 6 | 2557.3497 | 387.3497
2041 | 3 | 13 | 7 | 2624.5957 | 454.5957
2041 | 3 | 13 | 8 | 2639.2951 | 469.2951
2041 | 3 | 13 | 9 | 2612.817 | 442.817
2041 | 3 | 13 | 10 | 2670.2891 | 500.2891
2041 | 3 | 13 | 11 | 2700.5385 | 530.5385
2041 | 3 | 13 | 12 | 2693.9517 | 523.9517
2041 | 3 | 13 | 13 | 2699.5395 | 529.5395
2041 | 3 | 13 | 14 | 2712.2053 | 542.2053
2041 | 3 | 13 | 15 | 2714.3762 | 544.3762
2041 | 3 | 13 | 16 | 2719.0667 | 549.0667
2041 | 3 | 13 | 17 | 2716.8355 | 546.8355
2041 | 3 | 13 | 18 | 2694.489 | 524.489
2041 | 3 | 13 | 19 | 2697.079 | 527.079
2041 | 3 | 13 | 20 | 2710.8788 | 540.8788
2041 | 3 | 13 | 21 | 2699.8078 | 529.8078
2041 | 3 | 13 | 22 | 2668.7637 | 498.7637
2041 | 3 | 13 | 23 | 2617.5323 | 447.5323
2041 | 3 | 14 | 0 | 2569.2469 | 399.2469
2041 | 3 | 14 | 1 | 2533.2248 | 363.2248
2041 | 3 | 14 | 2 | 2508.8642 | 338.8642
2041 | 3 | 14 | 3 | 2503.8354 | 333.8354
2041 | 3 | 14 | 4 | 2496.6611 | 326.6611
2041 | 3 | 14 | 5 | 2504.1305 | 334.1305
2041 | 3 | 14 | 6 | 2578.6981 | 408.6981
2041 | 3 | 14 | 7 | 2659.3734 | 489.3734
2041 | 3 | 14 | 8 | 2662.6881 | 492.6881
2041 | 3 | 14 | 9 | 2644.1986 | 474.1986
2041 | 3 | 14 | 10 | 2692.8675 | 522.8675
2041 | 3 | 14 | 11 | 2731.194 | 561.194
2041 | 3 | 14 | 12 | 2740.109 | 570.109
2041 | 3 | 14 | 13 | 2733.6087 | 563.6087
2041 | 3 | 14 | 14 | 2729.4694 | 559.4694
2041 | 3 | 14 | 15 | 2714.5504 | 544.5504
2041 | 3 | 14 | 16 | 2695.3505 | 525.3505
2041 | 3 | 14 | 17 | 2668.7195 | 498.7195
2041 | 3 | 14 | 18 | 2625.6706 | 455.6706
2041 | 3 | 14 | 19 | 2646.2628 | 476.2628
2041 | 3 | 14 | 20 | 2651.7055 | 481.7055
2041 | 3 | 14 | 21 | 2625.5126 | 455.5126
2041 | 3 | 14 | 22 | 2586.4536 | 416.4536
2041 | 3 | 14 | 23 | 2541.586 | 371.586
2041 | 3 | 15 | 0 | 2526.1599 | 356.1599
2041 | 3 | 15 | 1 | 2434.7401 | 264.7401
2041 | 3 | 15 | 2 | 2405.4158 | 235.4158
2041 | 3 | 15 | 3 | 2390.7792 | 220.7792
2041 | 3 | 15 | 4 | 2383.0189 | 213.0189
2041 | 3 | 15 | 5 | 2411.3675 | 241.3675
2041 | 3 | 15 | 6 | 2510.9311 | 340.9311
2041 | 3 | 15 | 7 | 2626.0368 | 456.0368
2041 | 3 | 15 | 8 | 2640.0368 | 470.0368
2041 | 3 | 15 | 9 | 2623.436 | 453.436
2041 | 3 | 15 | 10 | 2681.5129 | 511.5129
2041 | 3 | 15 | 11 | 2721.0376 | 551.0376
2041 | 3 | 15 | 12 | 2741.7116 | 571.7116
2041 | 3 | 15 | 13 | 2768.0227 | 598.0227
2041 | 3 | 15 | 14 | 2771.0863 | 601.0863
2041 | 3 | 15 | 15 | 2763.0974 | 593.0974
2041 | 3 | 15 | 16 | 2757.0886 | 587.0886
2041 | 3 | 15 | 17 | 2760.2484 | 590.2484
2041 | 3 | 15 | 18 | 2697.2538 | 527.2538
2041 | 3 | 15 | 19 | 2670.5885 | 500.5885
2041 | 3 | 15 | 20 | 2652.7836 | 482.7836
2041 | 3 | 15 | 21 | 2605.3471 | 435.3471
2041 | 3 | 15 | 22 | 2555.9234 | 385.9234
2041 | 3 | 15 | 23 | 2495.2552 | 325.2552
2041 | 3 | 16 | 0 | 2463.5718 | 293.5718
2041 | 3 | 16 | 1 | 2257.5967 | 87.5967
2041 | 3 | 16 | 2 | 2147.6999 | 0
2041 | 3 | 16 | 3 | 2037.803 | 0
2041 | 3 | 16 | 4 | 2031.7892 | 0
2041 | 3 | 16 | 5 | 2032.859 | 0
2041 | 3 | 16 | 6 | 2082.6649 | 0
2041 | 3 | 16 | 7 | 2128.4839 | 0
2041 | 3 | 16 | 8 | 2186.8452 | 16.8452
2041 | 3 | 16 | 9 | 2227.5173 | 57.5173
2041 | 3 | 16 | 10 | 2290.8866 | 120.8866
2041 | 3 | 16 | 11 | 2323.3512 | 153.3512
2041 | 3 | 16 | 12 | 2336.4085 | 166.4085
2041 | 3 | 16 | 13 | 2345.3297 | 175.3297
2041 | 3 | 16 | 14 | 2349.0114 | 179.0114
2041 | 3 | 16 | 15 | 2334.831 | 164.831
2041 | 3 | 16 | 16 | 2338.1167 | 168.1167
2041 | 3 | 16 | 17 | 2343.4292 | 173.4292
2041 | 3 | 16 | 18 | 2294.7673 | 124.7673
2041 | 3 | 16 | 19 | 2290.6768 | 120.6768
2041 | 3 | 16 | 20 | 2268.5689 | 98.5689
2041 | 3 | 16 | 21 | 2226.7233 | 56.7233
2041 | 3 | 16 | 22 | 2198.2815 | 28.2815
2041 | 3 | 16 | 23 | 2162.2353 | 0
2041 | 3 | 17 | 0 | 2137.6739 | 0
2041 | 3 | 17 | 1 | 2020.0198 | 0
2041 | 3 | 17 | 2 | 2001.8491 | 0
2041 | 3 | 17 | 3 | 1995.9967 | 0
2041 | 3 | 17 | 4 | 1979.2169 | 0
2041 | 3 | 17 | 5 | 1968.092 | 0
2041 | 3 | 17 | 6 | 1995.4572 | 0
2041 | 3 | 17 | 7 | 2019.6164 | 0
2041 | 3 | 17 | 8 | 2048.207 | 0
2041 | 3 | 17 | 9 | 2069.0647 | 0
2041 | 3 | 17 | 10 | 2125.1366 | 0
2041 | 3 | 17 | 11 | 2181.2084 | 11.2084
2041 | 3 | 17 | 12 | 2210.5945 | 40.5945
2041 | 3 | 17 | 13 | 2203.9074 | 33.9074
2041 | 3 | 17 | 14 | 2204.186 | 34.186
2041 | 3 | 17 | 15 | 2197.3195 | 27.3195
2041 | 3 | 17 | 16 | 2190.0357 | 20.0357
2041 | 3 | 17 | 17 | 2198.8567 | 28.8567
2041 | 3 | 17 | 18 | 2168.8841 | 0
2041 | 3 | 17 | 19 | 2179.2508 | 9.2508
2041 | 3 | 17 | 20 | 2196.4298 | 26.4298
2041 | 3 | 17 | 21 | 2162.4572 | 0
2041 | 3 | 17 | 22 | 2143.9153 | 0
2041 | 3 | 17 | 23 | 2121.5737 | 0
2041 | 3 | 18 | 0 | 2097.921 | 0
2041 | 3 | 18 | 1 | 2263.3294 | 93.3294
2041 | 3 | 18 | 2 | 2341.8319 | 171.8319
2041 | 3 | 18 | 3 | 2420.3344 | 250.3344
2041 | 3 | 18 | 4 | 2404.1185 | 234.1185
2041 | 3 | 18 | 5 | 2414.9381 | 244.9381
2041 | 3 | 18 | 6 | 2487.2084 | 317.2084
2041 | 3 | 18 | 7 | 2562.9647 | 392.9647
2041 | 3 | 18 | 8 | 2588.6183 | 418.6183
2041 | 3 | 18 | 9 | 2603.1588 | 433.1588
2041 | 3 | 18 | 10 | 2654.3746 | 484.3746
2041 | 3 | 18 | 11 | 2705.6559 | 535.6559
2041 | 3 | 18 | 12 | 2698.7724 | 528.7724
2041 | 3 | 18 | 13 | 2693.5103 | 523.5103
2041 | 3 | 18 | 14 | 2688.8295 | 518.8295
2041 | 3 | 18 | 15 | 2682.7857 | 512.7857
2041 | 3 | 18 | 16 | 2711.7893 | 541.7893
2041 | 3 | 18 | 17 | 2721.0011 | 551.0011
2041 | 3 | 18 | 18 | 2736.659 | 566.659
2041 | 3 | 18 | 19 | 2678.3033 | 508.3033
2041 | 3 | 18 | 20 | 2669.704 | 499.704
2041 | 3 | 18 | 21 | 2660.2334 | 490.2334
2041 | 3 | 18 | 22 | 2632.1738 | 462.1738
2041 | 3 | 18 | 23 | 2593.6795 | 423.6795
2041 | 3 | 19 | 0 | 2569.3451 | 399.3451
2041 | 3 | 19 | 1 | 2387.695 | 217.695
2041 | 3 | 19 | 2 | 2206.0448 | 36.0448
2041 | 3 | 19 | 3 | 2191.8793 | 21.8793
2041 | 3 | 19 | 4 | 2184.8283 | 14.8283
2041 | 3 | 19 | 5 | 2195.5229 | 25.5229
2041 | 3 | 19 | 6 | 2256.0626 | 86.0626
2041 | 3 | 19 | 7 | 2340.5398 | 170.5398
2041 | 3 | 19 | 8 | 2386.1826 | 216.1826
2041 | 3 | 19 | 9 | 2404.2074 | 234.2074
2041 | 3 | 19 | 10 | 2466.0533 | 296.0533
2041 | 3 | 19 | 11 | 2520.7127 | 350.7127
2041 | 3 | 19 | 12 | 2532.0407 | 362.0407
2041 | 3 | 19 | 13 | 2531.4571 | 361.4571
2041 | 3 | 19 | 14 | 2517.5083 | 347.5083
2041 | 3 | 19 | 15 | 2498.9836 | 328.9836
2041 | 3 | 19 | 16 | 2435.0231 | 265.0231
2041 | 3 | 19 | 17 | 2430.9204 | 260.9204
2041 | 3 | 19 | 18 | 2454.7093 | 284.7093
2041 | 3 | 19 | 19 | 2448.9139 | 278.9139
2041 | 3 | 19 | 20 | 2449.316 | 279.316
2041 | 3 | 19 | 21 | 2411.8348 | 241.8348
2041 | 3 | 19 | 22 | 2382.0336 | 212.0336
2041 | 3 | 19 | 23 | 2339.5408 | 169.5408
2041 | 3 | 20 | 0 | 2319.0016 | 149.0016
2041 | 3 | 20 | 1 | 2363.4308 | 193.4308
2041 | 3 | 20 | 2 | 2330.7543 | 160.7543
2041 | 3 | 20 | 3 | 2309.5664 | 139.5664
2041 | 3 | 20 | 4 | 2296.7835 | 126.7835
2041 | 3 | 20 | 5 | 2310.9737 | 140.9737
2041 | 3 | 20 | 6 | 2377.5416 | 207.5416
2041 | 3 | 20 | 7 | 2444.2236 | 274.2236
2041 | 3 | 20 | 8 | 2443.5031 | 273.5031
2041 | 3 | 20 | 9 | 2430.064 | 260.064
2041 | 3 | 20 | 10 | 2507.0805 | 337.0805
2041 | 3 | 20 | 11 | 2531.9967 | 361.9967
2041 | 3 | 20 | 12 | 2556.913 | 386.913
2041 | 3 | 20 | 13 | 2571.9053 | 401.9053
2041 | 3 | 20 | 14 | 2559.5095 | 389.5095
2041 | 3 | 20 | 15 | 2555.115 | 385.115
2041 | 3 | 20 | 16 | 2542.316 | 372.316
2041 | 3 | 20 | 17 | 2531.0202 | 361.0202
2041 | 3 | 20 | 18 | 2525.4204 | 355.4204
2041 | 3 | 20 | 19 | 2516.3605 | 346.3605
2041 | 3 | 20 | 20 | 2527.7018 | 357.7018
2041 | 3 | 20 | 21 | 2490.3445 | 320.3445
2041 | 3 | 20 | 22 | 2451.0104 | 281.0104
2041 | 3 | 20 | 23 | 2393.0809 | 223.0809
2041 | 3 | 21 | 0 | 2357.3306 | 187.3306
2041 | 3 | 21 | 1 | 2365.6658 | 195.6658
2041 | 3 | 21 | 2 | 2333.4779 | 163.4779
2041 | 3 | 21 | 3 | 2313.5747 | 143.5747
2041 | 3 | 21 | 4 | 2305.3698 | 135.3698
2041 | 3 | 21 | 5 | 2322.0672 | 152.0672
2041 | 3 | 21 | 6 | 2409.1671 | 239.1671
2041 | 3 | 21 | 7 | 2510.3225 | 340.3225
2041 | 3 | 21 | 8 | 2526.3099 | 356.3099
2041 | 3 | 21 | 9 | 2509.8772 | 339.8772
2041 | 3 | 21 | 10 | 2575.3644 | 405.3644
2041 | 3 | 21 | 11 | 2632.7735 | 462.7735
2041 | 3 | 21 | 12 | 2626.8666 | 456.8666
2041 | 3 | 21 | 13 | 2641.81 | 471.81
2041 | 3 | 21 | 14 | 2629.4728 | 459.4728
2041 | 3 | 21 | 15 | 2604.267 | 434.267
2041 | 3 | 21 | 16 | 2596.5657 | 426.5657
2041 | 3 | 21 | 17 | 2595.1973 | 425.1973
2041 | 3 | 21 | 18 | 2533.1385 | 363.1385
2041 | 3 | 21 | 19 | 2551.4069 | 381.4069
2041 | 3 | 21 | 20 | 2539.1968 | 369.1968
2041 | 3 | 21 | 21 | 2512.5009 | 342.5009
2041 | 3 | 21 | 22 | 2454.7999 | 284.7999
2041 | 3 | 21 | 23 | 2404.8408 | 234.8408
2041 | 3 | 22 | 0 | 2383.3602 | 213.3602
2041 | 3 | 22 | 1 | 2434.119 | 264.119
2041 | 3 | 22 | 2 | 2421.252 | 251.252
2041 | 3 | 22 | 3 | 2408.7513 | 238.7513
2041 | 3 | 22 | 4 | 2406.9475 | 236.9475
2041 | 3 | 22 | 5 | 2431.6954 | 261.6954
2041 | 3 | 22 | 6 | 2507.8939 | 337.8939
2041 | 3 | 22 | 7 | 2580.8591 | 410.8591
2041 | 3 | 22 | 8 | 2587.8697 | 417.8697
2041 | 3 | 22 | 9 | 2584.1688 | 414.1688
2041 | 3 | 22 | 10 | 2630.8763 | 460.8763
2041 | 3 | 22 | 11 | 2658.3905 | 488.3905
2041 | 3 | 22 | 12 | 2658.3895 | 488.3895
2041 | 3 | 22 | 13 | 2658.5377 | 488.5377
2041 | 3 | 22 | 14 | 2646.8 | 476.8
2041 | 3 | 22 | 15 | 2631.2581 | 461.2581
2041 | 3 | 22 | 16 | 2624.7654 | 454.7654
2041 | 3 | 22 | 17 | 2610.8544 | 440.8544
2041 | 3 | 22 | 18 | 2573.9253 | 403.9253
2041 | 3 | 22 | 19 | 2609.513 | 439.513
2041 | 3 | 22 | 20 | 2623.8048 | 453.8048
2041 | 3 | 22 | 21 | 2591.817 | 421.817
2041 | 3 | 22 | 22 | 2566.2766 | 396.2766
2041 | 3 | 22 | 23 | 2529.5412 | 359.5412
2041 | 3 | 23 | 0 | 2518.702 | 348.702
2041 | 3 | 23 | 1 | 2334.9896 | 164.9896
2041 | 3 | 23 | 2 | 2151.2772 | 0
2041 | 3 | 23 | 3 | 2141.5607 | 0
2041 | 3 | 23 | 4 | 2143.8507 | 0
2041 | 3 | 23 | 5 | 2175.507 | 5.507
2041 | 3 | 23 | 6 | 2255.6624 | 85.6624
2041 | 3 | 23 | 7 | 2271.0154 | 101.0154
2041 | 3 | 23 | 8 | 2286.3684 | 116.3684
2041 | 3 | 23 | 9 | 2286.951 | 116.951
2041 | 3 | 23 | 10 | 2336.6491 | 166.6491
2041 | 3 | 23 | 11 | 2358.2277 | 188.2277
2041 | 3 | 23 | 12 | 2363.3828 | 193.3828
2041 | 3 | 23 | 13 | 2373.81 | 203.81
2041 | 3 | 23 | 14 | 2373.4281 | 203.4281
2041 | 3 | 23 | 15 | 2359.162 | 189.162
2041 | 3 | 23 | 16 | 2355.0498 | 185.0498
2041 | 3 | 23 | 17 | 2343.8655 | 173.8655
2041 | 3 | 23 | 18 | 2312.1274 | 142.1274
2041 | 3 | 23 | 19 | 2322.4773 | 152.4773
2041 | 3 | 23 | 20 | 2344.2774 | 174.2774
2041 | 3 | 23 | 21 | 2319.601 | 149.601
2041 | 3 | 23 | 22 | 2277.5288 | 107.5288
2041 | 3 | 23 | 23 | 2242.2652 | 72.2652
2041 | 3 | 24 | 0 | 2265.3299 | 95.3299
2041 | 3 | 24 | 1 | 2154.9696 | 0
2041 | 3 | 24 | 2 | 2133.2059 | 0
2041 | 3 | 24 | 3 | 2112.6077 | 0
2041 | 3 | 24 | 4 | 2112.1068 | 0
2041 | 3 | 24 | 5 | 2131.7407 | 0
2041 | 3 | 24 | 6 | 2189.229 | 19.229
2041 | 3 | 24 | 7 | 2212.6186 | 42.6186
2041 | 3 | 24 | 8 | 2171.0884 | 1.0884
2041 | 3 | 24 | 9 | 2173.5271 | 3.5271
2041 | 3 | 24 | 10 | 2231.6557 | 61.6557
2041 | 3 | 24 | 11 | 2261.9312 | 91.9312
2041 | 3 | 24 | 12 | 2292.2067 | 122.2067
2041 | 3 | 24 | 13 | 2304.8871 | 134.8871
2041 | 3 | 24 | 14 | 2298.1755 | 128.1755
2041 | 3 | 24 | 15 | 2291.3908 | 121.3908
2041 | 3 | 24 | 16 | 2290.2203 | 120.2203
2041 | 3 | 24 | 17 | 2277.8262 | 107.8262
2041 | 3 | 24 | 18 | 2288.9775 | 118.9775
2041 | 3 | 24 | 19 | 2285.4556 | 115.4556
2041 | 3 | 24 | 20 | 2297.6599 | 127.6599
2041 | 3 | 24 | 21 | 2268.8755 | 98.8755
2041 | 3 | 24 | 22 | 2233.4175 | 63.4175
2041 | 3 | 24 | 23 | 2201.3811 | 31.3811
2041 | 3 | 25 | 0 | 2190.3715 | 20.3715
2041 | 3 | 25 | 1 | 2260.8392 | 90.8392
2041 | 3 | 25 | 2 | 2331.3068 | 161.3068
2041 | 3 | 25 | 3 | 2330.5126 | 160.5126
2041 | 3 | 25 | 4 | 2343.1858 | 173.1858
2041 | 3 | 25 | 5 | 2374.4036 | 204.4036
2041 | 3 | 25 | 6 | 2443.8422 | 273.8422
2041 | 3 | 25 | 7 | 2515.73 | 345.73
2041 | 3 | 25 | 8 | 2541.8111 | 371.8111
2041 | 3 | 25 | 9 | 2544.5483 | 374.5483
2041 | 3 | 25 | 10 | 2548.5756 | 378.5756
2041 | 3 | 25 | 11 | 2550.2557 | 380.2557
2041 | 3 | 25 | 12 | 2545.7781 | 375.7781
2041 | 3 | 25 | 13 | 2539.6009 | 369.6009
2041 | 3 | 25 | 14 | 2533.7367 | 363.7367
2041 | 3 | 25 | 15 | 2529.5662 | 359.5662
2041 | 3 | 25 | 16 | 2566.0128 | 396.0128
2041 | 3 | 25 | 17 | 2566.872 | 396.872
2041 | 3 | 25 | 18 | 2577.4012 | 407.4012
2041 | 3 | 25 | 19 | 2538.8952 | 368.8952
2041 | 3 | 25 | 20 | 2556.2051 | 386.2051
2041 | 3 | 25 | 21 | 2522.6214 | 352.6214
2041 | 3 | 25 | 22 | 2494.9946 | 324.9946
2041 | 3 | 25 | 23 | 2445.3132 | 275.3132
2041 | 3 | 26 | 0 | 2412.7361 | 242.7361
2041 | 3 | 26 | 1 | 2334.803 | 164.803
2041 | 3 | 26 | 2 | 2320.6599 | 150.6599
2041 | 3 | 26 | 3 | 2315.4214 | 145.4214
2041 | 3 | 26 | 4 | 2312.1186 | 142.1186
2041 | 3 | 26 | 5 | 2325.8423 | 155.8423
2041 | 3 | 26 | 6 | 2388.635 | 218.635
2041 | 3 | 26 | 7 | 2454.2314 | 284.2314
2041 | 3 | 26 | 8 | 2492.9156 | 322.9156
2041 | 3 | 26 | 9 | 2514.5989 | 344.5989
2041 | 3 | 26 | 10 | 2543.3731 | 373.3731
2041 | 3 | 26 | 11 | 2567.0302 | 397.0302
2041 | 3 | 26 | 12 | 2569.7555 | 399.7555
2041 | 3 | 26 | 13 | 2528.9896 | 358.9896
2041 | 3 | 26 | 14 | 2501.8446 | 331.8446
2041 | 3 | 26 | 15 | 2489.0281 | 319.0281
2041 | 3 | 26 | 16 | 2490.1844 | 320.1844
2041 | 3 | 26 | 17 | 2497.9134 | 327.9134
2041 | 3 | 26 | 18 | 2523.2947 | 353.2947
2041 | 3 | 26 | 19 | 2527.8167 | 357.8167
2041 | 3 | 26 | 20 | 2532.3386 | 362.3386
2041 | 3 | 26 | 21 | 2499.2377 | 329.2377
2041 | 3 | 26 | 22 | 2468.6656 | 298.6656
2041 | 3 | 26 | 23 | 2412.4699 | 242.4699
2041 | 3 | 27 | 0 | 2376.89 | 206.89
2041 | 3 | 27 | 1 | 2350.7338 | 180.7338
2041 | 3 | 27 | 2 | 2333.5285 | 163.5285
2041 | 3 | 27 | 3 | 2326.0661 | 156.0661
2041 | 3 | 27 | 4 | 2324.4873 | 154.4873
2041 | 3 | 27 | 5 | 2344.2366 | 174.2366
2041 | 3 | 27 | 6 | 2416.9171 | 246.9171
2041 | 3 | 27 | 7 | 2476.618 | 306.618
2041 | 3 | 27 | 8 | 2505.7163 | 335.7163
2041 | 3 | 27 | 9 | 2509.1443 | 339.1443
2041 | 3 | 27 | 10 | 2529.1505 | 359.1505
2041 | 3 | 27 | 11 | 2530.5812 | 360.5812
2041 | 3 | 27 | 12 | 2535.8786 | 365.8786
2041 | 3 | 27 | 13 | 2503.7047 | 333.7047
2041 | 3 | 27 | 14 | 2494.5526 | 324.5526
2041 | 3 | 27 | 15 | 2492.523 | 322.523
2041 | 3 | 27 | 16 | 2534.3413 | 364.3413
2041 | 3 | 27 | 17 | 2541.5129 | 371.5129
2041 | 3 | 27 | 18 | 2568.0294 | 398.0294
2041 | 3 | 27 | 19 | 2546.3069 | 376.3069
2041 | 3 | 27 | 20 | 2572.4109 | 402.4109
2041 | 3 | 27 | 21 | 2544.3406 | 374.3406
2041 | 3 | 27 | 22 | 2502.7637 | 332.7637
2041 | 3 | 27 | 23 | 2444.2191 | 274.2191
2041 | 3 | 28 | 0 | 2402.9074 | 232.9074
2041 | 3 | 28 | 1 | 2323.5588 | 153.5588
2041 | 3 | 28 | 2 | 2305.5371 | 135.5371
2041 | 3 | 28 | 3 | 2297.995 | 127.995
2041 | 3 | 28 | 4 | 2293.2524 | 123.2524
2041 | 3 | 28 | 5 | 2318.1525 | 148.1525
2041 | 3 | 28 | 6 | 2413.0629 | 243.0629
2041 | 3 | 28 | 7 | 2507.5385 | 337.5385
2041 | 3 | 28 | 8 | 2526.9967 | 356.9967
2041 | 3 | 28 | 9 | 2543.803 | 373.803
2041 | 3 | 28 | 10 | 2554.1178 | 384.1178
2041 | 3 | 28 | 11 | 2558.6217 | 388.6217
2041 | 3 | 28 | 12 | 2565.6722 | 395.6722
2041 | 3 | 28 | 13 | 2530.3488 | 360.3488
2041 | 3 | 28 | 14 | 2514.7621 | 344.7621
2041 | 3 | 28 | 15 | 2502.5686 | 332.5686
2041 | 3 | 28 | 16 | 2527.9705 | 357.9705
2041 | 3 | 28 | 17 | 2535.2139 | 365.2139
2041 | 3 | 28 | 18 | 2532.8243 | 362.8243
2041 | 3 | 28 | 19 | 2510.7798 | 340.7798
2041 | 3 | 28 | 20 | 2504.8924 | 334.8924
2041 | 3 | 28 | 21 | 2473.3629 | 303.3629
2041 | 3 | 28 | 22 | 2416.8527 | 246.8527
2041 | 3 | 28 | 23 | 2349.0885 | 179.0885
2041 | 3 | 29 | 0 | 2311.3235 | 141.3235
2041 | 3 | 29 | 1 | 2247.9238 | 77.9238
2041 | 3 | 29 | 2 | 2184.524 | 14.524
2041 | 3 | 29 | 3 | 2168.8579 | 0
2041 | 3 | 29 | 4 | 2165.8821 | 0
2041 | 3 | 29 | 5 | 2189.9314 | 19.9314
2041 | 3 | 29 | 6 | 2276.9056 | 106.9056
2041 | 3 | 29 | 7 | 2366.206 | 196.206
2041 | 3 | 29 | 8 | 2365.8796 | 195.8796
2041 | 3 | 29 | 9 | 2361.1687 | 191.1687
2041 | 3 | 29 | 10 | 2401.1672 | 231.1672
2041 | 3 | 29 | 11 | 2415.7879 | 245.7879
2041 | 3 | 29 | 12 | 2411.2827 | 241.2827
2041 | 3 | 29 | 13 | 2418.2524 | 248.2524
2041 | 3 | 29 | 14 | 2413.0682 | 243.0682
2041 | 3 | 29 | 15 | 2397.594 | 227.594
2041 | 3 | 29 | 16 | 2385.3997 | 215.3997
2041 | 3 | 29 | 17 | 2382.3656 | 212.3656
2041 | 3 | 29 | 18 | 2339.5122 | 169.5122
2041 | 3 | 29 | 19 | 2330.171 | 160.171
2041 | 3 | 29 | 20 | 2353.6166 | 183.6166
2041 | 3 | 29 | 21 | 2323.9022 | 153.9022
2041 | 3 | 29 | 22 | 2288.4713 | 118.4713
2041 | 3 | 29 | 23 | 2239.3107 | 69.3107
2041 | 3 | 30 | 0 | 2209.3625 | 39.3625
2041 | 3 | 30 | 1 | 2120.0907 | 0
2041 | 3 | 30 | 2 | 2030.819 | 0
2041 | 3 | 30 | 3 | 2025.4683 | 0
2041 | 3 | 30 | 4 | 2031.8225 | 0
2041 | 3 | 30 | 5 | 2062.5609 | 0
2041 | 3 | 30 | 6 | 2147.328 | 0
2041 | 3 | 30 | 7 | 2191.6506 | 21.6506
2041 | 3 | 30 | 8 | 2185.2013 | 15.2013
2041 | 3 | 30 | 9 | 2192.2073 | 22.2073
2041 | 3 | 30 | 10 | 2242.0021 | 72.0021
2041 | 3 | 30 | 11 | 2263.2259 | 93.2259
2041 | 3 | 30 | 12 | 2258.8701 | 88.8701
2041 | 3 | 30 | 13 | 2253.3679 | 83.3679
2041 | 3 | 30 | 14 | 2237.4852 | 67.4852
2041 | 3 | 30 | 15 | 2222.8459 | 52.8459
2041 | 3 | 30 | 16 | 2221.6454 | 51.6454
2041 | 3 | 30 | 17 | 2211.8016 | 41.8016
2041 | 3 | 30 | 18 | 2207.8971 | 37.8971
2041 | 3 | 30 | 19 | 2203.9926 | 33.9926
2041 | 3 | 30 | 20 | 2221.868 | 51.868
2041 | 3 | 30 | 21 | 2176.8914 | 6.8914
2041 | 3 | 30 | 22 | 2125.862 | 0
2041 | 3 | 30 | 23 | 2073.4702 | 0
2041 | 3 | 31 | 0 | 2052.3878 | 0
2041 | 3 | 31 | 1 | 1961.6365 | 0
2041 | 3 | 31 | 2 | 1946.0889 | 0
2041 | 3 | 31 | 3 | 1930.5413 | 0
2041 | 3 | 31 | 4 | 1949.2334 | 0
2041 | 3 | 31 | 5 | 1969.9463 | 0
2041 | 3 | 31 | 6 | 2023.7534 | 0
2041 | 3 | 31 | 7 | 2053.0992 | 0
2041 | 3 | 31 | 8 | 2035.2692 | 0
2041 | 3 | 31 | 9 | 2044.9843 | 0
2041 | 3 | 31 | 10 | 2088.5248 | 0
2041 | 3 | 31 | 11 | 2118.3642 | 0
2041 | 3 | 31 | 12 | 2126.8502 | 0
2041 | 3 | 31 | 13 | 2135.3638 | 0
2041 | 3 | 31 | 14 | 2126.6602 | 0
2041 | 3 | 31 | 15 | 2117.2986 | 0
2041 | 3 | 31 | 16 | 2111.2473 | 0
2041 | 3 | 31 | 17 | 2126.0878 | 0
2041 | 3 | 31 | 18 | 2112.4958 | 0
2041 | 3 | 31 | 19 | 2098.9037 | 0
2041 | 3 | 31 | 20 | 2122.1357 | 0
2041 | 3 | 31 | 21 | 2066.4781 | 0
2041 | 3 | 31 | 22 | 2030.6645 | 0
2041 | 3 | 31 | 23 | 1993.6732 | 0
2041 | 4 | 1 | 0 | 1973.981 | 0
2041 | 4 | 1 | 1 | 2074.4947 | 0
2041 | 4 | 1 | 2 | 2122.2115 | 0
2041 | 4 | 1 | 3 | 2169.9282 | 0
2041 | 4 | 1 | 4 | 2177.6731 | 7.6731
2041 | 4 | 1 | 5 | 2211.7943 | 41.7943
2041 | 4 | 1 | 6 | 2289.8041 | 119.8041
2041 | 4 | 1 | 7 | 2365.068 | 195.068
2041 | 4 | 1 | 8 | 2391.7566 | 221.7566
2041 | 4 | 1 | 9 | 2407.2273 | 237.2273
2041 | 4 | 1 | 10 | 2432.2738 | 262.2738
2041 | 4 | 1 | 11 | 2452.0497 | 282.0497
2041 | 4 | 1 | 12 | 2460.5553 | 290.5553
2041 | 4 | 1 | 13 | 2472.2532 | 302.2532
2041 | 4 | 1 | 14 | 2470.6162 | 300.6162
2041 | 4 | 1 | 15 | 2477.8415 | 307.8415
2041 | 4 | 1 | 16 | 2508.1702 | 338.1702
2041 | 4 | 1 | 17 | 2504.1884 | 334.1884
2041 | 4 | 1 | 18 | 2488.2804 | 318.2804
2041 | 4 | 1 | 19 | 2427.8113 | 257.8113
2041 | 4 | 1 | 20 | 2441.3322 | 271.3322
2041 | 4 | 1 | 21 | 2427.4863 | 257.4863
2041 | 4 | 1 | 22 | 2386.5296 | 216.5296
2041 | 4 | 1 | 23 | 2324.9201 | 154.9201
2041 | 4 | 2 | 0 | 2280.1416 | 110.1416
2041 | 4 | 2 | 1 | 2097.5839 | 0
2041 | 4 | 2 | 2 | 2057.6745 | 0
2041 | 4 | 2 | 3 | 2056.6079 | 0
2041 | 4 | 2 | 4 | 2072.9433 | 0
2041 | 4 | 2 | 5 | 2108.0665 | 0
2041 | 4 | 2 | 6 | 2204.7376 | 34.7376
2041 | 4 | 2 | 7 | 2311.6729 | 141.6729
2041 | 4 | 2 | 8 | 2341.6834 | 171.6834
2041 | 4 | 2 | 9 | 2356.3828 | 186.3828
2041 | 4 | 2 | 10 | 2399.0031 | 229.0031
2041 | 4 | 2 | 11 | 2427.3613 | 257.3613
2041 | 4 | 2 | 12 | 2433.1179 | 263.1179
2041 | 4 | 2 | 13 | 2440.5879 | 270.5879
2041 | 4 | 2 | 14 | 2434.5385 | 264.5385
2041 | 4 | 2 | 15 | 2422.6479 | 252.6479
2041 | 4 | 2 | 16 | 2381.8784 | 211.8784
2041 | 4 | 2 | 17 | 2384.2173 | 214.2173
2041 | 4 | 2 | 18 | 2382.6772 | 212.6772
2041 | 4 | 2 | 19 | 2340.7895 | 170.7895
2041 | 4 | 2 | 20 | 2353.051 | 183.051
2041 | 4 | 2 | 21 | 2308.2562 | 138.2562
2041 | 4 | 2 | 22 | 2254.233 | 84.233
2041 | 4 | 2 | 23 | 2186.0416 | 16.0416
2041 | 4 | 3 | 0 | 2141.9948 | 0
2041 | 4 | 3 | 1 | 2168.5823 | 0
2041 | 4 | 3 | 2 | 2132.553 | 0
2041 | 4 | 3 | 3 | 2127.182 | 0
2041 | 4 | 3 | 4 | 2150.341 | 0
2041 | 4 | 3 | 5 | 2182.2739 | 12.2739
2041 | 4 | 3 | 6 | 2269.7405 | 99.7405
2041 | 4 | 3 | 7 | 2333.498 | 163.498
2041 | 4 | 3 | 8 | 2345.449 | 175.449
2041 | 4 | 3 | 9 | 2356.4536 | 186.4536
2041 | 4 | 3 | 10 | 2381.1903 | 211.1903
2041 | 4 | 3 | 11 | 2388.0277 | 218.0277
2041 | 4 | 3 | 12 | 2382.1292 | 212.1292
2041 | 4 | 3 | 13 | 2387.1459 | 217.1459
2041 | 4 | 3 | 14 | 2386.3421 | 216.3421
2041 | 4 | 3 | 15 | 2379.7676 | 209.7676
2041 | 4 | 3 | 16 | 2391.0246 | 221.0246
2041 | 4 | 3 | 17 | 2403.3748 | 233.3748
2041 | 4 | 3 | 18 | 2423.8074 | 253.8074
2041 | 4 | 3 | 19 | 2371.6378 | 201.6378
2041 | 4 | 3 | 20 | 2365.8553 | 195.8553
2041 | 4 | 3 | 21 | 2336.4774 | 166.4774
2041 | 4 | 3 | 22 | 2302.0617 | 132.0617
2041 | 4 | 3 | 23 | 2242.1867 | 72.1867
2041 | 4 | 4 | 0 | 2207.1029 | 37.1029
2041 | 4 | 4 | 1 | 2138.6602 | 0
2041 | 4 | 4 | 2 | 2100.0862 | 0
2041 | 4 | 4 | 3 | 2089.323 | 0
2041 | 4 | 4 | 4 | 2103.3494 | 0
2041 | 4 | 4 | 5 | 2134.7161 | 0
2041 | 4 | 4 | 6 | 2237.645 | 67.645
2041 | 4 | 4 | 7 | 2346.3747 | 176.3747
2041 | 4 | 4 | 8 | 2365.1271 | 195.1271
2041 | 4 | 4 | 9 | 2365.7356 | 195.7356
2041 | 4 | 4 | 10 | 2371.0997 | 201.0997
2041 | 4 | 4 | 11 | 2370.0864 | 200.0864
2041 | 4 | 4 | 12 | 2365.5792 | 195.5792
2041 | 4 | 4 | 13 | 2374.1798 | 204.1798
2041 | 4 | 4 | 14 | 2377.5653 | 207.5653
2041 | 4 | 4 | 15 | 2361.1113 | 191.1113
2041 | 4 | 4 | 16 | 2345.9852 | 175.9852
2041 | 4 | 4 | 17 | 2334.0613 | 164.0613
2041 | 4 | 4 | 18 | 2287.7445 | 117.7445
2041 | 4 | 4 | 19 | 2292.5541 | 122.5541
2041 | 4 | 4 | 20 | 2298.4396 | 128.4396
2041 | 4 | 4 | 21 | 2285.3301 | 115.3301
2041 | 4 | 4 | 22 | 2231.4554 | 61.4554
2041 | 4 | 4 | 23 | 2156.0054 | 0
2041 | 4 | 5 | 0 | 2114.1839 | 0
2041 | 4 | 5 | 1 | 2160.3377 | 0
2041 | 4 | 5 | 2 | 2120.1039 | 0
2041 | 4 | 5 | 3 | 2116.9211 | 0
2041 | 4 | 5 | 4 | 2133.3026 | 0
2041 | 4 | 5 | 5 | 2160.3181 | 0
2041 | 4 | 5 | 6 | 2235.796 | 65.796
2041 | 4 | 5 | 7 | 2313.6241 | 143.6241
2041 | 4 | 5 | 8 | 2321.7345 | 151.7345
2041 | 4 | 5 | 9 | 2322.2537 | 152.2537
2041 | 4 | 5 | 10 | 2342.8086 | 172.8086
2041 | 4 | 5 | 11 | 2360.4021 | 190.4021
2041 | 4 | 5 | 12 | 2371.7096 | 201.7096
2041 | 4 | 5 | 13 | 2394.8826 | 224.8826
2041 | 4 | 5 | 14 | 2395.1717 | 225.1717
2041 | 4 | 5 | 15 | 2382.2451 | 212.2451
2041 | 4 | 5 | 16 | 2368.5028 | 198.5028
2041 | 4 | 5 | 17 | 2369.3136 | 199.3136
2041 | 4 | 5 | 18 | 2301.6526 | 131.6526
2041 | 4 | 5 | 19 | 2309.034 | 139.034
2041 | 4 | 5 | 20 | 2299.8346 | 129.8346
2041 | 4 | 5 | 21 | 2284.8707 | 114.8707
2041 | 4 | 5 | 22 | 2248.9523 | 78.9523
2041 | 4 | 5 | 23 | 2202.1083 | 32.1083
2041 | 4 | 6 | 0 | 2177.4397 | 7.4397
2041 | 4 | 6 | 1 | 2058.9646 | 0
2041 | 4 | 6 | 2 | 1940.4894 | 0
2041 | 4 | 6 | 3 | 1942.2065 | 0
2041 | 4 | 6 | 4 | 1953.0312 | 0
2041 | 4 | 6 | 5 | 1964.3489 | 0
2041 | 4 | 6 | 6 | 1996.8895 | 0
2041 | 4 | 6 | 7 | 2031.7598 | 0
2041 | 4 | 6 | 8 | 2051.4042 | 0
2041 | 4 | 6 | 9 | 2056.3054 | 0
2041 | 4 | 6 | 10 | 2093.8693 | 0
2041 | 4 | 6 | 11 | 2121.4717 | 0
2041 | 4 | 6 | 12 | 2127.1084 | 0
2041 | 4 | 6 | 13 | 2130.3453 | 0
2041 | 4 | 6 | 14 | 2134.1428 | 0
2041 | 4 | 6 | 15 | 2121.1387 | 0
2041 | 4 | 6 | 16 | 2111.8771 | 0
2041 | 4 | 6 | 17 | 2105.2596 | 0
2041 | 4 | 6 | 18 | 2029.4636 | 0
2041 | 4 | 6 | 19 | 2027.0724 | 0
2041 | 4 | 6 | 20 | 2031.4838 | 0
2041 | 4 | 6 | 21 | 1988.4691 | 0
2041 | 4 | 6 | 22 | 1956.7679 | 0
2041 | 4 | 6 | 23 | 1927.4079 | 0
2041 | 4 | 7 | 0 | 1907.7191 | 0
2041 | 4 | 7 | 1 | 1916.5251 | 0
2041 | 4 | 7 | 2 | 1896.8042 | 0
2041 | 4 | 7 | 3 | 1892.41 | 0
2041 | 4 | 7 | 4 | 1899.5704 | 0
2041 | 4 | 7 | 5 | 1913.2036 | 0
2041 | 4 | 7 | 6 | 1942.4508 | 0
2041 | 4 | 7 | 7 | 1958.9541 | 0
2041 | 4 | 7 | 8 | 1963.0112 | 0
2041 | 4 | 7 | 9 | 1962.9195 | 0
2041 | 4 | 7 | 10 | 2005.7006 | 0
2041 | 4 | 7 | 11 | 2033.7595 | 0
2041 | 4 | 7 | 12 | 2054.12 | 0
2041 | 4 | 7 | 13 | 2066.9846 | 0
2041 | 4 | 7 | 14 | 2064.9486 | 0
2041 | 4 | 7 | 15 | 2056.4628 | 0
2041 | 4 | 7 | 16 | 2045.8966 | 0
2041 | 4 | 7 | 17 | 2053.1978 | 0
2041 | 4 | 7 | 18 | 2059.3179 | 0
2041 | 4 | 7 | 19 | 2040.1442 | 0
2041 | 4 | 7 | 20 | 2065.872 | 0
2041 | 4 | 7 | 21 | 2053.0899 | 0
2041 | 4 | 7 | 22 | 2036.3826 | 0
2041 | 4 | 7 | 23 | 2003.3922 | 0
2041 | 4 | 8 | 0 | 1981.616 | 0
2041 | 4 | 8 | 1 | 2043.8553 | 0
2041 | 4 | 8 | 2 | 2106.0946 | 0
2041 | 4 | 8 | 3 | 2104.3155 | 0
2041 | 4 | 8 | 4 | 2105.0842 | 0
2041 | 4 | 8 | 5 | 2133.8277 | 0
2041 | 4 | 8 | 6 | 2205.0695 | 35.0695
2041 | 4 | 8 | 7 | 2275.5879 | 105.5879
2041 | 4 | 8 | 8 | 2294.4536 | 124.4536
2041 | 4 | 8 | 9 | 2292.6812 | 122.6812
2041 | 4 | 8 | 10 | 2330.3483 | 160.3483
2041 | 4 | 8 | 11 | 2362.5317 | 192.5317
2041 | 4 | 8 | 12 | 2371.3066 | 201.3066
2041 | 4 | 8 | 13 | 2381.1542 | 211.1542
2041 | 4 | 8 | 14 | 2386.2091 | 216.2091
2041 | 4 | 8 | 15 | 2393.117 | 223.117
2041 | 4 | 8 | 16 | 2428.1635 | 258.1635
2041 | 4 | 8 | 17 | 2421.372 | 251.372
2041 | 4 | 8 | 18 | 2399.6542 | 229.6542
2041 | 4 | 8 | 19 | 2339.3676 | 169.3676
2041 | 4 | 8 | 20 | 2357.0741 | 187.0741
2041 | 4 | 8 | 21 | 2352.2907 | 182.2907
2041 | 4 | 8 | 22 | 2320.3311 | 150.3311
2041 | 4 | 8 | 23 | 2267.8444 | 97.8444
2041 | 4 | 9 | 0 | 2234.6586 | 64.6586
2041 | 4 | 9 | 1 | 2134.6981 | 0
2041 | 4 | 9 | 2 | 2105.5247 | 0
2041 | 4 | 9 | 3 | 2100.6321 | 0
2041 | 4 | 9 | 4 | 2108.2156 | 0
2041 | 4 | 9 | 5 | 2136.1206 | 0
2041 | 4 | 9 | 6 | 2200.1526 | 30.1526
2041 | 4 | 9 | 7 | 2277.4478 | 107.4478
2041 | 4 | 9 | 8 | 2304.3731 | 134.3731
2041 | 4 | 9 | 9 | 2318.6821 | 148.6821
2041 | 4 | 9 | 10 | 2362.829 | 192.829
2041 | 4 | 9 | 11 | 2383.8496 | 213.8496
2041 | 4 | 9 | 12 | 2380.8711 | 210.8711
2041 | 4 | 9 | 13 | 2384.8346 | 214.8346
2041 | 4 | 9 | 14 | 2374.7585 | 204.7585
2041 | 4 | 9 | 15 | 2363.8347 | 193.8347
2041 | 4 | 9 | 16 | 2345.7781 | 175.7781
2041 | 4 | 9 | 17 | 2348.3943 | 178.3943
2041 | 4 | 9 | 18 | 2355.6568 | 185.6568
2041 | 4 | 9 | 19 | 2300.55 | 130.55
2041 | 4 | 9 | 20 | 2321.847 | 151.847
2041 | 4 | 9 | 21 | 2259.0313 | 89.0313
2041 | 4 | 9 | 22 | 2215.4139 | 45.4139
2041 | 4 | 9 | 23 | 2149.8699 | 0
2041 | 4 | 10 | 0 | 2166.6711 | 0
2041 | 4 | 10 | 1 | 2260.3993 | 90.3993
2041 | 4 | 10 | 2 | 2236.3642 | 66.3642
2041 | 4 | 10 | 3 | 2238.3856 | 68.3856
2041 | 4 | 10 | 4 | 2252.4858 | 82.4858
2041 | 4 | 10 | 5 | 2285.3736 | 115.3736
2041 | 4 | 10 | 6 | 2345.715 | 175.715
2041 | 4 | 10 | 7 | 2405.6919 | 235.6919
2041 | 4 | 10 | 8 | 2429.1504 | 259.1504
2041 | 4 | 10 | 9 | 2417.8262 | 247.8262
2041 | 4 | 10 | 10 | 2449.6268 | 279.6268
2041 | 4 | 10 | 11 | 2468.6835 | 298.6835
2041 | 4 | 10 | 12 | 2472.5947 | 302.5947
2041 | 4 | 10 | 13 | 2485.5531 | 315.5531
2041 | 4 | 10 | 14 | 2489.8688 | 319.8688
2041 | 4 | 10 | 15 | 2485.487 | 315.487
2041 | 4 | 10 | 16 | 2484.4475 | 314.4475
2041 | 4 | 10 | 17 | 2505.1886 | 335.1886
2041 | 4 | 10 | 18 | 2528.3156 | 358.3156
2041 | 4 | 10 | 19 | 2506.3564 | 336.3564
2041 | 4 | 10 | 20 | 2501.3816 | 331.3816
2041 | 4 | 10 | 21 | 2492.0884 | 322.0884
2041 | 4 | 10 | 22 | 2456.6737 | 286.6737
2041 | 4 | 10 | 23 | 2400.6124 | 230.6124
2041 | 4 | 11 | 0 | 2366.6228 | 196.6228
2041 | 4 | 11 | 1 | 2307.1863 | 137.1863
2041 | 4 | 11 | 2 | 2247.7497 | 77.7497
2041 | 4 | 11 | 3 | 2243.6598 | 73.6598
2041 | 4 | 11 | 4 | 2247.6219 | 77.6219
2041 | 4 | 11 | 5 | 2267.0329 | 97.0329
2041 | 4 | 11 | 6 | 2321.1838 | 151.1838
2041 | 4 | 11 | 7 | 2376.0648 | 206.0648
2041 | 4 | 11 | 8 | 2417.4065 | 247.4065
2041 | 4 | 11 | 9 | 2440.6046 | 270.6046
2041 | 4 | 11 | 10 | 2468.9162 | 298.9162
2041 | 4 | 11 | 11 | 2480.6873 | 310.6873
2041 | 4 | 11 | 12 | 2470.3974 | 300.3974
2041 | 4 | 11 | 13 | 2465.0029 | 295.0029
2041 | 4 | 11 | 14 | 2458.1464 | 288.1464
2041 | 4 | 11 | 15 | 2446.7338 | 276.7338
2041 | 4 | 11 | 16 | 2431.6519 | 261.6519
2041 | 4 | 11 | 17 | 2423.8596 | 253.8596
2041 | 4 | 11 | 18 | 2405.313 | 235.313
2041 | 4 | 11 | 19 | 2390.6801 | 220.6801
2041 | 4 | 11 | 20 | 2405.7926 | 235.7926
2041 | 4 | 11 | 21 | 2400.8545 | 230.8545
2041 | 4 | 11 | 22 | 2371.9877 | 201.9877
2041 | 4 | 11 | 23 | 2328.0044 | 158.0044
2041 | 4 | 12 | 0 | 2309.0215 | 139.0215
2041 | 4 | 12 | 1 | 2251.9166 | 81.9166
2041 | 4 | 12 | 2 | 2228.6962 | 58.6962
2041 | 4 | 12 | 3 | 2224.928 | 54.928
2041 | 4 | 12 | 4 | 2232.7233 | 62.7233
2041 | 4 | 12 | 5 | 2260.2919 | 90.2919
2041 | 4 | 12 | 6 | 2330.7616 | 160.7616
2041 | 4 | 12 | 7 | 2394.0977 | 224.0977
2041 | 4 | 12 | 8 | 2409.8379 | 239.8379
2041 | 4 | 12 | 9 | 2403.8501 | 233.8501
2041 | 4 | 12 | 10 | 2421.4277 | 251.4277
2041 | 4 | 12 | 11 | 2438.0238 | 268.0238
2041 | 4 | 12 | 12 | 2446.9715 | 276.9715
2041 | 4 | 12 | 13 | 2455.2977 | 285.2977
2041 | 4 | 12 | 14 | 2452.2468 | 282.2468
2041 | 4 | 12 | 15 | 2436.1559 | 266.1559
2041 | 4 | 12 | 16 | 2412.3089 | 242.3089
2041 | 4 | 12 | 17 | 2393.3649 | 223.3649
2041 | 4 | 12 | 18 | 2353.4473 | 183.4473
2041 | 4 | 12 | 19 | 2361.443 | 191.443
2041 | 4 | 12 | 20 | 2383.6926 | 213.6926
2041 | 4 | 12 | 21 | 2361.3909 | 191.3909
2041 | 4 | 12 | 22 | 2324.0608 | 154.0608
2041 | 4 | 12 | 23 | 2270.2774 | 100.2774
2041 | 4 | 13 | 0 | 2242.2662 | 72.2662
2041 | 4 | 13 | 1 | 2109.2007 | 0
2041 | 4 | 13 | 2 | 1976.1351 | 0
2041 | 4 | 13 | 3 | 1970.4138 | 0
2041 | 4 | 13 | 4 | 1982.762 | 0
2041 | 4 | 13 | 5 | 2002.1523 | 0
2041 | 4 | 13 | 6 | 2044.3709 | 0
2041 | 4 | 13 | 7 | 2071.9124 | 0
2041 | 4 | 13 | 8 | 2078.2042 | 0
2041 | 4 | 13 | 9 | 2087.6255 | 0
2041 | 4 | 13 | 10 | 2143.3879 | 0
2041 | 4 | 13 | 11 | 2176.4141 | 6.4141
2041 | 4 | 13 | 12 | 2187.6291 | 17.6291
2041 | 4 | 13 | 13 | 2200.7645 | 30.7645
2041 | 4 | 13 | 14 | 2196.095 | 26.095
2041 | 4 | 13 | 15 | 2189.2535 | 19.2535
2041 | 4 | 13 | 16 | 2178.2513 | 8.2513
2041 | 4 | 13 | 17 | 2169.1829 | 0
2041 | 4 | 13 | 18 | 2121.1427 | 0
2041 | 4 | 13 | 19 | 2110.7041 | 0
2041 | 4 | 13 | 20 | 2115.9415 | 0
2041 | 4 | 13 | 21 | 2087.041 | 0
2041 | 4 | 13 | 22 | 2047.7598 | 0
2041 | 4 | 13 | 23 | 2009.0868 | 0
2041 | 4 | 14 | 0 | 1984.4813 | 0
2041 | 4 | 14 | 1 | 1936.4453 | 0
2041 | 4 | 14 | 2 | 1915.4361 | 0
2041 | 4 | 14 | 3 | 1898.361 | 0
2041 | 4 | 14 | 4 | 1897.0585 | 0
2041 | 4 | 14 | 5 | 1900.5573 | 0
2041 | 4 | 14 | 6 | 1917.7311 | 0
2041 | 4 | 14 | 7 | 1927.7676 | 0
2041 | 4 | 14 | 8 | 1920.2589 | 0
2041 | 4 | 14 | 9 | 1926.5192 | 0
2041 | 4 | 14 | 10 | 1969.608 | 0
2041 | 4 | 14 | 11 | 2007.3902 | 0
2041 | 4 | 14 | 12 | 2027.4564 | 0
2041 | 4 | 14 | 13 | 2047.5924 | 0
2041 | 4 | 14 | 14 | 2047.0765 | 0
2041 | 4 | 14 | 15 | 2031.6813 | 0
2041 | 4 | 14 | 16 | 2043.4491 | 0
2041 | 4 | 14 | 17 | 2051.9009 | 0
2041 | 4 | 14 | 18 | 2047.2646 | 0
2041 | 4 | 14 | 19 | 2008.3443 | 0
2041 | 4 | 14 | 20 | 2057.2315 | 0
2041 | 4 | 14 | 21 | 2024.685 | 0
2041 | 4 | 14 | 22 | 2002.1409 | 0
2041 | 4 | 14 | 23 | 1970.4338 | 0
2041 | 4 | 15 | 0 | 1944.9731 | 0
2041 | 4 | 15 | 1 | 2045.1299 | 0
2041 | 4 | 15 | 2 | 2145.2866 | 0
2041 | 4 | 15 | 3 | 2132.2084 | 0
2041 | 4 | 15 | 4 | 2133.6506 | 0
2041 | 4 | 15 | 5 | 2151.0523 | 0
2041 | 4 | 15 | 6 | 2220.4814 | 50.4814
2041 | 4 | 15 | 7 | 2285.7056 | 115.7056
2041 | 4 | 15 | 8 | 2294.8473 | 124.8473
2041 | 4 | 15 | 9 | 2304.7502 | 134.7502
2041 | 4 | 15 | 10 | 2340.5807 | 170.5807
2041 | 4 | 15 | 11 | 2362.8697 | 192.8697
2041 | 4 | 15 | 12 | 2367.6059 | 197.6059
2041 | 4 | 15 | 13 | 2367.7831 | 197.7831
2041 | 4 | 15 | 14 | 2365.1283 | 195.1283
2041 | 4 | 15 | 15 | 2364.3464 | 194.3464
2041 | 4 | 15 | 16 | 2396.432 | 226.432
2041 | 4 | 15 | 17 | 2391.4366 | 221.4366
2041 | 4 | 15 | 18 | 2381.6857 | 211.6857
2041 | 4 | 15 | 19 | 2318.6664 | 148.6664
2041 | 4 | 15 | 20 | 2355.8167 | 185.8167
2041 | 4 | 15 | 21 | 2351.5095 | 181.5095
2041 | 4 | 15 | 22 | 2324.2938 | 154.2938
2041 | 4 | 15 | 23 | 2269.5203 | 99.5203
2041 | 4 | 16 | 0 | 2230.7324 | 60.7324
2041 | 4 | 16 | 1 | 2170.7192 | 0.71924
2041 | 4 | 16 | 2 | 2148.0232 | 0
2041 | 4 | 16 | 3 | 2138.6642 | 0
2041 | 4 | 16 | 4 | 2142.1903 | 0
2041 | 4 | 16 | 5 | 2159.8345 | 0
2041 | 4 | 16 | 6 | 2210.7222 | 40.7222
2041 | 4 | 16 | 7 | 2283.9257 | 113.9257
2041 | 4 | 16 | 8 | 2329.2326 | 159.2326
2041 | 4 | 16 | 9 | 2343.3957 | 173.3957
2041 | 4 | 16 | 10 | 2393.7428 | 223.7428
2041 | 4 | 16 | 11 | 2421.7546 | 251.7546
2041 | 4 | 16 | 12 | 2426.8357 | 256.8357
2041 | 4 | 16 | 13 | 2427.5681 | 257.5681
2041 | 4 | 16 | 14 | 2420.5167 | 250.5167
2041 | 4 | 16 | 15 | 2404.634 | 234.634
2041 | 4 | 16 | 16 | 2376.9732 | 206.9732
2041 | 4 | 16 | 17 | 2380.7857 | 210.7857
2041 | 4 | 16 | 18 | 2394.9923 | 224.9923
2041 | 4 | 16 | 19 | 2337.4439 | 167.4439
2041 | 4 | 16 | 20 | 2376.3795 | 206.3795
2041 | 4 | 16 | 21 | 2350.728 | 180.728
2041 | 4 | 16 | 22 | 2310.254 | 140.254
2041 | 4 | 16 | 23 | 2249.6958 | 79.6958
2041 | 4 | 17 | 0 | 2211.5158 | 41.5158
2041 | 4 | 17 | 1 | 2187.7635 | 17.7635
2041 | 4 | 17 | 2 | 2163.8067 | 0
2041 | 4 | 17 | 3 | 2148.6918 | 0
2041 | 4 | 17 | 4 | 2152.8856 | 0
2041 | 4 | 17 | 5 | 2171.0506 | 1.0506
2041 | 4 | 17 | 6 | 2223.8166 | 53.8166
2041 | 4 | 17 | 7 | 2280.3501 | 110.3501
2041 | 4 | 17 | 8 | 2309.091 | 139.091
2041 | 4 | 17 | 9 | 2314.8672 | 144.8672
2041 | 4 | 17 | 10 | 2361.7144 | 191.7144
2041 | 4 | 17 | 11 | 2385.214 | 215.214
2041 | 4 | 17 | 12 | 2393.9767 | 223.9767
2041 | 4 | 17 | 13 | 2402.9097 | 232.9097
2041 | 4 | 17 | 14 | 2405.7055 | 235.7055
2041 | 4 | 17 | 15 | 2399.773 | 229.773
2041 | 4 | 17 | 16 | 2392.41 | 222.41
2041 | 4 | 17 | 17 | 2389.9368 | 219.9368
2041 | 4 | 17 | 18 | 2401.3246 | 231.3246
2041 | 4 | 17 | 19 | 2377.5706 | 207.5706
2041 | 4 | 17 | 20 | 2381.1182 | 211.1182
2041 | 4 | 17 | 21 | 2364.9123 | 194.9123
2041 | 4 | 17 | 22 | 2322.866 | 152.866
2041 | 4 | 17 | 23 | 2260.5753 | 90.5753
2041 | 4 | 18 | 0 | 2225.237 | 55.237
2041 | 4 | 18 | 1 | 2157.9025 | 0
2041 | 4 | 18 | 2 | 2136.022 | 0
2041 | 4 | 18 | 3 | 2119.9314 | 0
2041 | 4 | 18 | 4 | 2122.7693 | 0
2041 | 4 | 18 | 5 | 2142.5133 | 0
2041 | 4 | 18 | 6 | 2201.2733 | 31.2733
2041 | 4 | 18 | 7 | 2277.7634 | 107.7634
2041 | 4 | 18 | 8 | 2302.6704 | 132.6704
2041 | 4 | 18 | 9 | 2319.6218 | 149.6218
2041 | 4 | 18 | 10 | 2362.8136 | 192.8136
2041 | 4 | 18 | 11 | 2386.5964 | 216.5964
2041 | 4 | 18 | 12 | 2400.0522 | 230.0522
2041 | 4 | 18 | 13 | 2412.6879 | 242.6879
2041 | 4 | 18 | 14 | 2410.8766 | 240.8766
2041 | 4 | 18 | 15 | 2406.9803 | 236.9803
2041 | 4 | 18 | 16 | 2396.6915 | 226.6915
2041 | 4 | 18 | 17 | 2391.5458 | 221.5458
2041 | 4 | 18 | 18 | 2359.1788 | 189.1788
2041 | 4 | 18 | 19 | 2321.7862 | 151.7862
2041 | 4 | 18 | 20 | 2340.5572 | 170.5572
2041 | 4 | 18 | 21 | 2304.368 | 134.368
2041 | 4 | 18 | 22 | 2267.7966 | 97.7966
2041 | 4 | 18 | 23 | 2215.5467 | 45.5467
2041 | 4 | 19 | 0 | 2184.9116 | 14.9116
2041 | 4 | 19 | 1 | 2095.2174 | 0
2041 | 4 | 19 | 2 | 2066.0273 | 0
2041 | 4 | 19 | 3 | 2038.2149 | 0
2041 | 4 | 19 | 4 | 2017.3185 | 0
2041 | 4 | 19 | 5 | 2032.5357 | 0
2041 | 4 | 19 | 6 | 2075.9605 | 0
2041 | 4 | 19 | 7 | 2090.2308 | 0
2041 | 4 | 19 | 8 | 2079.6074 | 0
2041 | 4 | 19 | 9 | 2090.0094 | 0
2041 | 4 | 19 | 10 | 2137.2181 | 0
2041 | 4 | 19 | 11 | 2184.4267 | 14.4267
2041 | 4 | 19 | 12 | 2200.1978 | 30.1978
2041 | 4 | 19 | 13 | 2212.3867 | 42.3867
2041 | 4 | 19 | 14 | 2207.6185 | 37.6185
2041 | 4 | 19 | 15 | 2206.7372 | 36.7372
2041 | 4 | 19 | 16 | 2204.1081 | 34.1081
2041 | 4 | 19 | 17 | 2193.4968 | 23.4968
2041 | 4 | 19 | 18 | 2159.893 | 0
2041 | 4 | 19 | 19 | 2182.9293 | 12.9293
2041 | 4 | 19 | 20 | 2197.9083 | 27.9083
2041 | 4 | 19 | 21 | 2176.7618 | 6.7618
2041 | 4 | 19 | 22 | 2151.2607 | 0
2041 | 4 | 19 | 23 | 2119.4985 | 0
2041 | 4 | 20 | 0 | 2104.8362 | 0
2041 | 4 | 20 | 1 | 2003.5914 | 0
2041 | 4 | 20 | 2 | 1902.3467 | 0
2041 | 4 | 20 | 3 | 1891.3711 | 0
2041 | 4 | 20 | 4 | 1898.1044 | 0
2041 | 4 | 20 | 5 | 1922.6053 | 0
2041 | 4 | 20 | 6 | 1968.8857 | 0
2041 | 4 | 20 | 7 | 2004.2062 | 0
2041 | 4 | 20 | 8 | 2021.4322 | 0
2041 | 4 | 20 | 9 | 2043.1785 | 0
2041 | 4 | 20 | 10 | 2089.597 | 0
2041 | 4 | 20 | 11 | 2113.3456 | 0
2041 | 4 | 20 | 12 | 2117.9441 | 0
2041 | 4 | 20 | 13 | 2120.0457 | 0
2041 | 4 | 20 | 14 | 2117.906 | 0
2041 | 4 | 20 | 15 | 2109.6259 | 0
2041 | 4 | 20 | 16 | 2109.421 | 0
2041 | 4 | 20 | 17 | 2135.9432 | 0
2041 | 4 | 20 | 18 | 2096.6627 | 0
2041 | 4 | 20 | 19 | 2071.3466 | 0
2041 | 4 | 20 | 20 | 2058.0164 | 0
2041 | 4 | 20 | 21 | 2038.4428 | 0
2041 | 4 | 20 | 22 | 1985.5078 | 0
2041 | 4 | 20 | 23 | 1935.1704 | 0
2041 | 4 | 21 | 0 | 1899.561 | 0
2041 | 4 | 21 | 1 | 1904.544 | 0
2041 | 4 | 21 | 2 | 1877.9555 | 0
2041 | 4 | 21 | 3 | 1862.7483 | 0
2041 | 4 | 21 | 4 | 1866.9906 | 0
2041 | 4 | 21 | 5 | 1869.6913 | 0
2041 | 4 | 21 | 6 | 1889.5125 | 0
2041 | 4 | 21 | 7 | 1893.7768 | 0
2041 | 4 | 21 | 8 | 1898.041 | 0
2041 | 4 | 21 | 9 | 1910.0232 | 0
2041 | 4 | 21 | 10 | 1960.0139 | 0
2041 | 4 | 21 | 11 | 1988.2808 | 0
2041 | 4 | 21 | 12 | 2000.3225 | 0
2041 | 4 | 21 | 13 | 2002.3373 | 0
2041 | 4 | 21 | 14 | 2003.6243 | 0
2041 | 4 | 21 | 15 | 1997.0983 | 0
2041 | 4 | 21 | 16 | 2014.2324 | 0
2041 | 4 | 21 | 17 | 2026.0039 | 0
2041 | 4 | 21 | 18 | 2034.8852 | 0
2041 | 4 | 21 | 19 | 1998.8658 | 0
2041 | 4 | 21 | 20 | 2032.2199 | 0
2041 | 4 | 21 | 21 | 2010.2897 | 0
2041 | 4 | 21 | 22 | 1983.3952 | 0
2041 | 4 | 21 | 23 | 1942.2485 | 0
2041 | 4 | 22 | 0 | 1915.4077 | 0
2041 | 4 | 22 | 1 | 2033.8943 | 0
2041 | 4 | 22 | 2 | 2066.764 | 0
2041 | 4 | 22 | 3 | 2099.6337 | 0
2041 | 4 | 22 | 4 | 2072.246 | 0
2041 | 4 | 22 | 5 | 2044.8583 | 0
2041 | 4 | 22 | 6 | 2115.3593 | 0
2041 | 4 | 22 | 7 | 2163.9877 | 0
2041 | 4 | 22 | 8 | 2147.8885 | 0
2041 | 4 | 22 | 9 | 2156.386 | 0
2041 | 4 | 22 | 10 | 2210.7991 | 40.7991
2041 | 4 | 22 | 11 | 2251.299 | 81.299
2041 | 4 | 22 | 12 | 2263.5951 | 93.5951
2041 | 4 | 22 | 13 | 2274.5431 | 104.5431
2041 | 4 | 22 | 14 | 2264.9885 | 94.9885
2041 | 4 | 22 | 15 | 2267.3914 | 97.3914
2041 | 4 | 22 | 16 | 2289.909 | 119.909
2041 | 4 | 22 | 17 | 2274.6473 | 104.6473
2041 | 4 | 22 | 18 | 2252.9015 | 82.9015
2041 | 4 | 22 | 19 | 2223.1723 | 53.1723
2041 | 4 | 22 | 20 | 2257.7611 | 87.7611
2041 | 4 | 22 | 21 | 2238.6842 | 68.6842
2041 | 4 | 22 | 22 | 2203.5469 | 33.5469
2041 | 4 | 22 | 23 | 2157.1254 | 0
2041 | 4 | 23 | 0 | 2122.5543 | 0
2041 | 4 | 23 | 1 | 2073.0706 | 0
2041 | 4 | 23 | 2 | 2049.5011 | 0
2041 | 4 | 23 | 3 | 2039.8858 | 0
2041 | 4 | 23 | 4 | 2037.698 | 0
2041 | 4 | 23 | 5 | 2072.3685 | 0
2041 | 4 | 23 | 6 | 2142.6454 | 0
2041 | 4 | 23 | 7 | 2239.364 | 69.364
2041 | 4 | 23 | 8 | 2260.4165 | 90.4165
2041 | 4 | 23 | 9 | 2256.6806 | 86.6806
2041 | 4 | 23 | 10 | 2287.4331 | 117.4331
2041 | 4 | 23 | 11 | 2310.2613 | 140.2613
2041 | 4 | 23 | 12 | 2316.7488 | 146.7488
2041 | 4 | 23 | 13 | 2326.343 | 156.343
2041 | 4 | 23 | 14 | 2315.344 | 145.344
2041 | 4 | 23 | 15 | 2302.2747 | 132.2747
2041 | 4 | 23 | 16 | 2285.9903 | 115.9903
2041 | 4 | 23 | 17 | 2290.6408 | 120.6408
2041 | 4 | 23 | 18 | 2306.4262 | 136.4262
2041 | 4 | 23 | 19 | 2259.89 | 89.89
2041 | 4 | 23 | 20 | 2264.2654 | 94.2654
2041 | 4 | 23 | 21 | 2223.452 | 53.452
2041 | 4 | 23 | 22 | 2174.6194 | 4.6194
2041 | 4 | 23 | 23 | 2110.9919 | 0
2041 | 4 | 24 | 0 | 2071.2998 | 0
2041 | 4 | 24 | 1 | 2095.0969 | 0
2041 | 4 | 24 | 2 | 2074.2821 | 0
2041 | 4 | 24 | 3 | 2067.7439 | 0
2041 | 4 | 24 | 4 | 2077.3201 | 0
2041 | 4 | 24 | 5 | 2109.5272 | 0
2041 | 4 | 24 | 6 | 2162.579 | 0
2041 | 4 | 24 | 7 | 2215.5772 | 45.5772
2041 | 4 | 24 | 8 | 2207.4053 | 37.4053
2041 | 4 | 24 | 9 | 2188.4527 | 18.4527
2041 | 4 | 24 | 10 | 2211.0403 | 41.0403
2041 | 4 | 24 | 11 | 2226.7648 | 56.7648
2041 | 4 | 24 | 12 | 2215.6969 | 45.6969
2041 | 4 | 24 | 13 | 2219.9281 | 49.9281
2041 | 4 | 24 | 14 | 2213.9246 | 43.9246
2041 | 4 | 24 | 15 | 2198.9696 | 28.9696
2041 | 4 | 24 | 16 | 2205.3915 | 35.3915
2041 | 4 | 24 | 17 | 2202.4932 | 32.4932
2041 | 4 | 24 | 18 | 2227.1133 | 57.1133
2041 | 4 | 24 | 19 | 2188.8121 | 18.8121
2041 | 4 | 24 | 20 | 2190.0737 | 20.0737
2041 | 4 | 24 | 21 | 2176.6816 | 6.6816
2041 | 4 | 24 | 22 | 2154.9515 | 0
2041 | 4 | 24 | 23 | 2117.1208 | 0
2041 | 4 | 25 | 0 | 2106.3733 | 0
2041 | 4 | 25 | 1 | 2071.0415 | 0
2041 | 4 | 25 | 2 | 2035.7097 | 0
2041 | 4 | 25 | 3 | 2028.0582 | 0
2041 | 4 | 25 | 4 | 2031.6272 | 0
2041 | 4 | 25 | 5 | 2059.8752 | 0
2041 | 4 | 25 | 6 | 2119.155 | 0
2041 | 4 | 25 | 7 | 2166.8635 | 0
2041 | 4 | 25 | 8 | 2214.572 | 44.572
2041 | 4 | 25 | 9 | 2250.6605 | 80.6605
2041 | 4 | 25 | 10 | 2293.3963 | 123.3963
2041 | 4 | 25 | 11 | 2330.0512 | 160.0512
2041 | 4 | 25 | 12 | 2351.3744 | 181.3744
2041 | 4 | 25 | 13 | 2366.9567 | 196.9567
2041 | 4 | 25 | 14 | 2376.4303 | 206.4303
2041 | 4 | 25 | 15 | 2381.1434 | 211.1434
2041 | 4 | 25 | 16 | 2383.9985 | 213.9985
2041 | 4 | 25 | 17 | 2355.5467 | 185.5467
2041 | 4 | 25 | 18 | 2345.0059 | 175.0059
2041 | 4 | 25 | 19 | 2304.1955 | 134.1955
2041 | 4 | 25 | 20 | 2274.3694 | 104.3694
2041 | 4 | 25 | 21 | 2260.8183 | 90.8183
2041 | 4 | 25 | 22 | 2221.102 | 51.102
2041 | 4 | 25 | 23 | 2169.6809 | 0
2041 | 4 | 26 | 0 | 2138.4962 | 0
2041 | 4 | 26 | 1 | 2024.9858 | 0
2041 | 4 | 26 | 2 | 1998.9185 | 0
2041 | 4 | 26 | 3 | 1987.0731 | 0
2041 | 4 | 26 | 4 | 1993.837 | 0
2041 | 4 | 26 | 5 | 2030.687 | 0
2041 | 4 | 26 | 6 | 2119.229 | 0
2041 | 4 | 26 | 7 | 2226.4737 | 56.4737
2041 | 4 | 26 | 8 | 2272.5869 | 102.5869
2041 | 4 | 26 | 9 | 2298.2909 | 128.2909
2041 | 4 | 26 | 10 | 2315.6946 | 145.6946
2041 | 4 | 26 | 11 | 2319.0067 | 149.0067
2041 | 4 | 26 | 12 | 2316.3324 | 146.3324
2041 | 4 | 26 | 13 | 2314.6762 | 144.6762
2041 | 4 | 26 | 14 | 2311.2443 | 141.2443
2041 | 4 | 26 | 15 | 2307.459 | 137.459
2041 | 4 | 26 | 16 | 2304.2601 | 134.2601
2041 | 4 | 26 | 17 | 2311.7098 | 141.7098
2041 | 4 | 26 | 18 | 2278.0448 | 108.0448
2041 | 4 | 26 | 19 | 2263.3224 | 93.3224
2041 | 4 | 26 | 20 | 2270.2257 | 100.2257
2041 | 4 | 26 | 21 | 2264.3452 | 94.3452
2041 | 4 | 26 | 22 | 2210.4239 | 40.4239
2041 | 4 | 26 | 23 | 2139.2629 | 0
2041 | 4 | 27 | 0 | 2093.0408 | 0
2041 | 4 | 27 | 1 | 1985.6191 | 0
2041 | 4 | 27 | 2 | 1878.1975 | 0
2041 | 4 | 27 | 3 | 1881.4175 | 0
2041 | 4 | 27 | 4 | 1898.6507 | 0
2041 | 4 | 27 | 5 | 1924.7459 | 0
2041 | 4 | 27 | 6 | 1958.8663 | 0
2041 | 4 | 27 | 7 | 1975.6024 | 0
2041 | 4 | 27 | 8 | 1948.9898 | 0
2041 | 4 | 27 | 9 | 1928.5031 | 0
2041 | 4 | 27 | 10 | 1936.1707 | 0
2041 | 4 | 27 | 11 | 1940.9193 | 0
2041 | 4 | 27 | 12 | 1949.8228 | 0
2041 | 4 | 27 | 13 | 1940.2731 | 0
2041 | 4 | 27 | 14 | 1936.8314 | 0
2041 | 4 | 27 | 15 | 1904.2345 | 0
2041 | 4 | 27 | 16 | 1901.8443 | 0
2041 | 4 | 27 | 17 | 1893.7785 | 0
2041 | 4 | 27 | 18 | 1893.9953 | 0
2041 | 4 | 27 | 19 | 1890.7384 | 0
2041 | 4 | 27 | 20 | 1905.1033 | 0
2041 | 4 | 27 | 21 | 1912.3655 | 0
2041 | 4 | 27 | 22 | 1902.7345 | 0
2041 | 4 | 27 | 23 | 1895.7053 | 0
2041 | 4 | 28 | 0 | 1895.9917 | 0
2041 | 4 | 28 | 1 | 1825.5024 | 0
2041 | 4 | 28 | 2 | 1800.0901 | 0
2041 | 4 | 28 | 3 | 1785.0106 | 0
2041 | 4 | 28 | 4 | 1779.2847 | 0
2041 | 4 | 28 | 5 | 1793.1309 | 0
2041 | 4 | 28 | 6 | 1807.1912 | 0
2041 | 4 | 28 | 7 | 1816.3197 | 0
2041 | 4 | 28 | 8 | 1833.4291 | 0
2041 | 4 | 28 | 9 | 1864.7239 | 0
2041 | 4 | 28 | 10 | 1913.6488 | 0
2041 | 4 | 28 | 11 | 1939.6952 | 0
2041 | 4 | 28 | 12 | 1951.4455 | 0
2041 | 4 | 28 | 13 | 1951.3777 | 0
2041 | 4 | 28 | 14 | 1948.4381 | 0
2041 | 4 | 28 | 15 | 1946.9647 | 0
2041 | 4 | 28 | 16 | 1987.0067 | 0
2041 | 4 | 28 | 17 | 1993.4541 | 0
2041 | 4 | 28 | 18 | 1996.157 | 0
2041 | 4 | 28 | 19 | 1931.9264 | 0
2041 | 4 | 28 | 20 | 1972.6419 | 0
2041 | 4 | 28 | 21 | 1940.0299 | 0
2041 | 4 | 28 | 22 | 1904.7888 | 0
2041 | 4 | 28 | 23 | 1861.8059 | 0
2041 | 4 | 29 | 0 | 1820.4971 | 0
2041 | 4 | 29 | 1 | 1919.5943 | 0
2041 | 4 | 29 | 2 | 2018.6915 | 0
2041 | 4 | 29 | 3 | 2009.1118 | 0
2041 | 4 | 29 | 4 | 2006.4071 | 0
2041 | 4 | 29 | 5 | 2030.61 | 0
2041 | 4 | 29 | 6 | 2094.5418 | 0
2041 | 4 | 29 | 7 | 2166.2413 | 0
2041 | 4 | 29 | 8 | 2195.0519 | 25.0519
2041 | 4 | 29 | 9 | 2217.4656 | 47.4656
2041 | 4 | 29 | 10 | 2261.5456 | 91.5456
2041 | 4 | 29 | 11 | 2291.9411 | 121.9411
2041 | 4 | 29 | 12 | 2309.5546 | 139.5546
2041 | 4 | 29 | 13 | 2321.0139 | 151.0139
2041 | 4 | 29 | 14 | 2327.1887 | 157.1887
2041 | 4 | 29 | 15 | 2342.1072 | 172.1072
2041 | 4 | 29 | 16 | 2381.869 | 211.869
2041 | 4 | 29 | 17 | 2392.7353 | 222.7353
2041 | 4 | 29 | 18 | 2396.595 | 226.595
2041 | 4 | 29 | 19 | 2304.9278 | 134.9278
2041 | 4 | 29 | 20 | 2294.1288 | 124.1288
2041 | 4 | 29 | 21 | 2288.0846 | 118.0846
2041 | 4 | 29 | 22 | 2249.8731 | 79.8731
2041 | 4 | 29 | 23 | 2186.8984 | 16.8984
2041 | 4 | 30 | 0 | 2141.9561 | 0
2041 | 4 | 30 | 1 | 2040.5255 | 0
2041 | 4 | 30 | 2 | 1969.2337 | 0
2041 | 4 | 30 | 3 | 1964.3097 | 0
2041 | 4 | 30 | 4 | 1970.256 | 0
2041 | 4 | 30 | 5 | 2001.2127 | 0
2041 | 4 | 30 | 6 | 2032.1693 | 0
2041 | 4 | 30 | 7 | 2120.1035 | 0
2041 | 4 | 30 | 8 | 2174.8215 | 4.8215
2041 | 4 | 30 | 9 | 2195.1725 | 25.1725
2041 | 4 | 30 | 10 | 2223.3327 | 53.3327
2041 | 4 | 30 | 11 | 2248.2606 | 78.2606
2041 | 4 | 30 | 12 | 2259.4673 | 89.4673
2041 | 4 | 30 | 13 | 2253.0267 | 83.0267
2041 | 4 | 30 | 14 | 2252.2444 | 82.2444
2041 | 4 | 30 | 15 | 2248.3487 | 78.3487
2041 | 4 | 30 | 16 | 2271.4639 | 101.4639
2041 | 4 | 30 | 17 | 2275.8012 | 105.8012
2041 | 4 | 30 | 18 | 2294.2695 | 124.2695
2041 | 4 | 30 | 19 | 2225.9863 | 55.9863
2041 | 4 | 30 | 20 | 2218.2567 | 48.2567
2041 | 4 | 30 | 21 | 2201.918 | 31.918
2041 | 4 | 30 | 22 | 2171.989 | 1.989
2041 | 4 | 30 | 23 | 2114.4169 | 0
2041 | 5 | 1 | 0 | 2075.0336 | 0
2041 | 5 | 1 | 1 | 2067.8342 | 0
2041 | 5 | 1 | 2 | 2001.9332 | 0
2041 | 5 | 1 | 3 | 2001.5196 | 0
2041 | 5 | 1 | 4 | 2012.0416 | 0
2041 | 5 | 1 | 5 | 2028.6436 | 0
2041 | 5 | 1 | 6 | 2081.1927 | 0
2041 | 5 | 1 | 7 | 2129.8288 | 0
2041 | 5 | 1 | 8 | 2179.7057 | 9.7057
2041 | 5 | 1 | 9 | 2200.5649 | 30.5649
2041 | 5 | 1 | 10 | 2212.6773 | 42.6773
2041 | 5 | 1 | 11 | 2218.3978 | 48.3978
2041 | 5 | 1 | 12 | 2221.4589 | 51.4589
2041 | 5 | 1 | 13 | 2221.7944 | 51.7944
2041 | 5 | 1 | 14 | 2227.6967 | 57.6967
2041 | 5 | 1 | 15 | 2232.766 | 62.766
2041 | 5 | 1 | 16 | 2246.8731 | 76.8731
2041 | 5 | 1 | 17 | 2256.4081 | 86.4081
2041 | 5 | 1 | 18 | 2261.7177 | 91.7177
2041 | 5 | 1 | 19 | 2247.8495 | 77.8495
2041 | 5 | 1 | 20 | 2197.2273 | 27.2273
2041 | 5 | 1 | 21 | 2182.0555 | 12.0555
2041 | 5 | 1 | 22 | 2150.8632 | 0
2041 | 5 | 1 | 23 | 2100.4181 | 0
2041 | 5 | 2 | 0 | 2071.04 | 0
2041 | 5 | 2 | 1 | 2025.8106 | 0
2041 | 5 | 2 | 2 | 1935.0418 | 0
2041 | 5 | 2 | 3 | 1926.2034 | 0
2041 | 5 | 2 | 4 | 1927.5891 | 0
2041 | 5 | 2 | 5 | 1933.9737 | 0
2041 | 5 | 2 | 6 | 1986.7643 | 0
2041 | 5 | 2 | 7 | 2034.611 | 0
2041 | 5 | 2 | 8 | 2052.7297 | 0
2041 | 5 | 2 | 9 | 2061.4682 | 0
2041 | 5 | 2 | 10 | 2070.0543 | 0
2041 | 5 | 2 | 11 | 2077.8346 | 0
2041 | 5 | 2 | 12 | 2088.781 | 0
2041 | 5 | 2 | 13 | 2101.0814 | 0
2041 | 5 | 2 | 14 | 2104.938 | 0
2041 | 5 | 2 | 15 | 2112.7241 | 0
2041 | 5 | 2 | 16 | 2120.9594 | 0
2041 | 5 | 2 | 17 | 2114.1045 | 0
2041 | 5 | 2 | 18 | 2089.4305 | 0
2041 | 5 | 2 | 19 | 2025.5209 | 0
2041 | 5 | 2 | 20 | 2040.4231 | 0
2041 | 5 | 2 | 21 | 2015.0782 | 0
2041 | 5 | 2 | 22 | 1996.3749 | 0
2041 | 5 | 2 | 23 | 1965.1748 | 0
2041 | 5 | 3 | 0 | 1940.8832 | 0
2041 | 5 | 3 | 1 | 1976.375 | 0
2041 | 5 | 3 | 2 | 1913.2239 | 0
2041 | 5 | 3 | 3 | 1908.6071 | 0
2041 | 5 | 3 | 4 | 1914.4217 | 0
2041 | 5 | 3 | 5 | 1918.0074 | 0
2041 | 5 | 3 | 6 | 1954.8777 | 0
2041 | 5 | 3 | 7 | 2000.7764 | 0
2041 | 5 | 3 | 8 | 2004.2741 | 0
2041 | 5 | 3 | 9 | 2025.2993 | 0
2041 | 5 | 3 | 10 | 2057.4456 | 0
2041 | 5 | 3 | 11 | 2087.3854 | 0
2041 | 5 | 3 | 12 | 2095.7912 | 0
2041 | 5 | 3 | 13 | 2106.3867 | 0
2041 | 5 | 3 | 14 | 2110.0752 | 0
2041 | 5 | 3 | 15 | 2109.1551 | 0
2041 | 5 | 3 | 16 | 2085.5583 | 0
2041 | 5 | 3 | 17 | 2062.8888 | 0
2041 | 5 | 3 | 18 | 2041.1226 | 0
2041 | 5 | 3 | 19 | 2018.2678 | 0
2041 | 5 | 3 | 20 | 2012.3928 | 0
2041 | 5 | 3 | 21 | 2009.0432 | 0
2041 | 5 | 3 | 22 | 1993.1245 | 0
2041 | 5 | 3 | 23 | 1974.1875 | 0
2041 | 5 | 4 | 0 | 1956.9377 | 0
2041 | 5 | 4 | 1 | 1855.9794 | 0
2041 | 5 | 4 | 2 | 1712.7227 | 0
2041 | 5 | 4 | 3 | 1715.4725 | 0
2041 | 5 | 4 | 4 | 1719.6124 | 0
2041 | 5 | 4 | 5 | 1710.9638 | 0
2041 | 5 | 4 | 6 | 1714.3156 | 0
2041 | 5 | 4 | 7 | 1732.2517 | 0
2041 | 5 | 4 | 8 | 1732.6452 | 0
2041 | 5 | 4 | 9 | 1725.7088 | 0
2041 | 5 | 4 | 10 | 1729.1533 | 0
2041 | 5 | 4 | 11 | 1745.5682 | 0
2041 | 5 | 4 | 12 | 1755.0297 | 0
2041 | 5 | 4 | 13 | 1765.1351 | 0
2041 | 5 | 4 | 14 | 1775.8479 | 0
2041 | 5 | 4 | 15 | 1774.2151 | 0
2041 | 5 | 4 | 16 | 1764.7995 | 0
2041 | 5 | 4 | 17 | 1758.91 | 0
2041 | 5 | 4 | 18 | 1728.5693 | 0
2041 | 5 | 4 | 19 | 1733.9998 | 0
2041 | 5 | 4 | 20 | 1698.3269 | 0
2041 | 5 | 4 | 21 | 1695.7479 | 0
2041 | 5 | 4 | 22 | 1708.4279 | 0
2041 | 5 | 4 | 23 | 1713.2366 | 0
2041 | 5 | 5 | 0 | 1713.1554 | 0
2041 | 5 | 5 | 1 | 1642.356 | 0
2041 | 5 | 5 | 2 | 1618.7896 | 0
2041 | 5 | 5 | 3 | 1610.4719 | 0
2041 | 5 | 5 | 4 | 1604.0402 | 0
2041 | 5 | 5 | 5 | 1594.829 | 0
2041 | 5 | 5 | 6 | 1593.7729 | 0
2041 | 5 | 5 | 7 | 1597.5501 | 0
2041 | 5 | 5 | 8 | 1635.992 | 0
2041 | 5 | 5 | 9 | 1676.4649 | 0
2041 | 5 | 5 | 10 | 1704.4915 | 0
2041 | 5 | 5 | 11 | 1733.2812 | 0
2041 | 5 | 5 | 12 | 1747.4946 | 0
2041 | 5 | 5 | 13 | 1757.9821 | 0
2041 | 5 | 5 | 14 | 1762.3807 | 0
2041 | 5 | 5 | 15 | 1764.7163 | 0
2041 | 5 | 5 | 16 | 1783.7202 | 0
2041 | 5 | 5 | 17 | 1796.2216 | 0
2041 | 5 | 5 | 18 | 1812.4104 | 0
2041 | 5 | 5 | 19 | 1776.631 | 0
2041 | 5 | 5 | 20 | 1753.5951 | 0
2041 | 5 | 5 | 21 | 1718.7053 | 0
2041 | 5 | 5 | 22 | 1710.3816 | 0
2041 | 5 | 5 | 23 | 1693.3667 | 0
2041 | 5 | 6 | 0 | 1665.508 | 0
2041 | 5 | 6 | 1 | 1691.8585 | 0
2041 | 5 | 6 | 2 | 1718.2089 | 0
2041 | 5 | 6 | 3 | 1707.3182 | 0
2041 | 5 | 6 | 4 | 1698.3319 | 0
2041 | 5 | 6 | 5 | 1712.4077 | 0
2041 | 5 | 6 | 6 | 1764.5035 | 0
2041 | 5 | 6 | 7 | 1841.9377 | 0
2041 | 5 | 6 | 8 | 1884.8051 | 0
2041 | 5 | 6 | 9 | 1925.6072 | 0
2041 | 5 | 6 | 10 | 1958.6179 | 0
2041 | 5 | 6 | 11 | 1985.8757 | 0
2041 | 5 | 6 | 12 | 2022.0106 | 0
2041 | 5 | 6 | 13 | 2030.5238 | 0
2041 | 5 | 6 | 14 | 2031.415 | 0
2041 | 5 | 6 | 15 | 2053.3334 | 0
2041 | 5 | 6 | 16 | 2080.5953 | 0
2041 | 5 | 6 | 17 | 2076.5886 | 0
2041 | 5 | 6 | 18 | 2059.4693 | 0
2041 | 5 | 6 | 19 | 1981.3703 | 0
2041 | 5 | 6 | 20 | 1948.9427 | 0
2041 | 5 | 6 | 21 | 1925.8644 | 0
2041 | 5 | 6 | 22 | 1891.9549 | 0
2041 | 5 | 6 | 23 | 1844.8525 | 0
2041 | 5 | 7 | 0 | 1808.4812 | 0
2041 | 5 | 7 | 1 | 1796.213 | 0
2041 | 5 | 7 | 2 | 1775.0969 | 0
2041 | 5 | 7 | 3 | 1767.4548 | 0
2041 | 5 | 7 | 4 | 1762.7818 | 0
2041 | 5 | 7 | 5 | 1772.61 | 0
2041 | 5 | 7 | 6 | 1810.6619 | 0
2041 | 5 | 7 | 7 | 1891.9246 | 0
2041 | 5 | 7 | 8 | 1940.9989 | 0
2041 | 5 | 7 | 9 | 1987.3121 | 0
2041 | 5 | 7 | 10 | 2026.5177 | 0
2041 | 5 | 7 | 11 | 2058.9743 | 0
2041 | 5 | 7 | 12 | 2085.2461 | 0
2041 | 5 | 7 | 13 | 2110.4738 | 0
2041 | 5 | 7 | 14 | 2119.9599 | 0
2041 | 5 | 7 | 15 | 2127.1601 | 0
2041 | 5 | 7 | 16 | 2136.2008 | 0
2041 | 5 | 7 | 17 | 2122.5314 | 0
2041 | 5 | 7 | 18 | 2120.2335 | 0
2041 | 5 | 7 | 19 | 2068.6172 | 0
2041 | 5 | 7 | 20 | 2011.6907 | 0
2041 | 5 | 7 | 21 | 1971.796 | 0
2041 | 5 | 7 | 22 | 1938.0508 | 0
2041 | 5 | 7 | 23 | 1888.3658 | 0
2041 | 5 | 8 | 0 | 1851.6788 | 0
2041 | 5 | 8 | 1 | 1845.818 | 0
2041 | 5 | 8 | 2 | 1822.9054 | 0
2041 | 5 | 8 | 3 | 1816.0711 | 0
2041 | 5 | 8 | 4 | 1811.0619 | 0
2041 | 5 | 8 | 5 | 1816.3967 | 0
2041 | 5 | 8 | 6 | 1846.4818 | 0
2041 | 5 | 8 | 7 | 1894.8699 | 0
2041 | 5 | 8 | 8 | 1939.8544 | 0
2041 | 5 | 8 | 9 | 1971.3148 | 0
2041 | 5 | 8 | 10 | 1999.1258 | 0
2041 | 5 | 8 | 11 | 2018.8067 | 0
2041 | 5 | 8 | 12 | 2051.3291 | 0
2041 | 5 | 8 | 13 | 2054.1115 | 0
2041 | 5 | 8 | 14 | 2058.8771 | 0
2041 | 5 | 8 | 15 | 2084.2595 | 0
2041 | 5 | 8 | 16 | 2120.1467 | 0
2041 | 5 | 8 | 17 | 2118.5985 | 0
2041 | 5 | 8 | 18 | 2119.9005 | 0
2041 | 5 | 8 | 19 | 2066.9146 | 0
2041 | 5 | 8 | 20 | 2015.493 | 0
2041 | 5 | 8 | 21 | 2001.1106 | 0
2041 | 5 | 8 | 22 | 1973.0818 | 0
2041 | 5 | 8 | 23 | 1932.2409 | 0
2041 | 5 | 9 | 0 | 1897.4396 | 0
2041 | 5 | 9 | 1 | 1781.7032 | 0
2041 | 5 | 9 | 2 | 1747.7638 | 0
2041 | 5 | 9 | 3 | 1737.7543 | 0
2041 | 5 | 9 | 4 | 1733.624 | 0
2041 | 5 | 9 | 5 | 1766.8851 | 0
2041 | 5 | 9 | 6 | 1839.6668 | 0
2041 | 5 | 9 | 7 | 1922.4131 | 0
2041 | 5 | 9 | 8 | 1953.7322 | 0
2041 | 5 | 9 | 9 | 1982.8908 | 0
2041 | 5 | 9 | 10 | 1999.829 | 0
2041 | 5 | 9 | 11 | 2015.7232 | 0
2041 | 5 | 9 | 12 | 2020.9097 | 0
2041 | 5 | 9 | 13 | 2031.0538 | 0
2041 | 5 | 9 | 14 | 2024.0936 | 0
2041 | 5 | 9 | 15 | 2018.8917 | 0
2041 | 5 | 9 | 16 | 2029.0598 | 0
2041 | 5 | 9 | 17 | 2027.9503 | 0
2041 | 5 | 9 | 18 | 2033.1105 | 0
2041 | 5 | 9 | 19 | 1994.186 | 0
2041 | 5 | 9 | 20 | 1969.4369 | 0
2041 | 5 | 9 | 21 | 1930.3038 | 0
2041 | 5 | 9 | 22 | 1891.7541 | 0
2041 | 5 | 9 | 23 | 1829.9469 | 0
2041 | 5 | 10 | 0 | 1782.7521 | 0
2041 | 5 | 10 | 1 | 1824.7955 | 0
2041 | 5 | 10 | 2 | 1801.502 | 0
2041 | 5 | 10 | 3 | 1793.4745 | 0
2041 | 5 | 10 | 4 | 1799.0658 | 0
2041 | 5 | 10 | 5 | 1821.2056 | 0
2041 | 5 | 10 | 6 | 1882.3855 | 0
2041 | 5 | 10 | 7 | 1952.6365 | 0
2041 | 5 | 10 | 8 | 1968.0468 | 0
2041 | 5 | 10 | 9 | 1987.0496 | 0
2041 | 5 | 10 | 10 | 2011.6493 | 0
2041 | 5 | 10 | 11 | 2034.4305 | 0
2041 | 5 | 10 | 12 | 2044.9815 | 0
2041 | 5 | 10 | 13 | 2059.4434 | 0
2041 | 5 | 10 | 14 | 2057.7593 | 0
2041 | 5 | 10 | 15 | 2063.0283 | 0
2041 | 5 | 10 | 16 | 2059.2345 | 0
2041 | 5 | 10 | 17 | 2065.3881 | 0
2041 | 5 | 10 | 18 | 2056.7139 | 0
2041 | 5 | 10 | 19 | 2021.2 | 0
2041 | 5 | 10 | 20 | 1979.6562 | 0
2041 | 5 | 10 | 21 | 1944.3917 | 0
2041 | 5 | 10 | 22 | 1917.1199 | 0
2041 | 5 | 10 | 23 | 1879.893 | 0
2041 | 5 | 11 | 0 | 1848.2746 | 0
2041 | 5 | 11 | 1 | 1725.9462 | 0
2041 | 5 | 11 | 2 | 1603.6179 | 0
2041 | 5 | 11 | 3 | 1597.7222 | 0
2041 | 5 | 11 | 4 | 1601.1737 | 0
2041 | 5 | 11 | 5 | 1610.3586 | 0
2041 | 5 | 11 | 6 | 1638.8229 | 0
2041 | 5 | 11 | 7 | 1671.8056 | 0
2041 | 5 | 11 | 8 | 1711.2733 | 0
2041 | 5 | 11 | 9 | 1742.8719 | 0
2041 | 5 | 11 | 10 | 1772.8467 | 0
2041 | 5 | 11 | 11 | 1791.6748 | 0
2041 | 5 | 11 | 12 | 1790.7519 | 0
2041 | 5 | 11 | 13 | 1790.4014 | 0
2041 | 5 | 11 | 14 | 1780.4874 | 0
2041 | 5 | 11 | 15 | 1775.5557 | 0
2041 | 5 | 11 | 16 | 1771.302 | 0
2041 | 5 | 11 | 17 | 1754.7653 | 0
2041 | 5 | 11 | 18 | 1737.5613 | 0
2041 | 5 | 11 | 19 | 1736.4509 | 0
2041 | 5 | 11 | 20 | 1741.1526 | 0
2041 | 5 | 11 | 21 | 1710.3275 | 0
2041 | 5 | 11 | 22 | 1691.7326 | 0
2041 | 5 | 11 | 23 | 1666.9779 | 0
2041 | 5 | 12 | 0 | 1643.3197 | 0
2041 | 5 | 12 | 1 | 1625.5304 | 0
2041 | 5 | 12 | 2 | 1603.728 | 0
2041 | 5 | 12 | 3 | 1596.0649 | 0
2041 | 5 | 12 | 4 | 1593.8061 | 0
2041 | 5 | 12 | 5 | 1593.3009 | 0
2041 | 5 | 12 | 6 | 1608.0826 | 0
2041 | 5 | 12 | 7 | 1624.087 | 0
2041 | 5 | 12 | 8 | 1643.0816 | 0
2041 | 5 | 12 | 9 | 1662.0646 | 0
2041 | 5 | 12 | 10 | 1681.9179 | 0
2041 | 5 | 12 | 11 | 1704.5614 | 0
2041 | 5 | 12 | 12 | 1713.3337 | 0
2041 | 5 | 12 | 13 | 1709.8504 | 0
2041 | 5 | 12 | 14 | 1700.1319 | 0
2041 | 5 | 12 | 15 | 1716.0608 | 0
2041 | 5 | 12 | 16 | 1740.148 | 0
2041 | 5 | 12 | 17 | 1747.7099 | 0
2041 | 5 | 12 | 18 | 1756.0276 | 0
2041 | 5 | 12 | 19 | 1725.746 | 0
2041 | 5 | 12 | 20 | 1715.9905 | 0
2041 | 5 | 12 | 21 | 1682.5729 | 0
2041 | 5 | 12 | 22 | 1676.5214 | 0
2041 | 5 | 12 | 23 | 1655.573 | 0
2041 | 5 | 13 | 0 | 1630.6491 | 0
2041 | 5 | 13 | 1 | 1662.3535 | 0
2041 | 5 | 13 | 2 | 1694.058 | 0
2041 | 5 | 13 | 3 | 1690.7496 | 0
2041 | 5 | 13 | 4 | 1688.2053 | 0
2041 | 5 | 13 | 5 | 1714.7205 | 0
2041 | 5 | 13 | 6 | 1782.2228 | 0
2041 | 5 | 13 | 7 | 1868.0314 | 0
2041 | 5 | 13 | 8 | 1917.5976 | 0
2041 | 5 | 13 | 9 | 1947.8098 | 0
2041 | 5 | 13 | 10 | 1955.3909 | 0
2041 | 5 | 13 | 11 | 1963.139 | 0
2041 | 5 | 13 | 12 | 2000.5737 | 0
2041 | 5 | 13 | 13 | 2005.4241 | 0
2041 | 5 | 13 | 14 | 2000.6269 | 0
2041 | 5 | 13 | 15 | 2020.0434 | 0
2041 | 5 | 13 | 16 | 2046.6635 | 0
2041 | 5 | 13 | 17 | 2040.1961 | 0
2041 | 5 | 13 | 18 | 2023.1494 | 0
2041 | 5 | 13 | 19 | 1961.4558 | 0
2041 | 5 | 13 | 20 | 1936.7208 | 0
2041 | 5 | 13 | 21 | 1908.9476 | 0
2041 | 5 | 13 | 22 | 1877.9326 | 0
2041 | 5 | 13 | 23 | 1823.9792 | 0
2041 | 5 | 14 | 0 | 1778.5218 | 0
2041 | 5 | 14 | 1 | 1807.4808 | 0
2041 | 5 | 14 | 2 | 1785.1969 | 0
2041 | 5 | 14 | 3 | 1782.5457 | 0
2041 | 5 | 14 | 4 | 1776.3343 | 0
2041 | 5 | 14 | 5 | 1798.2092 | 0
2041 | 5 | 14 | 6 | 1848.2233 | 0
2041 | 5 | 14 | 7 | 1935.6123 | 0
2041 | 5 | 14 | 8 | 1992.627 | 0
2041 | 5 | 14 | 9 | 2021.6215 | 0
2041 | 5 | 14 | 10 | 2021.3509 | 0
2041 | 5 | 14 | 11 | 2015.0924 | 0
2041 | 5 | 14 | 12 | 2033.7323 | 0
2041 | 5 | 14 | 13 | 2021.3435 | 0
2041 | 5 | 14 | 14 | 2006.2689 | 0
2041 | 5 | 14 | 15 | 2018.6747 | 0
2041 | 5 | 14 | 16 | 2026.4526 | 0
2041 | 5 | 14 | 17 | 2021.3709 | 0
2041 | 5 | 14 | 18 | 2030.5737 | 0
2041 | 5 | 14 | 19 | 1984.6052 | 0
2041 | 5 | 14 | 20 | 1945.4152 | 0
2041 | 5 | 14 | 21 | 1891.6747 | 0
2041 | 5 | 14 | 22 | 1874.2751 | 0
2041 | 5 | 14 | 23 | 1835.125 | 0
2041 | 5 | 15 | 0 | 1799.8278 | 0
2041 | 5 | 15 | 1 | 1814.9204 | 0
2041 | 5 | 15 | 2 | 1794.9422 | 0
2041 | 5 | 15 | 3 | 1788.7892 | 0
2041 | 5 | 15 | 4 | 1784.8772 | 0
2041 | 5 | 15 | 5 | 1804.5409 | 0
2041 | 5 | 15 | 6 | 1856.603 | 0
2041 | 5 | 15 | 7 | 1920.2284 | 0
2041 | 5 | 15 | 8 | 1961.3135 | 0
2041 | 5 | 15 | 9 | 1990.3127 | 0
2041 | 5 | 15 | 10 | 1992.8137 | 0
2041 | 5 | 15 | 11 | 1997.534 | 0
2041 | 5 | 15 | 12 | 2026.6157 | 0
2041 | 5 | 15 | 13 | 2020.4099 | 0
2041 | 5 | 15 | 14 | 2012.7016 | 0
2041 | 5 | 15 | 15 | 2031.0661 | 0
2041 | 5 | 15 | 16 | 2065.0478 | 0
2041 | 5 | 15 | 17 | 2073.0545 | 0
2041 | 5 | 15 | 18 | 2084.6561 | 0
2041 | 5 | 15 | 19 | 2035.2985 | 0
2041 | 5 | 15 | 20 | 1998.0025 | 0
2041 | 5 | 15 | 21 | 1950.8456 | 0
2041 | 5 | 15 | 22 | 1928.6209 | 0
2041 | 5 | 15 | 23 | 1882.2509 | 0
2041 | 5 | 16 | 0 | 1842.4121 | 0
2041 | 5 | 16 | 1 | 1815.5228 | 0
2041 | 5 | 16 | 2 | 1793.5501 | 0
2041 | 5 | 16 | 3 | 1785.5819 | 0
2041 | 5 | 16 | 4 | 1783.7395 | 0
2041 | 5 | 16 | 5 | 1801.0889 | 0
2041 | 5 | 16 | 6 | 1862.9651 | 0
2041 | 5 | 16 | 7 | 1940.0605 | 0
2041 | 5 | 16 | 8 | 1967.833 | 0
2041 | 5 | 16 | 9 | 2007.3336 | 0
2041 | 5 | 16 | 10 | 2015.353 | 0
2041 | 5 | 16 | 11 | 2033.243 | 0
2041 | 5 | 16 | 12 | 2067.7311 | 0
2041 | 5 | 16 | 13 | 2075.1829 | 0
2041 | 5 | 16 | 14 | 2074.9105 | 0
2041 | 5 | 16 | 15 | 2097.7042 | 0
2041 | 5 | 16 | 16 | 2120.5329 | 0
2041 | 5 | 16 | 17 | 2108.5347 | 0
2041 | 5 | 16 | 18 | 2089.9902 | 0
2041 | 5 | 16 | 19 | 2040.944 | 0
2041 | 5 | 16 | 20 | 1998.8332 | 0
2041 | 5 | 16 | 21 | 1972.9496 | 0
2041 | 5 | 16 | 22 | 1949.6133 | 0
2041 | 5 | 16 | 23 | 1908.3276 | 0
2041 | 5 | 17 | 0 | 1869.3528 | 0
2041 | 5 | 17 | 1 | 1734.9728 | 0
2041 | 5 | 17 | 2 | 1718.3605 | 0
2041 | 5 | 17 | 3 | 1713.9635 | 0
2041 | 5 | 17 | 4 | 1725.0997 | 0
2041 | 5 | 17 | 5 | 1752.0615 | 0
2041 | 5 | 17 | 6 | 1824.9178 | 0
2041 | 5 | 17 | 7 | 1915.4495 | 0
2041 | 5 | 17 | 8 | 1946.073 | 0
2041 | 5 | 17 | 9 | 1966.9939 | 0
2041 | 5 | 17 | 10 | 1983.7895 | 0
2041 | 5 | 17 | 11 | 2003.4818 | 0
2041 | 5 | 17 | 12 | 2009.0664 | 0
2041 | 5 | 17 | 13 | 2023.5929 | 0
2041 | 5 | 17 | 14 | 2022.2192 | 0
2041 | 5 | 17 | 15 | 2028.9591 | 0
2041 | 5 | 17 | 16 | 2038.3653 | 0
2041 | 5 | 17 | 17 | 2028.9038 | 0
2041 | 5 | 17 | 18 | 1992.6065 | 0
2041 | 5 | 17 | 19 | 1977.3679 | 0
2041 | 5 | 17 | 20 | 1979.138 | 0
2041 | 5 | 17 | 21 | 1967.2327 | 0
2041 | 5 | 17 | 22 | 1928.2297 | 0
2041 | 5 | 17 | 23 | 1868.7667 | 0
2041 | 5 | 18 | 0 | 1821.7955 | 0
2041 | 5 | 18 | 1 | 1710.881 | 0
2041 | 5 | 18 | 2 | 1599.9665 | 0
2041 | 5 | 18 | 3 | 1592.5821 | 0
2041 | 5 | 18 | 4 | 1593.7404 | 0
2041 | 5 | 18 | 5 | 1600.9735 | 0
2041 | 5 | 18 | 6 | 1621.9081 | 0
2041 | 5 | 18 | 7 | 1661.9121 | 0
2041 | 5 | 18 | 8 | 1699.194 | 0
2041 | 5 | 18 | 9 | 1727.7987 | 0
2041 | 5 | 18 | 10 | 1755.5417 | 0
2041 | 5 | 18 | 11 | 1775.9341 | 0
2041 | 5 | 18 | 12 | 1782.5746 | 0
2041 | 5 | 18 | 13 | 1789.6131 | 0
2041 | 5 | 18 | 14 | 1786.1731 | 0
2041 | 5 | 18 | 15 | 1785.1511 | 0
2041 | 5 | 18 | 16 | 1785.9435 | 0
2041 | 5 | 18 | 17 | 1780.1882 | 0
2041 | 5 | 18 | 18 | 1774.9563 | 0
2041 | 5 | 18 | 19 | 1750.7066 | 0
2041 | 5 | 18 | 20 | 1738.1843 | 0
2041 | 5 | 18 | 21 | 1723.8596 | 0
2041 | 5 | 18 | 22 | 1705.1081 | 0
2041 | 5 | 18 | 23 | 1681.7294 | 0
2041 | 5 | 19 | 0 | 1659.7113 | 0
2041 | 5 | 19 | 1 | 1608.2864 | 0
2041 | 5 | 19 | 2 | 1583.061 | 0
2041 | 5 | 19 | 3 | 1573.4971 | 0
2041 | 5 | 19 | 4 | 1565.4903 | 0
2041 | 5 | 19 | 5 | 1558.3634 | 0
2041 | 5 | 19 | 6 | 1553.3449 | 0
2041 | 5 | 19 | 7 | 1572.2257 | 0
2041 | 5 | 19 | 8 | 1603.5447 | 0
2041 | 5 | 19 | 9 | 1643.1819 | 0
2041 | 5 | 19 | 10 | 1666.023 | 0
2041 | 5 | 19 | 11 | 1692.1188 | 0
2041 | 5 | 19 | 12 | 1713.8053 | 0
2041 | 5 | 19 | 13 | 1727.5769 | 0
2041 | 5 | 19 | 14 | 1732.3328 | 0
2041 | 5 | 19 | 15 | 1752.9742 | 0
2041 | 5 | 19 | 16 | 1783.2614 | 0
2041 | 5 | 19 | 17 | 1795.4051 | 0
2041 | 5 | 19 | 18 | 1808.4639 | 0
2041 | 5 | 19 | 19 | 1761.8234 | 0
2041 | 5 | 19 | 20 | 1735.1812 | 0
2041 | 5 | 19 | 21 | 1703.6928 | 0
2041 | 5 | 19 | 22 | 1697.7386 | 0
2041 | 5 | 19 | 23 | 1669.8572 | 0
2041 | 5 | 20 | 0 | 1637.4819 | 0
2041 | 5 | 20 | 1 | 1639.1617 | 0
2041 | 5 | 20 | 2 | 1612.695 | 0
2041 | 5 | 20 | 3 | 1599.5658 | 0
2041 | 5 | 20 | 4 | 1585.5304 | 0
2041 | 5 | 20 | 5 | 1569.652 | 0
2041 | 5 | 20 | 6 | 1571.5073 | 0
2041 | 5 | 20 | 7 | 1573.3627 | 0
2041 | 5 | 20 | 8 | 1602.4834 | 0
2041 | 5 | 20 | 9 | 1639.0623 | 0
2041 | 5 | 20 | 10 | 1660.7145 | 0
2041 | 5 | 20 | 11 | 1687.2224 | 0
2041 | 5 | 20 | 12 | 1703.2222 | 0
2041 | 5 | 20 | 13 | 1711.041 | 0
2041 | 5 | 20 | 14 | 1712.8082 | 0
2041 | 5 | 20 | 15 | 1718.8612 | 0
2041 | 5 | 20 | 16 | 1760.325 | 0
2041 | 5 | 20 | 17 | 1784.9725 | 0
2041 | 5 | 20 | 18 | 1794.3641 | 0
2041 | 5 | 20 | 19 | 1743.69 | 0
2041 | 5 | 20 | 20 | 1716.9329 | 0
2041 | 5 | 20 | 21 | 1706.6639 | 0
2041 | 5 | 20 | 22 | 1707.5582 | 0
2041 | 5 | 20 | 23 | 1686.7084 | 0
2041 | 5 | 21 | 0 | 1702.914 | 0
2041 | 5 | 21 | 1 | 1787.9242 | 0
2041 | 5 | 21 | 2 | 1781.1806 | 0
2041 | 5 | 21 | 3 | 1774.6764 | 0
2041 | 5 | 21 | 4 | 1771.3543 | 0
2041 | 5 | 21 | 5 | 1783.5038 | 0
2041 | 5 | 21 | 6 | 1821.3526 | 0
2041 | 5 | 21 | 7 | 1898.8232 | 0
2041 | 5 | 21 | 8 | 1928.7892 | 0
2041 | 5 | 21 | 9 | 1953.0672 | 0
2041 | 5 | 21 | 10 | 1962.1557 | 0
2041 | 5 | 21 | 11 | 1964.4155 | 0
2041 | 5 | 21 | 12 | 1966.885 | 0
2041 | 5 | 21 | 13 | 1963.1278 | 0
2041 | 5 | 21 | 14 | 1948.8595 | 0
2041 | 5 | 21 | 15 | 1956.4867 | 0
2041 | 5 | 21 | 16 | 1968.6388 | 0
2041 | 5 | 21 | 17 | 1968.015 | 0
2041 | 5 | 21 | 18 | 1969.9054 | 0
2041 | 5 | 21 | 19 | 1923.387 | 0
2041 | 5 | 21 | 20 | 1901.0196 | 0
2041 | 5 | 21 | 21 | 1894.3487 | 0
2041 | 5 | 21 | 22 | 1877.3794 | 0
2041 | 5 | 21 | 23 | 1849.9383 | 0
2041 | 5 | 22 | 0 | 1829.2922 | 0
2041 | 5 | 22 | 1 | 1821.4757 | 0
2041 | 5 | 22 | 2 | 1796.9337 | 0
2041 | 5 | 22 | 3 | 1789.8827 | 0
2041 | 5 | 22 | 4 | 1788.1997 | 0
2041 | 5 | 22 | 5 | 1802.9349 | 0
2041 | 5 | 22 | 6 | 1845.3006 | 0
2041 | 5 | 22 | 7 | 1917.18 | 0
2041 | 5 | 22 | 8 | 1950.252 | 0
2041 | 5 | 22 | 9 | 1976.1033 | 0
2041 | 5 | 22 | 10 | 1999.4959 | 0
2041 | 5 | 22 | 11 | 2021.9264 | 0
2041 | 5 | 22 | 12 | 2056.1707 | 0
2041 | 5 | 22 | 13 | 2058.6682 | 0
2041 | 5 | 22 | 14 | 2056.847 | 0
2041 | 5 | 22 | 15 | 2082.1697 | 0
2041 | 5 | 22 | 16 | 2120.8004 | 0
2041 | 5 | 22 | 17 | 2121.451 | 0
2041 | 5 | 22 | 18 | 2120.7106 | 0
2041 | 5 | 22 | 19 | 2068.4497 | 0
2041 | 5 | 22 | 20 | 2036.3595 | 0
2041 | 5 | 22 | 21 | 2001.7742 | 0
2041 | 5 | 22 | 22 | 1977.7214 | 0
2041 | 5 | 22 | 23 | 1931.9462 | 0
2041 | 5 | 23 | 0 | 1890.9302 | 0
2041 | 5 | 23 | 1 | 1827.3351 | 0
2041 | 5 | 23 | 2 | 1803.7853 | 0
2041 | 5 | 23 | 3 | 1793.8633 | 0
2041 | 5 | 23 | 4 | 1793.506 | 0
2041 | 5 | 23 | 5 | 1805.7868 | 0
2041 | 5 | 23 | 6 | 1853.43 | 0
2041 | 5 | 23 | 7 | 1925.9878 | 0
2041 | 5 | 23 | 8 | 1971.5439 | 0
2041 | 5 | 23 | 9 | 2022.3607 | 0
2041 | 5 | 23 | 10 | 2058.5182 | 0
2041 | 5 | 23 | 11 | 2095.3064 | 0
2041 | 5 | 23 | 12 | 2141.4252 | 0
2041 | 5 | 23 | 13 | 2158.4933 | 0
2041 | 5 | 23 | 14 | 2169.9596 | 0
2041 | 5 | 23 | 15 | 2202.109 | 32.109
2041 | 5 | 23 | 16 | 2238.7626 | 68.7626
2041 | 5 | 23 | 17 | 2230.2224 | 60.2224
2041 | 5 | 23 | 18 | 2225.4141 | 55.4141
2041 | 5 | 23 | 19 | 2159.6988 | 0
2041 | 5 | 23 | 20 | 2102.2171 | 0
2041 | 5 | 23 | 21 | 2039.4572 | 0
2041 | 5 | 23 | 22 | 2015.0718 | 0
2041 | 5 | 23 | 23 | 1965.6336 | 0
2041 | 5 | 24 | 0 | 1922.9541 | 0
2041 | 5 | 24 | 1 | 1890.8847 | 0
2041 | 5 | 24 | 2 | 1861.9412 | 0
2041 | 5 | 24 | 3 | 1847.195 | 0
2041 | 5 | 24 | 4 | 1846.3857 | 0
2041 | 5 | 24 | 5 | 1854.3584 | 0
2041 | 5 | 24 | 6 | 1907.2134 | 0
2041 | 5 | 24 | 7 | 2003.735 | 0
2041 | 5 | 24 | 8 | 2080.0162 | 0
2041 | 5 | 24 | 9 | 2146.1247 | 0
2041 | 5 | 24 | 10 | 2212.2244 | 42.2244
2041 | 5 | 24 | 11 | 2270.5894 | 100.5894
2041 | 5 | 24 | 12 | 2313.4926 | 143.4926
2041 | 5 | 24 | 13 | 2353.1908 | 183.1908
2041 | 5 | 24 | 14 | 2381.3704 | 211.3704
2041 | 5 | 24 | 15 | 2412.3009 | 242.3009
2041 | 5 | 24 | 16 | 2433.2287 | 263.2287
2041 | 5 | 24 | 17 | 2429.9822 | 259.9822
2041 | 5 | 24 | 18 | 2400.6432 | 230.6432
2041 | 5 | 24 | 19 | 2344.348 | 174.348
2041 | 5 | 24 | 20 | 2251.2471 | 81.2471
2041 | 5 | 24 | 21 | 2194.2634 | 24.2634
2041 | 5 | 24 | 22 | 2148.2167 | 0
2041 | 5 | 24 | 23 | 2076.7213 | 0
2041 | 5 | 25 | 0 | 2016.9308 | 0
2041 | 5 | 25 | 1 | 1864.9553 | 0
2041 | 5 | 25 | 2 | 1712.9798 | 0
2041 | 5 | 25 | 3 | 1686.4045 | 0
2041 | 5 | 25 | 4 | 1677.7064 | 0
2041 | 5 | 25 | 5 | 1681.7037 | 0
2041 | 5 | 25 | 6 | 1703.6024 | 0
2041 | 5 | 25 | 7 | 1750.9581 | 0
2041 | 5 | 25 | 8 | 1809.9909 | 0
2041 | 5 | 25 | 9 | 1857.3803 | 0
2041 | 5 | 25 | 10 | 1897.1802 | 0
2041 | 5 | 25 | 11 | 1925.9449 | 0
2041 | 5 | 25 | 12 | 1944.6467 | 0
2041 | 5 | 25 | 13 | 1959.6298 | 0
2041 | 5 | 25 | 14 | 1958.1447 | 0
2041 | 5 | 25 | 15 | 1959.1614 | 0
2041 | 5 | 25 | 16 | 1963.1878 | 0
2041 | 5 | 25 | 17 | 1966.0348 | 0
2041 | 5 | 25 | 18 | 1949.0449 | 0
2041 | 5 | 25 | 19 | 1915.1479 | 0
2041 | 5 | 25 | 20 | 1873.2096 | 0
2041 | 5 | 25 | 21 | 1824.6306 | 0
2041 | 5 | 25 | 22 | 1797.5663 | 0
2041 | 5 | 25 | 23 | 1747.825 | 0
2041 | 5 | 26 | 0 | 1704.1515 | 0
2041 | 5 | 26 | 1 | 1687.1606 | 0
2041 | 5 | 26 | 2 | 1653.7151 | 0
2041 | 5 | 26 | 3 | 1631.878 | 0
2041 | 5 | 26 | 4 | 1615.774 | 0
2041 | 5 | 26 | 5 | 1616.0302 | 0
2041 | 5 | 26 | 6 | 1624.0732 | 0
2041 | 5 | 26 | 7 | 1666.1879 | 0
2041 | 5 | 26 | 8 | 1689.3522 | 0
2041 | 5 | 26 | 9 | 1723.5982 | 0
2041 | 5 | 26 | 10 | 1769.3541 | 0
2041 | 5 | 26 | 11 | 1806.0412 | 0
2041 | 5 | 26 | 12 | 1841.5361 | 0
2041 | 5 | 26 | 13 | 1864.5942 | 0
2041 | 5 | 26 | 14 | 1863.2219 | 0
2041 | 5 | 26 | 15 | 1878.1348 | 0
2041 | 5 | 26 | 16 | 1894.6789 | 0
2041 | 5 | 26 | 17 | 1896.4245 | 0
2041 | 5 | 26 | 18 | 1886.4814 | 0
2041 | 5 | 26 | 19 | 1846.9785 | 0
2041 | 5 | 26 | 20 | 1849.5327 | 0
2041 | 5 | 26 | 21 | 1830.3789 | 0
2041 | 5 | 26 | 22 | 1809.5309 | 0
2041 | 5 | 26 | 23 | 1773.1889 | 0
2041 | 5 | 27 | 0 | 1727.1396 | 0
2041 | 5 | 27 | 1 | 1749.4087 | 0
2041 | 5 | 27 | 2 | 1771.6778 | 0
2041 | 5 | 27 | 3 | 1754.0946 | 0
2041 | 5 | 27 | 4 | 1738.7801 | 0
2041 | 5 | 27 | 5 | 1760.8098 | 0
2041 | 5 | 27 | 6 | 1807.8511 | 0
2041 | 5 | 27 | 7 | 1906.6105 | 0
2041 | 5 | 27 | 8 | 1943.9548 | 0
2041 | 5 | 27 | 9 | 1988.6098 | 0
2041 | 5 | 27 | 10 | 2017.993 | 0
2041 | 5 | 27 | 11 | 2050.0592 | 0
2041 | 5 | 27 | 12 | 2099.1915 | 0
2041 | 5 | 27 | 13 | 2118.4325 | 0
2041 | 5 | 27 | 14 | 2119.3234 | 0
2041 | 5 | 27 | 15 | 2137.8657 | 0
2041 | 5 | 27 | 16 | 2156.2687 | 0
2041 | 5 | 27 | 17 | 2138.1034 | 0
2041 | 5 | 27 | 18 | 2106.8705 | 0
2041 | 5 | 27 | 19 | 2034.6945 | 0
2041 | 5 | 27 | 20 | 2001.9068 | 0
2041 | 5 | 27 | 21 | 1949.0443 | 0
2041 | 5 | 27 | 22 | 1912.654 | 0
2041 | 5 | 27 | 23 | 1855.9385 | 0
2041 | 5 | 28 | 0 | 1804.5171 | 0
2041 | 5 | 28 | 1 | 1817.9506 | 0
2041 | 5 | 28 | 2 | 1786.8843 | 0
2041 | 5 | 28 | 3 | 1771.4552 | 0
2041 | 5 | 28 | 4 | 1760.5776 | 0
2041 | 5 | 28 | 5 | 1768.7067 | 0
2041 | 5 | 28 | 6 | 1801.503 | 0
2041 | 5 | 28 | 7 | 1888.8057 | 0
2041 | 5 | 28 | 8 | 1960.9732 | 0
2041 | 5 | 28 | 9 | 2017.4849 | 0
2041 | 5 | 28 | 10 | 2049.3201 | 0
2041 | 5 | 28 | 11 | 2067.7328 | 0
2041 | 5 | 28 | 12 | 2096.9156 | 0
2041 | 5 | 28 | 13 | 2108.6972 | 0
2041 | 5 | 28 | 14 | 2122.559 | 0
2041 | 5 | 28 | 15 | 2162.8222 | 0
2041 | 5 | 28 | 16 | 2195.8716 | 25.8716
2041 | 5 | 28 | 17 | 2203.0541 | 33.0541
2041 | 5 | 28 | 18 | 2206.0138 | 36.0138
2041 | 5 | 28 | 19 | 2141.0769 | 0
2041 | 5 | 28 | 20 | 2072.8013 | 0
2041 | 5 | 28 | 21 | 2020.7066 | 0
2041 | 5 | 28 | 22 | 1992.5396 | 0
2041 | 5 | 28 | 23 | 1934.6382 | 0
2041 | 5 | 29 | 0 | 1885.8314 | 0
2041 | 5 | 29 | 1 | 1862.713 | 0
2041 | 5 | 29 | 2 | 1833.406 | 0
2041 | 5 | 29 | 3 | 1821.4807 | 0
2041 | 5 | 29 | 4 | 1814.3779 | 0
2041 | 5 | 29 | 5 | 1834.1299 | 0
2041 | 5 | 29 | 6 | 1870.9933 | 0
2041 | 5 | 29 | 7 | 1942.3623 | 0
2041 | 5 | 29 | 8 | 1998.6015 | 0
2041 | 5 | 29 | 9 | 2053.7496 | 0
2041 | 5 | 29 | 10 | 2098.8782 | 0
2041 | 5 | 29 | 11 | 2134.4891 | 0
2041 | 5 | 29 | 12 | 2194.0739 | 24.0739
2041 | 5 | 29 | 13 | 2216.23 | 46.23
2041 | 5 | 29 | 14 | 2238.6659 | 68.6659
2041 | 5 | 29 | 15 | 2286.0776 | 116.0776
2041 | 5 | 29 | 16 | 2340.4442 | 170.4442
2041 | 5 | 29 | 17 | 2348.469 | 178.469
2041 | 5 | 29 | 18 | 2353.773 | 183.773
2041 | 5 | 29 | 19 | 2276.9828 | 106.9828
2041 | 5 | 29 | 20 | 2213.9595 | 43.9595
2041 | 5 | 29 | 21 | 2153.4063 | 0
2041 | 5 | 29 | 22 | 2117.9691 | 0
2041 | 5 | 29 | 23 | 2050.19 | 0
2041 | 5 | 30 | 0 | 1985.4139 | 0
2041 | 5 | 30 | 1 | 1866.5754 | 0
2041 | 5 | 30 | 2 | 1828.0701 | 0
2041 | 5 | 30 | 3 | 1807.646 | 0
2041 | 5 | 30 | 4 | 1797.7414 | 0
2041 | 5 | 30 | 5 | 1817.4188 | 0
2041 | 5 | 30 | 6 | 1874.8968 | 0
2041 | 5 | 30 | 7 | 1973.5068 | 0
2041 | 5 | 30 | 8 | 2041.9353 | 0
2041 | 5 | 30 | 9 | 2098.1327 | 0
2041 | 5 | 30 | 10 | 2155.7995 | 0
2041 | 5 | 30 | 11 | 2196.3648 | 26.3648
2041 | 5 | 30 | 12 | 2230.8402 | 60.8402
2041 | 5 | 30 | 13 | 2259.7923 | 89.7923
2041 | 5 | 30 | 14 | 2282.5236 | 112.5236
2041 | 5 | 30 | 15 | 2307.1141 | 137.1141
2041 | 5 | 30 | 16 | 2342.2639 | 172.2639
2041 | 5 | 30 | 17 | 2342.7138 | 172.7138
2041 | 5 | 30 | 18 | 2321.4203 | 151.4203
2041 | 5 | 30 | 19 | 2260.918 | 90.918
2041 | 5 | 30 | 20 | 2195.1673 | 25.1673
2041 | 5 | 30 | 21 | 2149.6244 | 0
2041 | 5 | 30 | 22 | 2101.3427 | 0
2041 | 5 | 30 | 23 | 2019.4839 | 0
2041 | 5 | 31 | 0 | 1953.4863 | 0
2041 | 5 | 31 | 1 | 1921.9972 | 0
2041 | 5 | 31 | 2 | 1883.993 | 0
2041 | 5 | 31 | 3 | 1865.9351 | 0
2041 | 5 | 31 | 4 | 1860.9485 | 0
2041 | 5 | 31 | 5 | 1889.6796 | 0
2041 | 5 | 31 | 6 | 1948.6936 | 0
2041 | 5 | 31 | 7 | 2046.6375 | 0
2041 | 5 | 31 | 8 | 2113.9503 | 0
2041 | 5 | 31 | 9 | 2187.0667 | 17.0667
2041 | 5 | 31 | 10 | 2263.7619 | 93.7619
2041 | 5 | 31 | 11 | 2328.5617 | 158.5617
2041 | 5 | 31 | 12 | 2377.2642 | 207.2642
2041 | 5 | 31 | 13 | 2410.3647 | 240.3647
2041 | 5 | 31 | 14 | 2436.8791 | 266.8791
2041 | 5 | 31 | 15 | 2454.2411 | 284.2411
2041 | 5 | 31 | 16 | 2458.0095 | 288.0095
2041 | 5 | 31 | 17 | 2443.6986 | 273.6986
2041 | 5 | 31 | 18 | 2407.5981 | 237.5981
2041 | 5 | 31 | 19 | 2360.3968 | 190.3968
2041 | 5 | 31 | 20 | 2296.8247 | 126.8247
2041 | 5 | 31 | 21 | 2280.5319 | 110.5319
2041 | 5 | 31 | 22 | 2224.8488 | 54.8488
2041 | 5 | 31 | 23 | 2141.49 | 0
2041 | 6 | 1 | 0 | 2073.2672 | 0
2041 | 6 | 1 | 1 | 1920.4192 | 0
2041 | 6 | 1 | 2 | 1829.466 | 0
2041 | 6 | 1 | 3 | 1738.5127 | 0
2041 | 6 | 1 | 4 | 1721.9508 | 0
2041 | 6 | 1 | 5 | 1715.3826 | 0
2041 | 6 | 1 | 6 | 1708.8303 | 0
2041 | 6 | 1 | 7 | 1719.8473 | 0
2041 | 6 | 1 | 8 | 1753.4888 | 0
2041 | 6 | 1 | 9 | 1780.0653 | 0
2041 | 6 | 1 | 10 | 1815.976 | 0
2041 | 6 | 1 | 11 | 1846.3211 | 0
2041 | 6 | 1 | 12 | 1857.7239 | 0
2041 | 6 | 1 | 13 | 1876.4476 | 0
2041 | 6 | 1 | 14 | 1893.7227 | 0
2041 | 6 | 1 | 15 | 1909.7866 | 0
2041 | 6 | 1 | 16 | 1919.7466 | 0
2041 | 6 | 1 | 17 | 1934.951 | 0
2041 | 6 | 1 | 18 | 1921.5768 | 0
2041 | 6 | 1 | 19 | 1872.6399 | 0
2041 | 6 | 1 | 20 | 1812.5467 | 0
2041 | 6 | 1 | 21 | 1795.8638 | 0
2041 | 6 | 1 | 22 | 1791.3292 | 0
2041 | 6 | 1 | 23 | 1763.7785 | 0
2041 | 6 | 2 | 0 | 1736.0902 | 0
2041 | 6 | 2 | 1 | 1607.5197 | 0
2041 | 6 | 2 | 2 | 1581.6436 | 0
2041 | 6 | 2 | 3 | 1563.2483 | 0
2041 | 6 | 2 | 4 | 1556.6132 | 0
2041 | 6 | 2 | 5 | 1557.8997 | 0
2041 | 6 | 2 | 6 | 1566.6503 | 0
2041 | 6 | 2 | 7 | 1595.0756 | 0
2041 | 6 | 2 | 8 | 1615.5349 | 0
2041 | 6 | 2 | 9 | 1646.5608 | 0
2041 | 6 | 2 | 10 | 1675.2488 | 0
2041 | 6 | 2 | 11 | 1701.0434 | 0
2041 | 6 | 2 | 12 | 1713.8711 | 0
2041 | 6 | 2 | 13 | 1729.6609 | 0
2041 | 6 | 2 | 14 | 1729.5469 | 0
2041 | 6 | 2 | 15 | 1748.3306 | 0
2041 | 6 | 2 | 16 | 1781.3436 | 0
2041 | 6 | 2 | 17 | 1792.378 | 0
2041 | 6 | 2 | 18 | 1815.1715 | 0
2041 | 6 | 2 | 19 | 1777.1356 | 0
2041 | 6 | 2 | 20 | 1753.4854 | 0
2041 | 6 | 2 | 21 | 1708.0283 | 0
2041 | 6 | 2 | 22 | 1693.9423 | 0
2041 | 6 | 2 | 23 | 1664.1449 | 0
2041 | 6 | 3 | 0 | 1631.6205 | 0
2041 | 6 | 3 | 1 | 1679.949 | 0
2041 | 6 | 3 | 2 | 1728.2774 | 0
2041 | 6 | 3 | 3 | 1719.2796 | 0
2041 | 6 | 3 | 4 | 1710.0251 | 0
2041 | 6 | 3 | 5 | 1732.9481 | 0
2041 | 6 | 3 | 6 | 1784.398 | 0
2041 | 6 | 3 | 7 | 1862.7032 | 0
2041 | 6 | 3 | 8 | 1899.3884 | 0
2041 | 6 | 3 | 9 | 1939.7783 | 0
2041 | 6 | 3 | 10 | 1957.8287 | 0
2041 | 6 | 3 | 11 | 1992.1838 | 0
2041 | 6 | 3 | 12 | 2044.3992 | 0
2041 | 6 | 3 | 13 | 2064.2687 | 0
2041 | 6 | 3 | 14 | 2070.2129 | 0
2041 | 6 | 3 | 15 | 2102.8313 | 0
2041 | 6 | 3 | 16 | 2141.4414 | 0
2041 | 6 | 3 | 17 | 2139.2002 | 0
2041 | 6 | 3 | 18 | 2143.2291 | 0
2041 | 6 | 3 | 19 | 2085.3672 | 0
2041 | 6 | 3 | 20 | 2036.0825 | 0
2041 | 6 | 3 | 21 | 1984.1709 | 0
2041 | 6 | 3 | 22 | 1959.2806 | 0
2041 | 6 | 3 | 23 | 1906.0641 | 0
2041 | 6 | 4 | 0 | 1849.9237 | 0
2041 | 6 | 4 | 1 | 1799.7567 | 0
2041 | 6 | 4 | 2 | 1771.9203 | 0
2041 | 6 | 4 | 3 | 1761.7515 | 0
2041 | 6 | 4 | 4 | 1755.3417 | 0
2041 | 6 | 4 | 5 | 1776.6018 | 0
2041 | 6 | 4 | 6 | 1820.9647 | 0
2041 | 6 | 4 | 7 | 1914.195 | 0
2041 | 6 | 4 | 8 | 1979.3531 | 0
2041 | 6 | 4 | 9 | 2012.8662 | 0
2041 | 6 | 4 | 10 | 2037.9837 | 0
2041 | 6 | 4 | 11 | 2059.1579 | 0
2041 | 6 | 4 | 12 | 2078.8555 | 0
2041 | 6 | 4 | 13 | 2079.4117 | 0
2041 | 6 | 4 | 14 | 2069.4582 | 0
2041 | 6 | 4 | 15 | 2094.3785 | 0
2041 | 6 | 4 | 16 | 2114.6345 | 0
2041 | 6 | 4 | 17 | 2121.25 | 0
2041 | 6 | 4 | 18 | 2132.9542 | 0
2041 | 6 | 4 | 19 | 2075.2682 | 0
2041 | 6 | 4 | 20 | 2040.5762 | 0
2041 | 6 | 4 | 21 | 1987.7299 | 0
2041 | 6 | 4 | 22 | 1955.3013 | 0
2041 | 6 | 4 | 23 | 1889.75 | 0
2041 | 6 | 5 | 0 | 1835.873 | 0
2041 | 6 | 5 | 1 | 1836.9094 | 0
2041 | 6 | 5 | 2 | 1807.0508 | 0
2041 | 6 | 5 | 3 | 1798.7469 | 0
2041 | 6 | 5 | 4 | 1792.1107 | 0
2041 | 6 | 5 | 5 | 1810.6832 | 0
2041 | 6 | 5 | 6 | 1851.2388 | 0
2041 | 6 | 5 | 7 | 1910.0809 | 0
2041 | 6 | 5 | 8 | 1969.539 | 0
2041 | 6 | 5 | 9 | 2004.699 | 0
2041 | 6 | 5 | 10 | 2029.8275 | 0
2041 | 6 | 5 | 11 | 2046.9714 | 0
2041 | 6 | 5 | 12 | 2086.7471 | 0
2041 | 6 | 5 | 13 | 2093.9618 | 0
2041 | 6 | 5 | 14 | 2101.4887 | 0
2041 | 6 | 5 | 15 | 2138.8291 | 0
2041 | 6 | 5 | 16 | 2186.3931 | 16.3931
2041 | 6 | 5 | 17 | 2199.6804 | 29.6804
2041 | 6 | 5 | 18 | 2215.0362 | 45.0362
2041 | 6 | 5 | 19 | 2148.9924 | 0
2041 | 6 | 5 | 20 | 2078.9478 | 0
2041 | 6 | 5 | 21 | 2052.6017 | 0
2041 | 6 | 5 | 22 | 2026.5583 | 0
2041 | 6 | 5 | 23 | 1965.4991 | 0
2041 | 6 | 6 | 0 | 1904.0587 | 0
2041 | 6 | 6 | 1 | 1826.4936 | 0
2041 | 6 | 6 | 2 | 1796.7413 | 0
2041 | 6 | 6 | 3 | 1784.0788 | 0
2041 | 6 | 6 | 4 | 1778.7197 | 0
2041 | 6 | 6 | 5 | 1802.0926 | 0
2041 | 6 | 6 | 6 | 1859.6182 | 0
2041 | 6 | 6 | 7 | 1932.6768 | 0
2041 | 6 | 6 | 8 | 1972.6716 | 0
2041 | 6 | 6 | 9 | 2020.2926 | 0
2041 | 6 | 6 | 10 | 2045.9329 | 0
2041 | 6 | 6 | 11 | 2072.305 | 0
2041 | 6 | 6 | 12 | 2105.9146 | 0
2041 | 6 | 6 | 13 | 2122.3719 | 0
2041 | 6 | 6 | 14 | 2132.8262 | 0
2041 | 6 | 6 | 15 | 2170.38 | 0.38
2041 | 6 | 6 | 16 | 2209.5476 | 39.5476
2041 | 6 | 6 | 17 | 2221.1017 | 51.1017
2041 | 6 | 6 | 18 | 2216.4585 | 46.4585
2041 | 6 | 6 | 19 | 2144.8357 | 0
2041 | 6 | 6 | 20 | 2079.0601 | 0
2041 | 6 | 6 | 21 | 2014.7509 | 0
2041 | 6 | 6 | 22 | 1988.4493 | 0
2041 | 6 | 6 | 23 | 1932.6596 | 0
2041 | 6 | 7 | 0 | 1868.5501 | 0
2041 | 6 | 7 | 1 | 1841.7542 | 0
2041 | 6 | 7 | 2 | 1813.2607 | 0
2041 | 6 | 7 | 3 | 1801.5161 | 0
2041 | 6 | 7 | 4 | 1802.5043 | 0
2041 | 6 | 7 | 5 | 1835.0452 | 0
2041 | 6 | 7 | 6 | 1896.2056 | 0
2041 | 6 | 7 | 7 | 1990.4107 | 0
2041 | 6 | 7 | 8 | 2054.0377 | 0
2041 | 6 | 7 | 9 | 2099.7981 | 0
2041 | 6 | 7 | 10 | 2145.8908 | 0
2041 | 6 | 7 | 11 | 2184.3319 | 14.3319
2041 | 6 | 7 | 12 | 2213.2265 | 43.2265
2041 | 6 | 7 | 13 | 2235.07 | 65.07
2041 | 6 | 7 | 14 | 2246.848 | 76.848
2041 | 6 | 7 | 15 | 2281.1659 | 111.1659
2041 | 6 | 7 | 16 | 2313.0625 | 143.0625
2041 | 6 | 7 | 17 | 2302.3227 | 132.3227
2041 | 6 | 7 | 18 | 2277.971 | 107.971
2041 | 6 | 7 | 19 | 2217.0403 | 47.0403
2041 | 6 | 7 | 20 | 2135.5523 | 0
2041 | 6 | 7 | 21 | 2096.6442 | 0
2041 | 6 | 7 | 22 | 2050.8892 | 0
2041 | 6 | 7 | 23 | 1977.0127 | 0
2041 | 6 | 8 | 0 | 1915.9059 | 0
2041 | 6 | 8 | 1 | 1794.6844 | 0
2041 | 6 | 8 | 2 | 1760.3417 | 0
2041 | 6 | 8 | 3 | 1747.0523 | 0
2041 | 6 | 8 | 4 | 1741.786 | 0
2041 | 6 | 8 | 5 | 1758.7079 | 0
2041 | 6 | 8 | 6 | 1782.0435 | 0
2041 | 6 | 8 | 7 | 1830.0142 | 0
2041 | 6 | 8 | 8 | 1892.6959 | 0
2041 | 6 | 8 | 9 | 1950.2323 | 0
2041 | 6 | 8 | 10 | 2010.7211 | 0
2041 | 6 | 8 | 11 | 2060.5999 | 0
2041 | 6 | 8 | 12 | 2096.1274 | 0
2041 | 6 | 8 | 13 | 2125.6937 | 0
2041 | 6 | 8 | 14 | 2137.021 | 0
2041 | 6 | 8 | 15 | 2154.6846 | 0
2041 | 6 | 8 | 16 | 2171.1292 | 1.1292
2041 | 6 | 8 | 17 | 2162.0664 | 0
2041 | 6 | 8 | 18 | 2159.472 | 0
2041 | 6 | 8 | 19 | 2125.9365 | 0
2041 | 6 | 8 | 20 | 2048.8936 | 0
2041 | 6 | 8 | 21 | 1994.7529 | 0
2041 | 6 | 8 | 22 | 1962.6662 | 0
2041 | 6 | 8 | 23 | 1915.9054 | 0
2041 | 6 | 9 | 0 | 1870.96 | 0
2041 | 6 | 9 | 1 | 1880.4189 | 0
2041 | 6 | 9 | 2 | 1833.7475 | 0
2041 | 6 | 9 | 3 | 1798.3814 | 0
2041 | 6 | 9 | 4 | 1774.0264 | 0
2041 | 6 | 9 | 5 | 1767.6224 | 0
2041 | 6 | 9 | 6 | 1778.191 | 0
2041 | 6 | 9 | 7 | 1847.9492 | 0
2041 | 6 | 9 | 8 | 1938.4715 | 0
2041 | 6 | 9 | 9 | 2056.1959 | 0
2041 | 6 | 9 | 10 | 2158.9637 | 0
2041 | 6 | 9 | 11 | 2254.6232 | 84.6232
2041 | 6 | 9 | 12 | 2318.8028 | 148.8028
2041 | 6 | 9 | 13 | 2373.361 | 203.361
2041 | 6 | 9 | 14 | 2411.0213 | 241.0213
2041 | 6 | 9 | 15 | 2472.7864 | 302.7864
2041 | 6 | 9 | 16 | 2527.7981 | 357.7981
2041 | 6 | 9 | 17 | 2538.5803 | 368.5803
2041 | 6 | 9 | 18 | 2491.4795 | 321.4795
2041 | 6 | 9 | 19 | 2417.4602 | 247.4602
2041 | 6 | 9 | 20 | 2317.4091 | 147.4091
2041 | 6 | 9 | 21 | 2271.6936 | 101.6936
2041 | 6 | 9 | 22 | 2216.4573 | 46.4573
2041 | 6 | 9 | 23 | 2127.8363 | 0
2041 | 6 | 10 | 0 | 2037.3812 | 0
2041 | 6 | 10 | 1 | 2059.4318 | 0
2041 | 6 | 10 | 2 | 2081.4824 | 0
2041 | 6 | 10 | 3 | 2038.6408 | 0
2041 | 6 | 10 | 4 | 2010.8081 | 0
2041 | 6 | 10 | 5 | 2031.8742 | 0
2041 | 6 | 10 | 6 | 2094.8611 | 0
2041 | 6 | 10 | 7 | 2211.1192 | 41.1192
2041 | 6 | 10 | 8 | 2313.2065 | 143.2065
2041 | 6 | 10 | 9 | 2436.9097 | 266.9097
2041 | 6 | 10 | 10 | 2514.0175 | 344.0175
2041 | 6 | 10 | 11 | 2586.4804 | 416.4804
2041 | 6 | 10 | 12 | 2687.873 | 517.873
2041 | 6 | 10 | 13 | 2740.5789 | 570.5789
2041 | 6 | 10 | 14 | 2775.1107 | 605.1107
2041 | 6 | 10 | 15 | 2825.7793 | 655.7793
2041 | 6 | 10 | 16 | 2874.5058 | 704.5058
2041 | 6 | 10 | 17 | 2869.6024 | 699.6024
2041 | 6 | 10 | 18 | 2817.4891 | 647.4891
2041 | 6 | 10 | 19 | 2709.6556 | 539.6556
2041 | 6 | 10 | 20 | 2622.9378 | 452.9378
2041 | 6 | 10 | 21 | 2517.6746 | 347.6746
2041 | 6 | 10 | 22 | 2433.6567 | 263.6567
2041 | 6 | 10 | 23 | 2324.177 | 154.177
2041 | 6 | 11 | 0 | 2205.6148 | 35.6148
2041 | 6 | 11 | 1 | 2109.0731 | 0
2041 | 6 | 11 | 2 | 2045.4081 | 0
2041 | 6 | 11 | 3 | 2005.6485 | 0
2041 | 6 | 11 | 4 | 1981.222 | 0
2041 | 6 | 11 | 5 | 1996.15 | 0
2041 | 6 | 11 | 6 | 2047.2564 | 0
2041 | 6 | 11 | 7 | 2158.8278 | 0
2041 | 6 | 11 | 8 | 2233.1657 | 63.1657
2041 | 6 | 11 | 9 | 2289.8475 | 119.8475
2041 | 6 | 11 | 10 | 2349.4337 | 179.4337
2041 | 6 | 11 | 11 | 2394.9738 | 224.9738
2041 | 6 | 11 | 12 | 2434.2827 | 264.2827
2041 | 6 | 11 | 13 | 2441.5363 | 271.5363
2041 | 6 | 11 | 14 | 2438.3833 | 268.3833
2041 | 6 | 11 | 15 | 2461.7199 | 291.7199
2041 | 6 | 11 | 16 | 2493.492 | 323.492
2041 | 6 | 11 | 17 | 2504.8925 | 334.8925
2041 | 6 | 11 | 18 | 2495.7473 | 325.7473
2041 | 6 | 11 | 19 | 2395.8019 | 225.8019
2041 | 6 | 11 | 20 | 2313.5502 | 143.5502
2041 | 6 | 11 | 21 | 2221.1615 | 51.1615
2041 | 6 | 11 | 22 | 2163.7788 | 0
2041 | 6 | 11 | 23 | 2071.0735 | 0
2041 | 6 | 12 | 0 | 1986.7911 | 0
2041 | 6 | 12 | 1 | 1947.7405 | 0
2041 | 6 | 12 | 2 | 1903.4824 | 0
2041 | 6 | 12 | 3 | 1885.0554 | 0
2041 | 6 | 12 | 4 | 1872.0712 | 0
2041 | 6 | 12 | 5 | 1884.1599 | 0
2041 | 6 | 12 | 6 | 1923.7595 | 0
2041 | 6 | 12 | 7 | 1989.1937 | 0
2041 | 6 | 12 | 8 | 2036.0243 | 0
2041 | 6 | 12 | 9 | 2074.4536 | 0
2041 | 6 | 12 | 10 | 2099.0036 | 0
2041 | 6 | 12 | 11 | 2110.1837 | 0
2041 | 6 | 12 | 12 | 2154.5779 | 0
2041 | 6 | 12 | 13 | 2156.1956 | 0
2041 | 6 | 12 | 14 | 2164.9479 | 0
2041 | 6 | 12 | 15 | 2210.4736 | 40.4736
2041 | 6 | 12 | 16 | 2268.8122 | 98.8122
2041 | 6 | 12 | 17 | 2289.9101 | 119.9101
2041 | 6 | 12 | 18 | 2290.5997 | 120.5997
2041 | 6 | 12 | 19 | 2198.9502 | 28.9502
2041 | 6 | 12 | 20 | 2102.693 | 0
2041 | 6 | 12 | 21 | 2043.7754 | 0
2041 | 6 | 12 | 22 | 2012.0369 | 0
2041 | 6 | 12 | 23 | 1947.9206 | 0
2041 | 6 | 13 | 0 | 1883.2468 | 0
2041 | 6 | 13 | 1 | 1798.7312 | 0
2041 | 6 | 13 | 2 | 1773.3386 | 0
2041 | 6 | 13 | 3 | 1763.4095 | 0
2041 | 6 | 13 | 4 | 1761.353 | 0
2041 | 6 | 13 | 5 | 1793.8455 | 0
2041 | 6 | 13 | 6 | 1860.4675 | 0
2041 | 6 | 13 | 7 | 1950.9015 | 0
2041 | 6 | 13 | 8 | 1976.9974 | 0
2041 | 6 | 13 | 9 | 2019.6087 | 0
2041 | 6 | 13 | 10 | 2043.1265 | 0
2041 | 6 | 13 | 11 | 2058.5836 | 0
2041 | 6 | 13 | 12 | 2079.8867 | 0
2041 | 6 | 13 | 13 | 2090.6996 | 0
2041 | 6 | 13 | 14 | 2093.1869 | 0
2041 | 6 | 13 | 15 | 2123.2548 | 0
2041 | 6 | 13 | 16 | 2155.8922 | 0
2041 | 6 | 13 | 17 | 2160.4941 | 0
2041 | 6 | 13 | 18 | 2146.3107 | 0
2041 | 6 | 13 | 19 | 2084.6902 | 0
2041 | 6 | 13 | 20 | 2042.9442 | 0
2041 | 6 | 13 | 21 | 1998.0945 | 0
2041 | 6 | 13 | 22 | 1966.6564 | 0
2041 | 6 | 13 | 23 | 1904.4426 | 0
2041 | 6 | 14 | 0 | 1844.8832 | 0
2041 | 6 | 14 | 1 | 1890.783 | 0
2041 | 6 | 14 | 2 | 1861.2274 | 0
2041 | 6 | 14 | 3 | 1849.8166 | 0
2041 | 6 | 14 | 4 | 1851.5848 | 0
2041 | 6 | 14 | 5 | 1889.4145 | 0
2041 | 6 | 14 | 6 | 1959.6688 | 0
2041 | 6 | 14 | 7 | 2060.9995 | 0
2041 | 6 | 14 | 8 | 2110.0321 | 0
2041 | 6 | 14 | 9 | 2191.4573 | 21.4573
2041 | 6 | 14 | 10 | 2250.0618 | 80.0618
2041 | 6 | 14 | 11 | 2298.3772 | 128.3772
2041 | 6 | 14 | 12 | 2358.6402 | 188.6402
2041 | 6 | 14 | 13 | 2390.2637 | 220.2637
2041 | 6 | 14 | 14 | 2413.4371 | 243.4371
2041 | 6 | 14 | 15 | 2445.1965 | 275.1965
2041 | 6 | 14 | 16 | 2497.2888 | 327.2888
2041 | 6 | 14 | 17 | 2512.8888 | 342.8888
2041 | 6 | 14 | 18 | 2500.1046 | 330.1046
2041 | 6 | 14 | 19 | 2425.5773 | 255.5773
2041 | 6 | 14 | 20 | 2352.4477 | 182.4477
2041 | 6 | 14 | 21 | 2283.3654 | 113.3654
2041 | 6 | 14 | 22 | 2239.8217 | 69.8217
2041 | 6 | 14 | 23 | 2165.6446 | 0
2041 | 6 | 15 | 0 | 2082.716 | 0
2041 | 6 | 15 | 1 | 1974.6967 | 0
2041 | 6 | 15 | 2 | 1866.6775 | 0
2041 | 6 | 15 | 3 | 1845.1311 | 0
2041 | 6 | 15 | 4 | 1836.1657 | 0
2041 | 6 | 15 | 5 | 1845.4563 | 0
2041 | 6 | 15 | 6 | 1867.9858 | 0
2041 | 6 | 15 | 7 | 1923.2928 | 0
2041 | 6 | 15 | 8 | 1963.0067 | 0
2041 | 6 | 15 | 9 | 2040.3964 | 0
2041 | 6 | 15 | 10 | 2088.0314 | 0
2041 | 6 | 15 | 11 | 2132.1647 | 0
2041 | 6 | 15 | 12 | 2173.4723 | 3.4723
2041 | 6 | 15 | 13 | 2188.5932 | 18.5932
2041 | 6 | 15 | 14 | 2190.7312 | 20.7312
2041 | 6 | 15 | 15 | 2211.0575 | 41.0575
2041 | 6 | 15 | 16 | 2242.295 | 72.295
2041 | 6 | 15 | 17 | 2256.2625 | 86.2625
2041 | 6 | 15 | 18 | 2265.5792 | 95.5792
2041 | 6 | 15 | 19 | 2188.2876 | 18.2876
2041 | 6 | 15 | 20 | 2139.955 | 0
2041 | 6 | 15 | 21 | 2080.9744 | 0
2041 | 6 | 15 | 22 | 2043.6417 | 0
2041 | 6 | 15 | 23 | 1991.5755 | 0
2041 | 6 | 16 | 0 | 1929.3079 | 0
2041 | 6 | 16 | 1 | 1887.8271 | 0
2041 | 6 | 16 | 2 | 1835.7686 | 0
2041 | 6 | 16 | 3 | 1803.8353 | 0
2041 | 6 | 16 | 4 | 1781.4289 | 0
2041 | 6 | 16 | 5 | 1783.1941 | 0
2041 | 6 | 16 | 6 | 1796.377 | 0
2041 | 6 | 16 | 7 | 1847.2457 | 0
2041 | 6 | 16 | 8 | 1910.0758 | 0
2041 | 6 | 16 | 9 | 2008.2573 | 0
2041 | 6 | 16 | 10 | 2097.4453 | 0
2041 | 6 | 16 | 11 | 2169.8092 | 0
2041 | 6 | 16 | 12 | 2237.4152 | 67.4152
2041 | 6 | 16 | 13 | 2280.3392 | 110.3392
2041 | 6 | 16 | 14 | 2315.3787 | 145.3787
2041 | 6 | 16 | 15 | 2361.394 | 191.394
2041 | 6 | 16 | 16 | 2397.591 | 227.591
2041 | 6 | 16 | 17 | 2402.8317 | 232.8317
2041 | 6 | 16 | 18 | 2376.9122 | 206.9122
2041 | 6 | 16 | 19 | 2322.3712 | 152.3712
2041 | 6 | 16 | 20 | 2303.0269 | 133.0269
2041 | 6 | 16 | 21 | 2159.9897 | 0
2041 | 6 | 16 | 22 | 2101.6097 | 0
2041 | 6 | 16 | 23 | 2025.7415 | 0
2041 | 6 | 17 | 0 | 1941.8199 | 0
2041 | 6 | 17 | 1 | 1963.412 | 0
2041 | 6 | 17 | 2 | 1985.0042 | 0
2041 | 6 | 17 | 3 | 1950.7682 | 0
2041 | 6 | 17 | 4 | 1922.169 | 0
2041 | 6 | 17 | 5 | 1942.353 | 0
2041 | 6 | 17 | 6 | 2006.0526 | 0
2041 | 6 | 17 | 7 | 2119.5636 | 0
2041 | 6 | 17 | 8 | 2192.0317 | 22.0317
2041 | 6 | 17 | 9 | 2274.7424 | 104.7424
2041 | 6 | 17 | 10 | 2317.2975 | 147.2975
2041 | 6 | 17 | 11 | 2379.4765 | 209.4765
2041 | 6 | 17 | 12 | 2446.7936 | 276.7936
2041 | 6 | 17 | 13 | 2476.2531 | 306.2531
2041 | 6 | 17 | 14 | 2493.6205 | 323.6205
2041 | 6 | 17 | 15 | 2534.2572 | 364.2572
2041 | 6 | 17 | 16 | 2576.8535 | 406.8535
2041 | 6 | 17 | 17 | 2571.2277 | 401.2277
2041 | 6 | 17 | 18 | 2533.9766 | 363.9766
2041 | 6 | 17 | 19 | 2441.5741 | 271.5741
2041 | 6 | 17 | 20 | 2343.7047 | 173.7047
2041 | 6 | 17 | 21 | 2244.3786 | 74.3786
2041 | 6 | 17 | 22 | 2186.9043 | 16.9043
2041 | 6 | 17 | 23 | 2099.9607 | 0
2041 | 6 | 18 | 0 | 2008.3781 | 0
2041 | 6 | 18 | 1 | 1948.2756 | 0
2041 | 6 | 18 | 2 | 1903.6422 | 0
2041 | 6 | 18 | 3 | 1882.9806 | 0
2041 | 6 | 18 | 4 | 1868.5498 | 0
2041 | 6 | 18 | 5 | 1894.2774 | 0
2041 | 6 | 18 | 6 | 1956.9376 | 0
2041 | 6 | 18 | 7 | 2070.0009 | 0
2041 | 6 | 18 | 8 | 2140.4288 | 0
2041 | 6 | 18 | 9 | 2205.6283 | 35.6283
2041 | 6 | 18 | 10 | 2246.4898 | 76.4898
2041 | 6 | 18 | 11 | 2293.0881 | 123.0881
2041 | 6 | 18 | 12 | 2346.6583 | 176.6583
2041 | 6 | 18 | 13 | 2360.3913 | 190.3913
2041 | 6 | 18 | 14 | 2362.7467 | 192.7467
2041 | 6 | 18 | 15 | 2394.9683 | 224.9683
2041 | 6 | 18 | 16 | 2419.754 | 249.754
2041 | 6 | 18 | 17 | 2428.1891 | 258.1891
2041 | 6 | 18 | 18 | 2415.0503 | 245.0503
2041 | 6 | 18 | 19 | 2304.3922 | 134.3922
2041 | 6 | 18 | 20 | 2222.0104 | 52.0104
2041 | 6 | 18 | 21 | 2140.0227 | 0
2041 | 6 | 18 | 22 | 2087.5454 | 0
2041 | 6 | 18 | 23 | 2003.4296 | 0
2041 | 6 | 19 | 0 | 1928.3509 | 0
2041 | 6 | 19 | 1 | 1922.786 | 0
2041 | 6 | 19 | 2 | 1887.9814 | 0
2041 | 6 | 19 | 3 | 1874.945 | 0
2041 | 6 | 19 | 4 | 1858.8516 | 0
2041 | 6 | 19 | 5 | 1881.1861 | 0
2041 | 6 | 19 | 6 | 1935.1601 | 0
2041 | 6 | 19 | 7 | 2015.0399 | 0
2041 | 6 | 19 | 8 | 2069.3267 | 0
2041 | 6 | 19 | 9 | 2116.5609 | 0
2041 | 6 | 19 | 10 | 2149.588 | 0
2041 | 6 | 19 | 11 | 2181.0861 | 11.0861
2041 | 6 | 19 | 12 | 2241.5561 | 71.5561
2041 | 6 | 19 | 13 | 2255.1228 | 85.1228
2041 | 6 | 19 | 14 | 2270.2373 | 100.2373
2041 | 6 | 19 | 15 | 2311.4917 | 141.4917
2041 | 6 | 19 | 16 | 2367.7624 | 197.7624
2041 | 6 | 19 | 17 | 2375.9736 | 205.9736
2041 | 6 | 19 | 18 | 2387.4046 | 217.4046
2041 | 6 | 19 | 19 | 2303.8619 | 133.8619
2041 | 6 | 19 | 20 | 2208.7834 | 38.7834
2041 | 6 | 19 | 21 | 2126.3971 | 0
2041 | 6 | 19 | 22 | 2088.9043 | 0
2041 | 6 | 19 | 23 | 2021.2887 | 0
2041 | 6 | 20 | 0 | 1947.2142 | 0
2041 | 6 | 20 | 1 | 1874.7935 | 0
2041 | 6 | 20 | 2 | 1840.3544 | 0
2041 | 6 | 20 | 3 | 1827.6321 | 0
2041 | 6 | 20 | 4 | 1820.5528 | 0
2041 | 6 | 20 | 5 | 1848.5439 | 0
2041 | 6 | 20 | 6 | 1915.1752 | 0
2041 | 6 | 20 | 7 | 2002.1127 | 0
2041 | 6 | 20 | 8 | 2047.0003 | 0
2041 | 6 | 20 | 9 | 2104.2932 | 0
2041 | 6 | 20 | 10 | 2135.5792 | 0
2041 | 6 | 20 | 11 | 2174.7908 | 4.7908
2041 | 6 | 20 | 12 | 2232.9662 | 62.9662
2041 | 6 | 20 | 13 | 2262.499 | 92.499
2041 | 6 | 20 | 14 | 2268.0994 | 98.0994
2041 | 6 | 20 | 15 | 2302.3027 | 132.3027
2041 | 6 | 20 | 16 | 2332.047 | 162.047
2041 | 6 | 20 | 17 | 2321.0881 | 151.0881
2041 | 6 | 20 | 18 | 2314.8496 | 144.8496
2041 | 6 | 20 | 19 | 2242.4517 | 72.4517
2041 | 6 | 20 | 20 | 2163.6915 | 0
2041 | 6 | 20 | 21 | 2155.3853 | 0
2041 | 6 | 20 | 22 | 2118.8963 | 0
2041 | 6 | 20 | 23 | 2052.0185 | 0
2041 | 6 | 21 | 0 | 1982.3988 | 0
2041 | 6 | 21 | 1 | 1985.4845 | 0
2041 | 6 | 21 | 2 | 1947.1634 | 0
2041 | 6 | 21 | 3 | 1924.79 | 0
2041 | 6 | 21 | 4 | 1917.7547 | 0
2041 | 6 | 21 | 5 | 1946.1914 | 0
2041 | 6 | 21 | 6 | 2010.2098 | 0
2041 | 6 | 21 | 7 | 2110.6488 | 0
2041 | 6 | 21 | 8 | 2151.9109 | 0
2041 | 6 | 21 | 9 | 2231.553 | 61.553
2041 | 6 | 21 | 10 | 2293.7055 | 123.7055
2041 | 6 | 21 | 11 | 2348.8206 | 178.8206
2041 | 6 | 21 | 12 | 2400.3816 | 230.3816
2041 | 6 | 21 | 13 | 2427.2326 | 257.2326
2041 | 6 | 21 | 14 | 2437.0227 | 267.0227
2041 | 6 | 21 | 15 | 2473.4648 | 303.4648
2041 | 6 | 21 | 16 | 2500.8868 | 330.8868
2041 | 6 | 21 | 17 | 2486.1536 | 316.1536
2041 | 6 | 21 | 18 | 2456.4855 | 286.4855
2041 | 6 | 21 | 19 | 2389.7069 | 219.7069
2041 | 6 | 21 | 20 | 2335.511 | 165.511
2041 | 6 | 21 | 21 | 2314.0617 | 144.0617
2041 | 6 | 21 | 22 | 2273.8119 | 103.8119
2041 | 6 | 21 | 23 | 2206.0152 | 36.0152
2041 | 6 | 22 | 0 | 2127.3446 | 0
2041 | 6 | 22 | 1 | 1971.4436 | 0
2041 | 6 | 22 | 2 | 1815.5426 | 0
2041 | 6 | 22 | 3 | 1788.215 | 0
2041 | 6 | 22 | 4 | 1774.2759 | 0
2041 | 6 | 22 | 5 | 1780.8558 | 0
2041 | 6 | 22 | 6 | 1801.5714 | 0
2041 | 6 | 22 | 7 | 1838.6258 | 0
2041 | 6 | 22 | 8 | 1888.7958 | 0
2041 | 6 | 22 | 9 | 1929.9271 | 0
2041 | 6 | 22 | 10 | 1974.1118 | 0
2041 | 6 | 22 | 11 | 1999.2225 | 0
2041 | 6 | 22 | 12 | 2010.9475 | 0
2041 | 6 | 22 | 13 | 2012.9727 | 0
2041 | 6 | 22 | 14 | 2012.7468 | 0
2041 | 6 | 22 | 15 | 2014.8664 | 0
2041 | 6 | 22 | 16 | 2048.4715 | 0
2041 | 6 | 22 | 17 | 2065.0405 | 0
2041 | 6 | 22 | 18 | 2062.0729 | 0
2041 | 6 | 22 | 19 | 1996.7026 | 0
2041 | 6 | 22 | 20 | 1920.6381 | 0
2041 | 6 | 22 | 21 | 1850.5898 | 0
2041 | 6 | 22 | 22 | 1825.5536 | 0
2041 | 6 | 22 | 23 | 1785.9679 | 0
2041 | 6 | 23 | 0 | 1745.4297 | 0
2041 | 6 | 23 | 1 | 1716.4538 | 0
2041 | 6 | 23 | 2 | 1681.6765 | 0
2041 | 6 | 23 | 3 | 1660.8953 | 0
2041 | 6 | 23 | 4 | 1646.8328 | 0
2041 | 6 | 23 | 5 | 1646.6357 | 0
2041 | 6 | 23 | 6 | 1659.4898 | 0
2041 | 6 | 23 | 7 | 1685.586 | 0
2041 | 6 | 23 | 8 | 1727.6165 | 0
2041 | 6 | 23 | 9 | 1775.5199 | 0
2041 | 6 | 23 | 10 | 1811.1163 | 0
2041 | 6 | 23 | 11 | 1839.7838 | 0
2041 | 6 | 23 | 12 | 1858.9482 | 0
2041 | 6 | 23 | 13 | 1868.084 | 0
2041 | 6 | 23 | 14 | 1891.499 | 0
2041 | 6 | 23 | 15 | 1927.3997 | 0
2041 | 6 | 23 | 16 | 1969.4685 | 0
2041 | 6 | 23 | 17 | 1995.4705 | 0
2041 | 6 | 23 | 18 | 2009.5091 | 0
2041 | 6 | 23 | 19 | 1940.4556 | 0
2041 | 6 | 23 | 20 | 1897.9857 | 0
2041 | 6 | 23 | 21 | 1834.1005 | 0
2041 | 6 | 23 | 22 | 1822.5739 | 0
2041 | 6 | 23 | 23 | 1785.3224 | 0
2041 | 6 | 24 | 0 | 1742.5912 | 0
2041 | 6 | 24 | 1 | 1754.198 | 0
2041 | 6 | 24 | 2 | 1765.8048 | 0
2041 | 6 | 24 | 3 | 1748.9919 | 0
2041 | 6 | 24 | 4 | 1737.1379 | 0
2041 | 6 | 24 | 5 | 1756.3228 | 0
2041 | 6 | 24 | 6 | 1816.1342 | 0
2041 | 6 | 24 | 7 | 1918.6913 | 0
2041 | 6 | 24 | 8 | 1983.2373 | 0
2041 | 6 | 24 | 9 | 2052.6512 | 0
2041 | 6 | 24 | 10 | 2094.6511 | 0
2041 | 6 | 24 | 11 | 2132.8093 | 0
2041 | 6 | 24 | 12 | 2186.8103 | 16.8103
2041 | 6 | 24 | 13 | 2217.5141 | 47.5141
2041 | 6 | 24 | 14 | 2233.8034 | 63.8034
2041 | 6 | 24 | 15 | 2273.7514 | 103.7514
2041 | 6 | 24 | 16 | 2315.661 | 145.661
2041 | 6 | 24 | 17 | 2324.6615 | 154.6615
2041 | 6 | 24 | 18 | 2309.404 | 139.404
2041 | 6 | 24 | 19 | 2254.3072 | 84.3072
2041 | 6 | 24 | 20 | 2162.1919 | 0
2041 | 6 | 24 | 21 | 2092.3225 | 0
2041 | 6 | 24 | 22 | 2055.2445 | 0
2041 | 6 | 24 | 23 | 1984.8792 | 0
2041 | 6 | 25 | 0 | 1911.7158 | 0
2041 | 6 | 25 | 1 | 1843.3564 | 0
2041 | 6 | 25 | 2 | 1809.8396 | 0
2041 | 6 | 25 | 3 | 1798.7067 | 0
2041 | 6 | 25 | 4 | 1786.7749 | 0
2041 | 6 | 25 | 5 | 1805.4844 | 0
2041 | 6 | 25 | 6 | 1856.199 | 0
2041 | 6 | 25 | 7 | 1955.7358 | 0
2041 | 6 | 25 | 8 | 2011.6455 | 0
2041 | 6 | 25 | 9 | 2065.3776 | 0
2041 | 6 | 25 | 10 | 2100.6163 | 0
2041 | 6 | 25 | 11 | 2127.8366 | 0
2041 | 6 | 25 | 12 | 2175.4038 | 5.4038
2041 | 6 | 25 | 13 | 2186.6852 | 16.6852
2041 | 6 | 25 | 14 | 2192.3539 | 22.3539
2041 | 6 | 25 | 15 | 2231.5838 | 61.5838
2041 | 6 | 25 | 16 | 2276.6056 | 106.6056
2041 | 6 | 25 | 17 | 2287.6544 | 117.6544
2041 | 6 | 25 | 18 | 2299.9663 | 129.9663
2041 | 6 | 25 | 19 | 2234.0273 | 64.0273
2041 | 6 | 25 | 20 | 2152.4502 | 0
2041 | 6 | 25 | 21 | 2065.3 | 0
2041 | 6 | 25 | 22 | 2030.9745 | 0
2041 | 6 | 25 | 23 | 1969.7048 | 0
2041 | 6 | 26 | 0 | 1910.0906 | 0
2041 | 6 | 26 | 1 | 1845.0882 | 0
2041 | 6 | 26 | 2 | 1813.308 | 0
2041 | 6 | 26 | 3 | 1800.1685 | 0
2041 | 6 | 26 | 4 | 1793.0466 | 0
2041 | 6 | 26 | 5 | 1815.598 | 0
2041 | 6 | 26 | 6 | 1879.9977 | 0
2041 | 6 | 26 | 7 | 1962.4342 | 0
2041 | 6 | 26 | 8 | 2013.524 | 0
2041 | 6 | 26 | 9 | 2050.5241 | 0
2041 | 6 | 26 | 10 | 2078.157 | 0
2041 | 6 | 26 | 11 | 2103.0197 | 0
2041 | 6 | 26 | 12 | 2162.0949 | 0
2041 | 6 | 26 | 13 | 2174.468 | 4.468
2041 | 6 | 26 | 14 | 2185.703 | 15.703
2041 | 6 | 26 | 15 | 2225.654 | 55.654
2041 | 6 | 26 | 16 | 2279.4297 | 109.4297
2041 | 6 | 26 | 17 | 2286.9001 | 116.9001
2041 | 6 | 26 | 18 | 2267.9728 | 97.9728
2041 | 6 | 26 | 19 | 2200.6957 | 30.6957
2041 | 6 | 26 | 20 | 2128.9826 | 0
2041 | 6 | 26 | 21 | 2052.3809 | 0
2041 | 6 | 26 | 22 | 2015.7456 | 0
2041 | 6 | 26 | 23 | 1948.9869 | 0
2041 | 6 | 27 | 0 | 1884.5351 | 0
2041 | 6 | 27 | 1 | 1916.4472 | 0
2041 | 6 | 27 | 2 | 1884.6692 | 0
2041 | 6 | 27 | 3 | 1872.4872 | 0
2041 | 6 | 27 | 4 | 1864.3797 | 0
2041 | 6 | 27 | 5 | 1890.4827 | 0
2041 | 6 | 27 | 6 | 1957.3466 | 0
2041 | 6 | 27 | 7 | 2057.0298 | 0
2041 | 6 | 27 | 8 | 2086.429 | 0
2041 | 6 | 27 | 9 | 2158.8049 | 0
2041 | 6 | 27 | 10 | 2183.9367 | 13.9367
2041 | 6 | 27 | 11 | 2228.9507 | 58.9507
2041 | 6 | 27 | 12 | 2288.1808 | 118.1808
2041 | 6 | 27 | 13 | 2319.9026 | 149.9026
2041 | 6 | 27 | 14 | 2329.4745 | 159.4745
2041 | 6 | 27 | 15 | 2371.0141 | 201.0141
2041 | 6 | 27 | 16 | 2412.3362 | 242.3362
2041 | 6 | 27 | 17 | 2420.2871 | 250.2871
2041 | 6 | 27 | 18 | 2404.6406 | 234.6406
2041 | 6 | 27 | 19 | 2340.0353 | 170.0353
2041 | 6 | 27 | 20 | 2265.2951 | 95.2951
2041 | 6 | 27 | 21 | 2181.7129 | 11.7129
2041 | 6 | 27 | 22 | 2124.7294 | 0
2041 | 6 | 27 | 23 | 2065.8925 | 0
2041 | 6 | 28 | 0 | 1986.8436 | 0
2041 | 6 | 28 | 1 | 2029.7354 | 0
2041 | 6 | 28 | 2 | 1990.6627 | 0
2041 | 6 | 28 | 3 | 1973.0995 | 0
2041 | 6 | 28 | 4 | 1963.1212 | 0
2041 | 6 | 28 | 5 | 1991.9855 | 0
2041 | 6 | 28 | 6 | 2060.2718 | 0
2041 | 6 | 28 | 7 | 2159.3486 | 0
2041 | 6 | 28 | 8 | 2207.3232 | 37.3232
2041 | 6 | 28 | 9 | 2301.3055 | 131.3055
2041 | 6 | 28 | 10 | 2360.8109 | 190.8109
2041 | 6 | 28 | 11 | 2441.3851 | 271.3851
2041 | 6 | 28 | 12 | 2517.5043 | 347.5043
2041 | 6 | 28 | 13 | 2556.1275 | 386.1275
2041 | 6 | 28 | 14 | 2574.649 | 404.649
2041 | 6 | 28 | 15 | 2619.0383 | 449.0383
2041 | 6 | 28 | 16 | 2662.7422 | 492.7422
2041 | 6 | 28 | 17 | 2658.5036 | 488.5036
2041 | 6 | 28 | 18 | 2633.1232 | 463.1232
2041 | 6 | 28 | 19 | 2550.8404 | 380.8404
2041 | 6 | 28 | 20 | 2454.2107 | 284.2107
2041 | 6 | 28 | 21 | 2423.3802 | 253.3802
2041 | 6 | 28 | 22 | 2376.3497 | 206.3497
2041 | 6 | 28 | 23 | 2301.6416 | 131.6416
2041 | 6 | 29 | 0 | 2207.2489 | 37.2489
2041 | 6 | 29 | 1 | 2048.6921 | 0
2041 | 6 | 29 | 2 | 1890.1352 | 0
2041 | 6 | 29 | 3 | 1862.6668 | 0
2041 | 6 | 29 | 4 | 1853.6845 | 0
2041 | 6 | 29 | 5 | 1865.397 | 0
2041 | 6 | 29 | 6 | 1890.6758 | 0
2041 | 6 | 29 | 7 | 1944.1998 | 0
2041 | 6 | 29 | 8 | 1985.7434 | 0
2041 | 6 | 29 | 9 | 2065.8372 | 0
2041 | 6 | 29 | 10 | 2124.6006 | 0
2041 | 6 | 29 | 11 | 2172.3818 | 2.3818
2041 | 6 | 29 | 12 | 2218.2561 | 48.2561
2041 | 6 | 29 | 13 | 2229.0868 | 59.0868
2041 | 6 | 29 | 14 | 2228.8241 | 58.8241
2041 | 6 | 29 | 15 | 2254.6825 | 84.6825
2041 | 6 | 29 | 16 | 2277.2273 | 107.2273
2041 | 6 | 29 | 17 | 2289.9378 | 119.9378
2041 | 6 | 29 | 18 | 2293.172 | 123.172
2041 | 6 | 29 | 19 | 2247.2184 | 77.2184
2041 | 6 | 29 | 20 | 2155.953 | 0
2041 | 6 | 29 | 21 | 2089.7413 | 0
2041 | 6 | 29 | 22 | 2060.7855 | 0
2041 | 6 | 29 | 23 | 2013.7589 | 0
2041 | 6 | 30 | 0 | 1943.4115 | 0
2041 | 6 | 30 | 1 | 1863.5123 | 0
2041 | 6 | 30 | 2 | 1813.4201 | 0
2041 | 6 | 30 | 3 | 1781.6264 | 0
2041 | 6 | 30 | 4 | 1756.4528 | 0
2041 | 6 | 30 | 5 | 1750.0181 | 0
2041 | 6 | 30 | 6 | 1759.595 | 0
2041 | 6 | 30 | 7 | 1798.011 | 0
2041 | 6 | 30 | 8 | 1851.6628 | 0
2041 | 6 | 30 | 9 | 1943.0507 | 0
2041 | 6 | 30 | 10 | 1996.5926 | 0
2041 | 6 | 30 | 11 | 2040.6262 | 0
2041 | 6 | 30 | 12 | 2097.5725 | 0
2041 | 6 | 30 | 13 | 2125.3026 | 0
2041 | 6 | 30 | 14 | 2142.1892 | 0
2041 | 6 | 30 | 15 | 2183.6109 | 13.6109
2041 | 6 | 30 | 16 | 2234.9746 | 64.9746
2041 | 6 | 30 | 17 | 2258.5567 | 88.5567
2041 | 6 | 30 | 18 | 2244.9959 | 74.9959
2041 | 6 | 30 | 19 | 2160.8007 | 0
2041 | 6 | 30 | 20 | 2085.5684 | 0
2041 | 6 | 30 | 21 | 2010.2465 | 0
2041 | 6 | 30 | 22 | 1956.4067 | 0
2041 | 6 | 30 | 23 | 1898.7173 | 0
2041 | 7 | 1 | 0 | 1816.9456 | 0
2041 | 7 | 1 | 1 | 1788.4147 | 0
2041 | 7 | 1 | 2 | 1759.8839 | 0
2041 | 7 | 1 | 3 | 1745.8895 | 0
2041 | 7 | 1 | 4 | 1734.8605 | 0
2041 | 7 | 1 | 5 | 1748.4322 | 0
2041 | 7 | 1 | 6 | 1765.0607 | 0
2041 | 7 | 1 | 7 | 1811.5275 | 0
2041 | 7 | 1 | 8 | 1835.9941 | 0
2041 | 7 | 1 | 9 | 1885.2489 | 0
2041 | 7 | 1 | 10 | 1903.9681 | 0
2041 | 7 | 1 | 11 | 1934.1028 | 0
2041 | 7 | 1 | 12 | 1999.5911 | 0
2041 | 7 | 1 | 13 | 2017.4394 | 0
2041 | 7 | 1 | 14 | 2026.8065 | 0
2041 | 7 | 1 | 15 | 2064.4179 | 0
2041 | 7 | 1 | 16 | 2083.716 | 0
2041 | 7 | 1 | 17 | 2102.0766 | 0
2041 | 7 | 1 | 18 | 2115.8595 | 0
2041 | 7 | 1 | 19 | 2064.875 | 0
2041 | 7 | 1 | 20 | 1992.2868 | 0
2041 | 7 | 1 | 21 | 1912.1366 | 0
2041 | 7 | 1 | 22 | 1885.2224 | 0
2041 | 7 | 1 | 23 | 1849.2566 | 0
2041 | 7 | 2 | 0 | 1800.2953 | 0
2041 | 7 | 2 | 1 | 1805.6426 | 0
2041 | 7 | 2 | 2 | 1771.8372 | 0
2041 | 7 | 2 | 3 | 1753.9866 | 0
2041 | 7 | 2 | 4 | 1741.3342 | 0
2041 | 7 | 2 | 5 | 1761.3179 | 0
2041 | 7 | 2 | 6 | 1820.5564 | 0
2041 | 7 | 2 | 7 | 1920.8729 | 0
2041 | 7 | 2 | 8 | 1984.7811 | 0
2041 | 7 | 2 | 9 | 2064.2884 | 0
2041 | 7 | 2 | 10 | 2108.1964 | 0
2041 | 7 | 2 | 11 | 2143.9324 | 0
2041 | 7 | 2 | 12 | 2197.3915 | 27.3915
2041 | 7 | 2 | 13 | 2229.611 | 59.611
2041 | 7 | 2 | 14 | 2245.0677 | 75.0677
2041 | 7 | 2 | 15 | 2284.9809 | 114.9809
2041 | 7 | 2 | 16 | 2326.454 | 156.454
2041 | 7 | 2 | 17 | 2333.7357 | 163.7357
2041 | 7 | 2 | 18 | 2317.1065 | 147.1065
2041 | 7 | 2 | 19 | 2264.459 | 94.459
2041 | 7 | 2 | 20 | 2174.4546 | 4.4546
2041 | 7 | 2 | 21 | 2108.4046 | 0
2041 | 7 | 2 | 22 | 2071.5682 | 0
2041 | 7 | 2 | 23 | 2000.9088 | 0
2041 | 7 | 3 | 0 | 1917.4933 | 0
2041 | 7 | 3 | 1 | 1900.0033 | 0
2041 | 7 | 3 | 2 | 1882.5134 | 0
2041 | 7 | 3 | 3 | 1865.529 | 0
2041 | 7 | 3 | 4 | 1852.0097 | 0
2041 | 7 | 3 | 5 | 1874.8664 | 0
2041 | 7 | 3 | 6 | 1917.5509 | 0
2041 | 7 | 3 | 7 | 1988.5695 | 0
2041 | 7 | 3 | 8 | 2059.7026 | 0
2041 | 7 | 3 | 9 | 2146.5369 | 0
2041 | 7 | 3 | 10 | 2200.3659 | 30.3659
2041 | 7 | 3 | 11 | 2267.5174 | 97.5174
2041 | 7 | 3 | 12 | 2354.6557 | 184.6557
2041 | 7 | 3 | 13 | 2377.3954 | 207.3954
2041 | 7 | 3 | 14 | 2399.5178 | 229.5178
2041 | 7 | 3 | 15 | 2442.3224 | 272.3224
2041 | 7 | 3 | 16 | 2488.141 | 318.141
2041 | 7 | 3 | 17 | 2496.0212 | 326.0212
2041 | 7 | 3 | 18 | 2514.5214 | 344.5214
2041 | 7 | 3 | 19 | 2424.4736 | 254.4736
2041 | 7 | 3 | 20 | 2320.4861 | 150.4861
2041 | 7 | 3 | 21 | 2237.1696 | 67.1696
2041 | 7 | 3 | 22 | 2201.4378 | 31.4378
2041 | 7 | 3 | 23 | 2134.2279 | 0
2041 | 7 | 4 | 0 | 2053.7327 | 0
2041 | 7 | 4 | 1 | 1971.5293 | 0
2041 | 7 | 4 | 2 | 1889.326 | 0
2041 | 7 | 4 | 3 | 1862.6246 | 0
2041 | 7 | 4 | 4 | 1841.7466 | 0
2041 | 7 | 4 | 5 | 1870.5321 | 0
2041 | 7 | 4 | 6 | 1931.4498 | 0
2041 | 7 | 4 | 7 | 2014.2146 | 0
2041 | 7 | 4 | 8 | 2058.2288 | 0
2041 | 7 | 4 | 9 | 2150.7844 | 0
2041 | 7 | 4 | 10 | 2200.0497 | 30.0497
2041 | 7 | 4 | 11 | 2268.9274 | 98.9274
2041 | 7 | 4 | 12 | 2338.4664 | 168.4664
2041 | 7 | 4 | 13 | 2366.9623 | 196.9623
2041 | 7 | 4 | 14 | 2382.1668 | 212.1668
2041 | 7 | 4 | 15 | 2420.5034 | 250.5034
2041 | 7 | 4 | 16 | 2446.9661 | 276.9661
2041 | 7 | 4 | 17 | 2458.2827 | 288.2827
2041 | 7 | 4 | 18 | 2464.6387 | 294.6387
2041 | 7 | 4 | 19 | 2387.4185 | 217.4185
2041 | 7 | 4 | 20 | 2293.0437 | 123.0437
2041 | 7 | 4 | 21 | 2178.6437 | 8.6437
2041 | 7 | 4 | 22 | 2124.403 | 0
2041 | 7 | 4 | 23 | 2055.7733 | 0
2041 | 7 | 5 | 0 | 1963.1753 | 0
2041 | 7 | 5 | 1 | 1864.575 | 0
2041 | 7 | 5 | 2 | 1827.9153 | 0
2041 | 7 | 5 | 3 | 1812.8748 | 0
2041 | 7 | 5 | 4 | 1802.4684 | 0
2041 | 7 | 5 | 5 | 1836.2257 | 0
2041 | 7 | 5 | 6 | 1898.2562 | 0
2041 | 7 | 5 | 7 | 1987.2559 | 0
2041 | 7 | 5 | 8 | 2038.7222 | 0
2041 | 7 | 5 | 9 | 2100.6876 | 0
2041 | 7 | 5 | 10 | 2118.2441 | 0
2041 | 7 | 5 | 11 | 2128.2014 | 0
2041 | 7 | 5 | 12 | 2174.3898 | 4.3898
2041 | 7 | 5 | 13 | 2187.5901 | 17.5901
2041 | 7 | 5 | 14 | 2199.0028 | 29.0028
2041 | 7 | 5 | 15 | 2237.7271 | 67.7271
2041 | 7 | 5 | 16 | 2278.4837 | 108.4837
2041 | 7 | 5 | 17 | 2292.3098 | 122.3098
2041 | 7 | 5 | 18 | 2287.83 | 117.83
2041 | 7 | 5 | 19 | 2209.0708 | 39.0708
2041 | 7 | 5 | 20 | 2108.1045 | 0
2041 | 7 | 5 | 21 | 2020.8047 | 0
2041 | 7 | 5 | 22 | 1989.0581 | 0
2041 | 7 | 5 | 23 | 1930.8749 | 0
2041 | 7 | 6 | 0 | 1860.9797 | 0
2041 | 7 | 6 | 1 | 1693.0414 | 0
2041 | 7 | 6 | 2 | 1666.8174 | 0
2041 | 7 | 6 | 3 | 1657.1326 | 0
2041 | 7 | 6 | 4 | 1652.9265 | 0
2041 | 7 | 6 | 5 | 1665.6664 | 0
2041 | 7 | 6 | 6 | 1678.297 | 0
2041 | 7 | 6 | 7 | 1706.12 | 0
2041 | 7 | 6 | 8 | 1759.0716 | 0
2041 | 7 | 6 | 9 | 1837.2246 | 0
2041 | 7 | 6 | 10 | 1874.9298 | 0
2041 | 7 | 6 | 11 | 1901.9148 | 0
2041 | 7 | 6 | 12 | 1944.3409 | 0
2041 | 7 | 6 | 13 | 1956.2775 | 0
2041 | 7 | 6 | 14 | 1974.5275 | 0
2041 | 7 | 6 | 15 | 2016.9231 | 0
2041 | 7 | 6 | 16 | 2057.2509 | 0
2041 | 7 | 6 | 17 | 2083.7968 | 0
2041 | 7 | 6 | 18 | 2092.3806 | 0
2041 | 7 | 6 | 19 | 2039.4091 | 0
2041 | 7 | 6 | 20 | 1940.5511 | 0
2041 | 7 | 6 | 21 | 1883.8662 | 0
2041 | 7 | 6 | 22 | 1860.8485 | 0
2041 | 7 | 6 | 23 | 1824.8007 | 0
2041 | 7 | 7 | 0 | 1771.6014 | 0
2041 | 7 | 7 | 1 | 1758.9392 | 0
2041 | 7 | 7 | 2 | 1730.5826 | 0
2041 | 7 | 7 | 3 | 1713.758 | 0
2041 | 7 | 7 | 4 | 1702.5905 | 0
2041 | 7 | 7 | 5 | 1709.8195 | 0
2041 | 7 | 7 | 6 | 1730.5897 | 0
2041 | 7 | 7 | 7 | 1777.6967 | 0
2041 | 7 | 7 | 8 | 1829.4947 | 0
2041 | 7 | 7 | 9 | 1941.0022 | 0
2041 | 7 | 7 | 10 | 2014.0588 | 0
2041 | 7 | 7 | 11 | 2090.4581 | 0
2041 | 7 | 7 | 12 | 2193.9104 | 23.9104
2041 | 7 | 7 | 13 | 2250.374 | 80.374
2041 | 7 | 7 | 14 | 2297.9048 | 127.9048
2041 | 7 | 7 | 15 | 2359.2938 | 189.2938
2041 | 7 | 7 | 16 | 2419.4148 | 249.4148
2041 | 7 | 7 | 17 | 2446.3225 | 276.3225
2041 | 7 | 7 | 18 | 2446.2282 | 276.2282
2041 | 7 | 7 | 19 | 2378.0408 | 208.0408
2041 | 7 | 7 | 20 | 2283.5489 | 113.5489
2041 | 7 | 7 | 21 | 2204.9507 | 34.9507
2041 | 7 | 7 | 22 | 2148.8688 | 0
2041 | 7 | 7 | 23 | 2086.3718 | 0
2041 | 7 | 8 | 0 | 1995.7285 | 0
2041 | 7 | 8 | 1 | 2016.0398 | 0
2041 | 7 | 8 | 2 | 2036.3511 | 0
2041 | 7 | 8 | 3 | 1996.2514 | 0
2041 | 7 | 8 | 4 | 1962.9703 | 0
2041 | 7 | 8 | 5 | 1990.6762 | 0
2041 | 7 | 8 | 6 | 2059.7407 | 0
2041 | 7 | 8 | 7 | 2185.9894 | 15.9894
2041 | 7 | 8 | 8 | 2275.3055 | 105.3055
2041 | 7 | 8 | 9 | 2420.0461 | 250.0461
2041 | 7 | 8 | 10 | 2499.4052 | 329.4052
2041 | 7 | 8 | 11 | 2601.5951 | 431.5951
2041 | 7 | 8 | 12 | 2712.7228 | 542.7228
2041 | 7 | 8 | 13 | 2781.2889 | 611.2889
2041 | 7 | 8 | 14 | 2840.8755 | 670.8755
2041 | 7 | 8 | 15 | 2899.8046 | 729.8046
2041 | 7 | 8 | 16 | 2958.4845 | 788.4845
2041 | 7 | 8 | 17 | 2963.6229 | 793.6229
2041 | 7 | 8 | 18 | 2942.7714 | 772.7714
2041 | 7 | 8 | 19 | 2851.6877 | 681.6877
2041 | 7 | 8 | 20 | 2747.0025 | 577.0025
2041 | 7 | 8 | 21 | 2609.2937 | 439.2937
2041 | 7 | 8 | 22 | 2522.4537 | 352.4537
2041 | 7 | 8 | 23 | 2412.837 | 242.837
2041 | 7 | 9 | 0 | 2266.3366 | 96.3366
2041 | 7 | 9 | 1 | 2147.9783 | 0
2041 | 7 | 9 | 2 | 2084.4525 | 0
2041 | 7 | 9 | 3 | 2045.8018 | 0
2041 | 7 | 9 | 4 | 2018.5471 | 0
2041 | 7 | 9 | 5 | 2039.1156 | 0
2041 | 7 | 9 | 6 | 2093.8406 | 0
2041 | 7 | 9 | 7 | 2215.1708 | 45.1708
2041 | 7 | 9 | 8 | 2320.2136 | 150.2136
2041 | 7 | 9 | 9 | 2418.4743 | 248.4743
2041 | 7 | 9 | 10 | 2508.0721 | 338.0721
2041 | 7 | 9 | 11 | 2599.317 | 429.317
2041 | 7 | 9 | 12 | 2692.6626 | 522.6626
2041 | 7 | 9 | 13 | 2734.6985 | 564.6985
2041 | 7 | 9 | 14 | 2772.8816 | 602.8816
2041 | 7 | 9 | 15 | 2823.5152 | 653.5152
2041 | 7 | 9 | 16 | 2867.2054 | 697.2054
2041 | 7 | 9 | 17 | 2876.7677 | 706.7677
2041 | 7 | 9 | 18 | 2868.1993 | 698.1993
2041 | 7 | 9 | 19 | 2767.392 | 597.392
2041 | 7 | 9 | 20 | 2668.2528 | 498.2528
2041 | 7 | 9 | 21 | 2552.7344 | 382.7344
2041 | 7 | 9 | 22 | 2464.0841 | 294.0841
2041 | 7 | 9 | 23 | 2356.1655 | 186.1655
2041 | 7 | 10 | 0 | 2246.0432 | 76.0432
2041 | 7 | 10 | 1 | 2190.85 | 20.85
2041 | 7 | 10 | 2 | 2125.307 | 0
2041 | 7 | 10 | 3 | 2089.0314 | 0
2041 | 7 | 10 | 4 | 2061.2189 | 0
2041 | 7 | 10 | 5 | 2079.4837 | 0
2041 | 7 | 10 | 6 | 2131.1501 | 0
2041 | 7 | 10 | 7 | 2232.2599 | 62.2599
2041 | 7 | 10 | 8 | 2332.9224 | 162.9224
2041 | 7 | 10 | 9 | 2440.8003 | 270.8003
2041 | 7 | 10 | 10 | 2539.1706 | 369.1706
2041 | 7 | 10 | 11 | 2624.5757 | 454.5757
2041 | 7 | 10 | 12 | 2747.2053 | 577.2053
2041 | 7 | 10 | 13 | 2802.1099 | 632.1099
2041 | 7 | 10 | 14 | 2851.4925 | 681.4925
2041 | 7 | 10 | 15 | 2920.2562 | 750.2562
2041 | 7 | 10 | 16 | 2980.0261 | 810.0261
2041 | 7 | 10 | 17 | 2971.7761 | 801.7761
2041 | 7 | 10 | 18 | 2955.1058 | 785.1058
2041 | 7 | 10 | 19 | 2871.5078 | 701.5078
2041 | 7 | 10 | 20 | 2752.6097 | 582.6097
2041 | 7 | 10 | 21 | 2648.4466 | 478.4466
2041 | 7 | 10 | 22 | 2567.4286 | 397.4286
2041 | 7 | 10 | 23 | 2455.8322 | 285.8322
2041 | 7 | 11 | 0 | 2333.4464 | 163.4464
2041 | 7 | 11 | 1 | 2236.496 | 66.496
2041 | 7 | 11 | 2 | 2139.5456 | 0
2041 | 7 | 11 | 3 | 2097.7739 | 0
2041 | 7 | 11 | 4 | 2069.4896 | 0
2041 | 7 | 11 | 5 | 2088.3797 | 0
2041 | 7 | 11 | 6 | 2147.6864 | 0
2041 | 7 | 11 | 7 | 2255.9169 | 85.9169
2041 | 7 | 11 | 8 | 2330.976 | 160.976
2041 | 7 | 11 | 9 | 2449.642 | 279.642
2041 | 7 | 11 | 10 | 2519.566 | 349.566
2041 | 7 | 11 | 11 | 2588.9101 | 418.9101
2041 | 7 | 11 | 12 | 2668.0954 | 498.0954
2041 | 7 | 11 | 13 | 2701.6955 | 531.6955
2041 | 7 | 11 | 14 | 2721.5364 | 551.5364
2041 | 7 | 11 | 15 | 2759.3372 | 589.3372
2041 | 7 | 11 | 16 | 2793.504 | 623.504
2041 | 7 | 11 | 17 | 2799.1227 | 629.1227
2041 | 7 | 11 | 18 | 2758.4966 | 588.4966
2041 | 7 | 11 | 19 | 2652.24 | 482.24
2041 | 7 | 11 | 20 | 2541.9937 | 371.9937
2041 | 7 | 11 | 21 | 2448.5945 | 278.5945
2041 | 7 | 11 | 22 | 2376.6019 | 206.6019
2041 | 7 | 11 | 23 | 2287.6683 | 117.6683
2041 | 7 | 12 | 0 | 2176.712 | 6.712
2041 | 7 | 12 | 1 | 2066.6431 | 0
2041 | 7 | 12 | 2 | 2013.4903 | 0
2041 | 7 | 12 | 3 | 1984.9436 | 0
2041 | 7 | 12 | 4 | 1965.2111 | 0
2041 | 7 | 12 | 5 | 1988.8057 | 0
2041 | 7 | 12 | 6 | 2050.3514 | 0
2041 | 7 | 12 | 7 | 2129.4841 | 0
2041 | 7 | 12 | 8 | 2148.5093 | 0
2041 | 7 | 12 | 9 | 2213.7143 | 43.7143
2041 | 7 | 12 | 10 | 2239.2756 | 69.2756
2041 | 7 | 12 | 11 | 2270.6011 | 100.6011
2041 | 7 | 12 | 12 | 2312.6595 | 142.6595
2041 | 7 | 12 | 13 | 2315.7541 | 145.7541
2041 | 7 | 12 | 14 | 2307.4422 | 137.4422
2041 | 7 | 12 | 15 | 2335.6741 | 165.6741
2041 | 7 | 12 | 16 | 2370.6738 | 200.6738
2041 | 7 | 12 | 17 | 2373.9608 | 203.9608
2041 | 7 | 12 | 18 | 2339.1316 | 169.1316
2041 | 7 | 12 | 19 | 2274.6741 | 104.6741
2041 | 7 | 12 | 20 | 2179.4637 | 9.4637
2041 | 7 | 12 | 21 | 2069.9084 | 0
2041 | 7 | 12 | 22 | 2020.3139 | 0
2041 | 7 | 12 | 23 | 1963.4171 | 0
2041 | 7 | 13 | 0 | 1894.1396 | 0
2041 | 7 | 13 | 1 | 1807.0836 | 0
2041 | 7 | 13 | 2 | 1720.0276 | 0
2041 | 7 | 13 | 3 | 1707.4826 | 0
2041 | 7 | 13 | 4 | 1705.6019 | 0
2041 | 7 | 13 | 5 | 1716.1932 | 0
2041 | 7 | 13 | 6 | 1736.1087 | 0
2041 | 7 | 13 | 7 | 1774.3699 | 0
2041 | 7 | 13 | 8 | 1825.5721 | 0
2041 | 7 | 13 | 9 | 1899.7025 | 0
2041 | 7 | 13 | 10 | 1947.7908 | 0
2041 | 7 | 13 | 11 | 1987.1709 | 0
2041 | 7 | 13 | 12 | 2019.404 | 0
2041 | 7 | 13 | 13 | 2034.8917 | 0
2041 | 7 | 13 | 14 | 2050.5742 | 0
2041 | 7 | 13 | 15 | 2090.4052 | 0
2041 | 7 | 13 | 16 | 2132.2788 | 0
2041 | 7 | 13 | 17 | 2153.1929 | 0
2041 | 7 | 13 | 18 | 2155.4928 | 0
2041 | 7 | 13 | 19 | 2097.3293 | 0
2041 | 7 | 13 | 20 | 1994.1744 | 0
2041 | 7 | 13 | 21 | 1940.1493 | 0
2041 | 7 | 13 | 22 | 1915.3878 | 0
2041 | 7 | 13 | 23 | 1873.9757 | 0
2041 | 7 | 14 | 0 | 1818.4962 | 0
2041 | 7 | 14 | 1 | 1772.7914 | 0
2041 | 7 | 14 | 2 | 1736.9018 | 0
2041 | 7 | 14 | 3 | 1714.3057 | 0
2041 | 7 | 14 | 4 | 1700.6584 | 0
2041 | 7 | 14 | 5 | 1705.1525 | 0
2041 | 7 | 14 | 6 | 1722.8509 | 0
2041 | 7 | 14 | 7 | 1767.8355 | 0
2041 | 7 | 14 | 8 | 1827.0387 | 0
2041 | 7 | 14 | 9 | 1941.7779 | 0
2041 | 7 | 14 | 10 | 2027.5769 | 0
2041 | 7 | 14 | 11 | 2117.5099 | 0
2041 | 7 | 14 | 12 | 2194.1891 | 24.1891
2041 | 7 | 14 | 13 | 2251.8322 | 81.8322
2041 | 7 | 14 | 14 | 2292.491 | 122.491
2041 | 7 | 14 | 15 | 2353.1281 | 183.1281
2041 | 7 | 14 | 16 | 2407.7363 | 237.7363
2041 | 7 | 14 | 17 | 2433.0274 | 263.0274
2041 | 7 | 14 | 18 | 2417.8112 | 247.8112
2041 | 7 | 14 | 19 | 2348.4155 | 178.4155
2041 | 7 | 14 | 20 | 2256.9842 | 86.9842
2041 | 7 | 14 | 21 | 2177.4981 | 7.4981
2041 | 7 | 14 | 22 | 2134.7709 | 0
2041 | 7 | 14 | 23 | 2066.812 | 0
2041 | 7 | 15 | 0 | 1979.122 | 0
2041 | 7 | 15 | 1 | 1977.4594 | 0
2041 | 7 | 15 | 2 | 1921.1845 | 0
2041 | 7 | 15 | 3 | 1884.117 | 0
2041 | 7 | 15 | 4 | 1855.5793 | 0
2041 | 7 | 15 | 5 | 1862.5187 | 0
2041 | 7 | 15 | 6 | 1912.5649 | 0
2041 | 7 | 15 | 7 | 2011.3121 | 0
2041 | 7 | 15 | 8 | 2091.329 | 0
2041 | 7 | 15 | 9 | 2189.8772 | 19.8772
2041 | 7 | 15 | 10 | 2252.4268 | 82.4268
2041 | 7 | 15 | 11 | 2323.8607 | 153.8607
2041 | 7 | 15 | 12 | 2401.4063 | 231.4063
2041 | 7 | 15 | 13 | 2440.5393 | 270.5393
2041 | 7 | 15 | 14 | 2470.0036 | 300.0036
2041 | 7 | 15 | 15 | 2527.4787 | 357.4787
2041 | 7 | 15 | 16 | 2585.0384 | 415.0384
2041 | 7 | 15 | 17 | 2592.7724 | 422.7724
2041 | 7 | 15 | 18 | 2554.7784 | 384.7784
2041 | 7 | 15 | 19 | 2453.1855 | 283.1855
2041 | 7 | 15 | 20 | 2340.0623 | 170.0623
2041 | 7 | 15 | 21 | 2222.4971 | 52.4971
2041 | 7 | 15 | 22 | 2166.2265 | 0
2041 | 7 | 15 | 23 | 2083.0441 | 0
2041 | 7 | 16 | 0 | 1979.2662 | 0
2041 | 7 | 16 | 1 | 1887.8887 | 0
2041 | 7 | 16 | 2 | 1841.5797 | 0
2041 | 7 | 16 | 3 | 1818.553 | 0
2041 | 7 | 16 | 4 | 1800.1829 | 0
2041 | 7 | 16 | 5 | 1823.6029 | 0
2041 | 7 | 16 | 6 | 1879.3682 | 0
2041 | 7 | 16 | 7 | 1970.5144 | 0
2041 | 7 | 16 | 8 | 2036.7195 | 0
2041 | 7 | 16 | 9 | 2102.8791 | 0
2041 | 7 | 16 | 10 | 2149.0168 | 0
2041 | 7 | 16 | 11 | 2185.1206 | 15.1206
2041 | 7 | 16 | 12 | 2244.8492 | 74.8492
2041 | 7 | 16 | 13 | 2261.89 | 91.89
2041 | 7 | 16 | 14 | 2273.7291 | 103.7291
2041 | 7 | 16 | 15 | 2315.5692 | 145.5692
2041 | 7 | 16 | 16 | 2346.9249 | 176.9249
2041 | 7 | 16 | 17 | 2361.4209 | 191.4209
2041 | 7 | 16 | 18 | 2376.4753 | 206.4753
2041 | 7 | 16 | 19 | 2295.1911 | 125.1911
2041 | 7 | 16 | 20 | 2198.6657 | 28.6657
2041 | 7 | 16 | 21 | 2091.7816 | 0
2041 | 7 | 16 | 22 | 2013.7882 | 0
2041 | 7 | 16 | 23 | 1937.0515 | 0
2041 | 7 | 17 | 0 | 1865.1838 | 0
2041 | 7 | 17 | 1 | 1931.9648 | 0
2041 | 7 | 17 | 2 | 1893.5171 | 0
2041 | 7 | 17 | 3 | 1875.5577 | 0
2041 | 7 | 17 | 4 | 1864.9502 | 0
2041 | 7 | 17 | 5 | 1891.66 | 0
2041 | 7 | 17 | 6 | 1958.5049 | 0
2041 | 7 | 17 | 7 | 2047.0716 | 0
2041 | 7 | 17 | 8 | 2120.4715 | 0
2041 | 7 | 17 | 9 | 2198.2203 | 28.2203
2041 | 7 | 17 | 10 | 2259.5535 | 89.5535
2041 | 7 | 17 | 11 | 2312.4283 | 142.4283
2041 | 7 | 17 | 12 | 2416.4911 | 246.4911
2041 | 7 | 17 | 13 | 2453.8754 | 283.8754
2041 | 7 | 17 | 14 | 2489.523 | 319.523
2041 | 7 | 17 | 15 | 2545.3786 | 375.3786
2041 | 7 | 17 | 16 | 2594.7666 | 424.7666
2041 | 7 | 17 | 17 | 2603.6713 | 433.6713
2041 | 7 | 17 | 18 | 2606.9829 | 436.9829
2041 | 7 | 17 | 19 | 2527.9028 | 357.9028
2041 | 7 | 17 | 20 | 2440.3999 | 270.3999
2041 | 7 | 17 | 21 | 2323.0885 | 153.0885
2041 | 7 | 17 | 22 | 2245.3832 | 75.3832
2041 | 7 | 17 | 23 | 2163.6275 | 0
2041 | 7 | 18 | 0 | 2068.6501 | 0
2041 | 7 | 18 | 1 | 2000.4717 | 0
2041 | 7 | 18 | 2 | 1950.2141 | 0
2041 | 7 | 18 | 3 | 1923.9959 | 0
2041 | 7 | 18 | 4 | 1906.4809 | 0
2041 | 7 | 18 | 5 | 1929.6562 | 0
2041 | 7 | 18 | 6 | 1991.4755 | 0
2041 | 7 | 18 | 7 | 2075.8062 | 0
2041 | 7 | 18 | 8 | 2135.2778 | 0
2041 | 7 | 18 | 9 | 2234.0735 | 64.0735
2041 | 7 | 18 | 10 | 2283.1566 | 113.1566
2041 | 7 | 18 | 11 | 2352.3192 | 182.3192
2041 | 7 | 18 | 12 | 2422.7558 | 252.7558
2041 | 7 | 18 | 13 | 2460.6715 | 290.6715
2041 | 7 | 18 | 14 | 2480.7941 | 310.7941
2041 | 7 | 18 | 15 | 2528.8445 | 358.8445
2041 | 7 | 18 | 16 | 2571.2858 | 401.2858
2041 | 7 | 18 | 17 | 2577.8088 | 407.8088
2041 | 7 | 18 | 18 | 2552.4504 | 382.4504
2041 | 7 | 18 | 19 | 2474.2042 | 304.2042
2041 | 7 | 18 | 20 | 2377.4568 | 207.4568
2041 | 7 | 18 | 21 | 2283.1122 | 113.1122
2041 | 7 | 18 | 22 | 2227.5369 | 57.5369
2041 | 7 | 18 | 23 | 2148.6983 | 0
2041 | 7 | 19 | 0 | 2052.8904 | 0
2041 | 7 | 19 | 1 | 1980.7604 | 0
2041 | 7 | 19 | 2 | 1939.0407 | 0
2041 | 7 | 19 | 3 | 1918.8327 | 0
2041 | 7 | 19 | 4 | 1911.0627 | 0
2041 | 7 | 19 | 5 | 1935.5455 | 0
2041 | 7 | 19 | 6 | 1997.6764 | 0
2041 | 7 | 19 | 7 | 2080.9976 | 0
2041 | 7 | 19 | 8 | 2133.3374 | 0
2041 | 7 | 19 | 9 | 2215.8691 | 45.8691
2041 | 7 | 19 | 10 | 2269.3796 | 99.3796
2041 | 7 | 19 | 11 | 2336.3295 | 166.3295
2041 | 7 | 19 | 12 | 2404.6718 | 234.6718
2041 | 7 | 19 | 13 | 2437.6356 | 267.6356
2041 | 7 | 19 | 14 | 2456.016 | 286.016
2041 | 7 | 19 | 15 | 2483.4247 | 313.4247
2041 | 7 | 19 | 16 | 2516.2135 | 346.2135
2041 | 7 | 19 | 17 | 2516.4186 | 346.4186
2041 | 7 | 19 | 18 | 2505.6087 | 335.6087
2041 | 7 | 19 | 19 | 2425.2538 | 255.2538
2041 | 7 | 19 | 20 | 2342.1372 | 172.1372
2041 | 7 | 19 | 21 | 2307.5369 | 137.5369
2041 | 7 | 19 | 22 | 2255.6497 | 85.6497
2041 | 7 | 19 | 23 | 2187.304 | 17.304
2041 | 7 | 20 | 0 | 2099.2164 | 0
2041 | 7 | 20 | 1 | 1977.0026 | 0
2041 | 7 | 20 | 2 | 1854.7888 | 0
2041 | 7 | 20 | 3 | 1829.5967 | 0
2041 | 7 | 20 | 4 | 1814.9589 | 0
2041 | 7 | 20 | 5 | 1824.8095 | 0
2041 | 7 | 20 | 6 | 1856.2941 | 0
2041 | 7 | 20 | 7 | 1905.1196 | 0
2041 | 7 | 20 | 8 | 1960.1141 | 0
2041 | 7 | 20 | 9 | 2049.5 | 0
2041 | 7 | 20 | 10 | 2132.1361 | 0
2041 | 7 | 20 | 11 | 2207.1099 | 37.1099
2041 | 7 | 20 | 12 | 2260.3412 | 90.3412
2041 | 7 | 20 | 13 | 2290.453 | 120.453
2041 | 7 | 20 | 14 | 2313.0443 | 143.0443
2041 | 7 | 20 | 15 | 2354.5155 | 184.5155
2041 | 7 | 20 | 16 | 2395.0596 | 225.0596
2041 | 7 | 20 | 17 | 2403.7752 | 233.7752
2041 | 7 | 20 | 18 | 2372.9987 | 202.9987
2041 | 7 | 20 | 19 | 2326.0855 | 156.0855
2041 | 7 | 20 | 20 | 2234.25 | 64.25
2041 | 7 | 20 | 21 | 2172.1462 | 2.1462
2041 | 7 | 20 | 22 | 2127.9838 | 0
2041 | 7 | 20 | 23 | 2064.2565 | 0
2041 | 7 | 21 | 0 | 1986.2401 | 0
2041 | 7 | 21 | 1 | 1906.1261 | 0
2041 | 7 | 21 | 2 | 1849.6022 | 0
2041 | 7 | 21 | 3 | 1813.7928 | 0
2041 | 7 | 21 | 4 | 1786.5291 | 0
2041 | 7 | 21 | 5 | 1783.1302 | 0
2041 | 7 | 21 | 6 | 1789.6546 | 0
2041 | 7 | 21 | 7 | 1826.8115 | 0
2041 | 7 | 21 | 8 | 1888.9595 | 0
2041 | 7 | 21 | 9 | 1986.5441 | 0
2041 | 7 | 21 | 10 | 2064.501 | 0
2041 | 7 | 21 | 11 | 2142.4492 | 0
2041 | 7 | 21 | 12 | 2211.1684 | 41.1684
2041 | 7 | 21 | 13 | 2265.8988 | 95.8988
2041 | 7 | 21 | 14 | 2305.7172 | 135.7172
2041 | 7 | 21 | 15 | 2357.1949 | 187.1949
2041 | 7 | 21 | 16 | 2407.2151 | 237.2151
2041 | 7 | 21 | 17 | 2430.8474 | 260.8474
2041 | 7 | 21 | 18 | 2420.7478 | 250.7478
2041 | 7 | 21 | 19 | 2349.6985 | 179.6985
2041 | 7 | 21 | 20 | 2260.4382 | 90.4382
2041 | 7 | 21 | 21 | 2176.5479 | 6.5479
2041 | 7 | 21 | 22 | 2112.0747 | 0
2041 | 7 | 21 | 23 | 2040.6807 | 0
2041 | 7 | 22 | 0 | 1964.7946 | 0
2041 | 7 | 22 | 1 | 1986.0351 | 0
2041 | 7 | 22 | 2 | 2007.2756 | 0
2041 | 7 | 22 | 3 | 1973.6744 | 0
2041 | 7 | 22 | 4 | 1946.1108 | 0
2041 | 7 | 22 | 5 | 1972.4648 | 0
2041 | 7 | 22 | 6 | 2038.8352 | 0
2041 | 7 | 22 | 7 | 2134.2636 | 0
2041 | 7 | 22 | 8 | 2215.5189 | 45.5189
2041 | 7 | 22 | 9 | 2336.909 | 166.909
2041 | 7 | 22 | 10 | 2395.634 | 225.634
2041 | 7 | 22 | 11 | 2472.9184 | 302.9184
2041 | 7 | 22 | 12 | 2564.3899 | 394.3899
2041 | 7 | 22 | 13 | 2616.7822 | 446.7822
2041 | 7 | 22 | 14 | 2666.0628 | 496.0628
2041 | 7 | 22 | 15 | 2718.1641 | 548.1641
2041 | 7 | 22 | 16 | 2768.6736 | 598.6736
2041 | 7 | 22 | 17 | 2765.0297 | 595.0297
2041 | 7 | 22 | 18 | 2725.638 | 555.638
2041 | 7 | 22 | 19 | 2625.7 | 455.7
2041 | 7 | 22 | 20 | 2524.797 | 354.797
2041 | 7 | 22 | 21 | 2408.4097 | 238.4097
2041 | 7 | 22 | 22 | 2333.1588 | 163.1588
2041 | 7 | 22 | 23 | 2248.5284 | 78.5284
2041 | 7 | 23 | 0 | 2138.2493 | 0
2041 | 7 | 23 | 1 | 2142.5905 | 0
2041 | 7 | 23 | 2 | 2087.6572 | 0
2041 | 7 | 23 | 3 | 2055.0553 | 0
2041 | 7 | 23 | 4 | 2032.7571 | 0
2041 | 7 | 23 | 5 | 2059.3196 | 0
2041 | 7 | 23 | 6 | 2126.3826 | 0
2041 | 7 | 23 | 7 | 2238.04 | 68.04
2041 | 7 | 23 | 8 | 2343.4715 | 173.4715
2041 | 7 | 23 | 9 | 2473.2053 | 303.2053
2041 | 7 | 23 | 10 | 2564.2862 | 394.2862
2041 | 7 | 23 | 11 | 2649.6173 | 479.6173
2041 | 7 | 23 | 12 | 2753.8445 | 583.8445
2041 | 7 | 23 | 13 | 2812.9052 | 642.9052
2041 | 7 | 23 | 14 | 2862.4898 | 692.4898
2041 | 7 | 23 | 15 | 2930.7961 | 760.7961
2041 | 7 | 23 | 16 | 2976.9283 | 806.9283
2041 | 7 | 23 | 17 | 2988.6802 | 818.6802
2041 | 7 | 23 | 18 | 2969.0575 | 799.0575
2041 | 7 | 23 | 19 | 2875.5358 | 705.5358
2041 | 7 | 23 | 20 | 2760.5534 | 590.5534
2041 | 7 | 23 | 21 | 2621.1817 | 451.1817
2041 | 7 | 23 | 22 | 2515.0326 | 345.0326
2041 | 7 | 23 | 23 | 2409.1645 | 239.1645
2041 | 7 | 24 | 0 | 2289.1257 | 119.1257
2041 | 7 | 24 | 1 | 2238.8813 | 68.8813
2041 | 7 | 24 | 2 | 2175.0479 | 5.0479
2041 | 7 | 24 | 3 | 2138.3536 | 0
2041 | 7 | 24 | 4 | 2109.181 | 0
2041 | 7 | 24 | 5 | 2131.0165 | 0
2041 | 7 | 24 | 6 | 2193.7318 | 23.7318
2041 | 7 | 24 | 7 | 2279.0091 | 109.0091
2041 | 7 | 24 | 8 | 2335.8664 | 165.8664
2041 | 7 | 24 | 9 | 2431.8777 | 261.8777
2041 | 7 | 24 | 10 | 2500.2596 | 330.2596
2041 | 7 | 24 | 11 | 2587.9302 | 417.9302
2041 | 7 | 24 | 12 | 2696.8363 | 526.8363
2041 | 7 | 24 | 13 | 2735.6658 | 565.6658
2041 | 7 | 24 | 14 | 2763.6633 | 593.6633
2041 | 7 | 24 | 15 | 2818.1149 | 648.1149
2041 | 7 | 24 | 16 | 2866.3229 | 696.3229
2041 | 7 | 24 | 17 | 2861.1526 | 691.1526
2041 | 7 | 24 | 18 | 2844.1338 | 674.1338
2041 | 7 | 24 | 19 | 2754.9608 | 584.9608
2041 | 7 | 24 | 20 | 2654.1178 | 484.1178
2041 | 7 | 24 | 21 | 2539.8115 | 369.8115
2041 | 7 | 24 | 22 | 2453.4541 | 283.4541
2041 | 7 | 24 | 23 | 2361.4802 | 191.4802
2041 | 7 | 25 | 0 | 2251.2216 | 81.2216
2041 | 7 | 25 | 1 | 2140.9053 | 0
2041 | 7 | 25 | 2 | 2083.0303 | 0
2041 | 7 | 25 | 3 | 2049.5341 | 0
2041 | 7 | 25 | 4 | 2026.9514 | 0
2041 | 7 | 25 | 5 | 2052.2675 | 0
2041 | 7 | 25 | 6 | 2121.7424 | 0
2041 | 7 | 25 | 7 | 2214.6165 | 44.6165
2041 | 7 | 25 | 8 | 2278.8634 | 108.8634
2041 | 7 | 25 | 9 | 2402.2617 | 232.2617
2041 | 7 | 25 | 10 | 2460.06 | 290.06
2041 | 7 | 25 | 11 | 2530.8731 | 360.8731
2041 | 7 | 25 | 12 | 2609.2988 | 439.2988
2041 | 7 | 25 | 13 | 2652.2172 | 482.2172
2041 | 7 | 25 | 14 | 2681.8199 | 511.8199
2041 | 7 | 25 | 15 | 2734.0444 | 564.0444
2041 | 7 | 25 | 16 | 2780.1938 | 610.1938
2041 | 7 | 25 | 17 | 2773.6431 | 603.6431
2041 | 7 | 25 | 18 | 2741.1653 | 571.1653
2041 | 7 | 25 | 19 | 2635.4714 | 465.4714
2041 | 7 | 25 | 20 | 2517.0465 | 347.0465
2041 | 7 | 25 | 21 | 2408.547 | 238.547
2041 | 7 | 25 | 22 | 2341.7328 | 171.7328
2041 | 7 | 25 | 23 | 2257.1882 | 87.1882
2041 | 7 | 26 | 0 | 2154.6352 | 0
2041 | 7 | 26 | 1 | 2088.8517 | 0
2041 | 7 | 26 | 2 | 2041.995 | 0
2041 | 7 | 26 | 3 | 2019.0647 | 0
2041 | 7 | 26 | 4 | 2005.0736 | 0
2041 | 7 | 26 | 5 | 2031.8491 | 0
2041 | 7 | 26 | 6 | 2101.3885 | 0
2041 | 7 | 26 | 7 | 2184.2589 | 14.2589
2041 | 7 | 26 | 8 | 2252.3079 | 82.3079
2041 | 7 | 26 | 9 | 2348.1271 | 178.1271
2041 | 7 | 26 | 10 | 2408.3838 | 238.3838
2041 | 7 | 26 | 11 | 2489.2137 | 319.2137
2041 | 7 | 26 | 12 | 2562.5074 | 392.5074
2041 | 7 | 26 | 13 | 2593.0679 | 423.0679
2041 | 7 | 26 | 14 | 2608.9626 | 438.9626
2041 | 7 | 26 | 15 | 2641.7475 | 471.7475
2041 | 7 | 26 | 16 | 2676.1974 | 506.1974
2041 | 7 | 26 | 17 | 2669.9167 | 499.9167
2041 | 7 | 26 | 18 | 2642.7711 | 472.7711
2041 | 7 | 26 | 19 | 2551.8916 | 381.8916
2041 | 7 | 26 | 20 | 2454.9952 | 284.9952
2041 | 7 | 26 | 21 | 2390.0168 | 220.0168
2041 | 7 | 26 | 22 | 2339.7182 | 169.7182
2041 | 7 | 26 | 23 | 2265.7109 | 95.7109
2041 | 7 | 27 | 0 | 2173.585 | 3.585
2041 | 7 | 27 | 1 | 2012.2549 | 0
2041 | 7 | 27 | 2 | 1850.9248 | 0
2041 | 7 | 27 | 3 | 1823.9568 | 0
2041 | 7 | 27 | 4 | 1811.488 | 0
2041 | 7 | 27 | 5 | 1816.4232 | 0
2041 | 7 | 27 | 6 | 1841.0414 | 0
2041 | 7 | 27 | 7 | 1868.7739 | 0
2041 | 7 | 27 | 8 | 1913.6276 | 0
2041 | 7 | 27 | 9 | 1988.1039 | 0
2041 | 7 | 27 | 10 | 2042.463 | 0
2041 | 7 | 27 | 11 | 2082.5328 | 0
2041 | 7 | 27 | 12 | 2124.6949 | 0
2041 | 7 | 27 | 13 | 2131.5302 | 0
2041 | 7 | 27 | 14 | 2136.3755 | 0
2041 | 7 | 27 | 15 | 2161.6892 | 0
2041 | 7 | 27 | 16 | 2194.9377 | 24.9377
2041 | 7 | 27 | 17 | 2200.188 | 30.188
2041 | 7 | 27 | 18 | 2189.7103 | 19.7103
2041 | 7 | 27 | 19 | 2133.8913 | 0
2041 | 7 | 27 | 20 | 2057.8259 | 0
2041 | 7 | 27 | 21 | 1999.6876 | 0
2041 | 7 | 27 | 22 | 1961.0357 | 0
2041 | 7 | 27 | 23 | 1917.2679 | 0
2041 | 7 | 28 | 0 | 1849.8272 | 0
2041 | 7 | 28 | 1 | 1780.7631 | 0
2041 | 7 | 28 | 2 | 1711.6989 | 0
2041 | 7 | 28 | 3 | 1687.1123 | 0
2041 | 7 | 28 | 4 | 1670.9266 | 0
2041 | 7 | 28 | 5 | 1673.9995 | 0
2041 | 7 | 28 | 6 | 1682.3794 | 0
2041 | 7 | 28 | 7 | 1688.1684 | 0
2041 | 7 | 28 | 8 | 1716.4836 | 0
2041 | 7 | 28 | 9 | 1794.9878 | 0
2041 | 7 | 28 | 10 | 1838.428 | 0
2041 | 7 | 28 | 11 | 1880.5781 | 0
2041 | 7 | 28 | 12 | 1938.896 | 0
2041 | 7 | 28 | 13 | 1965.3282 | 0
2041 | 7 | 28 | 14 | 1985.6551 | 0
2041 | 7 | 28 | 15 | 2023.9134 | 0
2041 | 7 | 28 | 16 | 2057.593 | 0
2041 | 7 | 28 | 17 | 2086.5548 | 0
2041 | 7 | 28 | 18 | 2087.1598 | 0
2041 | 7 | 28 | 19 | 2024.341 | 0
2041 | 7 | 28 | 20 | 1958.7057 | 0
2041 | 7 | 28 | 21 | 1895.5558 | 0
2041 | 7 | 28 | 22 | 1843.621 | 0
2041 | 7 | 28 | 23 | 1800.0402 | 0
2041 | 7 | 29 | 0 | 1730.9109 | 0
2041 | 7 | 29 | 1 | 1756.436 | 0
2041 | 7 | 29 | 2 | 1781.9612 | 0
2041 | 7 | 29 | 3 | 1763.6418 | 0
2041 | 7 | 29 | 4 | 1745.9356 | 0
2041 | 7 | 29 | 5 | 1779.7001 | 0
2041 | 7 | 29 | 6 | 1854.9854 | 0
2041 | 7 | 29 | 7 | 1943.7262 | 0
2041 | 7 | 29 | 8 | 1989.1338 | 0
2041 | 7 | 29 | 9 | 2071.8567 | 0
2041 | 7 | 29 | 10 | 2092.0149 | 0
2041 | 7 | 29 | 11 | 2137.8847 | 0
2041 | 7 | 29 | 12 | 2203.4747 | 33.4747
2041 | 7 | 29 | 13 | 2233.0407 | 63.0407
2041 | 7 | 29 | 14 | 2251.9716 | 81.9716
2041 | 7 | 29 | 15 | 2293.1561 | 123.1561
2041 | 7 | 29 | 16 | 2330.2496 | 160.2496
2041 | 7 | 29 | 17 | 2324.3754 | 154.3754
2041 | 7 | 29 | 18 | 2296.3499 | 126.3499
2041 | 7 | 29 | 19 | 2236.4378 | 66.4378
2041 | 7 | 29 | 20 | 2162.3068 | 0
2041 | 7 | 29 | 21 | 2063.3575 | 0
2041 | 7 | 29 | 22 | 1999.871 | 0
2041 | 7 | 29 | 23 | 1935.0056 | 0
2041 | 7 | 30 | 0 | 1840.6526 | 0
2041 | 7 | 30 | 1 | 1834.0966 | 0
2041 | 7 | 30 | 2 | 1799.6721 | 0
2041 | 7 | 30 | 3 | 1788.2946 | 0
2041 | 7 | 30 | 4 | 1775.823 | 0
2041 | 7 | 30 | 5 | 1811.0721 | 0
2041 | 7 | 30 | 6 | 1878.4895 | 0
2041 | 7 | 30 | 7 | 1965.6427 | 0
2041 | 7 | 30 | 8 | 2027.7983 | 0
2041 | 7 | 30 | 9 | 2109.1412 | 0
2041 | 7 | 30 | 10 | 2150.1006 | 0
2041 | 7 | 30 | 11 | 2199.8892 | 29.8892
2041 | 7 | 30 | 12 | 2271.9128 | 101.9128
2041 | 7 | 30 | 13 | 2299.0263 | 129.0263
2041 | 7 | 30 | 14 | 2325.2876 | 155.2876
2041 | 7 | 30 | 15 | 2372.3844 | 202.3844
2041 | 7 | 30 | 16 | 2401.7136 | 231.7136
2041 | 7 | 30 | 17 | 2392.7279 | 222.7279
2041 | 7 | 30 | 18 | 2380.2971 | 210.2971
2041 | 7 | 30 | 19 | 2321.45 | 151.45
2041 | 7 | 30 | 20 | 2250.5438 | 80.5438
2041 | 7 | 30 | 21 | 2148.7552 | 0
2041 | 7 | 30 | 22 | 2083.3002 | 0
2041 | 7 | 30 | 23 | 2006.6902 | 0
2041 | 7 | 31 | 0 | 1932.7715 | 0
2041 | 7 | 31 | 1 | 1910.0852 | 0
2041 | 7 | 31 | 2 | 1876.4067 | 0
2041 | 7 | 31 | 3 | 1861.4284 | 0
2041 | 7 | 31 | 4 | 1849.8565 | 0
2041 | 7 | 31 | 5 | 1870.0153 | 0
2041 | 7 | 31 | 6 | 1926.2897 | 0
2041 | 7 | 31 | 7 | 1992.1637 | 0
2041 | 7 | 31 | 8 | 2045.7673 | 0
2041 | 7 | 31 | 9 | 2122.7725 | 0
2041 | 7 | 31 | 10 | 2170.5307 | 0.5307
2041 | 7 | 31 | 11 | 2223.7019 | 53.7019
2041 | 7 | 31 | 12 | 2319.1136 | 149.1136
2041 | 7 | 31 | 13 | 2349.8047 | 179.8047
2041 | 7 | 31 | 14 | 2376.4006 | 206.4006
2041 | 7 | 31 | 15 | 2435.3901 | 265.3901
2041 | 7 | 31 | 16 | 2487.7017 | 317.7017
2041 | 7 | 31 | 17 | 2497.6934 | 327.6934
2041 | 7 | 31 | 18 | 2496.7957 | 326.7957
2041 | 7 | 31 | 19 | 2407.3335 | 237.3335
2041 | 7 | 31 | 20 | 2314.762 | 144.762
2041 | 7 | 31 | 21 | 2229.3205 | 59.3205
2041 | 7 | 31 | 22 | 2182.5608 | 12.5608
2041 | 7 | 31 | 23 | 2114.9104 | 0
2041 | 8 | 1 | 0 | 2086.5523 | 0
2041 | 8 | 1 | 1 | 2055.2083 | 0
2041 | 8 | 1 | 2 | 2023.8642 | 0
2041 | 8 | 1 | 3 | 1993.6054 | 0
2041 | 8 | 1 | 4 | 1975.958 | 0
2041 | 8 | 1 | 5 | 2003.55 | 0
2041 | 8 | 1 | 6 | 2066.8454 | 0
2041 | 8 | 1 | 7 | 2157.9901 | 0
2041 | 8 | 1 | 8 | 2232.4286 | 62.4286
2041 | 8 | 1 | 9 | 2357.9739 | 187.9739
2041 | 8 | 1 | 10 | 2435.5347 | 265.5347
2041 | 8 | 1 | 11 | 2536.2812 | 366.2812
2041 | 8 | 1 | 12 | 2632.6212 | 462.6212
2041 | 8 | 1 | 13 | 2700.8387 | 530.8387
2041 | 8 | 1 | 14 | 2750.741 | 580.741
2041 | 8 | 1 | 15 | 2817.7762 | 647.7762
2041 | 8 | 1 | 16 | 2869.4066 | 699.4066
2041 | 8 | 1 | 17 | 2864.1894 | 694.1894
2041 | 8 | 1 | 18 | 2821.0996 | 651.0996
2041 | 8 | 1 | 19 | 2698.9638 | 528.9638
2041 | 8 | 1 | 20 | 2580.2721 | 410.2721
2041 | 8 | 1 | 21 | 2507.2899 | 337.2899
2041 | 8 | 1 | 22 | 2430.9196 | 260.9196
2041 | 8 | 1 | 23 | 2340.5712 | 170.5712
2041 | 8 | 2 | 0 | 2229.6076 | 59.6076
2041 | 8 | 2 | 1 | 2133.5745 | 0
2041 | 8 | 2 | 2 | 2083.0865 | 0
2041 | 8 | 2 | 3 | 2056.8501 | 0
2041 | 8 | 2 | 4 | 2037.2235 | 0
2041 | 8 | 2 | 5 | 2060.5536 | 0
2041 | 8 | 2 | 6 | 2120.5085 | 0
2041 | 8 | 2 | 7 | 2217.5378 | 47.5378
2041 | 8 | 2 | 8 | 2306.6768 | 136.6768
2041 | 8 | 2 | 9 | 2422.7884 | 252.7884
2041 | 8 | 2 | 10 | 2526.9052 | 356.9052
2041 | 8 | 2 | 11 | 2636.2088 | 466.2088
2041 | 8 | 2 | 12 | 2736.9224 | 566.9224
2041 | 8 | 2 | 13 | 2801.9266 | 631.9266
2041 | 8 | 2 | 14 | 2842.5765 | 672.5765
2041 | 8 | 2 | 15 | 2886.3857 | 716.3857
2041 | 8 | 2 | 16 | 2924.8054 | 754.8054
2041 | 8 | 2 | 17 | 2903.7892 | 733.7892
2041 | 8 | 2 | 18 | 2854.7956 | 684.7956
2041 | 8 | 2 | 19 | 2748.2295 | 578.2295
2041 | 8 | 2 | 20 | 2647.0473 | 477.0473
2041 | 8 | 2 | 21 | 2611.6905 | 441.6905
2041 | 8 | 2 | 22 | 2528.2038 | 358.2038
2041 | 8 | 2 | 23 | 2433.2951 | 263.2951
2041 | 8 | 3 | 0 | 2337.3494 | 167.3494
2041 | 8 | 3 | 1 | 2179.7879 | 9.7879
2041 | 8 | 3 | 2 | 2022.2264 | 0
2041 | 8 | 3 | 3 | 1984.9669 | 0
2041 | 8 | 3 | 4 | 1965.3364 | 0
2041 | 8 | 3 | 5 | 1968.5587 | 0
2041 | 8 | 3 | 6 | 1994.0921 | 0
2041 | 8 | 3 | 7 | 2042.9433 | 0
2041 | 8 | 3 | 8 | 2101.2239 | 0
2041 | 8 | 3 | 9 | 2199.2125 | 29.2125
2041 | 8 | 3 | 10 | 2302.0353 | 132.0353
2041 | 8 | 3 | 11 | 2393.8351 | 223.8351
2041 | 8 | 3 | 12 | 2465.7886 | 295.7886
2041 | 8 | 3 | 13 | 2502.7692 | 332.7692
2041 | 8 | 3 | 14 | 2532.0764 | 362.0764
2041 | 8 | 3 | 15 | 2550.0199 | 380.0199
2041 | 8 | 3 | 16 | 2574.5538 | 404.5538
2041 | 8 | 3 | 17 | 2566.2996 | 396.2996
2041 | 8 | 3 | 18 | 2540.4162 | 370.4162
2041 | 8 | 3 | 19 | 2440.8602 | 270.8602
2041 | 8 | 3 | 20 | 2335.6489 | 165.6489
2041 | 8 | 3 | 21 | 2299.9526 | 129.9526
2041 | 8 | 3 | 22 | 2236.0945 | 66.0945
2041 | 8 | 3 | 23 | 2167.8891 | 0
2041 | 8 | 4 | 0 | 2093.362 | 0
2041 | 8 | 4 | 1 | 1954.1628 | 0
2041 | 8 | 4 | 2 | 1883.4962 | 0
2041 | 8 | 4 | 3 | 1835.1289 | 0
2041 | 8 | 4 | 4 | 1799.2218 | 0
2041 | 8 | 4 | 5 | 1791.3776 | 0
2041 | 8 | 4 | 6 | 1796.3086 | 0
2041 | 8 | 4 | 7 | 1825.2517 | 0
2041 | 8 | 4 | 8 | 1885.8819 | 0
2041 | 8 | 4 | 9 | 2003.8422 | 0
2041 | 8 | 4 | 10 | 2091.6545 | 0
2041 | 8 | 4 | 11 | 2171.4277 | 1.4277
2041 | 8 | 4 | 12 | 2241.7491 | 71.7491
2041 | 8 | 4 | 13 | 2280.3688 | 110.3688
2041 | 8 | 4 | 14 | 2305.1227 | 135.1227
2041 | 8 | 4 | 15 | 2339.8434 | 169.8434
2041 | 8 | 4 | 16 | 2374.1471 | 204.1471
2041 | 8 | 4 | 17 | 2367.802 | 197.802
2041 | 8 | 4 | 18 | 2338.232 | 168.232
2041 | 8 | 4 | 19 | 2253.8521 | 83.8521
2041 | 8 | 4 | 20 | 2178.6887 | 8.6887
2041 | 8 | 4 | 21 | 2150.3823 | 0
2041 | 8 | 4 | 22 | 2066.1511 | 0
2041 | 8 | 4 | 23 | 1991.4714 | 0
2041 | 8 | 5 | 0 | 1895.9667 | 0
2041 | 8 | 5 | 1 | 1925.8514 | 0
2041 | 8 | 5 | 2 | 1876.3903 | 0
2041 | 8 | 5 | 3 | 1849.7433 | 0
2041 | 8 | 5 | 4 | 1821.7835 | 0
2041 | 8 | 5 | 5 | 1827.8368 | 0
2041 | 8 | 5 | 6 | 1855.0842 | 0
2041 | 8 | 5 | 7 | 1891.4339 | 0
2041 | 8 | 5 | 8 | 1925.1743 | 0
2041 | 8 | 5 | 9 | 2022.2406 | 0
2041 | 8 | 5 | 10 | 2101.3611 | 0
2041 | 8 | 5 | 11 | 2181.7682 | 11.7682
2041 | 8 | 5 | 12 | 2288.6644 | 118.6644
2041 | 8 | 5 | 13 | 2331.7897 | 161.7897
2041 | 8 | 5 | 14 | 2350.6468 | 180.6468
2041 | 8 | 5 | 15 | 2377.9794 | 207.9794
2041 | 8 | 5 | 16 | 2420.7123 | 250.7123
2041 | 8 | 5 | 17 | 2440.5722 | 270.5722
2041 | 8 | 5 | 18 | 2418.6186 | 248.6186
2041 | 8 | 5 | 19 | 2336.9405 | 166.9405
2041 | 8 | 5 | 20 | 2288.2785 | 118.2785
2041 | 8 | 5 | 21 | 2258.4165 | 88.4165
2041 | 8 | 5 | 22 | 2213.5156 | 43.5156
2041 | 8 | 5 | 23 | 2142.66 | 0
2041 | 8 | 6 | 0 | 2047.7326 | 0
2041 | 8 | 6 | 1 | 2064.4826 | 0
2041 | 8 | 6 | 2 | 2009.9359 | 0
2041 | 8 | 6 | 3 | 1978.7538 | 0
2041 | 8 | 6 | 4 | 1955.0946 | 0
2041 | 8 | 6 | 5 | 1979.7694 | 0
2041 | 8 | 6 | 6 | 2044.1882 | 0
2041 | 8 | 6 | 7 | 2139.824 | 0
2041 | 8 | 6 | 8 | 2222.8944 | 52.8944
2041 | 8 | 6 | 9 | 2323.5891 | 153.5891
2041 | 8 | 6 | 10 | 2403.9671 | 233.9671
2041 | 8 | 6 | 11 | 2484.2744 | 314.2744
2041 | 8 | 6 | 12 | 2569.5238 | 399.5238
2041 | 8 | 6 | 13 | 2613.7307 | 443.7307
2041 | 8 | 6 | 14 | 2639.4397 | 469.4397
2041 | 8 | 6 | 15 | 2675.6178 | 505.6178
2041 | 8 | 6 | 16 | 2709.1115 | 539.1115
2041 | 8 | 6 | 17 | 2699.6133 | 529.6133
2041 | 8 | 6 | 18 | 2672.2891 | 502.2891
2041 | 8 | 6 | 19 | 2575.7403 | 405.7403
2041 | 8 | 6 | 20 | 2496.962 | 326.962
2041 | 8 | 6 | 21 | 2422.3612 | 252.3612
2041 | 8 | 6 | 22 | 2323.6248 | 153.6248
2041 | 8 | 6 | 23 | 2233.4796 | 63.4796
2041 | 8 | 7 | 0 | 2135.0544 | 0
2041 | 8 | 7 | 1 | 2054.7986 | 0
2041 | 8 | 7 | 2 | 2003.985 | 0
2041 | 8 | 7 | 3 | 1977.564 | 0
2041 | 8 | 7 | 4 | 1957.2338 | 0
2041 | 8 | 7 | 5 | 1983.1513 | 0
2041 | 8 | 7 | 6 | 2037.2491 | 0
2041 | 8 | 7 | 7 | 2095.0223 | 0
2041 | 8 | 7 | 8 | 2126.465 | 0
2041 | 8 | 7 | 9 | 2200.6728 | 30.6728
2041 | 8 | 7 | 10 | 2244.7055 | 74.7055
2041 | 8 | 7 | 11 | 2296.2237 | 126.2237
2041 | 8 | 7 | 12 | 2384.9459 | 214.9459
2041 | 8 | 7 | 13 | 2405.1433 | 235.1433
2041 | 8 | 7 | 14 | 2414.663 | 244.663
2041 | 8 | 7 | 15 | 2443.0285 | 273.0285
2041 | 8 | 7 | 16 | 2471.0604 | 301.0604
2041 | 8 | 7 | 17 | 2473.0451 | 303.0451
2041 | 8 | 7 | 18 | 2477.3219 | 307.3219
2041 | 8 | 7 | 19 | 2385.8174 | 215.8174
2041 | 8 | 7 | 20 | 2313.4463 | 143.4463
2041 | 8 | 7 | 21 | 2266.7305 | 96.7305
2041 | 8 | 7 | 22 | 2193.6836 | 23.6836
2041 | 8 | 7 | 23 | 2130.4548 | 0
2041 | 8 | 8 | 0 | 2046.6992 | 0
2041 | 8 | 8 | 1 | 1982.732 | 0
2041 | 8 | 8 | 2 | 1918.7647 | 0
2041 | 8 | 8 | 3 | 1895.9461 | 0
2041 | 8 | 8 | 4 | 1880.9182 | 0
2041 | 8 | 8 | 5 | 1909.7555 | 0
2041 | 8 | 8 | 6 | 1982.045 | 0
2041 | 8 | 8 | 7 | 2067.1844 | 0
2041 | 8 | 8 | 8 | 2118.61 | 0
2041 | 8 | 8 | 9 | 2237.0001 | 67.0001
2041 | 8 | 8 | 10 | 2293.5443 | 123.5443
2041 | 8 | 8 | 11 | 2353.2572 | 183.2572
2041 | 8 | 8 | 12 | 2427.6006 | 257.6006
2041 | 8 | 8 | 13 | 2472.5811 | 302.5811
2041 | 8 | 8 | 14 | 2495.455 | 325.455
2041 | 8 | 8 | 15 | 2537.8247 | 367.8247
2041 | 8 | 8 | 16 | 2573.3426 | 403.3426
2041 | 8 | 8 | 17 | 2568.759 | 398.759
2041 | 8 | 8 | 18 | 2533.4546 | 363.4546
2041 | 8 | 8 | 19 | 2420.2077 | 250.2077
2041 | 8 | 8 | 20 | 2324.8 | 154.8
2041 | 8 | 8 | 21 | 2277.7546 | 107.7546
2041 | 8 | 8 | 22 | 2196.8084 | 26.8084
2041 | 8 | 8 | 23 | 2125.6737 | 0
2041 | 8 | 9 | 0 | 2026.3139 | 0
2041 | 8 | 9 | 1 | 1997.8879 | 0
2041 | 8 | 9 | 2 | 1958.4891 | 0
2041 | 8 | 9 | 3 | 1941.8342 | 0
2041 | 8 | 9 | 4 | 1929.8187 | 0
2041 | 8 | 9 | 5 | 1966.2156 | 0
2041 | 8 | 9 | 6 | 2044.1614 | 0
2041 | 8 | 9 | 7 | 2128.0661 | 0
2041 | 8 | 9 | 8 | 2173.3842 | 3.3842
2041 | 8 | 9 | 9 | 2265.0074 | 95.0074
2041 | 8 | 9 | 10 | 2308.7405 | 138.7405
2041 | 8 | 9 | 11 | 2357.4479 | 187.4479
2041 | 8 | 9 | 12 | 2425.9415 | 255.9415
2041 | 8 | 9 | 13 | 2458.3891 | 288.3891
2041 | 8 | 9 | 14 | 2471.6039 | 301.6039
2041 | 8 | 9 | 15 | 2492.1428 | 322.1428
2041 | 8 | 9 | 16 | 2533.1464 | 363.1464
2041 | 8 | 9 | 17 | 2524.618 | 354.618
2041 | 8 | 9 | 18 | 2480.813 | 310.813
2041 | 8 | 9 | 19 | 2371.9409 | 201.9409
2041 | 8 | 9 | 20 | 2281.6155 | 111.6155
2041 | 8 | 9 | 21 | 2230.464 | 60.464
2041 | 8 | 9 | 22 | 2177.9408 | 7.9408
2041 | 8 | 9 | 23 | 2113.6455 | 0
2041 | 8 | 10 | 0 | 2050.0369 | 0
2041 | 8 | 10 | 1 | 1913.9506 | 0
2041 | 8 | 10 | 2 | 1777.8642 | 0
2041 | 8 | 10 | 3 | 1760.6765 | 0
2041 | 8 | 10 | 4 | 1752.7059 | 0
2041 | 8 | 10 | 5 | 1758.4481 | 0
2041 | 8 | 10 | 6 | 1783.8113 | 0
2041 | 8 | 10 | 7 | 1809.2345 | 0
2041 | 8 | 10 | 8 | 1851.7809 | 0
2041 | 8 | 10 | 9 | 1918.0057 | 0
2041 | 8 | 10 | 10 | 1959.4061 | 0
2041 | 8 | 10 | 11 | 2004.1689 | 0
2041 | 8 | 10 | 12 | 2059.1855 | 0
2041 | 8 | 10 | 13 | 2078.0814 | 0
2041 | 8 | 10 | 14 | 2094.1936 | 0
2041 | 8 | 10 | 15 | 2129.1156 | 0
2041 | 8 | 10 | 16 | 2167.2848 | 0
2041 | 8 | 10 | 17 | 2169.2232 | 0
2041 | 8 | 10 | 18 | 2148.763 | 0
2041 | 8 | 10 | 19 | 2041.9331 | 0
2041 | 8 | 10 | 20 | 1963.5968 | 0
2041 | 8 | 10 | 21 | 1946.4461 | 0
2041 | 8 | 10 | 22 | 1908.5405 | 0
2041 | 8 | 10 | 23 | 1871.5042 | 0
2041 | 8 | 11 | 0 | 1827.4479 | 0
2041 | 8 | 11 | 1 | 1734.9005 | 0
2041 | 8 | 11 | 2 | 1642.353 | 0
2041 | 8 | 11 | 3 | 1624.2417 | 0
2041 | 8 | 11 | 4 | 1611.5071 | 0
2041 | 8 | 11 | 5 | 1615.6889 | 0
2041 | 8 | 11 | 6 | 1627.9158 | 0
2041 | 8 | 11 | 7 | 1640.4174 | 0
2041 | 8 | 11 | 8 | 1668.6593 | 0
2041 | 8 | 11 | 9 | 1743.3532 | 0
2041 | 8 | 11 | 10 | 1780.9032 | 0
2041 | 8 | 11 | 11 | 1821.7302 | 0
2041 | 8 | 11 | 12 | 1893.344 | 0
2041 | 8 | 11 | 13 | 1919.898 | 0
2041 | 8 | 11 | 14 | 1938.0168 | 0
2041 | 8 | 11 | 15 | 1975.6283 | 0
2041 | 8 | 11 | 16 | 2018.0269 | 0
2041 | 8 | 11 | 17 | 2033.2099 | 0
2041 | 8 | 11 | 18 | 2007.223 | 0
2041 | 8 | 11 | 19 | 1922.7816 | 0
2041 | 8 | 11 | 20 | 1875.1734 | 0
2041 | 8 | 11 | 21 | 1856.1512 | 0
2041 | 8 | 11 | 22 | 1829.0621 | 0
2041 | 8 | 11 | 23 | 1785.5591 | 0
2041 | 8 | 12 | 0 | 1727.6521 | 0
2041 | 8 | 12 | 1 | 1863.6868 | 0
2041 | 8 | 12 | 2 | 1832.4626 | 0
2041 | 8 | 12 | 3 | 1814.8913 | 0
2041 | 8 | 12 | 4 | 1799.2662 | 0
2041 | 8 | 12 | 5 | 1824.396 | 0
2041 | 8 | 12 | 6 | 1889.855 | 0
2041 | 8 | 12 | 7 | 1963.9637 | 0
2041 | 8 | 12 | 8 | 2001.3126 | 0
2041 | 8 | 12 | 9 | 2088.3403 | 0
2041 | 8 | 12 | 10 | 2140.7013 | 0
2041 | 8 | 12 | 11 | 2212.5323 | 42.5323
2041 | 8 | 12 | 12 | 2291.8455 | 121.8455
2041 | 8 | 12 | 13 | 2337.3053 | 167.3053
2041 | 8 | 12 | 14 | 2359.5213 | 189.5213
2041 | 8 | 12 | 15 | 2391.7296 | 221.7296
2041 | 8 | 12 | 16 | 2420.9604 | 250.9604
2041 | 8 | 12 | 17 | 2406.0744 | 236.0744
2041 | 8 | 12 | 18 | 2381.1919 | 211.1919
2041 | 8 | 12 | 19 | 2269.4551 | 99.4551
2041 | 8 | 12 | 20 | 2212.8128 | 42.8128
2041 | 8 | 12 | 21 | 2154.5092 | 0
2041 | 8 | 12 | 22 | 2096.7533 | 0
2041 | 8 | 12 | 23 | 2032.0896 | 0
2041 | 8 | 13 | 0 | 1951.9813 | 0
2041 | 8 | 13 | 1 | 1960.4629 | 0
2041 | 8 | 13 | 2 | 1917.1837 | 0
2041 | 8 | 13 | 3 | 1896.5872 | 0
2041 | 8 | 13 | 4 | 1878.8577 | 0
2041 | 8 | 13 | 5 | 1904.5751 | 0
2041 | 8 | 13 | 6 | 1963.7155 | 0
2041 | 8 | 13 | 7 | 2040.6681 | 0
2041 | 8 | 13 | 8 | 2097.1463 | 0
2041 | 8 | 13 | 9 | 2168.2185 | 0
2041 | 8 | 13 | 10 | 2235.1978 | 65.1978
2041 | 8 | 13 | 11 | 2302.4165 | 132.4165
2041 | 8 | 13 | 12 | 2379.3023 | 209.3023
2041 | 8 | 13 | 13 | 2408.3083 | 238.3083
2041 | 8 | 13 | 14 | 2421.8609 | 251.8609
2041 | 8 | 13 | 15 | 2446.7942 | 276.7942
2041 | 8 | 13 | 16 | 2459.6899 | 289.6899
2041 | 8 | 13 | 17 | 2447.3001 | 277.3001
2041 | 8 | 13 | 18 | 2425.3915 | 255.3915
2041 | 8 | 13 | 19 | 2336.9739 | 166.9739
2041 | 8 | 13 | 20 | 2306.4435 | 136.4435
2041 | 8 | 13 | 21 | 2247.4447 | 77.4447
2041 | 8 | 13 | 22 | 2177.2295 | 7.2295
2041 | 8 | 13 | 23 | 2095.9576 | 0
2041 | 8 | 14 | 0 | 2016.7662 | 0
2041 | 8 | 14 | 1 | 2023.6849 | 0
2041 | 8 | 14 | 2 | 1974.4925 | 0
2041 | 8 | 14 | 3 | 1949.5337 | 0
2041 | 8 | 14 | 4 | 1929.842 | 0
2041 | 8 | 14 | 5 | 1943.7755 | 0
2041 | 8 | 14 | 6 | 1993.8316 | 0
2041 | 8 | 14 | 7 | 2059.8235 | 0
2041 | 8 | 14 | 8 | 2128.0004 | 0
2041 | 8 | 14 | 9 | 2225.0094 | 55.0094
2041 | 8 | 14 | 10 | 2302.6275 | 132.6275
2041 | 8 | 14 | 11 | 2368.6685 | 198.6685
2041 | 8 | 14 | 12 | 2462.245 | 292.245
2041 | 8 | 14 | 13 | 2498.8189 | 328.8189
2041 | 8 | 14 | 14 | 2527.7302 | 357.7302
2041 | 8 | 14 | 15 | 2574.8928 | 404.8928
2041 | 8 | 14 | 16 | 2615.6217 | 445.6217
2041 | 8 | 14 | 17 | 2607.894 | 437.894
2041 | 8 | 14 | 18 | 2579.8161 | 409.8161
2041 | 8 | 14 | 19 | 2453.9446 | 283.9446
2041 | 8 | 14 | 20 | 2360.0649 | 190.0649
2041 | 8 | 14 | 21 | 2301.5079 | 131.5079
2041 | 8 | 14 | 22 | 2229.6443 | 59.6443
2041 | 8 | 14 | 23 | 2153.9657 | 0
2041 | 8 | 15 | 0 | 2069.4154 | 0
2041 | 8 | 15 | 1 | 2006.066 | 0
2041 | 8 | 15 | 2 | 1942.7166 | 0
2041 | 8 | 15 | 3 | 1919.2561 | 0
2041 | 8 | 15 | 4 | 1900.7969 | 0
2041 | 8 | 15 | 5 | 1917.6391 | 0
2041 | 8 | 15 | 6 | 1965.9791 | 0
2041 | 8 | 15 | 7 | 2018.389 | 0
2041 | 8 | 15 | 8 | 2039.1011 | 0
2041 | 8 | 15 | 9 | 2121.4138 | 0
2041 | 8 | 15 | 10 | 2153.5955 | 0
2041 | 8 | 15 | 11 | 2189.4681 | 19.4681
2041 | 8 | 15 | 12 | 2241.9687 | 71.9687
2041 | 8 | 15 | 13 | 2267.9088 | 97.9088
2041 | 8 | 15 | 14 | 2276.6299 | 106.6299
2041 | 8 | 15 | 15 | 2301.8357 | 131.8357
2041 | 8 | 15 | 16 | 2316.977 | 146.977
2041 | 8 | 15 | 17 | 2301.3006 | 131.3006
2041 | 8 | 15 | 18 | 2266.3367 | 96.3367
2041 | 8 | 15 | 19 | 2162.0451 | 0
2041 | 8 | 15 | 20 | 2104.8403 | 0
2041 | 8 | 15 | 21 | 2056.1421 | 0
2041 | 8 | 15 | 22 | 1995.0398 | 0
2041 | 8 | 15 | 23 | 1952.7159 | 0
2041 | 8 | 16 | 0 | 1886.6843 | 0
2041 | 8 | 16 | 1 | 1838.4378 | 0
2041 | 8 | 16 | 2 | 1814.6054 | 0
2041 | 8 | 16 | 3 | 1802.7242 | 0
2041 | 8 | 16 | 4 | 1801.4989 | 0
2041 | 8 | 16 | 5 | 1827.8515 | 0
2041 | 8 | 16 | 6 | 1890.3188 | 0
2041 | 8 | 16 | 7 | 1955.9058 | 0
2041 | 8 | 16 | 8 | 1981.1732 | 0
2041 | 8 | 16 | 9 | 2047.2991 | 0
2041 | 8 | 16 | 10 | 2090.3337 | 0
2041 | 8 | 16 | 11 | 2132.6957 | 0
2041 | 8 | 16 | 12 | 2188.5796 | 18.5796
2041 | 8 | 16 | 13 | 2212.6228 | 42.6228
2041 | 8 | 16 | 14 | 2220.1858 | 50.1858
2041 | 8 | 16 | 15 | 2251.8569 | 81.8569
2041 | 8 | 16 | 16 | 2277.4735 | 107.4735
2041 | 8 | 16 | 17 | 2268.3788 | 98.3788
2041 | 8 | 16 | 18 | 2243.2572 | 73.2572
2041 | 8 | 16 | 19 | 2136.3997 | 0
2041 | 8 | 16 | 20 | 2068.9231 | 0
2041 | 8 | 16 | 21 | 2023.8134 | 0
2041 | 8 | 16 | 22 | 1989.3998 | 0
2041 | 8 | 16 | 23 | 1949.649 | 0
2041 | 8 | 17 | 0 | 1898.1931 | 0
2041 | 8 | 17 | 1 | 1788.3532 | 0
2041 | 8 | 17 | 2 | 1678.5133 | 0
2041 | 8 | 17 | 3 | 1669.1277 | 0
2041 | 8 | 17 | 4 | 1667.0594 | 0
2041 | 8 | 17 | 5 | 1679.1611 | 0
2041 | 8 | 17 | 6 | 1705.8108 | 0
2041 | 8 | 17 | 7 | 1726.0172 | 0
2041 | 8 | 17 | 8 | 1765.576 | 0
2041 | 8 | 17 | 9 | 1834.0087 | 0
2041 | 8 | 17 | 10 | 1880.8049 | 0
2041 | 8 | 17 | 11 | 1910.7585 | 0
2041 | 8 | 17 | 12 | 1961.6653 | 0
2041 | 8 | 17 | 13 | 1979.3301 | 0
2041 | 8 | 17 | 14 | 1994.4341 | 0
2041 | 8 | 17 | 15 | 2029.8273 | 0
2041 | 8 | 17 | 16 | 2066.6472 | 0
2041 | 8 | 17 | 17 | 2072.5871 | 0
2041 | 8 | 17 | 18 | 2053.657 | 0
2041 | 8 | 17 | 19 | 1957.4462 | 0
2041 | 8 | 17 | 20 | 1898.1148 | 0
2041 | 8 | 17 | 21 | 1867.0547 | 0
2041 | 8 | 17 | 22 | 1823.1757 | 0